## Sheet1
Mastnummer | Omschrijving 2 | Locatie | Adres | Adres 2 | Postcode | Plaats | Breedtegraad | Lengtegraad | Algemeen Installatie datum (Object) (SPEC001) | Algemeen Aansluitwaarde (SPEC012) | Armaturen 1 Omschrijving artikel (ARM1) (ARM002-1) | Armaturen 1 Installatiedatum (ARM1) (ARM004-1) | Lamp 1 Omschrijving artikel (LMP1) (LMP002-1) | Lamp 1 Type lamp (LMP1) (LMP004-1) | Lamp 1 Lamp vermogen (LMP1) (LMP006-1) | Lamp 1 Systeem vermogen (LMP1) (LMP007-1) | Lamp 2 Omschrijving artikel (LMP2) (LMP002-2) | Lamp 2 Type lamp (LMP2) (LMP004-2) | Lamp 2 Lamp vermogen (LMP2) (LMP006-2) | Lamp 2 Systeem vermogen (LMP2) (LMP007-2) | Lamp 3 Type lamp (LMP3) (LMP004-3) | Lamp 3 Lamp vermogen (LMP3) (LMP006-3) | Lamp 3 Systeem vermogen (LMP3) (LMP007-3) | Lamp 3 Installatiedatum (LMP3) (LMP008-3) | Lamp 3 Branduren (LMP3) (LMP009-3) | Lamp 3 Levensduur (LMP3) (LMP011-3) | Lichtmast Omschrijving artikel (MST) (MAST002) | Lichtmast Installatiedatum (MST) (MAST004) | Lichtmast Soort Materiaal (MST) (MAST006) | Lichtmast RAL kleur (MST) (MAST007) | Uithouder Omschrijving artikel (UITH) (UIT002) | Uithouder RAL kleur (UITH) (UIT007) | Opmerkingen gemeente 2021-2
000185 | V. MOLEN | SL000024415 Molenplein - Cothen | Molenplein | Cothen | 3945 CZ | COTHEN | 51.99836302 | 5.31145106 | 28-09-11 | 62 | 201691 - ANTIEK MOD C PLTE 20W AV + TLE | 01-04-11 | LAMP MASTER PLE 20W E27 KL.827 | PLE | 20 | 20 | LAMP TL E 32W KL.830 | TLE | 32 | 42 | [6 empty] | 64 - MAST 3,0 M GY ANTIEK | 04-01-11 | Gietijzer | RAL6009
000267 | NST R. WIECKARTHOF NR. 5 | SL000024415 Molenplein - Cothen | Molenplein | Cothen | 3945 CZ | COTHEN | 51.99831587 | 5.31097358 | 31-12-87 | 62 | 201691 - ANTIEK MOD C PLTE 20W AV + TLE | 31-12-87 | LAMP MASTER PLE 20W E27 KL.827 | PLE | 20 | 20 | LAMP TL E 32W KL.830 | TLE | 32 | 42 | [6 empty] | 64 - MAST 3,0 M GY ANTIEK | 31-12-87 | Gietijzer | RAL6009 | 5051 - OPZST ANTIEK VAST | RAL6009
000268 | NST NR. 4 | SL000024415 Molenplein - Cothen | Molenplein | Cothen | 3945 CZ | COTHEN | 51.99808620 | 5.31097388 | 31-12-87 | 62 | 201691 - ANTIEK MOD C PLTE 20W AV + TLE | 31-12-87 | LAMP MASTER PLE 20W E27 KL.827 | PLE | 20 | 20 | LAMP TL E 32W KL.830 | TLE | 32 | 42 | [6 empty] | 64 - MAST 3,0 M GY ANTIEK | 31-12-87 | Gietijzer | RAL6009 | 5051 - OPZST ANTIEK VAST | RAL6009
000423 | V. 6 | SL000024295 Veldpoortstraat - Wijk bij Duurstede | Veldpoortstraat | Wijk bij Duurstede | 3961 BK | WIJK BIJ DUURSTEDE | 51.97341967 | 5.34516617 | 28-03-88 | 47 | ARM HOLLANDSE KAP B PLL 24W E27 R6009 | 08-06-07 | LAMP MASTER PLE 20W E27 KL.827 | PLE | 20 | 20 | LAMP PLL 24W KL.827 | PLL HF | 24 | 27 | [6 empty] | 64 - MAST 3,0 M GY ANTIEK | 02-08-07 | Gietijzer | RAL6009 | 5051 - OPZST ANTIEK VAST | RAL6009
000426 | S.V. 17 A | SL000024295 Veldpoortstraat - Wijk bij Duurstede | Veldpoortstraat | Wijk bij Duurstede | 3961 BK | WIJK BIJ DUURSTEDE | 51.97364330 | 5.34467915 | 25-03-88 | 74 | VERV ARM LMB457 2XPLL 24W+E27M5D60 R6009 | 15-07-93 | LAMP MASTER PLE 20W E27 KL.827 | PLE | 20 | 20 | LAMP MASTER PLL 24W KL.830 | PLL HF | 24 | 27 | PLL HF | 24 | 27 | 01-07-14 | 4149,5 | 20000 | 64 - MAST 3,0 M GY ANTIEK | 25-03-88 | Gietijzer | RAL6009 | 5051 - OPZST ANTIEK VAST | RAL6009
000538 | VOOR NR 26 | SL000024295 Veldpoortstraat - Wijk bij Duurstede | Veldpoortstraat | Wijk bij Duurstede | 3961 BK | WIJK BIJ DUURSTEDE | 51.97377812 | 5.34466592 | 29-03-88 | 74 | VERV ARM LMB457 2XPLL 24W+E27M5D60 R6009 | 15-07-93 | LAMP MASTER PLE 20W E27 KL.827 | PLE | 20 | 20 | LAMP MASTER PLL 24W KL.830 | PLL HF | 24 | 27 | PLL HF | 24 | 27 | 01-07-14 | 4149,5 | 20000 | 1999 - TUNNEL/GEVEL-BEVESTIGING | 29-03-88 |  | RAL6009 | 5043 - WANDARM GY EXTON | RAL6009
000554 | VOOR R.K.KERK | SL000024335 Klooster Leuterstraat - Wijk bij Duurstede | Klooster Leuterstraat | Wijk bij Duurstede | 3961 AX | WIJK BIJ DUURSTEDE | 51.97250358 | 5.34745593 | 24-03-88 | 62 | 201691 - ANTIEK MOD C PLTE 20W AV + TLE | 24-03-88 | LAMP MASTER PLE 20W E27 KL.827 | PLE | 20 | 20 | LAMP TL E 32W KL.830 | TLE | 32 | 42 | [6 empty] | 64 - MAST 3,0 M GY ANTIEK | 24-03-88 | Gietijzer | RAL6009 | 5051 - OPZST ANTIEK VAST | RAL6009
000671 | RK KERKPLEIN | SL000024335 Klooster Leuterstraat - Wijk bij Duurstede | Klooster Leuterstraat | Wijk bij Duurstede | 3961 AX | WIJK BIJ DUURSTEDE | 51.97288619 | 5.34768801 | 23-03-88 | 62 | 201691 - ANTIEK MOD C PLTE 20W AV + TLE | 23-03-88 | LAMP MASTER PLE 20W E27 KL.827 | PLE | 20 | 20 | LAMP TL E 32W KL.830 | TLE | 32 | 42 | [6 empty] | 64 - MAST 3,0 M GY ANTIEK | 23-03-88 | Gietijzer | RAL6009 | 5051 - OPZST ANTIEK VAST | RAL6009
001064 | 1E MAST V/A OEVERSTRAAT | SL000024165 Wildemansteeg - Wijk bij Duurstede | Wildemansteeg | Wijk bij Duurstede | 3961 AP | WIJK BIJ DUURSTEDE | 51.97199601 | 5.34797039 | 31-12-75 | 62 | 201691 - ANTIEK MOD C PLTE 20W AV + TLE | 31-12-75 | LAMP MASTER PLE 20W E27 KL.827 | PLE | 20 | 20 | LAMP TL E 32W KL.830 | TLE | 32 | 42 | [6 empty] | 1999 - TUNNEL/GEVEL-BEVESTIGING | 31-12-75 |  | RAL6009 | 5043 - WANDARM GY EXTON | RAL6009
001095 | EERSTE MAST IN KOKKESTRAAT | SL000024334 Kokkestraatje - Wijk bij Duurstede | Kokkestraatje | Wijk bij Duurstede | 3961 BM | WIJK BIJ DUURSTEDE | 51.97357298 | 5.34532975 | 13-04-88 | 62 | 201691 - ANTIEK MOD C PLTE 20W AV + TLE | 13-04-88 | LAMP MASTER PLE 20W E27 KL.827 | PLE | 20 | 20 | LAMP TL E 32W KL.830 | TLE | 32 | 42 | [6 empty] | 64 - MAST 3,0 M GY ANTIEK | 13-04-88 | Gietijzer | RAL6009 | 5051 - OPZST ANTIEK VAST | RAL6009
001096 | BIJ PARKEERPLAATS | SL000024334 Kokkestraatje - Wijk bij Duurstede | Kokkestraatje | Wijk bij Duurstede | 3961 BM | WIJK BIJ DUURSTEDE | 51.97367824 | 5.34560690 | 13-04-88 | 62 | 201691 - ANTIEK MOD C PLTE 20W AV + TLE | 13-04-88 | LAMP MASTER PLE 20W E27 KL.827 | PLE | 20 | 20 | LAMP TL E 32W KL.830 | TLE | 32 | 42 | [6 empty] | 64 - MAST 3,0 M GY ANTIEK | 13-04-88 | Gietijzer | RAL6009 | 5051 - OPZST ANTIEK VAST | RAL6009
001097 | VOOR NR. 7 | SL000024334 Kokkestraatje - Wijk bij Duurstede | Kokkestraatje | Wijk bij Duurstede | 3961 BM | WIJK BIJ DUURSTEDE | 51.97376983 | 5.34537541 | 13-04-88 | 62 | 201691 - ANTIEK MOD C PLTE 20W AV + TLE | 13-04-88 | LAMP MASTER PLE 20W E27 KL.827 | PLE | 20 | 20 | LAMP TL E 32W KL.830 | TLE | 32 | 42 | [6 empty] | 64 - MAST 3,0 M GY ANTIEK | 13-04-88 | Gietijzer | RAL6009 | 5051 - OPZST ANTIEK VAST | RAL6009
001098 | VOOR 19 | SL000024334 Kokkestraatje - Wijk bij Duurstede | Kokkestraatje | Wijk bij Duurstede | 3961 BM | WIJK BIJ DUURSTEDE | 51.97380631 | 5.34558932 | 13-04-88 | 62 | 201691 - ANTIEK MOD C PLTE 20W AV + TLE | 13-04-88 | LAMP MASTER PLE 20W E27 KL.827 | PLE | 20 | 20 | LAMP TL E 32W KL.830 | TLE | 32 | 42 | [6 empty] | 64 - MAST 3,0 M GY ANTIEK | 13-04-88 | Gietijzer | RAL6009 | 5051 - OPZST ANTIEK VAST | RAL6009
001099 | VOOR 39 | SL000024334 Kokkestraatje - Wijk bij Duurstede | Kokkestraatje | Wijk bij Duurstede | 3961 BM | WIJK BIJ DUURSTEDE | 51.97372953 | 5.34577713 | 13-04-88 | 62 | 201691 - ANTIEK MOD C PLTE 20W AV + TLE | 13-04-88 | LAMP MASTER PLE 20W E27 KL.827 | PLE | 20 | 20 | LAMP TL E 32W KL.830 | TLE | 32 | 42 | [6 empty] | 64 - MAST 3,0 M GY ANTIEK | 13-04-88 | Gietijzer | RAL6009 | 5051 - OPZST ANTIEK VAST | RAL6009
001371 | 1E MST VANAF DE RIJNSTR: | SL000024334 Kokkestraatje - Wijk bij Duurstede | Kokkestraatje | Wijk bij Duurstede | 3961 BM | WIJK BIJ DUURSTEDE | 51.97373640 | 5.34615696 | 31-12-65 | 62 | 201691 - ANTIEK MOD C PLTE 20W AV + TLE | 31-12-65 | LAMP MASTER PLE 20W E27 KL.827 | PLE | 20 | 20 | LAMP TL E 32W KL.830 | TLE | 32 | 42 | [6 empty] | 64 - MAST 3,0 M GY ANTIEK | 31-12-65 | Gietijzer | RAL6009 | 5051 - OPZST ANTIEK VAST | RAL6009
001372 | 2E MST VANAF DE RIJNSTR: | SL000024334 Kokkestraatje - Wijk bij Duurstede | Kokkestraatje | Wijk bij Duurstede | 3961 BM | WIJK BIJ DUURSTEDE | 51.97380064 | 5.34599795 | 31-12-65 | 62 | 201691 - ANTIEK MOD C PLTE 20W AV + TLE | 31-12-65 | LAMP MASTER PLE 20W E27 KL.827 | PLE | 20 | 20 | LAMP TL E 32W KL.830 | TLE | 32 | 42 | [6 empty] | 64 - MAST 3,0 M GY ANTIEK | 31-12-65 | Gietijzer | RAL6009 | 5051 - OPZST ANTIEK VAST | RAL6009
001373 | 3E MST VANAF DE RIJNSTR: | SL000024334 Kokkestraatje - Wijk bij Duurstede | Kokkestraatje | Wijk bij Duurstede | 3961 BM | WIJK BIJ DUURSTEDE | 51.97394104 | 5.34572038 | 31-12-65 | 62 | 201691 - ANTIEK MOD C PLTE 20W AV + TLE | 31-12-65 | LAMP MASTER PLE 20W E27 KL.827 | PLE | 20 | 20 | LAMP TL E 32W KL.830 | TLE | 32 | 42 | [6 empty] | 64 - MAST 3,0 M GY ANTIEK | 31-12-65 | Gietijzer | RAL6009 | 5051 - OPZST ANTIEK VAST | RAL6009
001391 | 3E MST VANAF DE RIJNSTR: | SL000024334 Kokkestraatje - Wijk bij Duurstede | Kokkestraatje | Wijk bij Duurstede | 3961 BM | WIJK BIJ DUURSTEDE | 51.97400854 | 5.34557603 | 31-12-65 | 62 | 201691 - ANTIEK MOD C PLTE 20W AV + TLE | 31-12-65 | LAMP MASTER PLE 20W E27 KL.827 | PLE | 20 | 20 | LAMP TL E 32W KL.830 | TLE | 32 | 42 | [6 empty] | 64 - MAST 3,0 M GY ANTIEK | 31-12-65 | Gietijzer | RAL6009 | 5051 - OPZST ANTIEK VAST | RAL6009
001392 | 5E MST VANAF DE RIJNSTR: | SL000024334 Kokkestraatje - Wijk bij Duurstede | Kokkestraatje | Wijk bij Duurstede | 3961 BM | WIJK BIJ DUURSTEDE | 51.97394509 | 5.34533596 | 31-12-65 | 62 | 201691 - ANTIEK MOD C PLTE 20W AV + TLE | 31-12-65 | LAMP MASTER PLE 20W E27 KL.827 | PLE | 20 | 20 | LAMP TL E 32W KL.830 | TLE | 32 | 42 | [6 empty] | 64 - MAST 3,0 M GY ANTIEK | 31-12-65 | Gietijzer | RAL6009 | 5051 - OPZST ANTIEK VAST | RAL6009
001394 | NST NR. 5 | SL000024415 Molenplein - Cothen | Molenplein | Cothen | 3945 CZ | COTHEN | 51.99818076 | 5.31125913 | 31-12-87 | 42 | 201691 - ANTIEK MOD C PLTE 20W AV + TLE | 01-04-11 | LAMP TL E 32W KL.830 | TLE | 32 | 42 | [10 empty] | 64 - MAST 3,0 M GY ANTIEK | 31-12-87 | Gietijzer | RAL6009 | 5051 - OPZST ANTIEK VAST | RAL6009
001395 | TO NR 18 EN 20 | SL000024164 Wilhelminastraat - Wijk bij Duurstede | Wilhelminastraat | Wijk bij Duurstede | 3961 AH | WIJK BIJ DUURSTEDE | 51.97087260 | 5.34723588 | 30-03-89 | 62 | 201691 - ANTIEK MOD C PLTE 20W AV + TLE | 30-03-89 | LAMP MASTER PLE 20W E27 KL.827 | PLE | 20 | 20 | LAMP TL E 32W KL.830 | TLE | 32 | 42 | [6 empty] | 64 - MAST 3,0 M GY ANTIEK | 30-03-89 | Gietijzer | RAL6009 | 5051 - OPZST ANTIEK VAST | RAL6009
008177 | TO MIDDELWG WEST | SL000024353 Broekweg - Wijk bij Duurstede | Broekweg | Wijk bij Duurstede | 3961 MJ | WIJK BIJ DUURSTEDE | 51.96645551 | 5.30712478 | 31-12-79 | 110 | 261812 - SRL SOX 90W NV | 31-12-79 | LAMP SOX 90W BY22 | SOX | 90 | 110 | [10 empty] | 1303 - MAST 9,0 M AL - EL | 31-12-79 | Aluminium |  | 5511 - UITL EL VAST
009494 | H WYKERSLOOT PWS NO 132 (S13) | SL000024193 Kortland - Wijk bij Duurstede | Kortland | Wijk bij Duurstede | 3961 NR | Wijk bij Duurstede | 51.97624438 | 5.32201585 | 31-12-75 | 39 | 452312 - Nicole White Moonlight LED 36W | 04-12-13 | LED 36W WHITE MOONLIGHT | LED MES | 36 | 39 | [10 empty] | 230 - MAST 6 M ST - EL UITL 5 GR | 27-09-12 | Staal | RAL6005 | 5881 - VASTE EL TBV 6 M TYPE 0 | RAL6005
009927 | OP PARALLELWG NST 3 PWS NO 495 | SL000024196 Graaf van Lynden van Sandenburgweg - Cothen | Graaf van Lynden van Sandenburgweg | Cothen | 3945 PB | COTHEN | 51.99974499 | 5.31228441 | 31-12-72 | 20 | 302912 - LRB 303 TLD 18W NV | 08-09-88 | LAMP MASTER TLD XTRA 18W KL.830 | TLD SIE | 18 | 20 | [10 empty] | 881 - MAST 6,0 M ST - EL TYPE 0 | 31-12-72 | Staal |  | 5881 - VASTE EL TBV 6 M TYPE 0 |  | LM overgenomen door provincie
011200 | R.K.KERKPLEIN | SL000024335 Klooster Leuterstraat - Wijk bij Duurstede | Klooster Leuterstraat | Wijk bij Duurstede | 3961 AX | WIJK BIJ DUURSTEDE | 51.97296824 | 5.34710944 | 30-03-88 | 27 | 353522 - MOD B PLTE 20W NV + PLL 24WHF N | 15-04-09 | LAMP MASTER PLL 24W KL.830 | PLL HF | 24 | 27 | [10 empty] | 64 - MAST 3,0 M GY ANTIEK | 15-04-09 | Gietijzer | RAL6009
011213 | PARKPL.ACHTERZIJDE | SL000024235 Sluishoofd - Wijk bij Duurstede | Sluishoofd | Wijk bij Duurstede | 3961 KW | WIJK BIJ DUURSTEDE | 51.97363582 | 5.32761100 | 07-04-88 | 11 | 455015 - BDS 100 LED 12/830 DRW UDG LS 8 | 11-01-12 | LED 12 2S/830 CLO LS8 66% | LED | 12 | 11 | [10 empty] | 219 - MAST 4,0m ST CONISCH OPZ 60MM PC | 31-12-07 | Thermisch verzinkt
011290 | VOOR NR 48 | SL000024430 Kromme Stelakker - Cothen | Kromme Stelakker | Cothen | 3945 CV | COTHEN | 51.99390750 | 5.30650494 | 06-04-88 | 18 | 495212 - Brisa 16 led ww 2100lm lc-r 900 | 16-09-20 | Brisa 16 led ww 2100lm | LED | 15 | 18 | [10 empty] | 30 - MAST 6,0 M ST - EL TYPE 0 | 06-04-88 | Thermisch verzinkt | RAL6005 | 5030 - UITL EL VAST | RAL6005
011291 | ACHTER NR 52 (VOETPAD RYNSLOOT | SL000024430 Kromme Stelakker - Cothen | Kromme Stelakker | Cothen | 3945 CV | COTHEN | 51.99385426 | 5.30593021 | 06-04-88 | 18 | 492012 - Friso Kramer lw-fkl 1800LM | 16-09-20 | LED 18W LW FLK 350mA 3000K NV | LED | 18 | 18 | [10 empty] | 4 - MAST 3,5 M ST CON | 06-04-88 | Thermisch verzinkt | RAL6005
011292 | NAAST NR.52 | SL000024430 Kromme Stelakker - Cothen | Kromme Stelakker | Cothen | 3945 CV | COTHEN | 51.99370725 | 5.30624235 | 06-04-88 | 20 | 303012 - GFK 5148 TLD 18W NV | 04-06-88 | LAMP MASTER TLD XTRA 18W KL.830 | TLD SIE | 18 | 20 | [10 empty] | 4 - MAST 3,5 M ST CON | 06-04-88 | Thermisch verzinkt | RAL6005
011556 | 61 | SL000024279 Dommel - Wijk bij Duurstede | Dommel | Wijk bij Duurstede | 3961 HS | WIJK BIJ DUURSTEDE | 51.97336061 | 5.32255168 | 15-04-88 | 11 | 455015 - BDS 100 LED 12/830 DRW UDG LS 8 | 31-10-12 | LED 12 2S/830 CLO LS8 66% | LED | 12 | 11 | [10 empty] | 219 - MAST 4,0m ST CONISCH OPZ 60MM PC | 04-04-06 | Thermisch verzinkt
011615 | BIJ NR.5 | SL000024198 Dukdalf - Wijk bij Duurstede | Dukdalf | Wijk bij Duurstede | 3961 LA | WIJK BIJ DUURSTEDE | 51.97419126 | 5.32735942 | 10-05-88 | 19 | 471315 - Alexia Stal2 2500lm 3000K 3A N2100 (zwart) | 15-02-20 | LED/830 | LED | 27 | 19,4 | [10 empty] | 30 - MAST 6,0 M ST - EL TYPE 0 | 10-05-88 | Thermisch verzinkt | RAL6005 | 5030 - UITL EL VAST | RAL6005
011616 | TUSSEN NR. 9-11 | SL000024198 Dukdalf - Wijk bij Duurstede | Dukdalf | Wijk bij Duurstede | 3961 LA | WIJK BIJ DUURSTEDE | 51.97416245 | 5.32762433 | 10-05-88 | 19 | 471315 - Alexia Stal2 2500lm 3000K 3A N2100 (zwart) | 15-02-20 | LED/830 | LED | 27 | 19,4 | [10 empty] | 30 - MAST 6,0 M ST - EL TYPE 0 | 10-05-88 | Thermisch verzinkt | RAL6005 | 5030 - UITL EL VAST | RAL6005
011618 | T/O NR.15 | SL000024198 Dukdalf - Wijk bij Duurstede | Dukdalf | Wijk bij Duurstede | 3961 LA | WIJK BIJ DUURSTEDE | 51.97409464 | 5.32791578 | 10-05-88 | 19 | 471315 - Alexia Stal2 2500lm 3000K 3A N2100 (zwart) | 15-02-20 | LED/830 | LED | 27 | 19,4 | [10 empty] | 30 - MAST 6,0 M ST - EL TYPE 0 | 10-05-88 | Thermisch verzinkt | RAL6005 | 5030 - UITL EL VAST | RAL6005
011902 | VOOR NR 7 | SL000024392 De Brienstraat - Cothen | De Brienstraat | Cothen | 3945 CA | COTHEN | 51.99792568 | 5.30825673 | 31-12-65 | 20 | 302912 - LRB 303 TLD 18W NV | 31-12-84 | LAMP MASTER TLD XTRA 18W KL.830 | TLD SIE | 18 | 20 | [10 empty] | 881 - MAST 6,0 M ST - EL TYPE 0 | 31-12-65 | Staal |  | 5881 - VASTE EL TBV 6 M TYPE 0 |  | Vervangen door lm 236442
011907 | HOEK WIJKERWEG | SL000024254 Landscheidingsweg - Langbroek | Landscheidingsweg | Langbroek | 3947 NG | LANGBROEK | 51.98917295 | 5.34584764 | 31-12-84 | 20 | 302912 - LRB 303 TLD 18W NV | 31-12-84 | LAMP MASTER TLD XTRA 18W KL.830 | TLD SIE | 18 | 20 | [10 empty] | 30 - MAST 6,0 M ST - EL TYPE 0 | 31-12-84 | Thermisch verzinkt | RAL6005 | 5030 - UITL EL VAST | RAL6005
011908 | NAAST NR 4 | SL000024254 Landscheidingsweg - Langbroek | Landscheidingsweg | Langbroek | 3947 NG | LANGBROEK | 51.99036810 | 5.34310715 | 31-12-84 | 20 | 302912 - LRB 303 TLD 18W NV | 31-12-84 | LAMP MASTER TLD XTRA 18W KL.830 | TLD SIE | 18 | 20 | [10 empty] | 30 - MAST 6,0 M ST - EL TYPE 0 | 31-12-84 | Thermisch verzinkt | RAL6005 | 5030 - UITL EL VAST | RAL6005
011909 | VOOR NR 6/A | SL000024254 Landscheidingsweg - Langbroek | Landscheidingsweg | Langbroek | 3947 NG | LANGBROEK | 51.99160402 | 5.33999434 | 31-12-84 | 20 | 302912 - LRB 303 TLD 18W NV | 31-12-84 | LAMP MASTER TLD XTRA 18W KL.830 | TLD SIE | 18 | 20 | [10 empty] | 30 - MAST 6,0 M ST - EL TYPE 0 | 31-12-84 | Thermisch verzinkt | RAL6005 | 5030 - UITL EL VAST | RAL6005
011910 | VOOR NR 13 | SL000024254 Landscheidingsweg - Langbroek | Landscheidingsweg | Langbroek | 3947 NG | LANGBROEK | 51.99295891 | 5.33676270 | 31-12-84 | 20 | 302912 - LRB 303 TLD 18W NV | 31-12-84 | LAMP MASTER TLD XTRA 18W KL.830 | TLD SIE | 18 | 20 | [10 empty] | MST 6M VZ VJ UEV D48 L1000 R6005 100.J.1 | 29-08-16 | Thermisch verzinkt Gepoedercoat | RAL6005
011924 | TO 14C | SL000024228 Walplantsoen - Wijk bij Duurstede | Walplantsoen | Wijk bij Duurstede | 3961 CA | WIJK BIJ DUURSTEDE | 51.97234487 | 5.34889172 | 11-07-89 | 62 | 201691 - ANTIEK MOD C PLTE 20W AV + TLE | 07-11-89 | LAMP MASTER PLE 20W E27 KL.827 | PLE | 20 | 20 | LAMP TL E 32W KL.830 | TLE | 32 | 42 | [6 empty] | 64 - MAST 3,0 M GY ANTIEK | 11-07-89 | Gietijzer | RAL6009 | 5051 - OPZST ANTIEK VAST | RAL6009
012498 | TEGENOVER PERCEEL 18-20 | SL000024172 Tjalk - Wijk bij Duurstede | Tjalk | Wijk bij Duurstede | 3961 KX | WIJK BIJ DUURSTEDE | 51.97134644 | 5.33223063 | 20-06-88 | 11 | 455015 - BDS 100 LED 12/830 DRW UDG LS 8 | 11-01-12 | LED 12 2S/830 CLO LS8 66% | LED | 12 | 11 | [10 empty] | 219 - MAST 4,0m ST CONISCH OPZ 60MM PC | 23-04-07 | Thermisch verzinkt
015773 | NAAST 19 | SL000024289 Weth van Damstraat - Cothen | Wethouder van Damstraat | Cothen | 3945 BT | COTHEN | 51.99880974 | 5.30836730 | 31-12-68 | 19 | 471315 - Alexia Stal2 2500lm 3000K 3A N2100 (zwart) | 15-02-20 | LED/830 | LED | 27 | 19,4 | [10 empty] | 230 - MAST 6 M ST - EL UITL 5 GR | 02-04-07 | Thermisch verzinkt |  | 5230 - UITL EL VAST
015814 | TO NR 11 | SL000024432 Kerkdwarsweg - Cothen | Kerkdwarsweg | Cothen | 3945 BP | COTHEN | 51.99965329 | 5.30812729 | 31-12-65 | 19 | 471315 - Alexia Stal2 2500lm 3000K 3A N2100 (zwart) | 15-02-20 | LED/830 | LED | 27 | 19,4 | [10 empty] | 230 - MAST 6 M ST - EL UITL 5 GR | 18-02-05 | Thermisch verzinkt |  | 5230 - UITL EL VAST
015821 | NAAST NR 20 | SL000024355 Bredeweg - Cothen | Bredeweg | Cothen | 3945 PD | COTHEN | 51.99477856 | 5.30009350 | 31-12-86 | 39 | 323212 - 2551 PLL 36W HF NV | 09-03-98 | LAMP PLL 36W KL.830 | PLL HF | 36 | 39 | [10 empty] | 30 - MAST 6,0 M ST - EL TYPE 0 | 31-12-86 | Thermisch verzinkt | RAL6005 | 5030 - UITL EL VAST | RAL6005
015823 | VOOR NR 7 | SL000024355 Bredeweg - Cothen | Bredeweg | Cothen | 3945 PD | COTHEN | 51.99621467 | 5.30140555 | 31-12-86 | 39 | 323212 - 2551 PLL 36W HF NV | 30-05-97 | LAMP PLL 36W KL.830 | PLL HF | 36 | 39 | [10 empty] | 30 - MAST 6,0 M ST - EL TYPE 0 | 31-12-86 | Thermisch verzinkt | RAL6005 | 5030 - UITL EL VAST | RAL6005
015873 | TO NR 12 | SL000024447 Groenewoudseweg - Cothen | Groenewoudseweg | Cothen | 3945 BB | COTHEN | 51.99132761 | 5.32250121 | 31-12-83 | 27 | 302912 - LRB 303 TLD 18W NV | 31-12-86 | LAMP MASTER TLD XTRA 18W KL.830 | TLD XTRA | 18 | 27 | [10 empty] | 30 - MAST 6,0 M ST - EL TYPE 0 | 31-12-83 | Thermisch verzinkt |  | 5030 - UITL EL VAST |  | Vervangen door lm 212636
015879 | VOOR NR 1 | SL000024366 Zandpad - Cothen | Zandpad | Cothen | 3945 BA | COTHEN | 51.99584051 | 5.31585915 | 31-12-85 | 27 | ARM 2000 KEGEL PLL 24W/840 4M SN R9005 | 10-09-12 | LAMP MASTER PLL 24W KL.830 | PLL HF | 24 | 27 | [10 empty] | 20 - MAST 4,0 M ST CON | 31-12-85 | Thermisch verzinkt | RAL6005
015880 | VOOR NR 5 | SL000024366 Zandpad - Cothen | Zandpad | Cothen | 3945 BA | COTHEN | 51.99586425 | 5.31663373 | 31-12-85 | 20 | 303012 - GFK 5148 TLD 18W NV | 31-12-86 | LAMP MASTER TLD XTRA 18W KL.830 | TLD SIE | 18 | 20 | [10 empty] | 20 - MAST 4,0 M ST CON | 31-12-85 | Thermisch verzinkt | RAL6005
015881 | VOOR NR 13 | SL000024366 Zandpad - Cothen | Zandpad | Cothen | 3945 BA | COTHEN | 51.99548697 | 5.31806533 | 31-12-85 | 20 | 303012 - GFK 5148 TLD 18W NV | 31-12-86 | LAMP MASTER TLD XTRA 18W KL.830 | TLD SIE | 18 | 20 | [10 empty] | 20 - MAST 4,0 M ST CON | 31-12-85 | Thermisch verzinkt | RAL6005
015904 | VOOR NR 16 | SL000024176 Rozenplantsoen - Cothen | Rozenplantsoen | Cothen | 3945 BW | COTHEN | 51.99871652 | 5.31012679 | 31-12-71 | 20 | 303012 - GFK 5148 TLD 18W NV | 31-12-86 | LAMP MASTER TLD XTRA 18W KL.830 | TLD SIE | 18 | 20 | [10 empty] | 880 - MAST 4,0 M ST | 31-12-71 | Staal |  |  |  | Vervangen door lm 221290
015928 | TO NR 15 | SL000024430 Kromme Stelakker - Cothen | Kromme Stelakker | Cothen | 3945 CV | COTHEN | 51.99617662 | 5.30884718 | 31-12-82 | 27 | ARM 2550 IRIS PLL 18/24W R7035 | 09-07-12 | LAMP MASTER PLL 24W KL.830 | PLL HF | 24 | 27 | [10 empty] | 30 - MAST 6,0 M ST - EL TYPE 0 | 31-12-82 | Thermisch verzinkt | RAL6005 | 5030 - UITL EL VAST | RAL6005
015930 | HOEK BUSCHGENSTRAAT | SL000024430 Kromme Stelakker - Cothen | Kromme Stelakker | Cothen | 3945 CV | COTHEN | 51.99601244 | 5.30796887 | 31-12-77 | 18 | 495212 - Brisa 16 led ww 2100lm lc-r 900 | 16-09-20 | Brisa 16 led ww 2100lm | LED | 15 | 18 | [10 empty] | 30 - MAST 6,0 M ST - EL TYPE 0 | 31-12-77 | Thermisch verzinkt | RAL6005 | 5030 - UITL EL VAST | RAL6005
015931 | TO NR 14 | SL000024430 Kromme Stelakker - Cothen | Kromme Stelakker | Cothen | 3945 CV | COTHEN | 51.99571938 | 5.30815897 | 31-12-77 | 18 | 495212 - Brisa 16 led ww 2100lm lc-r 900 | 16-09-20 | Brisa 16 led ww 2100lm | LED | 15 | 18 | [10 empty] | 30 - MAST 6,0 M ST - EL TYPE 0 | 31-12-77 | Thermisch verzinkt | RAL6005 | 5030 - UITL EL VAST | RAL6005
015932 | VOOR NR 43 | SL000024430 Kromme Stelakker - Cothen | Kromme Stelakker | Cothen | 3945 CV | COTHEN | 51.99525504 | 5.30815163 | 31-12-77 | 18 | 495212 - Brisa 16 led ww 2100lm lc-r 900 | 16-09-20 | Brisa 16 led ww 2100lm | LED | 15 | 18 | [10 empty] | 30 - MAST 6,0 M ST - EL TYPE 0 | 31-12-77 | Thermisch verzinkt | RAL6005 | 5030 - UITL EL VAST | RAL6005
015933 | VOOR NR 28 | SL000024430 Kromme Stelakker - Cothen | Kromme Stelakker | Cothen | 3945 CV | COTHEN | 51.99511644 | 5.30786649 | 31-12-77 | 18 | 495212 - Brisa 16 led ww 2100lm lc-r 900 | 16-09-20 | Brisa 16 led ww 2100lm | LED | 15 | 18 | [10 empty] | 30 - MAST 6,0 M ST - EL TYPE 0 | 31-12-77 | Thermisch verzinkt | RAL6005 | 5030 - UITL EL VAST | RAL6005
015934 | VOOR NR 55 | SL000024430 Kromme Stelakker - Cothen | Kromme Stelakker | Cothen | 3945 CV | COTHEN | 51.99486340 | 5.30770794 | 31-12-77 | 18 | 495212 - Brisa 16 led ww 2100lm lc-r 900 | 16-09-20 | Brisa 16 led ww 2100lm | LED | 15 | 18 | [10 empty] | 30 - MAST 6,0 M ST - EL TYPE 0 | 31-12-77 | Thermisch verzinkt | RAL6005 | 5030 - UITL EL VAST | RAL6005
015935 | VOOR NR 61 | SL000024430 Kromme Stelakker - Cothen | Kromme Stelakker | Cothen | 3945 CV | COTHEN | 51.99465310 | 5.30746778 | 31-12-77 | 18 | 495212 - Brisa 16 led ww 2100lm lc-r 900 | 16-09-20 | Brisa 16 led ww 2100lm | LED | 15 | 18 | [10 empty] | 30 - MAST 6,0 M ST - EL TYPE 0 | 31-12-77 | Thermisch verzinkt | RAL6005 | 5030 - UITL EL VAST | RAL6005
015936 | TO NR 67 | SL000024430 Kromme Stelakker - Cothen | Kromme Stelakker | Cothen | 3945 CV | COTHEN | 51.99452582 | 5.30719689 | 31-12-77 | 18 | 495212 - Brisa 16 led ww 2100lm lc-r 900 | 16-09-20 | Brisa 16 led ww 2100lm | LED | 15 | 18 | [10 empty] | 30 - MAST 6,0 M ST - EL TYPE 0 | 31-12-77 | Thermisch verzinkt | RAL6005 | 5030 - UITL EL VAST | RAL6005
015937 | VOOR NR 69 | SL000024430 Kromme Stelakker - Cothen | Kromme Stelakker | Cothen | 3945 CV | COTHEN | 51.99428412 | 5.30705667 | 31-12-77 | 18 | 495212 - Brisa 16 led ww 2100lm lc-r 900 | 16-09-20 | Brisa 16 led ww 2100lm | LED | 15 | 18 | [10 empty] | 30 - MAST 6,0 M ST - EL TYPE 0 | 31-12-77 | Thermisch verzinkt | RAL6005 | 5030 - UITL EL VAST | RAL6005
015938 | VOOR NR 77 | SL000024430 Kromme Stelakker - Cothen | Kromme Stelakker | Cothen | 3945 CV | COTHEN | 51.99412923 | 5.30688572 | 31-12-77 | 18 | 495212 - Brisa 16 led ww 2100lm lc-r 900 | 16-09-20 | Brisa 16 led ww 2100lm | LED | 15 | 18 | [10 empty] | 30 - MAST 6,0 M ST - EL TYPE 0 | 31-12-77 | Thermisch verzinkt | RAL6005 | 5030 - UITL EL VAST | RAL6005
015939 | TO NR 9 | SL000024211 Buschgensstraat - Cothen | Buschgensstraat | Cothen | 3945 EB | COTHEN | 51.99614434 | 5.30763025 | 31-12-77 | 18 | 492012 - Friso Kramer lw-fkl 1800LM | 16-09-20 | LED 18W LW FLK 350mA 3000K NV | LED | 18 | 18 | [10 empty] | 1005 - MAST 3,7 M AL PLT | 31-12-77 | Aluminium
015940 | ACHTER NR 14, OP PARKEERPLAATS | SL000024430 Kromme Stelakker - Cothen | Kromme Stelakker | Cothen | 3945 CV | COTHEN | 51.99565240 | 5.30773101 | 31-12-77 | 18 | 492012 - Friso Kramer lw-fkl 1800LM | 16-09-20 | LED 18W LW FLK 350mA 3000K NV | LED | 18 | 18 | [10 empty] | 1005 - MAST 3,7 M AL PLT | 31-12-77 | Aluminium
015941 | ACHTER NR 12, OP PARKEERPLAATS | SL000024430 Kromme Stelakker - Cothen | Kromme Stelakker | Cothen | 3945 CV | COTHEN | 51.99578684 | 5.30743111 | 31-12-77 | 27 | ARM CDS 711 2000 PLL 24W/840 4M SN R9005 | 01-11-16 | LAMP MASTER PLL 24W KL.830 | PLL HF | 24 | 27 | [10 empty] | 1005 - MAST 3,7 M AL PLT | 31-12-77 | Aluminium
015942 | TO NR 29 | SL000024430 Kromme Stelakker - Cothen | Kromme Stelakker | Cothen | 3945 CV | COTHEN | 51.99555339 | 5.30833253 | 31-12-77 | 18 | 492012 - Friso Kramer lw-fkl 1800LM | 16-09-20 | LED 18W LW FLK 350mA 3000K NV | LED | 18 | 18 | [10 empty] | 1005 - MAST 3,7 M AL PLT | 31-12-77 | Aluminium
015943 | VOOR NR 39 | SL000024430 Kromme Stelakker - Cothen | Kromme Stelakker | Cothen | 3945 CV | COTHEN | 51.99549324 | 5.30869549 | 31-12-77 | 18 | 492012 - Friso Kramer lw-fkl 1800LM | 16-09-20 | LED 18W LW FLK 350mA 3000K NV | LED | 18 | 18 | [10 empty] | 1005 - MAST 3,7 M AL PLT | 31-12-77 | Aluminium
015945 | VOOR NR 6 | SL000024359 Appelakker - Cothen | Appelakker | Cothen | 3945 EE | COTHEN | 51.99486011 | 5.30709438 | 31-12-82 | 18 | 492012 - Friso Kramer lw-fkl 1800LM | 16-09-20 | LED 18W LW FLK 350mA 3000K NV | LED | 18 | 18 | [10 empty] | 1005 - MAST 3,7 M AL PLT | 31-12-82 | Aluminium
015946 | ACHTER NR 6, OP PARKEERPLAATS | SL000024359 Appelakker - Cothen | Appelakker | Cothen | 3945 EE | COTHEN | 51.99506787 | 5.30728766 | 31-12-82 | 18 | 492012 - Friso Kramer lw-fkl 1800LM | 16-09-20 | LED 18W LW FLK 350mA 3000K NV | LED | 18 | 18 | [10 empty] | 1005 - MAST 3,7 M AL PLT | 31-12-82 | Aluminium
015947 | ACHTER NR 8, OP PARKEERPLAATS | SL000024359 Appelakker - Cothen | Appelakker | Cothen | 3945 EE | COTHEN | 51.99519861 | 5.30709989 | 31-12-82 | 18 | 492012 - Friso Kramer lw-fkl 1800LM | 16-09-20 | LED 18W LW FLK 350mA 3000K NV | LED | 18 | 18 | [10 empty] | 1005 - MAST 3,7 M AL PLT | 31-12-82 | Aluminium
015948 | VOOR NR 16 | SL000024359 Appelakker - Cothen | Appelakker | Cothen | 3945 EE | COTHEN | 51.99506494 | 5.30667613 | 31-12-82 | 18 | 492012 - Friso Kramer lw-fkl 1800LM | 16-09-20 | LED 18W LW FLK 350mA 3000K NV | LED | 18 | 18 | [10 empty] | 1005 - MAST 3,7 M AL PLT | 31-12-82 | Aluminium
015949 | VOOR NR 23 | SL000024359 Appelakker - Cothen | Appelakker | Cothen | 3945 EE | COTHEN | 51.99520177 | 5.30619685 | 31-12-82 | 18 | 492012 - Friso Kramer lw-fkl 1800LM | 16-09-20 | LED 18W LW FLK 350mA 3000K NV | LED | 18 | 18 | [10 empty] | 1005 - MAST 3,7 M AL PLT | 31-12-82 | Aluminium
015950 | LINKS ACHTER 9A | SL000024428 Kroosakker - Cothen | Kroosakker | Cothen | 3945 EL | COTHEN | 51.99554217 | 5.30636746 | 31-12-82 | 18 | 492012 - Friso Kramer lw-fkl 1800LM | 16-09-20 | LED 18W LW FLK 350mA 3000K NV | LED | 18 | 18 | [10 empty] | 14 - MAST 3,5 M ST CON | 31-12-82 | Thermisch verzinkt | RAL6005
015951 | OP HOEK BIJ NR.45 | SL000024231 van Groningenstraat - Cothen | van Groningenstraat | Cothen | 3945 EC | COTHEN | 51.99639649 | 5.30727714 | 31-12-80 | 18 | 492012 - Friso Kramer lw-fkl 1800LM | 16-09-20 | LED 18W LW FLK 350mA 3000K NV | LED | 18 | 18 | [10 empty] | 1005 - MAST 3,7 M AL PLT | 31-12-80 | Aluminium
015952 | TO NR 1 | SL000024231 van Groningenstraat - Cothen | van Groningenstraat | Cothen | 3945 EC | COTHEN | 51.99610280 | 5.30708197 | 31-12-80 | 18 | 492012 - Friso Kramer lw-fkl 1800LM | 16-09-20 | LED 18W LW FLK 350mA 3000K NV | LED | 18 | 18 | [10 empty] | 1005 - MAST 3,7 M AL PLT | 31-12-80 | Aluminium
015953 | VOOR NR 5 | SL000024231 van Groningenstraat - Cothen | van Groningenstraat | Cothen | 3945 EC | COTHEN | 51.99586103 | 5.30705999 | 31-12-80 | 27 | ARM 2000 KEGEL PLL 24W/840 4M SN R9005 | 10-03-05 | LAMP MASTER PLL 24W KL.830 | PLL HF | 24 | 27 | [10 empty] | 219 - MAST 4,0m ST CONISCH OPZ 60MM PC | 03-10-05 | Thermisch verzinkt |  |  |  | Armatuur vervangen door LED
015954 | TO NR 8 | SL000024231 van Groningenstraat - Cothen | van Groningenstraat | Cothen | 3945 EC | COTHEN | 51.99565090 | 5.30684631 | 31-12-80 | 18 | 492012 - Friso Kramer lw-fkl 1800LM | 16-09-20 | LED 18W LW FLK 350mA 3000K NV | LED | 18 | 18 | [10 empty] | 1005 - MAST 3,7 M AL PLT | 31-12-80 | Aluminium
015955 | VOOR NR 17 | SL000024231 van Groningenstraat - Cothen | van Groningenstraat | Cothen | 3945 EC | COTHEN | 51.99539329 | 5.30736862 | 31-12-80 | 18 | 492012 - Friso Kramer lw-fkl 1800LM | 16-09-20 | LED 18W LW FLK 350mA 3000K NV | LED | 18 | 18 | [10 empty] | 1005 - MAST 3,7 M AL PLT | 31-12-80 | Aluminium
015956 | VOOR NR 21 | SL000024231 van Groningenstraat - Cothen | van Groningenstraat | Cothen | 3945 EC | COTHEN | 51.99546064 | 5.30707189 | 31-12-80 | 18 | 492012 - Friso Kramer lw-fkl 1800LM | 16-09-20 | LED 18W LW FLK 350mA 3000K NV | LED | 18 | 18 | [10 empty] | 1005 - MAST 3,7 M AL PLT | 31-12-80 | Aluminium
015957 | NAAST APPELAKKER 25. | SL000024231 van Groningenstraat - Cothen | van Groningenstraat | Cothen | 3945 EC | COTHEN | 51.99528656 | 5.30638015 | 31-12-80 | 18 | 492012 - Friso Kramer lw-fkl 1800LM | 16-09-20 | LED 18W LW FLK 350mA 3000K NV | LED | 18 | 18 | [10 empty] | 1005 - MAST 3,7 M AL PLT | 31-12-80 | Aluminium
015958 | NAAST NR 2 | SL000024313 Perenakker - Cothen | Perenakker | Cothen | 3945 EG | COTHEN | 51.99492692 | 5.30647253 | 31-12-83 | 18 | 492012 - Friso Kramer lw-fkl 1800LM | 16-09-20 | LED 18W LW FLK 350mA 3000K NV | LED | 18 | 18 | [10 empty] | 1005 - MAST 3,7 M AL PLT | 31-12-83 | Aluminium
015959 | VOOR NR 6 | SL000024313 Perenakker - Cothen | Perenakker | Cothen | 3945 EG | COTHEN | 51.99469648 | 5.30623445 | 31-12-83 | 18 | 492012 - Friso Kramer lw-fkl 1800LM | 16-09-20 | LED 18W LW FLK 350mA 3000K NV | LED | 18 | 18 | [10 empty] | 1005 - MAST 3,7 M AL PLT | 31-12-83 | Aluminium
015960 | RECHTS VOOR NR 11 | SL000024182 Pruimenakker - Cothen | Pruimenakker | Cothen | 3945 EJ | COTHEN | 51.99402532 | 5.30556299 | 31-12-86 | 18 | 492012 - Friso Kramer lw-fkl 1800LM | 16-09-20 | LED 18W LW FLK 350mA 3000K NV | LED | 18 | 18 | [10 empty] | 4 - MAST 3,5 M ST CON | 31-12-86 | Thermisch verzinkt | RAL6005
015961 | VOOR NR 2 | SL000024182 Pruimenakker - Cothen | Pruimenakker | Cothen | 3945 EJ | COTHEN | 51.99427964 | 5.30576636 | 31-12-86 | 18 | 492012 - Friso Kramer lw-fkl 1800LM | 16-09-20 | LED 18W LW FLK 350mA 3000K NV | LED | 18 | 18 | [10 empty] | 4 - MAST 3,5 M ST CON | 31-12-86 | Thermisch verzinkt | RAL6005
015962 | VOOR NR 3 | SL000024258 Kersenakker - Cothen | Kersenakker | Cothen | 3945 EH | COTHEN | 51.99422359 | 5.30660018 | 31-12-83 | 18 | 495212 - Brisa 16 led ww 2100lm lc-r 900 | 16-09-20 | Brisa 16 led ww 2100lm | LED | 15 | 18 | [10 empty] | 30 - MAST 6,0 M ST - EL TYPE 0 | 31-12-83 | Thermisch verzinkt | RAL6005 | 5030 - UITL EL VAST | RAL6005
015963 | TO NR 9 | SL000024258 Kersenakker - Cothen | Kersenakker | Cothen | 3945 EH | COTHEN | 51.99438325 | 5.30638382 | 31-12-83 | 18 | 495212 - Brisa 16 led ww 2100lm lc-r 900 | 16-09-20 | Brisa 16 led ww 2100lm | LED | 15 | 18 | [10 empty] | 30 - MAST 6,0 M ST - EL TYPE 0 | 31-12-83 | Thermisch verzinkt | RAL6005 | 5030 - UITL EL VAST | RAL6005
015964 | HOEK PERENAKKER | SL000024258 Kersenakker - Cothen | Kersenakker | Cothen | 3945 EH | COTHEN | 51.99453024 | 5.30603906 | 31-12-83 | 18 | 495212 - Brisa 16 led ww 2100lm lc-r 900 | 16-09-20 | Brisa 16 led ww 2100lm | LED | 15 | 18 | [10 empty] | 30 - MAST 6,0 M ST - EL TYPE 0 | 31-12-83 | Thermisch verzinkt | RAL6005 | 5030 - UITL EL VAST | RAL6005
015965 | VOOR NR 23 | SL000024258 Kersenakker - Cothen | Kersenakker | Cothen | 3945 EH | COTHEN | 51.99460425 | 5.30570666 | 31-12-83 | 18 | 495212 - Brisa 16 led ww 2100lm lc-r 900 | 16-09-20 | Brisa 16 led ww 2100lm | LED | 15 | 18 | [10 empty] | 30 - MAST 6,0 M ST - EL TYPE 0 | 31-12-83 | Thermisch verzinkt | RAL6005 | 5030 - UITL EL VAST | RAL6005
015966 | TO NR 27 | SL000024258 Kersenakker - Cothen | Kersenakker | Cothen | 3945 EH | COTHEN | 51.99477397 | 5.30546786 | 31-12-83 | 18 | 495212 - Brisa 16 led ww 2100lm lc-r 900 | 16-09-20 | Brisa 16 led ww 2100lm | LED | 15 | 18 | [10 empty] | 30 - MAST 6,0 M ST - EL TYPE 0 | 31-12-83 | Thermisch verzinkt | RAL6005 | 5030 - UITL EL VAST | RAL6005
015967 | VOOR HANDBALVELDEN | SL000024258 Kersenakker - Cothen | Kersenakker | Cothen | 3945 EH | COTHEN | 51.99481153 | 5.30520483 | 31-12-83 | 18 | 495212 - Brisa 16 led ww 2100lm lc-r 900 | 16-09-20 | Brisa 16 led ww 2100lm | LED | 15 | 18 | [10 empty] | 30 - MAST 6,0 M ST - EL TYPE 0 | 31-12-83 | Thermisch verzinkt | RAL6005 | 5030 - UITL EL VAST | RAL6005
015968 | VOOR HANDBALVELDEN | SL000024258 Kersenakker - Cothen | Kersenakker | Cothen | 3945 EH | COTHEN | 51.99502899 | 5.30485993 | 31-12-83 | 18 | 495212 - Brisa 16 led ww 2100lm lc-r 900 | 16-09-20 | Brisa 16 led ww 2100lm | LED | 15 | 18 | [10 empty] | 30 - MAST 6,0 M ST - EL TYPE 0 | 31-12-83 | Thermisch verzinkt | RAL6005 | 5030 - UITL EL VAST | RAL6005
015969 | TO INGANG SPORTHAL DE RIJNSLOO | SL000024258 Kersenakker - Cothen | Kersenakker | Cothen | 3945 EH | COTHEN | 51.99516216 | 5.30455392 | 31-12-83 | 18 | 495212 - Brisa 16 led ww 2100lm lc-r 900 | 16-09-20 | Brisa 16 led ww 2100lm | LED | 15 | 18 | [10 empty] | 30 - MAST 6,0 M ST - EL TYPE 0 | 31-12-83 | Thermisch verzinkt | RAL6005 | 5030 - UITL EL VAST | RAL6005
015970 | VOOR NR 31, DE SPORTHAL | SL000024258 Kersenakker - Cothen | Kersenakker | Cothen | 3945 EH | COTHEN | 51.99525124 | 5.30419295 | 31-12-87 | 27 | 323112 - 2550 PLL 24W HF NV | 28-10-14 | PLL 24W 830 (HF) | PLL HF | 24 | 27 | [10 empty] | 30 - MAST 6,0 M ST - EL TYPE 0 | 31-12-87 | Thermisch verzinkt |  | 5030 - UITL EL VAST |  | Armatuur vervangen door LED
015971 | OP PARKEERPLAATS VOOR DE SPORT | SL000024258 Kersenakker - Cothen | Kersenakker | Cothen | 3945 EH | COTHEN | 51.99543349 | 5.30388684 | 31-12-87 | 18 | 495212 - Brisa 16 led ww 2100lm lc-r 900 | 16-09-20 | Brisa 16 led ww 2100lm | LED | 15 | 18 | [10 empty] | 30 - MAST 6,0 M ST - EL TYPE 0 | 31-12-87 | Thermisch verzinkt | RAL6005 | 5030 - UITL EL VAST | RAL6005
015973 | OP PARKEERPLAATS VOOR DE SPORT | SL000024258 Kersenakker - Cothen | Kersenakker | Cothen | 3945 EH | COTHEN | 51.99545907 | 5.30447184 | 31-12-87 | 18 | 495212 - Brisa 16 led ww 2100lm lc-r 900 | 16-09-20 | Brisa 16 led ww 2100lm | LED | 15 | 18 | [10 empty] | 30 - MAST 6,0 M ST - EL TYPE 0 | 31-12-87 | Thermisch verzinkt | RAL6005 | 5030 - UITL EL VAST | RAL6005
015976 | TO NR 15 | SL000024405 Ossenwaard - Cothen | Ossenwaard | Cothen | 3945 PG | COTHEN | 51.99776799 | 5.29291759 | 31-12-74 | 20 | 302912 - LRB 303 TLD 18W NV | 31-12-86 | LAMP MASTER TLD XTRA 18W KL.830 | TLD SIE | 18 | 20 | [10 empty] | 881 - MAST 6,0 M ST - EL TYPE 0 | 31-12-74 | Staal | RAL6005 | 5881 - VASTE EL TBV 6 M TYPE 0 | RAL6005
015977 | BIJ NR 20 | SL000024405 Ossenwaard - Cothen | Ossenwaard | Cothen | 3945 PG | COTHEN | 52.00190536 | 5.27983067 | 31-12-75 | 27 | ARM 2500 PLL 24W R7035 | 27-07-95 | LAMP MASTER PLL 24W KL.830 | PLL HF | 24 | 27 | [10 empty] | 81 - MAST 6,0 M ST - EL TYPE 0 | 31-12-75 | Thermisch verzinkt | RAL6005 | 5081 - UITL EL VAST | RAL6005
015979 | NAAST NR 5 | SL000024209 Caspargauw - Cothen | Caspargauw | Cothen | 3945 PH | COTHEN | 51.99851531 | 5.26673925 | 31-12-77 | 20 | 302912 - LRB 303 TLD 18W NV | 31-12-86 | LAMP MASTER TLD XTRA 18W KL.830 | TLD SIE | 18 | 20 | [10 empty] | 30 - MAST 6,0 M ST - EL TYPE 0 | 31-12-77 | Thermisch verzinkt | RAL6005 | 5030 - UITL EL VAST | RAL6005
015980 | HOEK MOLENSPOOR | SL000024209 Caspargauw - Cothen | Caspargauw | Cothen | 3945 PH | COTHEN | 51.99765260 | 5.27183304 | 31-12-77 | 27 | ARM 2500 PLL 24W R7035 | 27-07-95 | LAMP MASTER PLL 24W KL.830 | PLL HF | 24 | 27 | [10 empty] | 81 - MAST 6,0 M ST - EL TYPE 0 | 31-12-77 | Thermisch verzinkt | RAL6005 | 5081 - UITL EL VAST | RAL6005
015981 | HOEK OSSENWAARD | SL000024234 Smidsdijk - Cothen | Smidsdijk | Cothen | 3945 LB | COTHEN | 51.99756363 | 5.27576159 | 15-03-96 | 27 | ARM 2500 PLL 24W R7035 | 15-03-96 | LAMP MASTER PLL 24W KL.830 | PLL HF | 24 | 27 | [10 empty] | 230 - MAST 6 M ST - EL UITL 5 GR | 15-03-96 | Thermisch verzinkt |  | 5230 - UITL EL VAST
015985 | TUSSEN SMIDSDIJK EN SPIEGELWEG | SL000024170 Trechtweg - Cothen | Trechtweg | Cothen | 3945 PL | COTHEN | 51.98712613 | 5.28890146 | 31-12-82 | 27 | 302912 - LRB 303 TLD 18W NV | 31-12-86 | LAMP MASTER TLD XTRA 18W KL.830 | TLD XTRA | 18 | 27 | [10 empty] | 30 - MAST 6,0 M ST - EL TYPE 0 | 31-12-82 | Thermisch verzinkt | RAL6005 | 5030 - UITL EL VAST | RAL6005
015987 | HOEK BREDEWEG | SL000024170 Trechtweg - Cothen | Trechtweg | Cothen | 3945 PL | COTHEN | 51.98731124 | 5.29302791 | 31-12-82 | 27 | ARM 2500 PLL 24W R7035 | 06-01-95 | LAMP MASTER PLL 24W KL.830 | PLL HF | 24 | 27 | [10 empty] | 30 - MAST 6,0 M ST - EL TYPE 0 | 31-12-82 | Thermisch verzinkt | RAL6005 | 5030 - UITL EL VAST | RAL6005
015988 | 2E MAST VA BREDEWEG | SL000024170 Trechtweg - Cothen | Trechtweg | Cothen | 3945 PL | COTHEN | 51.98780560 | 5.29705872 | 31-12-82 | 27 | 302912 - LRB 303 TLD 18W NV | 31-12-86 | LAMP MASTER TLD XTRA 18W KL.830 | TLD XTRA | 18 | 27 | [10 empty] | 30 - MAST 6,0 M ST - EL TYPE 0 | 31-12-82 | Thermisch verzinkt | RAL6005 | 5030 - UITL EL VAST | RAL6005
015990 | NABIJ NR 20 | SL000024405 Ossenwaard - Cothen | Ossenwaard | Cothen | 3945 PG | COTHEN | 52.00176356 | 5.27957412 | 31-12-75 | 27 | ARM 2500 PLL 24W R7035 | 13-06-95 | LAMP MASTER PLL 24W KL.830 | PLL HF | 24 | 27 | [10 empty] | 30 - MAST 6,0 M ST - EL TYPE 0 | 31-12-75 | Thermisch verzinkt | RAL6005 | 5030 - UITL EL VAST | RAL6005
015991 | NAAST NR 21 | SL000024355 Bredeweg - Cothen | Bredeweg | Cothen | 3945 PD | COTHEN | 51.98751195 | 5.29325765 | 31-12-75 | 27 | ARM 2500 PLL 24W R7035 | 13-06-95 | LAMP MASTER PLL 24W KL.830 | PLL HF | 24 | 27 | [10 empty] | 881 - MAST 6,0 M ST - EL TYPE 0 | 31-12-75 | Staal | RAL6005 | 5881 - VASTE EL TBV 6 M TYPE 0 | RAL6005
015993 | NAAST NR 4 | SL000024261 Kapelleweg - Cothen | Kapelleweg | Cothen | 3945 LA | COTHEN | 51.99013262 | 5.26211050 | 31-12-75 | 27 | 302912 - LRB 303 TLD 18W NV | 31-12-86 | LAMP MASTER TLD XTRA 18W KL.830 | TLD XTRA | 18 | 27 | [10 empty] | 30 - MAST 6,0 M ST - EL TYPE 0 | 31-12-75 | Thermisch verzinkt |  | 5030 - UITL EL VAST
015995 | TO NR 4 | SL000024380 Tuurdijk - Cothen | Tuurdijk | Cothen | 3945 PJ | COTHEN | 52.00123265 | 5.26152721 | 31-12-77 | 20 | 302912 - LRB 303 TLD 18W NV | 31-12-86 | LAMP MASTER TLD XTRA 18W KL.830 | TLD SIE | 18 | 20 | [10 empty] | 30 - MAST 6,0 M ST - EL TYPE 0 | 31-12-77 | Thermisch verzinkt | RAL6005 | 5030 - UITL EL VAST | RAL6005
017950 | T/O NR 1 OVERKANT WEG | SL000024347 Gerrit Achterbergstraat - Langbroek | Gerrit Achterbergstraat | Langbroek | 3947 ME | LANGBROEK | 52.01131287 | 5.32420180 | 31-12-85 | 18 | 492012 - Friso Kramer lw-fkl 1800LM | 16-09-20 | LED 18W LW FLK 350mA 3000K NV | LED | 18 | 18 | [10 empty] | 20 - MAST 4,0 M ST CON | 31-12-85 | Thermisch verzinkt | RAL6005
017951 | VOOR NR 1 | SL000024347 Gerrit Achterbergstraat - Langbroek | Gerrit Achterbergstraat | Langbroek | 3947 ME | LANGBROEK | 52.01111688 | 5.32397108 | 31-12-85 | 27 | ARM 2000 KEGEL PLL 18/24W R7032 | 18-02-04 | LAMP MASTER PLL 24W KL.830 | PLL HF | 24 | 27 | [10 empty] | 219 - MAST 4,0m ST CONISCH OPZ 60MM PC | 18-02-04 | Thermisch verzinkt |  |  |  | Armatuur vervangen door LED
017952 | RECHTS VAN KLEINE JAGERSTRAAT | SL000024347 Gerrit Achterbergstraat - Langbroek | Gerrit Achterbergstraat | Langbroek | 3947 ME | LANGBROEK | 52.01083061 | 5.32360296 | 31-12-85 | 18 | 492012 - Friso Kramer lw-fkl 1800LM | 16-09-20 | LED 18W LW FLK 350mA 3000K NV | LED | 18 | 18 | [10 empty] | 20 - MAST 4,0 M ST CON | 31-12-85 | Thermisch verzinkt | RAL6005
017953 | NAAST NR 9 | SL000024255 Klein Jagersteinstraat - Langbroek | Klein Jagersteinstraat | Langbroek | 3947 MC | LANGBROEK | 52.01074688 | 5.32402111 | 31-12-85 | 27 | ARM 2000 KEGEL PLL 24W/840 4M SN R9005 | 13-07-10 | LAMP PLL 24W KL840 | PLL HF | 24 | 27 | [10 empty] | 20 - MAST 4,0 M ST CON | 31-12-85 | Thermisch verzinkt | RAL6005 |  |  | Armatuur vervangen door LED
017954 | ACHTER NR 7 | SL000024255 Klein Jagersteinstraat - Langbroek | Klein Jagersteinstraat | Langbroek | 3947 MC | LANGBROEK | 52.01074463 | 5.32452275 | 31-12-85 | 18 | 492012 - Friso Kramer lw-fkl 1800LM | 16-09-20 | LED 18W LW FLK 350mA 3000K NV | LED | 18 | 18 | [10 empty] | 20 - MAST 4,0 M ST CON | 31-12-85 | Thermisch verzinkt | RAL6005
017955 | VOOR NR 9 | SL000024255 Klein Jagersteinstraat - Langbroek | Klein Jagersteinstraat | Langbroek | 3947 MC | LANGBROEK | 52.01060111 | 5.32439244 | 31-12-85 | 18 | 492012 - Friso Kramer lw-fkl 1800LM | 16-09-20 | LED 18W LW FLK 350mA 3000K NV | LED | 18 | 18 | [10 empty] | 20 - MAST 4,0 M ST CON | 31-12-85 | Thermisch verzinkt | RAL6005
017956 | VOOR NR 19 | SL000024255 Klein Jagersteinstraat - Langbroek | Klein Jagersteinstraat | Langbroek | 3947 MC | LANGBROEK | 52.01040206 | 5.32395023 | 31-12-85 | 18 | 492012 - Friso Kramer lw-fkl 1800LM | 16-09-20 | LED 18W LW FLK 350mA 3000K NV | LED | 18 | 18 | [10 empty] | 20 - MAST 4,0 M ST CON | 31-12-85 | Thermisch verzinkt | RAL6005
017957 | NAAST NR 27 | SL000024255 Klein Jagersteinstraat - Langbroek | Klein Jagersteinstraat | Langbroek | 3947 MC | LANGBROEK | 52.01012134 | 5.32374263 | 31-12-85 | 18 | 492012 - Friso Kramer lw-fkl 1800LM | 16-09-20 | LED 18W LW FLK 350mA 3000K NV | LED | 18 | 18 | [10 empty] | 20 - MAST 4,0 M ST CON | 31-12-85 | Thermisch verzinkt | RAL6005
017958 | OP PARKEERPLAATS, ACHTER NR 27 | SL000024255 Klein Jagersteinstraat - Langbroek | Klein Jagersteinstraat | Langbroek | 3947 MC | LANGBROEK | 52.00996162 | 5.32392026 | 31-12-85 | 18 | 492012 - Friso Kramer lw-fkl 1800LM | 16-09-20 | LED 18W LW FLK 350mA 3000K NV | LED | 18 | 18 | [10 empty] | 20 - MAST 4,0 M ST CON | 31-12-85 | Thermisch verzinkt | RAL6005
017959 | VOOR NR 2 | SL000024325 Margrietlaan - Langbroek | Margrietlaan | Langbroek | 3947 MN | LANGBROEK | 52.01183212 | 5.32455197 | 31-12-80 | 20 | 302912 - LRB 303 TLD 18W NV | 31-12-86 | LAMP MASTER TLD XTRA 18W KL.830 | TLD SIE | 18 | 20 | [10 empty] | 30 - MAST 6,0 M ST - EL TYPE 0 | 31-12-80 | Thermisch verzinkt |  | 5030 - UITL EL VAST |  | Controleren
017961 | VOOR NR 10 | SL000024325 Margrietlaan - Langbroek | Margrietlaan | Langbroek | 3947 MN | LANGBROEK | 52.01226781 | 5.32511826 | 31-12-80 | 18 | 495212 - Brisa 16 led ww 2100lm lc-r 900 | 16-09-20 | Brisa 16 led ww 2100lm | LED | 15 | 18 | [10 empty] | 30 - MAST 6,0 M ST - EL TYPE 0 | 31-12-80 | Thermisch verzinkt | RAL6005 | 5030 - UITL EL VAST | RAL6005
017962 | VOOR NR 16 | SL000024325 Margrietlaan - Langbroek | Margrietlaan | Langbroek | 3947 MN | LANGBROEK | 52.01246488 | 5.32538921 | 31-12-80 | 18 | 495212 - Brisa 16 led ww 2100lm lc-r 900 | 16-09-20 | Brisa 16 led ww 2100lm | LED | 15 | 18 | [10 empty] | 30 - MAST 6,0 M ST - EL TYPE 0 | 31-12-80 | Thermisch verzinkt | RAL6005 | 5030 - UITL EL VAST | RAL6005
017963 | VOOR NR 20 | SL000024325 Margrietlaan - Langbroek | Margrietlaan | Langbroek | 3947 MN | LANGBROEK | 52.01266888 | 5.32566627 | 31-12-86 | 18 | 495212 - Brisa 16 led ww 2100lm lc-r 900 | 16-09-20 | Brisa 16 led ww 2100lm | LED | 15 | 18 | [10 empty] | 30 - MAST 6,0 M ST - EL TYPE 0 | 31-12-86 | Thermisch verzinkt | RAL6005 | 5030 - UITL EL VAST | RAL6005
017964 | NAAST NR 24 | SL000024325 Margrietlaan - Langbroek | Margrietlaan | Langbroek | 3947 MN | LANGBROEK | 52.01294210 | 5.32597790 | 31-12-80 | 18 | 495212 - Brisa 16 led ww 2100lm lc-r 900 | 16-09-20 | Brisa 16 led ww 2100lm | LED | 15 | 18 | [10 empty] | 30 - MAST 6,0 M ST - EL TYPE 0 | 31-12-80 | Thermisch verzinkt | RAL6005 | 5030 - UITL EL VAST | RAL6005
017965 | VOOR NR 26 | SL000024325 Margrietlaan - Langbroek | Margrietlaan | Langbroek | 3947 MN | LANGBROEK | 52.01314858 | 5.32619990 | 31-12-80 | 18 | 495212 - Brisa 16 led ww 2100lm lc-r 900 | 16-09-20 | Brisa 16 led ww 2100lm | LED | 15 | 18 | [10 empty] | 30 - MAST 6,0 M ST - EL TYPE 0 | 31-12-80 | Thermisch verzinkt | RAL6005 | 5030 - UITL EL VAST | RAL6005
017967 | VOOR NR 17 | SL000024325 Margrietlaan - Langbroek | Margrietlaan | Langbroek | 3947 MN | LANGBROEK | 52.01364028 | 5.32682530 | 31-12-80 | 18 | 495212 - Brisa 16 led ww 2100lm lc-r 900 | 16-09-20 | Brisa 16 led ww 2100lm | LED | 15 | 18 | [10 empty] | 30 - MAST 6,0 M ST - EL TYPE 0 | 31-12-80 | Thermisch verzinkt | RAL6005 | 5030 - UITL EL VAST | RAL6005
017968 | TO.NR 29 | SL000024325 Margrietlaan - Langbroek | Margrietlaan | Langbroek | 3947 MN | LANGBROEK | 52.01393530 | 5.32706073 | 31-12-80 | 18 | 495212 - Brisa 16 led ww 2100lm lc-r 900 | 16-09-20 | Brisa 16 led ww 2100lm | LED | 15 | 18 | [10 empty] | 30 - MAST 6,0 M ST - EL TYPE 0 | 31-12-80 | Thermisch verzinkt | RAL6005 | 5030 - UITL EL VAST | RAL6005
017969 | VOOR NR 39 | SL000024325 Margrietlaan - Langbroek | Margrietlaan | Langbroek | 3947 MN | LANGBROEK | 52.01443584 | 5.32773712 | 31-12-80 | 18 | 495212 - Brisa 16 led ww 2100lm lc-r 900 | 16-09-20 | Brisa 16 led ww 2100lm | LED | 15 | 18 | [10 empty] | 30 - MAST 6,0 M ST - EL TYPE 0 | 31-12-80 | Thermisch verzinkt | RAL6005 | 5030 - UITL EL VAST | RAL6005
017970 | BIJ SCHOOL MARIJKELAAN | SL000024323 Marijkelaan - Langbroek | Marijkelaan | Langbroek | 3947 MG | LANGBROEK | 52.01458061 | 5.32786337 | 31-12-80 | 20 | 302912 - LRB 303 TLD 18W NV | 10-01-14 | LAMP MASTER TLD XTRA 18W KL.830 | TLD SIE | 18 | 20 | [10 empty] | 230 - MAST 6,0 M ST - EL TYPE 0 | 01-05-15 | Thermisch verzinkt | RAL6005 | 5030 - UITL EL VAST | RAL6005 | Is in januari naar LED vervangen
017984 | VOOR A 55 | SL000024330 Langbroekerdijk B - Langbroek | Langbroekerdijk B | Langbroek | 3947 BB | LANGBROEK | 52.01077879 | 5.32710880 | 31-12-75 | 27 | 302912 - LRB 303 TLD 18W NV | 31-12-86 | LAMP MASTER TLD XTRA 18W KL.830 | TLD XTRA | 18 | 27 | [10 empty] | 30 - MAST 6,0 M ST - EL TYPE 0 | 31-12-75 | Thermisch verzinkt | RAL6005 | 5030 - UITL EL VAST | RAL6005
018011 | VOOR 88 | SL000024291 Weidedreef - Langbroek | Weidedreef | Langbroek | 3947 NX | LANGBROEK | 52.01418125 | 5.33228165 | 31-12-75 | 18 | 495212 - Brisa 16 led ww 2100lm lc-r 900 | 16-09-20 | Brisa 16 led ww 2100lm | LED | 15 | 18 | [10 empty] | 230 - MAST 6 M ST - EL UITL 5 GR | 10-04-14 | Staal |  | 5503 - UITL EL VAST
018014 | VOOR 134 | SL000024291 Weidedreef - Langbroek | Weidedreef | Langbroek | 3947 NX | LANGBROEK | 52.01490769 | 5.33272330 | 31-12-75 | 18 | 495212 - Brisa 16 led ww 2100lm lc-r 900 | 16-09-20 | Brisa 16 led ww 2100lm | LED | 15 | 18 | [10 empty] | 230 - MAST 6 M ST - EL UITL 5 GR | 05-09-06 | Thermisch verzinkt
018054 | VOOR A 104 | SL000024253 Langbroekerdijk A - Langbroek | Langbroekerdijk A | Langbroek | 3947 BH | LANGBROEK | 52.01720140 | 5.30435513 | 31-12-73 | 20 | 302912 - LRB 303 TLD 18W NV | 31-12-86 | LAMP MASTER TLD XTRA 18W KL.830 | TLD SIE | 18 | 20 | [10 empty] | 879 - MAST 6,0 M ST - EL TYPE 0 | 31-12-73 | Staal |  | 5879 - VASTE EL TBV 6 M TYPE 0
018055 | HOEK STRIJP | SL000024253 Langbroekerdijk A - Langbroek | Langbroekerdijk A | Langbroek | 3947 BH | LANGBROEK | 52.01640165 | 5.30724210 | 31-12-73 | 20 | 302912 - LRB 303 TLD 18W NV | 31-12-86 | LAMP MASTER TLD XTRA 18W KL.830 | TLD SIE | 18 | 20 | [10 empty] | 879 - MAST 6,0 M ST - EL TYPE 0 | 31-12-73 | Staal |  | 5879 - VASTE EL TBV 6 M TYPE 0
018056 | VOOR A 90 | SL000024253 Langbroekerdijk A - Langbroek | Langbroekerdijk A | Langbroek | 3947 BH | LANGBROEK | 52.01561435 | 5.31003922 | 31-12-73 | 20 | 302912 - LRB 303 TLD 18W NV | 31-12-86 | LAMP MASTER TLD XTRA 18W KL.830 | TLD SIE | 18 | 20 | [10 empty] | 879 - MAST 6,0 M ST - EL TYPE 0 | 31-12-73 | Staal |  | 5879 - VASTE EL TBV 6 M TYPE 0
018057 | TO A 115 | SL000024253 Langbroekerdijk A - Langbroek | Langbroekerdijk A | Langbroek | 3947 BH | LANGBROEK | 52.01491385 | 5.31260535 | 31-12-73 | 20 | 302912 - LRB 303 TLD 18W NV | 31-12-86 | LAMP MASTER TLD XTRA 18W KL.830 | TLD SIE | 18 | 20 | [10 empty] | 879 - MAST 6,0 M ST - EL TYPE 0 | 31-12-73 | Staal |  | 5879 - VASTE EL TBV 6 M TYPE 0
018058 | HOEK RHODENSTEIJNSELAAN | SL000024253 Langbroekerdijk A - Langbroek | Langbroekerdijk A | Langbroek | 3947 BH | LANGBROEK | 52.01411097 | 5.31539880 | 31-12-73 | 27 | ARM 2550 IRIS PLL 18/24W R7035 | 22-11-06 | LAMP MASTER PLL 24W KL.830 | PLL HF | 24 | 27 | [10 empty] | 879 - MAST 6,0 M ST - EL TYPE 0 | 31-12-73 | Staal |  | 5879 - VASTE EL TBV 6 M TYPE 0
018059 | VOOR 84 | SL000024253 Langbroekerdijk A - Langbroek | Langbroekerdijk A | Langbroek | 3947 BH | LANGBROEK | 52.01320404 | 5.31867242 | 31-12-73 | 20 | 302912 - LRB 303 TLD 18W NV | 31-12-86 | LAMP MASTER TLD XTRA 18W KL.830 | TLD SIE | 18 | 20 | [10 empty] | 879 - MAST 6,0 M ST - EL TYPE 0 | 31-12-73 | Staal |  | 5879 - VASTE EL TBV 6 M TYPE 0
018061 | TO A 93 | SL000024253 Langbroekerdijk A - Langbroek | Langbroekerdijk A | Langbroek | 3947 BH | LANGBROEK | 52.01204160 | 5.32280814 | 31-12-75 | 27 | ARM 2500 PLL 24W R7035 | 21-09-95 | LAMP MASTER PLL 24W KL.830 | PLL HF | 24 | 27 | [10 empty] | 30 - MAST 6,0 M ST - EL TYPE 0 | 31-12-75 | Thermisch verzinkt | RAL6005 | 5030 - UITL EL VAST | RAL6005
018062 | VOOR A 64 | SL000024253 Langbroekerdijk A - Langbroek | Langbroekerdijk A | Langbroek | 3947 BH | LANGBROEK | 52.01174205 | 5.32386080 | 31-12-73 | 27 | ARM 2500 PLL 24W R7035 | 21-09-95 | LAMP MASTER PLL 24W KL.830 | PLL HF | 24 | 27 | [10 empty] | 879 - MAST 6,0 M ST - EL TYPE 0 | 31-12-73 | Staal |  | 5879 - VASTE EL TBV 6 M TYPE 0
018063 | HOEK MARGRIETLAAN | SL000024253 Langbroekerdijk A - Langbroek | Langbroekerdijk A | Langbroek | 3947 BH | LANGBROEK | 52.01156059 | 5.32454215 | 31-12-73 | 27 | ARM 2500 PLL 24W R7035 | 23-02-04 | LAMP MASTER PLL 24W KL.830 | PLL HF | 24 | 27 | [10 empty] | 879 - MAST 6,0 M ST - EL TYPE 0 | 31-12-73 | Staal |  | 5879 - VASTE EL TBV 6 M TYPE 0
018066 | TO A 59 | SL000024253 Langbroekerdijk A - Langbroek | Langbroekerdijk A | Langbroek | 3947 BH | LANGBROEK | 52.01093028 | 5.32683535 | 31-12-73 | 27 | ARM 2500 PLL 24W R7035 | 11-05-99 | LAMP MASTER PLL 24W KL.830 | PLL HF | 24 | 27 | [10 empty] | 828 - MAST 4,7 M ST TYPE I | 31-12-73 | Staal |  | 5807 - EL KOP A (HOEK 15 GR.)
018068 | BIJ BRUG COTHERGRIFT | SL000024253 Langbroekerdijk A - Langbroek | Langbroekerdijk A | Langbroek | 3947 BH | LANGBROEK | 52.01073933 | 5.32747794 | 31-12-73 | 27 | ARM 2500 PLL 24W R7035 | 07-01-95 | LAMP MASTER PLL 24W KL.830 | PLL HF | 24 | 27 | [10 empty] | 828 - MAST 4,7 M ST TYPE I | 31-12-73 | Staal |  | 5807 - EL KOP A (HOEK 15 GR.)
018069 | VOOR A 49 | SL000024253 Langbroekerdijk A - Langbroek | Langbroekerdijk A | Langbroek | 3947 BH | LANGBROEK | 52.01043898 | 5.32825526 | 31-12-75 | 27 | ARM 2500 PLL 24W R7035 | 21-09-95 | LAMP MASTER PLL 24W KL.830 | PLL HF | 24 | 27 | [10 empty] | 30 - MAST 6,0 M ST - EL TYPE 0 | 31-12-75 | Thermisch verzinkt | RAL6005 | 5030 - UITL EL VAST | RAL6005
018070 | VOOR A 50 | SL000024253 Langbroekerdijk A - Langbroek | Langbroekerdijk A | Langbroek | 3947 BH | LANGBROEK | 52.01027458 | 5.32914250 | 31-12-73 | 27 | ARM 2500 PLL 24W R7035 | 21-09-95 | LAMP MASTER PLL 24W KL.830 | PLL HF | 24 | 27 | [10 empty] | 879 - MAST 6,0 M ST - EL TYPE 0 | 31-12-73 | Staal |  | 5879 - VASTE EL TBV 6 M TYPE 0
018074 | TO WILHELMINAWEG | SL000024253 Langbroekerdijk A - Langbroek | Langbroekerdijk A | Langbroek | 3947 BH | LANGBROEK | 52.00782149 | 5.33793609 | 31-12-73 | 27 | 302912 - LRB 303 TLD 18W NV | 31-12-86 | LAMP MASTER TLD XTRA 18W KL.830 | TLD XTRA | 18 | 27 | [10 empty] | 879 - MAST 6,0 M ST - EL TYPE 0 | 31-12-73 | Staal |  | 5879 - VASTE EL TBV 6 M TYPE 0
018076 | VOOR A 30 | SL000024253 Langbroekerdijk A - Langbroek | Langbroekerdijk A | Langbroek | 3947 BH | LANGBROEK | 52.00741081 | 5.33943725 | 31-12-73 | 27 | ARM 2500 PLL 24W R7035 | 21-09-95 | LAMP MASTER PLL 24W KL.830 | PLL HF | 24 | 27 | [10 empty] | 881 - MAST 6,0 M ST - EL TYPE 0 | 31-12-73 | Staal |  | 5881 - VASTE EL TBV 6 M TYPE 0
018077 | SCHUIN NAAST A 30 | SL000024253 Langbroekerdijk A - Langbroek | Langbroekerdijk A | Langbroek | 3947 BH | LANGBROEK | 52.00678436 | 5.34085006 | 31-12-73 | 27 | ARM 2500 PLL 24W R7035 | 21-09-95 | LAMP MASTER PLL 24W KL.830 | PLL HF | 24 | 27 | [10 empty] | 881 - MAST 6,0 M ST - EL TYPE 0 | 31-12-73 | Staal |  | 5881 - VASTE EL TBV 6 M TYPE 0
018079 | TO A 27 | SL000024253 Langbroekerdijk A - Langbroek | Langbroekerdijk A | Langbroek | 3947 BH | LANGBROEK | 52.00493460 | 5.34541576 | 31-12-73 | 27 | ARM 2500 PLL 24W R7035 | 21-09-95 | LAMP MASTER PLL 24W KL.830 | PLL HF | 24 | 27 | [10 empty] | 879 - MAST 6,0 M ST - EL TYPE 0 | 31-12-73 | Staal |  | 5879 - VASTE EL TBV 6 M TYPE 0
018080 | VOOR A 20 | SL000024253 Langbroekerdijk A - Langbroek | Langbroekerdijk A | Langbroek | 3947 BH | LANGBROEK | 52.00339293 | 5.34770869 | 31-12-73 | 27 | 302912 - LRB 303 TLD 18W NV | 31-12-86 | LAMP MASTER TLD XTRA 18W KL.830 | TLD XTRA | 18 | 27 | [10 empty] | 881 - MAST 6,0 M ST - EL TYPE 0 | 31-12-73 | Staal |  | 5881 - VASTE EL TBV 6 M TYPE 0
018081 | VOOR A 17 | SL000024253 Langbroekerdijk A - Langbroek | Langbroekerdijk A | Langbroek | 3947 BH | LANGBROEK | 52.00232502 | 5.34954016 | 31-12-73 | 27 | 302912 - LRB 303 TLD 18W NV | 31-12-86 | LAMP MASTER TLD XTRA 18W KL.830 | TLD XTRA | 18 | 27 | [10 empty] | 881 - MAST 6,0 M ST - EL TYPE 0 | 31-12-73 | Staal |  | 5881 - VASTE EL TBV 6 M TYPE 0
018082 | VOOR A 12 | SL000024253 Langbroekerdijk A - Langbroek | Langbroekerdijk A | Langbroek | 3947 BH | LANGBROEK | 52.00101868 | 5.35216465 | 31-12-73 | 27 | 302912 - LRB 303 TLD 18W NV | 31-12-86 | LAMP MASTER TLD XTRA 18W KL.830 | TLD XTRA | 18 | 27 | [10 empty] | 881 - MAST 6,0 M ST - EL TYPE 0 | 31-12-73 | Staal |  | 5881 - VASTE EL TBV 6 M TYPE 0
018083 | VOOR A 6 | SL000024253 Langbroekerdijk A - Langbroek | Langbroekerdijk A | Langbroek | 3947 BH | LANGBROEK | 51.99937641 | 5.35550873 | 31-12-73 | 27 | 302912 - LRB 303 TLD 18W NV | 31-12-86 | LAMP MASTER TLD XTRA 18W KL.830 | TLD XTRA | 18 | 27 | [10 empty] | 881 - MAST 6,0 M ST - EL TYPE 0 | 31-12-73 | Staal |  | 5881 - VASTE EL TBV 6 M TYPE 0
018084 | HOEK BOVENWIJKERWEG | SL000024253 Langbroekerdijk A - Langbroek | Langbroekerdijk A | Langbroek | 3947 BH | LANGBROEK | 51.99846770 | 5.35752934 | 31-12-73 | 39 | ARM 2500 PLL 36W R7035 | 06-01-96 | LAMP PLL 36W KL.830 | PLL HF | 36 | 39 | [10 empty] | 230 - MAST 6 M ST - EL UITL 5 GR | 17-08-05 | Thermisch verzinkt
018085 | VOOR NR 12 A | SL000024357 Bovenwijkerweg - Langbroek | Bovenwijkerweg | Langbroek | 3947 NJ | LANGBROEK | 51.99968914 | 5.35918466 | 31-12-75 | 20 | 302912 - LRB 303 TLD 18W NV | 31-12-86 | LAMP MASTER TLD XTRA 18W KL.830 | TLD SIE | 18 | 20
018086 | VOOR NR 26 | SL000024357 Bovenwijkerweg - Langbroek | Bovenwijkerweg | Langbroek | 3947 NJ | LANGBROEK | 52.00065943 | 5.36042548 | 31-12-80 | 20 | 302912 - LRB 303 TLD 18W NV | 31-12-86 | LAMP MASTER TLD XTRA 18W KL.830 | TLD SIE | 18 | 20 | [10 empty] | 30 - MAST 6,0 M ST - EL TYPE 0 | 31-12-80 | Thermisch verzinkt | RAL6005 | 5030 - UITL EL VAST | RAL6005
018087 | VOOR NR 5 | SL000024166 Wijkerweg - Langbroek | Wijkerweg | Langbroek | 3947 NH | LANGBROEK | 51.99700542 | 5.35582113 | 31-12-82 | 39 | ARM 2500 PLL 36W R7035 | 09-11-07 | LAMP PLL 36W KL.830 | PLL HF | 36 | 39 | [10 empty] | 230 - MAST 6 M ST - EL UITL 5 GR | 05-09-07 | Thermisch verzinkt
018088 | NAAST NR 11 | SL000024166 Wijkerweg - Langbroek | Wijkerweg | Langbroek | 3947 NH | LANGBROEK | 51.99604139 | 5.35461618 | 31-12-82 | 39 | ARM 2500 PLL 36W R7035 | 06-01-96 | LAMP PLL 36W KL.830 | PLL HF | 36 | 39 | [10 empty] | 30 - MAST 6,0 M ST - EL TYPE 0 | 31-12-82 | Thermisch verzinkt | RAL6005 | 5030 - UITL EL VAST | RAL6005
018089 | VOOR NR 21 | SL000024166 Wijkerweg - Langbroek | Wijkerweg | Langbroek | 3947 NH | LANGBROEK | 51.99489283 | 5.35315981 | 31-12-82 | 39 | ARM 2500 PLL 36W R7035 | 06-01-96 | LAMP PLL 36W KL.830 | PLL HF | 36 | 39 | [10 empty] | 30 - MAST 6,0 M ST - EL TYPE 0 | 31-12-82 | Thermisch verzinkt | RAL6005 | 5030 - UITL EL VAST | RAL6005
018090 | NAAST NR 29 | SL000024166 Wijkerweg - Langbroek | Wijkerweg | Langbroek | 3947 NH | LANGBROEK | 51.99369624 | 5.35166512 | 31-12-82 | 39 | ARM 2500 PLL 36W R7035 | 06-01-96 | LAMP PLL 36W KL.830 | PLL HF | 36 | 39 | [10 empty] | 30 - MAST 6,0 M ST - EL TYPE 0 | 31-12-82 | Thermisch verzinkt | RAL6005 | 5030 - UITL EL VAST | RAL6005
018091 | TUSSEN NR 31 EN NR 33 | SL000024166 Wijkerweg - Langbroek | Wijkerweg | Langbroek | 3947 NH | LANGBROEK | 51.99279798 | 5.35053193 | 31-12-82 | 39 | ARM 2500 PLL 36W R7035 | 07-09-03 | LAMP PLL 36W KL.830 | PLL HF | 36 | 39 | [10 empty] | MST 6M VZ VJ UEV D48 L1000 R6005 100.J.1 | 03-06-16 | Thermisch verzinkt Gepoedercoat | RAL6005
018092 | VOOR NR 37 | SL000024166 Wijkerweg - Langbroek | Wijkerweg | Langbroek | 3947 NH | LANGBROEK | 51.99195366 | 5.34948085 | 31-12-82 | 39 | ARM 2500 PLL 36W R7035 | 06-01-96 | LAMP PLL 36W KL.830 | PLL HF | 36 | 39 | [10 empty] | 30 - MAST 6,0 M ST - EL TYPE 0 | 31-12-82 | Thermisch verzinkt | RAL6005 | 5030 - UITL EL VAST | RAL6005
018093 | VOOR B 2 | SL000024330 Langbroekerdijk B - Langbroek | Langbroekerdijk B | Langbroek | 3947 BB | LANGBROEK | 51.99750928 | 5.35972929 | 31-12-75 | 20 | 302912 - LRB 303 TLD 18W NV | 31-12-86 | LAMP MASTER TLD XTRA 18W KL.830 | TLD SIE | 18 | 20 | [10 empty] | 30 - MAST 6,0 M ST - EL TYPE 0 | 31-12-75 | Thermisch verzinkt | RAL6005 | 5030 - UITL EL VAST | RAL6005
018094 | VOOR B 12 | SL000024330 Langbroekerdijk B - Langbroek | Langbroekerdijk B | Langbroek | 3947 BB | LANGBROEK | 51.99584337 | 5.36366517 | 31-12-73 | 20 | 302912 - LRB 303 TLD 18W NV | 31-12-86 | LAMP MASTER TLD XTRA 18W KL.830 | TLD SIE | 18 | 20 | [10 empty] | 881 - MAST 6,0 M ST - EL TYPE 0 | 31-12-73 | Staal |  | 5881 - VASTE EL TBV 6 M TYPE 0
018095 | VOOR B 14 | SL000024330 Langbroekerdijk B - Langbroek | Langbroekerdijk B | Langbroek | 3947 BB | LANGBROEK | 51.99473866 | 5.36622573 | 31-12-75 | 20 | 302912 - LRB 303 TLD 18W NV | 31-12-86 | LAMP MASTER TLD XTRA 18W KL.830 | TLD SIE | 18 | 20 | [10 empty] | 30 - MAST 6,0 M ST - EL TYPE 0 | 31-12-75 | Thermisch verzinkt |  | 5030 - UITL EL VAST
018096 | VOOR B 18 | SL000024330 Langbroekerdijk B - Langbroek | Langbroekerdijk B | Langbroek | 3947 BB | LANGBROEK | 51.99339823 | 5.36934507 | 31-12-73 | 20 | 302912 - LRB 303 TLD 18W NV | 31-12-86 | LAMP MASTER TLD XTRA 18W KL.830 | TLD SIE | 18 | 20 | [10 empty] | 881 - MAST 6,0 M ST - EL TYPE 0 | 31-12-73 | Staal |  | 5881 - VASTE EL TBV 6 M TYPE 0
018097 | VOOR B 18 A | SL000024330 Langbroekerdijk B - Langbroek | Langbroekerdijk B | Langbroek | 3947 BB | LANGBROEK | 51.99265867 | 5.37108771 | 31-12-75 | 20 | 302912 - LRB 303 TLD 18W NV | 31-12-86 | LAMP MASTER TLD XTRA 18W KL.830 | TLD SIE | 18 | 20 | [10 empty] | 30 - MAST 6,0 M ST - EL TYPE 0 | 31-12-75 | Thermisch verzinkt | RAL6005 | 5030 - UITL EL VAST | RAL6005
018099 | VOOR B 22 | SL000024330 Langbroekerdijk B - Langbroek | Langbroekerdijk B | Langbroek | 3947 BB | LANGBROEK | 51.99172792 | 5.37649536 | 31-12-75 | 20 | 302912 - LRB 303 TLD 18W NV | 31-12-86 | LAMP MASTER TLD XTRA 18W KL.830 | TLD SIE | 18 | 20 | [10 empty] | 30 - MAST 6,0 M ST - EL TYPE 0 | 31-12-75 | Thermisch verzinkt | RAL6005 | 5030 - UITL EL VAST | RAL6005
018100 | TO B 11 | SL000024330 Langbroekerdijk B - Langbroek | Langbroekerdijk B | Langbroek | 3947 BB | LANGBROEK | 51.99172276 | 5.37942178 | 31-12-75 | 20 | 302912 - LRB 303 TLD 18W NV | 31-12-86 | LAMP MASTER TLD XTRA 18W KL.830 | TLD SIE | 18 | 20 | [10 empty] | 30 - MAST 6,0 M ST - EL TYPE 0 | 31-12-75 | Thermisch verzinkt | RAL6005 | 5030 - UITL EL VAST | RAL6005
018101 | VOOR B 26 | SL000024330 Langbroekerdijk B - Langbroek | Langbroekerdijk B | Langbroek | 3947 BB | LANGBROEK | 51.99172831 | 5.38246350 | 31-12-75 | 27 | ARM 2500 PLL 24W R7035 | 21-09-95 | LAMP MASTER PLL 24W KL.830 | PLL HF | 24 | 27 | [10 empty] | 30 - MAST 6,0 M ST - EL TYPE 0 | 31-12-75 | Thermisch verzinkt | RAL6005 | 5030 - UITL EL VAST | RAL6005
018103 | TO B 21 | SL000024330 Langbroekerdijk B - Langbroek | Langbroekerdijk B | Langbroek | 3947 BB | LANGBROEK | 51.99168354 | 5.38615443 | 31-12-75 | 27 | ARM 2500 PLL 24W R7035 | 21-09-95 | LAMP MASTER PLL 24W KL.830 | PLL HF | 24 | 27 | [10 empty] | 30 - MAST 6,0 M ST - EL TYPE 0 | 31-12-75 | Thermisch verzinkt | RAL6005 | 5030 - UITL EL VAST | RAL6005
018104 | TUSSEN B 36 EN B 38 | SL000024330 Langbroekerdijk B - Langbroek | Langbroekerdijk B | Langbroek | 3947 BB | LANGBROEK | 51.99173170 | 5.38930622 | 31-12-75 | 20 | 302912 - LRB 303 TLD 18W NV | 31-12-86 | LAMP MASTER TLD XTRA 18W KL.830 | TLD SIE | 18 | 20 | [10 empty] | 30 - MAST 6,0 M ST - EL TYPE 0 | 31-12-75 | Thermisch verzinkt | RAL6005 | 5030 - UITL EL VAST | RAL6005
018105 | VOOR B 40 | SL000024330 Langbroekerdijk B - Langbroek | Langbroekerdijk B | Langbroek | 3947 BB | LANGBROEK | 51.99170643 | 5.39256750 | 31-12-75 | 27 | ARM 2500 PLL 24W R7035 | 21-09-95 | LAMP MASTER PLL 24W KL.830 | PLL HF | 24 | 27 | [10 empty] | 30 - MAST 6,0 M ST - EL TYPE 0 | 31-12-75 | Thermisch verzinkt | RAL6005 | 5030 - UITL EL VAST | RAL6005
018106 | VOOR B 42 | SL000024330 Langbroekerdijk B - Langbroek | Langbroekerdijk B | Langbroek | 3947 BB | LANGBROEK | 51.99083567 | 5.39531526 | 31-12-75 | 20 | 302912 - LRB 303 TLD 18W NV | 31-12-86 | LAMP MASTER TLD XTRA 18W KL.830 | TLD SIE | 18 | 20 | [10 empty] | 30 - MAST 6,0 M ST - EL TYPE 0 | 31-12-75 | Thermisch verzinkt | RAL6005 | 5030 - UITL EL VAST | RAL6005
018107 | TUSSEN B 42 EN B 42 A | SL000024330 Langbroekerdijk B - Langbroek | Langbroekerdijk B | Langbroek | 3947 BB | LANGBROEK | 51.98989653 | 5.39818329 | 31-12-75 | 20 | 302912 - LRB 303 TLD 18W NV | 31-12-86 | LAMP MASTER TLD XTRA 18W KL.830 | TLD SIE | 18 | 20 | [10 empty] | 30 - MAST 6,0 M ST - EL TYPE 0 | 31-12-75 | Thermisch verzinkt | RAL6005 | 5030 - UITL EL VAST | RAL6005
018108 | TO LANGBROEKERDIJK | SL000024284 Amerongerwetering - Langbroek | Amerongerwetering | Langbroek | 3947 NL | LANGBROEK | 51.98885935 | 5.40103676 | 31-12-80 | 20 | 302912 - LRB 303 TLD 18W NV | 31-12-86 | LAMP MASTER TLD XTRA 18W KL.830 | TLD SIE | 18 | 20 | [10 empty] | 30 - MAST 6,0 M ST - EL TYPE 0 | 31-12-80 | Thermisch verzinkt | RAL6005 | 5030 - UITL EL VAST | RAL6005
018109 | NAAST NR 34 | SL000024284 Amerongerwetering - Langbroek | Amerongerwetering | Langbroek | 3947 NL | LANGBROEK | 51.98797223 | 5.39936944 | 31-12-80 | 20 | 302912 - LRB 303 TLD 18W NV | 31-12-86 | LAMP MASTER TLD XTRA 18W KL.830 | TLD SIE | 18 | 20 | [10 empty] | 30 - MAST 6,0 M ST - EL TYPE 0 | 31-12-80 | Thermisch verzinkt | RAL6005 | 5030 - UITL EL VAST | RAL6005
018110 | NAAST NR 36 | SL000024284 Amerongerwetering - Langbroek | Amerongerwetering | Langbroek | 3947 NL | LANGBROEK | 51.98781530 | 5.39746856 | 31-12-80 | 20 | 302912 - LRB 303 TLD 18W NV | 31-12-86 | LAMP MASTER TLD XTRA 18W KL.830 | TLD SIE | 18 | 20 | [10 empty] | 30 - MAST 6,0 M ST - EL TYPE 0 | 31-12-80 | Thermisch verzinkt | RAL6005 | 5030 - UITL EL VAST | RAL6005
018111 | TO NR 15 | SL000024284 Amerongerwetering - Langbroek | Amerongerwetering | Langbroek | 3947 NL | LANGBROEK | 51.98992734 | 5.40302334 | 31-12-80 | 20 | 302912 - LRB 303 TLD 18W NV | 31-12-86 | LAMP MASTER TLD XTRA 18W KL.830 | TLD SIE | 18 | 20 | [10 empty] | 30 - MAST 6,0 M ST - EL TYPE 0 | 31-12-80 | Thermisch verzinkt | RAL6005 | 5030 - UITL EL VAST | RAL6005
018112 | TO GOOYERDIJK | SL000024284 Amerongerwetering - Langbroek | Amerongerwetering | Langbroek | 3947 NL | LANGBROEK | 51.99669035 | 5.41522734 | 31-12-80 | 39 | 323212 - 2551 PLL 36W HF NV | 02-09-09 | LAMP PLL 36W KL.830 | PLL HF | 36 | 39 | [10 empty] | 230 - MAST 6 M ST - EL UITL 5 GR | 09-02-09 | Thermisch verzinkt
018113 | TO NR 1A | SL000024344 Gooyerdijk - Langbroek | Gooyerdijk | Langbroek | 3947 NA | LANGBROEK | 51.99787765 | 5.41222934 | 31-12-79 | 20 | 302912 - LRB 303 TLD 18W NV | 31-12-86 | LAMP MASTER TLD XTRA 18W KL.830 | TLD SIE | 18 | 20 | [10 empty] | 30 - MAST 6,0 M ST - EL TYPE 0 | 31-12-79 | Thermisch verzinkt | RAL6005 | 5030 - UITL EL VAST | RAL6005
018114 | VOOR NR 6 | SL000024344 Gooyerdijk - Langbroek | Gooyerdijk | Langbroek | 3947 NA | LANGBROEK | 52.00035274 | 5.40585166 | 31-12-79 | 20 | 302912 - LRB 303 TLD 18W NV | 31-12-86 | LAMP MASTER TLD XTRA 18W KL.830 | TLD SIE | 18 | 20 | [10 empty] | 30 - MAST 6,0 M ST - EL TYPE 0 | 31-12-79 | Thermisch verzinkt | RAL6005 | 5030 - UITL EL VAST | RAL6005
018115 | NAAST NR 8A | SL000024344 Gooyerdijk - Langbroek | Gooyerdijk | Langbroek | 3947 NA | LANGBROEK | 52.00288740 | 5.39894845 | 31-12-79 | 27 | ARM 2500 PLL 24W R7035 | 21-09-95 | LAMP MASTER PLL 24W KL.830 | PLL HF | 24 | 27 | [10 empty] | 30 - MAST 6,0 M ST - EL TYPE 0 | 31-12-79 | Thermisch verzinkt | RAL6005 | 5030 - UITL EL VAST | RAL6005
018117 | TUSSEN NR 11 EN BROEKHUIZERLN | SL000024344 Gooyerdijk - Langbroek | Gooyerdijk | Langbroek | 3947 NA | LANGBROEK | 52.00237001 | 5.38761922 | 31-12-79 | 20 | 302912 - LRB 303 TLD 18W NV | 31-12-86 | LAMP MASTER TLD XTRA 18W KL.830 | TLD SIE | 18 | 20 | [10 empty] | 30 - MAST 6,0 M ST - EL TYPE 0 | 31-12-79 | Thermisch verzinkt | RAL6005 | 5030 - UITL EL VAST | RAL6005
018118 | HOEK LANGBROEKERWEG | SL000024344 Gooyerdijk - Langbroek | Gooyerdijk | Langbroek | 3947 NA | LANGBROEK | 52.00252119 | 5.38060462 | 31-12-79 | 39 | 323212 - 2551 PLL 36W HF NV | 11-05-09 | LAMP PLL 36W KL.830 | PLL HF | 36 | 39 | [10 empty] | 230 - MAST 6 M ST - EL UITL 5 GR | 05-11-09 | Thermisch verzinkt
018119 | VOOR NR 14 | SL000024344 Gooyerdijk - Langbroek | Gooyerdijk | Langbroek | 3947 NA | LANGBROEK | 52.00402361 | 5.37732155 | 31-12-79 | 20 | 302912 - LRB 303 TLD 18W NV | 31-12-86 | LAMP MASTER TLD XTRA 18W KL.830 | TLD SIE | 18 | 20 | [10 empty] | 30 - MAST 6,0 M ST - EL TYPE 0 | 31-12-79 | Thermisch verzinkt | RAL6005 | 5030 - UITL EL VAST | RAL6005
018121 | TO BOVENWIJKERWEG | SL000024344 Gooyerdijk - Langbroek | Gooyerdijk | Langbroek | 3947 NA | LANGBROEK | 52.00759354 | 5.36913366 | 31-12-79 | 20 | 302912 - LRB 303 TLD 18W NV | 31-12-86 | LAMP MASTER TLD XTRA 18W KL.830 | TLD SIE | 18 | 20 | [10 empty] | 30 - MAST 6,0 M ST - EL TYPE 0 | 31-12-79 | Thermisch verzinkt | RAL6005 | 5030 - UITL EL VAST | RAL6005
018123 | TO NR 22 | SL000024344 Gooyerdijk - Langbroek | Gooyerdijk | Langbroek | 3947 NA | LANGBROEK | 52.00930852 | 5.36515164 | 31-12-79 | 20 | 302912 - LRB 303 TLD 18W NV | 31-12-86 | LAMP MASTER TLD XTRA 18W KL.830 | TLD SIE | 18 | 20 | [10 empty] | 30 - MAST 6,0 M ST - EL TYPE 0 | 31-12-79 | Thermisch verzinkt | RAL6005 | 5030 - UITL EL VAST | RAL6005
018125 | TUSSEN NR 17 EN SANDENBURGERLA | SL000024344 Gooyerdijk - Langbroek | Gooyerdijk | Langbroek | 3947 NA | LANGBROEK | 52.01320838 | 5.35629708 | 31-12-79 | 20 | 302912 - LRB 303 TLD 18W NV | 31-12-86 | LAMP MASTER TLD XTRA 18W KL.830 | TLD SIE | 18 | 20 | [10 empty] | 30 - MAST 6,0 M ST - EL TYPE 0 | 31-12-79 | Thermisch verzinkt | RAL6005 | 5030 - UITL EL VAST | RAL6005
018126 | HOEK SANDENBURGERLAAN | SL000024344 Gooyerdijk - Langbroek | Gooyerdijk | Langbroek | 3947 NA | LANGBROEK | 52.01486742 | 5.35306400 | 31-12-79 | 20 | 302912 - LRB 303 TLD 18W NV | 31-12-86 | LAMP MASTER TLD XTRA 18W KL.830 | TLD SIE | 18 | 20 | [10 empty] | 30 - MAST 6,0 M ST - EL TYPE 0 | 31-12-79 | Thermisch verzinkt | RAL6005 | 5030 - UITL EL VAST | RAL6005
018127 | TO NR 19 | SL000024344 Gooyerdijk - Langbroek | Gooyerdijk | Langbroek | 3947 NA | LANGBROEK | 52.01686319 | 5.34880806 | 31-12-79 | 27 | ARM 2550 IRIS PLL 18/24W R7035 | 25-11-10 | LAMP PLL 24W KL840 | PLL HF | 24 | 27 | [10 empty] | 230 - MAST 6 M ST - EL UITL 5 GR | 25-11-10 | Thermisch verzinkt
018128 | VOOR NR 2 | SL000024344 Gooyerdijk - Langbroek | Gooyerdijk | Langbroek | 3947 NA | LANGBROEK | 52.01888237 | 5.34666221 | 31-12-79 | 20 | 302912 - LRB 303 TLD 18W NV | 31-12-86 | LAMP MASTER TLD XTRA 18W KL.830 | TLD SIE | 18 | 20 | [10 empty] | 30 - MAST 6,0 M ST - EL TYPE 0 | 31-12-79 | Thermisch verzinkt | RAL6005 | 5030 - UITL EL VAST | RAL6005
018130 | VOOR NR 27 | SL000024344 Gooyerdijk - Langbroek | Gooyerdijk | Langbroek | 3947 NA | LANGBROEK | 52.02037406 | 5.33995800 | 31-12-79 | 20 | 302912 - LRB 303 TLD 18W NV | 31-12-86 | LAMP MASTER TLD XTRA 18W KL.830 | TLD SIE | 18 | 20 | [10 empty] | 81 - MAST 6,0 M ST - EL TYPE 0 | 31-12-79 | Thermisch verzinkt | RAL6005 | 5081 - UITL EL VAST | RAL6005
018131 | 1E MAST VA LANGBROEKERWEG, NAA | SL000024344 Gooyerdijk - Langbroek | Gooyerdijk | Langbroek | 3947 NA | LANGBROEK | 52.02062480 | 5.33832313 | 31-12-79 | 27 | ARM 2500 PLL 24W R7035 | 21-09-95 | LAMP MASTER PLL 24W KL.830 | PLL HF | 24 | 27 | [10 empty] | 81 - MAST 6,0 M ST - EL TYPE 0 | 31-12-79 | Thermisch verzinkt | RAL6005 | 5081 - UITL EL VAST | RAL6005
018132 | NAAST NR 3, RICHTING DRIEBERGE | SL000024344 Gooyerdijk - Langbroek | Gooyerdijk | Langbroek | 3947 NA | LANGBROEK | 52.02085075 | 5.33723751 | 31-12-79 | 27 | ARM 2500 PLL 24W R7035 | 21-09-95 | LAMP MASTER PLL 24W KL.830 | PLL HF | 24 | 27 | [10 empty] | 30 - MAST 6,0 M ST - EL TYPE 0 | 31-12-79 | Thermisch verzinkt | RAL6005 | 5030 - UITL EL VAST | RAL6005
018133 | NAAST NR 30 | SL000024344 Gooyerdijk - Langbroek | Gooyerdijk | Langbroek | 3947 NA | LANGBROEK | 52.02180941 | 5.33045309 | 31-12-79 | 20 | 302912 - LRB 303 TLD 18W NV | 31-12-86 | LAMP MASTER TLD XTRA 18W KL.830 | TLD SIE | 18 | 20 | [10 empty] | 81 - MAST 6,0 M ST - EL TYPE 0 | 31-12-79 | Thermisch verzinkt | RAL6005 | 5081 - UITL EL VAST | RAL6005
018134 | TO RHODENSTEIJNSELAAN | SL000024344 Gooyerdijk - Langbroek | Gooyerdijk | Langbroek | 3947 NA | LANGBROEK | 52.02263457 | 5.32519106 | 31-12-79 | 27 | ARM 2500 PLL 24W R7035 | 21-09-95 | LAMP MASTER PLL 24W KL.830 | PLL HF | 24 | 27 | [10 empty] | 81 - MAST 6,0 M ST - EL TYPE 0 | 31-12-79 | Thermisch verzinkt | RAL6005 | 5081 - UITL EL VAST | RAL6005
018135 | TO NR 26 | SL000024386 Rhodensteijnselaan - Langbroek | Rhodensteijnselaan | Langbroek | 3947 NC | LANGBROEK | 52.01789051 | 5.31939482 | 31-12-70 | 20 | 302912 - LRB 303 TLD 18W NV | 31-12-86 | LAMP MASTER TLD XTRA 18W KL.830 | TLD SIE | 18 | 20 | [10 empty] | 881 - MAST 6,0 M ST - EL TYPE 0 | 31-12-70 | Staal |  | 5881 - VASTE EL TBV 6 M TYPE 0
018136 | VOOR NR 18 | SL000024386 Rhodensteijnselaan - Langbroek | Rhodensteijnselaan | Langbroek | 3947 NC | LANGBROEK | 52.01649051 | 5.31752998 | 31-12-75 | 20 | 302912 - LRB 303 TLD 18W NV | 31-12-86 | LAMP MASTER TLD XTRA 18W KL.830 | TLD SIE | 18 | 20 | [10 empty] | 81 - MAST 6,0 M ST - EL TYPE 0 | 31-12-75 | Thermisch verzinkt | RAL6005 | 5081 - UITL EL VAST | RAL6005
018138 | 1E MAST VA LANGBROEKERDIJK | SL000024386 Rhodensteijnselaan - Langbroek | Rhodensteijnselaan | Langbroek | 3947 NC | LANGBROEK | 52.01491504 | 5.31567953 | 31-12-75 | 20 | 302912 - LRB 303 TLD 18W NV | 31-12-86 | LAMP MASTER TLD XTRA 18W KL.830 | TLD SIE | 18 | 20 | [10 empty] | 81 - MAST 6,0 M ST - EL TYPE 0 | 31-12-75 | Thermisch verzinkt | RAL6005 | 5081 - UITL EL VAST | RAL6005
022228 | TO 1 | SL000024385 Schoener - Wijk bij Duurstede | Schoener | Wijk bij Duurstede | 3961 KZ | WIJK BIJ DUURSTEDE | 51.97069813 | 5.33166301 | 20-06-88 | 19 | 471315 - Alexia Stal2 2500lm 3000K 3A N2100 (zwart) | 15-02-20 | LED/830 | LED | 27 | 19,4 | [10 empty] | 30 - MAST 6,0 M ST - EL TYPE 0 | 20-06-88 | Thermisch verzinkt | RAL6005 | 5030 - UITL EL VAST | RAL6005
022230 | TEGENOVER NR 35 | SL000024433 Kempenaar - Wijk bij Duurstede | Kempenaar | Wijk bij Duurstede | 3961 KN | WIJK BIJ DUURSTEDE | 51.97057834 | 5.33070144 | 21-06-88 | 11 | 455015 - BDS 100 LED 12/830 DRW UDG LS 8 | 11-01-12 | LED 12 2S/830 CLO LS8 66% | LED | 12 | 11 | [10 empty] | 19 - MAST 4,0 M ST CONISCH | 21-06-88 | Thermisch verzinkt
022231 | TEGENOVER NR 33 | SL000024433 Kempenaar - Wijk bij Duurstede | Kempenaar | Wijk bij Duurstede | 3961 KN | WIJK BIJ DUURSTEDE | 51.97056535 | 5.33105444 | 21-06-88 | 11 | 455015 - BDS 100 LED 12/830 DRW UDG LS 8 | 11-01-12 | LED 12 2S/830 CLO LS8 66% | LED | 12 | 11 | [10 empty] | 19 - MAST 4,0 M ST CONISCH | 21-06-88 | Thermisch verzinkt
022232 | TEGENOVER NR 27 | SL000024433 Kempenaar - Wijk bij Duurstede | Kempenaar | Wijk bij Duurstede | 3961 KN | WIJK BIJ DUURSTEDE | 51.97058186 | 5.33138040 | 21-06-88 | 11 | 455015 - BDS 100 LED 12/830 DRW UDG LS 8 | 11-01-12 | LED 12 2S/830 CLO LS8 66% | LED | 12 | 11 | [10 empty] | 19 - MAST 4,0 M ST CONISCH | 21-06-88 | Thermisch verzinkt
022238 | TEGENOVER PERCEEL 17 | SL000024433 Kempenaar - Wijk bij Duurstede | Kempenaar | Wijk bij Duurstede | 3961 KN | WIJK BIJ DUURSTEDE | 51.97078945 | 5.33128642 | 23-06-88 | 19 | 471315 - Alexia Stal2 2500lm 3000K 3A N2100 (zwart) | 15-02-20 | LED/830 | LED | 27 | 19,4 | [10 empty] | 30 - MAST 6,0 M ST - EL TYPE 0 | 23-06-88 | Thermisch verzinkt | RAL6005 | 5030 - UITL EL VAST | RAL6005
022298 | RECHTS ACHTER NR.83 | SL000024332 Kombuis - Wijk bij Duurstede | Kombuis | Wijk bij Duurstede | 3961 JN | WIJK BIJ DUURSTEDE | 51.97201815 | 5.32783062 | 04-07-88 | 11 | 455015 - BDS 100 LED 12/830 DRW UDG LS 8 | 11-01-12 | LED 12 2S/830 CLO LS8 66% | LED | 12 | 11 | [10 empty] | 219 - MAST 4,0m ST CONISCH OPZ 60MM PC | 04-03-03 | Thermisch verzinkt
025080 | NST 3 | SL000024192 Kostverlorenpad - Wijk bij Duurstede | Kostverlorenpad | Wijk bij Duurstede | 3961 CJ | WIJK BIJ DUURSTEDE | 51.97271346 | 5.34294268 | 16-08-88 | 27 | ARM 2000 KEGEL PLL 24W/840 4M SN R9005 | 23-02-11 | LAMP MASTER PLL 24W KL.830 | PLL HF | 24 | 27 | [10 empty] | 1005 - MAST 3,7 M AL PLT | 16-08-88 | Aluminium
029355 | VOOR 65 | SL000024332 Kombuis - Wijk bij Duurstede | Kombuis | Wijk bij Duurstede | 3961 JN | WIJK BIJ DUURSTEDE | 51.97238482 | 5.32808278 | 09-09-88 | 11 | 455015 - BDS 100 LED 12/830 DRW UDG LS 8 | 11-01-12 | LED 12 2S/830 CLO LS8 66% | LED | 12 | 11 | [10 empty] | 219 - MAST 4,0m ST CONISCH OPZ 60MM PC | 09-09-02 | Thermisch verzinkt
029362 | STAAT BIJ NR 29 | SL000024385 Schoener - Wijk bij Duurstede | Schoener | Wijk bij Duurstede | 3961 KZ | WIJK BIJ DUURSTEDE | 51.97045650 | 5.33454847 | 12-09-88 | 19 | 471315 - Alexia Stal2 2500lm 3000K 3A N2100 (zwart) | 15-02-20 | LED/830 | LED | 27 | 19,4 | [10 empty] | 30 - MAST 6,0 M ST - EL TYPE 0 | 12-09-88 | Thermisch verzinkt | RAL6005 | 5030 - UITL EL VAST | RAL6005
029364 | STAAT NAAST MAVO | SL000024385 Schoener - Wijk bij Duurstede | Schoener | Wijk bij Duurstede | 3961 KZ | WIJK BIJ DUURSTEDE | 51.97155058 | 5.33424105 | 12-09-88 | 11 | 455015 - BDS 100 LED 12/830 DRW UDG LS 8 | 11-01-12 | LED 12 2S/830 CLO LS8 66% | LED | 12 | 11 | [10 empty] | 219 - MAST 4,0m ST CONISCH OPZ 60MM PC | 23-08-02 | Thermisch verzinkt
031202 | ACHTER NACHTENGAAL 85 | SL000024316 Nachtegaal - Wijk bij Duurstede | Nachtegaal | Wijk bij Duurstede | 3962 TJ | WIJK BIJ DUURSTEDE | 51.97836625 | 5.34950868 | 07-11-88 | 21 | 468019 - KFK LED 1600LM 3000K code 8 OLC | 27-05-16 | LED 14 | LED | 18 | 21 | [10 empty] | 1005 - MAST 3,7 M AL PLT | 07-11-88 | Aluminium
031289 | RK KERKPLN | SL000024335 Klooster Leuterstraat - Wijk bij Duurstede | Klooster Leuterstraat | Wijk bij Duurstede | 3961 AX | WIJK BIJ DUURSTEDE | 51.97294810 | 5.34736705 | 23-11-88 | 62 | 201691 - ANTIEK MOD C PLTE 20W AV + TLE | 23-11-88 | LAMP MASTER PLE 20W E27 KL.827 | PLE | 20 | 20 | LAMP TL E 32W KL.830 | TLE | 32 | 42 | [6 empty] | 64 - MAST 3,0 M GY ANTIEK | 23-11-88 | Gietijzer | RAL6009 | 5051 - OPZST ANTIEK VAST | RAL6009
031352 | VOOR NR.32 | SL000024385 Schoener - Wijk bij Duurstede | Schoener | Wijk bij Duurstede | 3961 KZ | WIJK BIJ DUURSTEDE | 51.97045039 | 5.33396143 | 08-11-88 | 19 | 471315 - Alexia Stal2 2500lm 3000K 3A N2100 (zwart) | 15-02-20 | LED/830 | LED | 27 | 19,4 | [10 empty] | 30 - MAST 6,0 M ST - EL TYPE 0 | 08-11-88 | Thermisch verzinkt | RAL6005 | 5030 - UITL EL VAST | RAL6005
031353 | RECHTS VOOR NR.27 | SL000024385 Schoener - Wijk bij Duurstede | Schoener | Wijk bij Duurstede | 3961 KZ | WIJK BIJ DUURSTEDE | 51.97045526 | 5.33360081 | 08-11-88 | 19 | 471315 - Alexia Stal2 2500lm 3000K 3A N2100 (zwart) | 15-02-20 | LED/830 | LED | 27 | 19,4 | [10 empty] | 30 - MAST 6,0 M ST - EL TYPE 0 | 08-11-88 | Thermisch verzinkt | RAL6005 | 5030 - UITL EL VAST | RAL6005
031356 | VOOR NR.4 | SL000024385 Schoener - Wijk bij Duurstede | Schoener | Wijk bij Duurstede | 3961 KZ | WIJK BIJ DUURSTEDE | 51.97024054 | 5.33186323 | 10-11-88 | 19 | 471315 - Alexia Stal2 2500lm 3000K 3A N2100 (zwart) | 15-02-20 | LED/830 | LED | 27 | 19,4 | [10 empty] | 30 - MAST 6,0 M ST - EL TYPE 0 | 10-11-88 | Thermisch verzinkt | RAL6005 | 5030 - UITL EL VAST | RAL6005
031357 | T.O. NR.10 | SL000024385 Schoener - Wijk bij Duurstede | Schoener | Wijk bij Duurstede | 3961 KZ | WIJK BIJ DUURSTEDE | 51.97034516 | 5.33224612 | 10-11-88 | 19 | 471315 - Alexia Stal2 2500lm 3000K 3A N2100 (zwart) | 15-02-20 | LED/830 | LED | 27 | 19,4 | [10 empty] | 30 - MAST 6,0 M ST - EL TYPE 0 | 10-11-88 | Thermisch verzinkt |  | 5030 - UITL EL VAST
031358 | NAAST NR.9 | SL000024385 Schoener - Wijk bij Duurstede | Schoener | Wijk bij Duurstede | 3961 KZ | WIJK BIJ DUURSTEDE | 51.97036923 | 5.33258021 | 10-11-88 | 19 | 471315 - Alexia Stal2 2500lm 3000K 3A N2100 (zwart) | 15-02-20 | LED/830 | LED | 27 | 19,4 | [10 empty] | 30 - MAST 6,0 M ST - EL TYPE 0 | 10-11-88 | Thermisch verzinkt | RAL6005 | 5030 - UITL EL VAST | RAL6005
031359 | VOOR NR.5 | SL000024385 Schoener - Wijk bij Duurstede | Schoener | Wijk bij Duurstede | 3961 KZ | WIJK BIJ DUURSTEDE | 51.97046074 | 5.33184259 | 11-11-88 | 19 | 471315 - Alexia Stal2 2500lm 3000K 3A N2100 (zwart) | 15-02-20 | LED/830 | LED | 27 | 19,4 | [10 empty] | 30 - MAST 6,0 M ST - EL TYPE 0 | 11-11-88 | Thermisch verzinkt | RAL6005 | 5030 - UITL EL VAST | RAL6005
031360 | VOOR NR.22 | SL000024385 Schoener - Wijk bij Duurstede | Schoener | Wijk bij Duurstede | 3961 KZ | WIJK BIJ DUURSTEDE | 51.97064263 | 5.33332555 | 11-11-88 | 19 | 471315 - Alexia Stal2 2500lm 3000K 3A N2100 (zwart) | 15-02-20 | LED/830 | LED | 27 | 19,4 | [10 empty] | 30 - MAST 6,0 M ST - EL TYPE 0 | 11-11-88 | Thermisch verzinkt | RAL6005 | 5030 - UITL EL VAST | RAL6005
031363 | BIJ NR 32 | SL000024227 Warande - Wijk bij Duurstede | Warande | Wijk bij Duurstede | 3961 LC | WIJK BIJ DUURSTEDE | 51.97389918 | 5.33034822 | 30-11-88 | 19 | 471315 - Alexia Stal2 2500lm 3000K 3A N2100 (zwart) | 15-02-20 | LED/830 | LED | 27 | 19,4 | [10 empty] | 30 - MAST 6,0 M ST - EL TYPE 0 | 30-11-88 | Thermisch verzinkt | RAL6005 | 5030 - UITL EL VAST | RAL6005
031366 | NST NR 12 AAN VOETPAD | SL000024182 Pruimenakker - Cothen | Pruimenakker | Cothen | 3945 EJ | COTHEN | 51.99413080 | 5.30524684 | 24-11-88 | 18 | 492012 - Friso Kramer lw-fkl 1800LM | 16-09-20 | LED 18W LW FLK 350mA 3000K NV | LED | 18 | 18 | [10 empty] | 19 - MAST 4,0 M ST CONISCH | 24-11-88 | Thermisch verzinkt | RAL6005
031367 | RECHTS VOOR 37 | SL000024428 Kroosakker - Cothen | Kroosakker | Cothen | 3945 EL | COTHEN | 51.99435822 | 5.30476740 | 24-11-88 | 18 | 492012 - Friso Kramer lw-fkl 1800LM | 16-09-20 | LED 18W LW FLK 350mA 3000K NV | LED | 18 | 18 | [10 empty] | 19 - MAST 4,0 M ST CONISCH | 24-11-88 | Thermisch verzinkt | RAL6005
031368 | VOOR NR 31 | SL000024428 Kroosakker - Cothen | Kroosakker | Cothen | 3945 EL | COTHEN | 51.99459373 | 5.30505031 | 28-11-88 | 18 | 495212 - Brisa 16 led ww 2100lm lc-r 900 | 16-09-20 | Brisa 16 led ww 2100lm | LED | 15 | 18 | [10 empty] | 30 - MAST 6,0 M ST - EL TYPE 0 | 28-11-88 | Thermisch verzinkt | RAL6005 | 5030 - UITL EL VAST | RAL6005
031369 | VOOR NR 29 | SL000024428 Kroosakker - Cothen | Kroosakker | Cothen | 3945 EL | COTHEN | 51.99485448 | 5.30544325 | 28-11-88 | 18 | 495212 - Brisa 16 led ww 2100lm lc-r 900 | 16-09-20 | Brisa 16 led ww 2100lm | LED | 15 | 18 | [10 empty] | 30 - MAST 6,0 M ST - EL TYPE 0 | 28-11-88 | Thermisch verzinkt | RAL6005 | 5030 - UITL EL VAST | RAL6005
031370 | VOOR NR 19 | SL000024428 Kroosakker - Cothen | Kroosakker | Cothen | 3945 EL | COTHEN | 51.99509245 | 5.30564666 | 28-11-88 | 18 | 495212 - Brisa 16 led ww 2100lm lc-r 900 | 16-09-20 | Brisa 16 led ww 2100lm | LED | 15 | 18 | [10 empty] | 30 - MAST 6,0 M ST - EL TYPE 0 | 28-11-88 | Thermisch verzinkt | RAL6005 | 5030 - UITL EL VAST | RAL6005
031371 | KOP APPELAKKER | SL000024428 Kroosakker - Cothen | Kroosakker | Cothen | 3945 EL | COTHEN | 51.99535046 | 5.30572365 | 30-11-88 | 18 | 495212 - Brisa 16 led ww 2100lm lc-r 900 | 16-09-20 | Brisa 16 led ww 2100lm | LED | 15 | 18 | [10 empty] | 30 - MAST 6,0 M ST - EL TYPE 0 | 30-11-88 | Thermisch verzinkt | RAL6005 | 5030 - UITL EL VAST | RAL6005
031372 | VOOR NR 5 | SL000024428 Kroosakker - Cothen | Kroosakker | Cothen | 3945 EL | COTHEN | 51.99588802 | 5.30608349 | 30-11-88 | 18 | 495212 - Brisa 16 led ww 2100lm lc-r 900 | 16-09-20 | Brisa 16 led ww 2100lm | LED | 15 | 18 | [10 empty] | 30 - MAST 6,0 M ST - EL TYPE 0 | 30-11-88 | Thermisch verzinkt | RAL6005 | 5030 - UITL EL VAST | RAL6005
031373 | HK WILLEM ALEXANDERWG | SL000024428 Kroosakker - Cothen | Kroosakker | Cothen | 3945 EL | COTHEN | 51.99623789 | 5.30615421 | 01-12-88 | 18 | 495212 - Brisa 16 led ww 2100lm lc-r 900 | 16-09-20 | Brisa 16 led ww 2100lm | LED | 15 | 18 | [10 empty] | 30 - MAST 6,0 M ST - EL TYPE 0 | 01-12-88 | Thermisch verzinkt | RAL6005 | 5030 - UITL EL VAST | RAL6005
031379 | RECHTS ACHTER NR.2 | SL000024370 Waag - Wijk bij Duurstede | Waag | Wijk bij Duurstede | 3961 LX | WIJK BIJ DUURSTEDE | 51.97434506 | 5.32899882 | 11-01-89 | 19 | 471315 - Alexia Stal2 2500lm 3000K 3A N2100 (zwart) | 15-02-20 | LED/830 | LED | 27 | 19,4 | [10 empty] | 30 - MAST 6,0 M ST - EL TYPE 0 | 11-01-89 | Thermisch verzinkt | RAL6005 | 5030 - UITL EL VAST | RAL6005
031380 | NAAST VOOR NR.2 | SL000024370 Waag - Wijk bij Duurstede | Waag | Wijk bij Duurstede | 3961 LX | WIJK BIJ DUURSTEDE | 51.97456654 | 5.32902706 | 11-01-89 | 19 | 471315 - Alexia Stal2 2500lm 3000K 3A N2100 (zwart) | 15-02-20 | LED/830 | LED | 27 | 19,4 | [10 empty] | 30 - MAST 6,0 M ST - EL TYPE 0 | 11-01-89 | Thermisch verzinkt | RAL6005 | 5030 - UITL EL VAST | RAL6005
031381 | VOOR NR.6 | SL000024370 Waag - Wijk bij Duurstede | Waag | Wijk bij Duurstede | 3961 LX | WIJK BIJ DUURSTEDE | 51.97458936 | 5.32938156 | 11-01-89 | 19 | 471315 - Alexia Stal2 2500lm 3000K 3A N2100 (zwart) | 15-02-20 | LED/830 | LED | 27 | 19,4 | [10 empty] | 30 - MAST 6,0 M ST - EL TYPE 0 | 11-01-89 | Thermisch verzinkt | RAL6005 | 5030 - UITL EL VAST | RAL6005
031382 | VOOR NR.12 | SL000024370 Waag - Wijk bij Duurstede | Waag | Wijk bij Duurstede | 3961 LX | WIJK BIJ DUURSTEDE | 51.97457809 | 5.32977639 | 11-01-89 | 19 | 471315 - Alexia Stal2 2500lm 3000K 3A N2100 (zwart) | 15-02-20 | LED/830 | LED | 27 | 19,4 | [10 empty] | 30 - MAST 6,0 M ST - EL TYPE 0 | 11-01-89 | Thermisch verzinkt | RAL6005 | 5030 - UITL EL VAST | RAL6005
031383 | VOOR NR.18 | SL000024370 Waag - Wijk bij Duurstede | Waag | Wijk bij Duurstede | 3961 LX | WIJK BIJ DUURSTEDE | 51.97455829 | 5.33016605 | 11-01-89 | 19 | 471315 - Alexia Stal2 2500lm 3000K 3A N2100 (zwart) | 15-02-20 | LED/830 | LED | 27 | 19,4 | [10 empty] | 30 - MAST 6,0 M ST - EL TYPE 0 | 11-01-89 | Thermisch verzinkt | RAL6005 | 5030 - UITL EL VAST | RAL6005
031384 | VOOR NR.24 | SL000024370 Waag - Wijk bij Duurstede | Waag | Wijk bij Duurstede | 3961 LX | WIJK BIJ DUURSTEDE | 51.97454464 | 5.33056746 | 11-01-89 | 27 | 302912 - LRB 303 TLD 18W NV | 06-11-93 | LAMP MASTER TLD XTRA 18W KL.830 | TLD XTRA | 18 | 27 | [10 empty] | 30 - MAST 6,0 M ST - EL TYPE 0 | 11-01-89 | Thermisch verzinkt | RAL6005 | 5030 - UITL EL VAST | RAL6005
031385 | T/O NR.37 | SL000024370 Waag - Wijk bij Duurstede | Waag | Wijk bij Duurstede | 3961 LX | WIJK BIJ DUURSTEDE | 51.97452999 | 5.33098931 | 12-01-89 | 19 | 471315 - Alexia Stal2 2500lm 3000K 3A N2100 (zwart) | 15-02-20 | LED/830 | LED | 27 | 19,4 | [10 empty] | 30 - MAST 6,0 M ST - EL TYPE 0 | 12-01-89 | Thermisch verzinkt | RAL6005 | 5030 - UITL EL VAST | RAL6005
031386 | HOEK DUKDALF | SL000024227 Warande - Wijk bij Duurstede | Warande | Wijk bij Duurstede | 3961 LC | WIJK BIJ DUURSTEDE | 51.97403040 | 5.32849801 | 12-01-89 | 19 | 471315 - Alexia Stal2 2500lm 3000K 3A N2100 (zwart) | 15-02-20 | LED/830 | LED | 27 | 19,4 | [10 empty] | 30 - MAST 6,0 M ST - EL TYPE 0 | 12-01-89 | Thermisch verzinkt | RAL6005 | 5030 - UITL EL VAST | RAL6005
031387 | NST WARANDA NO 9 | SL000024370 Waag - Wijk bij Duurstede | Waag | Wijk bij Duurstede | 3961 LX | WIJK BIJ DUURSTEDE | 51.97416766 | 5.32890018 | 12-01-89 | 19 | 471315 - Alexia Stal2 2500lm 3000K 3A N2100 (zwart) | 15-02-20 | LED/830 | LED | 27 | 19,4 | [10 empty] | 30 - MAST 6,0 M ST - EL TYPE 0 | 12-01-89 | Thermisch verzinkt | RAL6005 | 5030 - UITL EL VAST | RAL6005
031388 | VOOR NR.20 | SL000024385 Schoener - Wijk bij Duurstede | Schoener | Wijk bij Duurstede | 3961 KZ | WIJK BIJ DUURSTEDE | 51.97061097 | 5.33287941 | 13-01-89 | 19 | 471315 - Alexia Stal2 2500lm 3000K 3A N2100 (zwart) | 15-02-20 | LED/830 | LED | 27 | 19,4 | [10 empty] | 30 - MAST 6,0 M ST - EL TYPE 0 | 13-01-89 | Thermisch verzinkt | RAL6005 | 5030 - UITL EL VAST | RAL6005
031389 | VOOR NR.9 | SL000024428 Kroosakker - Cothen | Kroosakker | Cothen | 3945 EL | COTHEN | 51.99564636 | 5.30598608 | 16-01-89 | 18 | 495212 - Brisa 16 led ww 2100lm lc-r 900 | 16-09-20 | Brisa 16 led ww 2100lm | LED | 15 | 18 | [10 empty] | 30 - MAST 6,0 M ST - EL TYPE 0 | 16-01-89 | Thermisch verzinkt | RAL6005 | 5030 - UITL EL VAST | RAL6005
033800 | NAAST POMP | SL000024322 Markt - Wijk bij Duurstede | Markt | Wijk bij Duurstede | 3961 BC | WIJK BIJ DUURSTEDE | 51.97264670 | 5.34521055 | 31-12-75 | 74 | VERV ARM LMB457 2XPLL 24W+E27M5D60 R6009 | 12-12-94 | LAMP MASTER PLE 20W E27 KL.827 | PLE | 20 | 20 | LAMP MASTER PLL 24W KL.830 | PLL HF | 24 | 27 | PLL HF | 24 | 27 | 01-07-14 | 4149,5 | 20000 | 64 - MAST 3,0 M GY ANTIEK | 31-12-75 | Gietijzer | RAL6009 | 5051 - OPZST ANTIEK VAST | RAL6009
033801 | SCHUIN TEGENOVER NR 13 | SL000024322 Markt - Wijk bij Duurstede | Markt | Wijk bij Duurstede | 3961 BC | WIJK BIJ DUURSTEDE | 51.97248898 | 5.34526091 | 31-12-75 | 74 | VERV ARM LMB457 2XPLL 24W+E27M5D60 R6009 | 12-08-94 | LAMP MASTER PLL 24W KL.830 | PLL HF | 24 | 27 | LAMP MASTER PLE 20W E27 KL.827 | PLE | 20 | 20 | PLL HF | 24 | 27 | 01-07-14 | 4149,5 | 20000 | 64 - MAST 3,0 M GY ANTIEK | 31-12-75 | Gietijzer | RAL6009 | 5051 - OPZST ANTIEK VAST | RAL6009
033803 | NR. 16 | SL000024322 Markt - Wijk bij Duurstede | Markt | Wijk bij Duurstede | 3961 BC | WIJK BIJ DUURSTEDE | 51.97235023 | 5.34559503 | 31-12-75 | 74 | VERV ARM LMB457 2XPLL 24W+E27M5D60 R6009 | 12-12-94 | LAMP MASTER PLE 20W E27 KL.827 | PLE | 20 | 20 | LAMP MASTER PLL 24W KL.830 | PLL HF | 24 | 27 | PLL HF | 24 | 27 | 01-07-14 | 4149,5 | 20000 | 1999 - TUNNEL/GEVEL-BEVESTIGING | 31-12-75 |  | RAL6009 | 5043 - WANDARM GY EXTON | RAL6009
033806 | VOOR NR 10 | SL000024322 Markt - Wijk bij Duurstede | Markt | Wijk bij Duurstede | 3961 BC | WIJK BIJ DUURSTEDE | 51.97253606 | 5.34495088 | 31-12-75 | 74 | VERV ARM LMB457 2XPLL 24W+E27M5D60 R6009 | 12-08-94 | LAMP MASTER PLE 20W E27 KL.827 | PLE | 20 | 20 | LAMP MASTER PLL 24W KL.830 | PLL HF | 24 | 27 | PLL HF | 24 | 27 | 01-07-14 | 4149,5 | 20000 | 64 - MAST 3,0 M GY ANTIEK | 31-12-75 | Gietijzer | RAL6009 | 5051 - OPZST ANTIEK VAST | RAL6009
033807 | T/O NR.10 | SL000024322 Markt - Wijk bij Duurstede | Markt | Wijk bij Duurstede | 3961 BC | WIJK BIJ DUURSTEDE | 51.97256444 | 5.34515605 | 31-12-75 | 74 | VERV ARM LMB457 2XPLL 24W+E27M5D60 R6009 | 12-08-94 | LAMP MASTER PLE 20W E27 KL.827 | PLE | 20 | 20 | LAMP MASTER PLL 24W KL.830 | PLL HF | 24 | 27 | PLL HF | 24 | 27 | 01-07-14 | 4149,5 | 20000 | 64 - MAST 3,0 M GY ANTIEK | 31-12-75 | Gietijzer | RAL6009 | 5051 - OPZST ANTIEK VAST | RAL6009
033808 | VOOR NR.9 | SL000024322 Markt - Wijk bij Duurstede | Markt | Wijk bij Duurstede | 3961 BC | WIJK BIJ DUURSTEDE | 51.97269653 | 5.34504678 | 31-12-75 | 74 | VERV ARM LMB457 2XPLL 24W+E27M5D60 R6009 | 12-08-94 | LAMP MASTER PLE 20W E27 KL.827 | PLE | 20 | 20 | LAMP MASTER PLL 24W KL.830 | PLL HF | 24 | 27 | PLL HF | 24 | 27 | 01-07-14 | 4149,5 | 20000 | 64 - MAST 3,0 M GY ANTIEK | 31-12-75 | Gietijzer | RAL6009 | 5051 - OPZST ANTIEK VAST | RAL6009
033809 | RECHTS NAAST NR.24 | SL000024322 Markt - Wijk bij Duurstede | Markt | Wijk bij Duurstede | 3961 BC | WIJK BIJ DUURSTEDE | 51.97274651 | 5.34531524 | 31-12-75 | 74 | VERV ARM LMB457 2XPLL 24W+E27M5D60 R6009 | 12-08-94 | LAMP MASTER PLE 20W E27 KL.827 | PLE | 20 | 20 | LAMP MASTER PLL 24W KL.830 | PLL HF | 24 | 27 | PLL HF | 24 | 27 | 01-07-14 | 4149,5 | 20000 | 64 - MAST 3,0 M GY ANTIEK | 31-12-75 | Gietijzer | RAL6009 | 5051 - OPZST ANTIEK VAST | RAL6009
033810 | NAAST NR.24 LINKS | SL000024322 Markt - Wijk bij Duurstede | Markt | Wijk bij Duurstede | 3961 BC | WIJK BIJ DUURSTEDE | 51.97285843 | 5.34537626 | 31-12-75 | 74 | VERV ARM LMB457 2XPLL 24W+E27M5D60 R6009 | 12-08-94 | LAMP MASTER PLE 20W E27 KL.827 | PLE | 20 | 20 | LAMP MASTER PLL 24W KL.830 | PLL HF | 24 | 27 | PLL HF | 24 | 27 | 01-07-14 | 4149,5 | 20000 | 64 - MAST 3,0 M GY ANTIEK | 31-12-75 | Gietijzer | RAL6009 | 5051 - OPZST ANTIEK VAST | RAL6009
033815 | AAN NR.9 | SL000024248 Maleborduurstraat - Wijk bij Duurstede | Maleborduurstraat | Wijk bij Duurstede | 3961 BE | WIJK BIJ DUURSTEDE | 51.97251878 | 5.34439090 | 31-12-72 | 74 | VERV ARM LMB457 2XPLL 24W+E27M5D60 R6009 | 24-08-93 | LAMP MASTER PLE 20W E27 KL.827 | PLE | 20 | 20 | LAMP MASTER PLL 24W KL.830 | PLL HF | 24 | 27 | PLL HF | 24 | 27 | 01-07-14 | 4149,5 | 20000 | 1999 - TUNNEL/GEVEL-BEVESTIGING | 31-12-72 |  | RAL6009 | 5050 - WANDARM ANTIEK | RAL6009
033816 | T/O NR.5 | SL000024248 Maleborduurstraat - Wijk bij Duurstede | Maleborduurstraat | Wijk bij Duurstede | 3961 BE | WIJK BIJ DUURSTEDE | 51.97248929 | 5.34463338 | 31-12-72 | 74 | VERV ARM LMB457 2XPLL 24W+E27M5D60 R6009 | 24-08-93 | LAMP MASTER PLE 20W E27 KL.827 | PLE | 20 | 20 | LAMP MASTER PLL 24W KL.830 | PLL HF | 24 | 27 | PLL HF | 24 | 27 | 01-07-14 | 4149,5 | 20000 | 1999 - TUNNEL/GEVEL-BEVESTIGING | 31-12-72 |  | RAL6009 | 5050 - WANDARM ANTIEK | RAL6009
033817 | AAN NR.1 | SL000024248 Maleborduurstraat - Wijk bij Duurstede | Maleborduurstraat | Wijk bij Duurstede | 3961 BE | WIJK BIJ DUURSTEDE | 51.97246106 | 5.34485345 | 31-12-72 | 74 | VERV ARM LMB457 2XPLL 24W+E27M5D60 R6009 | 24-08-93 | LAMP MASTER PLE 20W E27 KL.827 | PLE | 20 | 20 | LAMP MASTER PLL 24W KL.830 | PLL HF | 24 | 27 | PLL HF | 24 | 27 | 01-07-14 | 4149,5 | 20000 | 1999 - TUNNEL/GEVEL-BEVESTIGING | 31-12-72 |  | RAL6009 | 5050 - WANDARM ANTIEK | RAL6009
033827 | AAN NR.7 | SL000024260 Kerkstraatje - Wijk bij Duurstede | KerkStraatje | Wijk bij Duurstede | 3961 AV | WIJK BIJ DUURSTEDE | 51.97244717 | 5.34650960 | 31-12-80 | 62 | 201691 - ANTIEK MOD C PLTE 20W AV + TLE | 31-12-80 | LAMP MASTER PLE 20W E27 KL.827 | PLE | 20 | 20 | LAMP TL E 32W KL.830 | TLE | 32 | 42 | [6 empty] | 1999 - TUNNEL/GEVEL-BEVESTIGING | 31-12-80 |  | RAL6009 | 5043 - WANDARM GY EXTON | RAL6009
033828 | V. 9 | SL000024260 Kerkstraatje - Wijk bij Duurstede | KerkStraatje | Wijk bij Duurstede | 3961 AV | WIJK BIJ DUURSTEDE | 51.97236761 | 5.34646819 | 31-12-80 | 47 | ARM HOLLANDSE KAP B PLL 24W E27 R6009 | 30-11-12 | LAMP MASTER PLE 20W E27 KL.827 | PLE | 20 | 20 | LAMP MASTER PLL 24W KL.830 | PLL HF | 24 | 27 | [6 empty] | 1999 - TUNNEL/GEVEL-BEVESTIGING | 31-12-80 |  | RAL6009 | 5043 - WANDARM GY EXTON | RAL6009
033829 | PARKEERPLAATS BIJ KERK | SL000034634 Oud-Kerkhof - Wijk bij Duurstede | Oud Kerkhof | Wijk bij Duurstede | 3960 BA | WIJK BIJ DUURSTEDE | 51.97280200 | 5.34591871 | 31-12-70 | 62 | 201491 - ANTIEK MOD A PLTE 20W AV + TLE | 31-12-70 | LAMP MASTER PLE 20W E27 KL.827 | PLE | 20 | 20 | LAMP TL E 32W KL.830 | TLE | 32 | 42 | [6 empty] | 64 - MAST 3,0 M GY ANTIEK | 31-12-70 | Gietijzer | RAL6009 | 5051 - OPZST ANTIEK VAST | RAL6009
033830 | PARKEERPLAATS BIJ KERK | SL000034634 Oud-Kerkhof - Wijk bij Duurstede | Oud Kerkhof | Wijk bij Duurstede | 3960 BA | WIJK BIJ DUURSTEDE | 51.97277818 | 5.34618767 | 31-12-70 | 62 | 201491 - ANTIEK MOD A PLTE 20W AV + TLE | 31-12-70 | LAMP MASTER PLE 20W E27 KL.827 | PLE | 20 | 20 | LAMP TL E 32W KL.830 | TLE | 32 | 42 | [6 empty] | 64 - MAST 3,0 M GY ANTIEK | 31-12-70 | Gietijzer | RAL6009 | 5051 - OPZST ANTIEK VAST | RAL6009
033838 | VOOR NR. 7 | SL000024295 Veldpoortstraat - Wijk bij Duurstede | Veldpoortstraat | Wijk bij Duurstede | 3961 BK | WIJK BIJ DUURSTEDE | 51.97344116 | 5.34493912 | 31-12-65 | 74 | VERV ARM LMB457 2XPLL 24W+E27M5D60 R6009 | 15-07-93 | LAMP MASTER PLE 20W E27 KL.827 | PLE | 20 | 20 | LAMP MASTER PLL 24W KL.830 | PLL HF | 24 | 27 | PLL HF | 24 | 27 | 01-07-14 | 4149,5 | 20000 | 64 - MAST 3,0 M GY ANTIEK | 11-08-04 | Gietijzer | RAL6009
033840 | HOEK OUDE KERKHOF | SL000024335 Klooster Leuterstraat - Wijk bij Duurstede | Klooster Leuterstraat | Wijk bij Duurstede | 3961 AX | WIJK BIJ DUURSTEDE | 51.97306527 | 5.34594044 | 31-12-70 | 74 | VERV ARM LMB457 2XPLL 24W+E27M5D60 R6009 | 07-10-95 | LAMP MASTER PLE 20W E27 KL.827 | PLE | 20 | 20 | LAMP MASTER PLL 24W KL.830 | PLL HF | 24 | 27 | PLL HF | 24 | 27 | 01-07-14 | 4149,5 | 20000 | 64 - MAST 3,0 M GY ANTIEK | 31-12-70 | Gietijzer | RAL6009 | 5051 - OPZST ANTIEK VAST | RAL6009
033842 | VOOR NR. 14 | SL000024335 Klooster Leuterstraat - Wijk bij Duurstede | Klooster Leuterstraat | Wijk bij Duurstede | 3961 AX | WIJK BIJ DUURSTEDE | 51.97291174 | 5.34641429 | 31-12-70 | 74 | VERV ARM LMB457 2XPLL 24W+E27M5D60 R6009 | 07-07-95 | LAMP MASTER PLE 20W E27 KL.827 | PLE | 20 | 20 | LAMP MASTER PLL 24W KL.830 | PLL HF | 24 | 27 | PLL HF | 24 | 27 | 01-07-14 | 4149,5 | 20000 | 64 - MAST 3,0 M GY ANTIEK | 31-12-70 | Gietijzer | RAL6009 | 5051 - OPZST ANTIEK VAST | RAL6009
033843 | VOOR NR. 23 | SL000024335 Klooster Leuterstraat - Wijk bij Duurstede | Klooster Leuterstraat | Wijk bij Duurstede | 3961 AX | WIJK BIJ DUURSTEDE | 51.97284440 | 5.34663701 | 31-12-70 | 222 | VERV ARM LMB457 2XPLL 24W+E27M5D60 R6009 | 07-10-95 | LAMP MASTER PLE 20W E27 KL.827 | PLE | 20 | 20 | LAMP MASTER PLL 24W KL.830 | PLL HF | 24 | 27 | PLL HF | 24 | 27 | 01-07-14 | 4149,5 | 20000 | 64 - MAST 3,0 M GY ANTIEK | 31-12-70 | Gietijzer | RAL6009 | 5504 - UITL 3 VOUD WA EXTON OPZ | RAL6009
033844 | VOOR NR.16 OP PARKEERPLAATS | SL000024335 Klooster Leuterstraat - Wijk bij Duurstede | Klooster Leuterstraat | Wijk bij Duurstede | 3961 AX | WIJK BIJ DUURSTEDE | 51.97277878 | 5.34634339 | 31-12-70 | 62 | 201691 - ANTIEK MOD C PLTE 20W AV + TLE | 31-12-70 | LAMP MASTER PLE 20W E27 KL.827 | PLE | 20 | 20 | LAMP TL E 32W KL.830 | TLE | 32 | 42 | [6 empty] | 64 - MAST 3,0 M GY ANTIEK | 31-12-70 | Gietijzer | RAL6009 | 5051 - OPZST ANTIEK VAST | RAL6009
033845 | HOEK KERKSTRAAT | SL000024335 Klooster Leuterstraat - Wijk bij Duurstede | Klooster Leuterstraat | Wijk bij Duurstede | 3961 AX | WIJK BIJ DUURSTEDE | 51.97272168 | 5.34654762 | 31-12-70 | 62 | 201591 - ANTIEK MOD B PLTE 20W AV + TLE | 31-12-70 | LAMP MASTER PLE 20W E27 KL.827 | PLE | 20 | 20 | LAMP TL E 32W KL.830 | TLE | 32 | 42 | [6 empty] | 64 - MAST 3,0 M GY ANTIEK | 31-12-70 | Gietijzer | RAL6009 | 5051 - OPZST ANTIEK VAST | RAL6009
033846 | VOOR NR.31 | SL000024335 Klooster Leuterstraat - Wijk bij Duurstede | Klooster Leuterstraat | Wijk bij Duurstede | 3961 AX | WIJK BIJ DUURSTEDE | 51.97268541 | 5.34691439 | 31-12-70 | 62 | 201591 - ANTIEK MOD B PLTE 20W AV + TLE | 31-12-70 | LAMP MASTER PLE 20W E27 KL.827 | PLE | 20 | 20 | LAMP TL E 32W KL.830 | TLE | 32 | 42 | [6 empty] | 64 - MAST 3,0 M GY ANTIEK | 31-12-70 | Gietijzer | RAL6009 | 5051 - OPZST ANTIEK VAST | RAL6009
033847 | AAN NR.24 | SL000024335 Klooster Leuterstraat - Wijk bij Duurstede | Klooster Leuterstraat | Wijk bij Duurstede | 3961 AX | WIJK BIJ DUURSTEDE | 51.97252232 | 5.34704552 | 31-12-70 | 62 | 201691 - ANTIEK MOD C PLTE 20W AV + TLE | 31-12-70 | LAMP MASTER PLE 20W E27 KL.827 | PLE | 20 | 20 | LAMP TL E 32W KL.830 | TLE | 32 | 42 | [6 empty] | 1999 - TUNNEL/GEVEL-BEVESTIGING | 31-12-70 |  | RAL6009 | 5043 - WANDARM GY EXTON | RAL6009
033848 | VOOR NR.24 | SL000024335 Klooster Leuterstraat - Wijk bij Duurstede | Klooster Leuterstraat | Wijk bij Duurstede | 3961 AX | WIJK BIJ DUURSTEDE | 51.97253721 | 5.34722232 | 31-12-70 | 62 | 201591 - ANTIEK MOD B PLTE 20W AV + TLE | 12-03-70 | LAMP TL E 32W KL.830 | TLE | 32 | 42 | LAMP MASTER PLE 20W E27 KL.827 | PLE | 20 | 20 | [6 empty] | 64 - MAST 3,0 M GY ANTIEK | 31-12-70 | Gietijzer | RAL6009 | 5051 - OPZST ANTIEK VAST | RAL6009
033950 | OP NR.1 VOETPAD TUSSEN MAZIJK | SL000024319 Mazijk - Wijk bij Duurstede | Mazijk | Wijk bij Duurstede | 3961 BN | WIJK BIJ DUURSTEDE | 51.97196935 | 5.34622188 | 31-12-80 | 62 | 201691 - ANTIEK MOD C PLTE 20W AV + TLE | 31-12-80 | LAMP MASTER PLE 20W E27 KL.827 | PLE | 20 | 20 | LAMP TL E 32W KL.830 | TLE | 32 | 42 | [6 empty] | 1999 - TUNNEL/GEVEL-BEVESTIGING | 31-12-80 |  | RAL6009 | 5043 - WANDARM GY EXTON | RAL6009
033951 | PARK TUSSEN MAZIJK EN VOLDERST | SL000024319 Mazijk - Wijk bij Duurstede | Mazijk | Wijk bij Duurstede | 3961 BN | WIJK BIJ DUURSTEDE | 51.97179550 | 5.34566787 | 31-12-80 | 62 | 201691 - ANTIEK MOD C PLTE 20W AV + TLE | 31-12-80 | LAMP MASTER PLE 20W E27 KL.827 | PLE | 20 | 20 | LAMP TL E 32W KL.830 | TLE | 32 | 42 | [6 empty] | 64 - MAST 3,0 M GY ANTIEK | 31-12-80 | Gietijzer | RAL6009 | 5051 - OPZST ANTIEK VAST | RAL6009
033952 | VOETPAD TUSSEN MAZIJK EN VOLDE | SL000024319 Mazijk - Wijk bij Duurstede | Mazijk | Wijk bij Duurstede | 3961 BN | WIJK BIJ DUURSTEDE | 51.97185704 | 5.34533572 | 31-12-80 | 47 | 353725 - MOD C PLTE 20W AV + PLL 24W NV | 06-03-03 | LAMP MASTER PLE 20W E27 KL.827 | PLE | 20 | 20 | LAMP MASTER PLL 24W KL.830 | PLL HF | 24 | 27 | [6 empty] | 64 - MAST 3,0 M GY ANTIEK | 31-12-80 | Gietijzer | RAL6009 | 5051 - OPZST ANTIEK VAST | RAL6009
033953 | VOETPAD TUSSEN MAZIJK EN VOLDE | SL000024319 Mazijk - Wijk bij Duurstede | Mazijk | Wijk bij Duurstede | 3961 BN | WIJK BIJ DUURSTEDE | 51.97192114 | 5.34510543 | 31-12-80 | 62 | 201691 - ANTIEK MOD C PLTE 20W AV + TLE | 31-12-80 | LAMP MASTER PLE 20W E27 KL.827 | PLE | 20 | 20 | LAMP TL E 32W KL.830 | TLE | 32 | 42 | [6 empty] | 64 - MAST 3,0 M GY ANTIEK | 31-12-80 | Gietijzer | RAL6009 | 5051 - OPZST ANTIEK VAST | RAL6009
033954 | VOETPAD TUSSEN MAZIJK EN VOLDE | SL000024319 Mazijk - Wijk bij Duurstede | Mazijk | Wijk bij Duurstede | 3961 BN | WIJK BIJ DUURSTEDE | 51.97156123 | 5.34503242 | 31-12-80 | 62 | 201691 - ANTIEK MOD C PLTE 20W AV + TLE | 31-12-80 | LAMP MASTER PLE 20W E27 KL.827 | PLE | 20 | 20 | LAMP TL E 32W KL.830 | TLE | 32 | 42 | [6 empty] | 64 - MAST 3,0 M GY ANTIEK | 31-12-80 | Gietijzer | RAL6009 | 5051 - OPZST ANTIEK VAST | RAL6009
033955 | VOETPAD TUSSEN MAZIJK EN VOLDE | SL000024319 Mazijk - Wijk bij Duurstede | Mazijk | Wijk bij Duurstede | 3961 BN | WIJK BIJ DUURSTEDE | 51.97137243 | 5.34492258 | 31-12-80 | 74 | VERV ARM LMB457 2XPLL 24W+E27M5D60 R6009 | 11-12-99 | LAMP MASTER PLE 20W E27 KL.827 | PLE | 20 | 20 | LAMP MASTER PLL 24W KL.830 | PLL HF | 24 | 27 | PLL HF | 24 | 27 | 01-07-14 | 4149,5 | 20000 | 64 - MAST 3,0 M GY ANTIEK | 31-12-80 | Gietijzer | RAL6009 | 5051 - OPZST ANTIEK VAST | RAL6009
033965 | OP NR.43 | SL000024373 Volderstraat - Wijk bij Duurstede | Volderstraat | Wijk bij Duurstede | 3961 BA | WIJK BIJ DUURSTEDE | 51.97092440 | 5.34400008 | 31-12-75 | 74 | VERV ARM LMB457 2XPLL 24W+E27M5D60 R6009 | 21-03-96 | LAMP MASTER PLE 20W E27 KL.827 | PLE | 20 | 20 | LAMP MASTER PLL 24W KL.830 | PLL HF | 24 | 27 | PLL HF | 24 | 27 | 01-07-14 | 4149,5 | 20000 | 1999 - TUNNEL/GEVEL-BEVESTIGING | 31-12-75 |  | RAL6009 | 5043 - WANDARM GY EXTON | RAL6009
033967 | OP NR.52 | SL000024373 Volderstraat - Wijk bij Duurstede | Volderstraat | Wijk bij Duurstede | 3961 BA | WIJK BIJ DUURSTEDE | 51.97079913 | 5.34381684 | 31-12-75 | 74 | VERV ARM LMB457 2XPLL 24W+E27M5D60 R6009 | 21-03-96 | LAMP MASTER PLE 20W E27 KL.827 | PLE | 20 | 20 | LAMP MASTER PLL 24W KL.830 | PLL HF | 24 | 27 | PLL HF | 24 | 27 | 01-07-14 | 4149,5 | 20000 | 1999 - TUNNEL/GEVEL-BEVESTIGING | 31-12-75 |  | RAL6009 | 5043 - WANDARM GY EXTON | RAL6009
033968 | HOEK MARKT | SL000024295 Veldpoortstraat - Wijk bij Duurstede | Veldpoortstraat | Wijk bij Duurstede | 3961 BK | WIJK BIJ DUURSTEDE | 51.97327277 | 5.34532348 | 31-12-75 | 74 | VERV ARM LMB457 2XPLL 24W+E27M5D60 R6009 | 15-07-93 | LAMP MASTER PLL 24W KL.830 | PLL HF | 24 | 27 | LAMP MASTER PLE 20W E27 KL.827 | PLE | 20 | 20 | PLL HF | 24 | 27 | 01-07-14 | 4149,5 | 20000 | 64 - MAST 3,0 M GY ANTIEK | 31-12-75 | Gietijzer | RAL6009 | 5051 - OPZST ANTIEK VAST | RAL6009
033971 | AAN NR.12 | SL000024287 Achterstraat - Wijk bij Duurstede | Achterstraat | Wijk bij Duurstede | 3961 BJ | WIJK BIJ DUURSTEDE | 51.97312869 | 5.34432497 | 31-12-75 | 74 | VERV ARM LMB457 2XPLL 24W+E27M5D60 R6009 | 15-07-93 | LAMP MASTER PLL 24W KL.830 | PLL HF | 24 | 27 | LAMP MASTER PLL 24W KL.830 | PLL HF | 24 | 27 | PLE | 20 | 20 | 01-06-17 | 1830,5 | 8000 | 1999 - TUNNEL/GEVEL-BEVESTIGING | 31-12-75 |  | RAL6009 | 5043 - WANDARM GY EXTON | RAL6009
033973 | VOETPAD ACHTER NR.12 NAAR KOS | SL000024287 Achterstraat - Wijk bij Duurstede | Achterstraat | Wijk bij Duurstede | 3961 BJ | WIJK BIJ DUURSTEDE | 51.97323985 | 5.34377068 | 31-12-75 | 62 | 201491 - ANTIEK MOD A PLTE 20W AV + TLE | 31-12-75 | LAMP MASTER PLE 20W E27 KL.827 | PLE | 20 | 20 | LAMP TL E 32W KL.830 | TLE | 32 | 42 | [6 empty] | 64 - MAST 3,0 M GY ANTIEK | 31-12-75 | Gietijzer | RAL6009 | 5051 - OPZST ANTIEK VAST | RAL6009
033975 | VOETPAD ACHTER NR.12 NAAR KOST | SL000024287 Achterstraat - Wijk bij Duurstede | Achterstraat | Wijk bij Duurstede | 3961 BJ | WIJK BIJ DUURSTEDE | 51.97278738 | 5.34350625 | 31-12-75 | 62 | 201691 - ANTIEK MOD C PLTE 20W AV + TLE | 31-12-75 | LAMP MASTER PLE 20W E27 KL.827 | PLE | 20 | 20 | LAMP TL E 32W KL.830 | TLE | 32 | 42 | [6 empty] | 64 - MAST 3,0 M GY ANTIEK | 31-12-75 | Gietijzer | RAL6009 | 5051 - OPZST ANTIEK VAST | RAL6009
033976 | AAN NR.19 | SL000024287 Achterstraat - Wijk bij Duurstede | Achterstraat | Wijk bij Duurstede | 3961 BJ | WIJK BIJ DUURSTEDE | 51.97298458 | 5.34424361 | 31-12-75 | 74 | VERV ARM LMB457 2XPLL 24W+E27M5D60 R6009 | 19-07-93 | LAMP MASTER PLE 20W E27 KL.827 | PLE | 20 | 20 | LAMP MASTER PLL 24W KL.830 | PLL HF | 24 | 27 | PLL HF | 24 | 27 | 01-07-14 | 4149,5 | 20000 | 1999 - TUNNEL/GEVEL-BEVESTIGING | 31-12-75 |  | RAL6009 | 5043 - WANDARM GY EXTON | RAL6009
033977 | AAN NR.18 | SL000024287 Achterstraat - Wijk bij Duurstede | Achterstraat | Wijk bij Duurstede | 3961 BJ | WIJK BIJ DUURSTEDE | 51.97279392 | 5.34418063 | 31-12-75 | 74 | VERV ARM LMB457 2XPLL 24W+E27M5D60 R6009 | 19-07-93 | LAMP MASTER PLL 24W KL.830 | PLL HF | 24 | 27 | LAMP MASTER PLL 24W KL.830 | PLL HF | 24 | 27 | PLE | 20 | 20 | 01-06-17 | 1830,5 | 8000 | 1999 - TUNNEL/GEVEL-BEVESTIGING | 31-12-75 |  | RAL6009 | 5043 - WANDARM GY EXTON | RAL6009
033978 | AAN NR.36 | SL000024287 Achterstraat - Wijk bij Duurstede | Achterstraat | Wijk bij Duurstede | 3961 BJ | WIJK BIJ DUURSTEDE | 51.97251076 | 5.34410145 | 31-12-75 | 74 | VERV ARM LMB457 2XPLL 24W+E27M5D60 R6009 | 24-08-93 | LAMP MASTER PLL 24W KL.830 | PLL HF | 24 | 27 | LAMP MASTER PLL 24W KL.830 | PLL HF | 24 | 27 | PLE | 20 | 20 | 01-06-17 | 1830,5 | 8000 | 1999 - TUNNEL/GEVEL-BEVESTIGING | 31-12-75 |  | RAL6009 | 5043 - WANDARM GY EXTON | RAL6009
033980 | AAN NR.46 | SL000024287 Achterstraat - Wijk bij Duurstede | Achterstraat | Wijk bij Duurstede | 3961 BJ | WIJK BIJ DUURSTEDE | 51.97199541 | 5.34393895 | 31-12-75 | 62 | 201691 - ANTIEK MOD C PLTE 20W AV + TLE | 31-12-75 | LAMP MASTER PLE 20W E27 KL.827 | PLE | 20 | 20 | LAMP TL E 32W KL.830 | TLE | 32 | 42 | [6 empty] | 1999 - TUNNEL/GEVEL-BEVESTIGING | 31-12-75 |  | RAL6009 | 5043 - WANDARM GY EXTON | RAL6009
033981 | AN NR.50 | SL000024287 Achterstraat - Wijk bij Duurstede | Achterstraat | Wijk bij Duurstede | 3961 BJ | WIJK BIJ DUURSTEDE | 51.97186138 | 5.34389018 | 31-12-75 | 62 | 201691 - ANTIEK MOD C PLTE 20W AV + TLE | 31-12-75 | LAMP MASTER PLE 20W E27 KL.827 | PLE | 20 | 20 | LAMP TL E 32W KL.830 | TLE | 32 | 42 | [6 empty] | 1999 - TUNNEL/GEVEL-BEVESTIGING | 31-12-75 |  | RAL6009 | 5043 - WANDARM GY EXTON | RAL6009
033982 | OP PARKEERPLAATS T/O NR.56 | SL000024287 Achterstraat - Wijk bij Duurstede | Achterstraat | Wijk bij Duurstede | 3961 BJ | WIJK BIJ DUURSTEDE | 51.97168589 | 5.34402685 | 31-12-75 | 62 | 201591 - ANTIEK MOD B PLTE 20W AV + TLE | 31-12-75 | LAMP MASTER PLE 20W E27 KL.827 | PLE | 20 | 20 | LAMP TL E 32W KL.830 | TLE | 32 | 42 | [6 empty] | 64 - MAST 3,0 M GY ANTIEK | 31-12-75 | Gietijzer | RAL6009 | 5051 - OPZST ANTIEK VAST | RAL6009
033983 | OP PARKEERPLAATS T/O NR.62 | SL000024287 Achterstraat - Wijk bij Duurstede | Achterstraat | Wijk bij Duurstede | 3961 BJ | WIJK BIJ DUURSTEDE | 51.97152606 | 5.34398218 | 31-12-75 | 62 | 201591 - ANTIEK MOD B PLTE 20W AV + TLE | 31-12-75 | LAMP MASTER PLE 20W E27 KL.827 | PLE | 20 | 20 | LAMP TL E 32W KL.830 | TLE | 32 | 42 | [6 empty] | 64 - MAST 3,0 M GY ANTIEK | 31-12-75 | Gietijzer | RAL6009 | 5051 - OPZST ANTIEK VAST | RAL6009
033984 | AAN NR.55 | SL000024287 Achterstraat - Wijk bij Duurstede | Achterstraat | Wijk bij Duurstede | 3961 BJ | WIJK BIJ DUURSTEDE | 51.97170218 | 5.34383940 | 31-12-75 | 62 | 201691 - ANTIEK MOD C PLTE 20W AV + TLE | 31-12-75 | LAMP MASTER PLE 20W E27 KL.827 | PLE | 20 | 20 | LAMP TL E 32W KL.830 | TLE | 32 | 42 | [6 empty] | 1999 - TUNNEL/GEVEL-BEVESTIGING | 31-12-75 |  | RAL6009 | 5043 - WANDARM GY EXTON | RAL6009
033985 | AAN NR.64 | SL000024287 Achterstraat - Wijk bij Duurstede | Achterstraat | Wijk bij Duurstede | 3961 BJ | WIJK BIJ DUURSTEDE | 51.97151593 | 5.34380087 | 31-12-75 | 62 | 201691 - ANTIEK MOD C PLTE 20W AV + TLE | 31-12-75 | LAMP MASTER PLE 20W E27 KL.827 | PLE | 20 | 20 | LAMP TL E 32W KL.830 | TLE | 32 | 42 | [6 empty] | 1999 - TUNNEL/GEVEL-BEVESTIGING | 31-12-75 |  | RAL6009 | 5043 - WANDARM GY EXTON | RAL6009
033986 | AAN NR.68 | SL000024287 Achterstraat - Wijk bij Duurstede | Achterstraat | Wijk bij Duurstede | 3961 BJ | WIJK BIJ DUURSTEDE | 51.97138064 | 5.34376840 | 31-12-75 | 62 | 201691 - ANTIEK MOD C PLTE 20W AV + TLE | 16-03-92 | LAMP MASTER PLE 20W E27 KL.827 | PLE | 20 | 20 | LAMP TL E 32W KL.830 | TLE | 32 | 42 | [6 empty] | 1999 - TUNNEL/GEVEL-BEVESTIGING | 31-12-75 |  | RAL6009 | 5043 - WANDARM GY EXTON | RAL6009
033987 | NAAST NR.76 | SL000024287 Achterstraat - Wijk bij Duurstede | Achterstraat | Wijk bij Duurstede | 3961 BJ | WIJK BIJ DUURSTEDE | 51.97114911 | 5.34376455 | 31-12-75 | 62 | 201691 - ANTIEK MOD C PLTE 20W AV + TLE | 31-12-75 | LAMP MASTER PLE 20W E27 KL.827 | PLE | 20 | 20 | LAMP TL E 32W KL.830 | TLE | 32 | 42 | [6 empty] | 64 - MAST 3,0 M GY ANTIEK | 31-12-75 | Gietijzer | RAL6009 | 5051 - OPZST ANTIEK VAST | RAL6009
033988 | PARKEERPLAATS ACHTER NR.56 | SL000024287 Achterstraat - Wijk bij Duurstede | Achterstraat | Wijk bij Duurstede | 3961 BJ | WIJK BIJ DUURSTEDE | 51.97169578 | 5.34355213 | 31-12-75 | 62 | 201591 - ANTIEK MOD B PLTE 20W AV + TLE | 31-12-75 | LAMP MASTER PLE 20W E27 KL.827 | PLE | 20 | 20 | LAMP TL E 32W KL.830 | TLE | 32 | 42 | [6 empty] | 64 - MAST 3,0 M GY ANTIEK | 31-12-75 | Gietijzer | RAL6009 | 5051 - OPZST ANTIEK VAST | RAL6009
033989 | PARKEERPLAATS ACHTER NR.56 | SL000024287 Achterstraat - Wijk bij Duurstede | Achterstraat | Wijk bij Duurstede | 3961 BJ | WIJK BIJ DUURSTEDE | 51.97174226 | 5.34334631 | 31-12-75 | 62 | 201591 - ANTIEK MOD B PLTE 20W AV + TLE | 31-12-75 | LAMP MASTER PLE 20W E27 KL.827 | PLE | 20 | 20 | LAMP TL E 32W KL.830 | TLE | 32 | 42 | [6 empty] | 64 - MAST 3,0 M GY ANTIEK | 31-12-75 | Gietijzer | RAL6009 | 5051 - OPZST ANTIEK VAST | RAL6009
033990 | PARKEERPLAATS ACHTER NR.56 | SL000024287 Achterstraat - Wijk bij Duurstede | Achterstraat | Wijk bij Duurstede | 3961 BJ | WIJK BIJ DUURSTEDE | 51.97188195 | 5.34338488 | 31-12-75 | 47 | ARM HOLLANDSE KAP B21 PLL 24W + E27 | 12-02-15 | LAMP MASTER PLL 24W KL.830 | PLL HF | 24 | 27 | LAMP MASTER PLE 20W E27 KL.827 | PLE | 20 | 20 | [6 empty] | MST 3,1M GY OUD MODEL GRONDLAK 3,775 M | 02-12-15 | Gietijzer | RAL6009 | 5051 - OPZST ANTIEK VAST | RAL6009
033991 | PARKEERPLAATS ACHTER NR.56 | SL000024287 Achterstraat - Wijk bij Duurstede | Achterstraat | Wijk bij Duurstede | 3961 BJ | WIJK BIJ DUURSTEDE | 51.97187699 | 5.34356214 | 31-12-75 | 62 | 201591 - ANTIEK MOD B PLTE 20W AV + TLE | 31-12-75 | LAMP MASTER PLE 20W E27 KL.827 | PLE | 20 | 20 | LAMP TL E 32W KL.830 | TLE | 32 | 42 | [6 empty] | 64 - MAST 3,0 M GY ANTIEK | 31-12-75 | Gietijzer | RAL6009 | 5051 - OPZST ANTIEK VAST | RAL6009
033992 | ACHTER NR.62 OP VOETPAD | SL000024287 Achterstraat - Wijk bij Duurstede | Achterstraat | Wijk bij Duurstede | 3961 BJ | WIJK BIJ DUURSTEDE | 51.97155923 | 5.34350948 | 31-12-75 | 62 | 201691 - ANTIEK MOD C PLTE 20W AV + TLE | 31-12-75 | LAMP MASTER PLE 20W E27 KL.827 | PLE | 20 | 20 | LAMP TL E 32W KL.830 | TLE | 32 | 42 | [6 empty] | 64 - MAST 3,0 M GY ANTIEK | 31-12-75 | Gietijzer | RAL6009 | 5051 - OPZST ANTIEK VAST | RAL6009
033993 | SCHUIN ACHTER NR.6 OP VOETPAD | SL000024360 Apostelpad - Wijk bij Duurstede | Apostelpad | Wijk bij Duurstede | 3961 BD | WIJK BIJ DUURSTEDE | 51.97156291 | 5.34323850 | 31-12-79 | 62 | 201691 - ANTIEK MOD C PLTE 20W AV + TLE | 31-12-79 | LAMP MASTER PLE 20W E27 KL.827 | PLE | 20 | 20 | LAMP TL E 32W KL.830 | TLE | 32 | 42 | [6 empty] | 64 - MAST 3,0 M GY ANTIEK | 31-12-79 | Gietijzer | RAL6009 | 5051 - OPZST ANTIEK VAST | RAL6009
033994 | AAN ACHTERSTRAAT NR.70 | SL000024360 Apostelpad - Wijk bij Duurstede | Apostelpad | Wijk bij Duurstede | 3961 BD | WIJK BIJ DUURSTEDE | 51.97134033 | 5.34363601 | 31-12-79 | 62 | 201691 - ANTIEK MOD C PLTE 20W AV + TLE | 31-12-79 | LAMP MASTER PLE 20W E27 KL.827 | PLE | 20 | 20 | LAMP TL E 32W KL.830 | TLE | 32 | 42 | [6 empty] | 1999 - TUNNEL/GEVEL-BEVESTIGING | 31-12-79 |  | RAL6009 | 5043 - WANDARM GY EXTON | RAL6009
033995 | T/O NR.2 | SL000024360 Apostelpad - Wijk bij Duurstede | Apostelpad | Wijk bij Duurstede | 3961 BD | WIJK BIJ DUURSTEDE | 51.97130942 | 5.34341193 | 31-12-79 | 62 | 201691 - ANTIEK MOD C PLTE 20W AV + TLE | 31-12-79 | LAMP MASTER PLE 20W E27 KL.827 | PLE | 20 | 20 | LAMP TL E 32W KL.830 | TLE | 32 | 42 | [6 empty] | 64 - MAST 3,0 M GY ANTIEK | 31-12-79 | Gietijzer | RAL6009 | 5051 - OPZST ANTIEK VAST | RAL6009
033996 | VOOR NR 6 | SL000024360 Apostelpad - Wijk bij Duurstede | Apostelpad | Wijk bij Duurstede | 3961 BD | WIJK BIJ DUURSTEDE | 51.97137227 | 5.34325295 | 31-12-79 | 62 | 201691 - ANTIEK MOD C PLTE 20W AV + TLE | 31-12-79 | LAMP MASTER PLE 20W E27 KL.827 | PLE | 20 | 20 | LAMP TL E 32W KL.830 | TLE | 32 | 42 | [6 empty] | 64 - MAST 3,0 M GY ANTIEK | 31-12-79 | Gietijzer | RAL6009 | 5051 - OPZST ANTIEK VAST | RAL6009
033997 | 2E MAST V/A SINGEL | SL000024360 Apostelpad - Wijk bij Duurstede | Apostelpad | Wijk bij Duurstede | 3961 BD | WIJK BIJ DUURSTEDE | 51.97128665 | 5.34310227 | 31-12-79 | 62 | 201591 - ANTIEK MOD B PLTE 20W AV + TLE | 31-12-79 | LAMP MASTER PLE 20W E27 KL.827 | PLE | 20 | 20 | LAMP TL E 32W KL.830 | TLE | 32 | 42 | [6 empty] | 64 - MAST 3,0 M GY ANTIEK | 31-12-79 | Gietijzer | RAL6009 | 5051 - OPZST ANTIEK VAST | RAL6009
033998 | 1E MAST V/A SINGEL | SL000024360 Apostelpad - Wijk bij Duurstede | Apostelpad | Wijk bij Duurstede | 3961 BD | WIJK BIJ DUURSTEDE | 51.97114383 | 5.34311259 | 31-12-79 | 62 | 201591 - ANTIEK MOD B PLTE 20W AV + TLE | 31-12-79 | LAMP MASTER PLE 20W E27 KL.827 | PLE | 20 | 20 | LAMP TL E 32W KL.830 | TLE | 32 | 42 | [6 empty] | 64 - MAST 3,0 M GY ANTIEK | 31-12-79 | Gietijzer | RAL6009 | 5051 - OPZST ANTIEK VAST | RAL6009
036226 | V. 30 | SL000024295 Veldpoortstraat - Wijk bij Duurstede | Veldpoortstraat | Wijk bij Duurstede | 3961 BK | WIJK BIJ DUURSTEDE | 51.99835829 | 5.31142191 | 31-12-87 | 62 | 201691 - ANTIEK MOD C PLTE 20W AV + TLE | 31-12-87 | LAMP TL E 32W KL.830 | TLE | 32 | 42 | LAMP MASTER PLE 20W E27 KL.827 | PLE | 20 | 20 | [6 empty] | 64 - MAST 3,0 M GY ANTIEK | 31-12-87 | Gietijzer | RAL6009 | 5051 - OPZST ANTIEK VAST | RAL6009
039171 | POORTJE ONDER PEPERSTRAAT NR.1 | SL000024319 Mazijk - Wijk bij Duurstede | Mazijk | Wijk bij Duurstede | 3961 BN | WIJK BIJ DUURSTEDE | 51.97215815 | 5.34636433 | 31-12-80 | 30 | 304512 - F2 TUNNEL FUSE TLS 20W NV | 31-12-80 | LAMP TLS 20W KL.830 | TLS | 20 | 30 | [10 empty] | 1999 - TUNNEL/GEVEL-BEVESTIGING | 31-12-80 |  | RAL6009
039172 | POORTJE ONDER PEPERSTRAAT NR.1 | SL000024319 Mazijk - Wijk bij Duurstede | Mazijk | Wijk bij Duurstede | 3961 BN | WIJK BIJ DUURSTEDE | 51.97210277 | 5.34633382 | 31-12-80 | 27 | 302612 - F2 TUNNEL TLD 18W NV | 12-10-11 | LAMP MASTER TLD XTRA 18W KL.830 | TLD XTRA | 18 | 27 | [10 empty] | 1999 - TUNNEL/GEVEL-BEVESTIGING | 31-12-80 |  | RAL6009
039885 | ACHTER HUISNR 50 | SL000024413 Nieuwland - Cothen | Nieuwland | Cothen | 3945 EP | COTHEN | 51.99422887 | 5.30775595 | 18-06-92 | 18 | 495212 - Brisa 16 led ww 2100lm lc-r 900 | 16-09-20 | Brisa 16 led ww 2100lm | LED | 15 | 18 | [10 empty] | 30 - MAST 6,0 M ST - EL TYPE 0 | 18-06-92 | Thermisch verzinkt | RAL6005 | 5030 - UITL EL VAST | RAL6005
040350 | NAAST NR.3 | SL000024327 Langs de Wal - Wijk bij Duurstede | Langs de Wal | Wijk bij Duurstede | 3961 AB | WIJK BIJ DUURSTEDE | 51.97072032 | 5.34357281 | 31-12-70 | 74 | VERV ARM LMB457 2XPLL 24W+E27M5D60 R6009 | 21-03-96 | LAMP MASTER PLE 20W E27 KL.827 | PLE | 20 | 20 | LAMP MASTER PLL 24W KL.830 | PLL HF | 24 | 27 | PLL HF | 24 | 27 | 01-07-14 | 4149,5 | 20000 | 64 - MAST 3,0 M GY ANTIEK | 31-12-70 | Gietijzer | RAL6009 | 5051 - OPZST ANTIEK VAST | RAL6009
040351 | T.O. VOLDERSTRAAT | SL000024327 Langs de Wal - Wijk bij Duurstede | Langs de Wal | Wijk bij Duurstede | 3961 AB | WIJK BIJ DUURSTEDE | 51.97063688 | 5.34378047 | 31-12-70 | 74 | VERV ARM LMB457 2XPLL 24W+E27M5D60 R6009 | 03-11-16 | LAMP MASTER PLE 20W E27 KL.827 | PLE | 20 | 20 | LAMP MASTER PLL 24W KL.830 | PLL HF | 24 | 27 | PLL HF | 24 | 27 | 01-07-14 | 4149,5 | 20000 | 64 - MAST 3,0 M GY ANTIEK | 31-12-70 | Gietijzer | RAL6009 | 5051 - OPZST ANTIEK VAST | RAL6009
040352 | VOOR NR.5 | SL000024327 Langs de Wal - Wijk bij Duurstede | Langs de Wal | Wijk bij Duurstede | 3961 AB | WIJK BIJ DUURSTEDE | 51.97053722 | 5.34410144 | 31-12-70 | 74 | VERV ARM LMB457 2XPLL 24W+E27M5D60 R6009 | 21-03-96 | LAMP MASTER PLE 20W E27 KL.827 | PLE | 20 | 20 | LAMP MASTER PLL 24W KL.830 | PLL HF | 24 | 27 | PLL HF | 24 | 27 | 01-07-14 | 4149,5 | 20000 | 64 - MAST 3,0 M GY ANTIEK | 31-12-70 | Gietijzer | RAL6009 | 5051 - OPZST ANTIEK VAST | RAL6009
040355 | OP KASTEELPOORT | SL000024327 Langs de Wal - Wijk bij Duurstede | Langs de Wal | Wijk bij Duurstede | 3961 AB | WIJK BIJ DUURSTEDE | 51.97023360 | 5.34434388 | 31-12-80 | 74 | VERV ARM LMB457 2XPLL 24W+E27M5D60 R6009 | 20-03-96 | LAMP MASTER PLE 20W E27 KL.827 | PLE | 20 | 20 | LAMP MASTER PLL 24W KL.830 | PLL HF | 24 | 27 | PLL HF | 24 | 27 | 01-07-14 | 4149,5 | 20000 | 1997 - GEEN EIGENDOM en ONDERHOUD | 31-12-80 |  | RAL6009 | 5997 - GEEN EIGENDOM en ONDERHOUD | RAL6009
040356 | OP KASTEELPOORT | SL000024327 Langs de Wal - Wijk bij Duurstede | Langs de Wal | Wijk bij Duurstede | 3961 AB | WIJK BIJ DUURSTEDE | 51.97020125 | 5.34436618 | 01-01-80 | 74 | VERV ARM LMB457 2XPLL 24W+E27M5D60 R6009 | 20-03-96 | LAMP MASTER PLE 20W E27 KL.827 | PLE | 20 | 20 | LAMP MASTER PLL 24W KL.830 | PLL HF | 24 | 27 | PLL HF | 24 | 27 | 01-07-14 | 4149,5 | 20000 | 1997 - GEEN EIGENDOM en ONDERHOUD | 01-01-80 |  | RAL6009 | 5997 - GEEN EIGENDOM en ONDERHOUD | RAL6009
040357 | VOOR NR.10 | SL000024327 Langs de Wal - Wijk bij Duurstede | Langs de Wal | Wijk bij Duurstede | 3961 AB | WIJK BIJ DUURSTEDE | 51.97013563 | 5.34484065 | 31-12-70 | 62 | 201691 - ANTIEK MOD C PLTE 20W AV + TLE | 31-12-70 | LAMP MASTER PLE 20W E27 KL.827 | PLE | 20 | 20 | LAMP TL E 32W KL.830 | TLE | 32 | 42 | [6 empty] | 64 - MAST 3,0 M GY ANTIEK | 31-12-70 | Gietijzer | RAL6009 | 5051 - OPZST ANTIEK VAST | RAL6009
040358 | T.O. NR.15 | SL000024327 Langs de Wal - Wijk bij Duurstede | Langs de Wal | Wijk bij Duurstede | 3961 AB | WIJK BIJ DUURSTEDE | 51.97010677 | 5.34507293 | 31-12-70 | 62 | 201691 - ANTIEK MOD C PLTE 20W AV + TLE | 31-12-70 | LAMP MASTER PLE 20W E27 KL.827 | PLE | 20 | 20 | LAMP TL E 32W KL.830 | TLE | 32 | 42 | [6 empty] | 64 - MAST 3,0 M GY ANTIEK | 31-12-70 | Gietijzer | RAL6009 | 5051 - OPZST ANTIEK VAST | RAL6009
040359 | NAAST NR.14 | SL000024327 Langs de Wal - Wijk bij Duurstede | Langs de Wal | Wijk bij Duurstede | 3961 AB | WIJK BIJ DUURSTEDE | 51.97007164 | 5.34535615 | 31-12-70 | 62 | 201691 - ANTIEK MOD C PLTE 20W AV + TLE | 31-12-70 | LAMP TL E 32W KL.830 | TLE | 32 | 42 | LAMP MASTER PLE 20W E27 KL.827 | PLE | 20 | 20 | [6 empty] | 64 - MAST 3,0 M GY ANTIEK | 31-12-70 | Gietijzer | RAL6009 | 5051 - OPZST ANTIEK VAST | RAL6009
040360 | THV BURGEMEESTER MEIJERSPLEIN | SL000024327 Langs de Wal - Wijk bij Duurstede | Langs de Wal | Wijk bij Duurstede | 3961 AB | WIJK BIJ DUURSTEDE | 51.97004026 | 5.34559047 | 31-12-70 | 62 | 201691 - ANTIEK MOD C PLTE 20W AV + TLE | 31-12-70 | LAMP MASTER PLE 20W E27 KL.827 | PLE | 20 | 20 | LAMP TL E 32W KL.830 | TLE | 32 | 42 | [6 empty] | 64 - MAST 3,0 M GY ANTIEK | 31-12-70 | Gietijzer | RAL6009 | 5051 - OPZST ANTIEK VAST | RAL6009
040363 | VOOR NO 27 | SL000024327 Langs de Wal - Wijk bij Duurstede | Langs de Wal | Wijk bij Duurstede | 3961 AB | WIJK BIJ DUURSTEDE | 51.96994492 | 5.34641159 | 31-12-70 | 62 | 201691 - ANTIEK MOD C PLTE 20W AV + TLE | 31-12-70 | LAMP MASTER PLE 20W E27 KL.827 | PLE | 20 | 20 | LAMP TL E 32W KL.830 | TLE | 32 | 42 | [6 empty] | 64 - MAST 3,0 M GY ANTIEK | 31-12-70 | Gietijzer | RAL6009 | 5051 - OPZST ANTIEK VAST | RAL6009
040364 | VOOR NO 35 | SL000024327 Langs de Wal - Wijk bij Duurstede | Langs de Wal | Wijk bij Duurstede | 3961 AB | WIJK BIJ DUURSTEDE | 51.96992611 | 5.34662553 | 31-12-70 | 62 | 201691 - ANTIEK MOD C PLTE 20W AV + TLE | 31-12-70 | LAMP MASTER PLE 20W E27 KL.827 | PLE | 20 | 20 | LAMP TL E 32W KL.830 | TLE | 32 | 42 | [6 empty] | 64 - MAST 3,0 M GY ANTIEK | 31-12-70 | Gietijzer | RAL6009 | 5051 - OPZST ANTIEK VAST | RAL6009
040365 | TO NO 43 | SL000024327 Langs de Wal - Wijk bij Duurstede | Langs de Wal | Wijk bij Duurstede | 3961 AB | WIJK BIJ DUURSTEDE | 51.96991618 | 5.34700040 | 31-12-70 | 62 | 201691 - ANTIEK MOD C PLTE 20W AV + TLE | 31-12-70 | LAMP MASTER PLE 20W E27 KL.827 | PLE | 20 | 20 | LAMP TL E 32W KL.830 | TLE | 32 | 42 | [6 empty] | 64 - MAST 3,0 M GY ANTIEK | 31-12-70 | Gietijzer | RAL6009 | 5051 - OPZST ANTIEK VAST | RAL6009
040366 | NST NO 53 | SL000024327 Langs de Wal - Wijk bij Duurstede | Langs de Wal | Wijk bij Duurstede | 3961 AB | WIJK BIJ DUURSTEDE | 51.96999934 | 5.34732426 | 31-12-70 | 62 | 201691 - ANTIEK MOD C PLTE 20W AV + TLE | 31-12-70 | LAMP MASTER PLE 20W E27 KL.827 | PLE | 20 | 20 | LAMP TL E 32W KL.830 | TLE | 32 | 42 | [6 empty] | 1999 - TUNNEL/GEVEL-BEVESTIGING | 31-12-70 |  | RAL6009 | 5043 - WANDARM GY EXTON | RAL6009
040367 | NST NIEUWSTR NO 28 | SL000024327 Langs de Wal - Wijk bij Duurstede | Langs de Wal | Wijk bij Duurstede | 3961 AB | WIJK BIJ DUURSTEDE | 51.97003591 | 5.34758297 | 31-12-70 | 62 | 201691 - ANTIEK MOD C PLTE 20W AV + TLE | 31-12-70 | LAMP MASTER PLE 20W E27 KL.827 | PLE | 20 | 20 | LAMP TL E 32W KL.830 | TLE | 32 | 42 | [6 empty] | 64 - MAST 3,0 M GY ANTIEK | 31-12-70 | Gietijzer | RAL6009 | 5051 - OPZST ANTIEK VAST | RAL6009
040368 | 1E MAST VANAF DYKSTR | SL000024327 Langs de Wal - Wijk bij Duurstede | Langs de Wal | Wijk bij Duurstede | 3961 AB | WIJK BIJ DUURSTEDE | 51.97010279 | 5.34786406 | 31-12-70 | 62 | 201691 - ANTIEK MOD C PLTE 20W AV + TLE | 31-12-70 | LAMP MASTER PLE 20W E27 KL.827 | PLE | 20 | 20 | LAMP TL E 32W KL.830 | TLE | 32 | 42 | [6 empty] | 64 - MAST 3,0 M GY ANTIEK | 31-12-70 | Gietijzer | RAL6009 | 5051 - OPZST ANTIEK VAST | RAL6009
040369 | OP NO 20 | SL000024412 Nieuwstraat - Wijk bij Duurstede | Nieuwstraat | Wijk bij Duurstede | 3961 AE | WIJK BIJ DUURSTEDE | 51.97024846 | 5.34751220 | 31-12-81 | 62 | 201691 - ANTIEK MOD C PLTE 20W AV + TLE | 31-12-81 | LAMP MASTER PLE 20W E27 KL.827 | PLE | 20 | 20 | LAMP TL E 32W KL.830 | TLE | 32 | 42 | [6 empty] | 1999 - TUNNEL/GEVEL-BEVESTIGING | 31-12-81 |  | RAL6009 | 5043 - WANDARM GY EXTON | RAL6009
040370 | THV NR 13 | SL000024412 Nieuwstraat - Wijk bij Duurstede | Nieuwstraat | Wijk bij Duurstede | 3961 AE | WIJK BIJ DUURSTEDE | 51.97044983 | 5.34760167 | 31-12-81 | 62 | 201691 - ANTIEK MOD C PLTE 20W AV + TLE | 31-12-81 | LAMP MASTER PLE 20W E27 KL.827 | PLE | 20 | 20 | LAMP TL E 32W KL.830 | TLE | 32 | 42 | [6 empty] | 1999 - TUNNEL/GEVEL-BEVESTIGING | 31-12-81 |  | RAL6009 | 5043 - WANDARM GY EXTON | RAL6009
040371 | OP NR 6 | SL000024412 Nieuwstraat - Wijk bij Duurstede | Nieuwstraat | Wijk bij Duurstede | 3961 AE | WIJK BIJ DUURSTEDE | 51.97062784 | 5.34746704 | 31-12-81 | 62 | 201691 - ANTIEK MOD C PLTE 20W AV + TLE | 31-12-81 | LAMP TL E 32W KL.830 | TLE | 32 | 42 | LAMP MASTER PLE 20W E27 KL.827 | PLE | 20 | 20 | [6 empty] | 1999 - TUNNEL/GEVEL-BEVESTIGING | 31-12-81 |  | RAL6009 | 5043 - WANDARM GY EXTON | RAL6009
040372 | OP NR 2B | SL000024412 Nieuwstraat - Wijk bij Duurstede | Nieuwstraat | Wijk bij Duurstede | 3961 AE | WIJK BIJ DUURSTEDE | 51.97076813 | 5.34743229 | 31-12-81 | 62 | 201691 - ANTIEK MOD C PLTE 20W AV + TLE | 31-12-81 | LAMP MASTER PLE 20W E27 KL.827 | PLE | 20 | 20 | LAMP TL E 32W KL.830 | TLE | 32 | 42 | [6 empty] | 1999 - TUNNEL/GEVEL-BEVESTIGING | 31-12-81 |  | RAL6009 | 5043 - WANDARM GY EXTON | RAL6009
040373 | THV NR.2 | SL000024412 Nieuwstraat - Wijk bij Duurstede | Nieuwstraat | Wijk bij Duurstede | 3961 AE | WIJK BIJ DUURSTEDE | 51.97089207 | 5.34740365 | 31-12-81 | 62 | 201691 - ANTIEK MOD C PLTE 20W AV + TLE | 31-12-81 | LAMP MASTER PLE 20W E27 KL.827 | PLE | 20 | 20 | LAMP TL E 32W KL.830 | TLE | 32 | 42 | [6 empty] | 64 - MAST 3,0 M GY ANTIEK | 31-12-81 | Gietijzer | RAL6009 | 5051 - OPZST ANTIEK VAST | RAL6009
040374 | VLIERSTR (1E LAMP VANAF NIEUWS | SL000024375 Vlierstraat - Wijk bij Duurstede | Vlierstraat | Wijk bij Duurstede | 3961 AD | WIJK BIJ DUURSTEDE | 51.97050144 | 5.34738494 | 31-12-70 | 62 | 201691 - ANTIEK MOD C PLTE 20W AV + TLE | 31-12-70 | LAMP MASTER PLE 20W E27 KL.827 | PLE | 20 | 20 | LAMP TL E 32W KL.830 | TLE | 32 | 42 | [6 empty] | 1999 - TUNNEL/GEVEL-BEVESTIGING | 31-12-70 |  | RAL6009 | 5043 - WANDARM GY EXTON | RAL6009
040375 | OP NR 4 | SL000024375 Vlierstraat - Wijk bij Duurstede | Vlierstraat | Wijk bij Duurstede | 3961 AD | WIJK BIJ DUURSTEDE | 51.97041454 | 5.34716498 | 31-12-70 | 62 | 201691 - ANTIEK MOD C PLTE 20W AV + TLE | 31-12-70 | LAMP MASTER PLE 20W E27 KL.827 | PLE | 20 | 20 | LAMP TL E 32W KL.830 | TLE | 32 | 42 | [6 empty] | 1999 - TUNNEL/GEVEL-BEVESTIGING | 31-12-70 |  | RAL6009 | 5043 - WANDARM GY EXTON | RAL6009
040376 | THV NR 10 | SL000024375 Vlierstraat - Wijk bij Duurstede | Vlierstraat | Wijk bij Duurstede | 3961 AD | WIJK BIJ DUURSTEDE | 51.97025216 | 5.34701640 | 31-12-70 | 62 | 201691 - ANTIEK MOD C PLTE 20W AV + TLE | 31-12-70 | LAMP MASTER PLE 20W E27 KL.827 | PLE | 20 | 20 | LAMP TL E 32W KL.830 | TLE | 32 | 42 | [6 empty] | 64 - MAST 3,0 M GY ANTIEK | 31-12-70 | Gietijzer | RAL6009 | 5051 - OPZST ANTIEK VAST | RAL6009
040377 | OP NR 22 | SL000024375 Vlierstraat - Wijk bij Duurstede | Vlierstraat | Wijk bij Duurstede | 3961 AD | WIJK BIJ DUURSTEDE | 51.97017145 | 5.34651122 | 31-12-70 | 62 | 201691 - ANTIEK MOD C PLTE 20W AV + TLE | 31-12-70 | LAMP MASTER PLE 20W E27 KL.827 | PLE | 20 | 20 | LAMP TL E 32W KL.830 | TLE | 32 | 42 | [6 empty] | 1999 - TUNNEL/GEVEL-BEVESTIGING | 31-12-70 |  | RAL6009 | 5043 - WANDARM GY EXTON | RAL6009
040378 | OP NR 26 | SL000024375 Vlierstraat - Wijk bij Duurstede | Vlierstraat | Wijk bij Duurstede | 3961 AD | WIJK BIJ DUURSTEDE | 51.97010342 | 5.34627699 | 31-12-70 | 62 | 201691 - ANTIEK MOD C PLTE 20W AV + TLE | 31-12-70 | LAMP MASTER PLE 20W E27 KL.827 | PLE | 20 | 20 | LAMP TL E 32W KL.830 | TLE | 32 | 42 | [6 empty] | 1999 - TUNNEL/GEVEL-BEVESTIGING | 31-12-70 |  | RAL6009 | 5043 - WANDARM GY EXTON | RAL6009
040379 | TO 2 | SL000024164 Wilhelminastraat - Wijk bij Duurstede | Wilhelminastraat | Wijk bij Duurstede | 3961 AH | WIJK BIJ DUURSTEDE | 51.97101882 | 5.34800587 | 31-12-80 | 62 | 201691 - ANTIEK MOD C PLTE 20W AV + TLE | 31-12-80 | LAMP MASTER PLE 20W E27 KL.827 | PLE | 20 | 20 | LAMP TL E 32W KL.830 | TLE | 32 | 42 | [6 empty] | 64 - MAST 3,0 M GY ANTIEK | 31-12-80 | Gietijzer | RAL6009 | 5051 - OPZST ANTIEK VAST | RAL6009
040380 | TO 4 | SL000024164 Wilhelminastraat - Wijk bij Duurstede | Wilhelminastraat | Wijk bij Duurstede | 3961 AH | WIJK BIJ DUURSTEDE | 51.97098603 | 5.34778587 | 31-12-80 | 62 | 201691 - ANTIEK MOD C PLTE 20W AV + TLE | 31-12-80 | LAMP MASTER PLE 20W E27 KL.827 | PLE | 20 | 20 | LAMP TL E 32W KL.830 | TLE | 32 | 42 | [6 empty] | 64 - MAST 3,0 M GY ANTIEK | 31-12-80 | Gietijzer | RAL6009 | 5051 - OPZST ANTIEK VAST | RAL6009
040381 | HOEK NIEUWSTRAAT | SL000024164 Wilhelminastraat - Wijk bij Duurstede | Wilhelminastraat | Wijk bij Duurstede | 3961 AH | WIJK BIJ DUURSTEDE | 51.97095574 | 5.34751289 | 31-12-80 | 62 | 201691 - ANTIEK MOD C PLTE 20W AV + TLE | 31-12-80 | LAMP TL E 32W KL.830 | TLE | 32 | 42 | LAMP MASTER PLE 20W E27 KL.827 | PLE | 20 | 20 | [6 empty] | 64 - MAST 3,0 M GY ANTIEK | 31-12-80 | Gietijzer | RAL6009 | 5051 - OPZST ANTIEK VAST | RAL6009
040382 | OP PARKEERPLTS ACHTER NO 18 | SL000024164 Wilhelminastraat - Wijk bij Duurstede | Wilhelminastraat | Wijk bij Duurstede | 3961 AH | WIJK BIJ DUURSTEDE | 51.97103856 | 5.34683234 | 31-12-80 | 62 | 201691 - ANTIEK MOD C PLTE 20W AV + TLE | 31-12-80 | LAMP MASTER PLE 20W E27 KL.827 | PLE | 20 | 20 | LAMP TL E 32W KL.830 | TLE | 32 | 42 | [6 empty] | 64 - MAST 3,0 M GY ANTIEK | 31-12-80 | Gietijzer | RAL6009 | 5051 - OPZST ANTIEK VAST | RAL6009
040383 | OP PARKEERPLTS ACHTER NO 18 | SL000024164 Wilhelminastraat - Wijk bij Duurstede | Wilhelminastraat | Wijk bij Duurstede | 3961 AH | WIJK BIJ DUURSTEDE | 51.97107641 | 5.34712772 | 31-12-80 | 62 | 201691 - ANTIEK MOD C PLTE 20W AV + TLE | 31-12-80 | LAMP MASTER PLE 20W E27 KL.827 | PLE | 20 | 20 | LAMP TL E 32W KL.830 | TLE | 32 | 42 | [6 empty] | 64 - MAST 3,0 M GY ANTIEK | 31-12-80 | Gietijzer | RAL6009 | 5051 - OPZST ANTIEK VAST | RAL6009
040385 | OP PARKEERPLTS TO 22 | SL000024164 Wilhelminastraat - Wijk bij Duurstede | Wilhelminastraat | Wijk bij Duurstede | 3961 AH | WIJK BIJ DUURSTEDE | 51.97061713 | 5.34717295 | 31-12-80 | 62 | 201691 - ANTIEK MOD C PLTE 20W AV + TLE | 31-12-80 | LAMP MASTER PLE 20W E27 KL.827 | PLE | 20 | 20 | LAMP TL E 32W KL.830 | TLE | 32 | 42 | [6 empty] | 64 - MAST 3,0 M GY ANTIEK | 31-12-80 | Gietijzer | RAL6009 | 5051 - OPZST ANTIEK VAST | RAL6009
040386 | TO 26 | SL000024164 Wilhelminastraat - Wijk bij Duurstede | Wilhelminastraat | Wijk bij Duurstede | 3961 AH | WIJK BIJ DUURSTEDE | 51.97077563 | 5.34702612 | 31-12-80 | 62 | 201691 - ANTIEK MOD C PLTE 20W AV + TLE | 31-12-80 | LAMP MASTER PLE 20W E27 KL.827 | PLE | 20 | 20 | LAMP TL E 32W KL.830 | TLE | 32 | 42 | [6 empty] | 64 - MAST 3,0 M GY ANTIEK | 31-12-80 | Gietijzer | RAL6009 | 5051 - OPZST ANTIEK VAST | RAL6009
040387 | V. 17 | SL000024164 Wilhelminastraat - Wijk bij Duurstede | Wilhelminastraat | Wijk bij Duurstede | 3961 AH | WIJK BIJ DUURSTEDE | 51.97069125 | 5.34680209 | 31-12-80 | 62 | 201691 - ANTIEK MOD C PLTE 20W AV + TLE | 31-12-80 | LAMP MASTER PLE 20W E27 KL.827 | PLE | 20 | 20 | LAMP TL E 32W KL.830 | TLE | 32 | 42 | [6 empty] | 64 - MAST 3,0 M GY ANTIEK | 31-12-80 | Gietijzer | RAL6009 | 5051 - OPZST ANTIEK VAST | RAL6009
040388 | VOOR 34 | SL000024164 Wilhelminastraat - Wijk bij Duurstede | Wilhelminastraat | Wijk bij Duurstede | 3961 AH | WIJK BIJ DUURSTEDE | 51.97066098 | 5.34658819 | 31-12-80 | 62 | 201691 - ANTIEK MOD C PLTE 20W AV + TLE | 31-12-80 | LAMP TL E 32W KL.830 | TLE | 32 | 42 | LAMP MASTER PLE 20W E27 KL.827 | PLE | 20 | 20 | [6 empty] | 1999 - TUNNEL/GEVEL-BEVESTIGING | 31-12-80 |  | RAL6009 | 5043 - WANDARM GY EXTON | RAL6009
040389 | VOOR 44 | SL000024164 Wilhelminastraat - Wijk bij Duurstede | Wilhelminastraat | Wijk bij Duurstede | 3961 AH | WIJK BIJ DUURSTEDE | 51.97056023 | 5.34635195 | 31-12-80 | 62 | 201691 - ANTIEK MOD C PLTE 20W AV + TLE | 31-12-80 | LAMP TL E 32W KL.830 | TLE | 32 | 42 | LAMP MASTER PLE 20W E27 KL.827 | PLE | 20 | 20 | [6 empty] | 1999 - TUNNEL/GEVEL-BEVESTIGING | 31-12-80 |  | RAL6009 | 5043 - WANDARM GY EXTON | RAL6009
040390 | VOOR 35 | SL000024164 Wilhelminastraat - Wijk bij Duurstede | Wilhelminastraat | Wijk bij Duurstede | 3961 AH | WIJK BIJ DUURSTEDE | 51.97039028 | 5.34615041 | 31-12-80 | 62 | 201691 - ANTIEK MOD C PLTE 20W AV + TLE | 31-12-80 | LAMP MASTER PLE 20W E27 KL.827 | PLE | 20 | 20 | LAMP TL E 32W KL.830 | TLE | 32 | 42 | [6 empty] | 1999 - TUNNEL/GEVEL-BEVESTIGING | 31-12-80 |  | RAL6009 | 5043 - WANDARM GY EXTON | RAL6009
040392 | NST NO 10 OP PLEIN | SL000024267 Julianastraat - Wijk bij Duurstede | Julianastraat | Wijk bij Duurstede | 3961 AC | WIJK BIJ DUURSTEDE | 51.97018123 | 5.34567998 | 31-12-80 | 62 | 201691 - ANTIEK MOD C PLTE 20W AV + TLE | 31-12-80 | LAMP MASTER PLE 20W E27 KL.827 | PLE | 20 | 20 | LAMP TL E 32W KL.830 | TLE | 32 | 42 | [6 empty] | 64 - MAST 3,0 M GY ANTIEK | 31-12-80 | Gietijzer | RAL6009 | 5051 - OPZST ANTIEK VAST | RAL6009
040393 | VOOR NR 8 | SL000024267 Julianastraat - Wijk bij Duurstede | Julianastraat | Wijk bij Duurstede | 3961 AC | WIJK BIJ DUURSTEDE | 51.97029194 | 5.34561876 | 31-12-80 | 62 | 201691 - ANTIEK MOD C PLTE 20W AV + TLE | 31-12-80 | LAMP MASTER PLE 20W E27 KL.827 | PLE | 20 | 20 | LAMP TL E 32W KL.830 | TLE | 32 | 42 | [6 empty] | 64 - MAST 3,0 M GY ANTIEK | 31-12-80 | Gietijzer | RAL6009 | 5051 - OPZST ANTIEK VAST | RAL6009
040394 | VOOR NR 2 | SL000024267 Julianastraat - Wijk bij Duurstede | Julianastraat | Wijk bij Duurstede | 3961 AC | WIJK BIJ DUURSTEDE | 51.97044792 | 5.34545563 | 31-12-80 | 62 | 201691 - ANTIEK MOD C PLTE 20W AV + TLE | 31-12-80 | LAMP MASTER PLE 20W E27 KL.827 | PLE | 20 | 20 | LAMP TL E 32W KL.830 | TLE | 32 | 42 | [6 empty] | 64 - MAST 3,0 M GY ANTIEK | 31-12-80 | Gietijzer | RAL6009 | 5051 - OPZST ANTIEK VAST | RAL6009
040395 | PARKEERPLAATS VOOR NR 4 | SL000024267 Julianastraat - Wijk bij Duurstede | Julianastraat | Wijk bij Duurstede | 3961 AC | WIJK BIJ DUURSTEDE | 51.97051598 | 5.34575709 | 31-12-80 | 62 | 201691 - ANTIEK MOD C PLTE 20W AV + TLE | 31-12-80 | LAMP TL E 32W KL.830 | TLE | 32 | 42 | LAMP MASTER PLE 20W E27 KL.827 | PLE | 20 | 20 | [6 empty] | 1999 - TUNNEL/GEVEL-BEVESTIGING | 31-12-80 |  | RAL6009 | 5043 - WANDARM GY EXTON | RAL6009
040396 | ACHTER NR 17 | SL000024327 Langs de Wal - Wijk bij Duurstede | Langs de Wal | Wijk bij Duurstede | 3961 AB | WIJK BIJ DUURSTEDE | 51.97029180 | 5.34520926 | 31-12-70 | 62 | 201691 - ANTIEK MOD C PLTE 20W AV + TLE | 31-12-70 | LAMP MASTER PLE 20W E27 KL.827 | PLE | 20 | 20 | LAMP TL E 32W KL.830 | TLE | 32 | 42 | [6 empty] | 64 - MAST 3,0 M GY ANTIEK | 31-12-70 | Gietijzer | RAL6009 | 5051 - OPZST ANTIEK VAST | RAL6009
040397 | KASTEELPK 1E NA DE POORT | SL000024327 Langs de Wal - Wijk bij Duurstede | Langs de Wal | Wijk bij Duurstede | 3961 AB | WIJK BIJ DUURSTEDE | 51.97007068 | 5.34395127 | 31-12-80 | 47 | ARM HOLLANDSE KAP B PLL 24W E27 R6009 | 14-06-06 | LAMP PLL 24W KL.827 | PLL HF | 24 | 27 | LAMP MASTER PLE 20W E27 KL.827 | PLE | 20 | 20 | [6 empty] | 64 - MAST 3,0 M GY ANTIEK | 31-12-80 | Gietijzer | RAL6009 | 5051 - OPZST ANTIEK VAST | RAL6009
040398 | KASTEELPK VOETPAD TUSSEN POORT | SL000024327 Langs de Wal - Wijk bij Duurstede | Langs de Wal | Wijk bij Duurstede | 3961 AB | WIJK BIJ DUURSTEDE | 51.97037950 | 5.34340686 | 31-12-80 | 74 | VERV ARM LMB457 2XPLL 24W+E27M5D60 R6009 | 10-09-97 | LAMP MASTER PLE 20W E27 KL.827 | PLE | 20 | 20 | LAMP MASTER PLL 24W KL.830 | PLL HF | 24 | 27 | PLL HF | 24 | 27 | 01-07-14 | 4149,5 | 20000 | 64 - MAST 3,0 M GY ANTIEK | 31-12-80 | Gietijzer | RAL6009 | 5051 - OPZST ANTIEK VAST | RAL6009
040399 | KASTEELPK 2E NA DE POORT (LINK | SL000024327 Langs de Wal - Wijk bij Duurstede | Langs de Wal | Wijk bij Duurstede | 3961 AB | WIJK BIJ DUURSTEDE | 51.96979397 | 5.34432362 | 31-12-80 | 62 | 201691 - ANTIEK MOD C PLTE 20W AV + TLE | 30-05-07 | LAMP TL E 32W KL.830 | TLE | 32 | 42 | LAMP MASTER PLE 20W E27 KL.827 | PLE | 20 | 20 | [6 empty] | 64 - MAST 3,0 M GY ANTIEK | 31-12-80 | Gietijzer | RAL6009 | 5051 - OPZST ANTIEK VAST | RAL6009
040400 | ACHTER NO 35 IN STEEG | SL000024164 Wilhelminastraat - Wijk bij Duurstede | Wilhelminastraat | Wijk bij Duurstede | 3961 AH | WIJK BIJ DUURSTEDE | 51.97026701 | 5.34628906 | 31-12-80 | 20 | 303012 - GFK 5148 TLD 18W NV | 06-01-93 | LAMP MASTER TLD XTRA 18W KL.830 | TLD SIE | 18 | 20 | [10 empty] | 20 - MAST 4,0 M ST CON | 31-12-80 | Thermisch verzinkt | RAL6005
040401 | NST NO 31 IN STEEG | SL000024164 Wilhelminastraat - Wijk bij Duurstede | Wilhelminastraat | Wijk bij Duurstede | 3961 AH | WIJK BIJ DUURSTEDE | 51.97041176 | 5.34641117 | 31-12-80 | 30 | 304512 - F2 TUNNEL FUSE TLS 20W NV | 31-12-80 | LAMP TLS 20W KL.830 | TLS | 20 | 30 | [10 empty] | 1999 - TUNNEL/GEVEL-BEVESTIGING | 31-12-80 |  | RAL6009
040402 | ACHTER NO 25 IN STEEG | SL000024164 Wilhelminastraat - Wijk bij Duurstede | Wilhelminastraat | Wijk bij Duurstede | 3961 AH | WIJK BIJ DUURSTEDE | 51.97044585 | 5.34674730 | 31-12-80 | 30 | 304512 - F2 TUNNEL FUSE TLS 20W NV | 31-12-80 | LAMP TLS 20W KL.830 | TLS | 20 | 30 | [10 empty] | 1999 - TUNNEL/GEVEL-BEVESTIGING | 31-12-80 |  | RAL6009
040403 | NAAST NO 40 IN STEEG | SL000024164 Wilhelminastraat - Wijk bij Duurstede | Wilhelminastraat | Wijk bij Duurstede | 3961 AH | WIJK BIJ DUURSTEDE | 51.97077789 | 5.34627230 | 31-12-80 | 20 | 303012 - GFK 5148 TLD 18W NV | 06-01-93 | LAMP MASTER TLD XTRA 18W KL.830 | TLD SIE | 18 | 20 | [10 empty] | 20 - MAST 4,0 M ST CON | 31-12-80 | Thermisch verzinkt | RAL6005
040404 | NST NO 40 IN STEEG | SL000024164 Wilhelminastraat - Wijk bij Duurstede | Wilhelminastraat | Wijk bij Duurstede | 3961 AH | WIJK BIJ DUURSTEDE | 51.97063448 | 5.34639671 | 31-12-80 | 20 | 302612 - F2 TUNNEL TLD 18W NV | 31-12-84 | LAMP MASTER TLD XTRA 18W KL.830 | TLD SIE | 18 | 20 | [10 empty] | 1999 - TUNNEL/GEVEL-BEVESTIGING | 31-12-80 |  | RAL6009
040405 | KASTEELPK 3E NA DE POORT (LINK | SL000024327 Langs de Wal - Wijk bij Duurstede | Langs de Wal | Wijk bij Duurstede | 3961 AB | WIJK BIJ DUURSTEDE | 51.96959239 | 5.34444253 | 31-12-80 | 62 | 201691 - ANTIEK MOD C PLTE 20W AV + TLE | 31-12-80 | LAMP TL E 32W KL.830 | TLE | 32 | 42 | LAMP MASTER PLE 20W E27 KL.827 | PLE | 20 | 20 | [6 empty] | 64 - MAST 3,0 M GY ANTIEK | 31-12-80 | Gietijzer | RAL6009 | 5051 - OPZST ANTIEK VAST | RAL6009
040406 | KASTEELPK 4E NA POORT LINKS | SL000024327 Langs de Wal - Wijk bij Duurstede | Langs de Wal | Wijk bij Duurstede | 3961 AB | WIJK BIJ DUURSTEDE | 51.96934272 | 5.34446038 | 31-12-80 | 40 | 201522 - ANTIEK MOD B PLTE 20W NV + TLE | 17-06-02 | LAMP MASTER PLE 20W E27 KL.827 | PLE | 20 | 20 | LAMP MASTER PLE 20W E27 KL.827 | PLE | 20 | 20 | [6 empty] | 64 - MAST 3,0 M GY ANTIEK | 31-12-80 | Gietijzer | RAL6009 | 5051 - OPZST ANTIEK VAST | RAL6009
040408 | 6E MAST LINKS NA POORT KASTEEL | SL000024327 Langs de Wal - Wijk bij Duurstede | Langs de Wal | Wijk bij Duurstede | 3961 AB | WIJK BIJ DUURSTEDE | 51.96905588 | 5.34384995 | 31-12-80 | 84 | 353332 - MOD B PLTE 20W AV + PLL 2 X 24W | 05-03-02 | LAMP MASTER PLL 24W KL.830 | PLL CONV | 24 | 32 | LAMP MASTER PLL 24W KL.830 | PLL CONV | 24 | 32 | PLE | 20 | 20 | 01-06-17 | 1830,5 | 8000 | 64 - MAST 3,0 M GY ANTIEK | 31-12-80 | Gietijzer | RAL6009 | 5051 - OPZST ANTIEK VAST | RAL6009
040409 | TO NR 2 | SL000024246 Muntstraat - Wijk bij Duurstede | Muntstraat | Wijk bij Duurstede | 3961 AK | WIJK BIJ DUURSTEDE | 51.97163189 | 5.34768911 | 31-12-65 | 62 | 201691 - ANTIEK MOD C PLTE 20W AV + TLE | 31-12-65 | LAMP TL E 32W KL.830 | TLE | 32 | 42 | LAMP MASTER PLE 20W E27 KL.827 | PLE | 20 | 20 | [6 empty] | 64 - MAST 3,0 M GY ANTIEK | 31-12-65 | Gietijzer | RAL6009 | 5051 - OPZST ANTIEK VAST | RAL6009
040411 | OP NR 10 | SL000024246 Muntstraat - Wijk bij Duurstede | Muntstraat | Wijk bij Duurstede | 3961 AK | WIJK BIJ DUURSTEDE | 51.97150770 | 5.34721771 | 31-12-65 | 62 | 201691 - ANTIEK MOD C PLTE 20W AV + TLE | 31-12-65 | LAMP MASTER PLE 20W E27 KL.827 | PLE | 20 | 20 | LAMP TL E 32W KL.830 | TLE | 32 | 42 | [6 empty] | 1999 - TUNNEL/GEVEL-BEVESTIGING | 31-12-65 |  | RAL6009 | 5043 - WANDARM GY EXTON | RAL6009
040412 | OP NR 18 | SL000024246 Muntstraat - Wijk bij Duurstede | Muntstraat | Wijk bij Duurstede | 3961 AK | WIJK BIJ DUURSTEDE | 51.97137681 | 5.34690567 | 31-12-65 | 62 | 201691 - ANTIEK MOD C PLTE 20W AV + TLE | 31-12-65 | LAMP MASTER PLE 20W E27 KL.827 | PLE | 20 | 20 | LAMP TL E 32W KL.830 | TLE | 32 | 42 | [6 empty] | 1999 - TUNNEL/GEVEL-BEVESTIGING | 31-12-65 |  | RAL6009 | 5043 - WANDARM GY EXTON | RAL6009
040413 | OP NR 21 | SL000024246 Muntstraat - Wijk bij Duurstede | Muntstraat | Wijk bij Duurstede | 3961 AK | WIJK BIJ DUURSTEDE | 51.97119203 | 5.34667663 | 31-12-65 | 62 | 201691 - ANTIEK MOD C PLTE 20W AV + TLE | 31-12-65 | LAMP MASTER PLE 20W E27 KL.827 | PLE | 20 | 20 | LAMP TL E 32W KL.830 | TLE | 32 | 42 | [6 empty] | 1999 - TUNNEL/GEVEL-BEVESTIGING | 31-12-65 |  | RAL6009 | 5043 - WANDARM GY EXTON | RAL6009
040414 | ACHTER NO 32 PARKEERPLTS BIJ C | SL000024246 Muntstraat - Wijk bij Duurstede | Muntstraat | Wijk bij Duurstede | 3961 AK | WIJK BIJ DUURSTEDE | 51.97143994 | 5.34620272 | 31-12-65 | 62 | 201691 - ANTIEK MOD C PLTE 20W AV + TLE | 31-12-65 | LAMP MASTER PLE 20W E27 KL.827 | PLE | 20 | 20 | LAMP TL E 32W KL.830 | TLE | 32 | 42 | [6 empty] | 64 - MAST 3,0 M GY ANTIEK | 31-12-65 | Gietijzer | RAL6009 | 5051 - OPZST ANTIEK VAST | RAL6009
040415 | ACHTER NR 32 PARKEERPLTS | SL000024246 Muntstraat - Wijk bij Duurstede | Muntstraat | Wijk bij Duurstede | 3961 AK | WIJK BIJ DUURSTEDE | 51.97155044 | 5.34605854 | 31-12-65 | 62 | 201691 - ANTIEK MOD C PLTE 20W AV + TLE | 31-12-65 | LAMP MASTER PLE 20W E27 KL.827 | PLE | 20 | 20 | LAMP TL E 32W KL.830 | TLE | 32 | 42 | [6 empty] | 64 - MAST 3,0 M GY ANTIEK | 31-12-65 | Gietijzer | RAL6009 | 5051 - OPZST ANTIEK VAST | RAL6009
040416 | ACHTER NR 32 PARKEERPLTS | SL000024246 Muntstraat - Wijk bij Duurstede | Muntstraat | Wijk bij Duurstede | 3961 AK | WIJK BIJ DUURSTEDE | 51.97166500 | 5.34593183 | 31-12-65 | 62 | 201691 - ANTIEK MOD C PLTE 20W AV + TLE | 31-12-65 | LAMP TL E 32W KL.830 | TLE | 32 | 42 | LAMP MASTER PLE 20W E27 KL.827 | PLE | 20 | 20 | [6 empty] | 64 - MAST 3,0 M GY ANTIEK | 31-12-65 | Gietijzer | RAL6009 | 5051 - OPZST ANTIEK VAST | RAL6009
040417 | OP NR 25 | SL000024246 Muntstraat - Wijk bij Duurstede | Muntstraat | Wijk bij Duurstede | 3961 AK | WIJK BIJ DUURSTEDE | 51.97107599 | 5.34640606 | 31-12-65 | 62 | 201691 - ANTIEK MOD C PLTE 20W AV + TLE | 31-12-65 | LAMP MASTER PLE 20W E27 KL.827 | PLE | 20 | 20 | LAMP TL E 32W KL.830 | TLE | 32 | 42 | [6 empty] | 1999 - TUNNEL/GEVEL-BEVESTIGING | 31-12-65 |  | RAL6009 | 5043 - WANDARM GY EXTON | RAL6009
040418 | OP NR 29 | SL000024246 Muntstraat - Wijk bij Duurstede | Muntstraat | Wijk bij Duurstede | 3961 AK | WIJK BIJ DUURSTEDE | 51.97096534 | 5.34615513 | 31-12-65 | 62 | 201691 - ANTIEK MOD C PLTE 20W AV + TLE | 31-12-65 | LAMP MASTER PLE 20W E27 KL.827 | PLE | 20 | 20 | LAMP TL E 32W KL.830 | TLE | 32 | 42 | [6 empty] | 1999 - TUNNEL/GEVEL-BEVESTIGING | 31-12-65 |  | RAL6009 | 5043 - WANDARM GY EXTON | RAL6009
040419 | TUSSEN 37 EN 39 | SL000024246 Muntstraat - Wijk bij Duurstede | Muntstraat | Wijk bij Duurstede | 3961 AK | WIJK BIJ DUURSTEDE | 51.97084121 | 5.34586273 | 31-12-65 | 62 | 201691 - ANTIEK MOD C PLTE 20W AV + TLE | 31-12-65 | LAMP MASTER PLE 20W E27 KL.827 | PLE | 20 | 20 | LAMP TL E 32W KL.830 | TLE | 32 | 42 | [6 empty] | 1999 - TUNNEL/GEVEL-BEVESTIGING | 31-12-65 |  | RAL6009 | 5043 - WANDARM GY EXTON | RAL6009
040420 | OP NR 40 | SL000024246 Muntstraat - Wijk bij Duurstede | Muntstraat | Wijk bij Duurstede | 3961 AK | WIJK BIJ DUURSTEDE | 51.97079660 | 5.34554407 | 31-12-65 | 62 | 201691 - ANTIEK MOD C PLTE 20W AV + TLE | 04-03-96 | LAMP MASTER PLE 20W E27 KL.827 | PLE | 20 | 20 | LAMP TL E 32W KL.830 | TLE | 32 | 42 | [6 empty] | 1999 - TUNNEL/GEVEL-BEVESTIGING | 31-12-65 |  | RAL6009 | 5043 - WANDARM GY EXTON | RAL6009
040422 | OP NR.47 | SL000024246 Muntstraat - Wijk bij Duurstede | Muntstraat | Wijk bij Duurstede | 3961 AK | WIJK BIJ DUURSTEDE | 51.97068063 | 5.34548743 | 31-12-65 | 62 | 201691 - ANTIEK MOD C PLTE 20W AV + TLE | 31-12-65 | LAMP MASTER PLE 20W E27 KL.827 | PLE | 20 | 20 | LAMP TL E 32W KL.830 | TLE | 32 | 42 | [6 empty] | 1999 - TUNNEL/GEVEL-BEVESTIGING | 31-12-65 |  | RAL6009 | 5043 - WANDARM GY EXTON | RAL6009
040423 | OP NR.51 | SL000024246 Muntstraat - Wijk bij Duurstede | Muntstraat | Wijk bij Duurstede | 3961 AK | WIJK BIJ DUURSTEDE | 51.97058888 | 5.34528014 | 31-12-65 | 62 | 201691 - ANTIEK MOD C PLTE 20W AV + TLE | 31-12-65 | LAMP MASTER PLE 20W E27 KL.827 | PLE | 20 | 20 | LAMP TL E 32W KL.830 | TLE | 32 | 42 | [6 empty] | 1999 - TUNNEL/GEVEL-BEVESTIGING | 31-12-65 |  | RAL6009 | 5043 - WANDARM GY EXTON | RAL6009
040424 | OP NR.65 | SL000024246 Muntstraat - Wijk bij Duurstede | Muntstraat | Wijk bij Duurstede | 3961 AK | WIJK BIJ DUURSTEDE | 51.97032442 | 5.34470411 | 31-12-65 | 62 | 201691 - ANTIEK MOD C PLTE 20W AV + TLE | 31-12-65 | LAMP MASTER PLE 20W E27 KL.827 | PLE | 20 | 20 | LAMP TL E 32W KL.830 | TLE | 32 | 42 | [6 empty] | 1999 - TUNNEL/GEVEL-BEVESTIGING | 31-12-65 |  | RAL6009 | 5043 - WANDARM GY EXTON | RAL6009
040425 | HOEK MUNTSTRAAT LANGS DE WAL | SL000024246 Muntstraat - Wijk bij Duurstede | Muntstraat | Wijk bij Duurstede | 3961 AK | WIJK BIJ DUURSTEDE | 51.97025155 | 5.34452519 | 31-12-65 | 62 | 201691 - ANTIEK MOD C PLTE 20W AV + TLE | 31-12-65 | LAMP MASTER PLE 20W E27 KL.827 | PLE | 20 | 20 | LAMP TL E 32W KL.830 | TLE | 32 | 42 | [6 empty] | 64 - MAST 3,0 M GY ANTIEK | 31-12-65 | Gietijzer | RAL6009 | 5051 - OPZST ANTIEK VAST | RAL6009
040428 | OP PARKEERPLAATS BIJ KASTEEL | SL000024327 Langs de Wal - Wijk bij Duurstede | Langs de Wal | Wijk bij Duurstede | 3961 AB | WIJK BIJ DUURSTEDE | 51.9699257912028 | 5.34620319047236 | 31-12-65 | 74 | VERV ARM LMB457 2XPLL 24W+E27M5D60 R6009 | 30-05-96 | LAMP MASTER PLE 20W E27 KL.827 | PLE | 20 | 20 | LAMP MASTER PLL 24W KL.830 | PLL HF | 24 | 27 | PLL HF | 24 | 27 | 01-07-14 | 4149,5 | 20000 | 64 - MAST 3,0 M GY ANTIEK | 31-12-65 | Gietijzer | RAL6009 | 5051 - OPZST ANTIEK VAST | RAL6009
040429 | BIJ KASTEELEILAND | SL000024327 Langs de Wal - Wijk bij Duurstede | Langs de Wal | Wijk bij Duurstede | 3961 AB | WIJK BIJ DUURSTEDE | 51.96935318 | 5.34353068 | 31-12-80 | 62 | 201691 - ANTIEK MOD C PLTE 20W AV + TLE | 31-12-80 | LAMP TL E 32W KL.830 | TLE | 32 | 42 | LAMP MASTER PLE 20W E27 KL.827 | PLE | 20 | 20 | [6 empty] | 1999 - TUNNEL/GEVEL-BEVESTIGING | 31-12-80 |  | RAL6009 | 5043 - WANDARM GY EXTON | RAL6009
040430 | BIJ KASTEELEILAND | SL000024327 Langs de Wal - Wijk bij Duurstede | Langs de Wal | Wijk bij Duurstede | 3961 AB | WIJK BIJ DUURSTEDE | 51.96944308 | 5.34334695 | 31-12-80 | 62 | 201691 - ANTIEK MOD C PLTE 20W AV + TLE | 31-12-80 | LAMP MASTER PLE 20W E27 KL.827 | PLE | 20 | 20 | LAMP TL E 32W KL.830 | TLE | 32 | 42 | [6 empty] | 1999 - TUNNEL/GEVEL-BEVESTIGING | 31-12-80 |  | RAL6009 | 5043 - WANDARM GY EXTON | RAL6009
040432 | BIJ KASTEELEILAND | SL000024327 Langs de Wal - Wijk bij Duurstede | Langs de Wal | Wijk bij Duurstede | 3961 AB | WIJK BIJ DUURSTEDE | 51.96966752 | 5.34335662 | 31-12-80 | 62 | 201691 - ANTIEK MOD C PLTE 20W AV + TLE | 31-12-80 | LAMP MASTER PLE 20W E27 KL.827 | PLE | 20 | 20 | LAMP TL E 32W KL.830 | TLE | 32 | 42 | [6 empty] | 64 - MAST 3,0 M GY ANTIEK | 31-12-80 | Gietijzer | RAL6009 | 5051 - OPZST ANTIEK VAST | RAL6009
040433 | BIJ KASTEELEILAND | SL000024327 Langs de Wal - Wijk bij Duurstede | Langs de Wal | Wijk bij Duurstede | 3961 AB | WIJK BIJ DUURSTEDE | 51.96954950 | 5.34359117 | 31-12-80 | 62 | 201691 - ANTIEK MOD C PLTE 20W AV + TLE | 31-12-80 | LAMP MASTER PLE 20W E27 KL.827 | PLE | 20 | 20 | LAMP TL E 32W KL.830 | TLE | 32 | 42 | [6 empty] | 1999 - TUNNEL/GEVEL-BEVESTIGING | 31-12-80 |  | RAL6009 | 5043 - WANDARM GY EXTON | RAL6009
040434 | BIJ KASTEELEILAND | SL000024327 Langs de Wal - Wijk bij Duurstede | Langs de Wal | Wijk bij Duurstede | 3961 AB | WIJK BIJ DUURSTEDE | 51.96942550 | 5.34368559 | 31-12-80 | 62 | 201691 - ANTIEK MOD C PLTE 20W AV + TLE | 31-12-80 | LAMP MASTER PLE 20W E27 KL.827 | PLE | 20 | 20 | LAMP TL E 32W KL.830 | TLE | 32 | 42 | [6 empty] | 1999 - TUNNEL/GEVEL-BEVESTIGING | 31-12-80 |  | RAL6009 | 5043 - WANDARM GY EXTON | RAL6009
040435 | TUSSEN SINGEL EN ACHTERSTRAAT | SL000024192 Kostverlorenpad - Wijk bij Duurstede | Kostverlorenpad | Wijk bij Duurstede | 3961 CJ | WIJK BIJ DUURSTEDE | 51.97266136 | 5.34326464 | 31-12-71 | 74 | VERV ARM LMB457 2XPLL 24W+E27M5D60 R6009 | 22-03-10 | LAMP MASTER PLE 20W E27 KL.827 | PLE | 20 | 20 | LAMP MASTER PLL 24W KL.830 | PLL HF | 24 | 27 | PLL HF | 24 | 27 | 01-07-14 | 4149,5 | 20000 | 64 - MAST 3,0 M GY ANTIEK | 31-12-71 | Gietijzer | RAL6009 | 5051 - OPZST ANTIEK VAST | RAL6009
040437 | TUSSEN SINGEL EN ACHTERSTRAAT | SL000024192 Kostverlorenpad - Wijk bij Duurstede | Kostverlorenpad | Wijk bij Duurstede | 3961 CJ | WIJK BIJ DUURSTEDE | 51.97266152 | 5.34367620 | 31-12-71 | 74 | VERV ARM LMB457 2XPLL 24W+E27M5D60 R6009 | 24-08-93 | LAMP MASTER PLE 20W E27 KL.827 | PLE | 20 | 20 | LAMP MASTER PLL 24W KL.830 | PLL HF | 24 | 27 | PLL HF | 24 | 27 | 01-07-14 | 4149,5 | 20000 | 64 - MAST 3,0 M GY ANTIEK | 31-12-71 | Gietijzer | RAL6009 | 5051 - OPZST ANTIEK VAST | RAL6009
040438 | TUSSEN SINGEL EN ACHTERSTRAAT | SL000024192 Kostverlorenpad - Wijk bij Duurstede | Kostverlorenpad | Wijk bij Duurstede | 3961 CJ | WIJK BIJ DUURSTEDE | 51.97264272 | 5.34387793 | 31-12-71 | 74 | VERV ARM LMB457 2XPLL 24W+E27M5D60 R6009 | 24-08-93 | LAMP MASTER PLE 20W E27 KL.827 | PLE | 20 | 20 | LAMP MASTER PLL 24W KL.830 | PLL HF | 24 | 27 | PLL HF | 24 | 27 | 01-07-14 | 4149,5 | 20000 | 64 - MAST 3,0 M GY ANTIEK | 31-12-71 | Gietijzer | RAL6009 | 5051 - OPZST ANTIEK VAST | RAL6009
040439 | 1E MAST V/A LANGS DE WAL | SL000024319 Mazijk - Wijk bij Duurstede | Mazijk | Wijk bij Duurstede | 3961 BN | WIJK BIJ DUURSTEDE | 51.97094568 | 5.34444420 | 31-12-80 | 62 | 201691 - ANTIEK MOD C PLTE 20W AV + TLE | 31-12-80 | LAMP MASTER PLE 20W E27 KL.827 | PLE | 20 | 20 | LAMP TL E 32W KL.830 | TLE | 32 | 42 | [6 empty] | 64 - MAST 3,0 M GY ANTIEK | 31-12-80 | Gietijzer | RAL6009 | 5051 - OPZST ANTIEK VAST | RAL6009
040440 | 2E MAST V/A LANGS DE WAL | SL000024319 Mazijk - Wijk bij Duurstede | Mazijk | Wijk bij Duurstede | 3961 BN | WIJK BIJ DUURSTEDE | 51.97104009 | 5.34452764 | 31-12-80 | 62 | 201691 - ANTIEK MOD C PLTE 20W AV + TLE | 31-12-80 | LAMP MASTER PLE 20W E27 KL.827 | PLE | 20 | 20 | LAMP TL E 32W KL.830 | TLE | 32 | 42 | [6 empty] | 64 - MAST 3,0 M GY ANTIEK | 31-12-80 | Gietijzer | RAL6009 | 5051 - OPZST ANTIEK VAST | RAL6009
040441 | 3E MAST V/A LANGS DE WAL | SL000024319 Mazijk - Wijk bij Duurstede | Mazijk | Wijk bij Duurstede | 3961 BN | WIJK BIJ DUURSTEDE | 51.97096590 | 5.34466829 | 31-12-80 | 62 | 201691 - ANTIEK MOD C PLTE 20W AV + TLE | 31-12-80 | LAMP MASTER PLE 20W E27 KL.827 | PLE | 20 | 20 | LAMP TL E 32W KL.830 | TLE | 32 | 42 | [6 empty] | 64 - MAST 3,0 M GY ANTIEK | 31-12-80 | Gietijzer | RAL6009 | 5051 - OPZST ANTIEK VAST | RAL6009
040442 | 4E MAST V/A LANGS DE WAL | SL000024319 Mazijk - Wijk bij Duurstede | Mazijk | Wijk bij Duurstede | 3961 BN | WIJK BIJ DUURSTEDE | 51.97114086 | 5.34481889 | 31-12-80 | 62 | 201691 - ANTIEK MOD C PLTE 20W AV + TLE | 31-12-80 | LAMP MASTER PLE 20W E27 KL.827 | PLE | 20 | 20 | LAMP TL E 32W KL.830 | TLE | 32 | 42 | [6 empty] | 64 - MAST 3,0 M GY ANTIEK | 31-12-80 | Gietijzer | RAL6009 | 5051 - OPZST ANTIEK VAST | RAL6009
040443 | VOETPAD TUSSEN MAZIJK EN MUNTS | SL000024319 Mazijk - Wijk bij Duurstede | Mazijk | Wijk bij Duurstede | 3961 BN | WIJK BIJ DUURSTEDE | 51.97094970 | 5.34512875 | 31-12-80 | 62 | 201691 - ANTIEK MOD C PLTE 20W AV + TLE | 24-02-92 | LAMP TL E 32W KL.830 | TLE | 32 | 42 | LAMP MASTER PLE 20W E27 KL.827 | PLE | 20 | 20 | [6 empty] | 64 - MAST 3,0 M GY ANTIEK | 31-12-80 | Gietijzer | RAL6009 | 5051 - OPZST ANTIEK VAST | RAL6009
040444 | 5E MAST V/A LANGS DE WAL | SL000024319 Mazijk - Wijk bij Duurstede | Mazijk | Wijk bij Duurstede | 3961 BN | WIJK BIJ DUURSTEDE | 51.97124416 | 5.34512847 | 31-12-80 | 62 | 201691 - ANTIEK MOD C PLTE 20W AV + TLE | 31-12-80 | LAMP MASTER PLE 20W E27 KL.827 | PLE | 20 | 20 | LAMP TL E 32W KL.830 | TLE | 32 | 42 | [6 empty] | 64 - MAST 3,0 M GY ANTIEK | 31-12-80 | Gietijzer | RAL6009 | 5051 - OPZST ANTIEK VAST | RAL6009
040445 | 6E MAST V/A LANGS DE WAL | SL000024319 Mazijk - Wijk bij Duurstede | Mazijk | Wijk bij Duurstede | 3961 BN | WIJK BIJ DUURSTEDE | 51.97137007 | 5.34533617 | 31-12-80 | 62 | 201691 - ANTIEK MOD C PLTE 20W AV + TLE | 31-12-80 | LAMP MASTER PLE 20W E27 KL.827 | PLE | 20 | 20 | LAMP TL E 32W KL.830 | TLE | 32 | 42 | [6 empty] | 64 - MAST 3,0 M GY ANTIEK | 31-12-80 | Gietijzer | RAL6009 | 5051 - OPZST ANTIEK VAST | RAL6009
040446 | 7E MAST V/A LANGS DE WAL | SL000024319 Mazijk - Wijk bij Duurstede | Mazijk | Wijk bij Duurstede | 3961 BN | WIJK BIJ DUURSTEDE | 51.97151360 | 5.34557033 | 31-12-80 | 62 | 201691 - ANTIEK MOD C PLTE 20W AV + TLE | 31-12-80 | LAMP MASTER PLE 20W E27 KL.827 | PLE | 20 | 20 | LAMP TL E 32W KL.830 | TLE | 32 | 42 | [6 empty] | 64 - MAST 3,0 M GY ANTIEK | 31-12-80 | Gietijzer | RAL6009 | 5051 - OPZST ANTIEK VAST | RAL6009
040447 | 8E MAST V/A LANGS DE WAL | SL000024319 Mazijk - Wijk bij Duurstede | Mazijk | Wijk bij Duurstede | 3961 BN | WIJK BIJ DUURSTEDE | 51.97158789 | 5.34569658 | 31-12-80 | 62 | 201691 - ANTIEK MOD C PLTE 20W AV + TLE | 31-12-80 | LAMP MASTER PLE 20W E27 KL.827 | PLE | 20 | 20 | LAMP TL E 32W KL.830 | TLE | 32 | 42 | [6 empty] | 64 - MAST 3,0 M GY ANTIEK | 31-12-80 | Gietijzer | RAL6009 | 5051 - OPZST ANTIEK VAST | RAL6009
040448 | 9E MAST V/A LANGS DE WAL | SL000024319 Mazijk - Wijk bij Duurstede | Mazijk | Wijk bij Duurstede | 3961 BN | WIJK BIJ DUURSTEDE | 51.97174024 | 5.34595112 | 31-12-80 | 62 | 201691 - ANTIEK MOD C PLTE 20W AV + TLE | 31-12-80 | LAMP MASTER PLE 20W E27 KL.827 | PLE | 20 | 20 | LAMP TL E 32W KL.830 | TLE | 32 | 42 | [6 empty] | 64 - MAST 3,0 M GY ANTIEK | 31-12-80 | Gietijzer | RAL6009 | 5051 - OPZST ANTIEK VAST | RAL6009
040449 | BIJ NR 1 | SL000024319 Mazijk - Wijk bij Duurstede | Mazijk | Wijk bij Duurstede | 3961 BN | WIJK BIJ DUURSTEDE | 51.97192529 | 5.34617302 | 31-12-80 | 62 | 201691 - ANTIEK MOD C PLTE 20W AV + TLE | 31-12-80 | LAMP TL E 32W KL.830 | TLE | 32 | 42 | LAMP MASTER PLE 20W E27 KL.827 | PLE | 20 | 20 | [6 empty] | 1999 - TUNNEL/GEVEL-BEVESTIGING | 31-12-80 |  | RAL6009 | 5043 - WANDARM GY EXTON | RAL6009
040450 | AAN NR.41 | SL000024335 Klooster Leuterstraat - Wijk bij Duurstede | Klooster Leuterstraat | Wijk bij Duurstede | 3961 AX | WIJK BIJ DUURSTEDE | 51.97230144 | 5.34772898 | 31-12-70 | 62 | 201691 - ANTIEK MOD C PLTE 20W AV + TLE | 31-12-70 | LAMP TL E 32W KL.830 | TLE | 32 | 42 | LAMP MASTER PLE 20W E27 KL.827 | PLE | 20 | 20 | [6 empty] | 1999 - TUNNEL/GEVEL-BEVESTIGING | 31-12-70 |  | RAL6009 | 5043 - WANDARM GY EXTON | RAL6009
040451 | T/O NR.47 | SL000024335 Klooster Leuterstraat - Wijk bij Duurstede | Klooster Leuterstraat | Wijk bij Duurstede | 3961 AX | WIJK BIJ DUURSTEDE | 51.97210728 | 5.34768331 | 31-12-70 | 62 | 201691 - ANTIEK MOD C PLTE 20W AV + TLE | 31-12-70 | LAMP MASTER PLE 20W E27 KL.827 | PLE | 20 | 20 | LAMP TL E 32W KL.830 | TLE | 32 | 42 | [6 empty] | 64 - MAST 3,0 M GY ANTIEK | 31-12-70 | Gietijzer | RAL6009 | 5051 - OPZST ANTIEK VAST | RAL6009
040463 | HOEK LANGS DE WAL | SL000024388 Dijkstraat - Wijk bij Duurstede | Dijkstraat | Wijk bij Duurstede | 3961 AA | WIJK BIJ DUURSTEDE | 51.97007838 | 5.34796056 | 31-12-70 | 62 | 201691 - ANTIEK MOD C PLTE 20W AV + TLE | 31-12-70 | LAMP MASTER PLE 20W E27 KL.827 | PLE | 20 | 20 | LAMP TL E 32W KL.830 | TLE | 32 | 42 | [6 empty] | 64 - MAST 3,0 M GY ANTIEK | 31-12-70 | Gietijzer | RAL6009 | 5051 - OPZST ANTIEK VAST | RAL6009
040464 | AAN NR.9 | SL000024388 Dijkstraat - Wijk bij Duurstede | Dijkstraat | Wijk bij Duurstede | 3961 AA | WIJK BIJ DUURSTEDE | 51.97100543 | 5.34882155 | 31-12-70 | 62 | 201691 - ANTIEK MOD C PLTE 20W AV + TLE | 31-12-70 | LAMP MASTER PLE 20W E27 KL.827 | PLE | 20 | 20 | LAMP TL E 32W KL.830 | TLE | 32 | 42 | [6 empty] | 1999 - TUNNEL/GEVEL-BEVESTIGING | 31-12-70 |  | RAL6009 | 5043 - WANDARM GY EXTON | RAL6009
040465 | AAN NR 13 | SL000024388 Dijkstraat - Wijk bij Duurstede | Dijkstraat | Wijk bij Duurstede | 3961 AA | WIJK BIJ DUURSTEDE | 51.97108349 | 5.34893558 | 31-12-70 | 62 | 201691 - ANTIEK MOD C PLTE 20W AV + TLE | 31-12-70 | LAMP MASTER PLE 20W E27 KL.827 | PLE | 20 | 20 | LAMP TL E 32W KL.830 | TLE | 32 | 42 | [6 empty] | 1999 - TUNNEL/GEVEL-BEVESTIGING | 31-12-70 |  | RAL6009 | 5043 - WANDARM GY EXTON | RAL6009
040468 | AAN NR.25 | SL000024388 Dijkstraat - Wijk bij Duurstede | Dijkstraat | Wijk bij Duurstede | 3961 AA | WIJK BIJ DUURSTEDE | 51.97128806 | 5.34922471 | 31-12-70 | 62 | 201691 - ANTIEK MOD C PLTE 20W AV + TLE | 31-12-70 | LAMP MASTER PLE 20W E27 KL.827 | PLE | 20 | 20 | LAMP TL E 32W KL.830 | TLE | 32 | 42 | [6 empty] | 1999 - TUNNEL/GEVEL-BEVESTIGING | 31-12-70 |  | RAL6009 | 5043 - WANDARM GY EXTON | RAL6009
040469 | HOEK WALPLANTSOEN BIJ MOLEN | SL000024388 Dijkstraat - Wijk bij Duurstede | Dijkstraat | Wijk bij Duurstede | 3961 AA | WIJK BIJ DUURSTEDE | 51.97141773 | 5.34939982 | 31-12-70 | 62 | 201691 - ANTIEK MOD C PLTE 20W AV + TLE | 31-12-70 | LAMP TL E 32W KL.830 | TLE | 32 | 42 | LAMP MASTER PLE 20W E27 KL.827 | PLE | 20 | 20 | [6 empty] | 1999 - TUNNEL/GEVEL-BEVESTIGING | 31-12-70 |  | RAL6009 | 5043 - WANDARM GY EXTON | RAL6009
040476 | T/O WILDEMANSTEEG | SL000024228 Walplantsoen - Wijk bij Duurstede | Walplantsoen | Wijk bij Duurstede | 3961 CA | WIJK BIJ DUURSTEDE | 51.97206243 | 5.34907533 | 31-12-80 | 62 | 201691 - ANTIEK MOD C PLTE 20W AV + TLE | 31-12-80 | LAMP MASTER PLE 20W E27 KL.827 | PLE | 20 | 20 | LAMP TL E 32W KL.830 | TLE | 32 | 42 | [6 empty] | 64 - MAST 3,0 M GY ANTIEK | 31-12-80 | Gietijzer | RAL6009 | 5051 - OPZST ANTIEK VAST | RAL6009
040477 | T/O NR.18 | SL000024228 Walplantsoen - Wijk bij Duurstede | Walplantsoen | Wijk bij Duurstede | 3961 CA | WIJK BIJ DUURSTEDE | 51.97190643 | 5.34917326 | 31-12-80 | 62 | 201691 - ANTIEK MOD C PLTE 20W AV + TLE | 31-12-80 | LAMP MASTER PLE 20W E27 KL.827 | PLE | 20 | 20 | LAMP TL E 32W KL.830 | TLE | 32 | 42 | [6 empty] | 64 - MAST 3,0 M GY ANTIEK | 31-12-80 | Gietijzer | RAL6009 | 5051 - OPZST ANTIEK VAST | RAL6009
040478 | T/O NR.22 | SL000024228 Walplantsoen - Wijk bij Duurstede | Walplantsoen | Wijk bij Duurstede | 3961 CA | WIJK BIJ DUURSTEDE | 51.97176740 | 5.34922227 | 31-12-80 | 62 | 201691 - ANTIEK MOD C PLTE 20W AV + TLE | 31-12-80 | LAMP MASTER PLE 20W E27 KL.827 | PLE | 20 | 20 | LAMP TL E 32W KL.830 | TLE | 32 | 42 | [6 empty] | 64 - MAST 3,0 M GY ANTIEK | 31-12-80 | Gietijzer | RAL6009 | 5051 - OPZST ANTIEK VAST | RAL6009
040479 | THV NR.24 | SL000024228 Walplantsoen - Wijk bij Duurstede | Walplantsoen | Wijk bij Duurstede | 3961 CA | WIJK BIJ DUURSTEDE | 51.97154028 | 5.34926525 | 31-12-80 | 62 | 201691 - ANTIEK MOD C PLTE 20W AV + TLE | 31-12-80 | LAMP MASTER PLE 20W E27 KL.827 | PLE | 20 | 20 | LAMP TL E 32W KL.830 | TLE | 32 | 42 | [6 empty] | 1999 - TUNNEL/GEVEL-BEVESTIGING | 31-12-80 |  | RAL6009 | 5043 - WANDARM GY EXTON | RAL6009
040480 | NAAST NR.2 | SL000024165 Wildemansteeg - Wijk bij Duurstede | Wildemansteeg | Wijk bij Duurstede | 3961 AP | WIJK BIJ DUURSTEDE | 51.97199072 | 5.34827382 | 31-12-75 | 62 | 201691 - ANTIEK MOD C PLTE 20W AV + TLE | 31-12-75 | LAMP MASTER PLE 20W E27 KL.827 | PLE | 20 | 20 | LAMP TL E 32W KL.830 | TLE | 32 | 42 | [6 empty] | 64 - MAST 3,0 M GY ANTIEK | 31-12-75 | Gietijzer | RAL6009 | 5051 - OPZST ANTIEK VAST | RAL6009
041735 | NAAST NR 14 VAN WARANDA | SL000024426 Kruisboog - Wijk bij Duurstede | Kruisboog | Wijk bij Duurstede | 3961 LG | WIJK BIJ DUURSTEDE | 51.97393330 | 5.32917051 | 26-04-89 | 11 | 455015 - BDS 100 LED 12/830 DRW UDG LS 8 | 11-01-12 | LED 12 2S/830 CLO LS8 66% | LED | 12 | 11 | [10 empty] | 219 - MAST 4,0m ST CONISCH OPZ 60MM PC | 21-03-10 | Thermisch verzinkt
041736 | BIJ NR 2 | SL000024426 Kruisboog - Wijk bij Duurstede | Kruisboog | Wijk bij Duurstede | 3961 LG | WIJK BIJ DUURSTEDE | 51.97374957 | 5.32915241 | 26-04-89 | 11 | 455015 - BDS 100 LED 12/830 DRW UDG LS 8 | 11-01-12 | LED 12 2S/830 CLO LS8 66% | LED | 12 | 11 | [10 empty] | 19 - MAST 4,0 M ST CONISCH | 26-04-89 | Thermisch verzinkt | RAL6005
041737 | BIJ NR 8 | SL000024426 Kruisboog - Wijk bij Duurstede | Kruisboog | Wijk bij Duurstede | 3961 LG | WIJK BIJ DUURSTEDE | 51.97355705 | 5.32915877 | 26-04-89 | 11 | 455015 - BDS 100 LED 12/830 DRW UDG LS 8 | 11-01-12 | LED 12 2S/830 CLO LS8 66% | LED | 12 | 11 | [10 empty] | 19 - MAST 4,0 M ST CONISCH | 26-04-89 | Thermisch verzinkt | RAL6005
041738 | BIJ NR 13 | SL000024227 Warande - Wijk bij Duurstede | Warande | Wijk bij Duurstede | 3961 LC | WIJK BIJ DUURSTEDE | 51.97406726 | 5.32924165 | 28-04-89 | 19 | 471315 - Alexia Stal2 2500lm 3000K 3A N2100 (zwart) | 15-02-20 | LED/830 | LED | 27 | 19,4 | [10 empty] | 30 - MAST 6,0 M ST - EL TYPE 0 | 28-04-89 | Thermisch verzinkt | RAL6005 | 5030 - UITL EL VAST | RAL6005
041739 | TUSSEN NR 23 EN 25 | SL000024227 Warande - Wijk bij Duurstede | Warande | Wijk bij Duurstede | 3961 LC | WIJK BIJ DUURSTEDE | 51.97405110 | 5.32965324 | 28-04-89 | 19 | 471315 - Alexia Stal2 2500lm 3000K 3A N2100 (zwart) | 15-02-20 | LED/830 | LED | 27 | 19,4 | [10 empty] | 30 - MAST 6,0 M ST - EL TYPE 0 | 28-04-89 | Thermisch verzinkt | RAL6005 | 5030 - UITL EL VAST | RAL6005
041740 | TUSSEN NR 33-35 | SL000024227 Warande - Wijk bij Duurstede | Warande | Wijk bij Duurstede | 3961 LC | WIJK BIJ DUURSTEDE | 51.97403621 | 5.33007502 | 28-04-89 | 19 | 471315 - Alexia Stal2 2500lm 3000K 3A N2100 (zwart) | 15-02-20 | LED/830 | LED | 27 | 19,4 | [10 empty] | 30 - MAST 6,0 M ST - EL TYPE 0 | 28-04-89 | Thermisch verzinkt | RAL6005 | 5030 - UITL EL VAST | RAL6005
041741 | NAAST 26 | SL000024198 Dukdalf - Wijk bij Duurstede | Dukdalf | Wijk bij Duurstede | 3961 LA | WIJK BIJ DUURSTEDE | 51.97426959 | 5.32798890 | 28-04-89 | 11 | 455015 - BDS 100 LED 12/830 DRW UDG LS 8 | 11-01-12 | LED 12 2S/830 CLO LS8 66% | LED | 12 | 11 | [10 empty] | 19 - MAST 4,0 M ST CONISCH | 28-04-89 | Thermisch verzinkt | RAL6005
041742 | T.O. SCHOOL NR.28 | SL000024198 Dukdalf - Wijk bij Duurstede | Dukdalf | Wijk bij Duurstede | 3961 LA | WIJK BIJ DUURSTEDE | 51.97446837 | 5.32791529 | 28-04-89 | 11 | 455015 - BDS 100 LED 12/830 DRW UDG LS 8 | 11-01-12 | LED 12 2S/830 CLO LS8 66% | LED | 12 | 11 | [10 empty] | 19 - MAST 4,0 M ST CONISCH | 28-04-89 | Thermisch verzinkt | RAL6005
041746 | NST WARANDA NO 2 | SL000024198 Dukdalf - Wijk bij Duurstede | Dukdalf | Wijk bij Duurstede | 3961 LA | WIJK BIJ DUURSTEDE |  |  | 02-05-89 | 39 | ARM 2500 PLL 36W R7035 | 06-01-93 | LAMP PLL 36W KL.830 | PLL HF | 36 | 39 | [10 empty] | 26 - MAST 5,7 M ST VERL TYPE II (7,0 M) | 02-05-89 | Thermisch verzinkt | RAL6005 | 5007 - UITL EL 15 GR. TYPE A | RAL6005
041747 | BIJ NR 10 | SL000024426 Kruisboog - Wijk bij Duurstede | Kruisboog | Wijk bij Duurstede | 3961 LG | WIJK BIJ DUURSTEDE | 51.97324229 | 5.32880873 | 03-05-89 | 11 | 455015 - BDS 100 LED 12/830 DRW UDG LS 8 | 11-01-12 | LED 12 2S/830 CLO LS8 66% | LED | 12 | 11 | [10 empty] | 19 - MAST 4,0 M ST CONISCH | 03-05-89 | Thermisch verzinkt
041748 | BIJ NR 16 | SL000024426 Kruisboog - Wijk bij Duurstede | Kruisboog | Wijk bij Duurstede | 3961 LG | WIJK BIJ DUURSTEDE | 51.97338585 | 5.32902248 | 03-05-89 | 11 | 455015 - BDS 100 LED 12/830 DRW UDG LS 8 | 11-01-12 | LED 12 2S/830 CLO LS8 66% | LED | 12 | 11 | [10 empty] | 19 - MAST 4,0 M ST CONISCH | 03-05-89 | Thermisch verzinkt | RAL6005
041749 | BIJ NR 28 | SL000024426 Kruisboog - Wijk bij Duurstede | Kruisboog | Wijk bij Duurstede | 3961 LG | WIJK BIJ DUURSTEDE | 51.97342756 | 5.32940139 | 08-05-89 | 11 | 455015 - BDS 100 LED 12/830 DRW UDG LS 8 | 11-01-12 | LED 12 2S/830 CLO LS8 66% | LED | 12 | 11 | [10 empty] | 19 - MAST 4,0 M ST CONISCH | 08-05-89 | Thermisch verzinkt | RAL6005
048361 | TO JULIANASTR | SL000024327 Langs de Wal - Wijk bij Duurstede | Langs de Wal | Wijk bij Duurstede | 3961 AB | WIJK BIJ DUURSTEDE | 51.97001517 | 5.34581256 | 31-12-70 | 62 | 201691 - ANTIEK MOD C PLTE 20W AV + TLE | 31-12-70 | LAMP MASTER PLE 20W E27 KL.827 | PLE | 20 | 20 | LAMP TL E 32W KL.830 | TLE | 32 | 42 | [6 empty] | 64 - MAST 3,0 M GY ANTIEK | 31-12-70 | Gietijzer | RAL6009 | 5051 - OPZST ANTIEK VAST | RAL6009
049652 | OP VOETPAD VOOR 73 | SL000024339 Hordenweg - Wijk bij Duurstede | Hordenweg | Wijk bij Duurstede | 3961 KB | WIJK BIJ DUURSTEDE | 51.97294329 | 5.32720934 | 31-12-82 | 27 | ARM 2000 KEGEL PLL 24W/840 4M SN R9005 | 07-07-06 | LAMP MASTER PLL 24W KL.830 | PLL HF | 24 | 27 | [10 empty] | 219 - MAST 4,0m ST CONISCH OPZ 60MM PC | 07-07-06 | Thermisch verzinkt
049654 | V. 2 | SL000024287 Achterstraat - Wijk bij Duurstede | Achterstraat | Wijk bij Duurstede | 3961 BJ | WIJK BIJ DUURSTEDE | 51.97341808 | 5.34466980 | 21-02-90 | 74 | VERV ARM LMB457 2XPLL 24W+E27M5D60 R6009 | 15-07-93 | LAMP MASTER PLL 24W KL.830 | PLL HF | 24 | 27 | LAMP MASTER PLE 20W E27 KL.827 | PLE | 20 | 20 | PLL HF | 24 | 27 | 01-07-14 | 4149,5 | 20000 |  |  |  |  | 5043 - WANDARM GY EXTON
051175 | VOOR NR 38 | SL000024230 Vechtsteen - Wijk bij Duurstede | Vechtsteen | Wijk bij Duurstede | 3961 XG | WIJK BIJ DUURSTEDE | 51.97582170 | 5.32662881 | 31-12-81 | 11 | 455015 - BDS 100 LED 12/830 DRW UDG LS 8 | 11-01-12 | LED 12 2S/830 CLO LS8 66% | LED | 12 | 11 | [10 empty] | 219 - MAST 4,0m ST CONISCH OPZ 60MM PC | 21-02-11 | Thermisch verzinkt
051176 | VOOR NR 46 | SL000024230 Vechtsteen - Wijk bij Duurstede | Vechtsteen | Wijk bij Duurstede | 3961 XG | WIJK BIJ DUURSTEDE | 51.97567512 | 5.32684383 | 31-12-81 | 11 | 455015 - BDS 100 LED 12/830 DRW UDG LS 8 | 11-01-12 | LED 12 2S/830 CLO LS8 66% | LED | 12 | 11 | [10 empty] | 219 - MAST 4,0m ST CONISCH OPZ 60MM PC | 28-02-07 | Thermisch verzinkt
051177 | VOOR NO. 6 | SL000024342 Goudse Steen - Wijk bij Duurstede | Goudse Steen | Wijk bij Duurstede | 3961 XR | WIJK BIJ DUURSTEDE | 51.97621083 | 5.32547239 | 31-12-81 | 11 | 455015 - BDS 100 LED 12/830 DRW UDG LS 8 | 11-01-12 | LED 12 2S/830 CLO LS8 66% | LED | 12 | 11 | [10 empty] | 219 - MAST 4,0m ST CONISCH OPZ 60MM PC | 04-04-06 | Thermisch verzinkt
051179 | VOOR NO. 20 | SL000024342 Goudse Steen - Wijk bij Duurstede | Goudse Steen | Wijk bij Duurstede | 3961 XR | WIJK BIJ DUURSTEDE | 51.97663150 | 5.32552886 | 31-12-81 | 11 | 455015 - BDS 100 LED 12/830 DRW UDG LS 8 | 11-01-12 | LED 12 2S/830 CLO LS8 66% | LED | 12 | 11 | [10 empty] | 219 - MAST 4,0m ST CONISCH OPZ 60MM PC | 28-10-02 | Thermisch verzinkt
051191 | HOEK ZEEUWSESTEEN | SL000024369 Waalsteen - Wijk bij Duurstede | Waalsteen | Wijk bij Duurstede | 3961 XB | WIJK BIJ DUURSTEDE | 51.97544259 | 5.32683686 | 31-12-81 | 11 | 455015 - BDS 100 LED 12/830 DRW UDG LS 8 | 11-01-12 | LED 12 2S/830 CLO LS8 66% | LED | 12 | 11 | [10 empty] | MST 6M VZ VJ UEV D48 L1000 R6005 100.J.1 | 13-05-16 | Thermisch verzinkt
051197 | 1E MAST VANAF WAALSESTEEN | SL000024448 Friese Steen - Wijk bij Duurstede | Friese Steen | Wijk bij Duurstede | 3961 XK | WIJK BIJ DUURSTEDE | 51.97597150 | 5.32763503 | 31-12-81 | 11 | 455015 - BDS 100 LED 12/830 DRW UDG LS 8 | 11-01-12 | LED 12 2S/830 CLO LS8 66% | LED | 12 | 11 | [10 empty] | 219 - MAST 4,0m ST CONISCH OPZ 60MM PC | 18-06-12 | Thermisch verzinkt
051211 | TEGENOVER NR 82 | SL000024448 Friese Steen - Wijk bij Duurstede | Friese Steen | Wijk bij Duurstede | 3961 XK | WIJK BIJ DUURSTEDE | 51.97594488 | 5.32977657 | 31-12-81 | 11 | 455015 - BDS 100 LED 12/830 DRW UDG LS 8 | 11-01-12 | LED 12 2S/830 CLO LS8 66% | LED | 12 | 11 | [10 empty] | 219 - MAST 4,0m ST CONISCH OPZ 60MM PC | 24-02-03 | Thermisch verzinkt
051226 | VOOR NR 78 | SL000024440 IJsselsteen - Wijk bij Duurstede | IJsselsteen | Wijk bij Duurstede | 3961 GD | WIJK BIJ DUURSTEDE | 51.97733666 | 5.32662895 | 31-12-80 | 11 | 455015 - BDS 100 LED 12/830 DRW UDG LS 8 | 23-11-12 | LED 12 2S/830 CLO LS8 66% | LED | 12 | 11 | [10 empty] | 219 - MAST 4,0m ST CONISCH OPZ 60MM PC | 02-04-02 | Thermisch verzinkt | RAL6005
051242 | 3E MAST VANAF DORTSESTEEN | SL000024241 Overloop - Wijk bij Duurstede | Overloop | Wijk bij Duurstede | 3961 KE | WIJK BIJ DUURSTEDE | 51.97499367 | 5.32586250 | 31-12-87 | 11 | 455015 - BDS 100 LED 12/830 DRW UDG LS 8 | 11-01-12 | LED 12 2S/830 CLO LS8 66% | LED | 12 | 11 | [10 empty] | 219 - MAST 4,0m ST CONISCH OPZ 60MM PC | 02-06-09 | Thermisch verzinkt
051317 | SCHUIN VOOR NR 31 | SL000024191 Kotter - Wijk bij Duurstede | Kotter | Wijk bij Duurstede | 3961 KP | WIJK BIJ DUURSTEDE | 51.97191364 | 5.33031665 | 31-12-87 | 11 | 455015 - BDS 100 LED 12/830 DRW UDG LS 8 | 11-01-12 | LED 12 2S/830 CLO LS8 66% | LED | 12 | 11 | [10 empty] | 219 - MAST 4,0m ST CONISCH OPZ 60MM PC | 03-05-07 | Thermisch verzinkt
051337 | VOOR NR 29 | SL000024336 Klipper - Wijk bij Duurstede | Klipper | Wijk bij Duurstede | 3961 KH | WIJK BIJ DUURSTEDE | 51.97011406 | 5.32902584 | 31-12-87 | 11 | 455015 - BDS 100 LED 12/830 DRW UDG LS 8 | 11-01-12 | LED 12 2S/830 CLO LS8 66% | LED | 12 | 11 | [10 empty] | 219 - MAST 4,0m ST CONISCH OPZ 60MM PC | 15-11-11 | Thermisch verzinkt
051356 | VOOR NR 8 | SL000024305 Roef - Wijk bij Duurstede | Roef | Wijk bij Duurstede | 3961 JX | WIJK BIJ DUURSTEDE | 51.97174092 | 5.32651847 | 31-12-85 | 19 | 471315 - Alexia Stal2 2500lm 3000K 3A N2100 (zwart) | 15-02-20 | LED/830 | LED | 27 | 19,4 | [10 empty] | 1103 - MAST 6,0 M AL - EL | 31-12-85 | Aluminium |  | 5503 - UITL EL VAST
051357 | VOOR NR 21 | SL000024214 Bakboord - Wijk bij Duurstede | Bakboord | Wijk bij Duurstede | 3961 JS | WIJK BIJ DUURSTEDE | 51.97193106 | 5.32695873 | 31-12-85 | 19 | 471315 - Alexia Stal2 2500lm 3000K 3A N2100 (zwart) | 15-02-20 | LED/830 | LED | 27 | 19,4 | [10 empty] | 1103 - MAST 6,0 M AL - EL | 31-12-85 | Aluminium |  | 5503 - UITL EL VAST
051358 | VOOR NR 9 | SL000024214 Bakboord - Wijk bij Duurstede | Bakboord | Wijk bij Duurstede | 3961 JS | WIJK BIJ DUURSTEDE | 51.97226740 | 5.32695420 | 31-12-85 | 19 | 471315 - Alexia Stal2 2500lm 3000K 3A N2100 (zwart) | 15-02-20 | LED/830 | LED | 27 | 19,4 | [10 empty] | 1103 - MAST 6,0 M AL - EL | 31-12-85 | Aluminium |  | 5503 - UITL EL VAST
051359 | NAAST NO 2 | SL000024433 Kempenaar - Wijk bij Duurstede | Kempenaar | Wijk bij Duurstede | 3961 KN | WIJK BIJ DUURSTEDE | 51.97144500 | 5.33118330 | 31-12-82 | 19 | 471315 - Alexia Stal2 2500lm 3000K 3A N2100 (zwart) | 15-02-20 | LED/830 | LED | 27 | 19,4 | [10 empty] | 1103 - MAST 6,0 M AL - EL | 31-12-82 | Aluminium |  | 5503 - UITL EL VAST
051360 | VOOR NO 8 | SL000024433 Kempenaar - Wijk bij Duurstede | Kempenaar | Wijk bij Duurstede | 3961 KN | WIJK BIJ DUURSTEDE | 51.97122146 | 5.33099731 | 31-12-82 | 19 | 471315 - Alexia Stal2 2500lm 3000K 3A N2100 (zwart) | 15-02-20 | LED/830 | LED | 27 | 19,4 | [10 empty] | 1103 - MAST 6,0 M AL - EL | 31-12-82 | Aluminium |  | 5503 - UITL EL VAST
051361 | VOOR NO 18 | SL000024433 Kempenaar - Wijk bij Duurstede | Kempenaar | Wijk bij Duurstede | 3961 KN | WIJK BIJ DUURSTEDE | 51.97102204 | 5.33087255 | 31-12-82 | 19 | 471315 - Alexia Stal2 2500lm 3000K 3A N2100 (zwart) | 15-02-20 | LED/830 | LED | 27 | 19,4 | [10 empty] | 1103 - MAST 6,0 M AL - EL | 31-12-82 | Aluminium |  | 5503 - UITL EL VAST
051362 | T/O NO 20 | SL000024433 Kempenaar - Wijk bij Duurstede | Kempenaar | Wijk bij Duurstede | 3961 KN | WIJK BIJ DUURSTEDE | 51.97084836 | 5.33079942 | 31-12-82 | 19 | 471315 - Alexia Stal2 2500lm 3000K 3A N2100 (zwart) | 15-02-20 | LED/830 | LED | 27 | 19,4 | [10 empty] | 1103 - MAST 6,0 M AL - EL | 31-12-82 | Aluminium |  | 5503 - UITL EL VAST
051363 | T/O NO 60 | SL000024433 Kempenaar - Wijk bij Duurstede | Kempenaar | Wijk bij Duurstede | 3961 KN | WIJK BIJ DUURSTEDE | 51.97073750 | 5.33053878 | 31-12-82 | 19 | 471315 - Alexia Stal2 2500lm 3000K 3A N2100 (zwart) | 15-02-20 | LED/830 | LED | 27 | 19,4 | [10 empty] | 1103 - MAST 6,0 M AL - EL | 31-12-82 | Aluminium |  | 5503 - UITL EL VAST
051364 | TUSSEN NO 56 EN NO 58 | SL000024433 Kempenaar - Wijk bij Duurstede | Kempenaar | Wijk bij Duurstede | 3961 KN | WIJK BIJ DUURSTEDE | 51.97074986 | 5.33008444 | 31-12-82 | 19 | 471315 - Alexia Stal2 2500lm 3000K 3A N2100 (zwart) | 15-02-20 | LED/830 | LED | 27 | 19,4 | [10 empty] | 1103 - MAST 6,0 M AL - EL | 31-12-82 | Aluminium |  | 5503 - UITL EL VAST
051365 | TUSSEN NO 46 EN NO 48 | SL000024433 Kempenaar - Wijk bij Duurstede | Kempenaar | Wijk bij Duurstede | 3961 KN | WIJK BIJ DUURSTEDE | 51.97080379 | 5.32970746 | 31-12-82 | 19 | 471315 - Alexia Stal2 2500lm 3000K 3A N2100 (zwart) | 15-02-20 | LED/830 | LED | 27 | 19,4 | [10 empty] | 1103 - MAST 6,0 M AL - EL | 31-12-82 | Aluminium |  | 5503 - UITL EL VAST
051366 | T.O NO 3 | SL000024288 Wijkersloot - Wijk bij Duurstede | Wijkersloot | Wijk bij Duurstede | 3961 MN | WIJK BIJ DUURSTEDE | 51.97647746 | 5.32107021 | 31-12-77 | 25 | 250612 - XGS 201 SOXE 18W NV | 31-12-80 | LAMP SOX-E 18W BY22 | SOX-E | 18 | 25 | [10 empty] | 81 - MAST 6,0 M ST - EL TYPE 0 | 31-12-77 | Thermisch verzinkt | RAL6005 | 5081 - UITL EL VAST | RAL6005
051367 | T.O NO 5 | SL000024288 Wijkersloot - Wijk bij Duurstede | Wijkersloot | Wijk bij Duurstede | 3961 MN | WIJK BIJ DUURSTEDE | 51.97680494 | 5.32035539 | 31-12-77 | 25 | 250612 - XGS 201 SOXE 18W NV | 31-12-80 | LAMP SOX-E 18W BY22 | SOX-E | 18 | 25 | [10 empty] | 81 - MAST 6,0 M ST - EL TYPE 0 | 31-12-77 | Thermisch verzinkt | RAL6005 | 5081 - UITL EL VAST | RAL6005
051368 | TUSSEN NO 5 EN NO 7 | SL000024288 Wijkersloot - Wijk bij Duurstede | Wijkersloot | Wijk bij Duurstede | 3961 MN | WIJK BIJ DUURSTEDE | 51.97709446 | 5.31927036 | 31-12-77 | 25 | 250612 - XGS 201 SOXE 18W NV | 31-12-80 | LAMP SOX-E 18W BY22 | SOX-E | 18 | 25 | [10 empty] | 81 - MAST 6,0 M ST - EL TYPE 0 | 31-12-77 | Thermisch verzinkt | RAL6005 | 5081 - UITL EL VAST | RAL6005
051370 | TUSSEN NO 5 EN NO 7 | SL000024288 Wijkersloot - Wijk bij Duurstede | Wijkersloot | Wijk bij Duurstede | 3961 MN | WIJK BIJ DUURSTEDE | 51.97701431 | 5.31777879 | 31-12-77 | 25 | 250612 - XGS 201 SOXE 18W NV | 31-12-80 | LAMP SOX-E 18W BY22 | SOX-E | 18 | 25 | [10 empty] | 81 - MAST 6,0 M ST - EL TYPE 0 | 31-12-77 | Thermisch verzinkt | RAL6005 | 5081 - UITL EL VAST | RAL6005
051372 | T.O NO 7 B | SL000024288 Wijkersloot - Wijk bij Duurstede | Wijkersloot | Wijk bij Duurstede | 3961 MN | WIJK BIJ DUURSTEDE | 51.97723082 | 5.31728709 | 31-12-77 | 25 | 250612 - XGS 201 SOXE 18W NV | 31-12-80 | LAMP SOX-E 18W BY22 | SOX-E | 18 | 25 | [10 empty] | 81 - MAST 6,0 M ST - EL TYPE 0 | 31-12-77 | Thermisch verzinkt | RAL6005 | 5081 - UITL EL VAST | RAL6005
051373 | T/O NO 9 | SL000024288 Wijkersloot - Wijk bij Duurstede | Wijkersloot | Wijk bij Duurstede | 3961 MN | WIJK BIJ DUURSTEDE | 51.97799940 | 5.31534137 | 31-12-77 | 25 | 250612 - XGS 201 SOXE 18W NV | 31-12-80 | LAMP SOX-E 18W BY22 | SOX-E | 18 | 25 | [10 empty] | 81 - MAST 6,0 M ST - EL TYPE 0 | 31-12-77 | Thermisch verzinkt | RAL6005 | 5081 - UITL EL VAST | RAL6005
051374 | TUSSEN NO 9 EN NO 11 | SL000024288 Wijkersloot - Wijk bij Duurstede | Wijkersloot | Wijk bij Duurstede | 3961 MN | WIJK BIJ DUURSTEDE | 51.97825940 | 5.31427903 | 31-12-77 | 25 | 250612 - XGS 201 SOXE 18W NV | 31-12-80 | LAMP SOX-E 18W BY22 | SOX-E | 18 | 25 | [10 empty] | 81 - MAST 6,0 M ST - EL TYPE 0 | 31-12-77 | Thermisch verzinkt | RAL6005 | 5081 - UITL EL VAST | RAL6005
051375 | T/O NO 11 | SL000024288 Wijkersloot - Wijk bij Duurstede | Wijkersloot | Wijk bij Duurstede | 3961 MN | WIJK BIJ DUURSTEDE | 51.97856405 | 5.31333886 | 31-12-77 | 25 | 250612 - XGS 201 SOXE 18W NV | 31-12-80 | LAMP SOX-E 18W BY22 | SOX-E | 18 | 25 | [10 empty] | 81 - MAST 6,0 M ST - EL TYPE 0 | 31-12-77 | Thermisch verzinkt | RAL6005 | 5081 - UITL EL VAST | RAL6005
051376 | T.O NO 13A | SL000024288 Wijkersloot - Wijk bij Duurstede | Wijkersloot | Wijk bij Duurstede | 3961 MN | WIJK BIJ DUURSTEDE | 51.97884644 | 5.31245345 | 31-12-77 | 25 | 250612 - XGS 201 SOXE 18W NV | 31-12-80 | LAMP SOX-E 18W BY22 | SOX-E | 18 | 25 | [10 empty] | 81 - MAST 6,0 M ST - EL TYPE 0 | 31-12-77 | Thermisch verzinkt | RAL6005 | 5081 - UITL EL VAST | RAL6005
051377 | VOOR NO 2 | SL000024288 Wijkersloot - Wijk bij Duurstede | Wijkersloot | Wijk bij Duurstede | 3961 MN | WIJK BIJ DUURSTEDE | 51.97903898 | 5.31161591 | 31-12-77 | 25 | 250612 - XGS 201 SOXE 18W NV | 31-12-80 | LAMP SOX-E 18W BY22 | SOX-E | 18 | 25 | [10 empty] | 81 - MAST 6,0 M ST - EL TYPE 0 | 31-12-77 | Thermisch verzinkt | RAL6005 | 5081 - UITL EL VAST | RAL6005
051378 | TUSSEN NO 2 EN NO 13B | SL000024288 Wijkersloot - Wijk bij Duurstede | Wijkersloot | Wijk bij Duurstede | 3961 MN | WIJK BIJ DUURSTEDE | 51.97922710 | 5.31063865 | 31-12-77 | 25 | 250612 - XGS 201 SOXE 18W NV | 31-12-80 | LAMP SOX-E 18W BY22 | SOX-E | 18 | 25 | [10 empty] | 81 - MAST 6,0 M ST - EL TYPE 0 | 31-12-77 | Thermisch verzinkt | RAL6005 | 5081 - UITL EL VAST | RAL6005
051379 | T.O NO 13B | SL000024288 Wijkersloot - Wijk bij Duurstede | Wijkersloot | Wijk bij Duurstede | 3961 MN | WIJK BIJ DUURSTEDE | 51.97933502 | 5.30964405 | 31-12-77 | 25 | 250612 - XGS 201 SOXE 18W NV | 31-12-80 | LAMP SOX-E 18W BY22 | SOX-E | 18 | 25 | [10 empty] | 81 - MAST 6,0 M ST - EL TYPE 0 | 31-12-77 | Thermisch verzinkt | RAL6005 | 5081 - UITL EL VAST | RAL6005
051380 | VOOR NO 4 | SL000024288 Wijkersloot - Wijk bij Duurstede | Wijkersloot | Wijk bij Duurstede | 3961 MN | WIJK BIJ DUURSTEDE | 51.97941979 | 5.30844455 | 31-12-77 | 25 | 250612 - XGS 201 SOXE 18W NV | 31-12-80 | LAMP SOX-E 18W BY22 | SOX-E | 18 | 25 | [10 empty] | 30 - MAST 6,0 M ST - EL TYPE 0 | 31-12-77 | Thermisch verzinkt | RAL6005 | 5030 - UITL EL VAST | RAL6005
051381 | NAAST NO 6 | SL000024288 Wijkersloot - Wijk bij Duurstede | Wijkersloot | Wijk bij Duurstede | 3961 MN | WIJK BIJ DUURSTEDE | 51.97955709 | 5.30717653 | 31-12-77 | 25 | 250612 - XGS 201 SOXE 18W NV | 31-12-80 | LAMP SOX-E 18W BY22 | SOX-E | 18 | 25 | [10 empty] | 30 - MAST 6,0 M ST - EL TYPE 0 | 31-12-77 | Thermisch verzinkt | RAL6005 | 5030 - UITL EL VAST | RAL6005
051382 | NAAST NO 6 | SL000024288 Wijkersloot - Wijk bij Duurstede | Wijkersloot | Wijk bij Duurstede | 3961 MN | WIJK BIJ DUURSTEDE | 51.97966721 | 5.30640345 | 31-12-77 | 25 | 250612 - XGS 201 SOXE 18W NV | 31-12-80 | LAMP SOX-E 18W BY22 | SOX-E | 18 | 25 | [10 empty] | 30 - MAST 6,0 M ST - EL TYPE 0 | 31-12-77 | Thermisch verzinkt | RAL6005 | 5030 - UITL EL VAST | RAL6005
051383 | T.O NO 15 | SL000024288 Wijkersloot - Wijk bij Duurstede | Wijkersloot | Wijk bij Duurstede | 3961 MN | WIJK BIJ DUURSTEDE | 51.97984064 | 5.30556474 | 31-12-77 | 25 | 250612 - XGS 201 SOXE 18W NV | 30-06-09 | LAMP SOX-E 18W BY22 | SOX-E | 18 | 25 | [10 empty] | 230 - MAST 6 M ST - EL UITL 5 GR | 30-06-09 | Thermisch verzinkt | RAL6005
051384 | NAAST NO 8 | SL000024288 Wijkersloot - Wijk bij Duurstede | Wijkersloot | Wijk bij Duurstede | 3961 MN | WIJK BIJ DUURSTEDE | 51.98000326 | 5.30482648 | 31-12-77 | 25 | 250612 - XGS 201 SOXE 18W NV | 31-12-80 | LAMP SOX-E 18W BY22 | SOX-E | 18 | 25 | [10 empty] | 30 - MAST 6,0 M ST - EL TYPE 0 | 31-12-77 | Thermisch verzinkt | RAL6005 | 5030 - UITL EL VAST | RAL6005
051385 | T.O NO 17 | SL000024288 Wijkersloot - Wijk bij Duurstede | Wijkersloot | Wijk bij Duurstede | 3961 MN | WIJK BIJ DUURSTEDE | 51.98019679 | 5.30383053 | 31-12-77 | 25 | 250612 - XGS 201 SOXE 18W NV | 31-12-80 | LAMP SOX-E 18W BY22 | SOX-E | 18 | 25 | [10 empty] | 30 - MAST 6,0 M ST - EL TYPE 0 | 31-12-77 | Thermisch verzinkt | RAL6005 | 5030 - UITL EL VAST | RAL6005
051386 | TUSSEN NO 17 EN NO 17A | SL000024288 Wijkersloot - Wijk bij Duurstede | Wijkersloot | Wijk bij Duurstede | 3961 MN | WIJK BIJ DUURSTEDE | 51.98041871 | 5.30269522 | 31-12-77 | 25 | 250612 - XGS 201 SOXE 18W NV | 31-12-80 | LAMP SOX-E 18W BY22 | SOX-E | 18 | 25 | [10 empty] | 230 - MAST 6 M ST - EL UITL 5 GR | 27-09-10 | Thermisch verzinkt | RAL6005
051387 | T/O NO 19 | SL000024288 Wijkersloot - Wijk bij Duurstede | Wijkersloot | Wijk bij Duurstede | 3961 MN | WIJK BIJ DUURSTEDE | 51.98063416 | 5.30182263 | 31-12-77 | 25 | 250612 - XGS 201 SOXE 18W NV | 31-12-80 | LAMP SOX-E 18W BY22 | SOX-E | 18 | 25 | [10 empty] | 30 - MAST 6,0 M ST - EL TYPE 0 | 31-12-77 | Thermisch verzinkt | RAL6005 | 5030 - UITL EL VAST | RAL6005
051388 | TUSSEN NO 19 EN NO 10A | SL000024288 Wijkersloot - Wijk bij Duurstede | Wijkersloot | Wijk bij Duurstede | 3961 MN | WIJK BIJ DUURSTEDE | 51.98088550 | 5.30087428 | 31-12-77 | 25 | 250612 - XGS 201 SOXE 18W NV | 31-12-80 | LAMP SOX-E 18W BY22 | SOX-E | 18 | 25 | [10 empty] | 30 - MAST 6,0 M ST - EL TYPE 0 | 31-12-77 | Thermisch verzinkt |  | 5030 - UITL EL VAST
051389 | VOOR NO 10 | SL000024288 Wijkersloot - Wijk bij Duurstede | Wijkersloot | Wijk bij Duurstede | 3961 MN | WIJK BIJ DUURSTEDE | 51.98118030 | 5.29988858 | 31-12-77 | 25 | 250612 - XGS 201 SOXE 18W NV | 31-12-80 | LAMP SOX-E 18W BY22 | SOX-E | 18 | 25 | [10 empty] | 30 - MAST 6,0 M ST - EL TYPE 0 | 31-12-77 | Thermisch verzinkt | RAL6005 | 5030 - UITL EL VAST | RAL6005
051390 | TUSSEN NO 10 EN NO 12 | SL000024288 Wijkersloot - Wijk bij Duurstede | Wijkersloot | Wijk bij Duurstede | 3961 MN | WIJK BIJ DUURSTEDE | 51.98145718 | 5.29898673 | 31-12-77 | 25 | 250612 - XGS 201 SOXE 18W NV | 31-12-80 | LAMP SOX-E 18W BY22 | SOX-E | 18 | 25 | [10 empty] | 30 - MAST 6,0 M ST - EL TYPE 0 | 31-12-77 | Thermisch verzinkt | RAL6005 | 5030 - UITL EL VAST | RAL6005
051391 | TUSSEN NO 10 EN 12 | SL000024288 Wijkersloot - Wijk bij Duurstede | Wijkersloot | Wijk bij Duurstede | 3961 MN | WIJK BIJ DUURSTEDE | 51.98172825 | 5.29800571 | 31-12-77 | 25 | 250612 - XGS 201 SOXE 18W NV | 31-12-80 | LAMP SOX-E 18W BY22 | SOX-E | 18 | 25 | [10 empty] | 30 - MAST 6,0 M ST - EL TYPE 0 | 31-12-77 | Thermisch verzinkt | RAL6005 | 5030 - UITL EL VAST | RAL6005
051392 | TUSSEN NO 10 EN 12 | SL000024288 Wijkersloot - Wijk bij Duurstede | Wijkersloot | Wijk bij Duurstede | 3961 MN | WIJK BIJ DUURSTEDE | 51.98199644 | 5.29703632 | 31-12-77 | 25 | 250612 - XGS 201 SOXE 18W NV | 31-12-80 | LAMP SOX-E 18W BY22 | SOX-E | 18 | 25 | [10 empty] | 30 - MAST 6,0 M ST - EL TYPE 0 | 31-12-77 | Thermisch verzinkt | RAL6005 | 5030 - UITL EL VAST | RAL6005
051393 | VOOR NO 12 | SL000024288 Wijkersloot - Wijk bij Duurstede | Wijkersloot | Wijk bij Duurstede | 3961 MN | WIJK BIJ DUURSTEDE | 51.98225959 | 5.29607624 | 31-12-77 | 25 | 250612 - XGS 201 SOXE 18W NV | 31-12-80 | LAMP SOX-E 18W BY22 | SOX-E | 18 | 25 | [10 empty] | 30 - MAST 6,0 M ST - EL TYPE 0 | 31-12-77 | Thermisch verzinkt | RAL6005 | 5030 - UITL EL VAST | RAL6005
051394 | TUSSEN NO 14 EN NO 23 | SL000024288 Wijkersloot - Wijk bij Duurstede | Wijkersloot | Wijk bij Duurstede | 3961 MN | WIJK BIJ DUURSTEDE | 51.98251121 | 5.29509289 | 31-12-77 | 25 | 250612 - XGS 201 SOXE 18W NV | 31-12-80 | LAMP SOX-E 18W BY22 | SOX-E | 18 | 25 | [10 empty] | MST 6M VZ VJ UEV D48 L1000 R6005 100.J.1 | 24-08-17 | Thermisch verzinkt | RAL6005 | 5030 - UITL EL VAST | RAL6005
051395 | VOOR NO 23 | SL000024288 Wijkersloot - Wijk bij Duurstede | Wijkersloot | Wijk bij Duurstede | 3961 MN | WIJK BIJ DUURSTEDE | 51.98276355 | 5.29410953 | 31-12-77 | 25 | 250612 - XGS 201 SOXE 18W NV | 31-12-80 | LAMP SOX-E 18W BY22 | SOX-E | 18 | 25 | [10 empty] | 30 - MAST 6,0 M ST - EL TYPE 0 | 31-12-77 | Thermisch verzinkt | RAL6005 | 5030 - UITL EL VAST | RAL6005
051396 | SCHUIN VOOR NO 25 | SL000024288 Wijkersloot - Wijk bij Duurstede | Wijkersloot | Wijk bij Duurstede | 3961 MN | WIJK BIJ DUURSTEDE | 51.98302125 | 5.29310052 | 31-12-77 | 25 | 250612 - XGS 201 SOXE 18W NV | 31-12-80 | LAMP SOX-E 18W BY22 | SOX-E | 18 | 25 | [10 empty] | 30 - MAST 6,0 M ST - EL TYPE 0 | 31-12-77 | Thermisch verzinkt | RAL6005 | 5030 - UITL EL VAST | RAL6005
051398 | T.O NO 27 | SL000024288 Wijkersloot - Wijk bij Duurstede | Wijkersloot | Wijk bij Duurstede | 3961 MN | WIJK BIJ DUURSTEDE | 51.98336866 | 5.29101063 | 31-12-77 | 25 | 250612 - XGS 201 SOXE 18W NV | 31-12-80 | LAMP SOX-E 18W BY22 | SOX-E | 18 | 25 | [10 empty] | 30 - MAST 6,0 M ST - EL TYPE 0 | 31-12-77 | Thermisch verzinkt | RAL6005 | 5030 - UITL EL VAST | RAL6005
051399 | TUSSEN SPIEGELWEG EN NO 27 | SL000024288 Wijkersloot - Wijk bij Duurstede | Wijkersloot | Wijk bij Duurstede | 3961 MN | WIJK BIJ DUURSTEDE | 51.98350084 | 5.28997858 | 31-12-77 | 25 | 250612 - XGS 201 SOXE 18W NV | 31-12-80 | LAMP SOX-E 18W BY22 | SOX-E | 18 | 25 | [10 empty] | 30 - MAST 6,0 M ST - EL TYPE 0 | 31-12-77 | Thermisch verzinkt | RAL6005 | 5030 - UITL EL VAST | RAL6005
051560 | TEGENOVER NO. 118. | SL000024236 Ringoven - Wijk bij Duurstede | Ringoven | Wijk bij Duurstede | 3961 EG | WIJK BIJ DUURSTEDE | 51.97749208 | 5.32881034 | 31-12-80 | 11 | 455015 - BDS 100 LED 12/830 DRW UDG LS 8 | 11-01-12 | LED 12 2S/830 CLO LS8 66% | LED | 12 | 11 | [10 empty] | 219 - MAST 4,0m ST CONISCH OPZ 60MM PC | 18-06-03 | Thermisch verzinkt
051567 | TEGENOVER NO. 126 OP FIETSPAD. | SL000024236 Ringoven - Wijk bij Duurstede | Ringoven | Wijk bij Duurstede | 3961 EG | WIJK BIJ DUURSTEDE | 51.97754554 | 5.33004509 | 31-12-80 | 11 | 455015 - BDS 100 LED 12/830 DRW UDG LS 8 | 11-01-12 | LED 12 2S/830 CLO LS8 66% | LED | 12 | 11 | [10 empty] | 219 - MAST 4,0m ST CONISCH OPZ 60MM PC | 11-08-11 | Thermisch verzinkt
051570 | VOOR NO. 59. | SL000024236 Ringoven - Wijk bij Duurstede | Ringoven | Wijk bij Duurstede | 3961 EG | WIJK BIJ DUURSTEDE | 51.97796958 | 5.32889938 | 31-12-80 | 11 | 455015 - BDS 100 LED 12/830 DRW UDG LS 8 | 11-01-12 | LED 12 2S/830 CLO LS8 66% | LED | 12 | 11 | [10 empty] | 219 - MAST 4,0m ST CONISCH OPZ 60MM PC | 14-03-02 | Thermisch verzinkt
051571 | NAAST KINDERBOERDERIJ | SL000024200 Droogoven - Wijk bij Duurstede | Droogoven | Wijk bij Duurstede | 3961 EX | WIJK BIJ DUURSTEDE | 51.97837372 | 5.33156445 | 31-12-80 | 11 | 455015 - BDS 100 LED 12/830 DRW UDG LS 8 | 11-01-12 | LED 12 2S/830 CLO LS8 66% | LED | 12 | 11 | [10 empty] | 219 - MAST 4,0m ST CONISCH OPZ 60MM PC | 10-07-08 | Thermisch verzinkt
051576 | VOOR 11 | SL000024200 Droogoven - Wijk bij Duurstede | Droogoven | Wijk bij Duurstede | 3961 EX | WIJK BIJ DUURSTEDE | 51.97755485 | 5.33146970 | 31-12-80 | 11 | 455015 - BDS 100 LED 12/830 DRW UDG LS 8 | 11-01-12 | LED 12 2S/830 CLO LS8 66% | LED | 12 | 11 | [10 empty] | 19 - MAST 4,0 M ST CONISCH | 01-06-93 | Thermisch verzinkt
051622 | NAAST BASSISSCHOOL DE HOEKSTEE | SL000034631 Inschuiver - Wijk bij Duurstede | Inschuiver | Wijk bij Duurstede | 3960 BA | WIJK BIJ DUURSTEDE | 51.97650372 | 5.32839596 | 31-12-81 | 11 | 455015 - BDS 100 LED 12/830 DRW UDG LS 8 | 11-01-12 | LED 12 2S/830 CLO LS8 66% | LED | 12 | 11 | [10 empty] | 219 - MAST 4,0m ST CONISCH OPZ 60MM PC | 24-06-06 | Thermisch verzinkt
051626 | OP HOEK VLAMHOVEN | SL000024222 Zigzagoven - Wijk bij Duurstede | Zigzagoven | Wijk bij Duurstede | 3961 EC | WIJK BIJ DUURSTEDE | 51.97880798 | 5.33145562 | 31-12-80 | 19 | 471315 - Alexia Stal2 2500lm 3000K 3A N2100 (zwart) | 15-02-20 | LED/830 | LED | 27 | 19,4 | [10 empty] | 1103 - MAST 6,0 M AL - EL | 31-12-80 | Aluminium |  | 5503 - UITL EL VAST
051628 | NAAST INGANG DROOGOVEN | SL000024222 Zigzagoven - Wijk bij Duurstede | Zigzagoven | Wijk bij Duurstede | 3961 EC | WIJK BIJ DUURSTEDE | 51.97838504 | 5.33117087 | 31-12-80 | 19 | 471315 - Alexia Stal2 2500lm 3000K 3A N2100 (zwart) | 15-02-20 | LED/830 | LED | 27 | 19,4 | [10 empty] | 1103 - MAST 6,0 M AL - EL | 31-12-80 | Aluminium |  | 5503 - UITL EL VAST
051629 | TEGENOVER NR 12 | SL000024222 Zigzagoven - Wijk bij Duurstede | Zigzagoven | Wijk bij Duurstede | 3961 EC | WIJK BIJ DUURSTEDE | 51.97823266 | 5.33091839 | 31-12-80 | 19 | 471315 - Alexia Stal2 2500lm 3000K 3A N2100 (zwart) | 15-02-20 | LED/830 | LED | 27 | 19,4 | [10 empty] | 1103 - MAST 6,0 M AL - EL | 31-12-80 | Aluminium |  | 5503 - UITL EL VAST
051630 | TEGENOVER NR 20 | SL000024222 Zigzagoven - Wijk bij Duurstede | Zigzagoven | Wijk bij Duurstede | 3961 EC | WIJK BIJ DUURSTEDE | 51.97807524 | 5.33066388 | 31-12-80 | 19 | 471315 - Alexia Stal2 2500lm 3000K 3A N2100 (zwart) | 15-02-20 | LED/830 | LED | 27 | 19,4 | [10 empty] | 1103 - MAST 6,0 M AL - EL | 31-12-80 | Aluminium |  | 5503 - UITL EL VAST
051631 | TEGENOVER NR 26 | SL000024222 Zigzagoven - Wijk bij Duurstede | Zigzagoven | Wijk bij Duurstede | 3961 EC | WIJK BIJ DUURSTEDE | 51.97783743 | 5.33070289 | 31-12-80 | 19 | 471315 - Alexia Stal2 2500lm 3000K 3A N2100 (zwart) | 15-02-20 | LED/830 | LED | 27 | 19,4 | [10 empty] | 1103 - MAST 6,0 M AL - EL | 31-12-80 | Aluminium |  | 5503 - UITL EL VAST
051633 | SCHUIN VOOR NR 23 | SL000024222 Zigzagoven - Wijk bij Duurstede | Zigzagoven | Wijk bij Duurstede | 3961 EC | WIJK BIJ DUURSTEDE | 51.97733034 | 5.33074428 | 31-12-80 | 19 | 471315 - Alexia Stal2 2500lm 3000K 3A N2100 (zwart) | 15-02-20 | LED/830 | LED | 27 | 19,4 | [10 empty] | 1103 - MAST 6,0 M AL - EL | 31-12-80 | Aluminium |  | 5503 - UITL EL VAST
051635 | VOOR NR 29 | SL000024222 Zigzagoven - Wijk bij Duurstede | Zigzagoven | Wijk bij Duurstede | 3961 EC | WIJK BIJ DUURSTEDE | 51.97699632 | 5.33027929 | 31-12-80 | 19 | 471315 - Alexia Stal2 2500lm 3000K 3A N2100 (zwart) | 15-02-20 | LED/830 | LED | 27 | 19,4 | [10 empty] | 1103 - MAST 6,0 M AL - EL | 31-12-80 | Aluminium |  | 5503 - UITL EL VAST
051636 | VOOR NR 35 | SL000024222 Zigzagoven - Wijk bij Duurstede | Zigzagoven | Wijk bij Duurstede | 3961 EC | WIJK BIJ DUURSTEDE | 51.97688195 | 5.32988497 | 31-12-80 | 19 | 471315 - Alexia Stal2 2500lm 3000K 3A N2100 (zwart) | 15-02-20 | LED/830 | LED | 27 | 19,4 | [10 empty] | 1103 - MAST 6,0 M AL - EL | 31-12-80 | Aluminium |  | 5503 - UITL EL VAST
051638 | TEGENOVER NR 84 | SL000024222 Zigzagoven - Wijk bij Duurstede | Zigzagoven | Wijk bij Duurstede | 3961 EC | WIJK BIJ DUURSTEDE | 51.97651432 | 5.32948199 | 31-12-80 | 19 | 471315 - Alexia Stal2 2500lm 3000K 3A N2100 (zwart) | 15-02-20 | LED/830 | LED | 27 | 19,4 | [10 empty] | 1103 - MAST 6,0 M AL - EL | 31-12-80 | Aluminium |  | 5503 - UITL EL VAST
051639 | TEGENOVER NR 1 | SL000024236 Ringoven - Wijk bij Duurstede | Ringoven | Wijk bij Duurstede | 3961 EG | WIJK BIJ DUURSTEDE | 51.97821333 | 5.33035805 | 31-12-80 | 19 | 471315 - Alexia Stal2 2500lm 3000K 3A N2100 (zwart) | 15-02-20 | LED/830 | LED | 27 | 19,4 | [10 empty] | 1103 - MAST 6,0 M AL - EL | 31-12-80 | Aluminium |  | 5503 - UITL EL VAST
051640 | TEGENOVER NR 11 | SL000024236 Ringoven - Wijk bij Duurstede | Ringoven | Wijk bij Duurstede | 3961 EG | WIJK BIJ DUURSTEDE | 51.97833272 | 5.33003594 | 31-12-80 | 19 | 471315 - Alexia Stal2 2500lm 3000K 3A N2100 (zwart) | 15-02-20 | LED/830 | LED | 27 | 19,4 | [10 empty] | 1103 - MAST 6,0 M AL - EL | 31-12-80 | Aluminium |  | 5503 - UITL EL VAST
051641 | TEGENOVER NR 19 | SL000024236 Ringoven - Wijk bij Duurstede | Ringoven | Wijk bij Duurstede | 3961 EG | WIJK BIJ DUURSTEDE | 51.97849992 | 5.32970766 | 31-12-80 | 19 | 471315 - Alexia Stal2 2500lm 3000K 3A N2100 (zwart) | 15-02-20 | LED/830 | LED | 27 | 19,4 | [10 empty] | 1103 - MAST 6,0 M AL - EL | 31-12-80 | Aluminium |  | 5503 - UITL EL VAST
051642 | VOOR NR 20 | SL000024236 Ringoven - Wijk bij Duurstede | Ringoven | Wijk bij Duurstede | 3961 EG | WIJK BIJ DUURSTEDE | 51.97848085 | 5.32931033 | 31-12-80 | 19 | 471315 - Alexia Stal2 2500lm 3000K 3A N2100 (zwart) | 15-02-20 | LED/830 | LED | 27 | 19,4 | [10 empty] | 1103 - MAST 6,0 M AL - EL | 31-12-80 | Aluminium |  | 5503 - UITL EL VAST
051643 | VOOR NR 26 | SL000024236 Ringoven - Wijk bij Duurstede | Ringoven | Wijk bij Duurstede | 3961 EG | WIJK BIJ DUURSTEDE | 51.97835974 | 5.32904151 | 31-12-80 | 19 | 471315 - Alexia Stal2 2500lm 3000K 3A N2100 (zwart) | 15-02-20 | LED/830 | LED | 27 | 19,4 | [10 empty] | 1103 - MAST 6,0 M AL - EL | 31-12-80 | Aluminium |  | 5503 - UITL EL VAST
051644 | VOOR NR 34 | SL000024236 Ringoven - Wijk bij Duurstede | Ringoven | Wijk bij Duurstede | 3961 EG | WIJK BIJ DUURSTEDE | 51.97820609 | 5.32878904 | 31-12-80 | 19 | 471315 - Alexia Stal2 2500lm 3000K 3A N2100 (zwart) | 15-02-20 | LED/830 | LED | 27 | 19,4 | [10 empty] | 1103 - MAST 6,0 M AL - EL | 31-12-80 | Aluminium |  | 5503 - UITL EL VAST
051649 | NAAST NR 19 | SL000024223 Zeeuwse Steen - Wijk bij Duurstede | Zeeuwse Steen | Wijk bij Duurstede | 3961 XL | WIJK BIJ DUURSTEDE | 51.97468453 | 5.32683715 | 31-12-80 | 27 | 302912 - LRB 303 TLD 18W NV | 06-01-93 | LAMP MASTER TLD XTRA 18W KL.830 | TLD XTRA | 18 | 27 | [10 empty] | 30 - MAST 6,0 M ST - EL TYPE 0 | 31-12-80 | Thermisch verzinkt |  | 5030 - UITL EL VAST |  | arm vervangen 2017, LED
051650 | SCHUIN ACHTER NR 19 | SL000024223 Zeeuwse Steen - Wijk bij Duurstede | Zeeuwse Steen | Wijk bij Duurstede | 3961 XL | WIJK BIJ DUURSTEDE | 51.97473718 | 5.32643976 | 31-12-80 | 27 | 302912 - LRB 303 TLD 18W NV | 06-01-93 | LAMP MASTER TLD XTRA 18W KL.830 | TLD XTRA | 18 | 27 | [10 empty] | 30 - MAST 6,0 M ST - EL TYPE 0 | 31-12-80 | Thermisch verzinkt | RAL6005 | 5030 - UITL EL VAST | RAL6005 | arm vervangen 2017, LED
051651 | OP PARKEERPLAATS ACHTER NR 19 | SL000024223 Zeeuwse Steen - Wijk bij Duurstede | Zeeuwse Steen | Wijk bij Duurstede | 3961 XL | WIJK BIJ DUURSTEDE | 51.97450053 | 5.32629542 | 31-12-80 | 27 | 302912 - LRB 303 TLD 18W NV | 06-01-93 | LAMP MASTER TLD XTRA 18W KL.830 | TLD XTRA | 18 | 27 | [10 empty] | 30 - MAST 6,0 M ST - EL TYPE 0 | 31-12-80 | Thermisch verzinkt | RAL6005 | 5030 - UITL EL VAST | RAL6005 | arm vervangen 2017, LED
051652 | ACHTER SPORTHAL | SL000024223 Zeeuwse Steen - Wijk bij Duurstede | Zeeuwse Steen | Wijk bij Duurstede | 3961 XL | WIJK BIJ DUURSTEDE | 51.97428022 | 5.32609197 | 31-12-80 | 27 | 302912 - LRB 303 TLD 18W NV | 06-01-93 | LAMP MASTER TLD XTRA 18W KL.830 | TLD XTRA | 18 | 27 | [10 empty] | 30 - MAST 6,0 M ST - EL TYPE 0 | 31-12-80 | Thermisch verzinkt | RAL6005 | 5030 - UITL EL VAST | RAL6005 | arm vervangen 2017, LED
051653 | HOEK HORDENWEG | SL000024223 Zeeuwse Steen - Wijk bij Duurstede | Zeeuwse Steen | Wijk bij Duurstede | 3961 XL | WIJK BIJ DUURSTEDE | 51.97415553 | 5.32587616 | 31-12-80 | 27 | 302912 - LRB 303 TLD 18W NV | 06-01-93 | LAMP MASTER TLD XTRA 18W KL.830 | TLD XTRA | 18 | 27 | [10 empty] | 30 - MAST 6,0 M ST - EL TYPE 0 | 31-12-80 | Thermisch verzinkt | RAL6005 | 5030 - UITL EL VAST | RAL6005 | arm vervangen 2017, LED
051657 | HOEK HORDENWEG | SL000024364 Amstel - Wijk bij Duurstede | Amstel | Wijk bij Duurstede | 3961 HG | WIJK BIJ DUURSTEDE | 51.97377174 | 5.32550928 | 31-12-83 | 19 | 471315 - Alexia Stal2 2500lm 3000K 3A N2100 (zwart) | 15-02-20 | LED/830 | LED | 27 | 19,4 | [10 empty] | 230 - MAST 6 M ST - EL UITL 5 GR | 14-05-03 | Thermisch verzinkt
051658 | VOOR NR 2 | SL000024364 Amstel - Wijk bij Duurstede | Amstel | Wijk bij Duurstede | 3961 HG | WIJK BIJ DUURSTEDE | 51.97361830 | 5.32535836 | 31-12-83 | 19 | 471315 - Alexia Stal2 2500lm 3000K 3A N2100 (zwart) | 15-02-20 | LED/830 | LED | 27 | 19,4 | [10 empty] | 30 - MAST 6,0 M ST - EL TYPE 0 | 31-12-83 | Thermisch verzinkt | RAL6005 | 5030 - UITL EL VAST | RAL6005
051659 | TEGENOVER NR 4 | SL000024364 Amstel - Wijk bij Duurstede | Amstel | Wijk bij Duurstede | 3961 HG | WIJK BIJ DUURSTEDE | 51.97342188 | 5.32513043 | 31-12-83 | 19 | 471315 - Alexia Stal2 2500lm 3000K 3A N2100 (zwart) | 15-02-20 | LED/830 | LED | 27 | 19,4 | [10 empty] | 1103 - MAST 6,0 M AL - EL | 31-12-83 | Aluminium |  | 5503 - UITL EL VAST
051660 | TEGENOVER 12 | SL000024364 Amstel - Wijk bij Duurstede | Amstel | Wijk bij Duurstede | 3961 HG | WIJK BIJ DUURSTEDE | 51.97328329 | 5.32480463 | 31-12-83 | 19 | 471315 - Alexia Stal2 2500lm 3000K 3A N2100 (zwart) | 15-02-20 | LED/830 | LED | 27 | 19,4 | [10 empty] | 1103 - MAST 6,0 M AL - EL | 31-12-83 | Aluminium |  | 5503 - UITL EL VAST
051661 | TEGENOVER NR 14 | SL000024364 Amstel - Wijk bij Duurstede | Amstel | Wijk bij Duurstede | 3961 HG | WIJK BIJ DUURSTEDE | 51.97329064 | 5.32441954 | 31-12-83 | 19 | 471315 - Alexia Stal2 2500lm 3000K 3A N2100 (zwart) | 15-02-20 | LED/830 | LED | 27 | 19,4 | [10 empty] | 1103 - MAST 6,0 M AL - EL | 31-12-83 | Aluminium |  | 5503 - UITL EL VAST
051662 | NAAST INGANG BEERZE | SL000024364 Amstel - Wijk bij Duurstede | Amstel | Wijk bij Duurstede | 3961 HG | WIJK BIJ DUURSTEDE | 51.97341374 | 5.32400983 | 31-12-83 | 19 | 471315 - Alexia Stal2 2500lm 3000K 3A N2100 (zwart) | 15-02-20 | LED/830 | LED | 27 | 19,4 | [10 empty] | MST 6M VZ VJ UEV D48 L1000 R6005 100.J.1 | 12-05-16 | Thermisch verzinkt Gepoedercoat | RAL6005
051664 | VOOR NR 50 | SL000024364 Amstel - Wijk bij Duurstede | Amstel | Wijk bij Duurstede | 3961 HG | WIJK BIJ DUURSTEDE | 51.97298941 | 5.32351940 | 31-12-83 | 19 | 471315 - Alexia Stal2 2500lm 3000K 3A N2100 (zwart) | 15-02-20 | LED/830 | LED | 27 | 19,4 | [10 empty] | 1103 - MAST 6,0 M AL - EL | 31-12-83 | Aluminium |  | 5503 - UITL EL VAST
051665 | VOOR NR 60 | SL000024364 Amstel - Wijk bij Duurstede | Amstel | Wijk bij Duurstede | 3961 HG | WIJK BIJ DUURSTEDE | 51.97276663 | 5.32342600 | 31-12-83 | 19 | 471315 - Alexia Stal2 2500lm 3000K 3A N2100 (zwart) | 15-02-20 | LED/830 | LED | 27 | 19,4 | [10 empty] | 1103 - MAST 6,0 M AL - EL | 31-12-83 | Aluminium |  | 5503 - UITL EL VAST
051666 | VCOOR NR 70 | SL000024364 Amstel - Wijk bij Duurstede | Amstel | Wijk bij Duurstede | 3961 HG | WIJK BIJ DUURSTEDE | 51.97251856 | 5.32331377 | 31-12-83 | 19 | 471315 - Alexia Stal2 2500lm 3000K 3A N2100 (zwart) | 15-02-20 | LED/830 | LED | 27 | 19,4 | [10 empty] | 1103 - MAST 6,0 M AL - EL | 31-12-83 | Aluminium |  | 5503 - UITL EL VAST
051667 | VOOR NR 57 | SL000024364 Amstel - Wijk bij Duurstede | Amstel | Wijk bij Duurstede | 3961 HG | WIJK BIJ DUURSTEDE | 51.97234937 | 5.32304152 | 31-12-83 | 19 | 471315 - Alexia Stal2 2500lm 3000K 3A N2100 (zwart) | 15-02-20 | LED/830 | LED | 27 | 19,4 | [10 empty] | 1103 - MAST 6,0 M AL - EL | 31-12-83 | Aluminium |  | 5503 - UITL EL VAST
051668 | TEGENOVER NR 92 | SL000024364 Amstel - Wijk bij Duurstede | Amstel | Wijk bij Duurstede | 3961 HG | WIJK BIJ DUURSTEDE | 51.97238131 | 5.32261041 | 31-12-83 | 19 | 471315 - Alexia Stal2 2500lm 3000K 3A N2100 (zwart) | 15-02-20 | LED/830 | LED | 27 | 19,4 | [10 empty] | 230 - MAST 6 M ST - EL UITL 5 GR | 07-07-08 | Thermisch verzinkt
051669 | VOOR NR 104 | SL000024364 Amstel - Wijk bij Duurstede | Amstel | Wijk bij Duurstede | 3961 HG | WIJK BIJ DUURSTEDE | 51.97220215 | 5.32238655 | 31-12-83 | 19 | 471315 - Alexia Stal2 2500lm 3000K 3A N2100 (zwart) | 15-02-20 | LED/830 | LED | 27 | 19,4 | [10 empty] | 1103 - MAST 6,0 M AL - EL | 31-12-83 | Aluminium |  | 5503 - UITL EL VAST
051670 | VOOR NR 114 | SL000024364 Amstel - Wijk bij Duurstede | Amstel | Wijk bij Duurstede | 3961 HG | WIJK BIJ DUURSTEDE | 51.97201674 | 5.32225846 | 31-12-83 | 19 | 471315 - Alexia Stal2 2500lm 3000K 3A N2100 (zwart) | 15-02-20 | LED/830 | LED | 27 | 19,4 | [10 empty] | 1103 - MAST 6,0 M AL - EL | 31-12-83 | Aluminium |  | 5503 - UITL EL VAST
051671 | TEGENOVER NR 87 | SL000024364 Amstel - Wijk bij Duurstede | Amstel | Wijk bij Duurstede | 3961 HG | WIJK BIJ DUURSTEDE | 51.97176307 | 5.32220790 | 31-12-83 | 19 | 471315 - Alexia Stal2 2500lm 3000K 3A N2100 (zwart) | 15-02-20 | LED/830 | LED | 27 | 19,4 | [10 empty] | 1103 - MAST 6,0 M AL - EL | 31-12-83 | Aluminium |  | 5503 - UITL EL VAST
051672 | BIJ INGANG REGGE | SL000024364 Amstel - Wijk bij Duurstede | Amstel | Wijk bij Duurstede | 3961 HG | WIJK BIJ DUURSTEDE | 51.97147613 | 5.32214923 | 31-12-83 | 19 | 471315 - Alexia Stal2 2500lm 3000K 3A N2100 (zwart) | 15-02-20 | LED/830 | LED | 27 | 19,4 | [10 empty] | 1103 - MAST 6,0 M AL - EL | 31-12-83 | Aluminium |  | 5503 - UITL EL VAST
051674 | VOOR NR 111 | SL000024364 Amstel - Wijk bij Duurstede | Amstel | Wijk bij Duurstede | 3961 HG | WIJK BIJ DUURSTEDE | 51.97112634 | 5.32185984 | 31-12-83 | 19 | 471315 - Alexia Stal2 2500lm 3000K 3A N2100 (zwart) | 15-02-20 | LED/830 | LED | 27 | 19,4 | [10 empty] | 1103 - MAST 6,0 M AL - EL | 31-12-83 | Aluminium |  | 5503 - UITL EL VAST
051675 | VOOR NR 172 | SL000024364 Amstel - Wijk bij Duurstede | Amstel | Wijk bij Duurstede | 3961 HG | WIJK BIJ DUURSTEDE | 51.97090550 | 5.32172221 | 31-12-83 | 19 | 471315 - Alexia Stal2 2500lm 3000K 3A N2100 (zwart) | 15-02-20 | LED/830 | LED | 27 | 19,4 | [10 empty] | 1103 - MAST 6,0 M AL - EL | 31-12-83 | Aluminium |  | 5503 - UITL EL VAST
051676 | AMSTEL | SL000024364 Amstel - Wijk bij Duurstede | Amstel | Wijk bij Duurstede | 3961 HG | WIJK BIJ DUURSTEDE | 51.97069671 | 5.32188346 | 31-12-83 | 19 | 471315 - Alexia Stal2 2500lm 3000K 3A N2100 (zwart) | 15-02-20 | LED/830 | LED | 27 | 19,4 | [10 empty] | 230 - MAST 6 M ST - EL UITL 5 GR | 27-05-09 | Thermisch verzinkt |  | 5230 - UITL EL VAST
051677 | TEGENOVER NR 5 | SL000024441 Hunze - Wijk bij Duurstede | Hunze | Wijk bij Duurstede | 3961 JC | WIJK BIJ DUURSTEDE | 51.97085698 | 5.32142861 | 31-12-83 | 11 | 455015 - BDS 100 LED 12/830 DRW UDG LS 8 | 11-01-12 | LED 12 2S/830 CLO LS8 66% | LED | 12 | 11 | [10 empty] | 219 - MAST 4,0m ST CONISCH OPZ 60MM PC | 08-08-12 | Thermisch verzinkt
051709 | VOOR 44 | SL000024346 Geul - Wijk bij Duurstede | Geul | Wijk bij Duurstede | 3961 HZ | WIJK BIJ DUURSTEDE | 51.97217433 | 5.32101803 | 31-12-82 | 11 | 455015 - BDS 100 LED 12/830 DRW UDG LS 8 | 11-01-12 | LED 12 2S/830 CLO LS8 66% | LED | 12 | 11 | [10 empty] | 219 - MAST 4,0m ST CONISCH OPZ 60MM PC | 07-10-04 | Thermisch verzinkt
051716 | VOOR 16 | SL000024279 Dommel - Wijk bij Duurstede | Dommel | Wijk bij Duurstede | 3961 HS | WIJK BIJ DUURSTEDE | 51.97296314 | 5.32211088 | 31-12-82 | 11 | 455015 - BDS 100 LED 12/830 DRW UDG LS 8 | 31-10-12 | LED 12 2S/830 CLO LS8 66% | LED | 12 | 11 | [10 empty] | 219 - MAST 4,0m ST CONISCH OPZ 60MM PC | 02-04-02 | Thermisch verzinkt
051721 | SCHUIN TEGENOVER 28 | SL000024279 Dommel - Wijk bij Duurstede | Dommel | Wijk bij Duurstede | 3961 HS | WIJK BIJ DUURSTEDE | 51.97335399 | 5.32224598 | 31-12-82 | 11 | 455015 - BDS 100 LED 12/830 DRW UDG LS 8 | 31-10-12 | LED 12 2S/830 CLO LS8 66% | LED | 12 | 11 | [10 empty] | 219 - MAST 4,0m ST CONISCH OPZ 60MM PC | 17-03-11 | Thermisch verzinkt
051724 | ACHTER 32 BIJ SPEELTUIN | SL000024279 Dommel - Wijk bij Duurstede | Dommel | Wijk bij Duurstede | 3961 HS | WIJK BIJ DUURSTEDE | 51.97272843 | 5.32292688 | 31-12-82 | 11 | 455015 - BDS 100 LED 12/830 DRW UDG LS 8 | 01-09-13 | LED 12 2S/830 CLO LS8 66% | LED | 12 | 11 | [10 empty] | 219 - MAST 4,0m ST CONISCH OPZ 60MM PC | 16-10-09 | Thermisch verzinkt
051727 | VOOR 42 | SL000024279 Dommel - Wijk bij Duurstede | Dommel | Wijk bij Duurstede | 3961 HS | WIJK BIJ DUURSTEDE | 51.97344847 | 5.32295890 | 31-12-82 | 11 | 455015 - BDS 100 LED 12/830 DRW UDG LS 8 | 31-10-12 | LED 12 2S/830 CLO LS8 66% | LED | 12 | 11 | [10 empty] | 219 - MAST 4,0m ST CONISCH OPZ 60MM PC | 06-11-03 | Thermisch verzinkt
051754 | NAAST 60 OP PARKEERPLAATS | SL000024399 Beerze - Wijk bij Duurstede | Beerze | Wijk bij Duurstede | 3961 HD | WIJK BIJ DUURSTEDE | 51.97488561 | 5.32429302 | 31-12-82 | 11 | 455015 - BDS 100 LED 12/830 DRW UDG LS 8 | 11-01-12 | LED 12 2S/830 CLO LS8 66% | LED | 12 | 11 | [10 empty] | 219 - MAST 4,0m ST CONISCH OPZ 60MM PC | 19-07-11 | Thermisch verzinkt
051775 | NAAST BOEG NR 64 | SL000024321 Mast - Wijk bij Duurstede | Mast | Wijk bij Duurstede | 3961 JW | WIJK BIJ DUURSTEDE | 51.97090893 | 5.32523446 | 31-12-85 | 11 | 455015 - BDS 100 LED 12/830 DRW UDG LS 8 | 11-01-12 | LED 12 2S/830 CLO LS8 66% | LED | 12 | 11 | [10 empty] | MST 4M VZ CN PT D60 R6005 100.C.104 | 09-06-15 | Thermisch verzinkt
051777 | VOOR NR 21 | SL000024321 Mast - Wijk bij Duurstede | Mast | Wijk bij Duurstede | 3961 JW | WIJK BIJ DUURSTEDE | 51.97083887 | 5.32602301 | 31-12-85 | 11 | 455015 - BDS 100 LED 12/830 DRW UDG LS 8 | 11-01-12 | LED 12 2S/830 CLO LS8 66% | LED | 12 | 11 | [10 empty] | 219 - MAST 4,0m ST CONISCH OPZ 60MM PC | 21-02-11 | Thermisch verzinkt
051778 | VOOR NR 22 | SL000024321 Mast - Wijk bij Duurstede | Mast | Wijk bij Duurstede | 3961 JW | WIJK BIJ DUURSTEDE | 51.97078383 | 5.32664651 | 31-12-85 | 11 | 455015 - BDS 100 LED 12/830 DRW UDG LS 8 | 11-01-12 | LED 12 2S/830 CLO LS8 66% | LED | 12 | 11 | [10 empty] | 219 - MAST 4,0m ST CONISCH OPZ 60MM PC | 22-10-02 | Thermisch verzinkt
051897 | NAAST KRUISBOOG NR 24 | SL000024177 Rosmolen - Wijk bij Duurstede | Rosmolen | Wijk bij Duurstede | 3961 LJ | WIJK BIJ DUURSTEDE | 51.97326333 | 5.32974492 | 23-06-89 | 11 | 455015 - BDS 100 LED 12/830 DRW UDG LS 8 | 11-01-12 | LED 12 2S/830 CLO LS8 66% | LED | 12 | 11 | [10 empty] | 19 - MAST 4,0 M ST CONISCH | 23-06-89 | Thermisch verzinkt | RAL6005
051898 | VOOR NR 2 | SL000024177 Rosmolen - Wijk bij Duurstede | Rosmolen | Wijk bij Duurstede | 3961 LJ | WIJK BIJ DUURSTEDE | 51.97304562 | 5.32970037 | 23-06-89 | 11 | 455015 - BDS 100 LED 12/830 DRW UDG LS 8 | 11-01-12 | LED 12 2S/830 CLO LS8 66% | LED | 12 | 11 | [10 empty] | 19 - MAST 4,0 M ST CONISCH | 23-06-89 | Thermisch verzinkt | RAL6005
051899 | TO NR 8 | SL000024177 Rosmolen - Wijk bij Duurstede | Rosmolen | Wijk bij Duurstede | 3961 LJ | WIJK BIJ DUURSTEDE | 51.97288684 | 5.32961151 | 23-06-89 | 11 | ARM BDS 100 LED12/830 DRW UDG LS-8 | 01-11-18 | LED 12 2S/830 CLO LS8 66% | LED | 12 | 11 | [10 empty] | 19 - MAST 4,0 M ST CONISCH | 23-06-89 | Thermisch verzinkt | RAL6005
052457 | VOOR NR 12/14 | SL000024177 Rosmolen - Wijk bij Duurstede | Rosmolen | Wijk bij Duurstede | 3961 LJ | WIJK BIJ DUURSTEDE | 51.97288209 | 5.32981671 | 06-09-89 | 11 | 455015 - BDS 100 LED 12/830 DRW UDG LS 8 | 11-01-12 | LED 12 2S/830 CLO LS8 66% | LED | 12 | 11 | [10 empty] | 19 - MAST 4,0 M ST CONISCH | 06-09-89 | Thermisch verzinkt | RAL6005
052458 | VOOR NR 20/22 | SL000024177 Rosmolen - Wijk bij Duurstede | Rosmolen | Wijk bij Duurstede | 3961 LJ | WIJK BIJ DUURSTEDE | 51.97275367 | 5.33004973 | 06-09-89 | 11 | 455015 - BDS 100 LED 12/830 DRW UDG LS 8 | 11-01-12 | LED 12 2S/830 CLO LS8 66% | LED | 12 | 11 | [10 empty] | 19 - MAST 4,0 M ST CONISCH | 06-09-89 | Thermisch verzinkt | RAL6005
052459 | VOOR NR 28/30 | SL000024177 Rosmolen - Wijk bij Duurstede | Rosmolen | Wijk bij Duurstede | 3961 LJ | WIJK BIJ DUURSTEDE | 51.97262184 | 5.33028071 | 06-09-89 | 11 | 455015 - BDS 100 LED 12/830 DRW UDG LS 8 | 11-01-12 | LED 12 2S/830 CLO LS8 66% | LED | 12 | 11 | [10 empty] | 19 - MAST 4,0 M ST CONISCH | 06-09-89 | Thermisch verzinkt | RAL6005
052460 | TEGENOVER NR 38 | SL000024177 Rosmolen - Wijk bij Duurstede | Rosmolen | Wijk bij Duurstede | 3961 LJ | WIJK BIJ DUURSTEDE | 51.97255655 | 5.33058641 | 06-09-89 | 11 | 455015 - BDS 100 LED 12/830 DRW UDG LS 8 | 11-01-12 | LED 12 2S/830 CLO LS8 66% | LED | 12 | 11 | [10 empty] | 19 - MAST 4,0 M ST CONISCH | 06-09-89 | Thermisch verzinkt | RAL6005
052461 | BIJ NR 40 | SL000024177 Rosmolen - Wijk bij Duurstede | Rosmolen | Wijk bij Duurstede | 3961 LJ | WIJK BIJ DUURSTEDE | 51.97238292 | 5.33062533 | 06-09-89 | 11 | 455015 - BDS 100 LED 12/830 DRW UDG LS 8 | 11-01-12 | LED 12 2S/830 CLO LS8 66% | LED | 12 | 11 | [10 empty] | 19 - MAST 4,0 M ST CONISCH | 06-09-89 | Thermisch verzinkt
052462 | VOOR NR 2/4 | SL000024179 Regthuis - Wijk bij Duurstede | Regthuis | Wijk bij Duurstede | 3961 LK | WIJK BIJ DUURSTEDE | 51.97268483 | 5.33080978 | 06-09-89 | 11 | 455015 - BDS 100 LED 12/830 DRW UDG LS 8 | 11-01-12 | LED 12 2S/830 CLO LS8 66% | LED | 12 | 11 | [10 empty] | 19 - MAST 4,0 M ST CONISCH | 06-09-89 | Thermisch verzinkt | RAL6005
052463 | VOOR ZIJGEVEL PERCEEL WARANDA | SL000024179 Regthuis - Wijk bij Duurstede | Regthuis | Wijk bij Duurstede | 3961 LK | WIJK BIJ DUURSTEDE | 51.97282207 | 5.33098686 | 06-09-89 | 11 | 455015 - BDS 100 LED 12/830 DRW UDG LS 8 | 11-01-12 | LED 12 2S/830 CLO LS8 66% | LED | 12 | 11 | [10 empty] | 19 - MAST 4,0 M ST CONISCH | 06-09-89 | Thermisch verzinkt | RAL6005
052464 | VOOR NR 66/68 | SL000024227 Warande - Wijk bij Duurstede | Warande | Wijk bij Duurstede | 3961 LC | WIJK BIJ DUURSTEDE | 51.97301397 | 5.33097891 | 06-09-89 | 19 | 471315 - Alexia Stal2 2500lm 3000K 3A N2100 (zwart) | 15-02-20 | LED/830 | LED | 27 | 19,4 | [10 empty] | 30 - MAST 6,0 M ST - EL TYPE 0 | 06-09-89 | Thermisch verzinkt | RAL6005 | 5030 - UITL EL VAST | RAL6005
052465 | VOOR NR 54/56 | SL000024227 Warande - Wijk bij Duurstede | Warande | Wijk bij Duurstede | 3961 LC | WIJK BIJ DUURSTEDE | 51.97320381 | 5.33063638 | 06-09-89 | 19 | 471315 - Alexia Stal2 2500lm 3000K 3A N2100 (zwart) | 15-02-20 | LED/830 | LED | 27 | 19,4 | [10 empty] | 30 - MAST 6,0 M ST - EL TYPE 0 | 06-09-89 | Thermisch verzinkt | RAL6005 | 5030 - UITL EL VAST | RAL6005
052591 | OP PARKEERPLAATS BIJ LOSWAL | SL000024443 Havenweg - Wijk bij Duurstede | Havenweg | Wijk bij Duurstede | 3961 AW | WIJK BIJ DUURSTEDE | 51.97053830 | 5.34892681 | 26-10-89 | 27 | ARM 2000 KEGEL PLL 24W/840 4M SN R9005 | 11-07-12 | LAMP MASTER PLL 24W KL.830 | PLL HF | 24 | 27 | [10 empty] | 19 - MAST 4,0 M ST CONISCH | 26-10-89 | Thermisch verzinkt | RAL6005
052683 | OP PARKEERPLAATS BIJ LOSWAL | SL000024443 Havenweg - Wijk bij Duurstede | Havenweg | Wijk bij Duurstede | 3961 AW | WIJK BIJ DUURSTEDE | 51.97012654 | 5.34913782 | 28-09-89 | 27 | ARM 2000 KEGEL PLL 24W/840 4M SN R9005 | 11-07-12 | LAMP MASTER PLL 24W KL.830 | PLL HF | 24 | 27 | [10 empty] | 219 - MAST 4,0m ST CONISCH OPZ 60MM PC | 05-09-08 | Thermisch verzinkt | RAL6005
052685 | OP PARKEERPLAATS BIJ LOSWAL | SL000024443 Havenweg - Wijk bij Duurstede | Havenweg | Wijk bij Duurstede | 3961 AW | WIJK BIJ DUURSTEDE | 51.96992970 | 5.34850027 | 29-09-89 | 27 | ARM 2000 KEGEL PLL 24W/840 4M SN R9005 | 11-07-12 | LAMP MASTER PLL 24W KL.830 | PLL HF | 24 | 27 | [10 empty] | 219 - MAST 4,0m ST CONISCH OPZ 60MM PC | 05-11-08 | Thermisch verzinkt | RAL6005
052686 | OP PARKEERPLAATS BIJ LOSWAL | SL000024443 Havenweg - Wijk bij Duurstede | Havenweg | Wijk bij Duurstede | 3961 AW | WIJK BIJ DUURSTEDE | 51.97006965 | 5.34898039 | 29-09-89 | 27 | ARM 2000 KEGEL PLL 24W/840 4M SN R9005 | 11-07-12 | LAMP MASTER PLL 24W KL.830 | PLL HF | 24 | 27 | [10 empty] | 219 - MAST 4,0m ST CONISCH OPZ 60MM PC | 05-09-08 | Thermisch verzinkt | RAL6005
052687 | OP PARKEERPLAATS BIJ LOSWAL | SL000024443 Havenweg - Wijk bij Duurstede | Havenweg | Wijk bij Duurstede | 3961 AW | WIJK BIJ DUURSTEDE | 51.97034127 | 5.34903947 | 28-09-89 | 27 | ARM 2000 KEGEL PLL 24W/840 4M SN R9005 | 11-07-12 | LAMP MASTER PLL 24W KL.830 | PLL HF | 24 | 27 | [10 empty] | 219 - MAST 4,0m ST CONISCH OPZ 60MM PC | 05-09-08 | Thermisch verzinkt | RAL6005
052688 | OP PARKEERPLAATS BIJ LOSWAL | SL000024443 Havenweg - Wijk bij Duurstede | Havenweg | Wijk bij Duurstede | 3961 AW | WIJK BIJ DUURSTEDE | 51.97030584 | 5.34886360 | 28-09-89 | 27 | ARM 2000 KEGEL PLL 24W/840 4M SN R9005 | 11-07-12 | LAMP MASTER PLL 24W KL.830 | PLL HF | 24 | 27 | [10 empty] | 219 - MAST 4,0m ST CONISCH OPZ 60MM PC | 05-09-08 | Thermisch verzinkt | RAL6005
052700 | NAAST NR 10 | SL000024177 Rosmolen - Wijk bij Duurstede | Rosmolen | Wijk bij Duurstede | 3961 LJ | WIJK BIJ DUURSTEDE | 51.97276343 | 5.32941607 | 23-06-89 | 11 | 455015 - BDS 100 LED 12/830 DRW UDG LS 8 | 11-01-12 | LED 12 2S/830 CLO LS8 66% | LED | 12 | 11 | [10 empty] | 19 - MAST 4,0 M ST CONISCH | 23-06-89 | Thermisch verzinkt
052709 | HOEK HOGEHOFFWEG | SL000024382 Singel - Wijk bij Duurstede | Singel | Wijk bij Duurstede | 3961 CE | WIJK BIJ DUURSTEDE | 51.96989036 | 5.34127733 | 30-06-89 | 20 | 200812 - ANTIEK MOD B PLTE 20W NV | 18-10-06 | LAMP MASTER PLE 20W E27 KL.827 | PLE | 20 | 20 | [10 empty] | 64 - MAST 3,0 M GY ANTIEK | 30-06-89 | Gietijzer | RAL6009 | 5051 - OPZST ANTIEK VAST | RAL6009
052710 | 2E MAST VANAF HOGE HOFFWEG | SL000024382 Singel - Wijk bij Duurstede | Singel | Wijk bij Duurstede | 3961 CE | WIJK BIJ DUURSTEDE | 51.96999163 | 5.34167844 | 30-06-89 | 20 | 200812 - ANTIEK MOD B PLTE 20W NV | 30-06-89 | LAMP MASTER PLE 20W E27 KL.827 | PLE | 20 | 20 | [10 empty] | 64 - MAST 3,0 M GY ANTIEK | 30-06-89 | Gietijzer | RAL6009 | 5051 - OPZST ANTIEK VAST | RAL6009
052712 | VOOR 26 | SL000024382 Singel - Wijk bij Duurstede | Singel | Wijk bij Duurstede | 3961 CE | WIJK BIJ DUURSTEDE | 51.97383663 | 5.34417149 | 30-06-89 | 62 | 201691 - ANTIEK MOD C PLTE 20W AV + TLE | 30-06-89 | LAMP TL E 32W KL.830 | TLE | 32 | 42 | LAMP MASTER PLE 20W E27 KL.827 | PLE | 20 | 20 | [6 empty] | 64 - MAST 3,0 M GY ANTIEK | 30-06-89 | Gietijzer | RAL6009 | 5051 - OPZST ANTIEK VAST | RAL6009
052713 | VOOR 18 | SL000024382 Singel - Wijk bij Duurstede | Singel | Wijk bij Duurstede | 3961 CE | WIJK BIJ DUURSTEDE | 51.97360370 | 5.34379681 | 30-06-89 | 62 | 201691 - ANTIEK MOD C PLTE 20W AV + TLE | 30-06-89 | LAMP MASTER PLE 20W E27 KL.827 | PLE | 20 | 20 | LAMP TL E 32W KL.830 | TLE | 32 | 42 | [6 empty] | 64 - MAST 3,0 M GY ANTIEK | 30-06-89 | Gietijzer | RAL6009 | 5051 - OPZST ANTIEK VAST | RAL6009
052714 | VOOR 13 | SL000024382 Singel - Wijk bij Duurstede | Singel | Wijk bij Duurstede | 3961 CE | WIJK BIJ DUURSTEDE | 51.97335568 | 5.34344661 | 30-06-89 | 62 | 201691 - ANTIEK MOD C PLTE 20W AV + TLE | 30-06-89 | LAMP MASTER PLE 20W E27 KL.827 | PLE | 20 | 20 | LAMP TL E 32W KL.830 | TLE | 32 | 42 | [6 empty] | 64 - MAST 3,0 M GY ANTIEK | 30-06-89 | Gietijzer | RAL6009 | 5051 - OPZST ANTIEK VAST | RAL6009
052715 | VOOR 12 | SL000024382 Singel - Wijk bij Duurstede | Singel | Wijk bij Duurstede | 3961 CE | WIJK BIJ DUURSTEDE | 51.97300264 | 5.34326358 | 30-06-89 | 62 | 201691 - ANTIEK MOD C PLTE 20W AV + TLE | 30-06-89 | LAMP MASTER PLE 20W E27 KL.827 | PLE | 20 | 20 | LAMP TL E 32W KL.830 | TLE | 32 | 42 | [6 empty] | 64 - MAST 3,0 M GY ANTIEK | 30-06-89 | Gietijzer | RAL6009 | 5051 - OPZST ANTIEK VAST | RAL6009
052716 | V 10 B | SL000024382 Singel - Wijk bij Duurstede | Singel | Wijk bij Duurstede | 3961 CE | WIJK BIJ DUURSTEDE | 51.97238344 | 5.34299525 | 30-06-89 | 47 | 353722 - MOD C PLE 20W + PLL 24W NV | 15-02-11 | LAMP MASTER PLE 20W E27 KL.827 | PLE | 20 | 20 | LAMP MASTER PLL 24W KL.830 | PLL HF | 24 | 27 | [6 empty] | 64 - MAST 3,0 M GY ANTIEK | 30-06-89 | Gietijzer | RAL6009 | 5051 - OPZST ANTIEK VAST | RAL6009
052717 | VOOR 10 | SL000024382 Singel - Wijk bij Duurstede | Singel | Wijk bij Duurstede | 3961 CE | WIJK BIJ DUURSTEDE | 51.97199142 | 5.34289172 | 30-06-89 | 62 | 201691 - ANTIEK MOD C PLTE 20W AV + TLE | 30-06-89 | LAMP MASTER PLE 20W E27 KL.827 | PLE | 20 | 20 | LAMP TL E 32W KL.830 | TLE | 32 | 42 | [6 empty] | 64 - MAST 3,0 M GY ANTIEK | 30-06-89 | Gietijzer | RAL6009 | 5051 - OPZST ANTIEK VAST | RAL6009
052718 | VOOR 6 | SL000024382 Singel - Wijk bij Duurstede | Singel | Wijk bij Duurstede | 3961 CE | WIJK BIJ DUURSTEDE | 51.97160509 | 5.34283098 | 30-06-89 | 62 | 201691 - ANTIEK MOD C PLTE 20W AV + TLE | 30-06-89 | LAMP MASTER PLE 20W E27 KL.827 | PLE | 20 | 20 | LAMP TL E 32W KL.830 | TLE | 32 | 42 | [6 empty] | 64 - MAST 3,0 M GY ANTIEK | 30-06-89 | Gietijzer | RAL6009 | 5051 - OPZST ANTIEK VAST | RAL6009
053749 | VOOR 17 | SL000024291 Weidedreef - Langbroek | Weidedreef | Langbroek | 3947 NX | LANGBROEK | 52.01349850 | 5.33074282 | 10-08-89 | 18 | 495212 - Brisa 16 led ww 2100lm lc-r 900 | 16-09-20 | Brisa 16 led ww 2100lm | LED | 15 | 18 | [10 empty] | 1103 - MAST 6,0 M AL - EL | 10-08-89 | Aluminium |  | 5503 - UITL EL VAST
053750 | NAAST FIETSPAD PWS 133(S13) | SL000024193 Kortland - Wijk bij Duurstede | Kortland | Wijk bij Duurstede | 3961 NR | Wijk bij Duurstede | 51.97617918 | 5.32244835 | 12-06-89 | 25 | 452312 - Nicole White Moonlight LED 36W | 04-12-13 | LAMP SOX-E 18W BY22 | SOX-E | 18 | 25 | [10 empty] | 30 - MAST 6,0 M ST - EL TYPE 0 | 12-06-89 | Thermisch verzinkt | RAL6005 | 5030 - UITL EL VAST | RAL6005
053781 | VOOR 42 | SL000024246 Muntstraat - Wijk bij Duurstede | Muntstraat | Wijk bij Duurstede | 3961 AK | WIJK BIJ DUURSTEDE | 51.97055508 | 5.34500077 | 04-07-89 | 62 | 201491 - ANTIEK MOD A PLTE 20W AV + TLE | 07-04-89 | LAMP TL E 32W KL.830 | TLE | 32 | 42 | LAMP MASTER PLE 20W E27 KL.827 | PLE | 20 | 20 | [6 empty] | 1999 - TUNNEL/GEVEL-BEVESTIGING | 04-07-89 |  | RAL6009 | 5043 - WANDARM GY EXTON | RAL6009
053786 | T.O. NR 33 | SL000024441 Hunze - Wijk bij Duurstede | Hunze | Wijk bij Duurstede | 3961 JC | WIJK BIJ DUURSTEDE | 51.97033079 | 5.32029961 | 11-07-89 | 11 | 455015 - BDS 100 LED 12/830 DRW UDG LS 8 | 31-10-12 | LED 12 2S/830 CLO LS8 66% | LED | 12 | 11 | [10 empty] | 219 - MAST 4,0m ST CONISCH OPZ 60MM PC | 10-04-02 | Thermisch verzinkt
053798 | VOOR NR 21 | SL000024430 Kromme Stelakker - Cothen | Kromme Stelakker | Cothen | 3945 CV | COTHEN | 51.99603920 | 5.30845807 | 08-06-89 | 18 | 495212 - Brisa 16 led ww 2100lm lc-r 900 | 16-09-20 | Brisa 16 led ww 2100lm | LED | 15 | 18 | [10 empty] | 30 - MAST 6,0 M ST - EL TYPE 0 | 08-06-89 | Thermisch verzinkt | RAL6005 | 5030 - UITL EL VAST | RAL6005
053921 | VOOR NR 17 | SL000024367 Zaan - Wijk bij Duurstede | Zaan | Wijk bij Duurstede | 3961 HV | WIJK BIJ DUURSTEDE | 51.97261512 | 5.32466046 | 31-12-82 | 11 | 455015 - BDS 100 LED 12/830 DRW UDG LS 8 | 22-11-12 | LED 12 2S/830 CLO LS8 66% | LED | 12 | 11 | [10 empty] | 219 - MAST 4,0m ST CONISCH OPZ 60MM PC | 01-05-12 | Thermisch verzinkt
053941 | VOOR NR 10 | SL000024363 Anker - Wijk bij Duurstede | Anker | Wijk bij Duurstede | 3961 TJ | WIJK BIJ DUURSTEDE | 51.97015475 | 5.32442668 | 31-12-86 | 11 | 455015 - BDS 100 LED 12/830 DRW UDG LS 8 | 11-01-12 | LED 12 2S/830 CLO LS8 66% | LED | 12 | 11 | [10 empty] | 219 - MAST 4,0m ST CONISCH OPZ 60MM PC | 17-08-05 | Thermisch verzinkt
053950 | T.O SPIEGELWEG | SL000024288 Wijkersloot - Wijk bij Duurstede | Wijkersloot | Wijk bij Duurstede | 3961 MN | WIJK BIJ DUURSTEDE | 51.98347855 | 5.28911920 | 31-12-77 | 25 | 250612 - XGS 201 SOXE 18W NV | 31-12-80 | LAMP SOX-E 18W BY22 | SOX-E | 18 | 25 | [10 empty] | 30 - MAST 6,0 M ST - EL TYPE 0 | 31-12-77 | Thermisch verzinkt | RAL6005 | 5030 - UITL EL VAST | RAL6005
053951 | TUSSEN SPIEGELWEG EN NO 27B | SL000024288 Wijkersloot - Wijk bij Duurstede | Wijkersloot | Wijk bij Duurstede | 3961 MN | WIJK BIJ DUURSTEDE | 51.98355891 | 5.28804766 | 31-12-77 | 27 | 323112 - 2550 PLL 24W HF NV | 17-11-14 | PLL 24W 830 (HF) | PLL HF | 24 | 27 | [10 empty] | 230 - MAST 6 M ST - EL UITL 5 GR | 31-12-77 | Thermisch verzinkt | RAL6005 | 5030 - UITL EL VAST | RAL6005
053952 | TUSSEN SPIEGELWEG EN NO 27B | SL000024288 Wijkersloot - Wijk bij Duurstede | Wijkersloot | Wijk bij Duurstede | 3961 MN | WIJK BIJ DUURSTEDE | 51.98367886 | 5.28704123 | 31-12-77 | 25 | 250612 - XGS 201 SOXE 18W NV | 31-12-80 | LAMP SOX-E 18W BY22 | SOX-E | 18 | 25 | [10 empty] | 30 - MAST 6,0 M ST - EL TYPE 0 | 31-12-77 | Thermisch verzinkt | RAL6005 | 5030 - UITL EL VAST | RAL6005
053954 | T.O 29 | SL000024288 Wijkersloot - Wijk bij Duurstede | Wijkersloot | Wijk bij Duurstede | 3961 MN | WIJK BIJ DUURSTEDE | 51.98387144 | 5.28542180 | 31-12-77 | 25 | 250612 - XGS 201 SOXE 18W NV | 31-12-80 | LAMP SOX-E 18W BY22 | SOX-E | 18 | 25 | [10 empty] | 30 - MAST 6,0 M ST - EL TYPE 0 | 31-12-77 | Thermisch verzinkt | RAL6005 | 5030 - UITL EL VAST | RAL6005
053955 | TUSSEN NO 29 EN NO31 | SL000024288 Wijkersloot - Wijk bij Duurstede | Wijkersloot | Wijk bij Duurstede | 3961 MN | WIJK BIJ DUURSTEDE | 51.98393030 | 5.28437416 | 31-12-77 | 25 | 250612 - XGS 201 SOXE 18W NV | 31-12-80 | LAMP SOX-E 18W BY22 | SOX-E | 18 | 25 | [10 empty] | 30 - MAST 6,0 M ST - EL TYPE 0 | 31-12-77 | Thermisch verzinkt | RAL6005 | 5030 - UITL EL VAST | RAL6005
053956 | TUSSEN NO 29 EN NO 31 | SL000024288 Wijkersloot - Wijk bij Duurstede | Wijkersloot | Wijk bij Duurstede | 3961 MN | WIJK BIJ DUURSTEDE | 51.98398729 | 5.28335302 | 31-12-77 | 25 | 250612 - XGS 201 SOXE 18W NV | 31-12-80 | LAMP SOX-E 18W BY22 | SOX-E | 18 | 25 | [10 empty] | 81 - MAST 6,0 M ST - EL TYPE 0 | 31-12-77 | Thermisch verzinkt | RAL6005 | 5081 - UITL EL VAST | RAL6005
053957 | T/O NO 31 | SL000024288 Wijkersloot - Wijk bij Duurstede | Wijkersloot | Wijk bij Duurstede | 3961 MN | WIJK BIJ DUURSTEDE | 51.98405105 | 5.28217901 | 31-12-77 | 25 | 250612 - XGS 201 SOXE 18W NV | 31-12-80 | LAMP SOX-E 18W BY22 | SOX-E | 18 | 25 | [10 empty] | 81 - MAST 6,0 M ST - EL TYPE 0 | 31-12-77 | Thermisch verzinkt | RAL6005 | 5081 - UITL EL VAST | RAL6005
053958 | T.O NO 33 | SL000024288 Wijkersloot - Wijk bij Duurstede | Wijkersloot | Wijk bij Duurstede | 3961 MN | WIJK BIJ DUURSTEDE | 51.98403136 | 5.28127217 | 31-12-77 | 25 | 250612 - XGS 201 SOXE 18W NV | 31-12-80 | LAMP SOX-E 18W BY22 | SOX-E | 18 | 25 | [10 empty] | MST 6M VZ VJ UEV D48 L1000 R6005 100.J.1 | 29-08-17 | Thermisch verzinkt Gepoedercoat | RAL6005 | 5030 - UITL EL VAST | RAL6005
053961 | VOOR NR 4 | SL000024188 Middelweg West - Wijk bij Duurstede | Middelweg West | Wijk bij Duurstede | 3961 NA | WIJK BIJ DUURSTEDE | 51.96651805 | 5.30475735 | 31-12-82 | 25 | 250612 - XGS 201 SOXE 18W NV | 31-12-82 | LAMP SOX-E 18W BY22 | SOX-E | 18 | 25 | [10 empty] | 30 - MAST 6,0 M ST - EL TYPE 0 | 31-12-82 | Thermisch verzinkt | RAL6005 | 5030 - UITL EL VAST | RAL6005
053962 | TUSSEN NR 4 EN NR 10 | SL000024188 Middelweg West - Wijk bij Duurstede | Middelweg West | Wijk bij Duurstede | 3961 NA | WIJK BIJ DUURSTEDE | 51.96630995 | 5.30269221 | 31-12-82 | 27 | 323112 - 2550 PLL 24W HF NV | 26-05-14 | PLL 24W 830 (HF) | PLL HF | 24 | 27 | [10 empty] | 230 - MAST 6 M ST - EL UITL 5 GR | 26-05-14 | Thermisch verzinkt | RAL6005 | 5230 - UITL EL VAST | RAL6005
053963 | VOOR NR 10 | SL000024188 Middelweg West - Wijk bij Duurstede | Middelweg West | Wijk bij Duurstede | 3961 NA | WIJK BIJ DUURSTEDE | 51.96635316 | 5.30080005 | 31-12-82 | 25 | 250612 - XGS 201 SOXE 18W NV | 31-12-82 | LAMP SOX-E 18W BY22 | SOX-E | 18 | 25 | [10 empty] | 30 - MAST 6,0 M ST - EL TYPE 0 | 31-12-82 | Thermisch verzinkt | RAL6005 | 5030 - UITL EL VAST | RAL6005
053964 | VOOR NR 16 | SL000024188 Middelweg West - Wijk bij Duurstede | Middelweg West | Wijk bij Duurstede | 3961 NA | WIJK BIJ DUURSTEDE | 51.96636512 | 5.29732785 | 31-12-82 | 25 | 250612 - XGS 201 SOXE 18W NV | 31-12-82 | LAMP SOX-E 18W BY22 | SOX-E | 18 | 25 | [10 empty] | 30 - MAST 6,0 M ST - EL TYPE 0 | 31-12-82 | Thermisch verzinkt | RAL6005 | 5030 - UITL EL VAST | RAL6005
053966 | VOOR NR 24 | SL000024188 Middelweg West - Wijk bij Duurstede | Middelweg West | Wijk bij Duurstede | 3961 NA | WIJK BIJ DUURSTEDE | 51.96584437 | 5.29209668 | 31-12-82 | 25 | 250612 - XGS 201 SOXE 18W NV | 31-12-82 | LAMP SOX-E 18W BY22 | SOX-E | 18 | 25 | [10 empty] | 30 - MAST 6,0 M ST - EL TYPE 0 | 31-12-82 | Thermisch verzinkt | RAL6005 | 5030 - UITL EL VAST | RAL6005
053968 | SCHUIN VOOR NR 26 | SL000024188 Middelweg West - Wijk bij Duurstede | Middelweg West | Wijk bij Duurstede | 3961 NA | WIJK BIJ DUURSTEDE | 51.96591259 | 5.28784418 | 31-12-82 | 25 | 250612 - XGS 201 SOXE 18W NV | 31-12-82 | LAMP SOX-E 18W BY22 | SOX-E | 18 | 25 | [10 empty] | 30 - MAST 6,0 M ST - EL TYPE 0 | 31-12-82 | Thermisch verzinkt | RAL6005 | 5030 - UITL EL VAST | RAL6005
053969 | TUSSEN NR 26A EN NR 28 | SL000024188 Middelweg West - Wijk bij Duurstede | Middelweg West | Wijk bij Duurstede | 3961 NA | WIJK BIJ DUURSTEDE | 51.96574320 | 5.28494719 | 31-12-82 | 25 | 250612 - XGS 201 SOXE 18W NV | 31-12-82 | LAMP SOX-E 18W BY22 | SOX-E | 18 | 25 | [10 empty] | 30 - MAST 6,0 M ST - EL TYPE 0 | 31-12-82 | Thermisch verzinkt | RAL6005 | 5030 - UITL EL VAST | RAL6005
053970 | KRUISING BEUSICHEMSEVEER | SL000024423 Lekdijk West - Wijk bij Duurstede | Lekdijk West | Wijk bij Duurstede | 3961 MD | WIJK BIJ DUURSTEDE | 51.96509969 | 5.28133310 | 31-12-83 | 25 | 250612 - XGS 201 SOXE 18W NV | 31-12-80 | LAMP SOX-E 18W BY22 | SOX-E | 18 | 25 | [10 empty] | 30 - MAST 6,0 M ST - EL TYPE 0 | 31-12-83 | Thermisch verzinkt | RAL6005 | 5030 - UITL EL VAST | RAL6005
053971 | BEUSICHEMSEVEER | SL000024423 Lekdijk West - Wijk bij Duurstede | Lekdijk West | Wijk bij Duurstede | 3961 MD | WIJK BIJ DUURSTEDE | 51.96448983 | 5.28132144 | 31-12-83 | 74 | 257012 - SRS 201 WG SOX 55W NV | 31-12-83 | LAMP SOX 55W BY22 | SOX | 55 | 74 | [10 empty] | 26 - MAST 5,7 M ST VERL TYPE II (7,0 M) | 31-12-83 | Thermisch verzinkt | RAL6005 | 5007 - UITL EL 15 GR. TYPE A | RAL6005
053972 | BEUSICHEMSEVEER | SL000024423 Lekdijk West - Wijk bij Duurstede | Lekdijk West | Wijk bij Duurstede | 3961 MD | WIJK BIJ DUURSTEDE | 51.96479523 | 5.28130719 | 31-12-83 | 74 | 257012 - SRS 201 WG SOX 55W NV | 31-12-83 | LAMP SOX 55W BY22 | SOX | 55 | 74 | [10 empty] | 26 - MAST 5,7 M ST VERL TYPE II (7,0 M) | 31-12-83 | Thermisch verzinkt | RAL6005 | 5007 - UITL EL 15 GR. TYPE A | RAL6005
053984 | BIJ GEMEENTEWERKEN | SL000024189 Middelweg Oost - Wijk bij Duurstede | Middelweg Oost | Wijk bij Duurstede | 3961 MG | WIJK BIJ DUURSTEDE | 51.97007961 | 5.33533909 | 31-12-82 | 27 | 302912 - LRB 303 TLD 18W NV | 06-01-93 | LAMP MASTER TLD XTRA 18W KL.830 | TLD XTRA | 18 | 27 | [10 empty] | 230 - MAST 6 M ST - EL UITL 5 GR | 11-07-08 | Thermisch verzinkt | RAL6005
053985 | MAST NA GEMEENTEWERKEN | SL000024189 Middelweg Oost - Wijk bij Duurstede | Middelweg Oost | Wijk bij Duurstede | 3961 MG | WIJK BIJ DUURSTEDE | 51.97000003 | 5.33464242 | 31-12-82 | 11 | 455015 - BDS 100 LED 12/830 DRW UDG LS 8 | 11-01-12 | LED 12 2S/830 CLO LS8 66% | LED | 12 | 11 | [10 empty] | 219 - MAST 4,0m ST CONISCH OPZ 60MM PC | 13-09-12 | Thermisch verzinkt
053991 | TUSSEN NR 5 EN NR 8 | SL000024189 Middelweg Oost - Wijk bij Duurstede | Middelweg Oost | Wijk bij Duurstede | 3961 MG | WIJK BIJ DUURSTEDE | 51.96970260 | 5.33091044 | 31-12-82 | 11 | 455015 - BDS 100 LED 12/830 DRW UDG LS 8 | 11-01-12 | LED 12 2S/830 CLO LS8 66% | LED | 12 | 11 | [10 empty] | 219 - MAST 4,0m ST CONISCH OPZ 60MM PC | 07-01-11 | Thermisch verzinkt
054048 | NST NR. 2 | SL000024302 Steenstraat - Wijk bij Duurstede | Steenstraat | Wijk bij Duurstede | 3961 VM | WIJK BIJ DUURSTEDE | 51.97487976 | 5.33984291 | 31-12-75 | 27 | 320312 - 5566 PLL 24W NV | 06-01-93 | LAMP MASTER PLL 24W KL.830 | PLL HF | 24 | 27 | [10 empty] | 20 - MAST 4,0 M ST CON | 31-12-75 | Thermisch verzinkt |  |  |  | LM vervangen door 170623
054068 | VOOR STADSKANTOOR | SL000024302 Steenstraat - Wijk bij Duurstede | Steenstraat | Wijk bij Duurstede | 3961 VM | WIJK BIJ DUURSTEDE | 51,97474 | 5,34362 | 31-12-75 | 54 | ARM LMB 500 2X PLL 24W EVSA RAL 9005 | 12-06-94 | LAMP MASTER PLL 24W KL.830 | PLL HF | 24 | 27 | LAMP MASTER PLL 24W KL.830 | PLL HF | 24 | 27 | [6 empty] | 20 - MAST 4,0 M ST CON | 31-12-75 | Thermisch verzinkt |  |  |  | LM vervangen
054069 | VOOR STADSKANTOOR | SL000024302 Steenstraat - Wijk bij Duurstede | Steenstraat | Wijk bij Duurstede | 3961 VM | WIJK BIJ DUURSTEDE |  |  | 31-12-75 | 54 | ARM LMB 500 2X PLL 24W EVSA RAL 9005 | 12-06-94 | LAMP MASTER PLL 24W KL.830 | PLL HF | 24 | 27 | LAMP MASTER PLL 24W KL.830 | PLL HF | 24 | 27 | [6 empty] | 20 - MAST 4,0 M ST CON | 31-12-75 | Thermisch verzinkt |  |  |  | LM vervangen
054091 | OP PARKEERPLAATS NAAST STADSKA | SL000024338 Karel de Grotestraat - Wijk bij Duurstede | Karel de Grotestraat | Wijk bij Duurstede | 3962 CJ | WIJK BIJ DUURSTEDE | 51.97596394 | 5.34197554 | 31-12-75 | 11 | 455015 - BDS 100 LED 12/830 DRW UDG LS 8 | 24-09-12 | LED 12 2S/830 CLO LS8 66% | LED | 12 | 11 | [10 empty] | 219 - MAST 4,0m ST CONISCH OPZ 60MM PC | 22-04-02 | Thermisch verzinkt
054105 | OP VOETPAD NAAST NO 31 | SL000024450 Frankenweg - Wijk bij Duurstede | Frankenweg | Wijk bij Duurstede | 3962 CD | WIJK BIJ DUURSTEDE | 51.97700869 | 5.34163422 | 31-12-75 | 27 | 303012 - GFK 5148 TLD 18W NV | 06-01-93 | LAMP MASTER TLD XTRA 18W KL.830 | TLD XTRA | 18 | 27 | [10 empty] | 1005 - MAST 3,7 M AL PLT | 31-12-75 | Aluminium
054106 | VOOR NO 47 | SL000024338 Karel de Grotestraat - Wijk bij Duurstede | Karel de Grotestraat | Wijk bij Duurstede | 3962 CJ | WIJK BIJ DUURSTEDE | 51.97644592 | 5.34182007 | 31-12-75 | 27 | 302912 - LRB 303 TLD 18W NV | 06-01-93 | LAMP MASTER TLD XTRA 18W KL.830 | TLD XTRA | 18 | 27 | [10 empty] | 881 - MAST 6,0 M ST - EL TYPE 0 | 31-12-75 | Staal | RAL6005 | 5881 - VASTE EL TBV 6 M TYPE 0 | RAL6005 | LM is vervangen, moet nog geregistreerd worden
054107 | ACHTER FRANKENPLANTSOEN | SL000024338 Karel de Grotestraat - Wijk bij Duurstede | Karel de Grotestraat | Wijk bij Duurstede | 3962 CJ | WIJK BIJ DUURSTEDE | 51.97613796 | 5.33947511 | 31-12-75 | 27 | 303012 - GFK 5148 TLD 18W NV | 06-01-93 | LAMP MASTER TLD XTRA 18W KL.830 | TLD XTRA | 18 | 27 | [10 empty] | 1005 - MAST 3,7 M AL PLT | 31-12-75 | Aluminium |  |  |  | LM is vervangen, moet nog geregistreerd worden
054114 | VOOR SQUASHHAL | SL000024338 Karel de Grotestraat - Wijk bij Duurstede | Karel de Grotestraat | Wijk bij Duurstede | 3962 CJ | WIJK BIJ DUURSTEDE | 51.97580597 | 5.33846075 | 31-12-75 | 27 | 303012 - GFK 5148 TLD 18W NV | 06-01-93 | LAMP MASTER TLD XTRA 18W KL.830 | TLD XTRA | 18 | 27 | [10 empty] | 1005 - MAST 3,7 M AL PLT | 31-12-75 | Aluminium |  |  |  | LM is vervangen, moet nog geregistreerd worden
054116 | TER HOOGTE VAN BUURTHUIS DE KR | SL000024338 Karel de Grotestraat - Wijk bij Duurstede | Karel de Grotestraat | Wijk bij Duurstede | 3962 CJ | WIJK BIJ DUURSTEDE | 51.97545499 | 5.33869749 | 31-12-75 | 27 | 303012 - GFK 5148 TLD 18W NV | 06-01-93 | LAMP MASTER TLD XTRA 18W KL.830 | TLD XTRA | 18 | 27 | [10 empty] | 1005 - MAST 3,7 M AL PLT | 31-12-75 | Aluminium |  |  |  | LM is vervangen, moet nog geregistreerd worden
054117 | PARKEERPLAATS VAN BUURTHUIS DE | SL000024338 Karel de Grotestraat - Wijk bij Duurstede | Karel de Grotestraat | Wijk bij Duurstede | 3962 CJ | WIJK BIJ DUURSTEDE | 51.97546926 | 5.33843783 | 31-12-75 | 27 | 303012 - GFK 5148 TLD 18W NV | 06-01-93 | LAMP MASTER TLD XTRA 18W KL.830 | TLD XTRA | 18 | 27 | [10 empty] | 1005 - MAST 3,7 M AL PLT | 31-12-75 | Aluminium |  |  |  | LM is vervangen, moet nog geregistreerd worden
054118 | TER HOOGTE VAN BUURTHUIS DE KR | SL000024338 Karel de Grotestraat - Wijk bij Duurstede | Karel de Grotestraat | Wijk bij Duurstede | 3962 CJ | WIJK BIJ DUURSTEDE | 51.97531153 | 5.33866912 | 31-12-75 | 18 | 492012 - Friso Kramer lw-fkl 1800LM | 16-09-20 | LED 18W LW FLK 350mA 3000K NV | LED | 18 | 18 | [10 empty] | 1005 - MAST 3,7 M AL PLT | 31-12-75 | Aluminium
054127 | 1E MAST VANAF RIJNDIJK | SL000024403 Aalswaard - Wijk bij Duurstede | Aalswaard | Wijk bij Duurstede | 3962 MZ | WIJK BIJ DUURSTEDE | 51.97226707 | 5.35068879 | 31-12-75 | 25 | 250612 - XGS 201 SOXE 18W NV | 31-12-80 | LAMP SOX-E 18W BY22 | SOX-E | 18 | 25 | [10 empty] | 828 - MAST 4,7 M ST TYPE I | 31-12-75 | Staal |  | 5807 - EL KOP A (HOEK 15 GR.)
054150 | VOOR NR 2 | SL000024280 Dirk Fockstraat - Wijk bij Duurstede | Dirk Fockstraat | Wijk bij Duurstede | 3961 DN | WIJK BIJ DUURSTEDE | 51.97335935 | 5.33728968 | 31-12-69 | 20 | 303012 - GFK 5148 TLD 18W NV | 04-01-93 | LAMP MASTER TLD XTRA 18W KL.830 | TLD SIE | 18 | 20 | [10 empty] | 823 - MAST 4,0 M ST (TYPE I INGEKORT) | 31-12-69 | Staal |  |  |  | LM verwijderd wegens nieuwbouw
054151 | VOOR NR 30 | SL000024280 Dirk Fockstraat - Wijk bij Duurstede | Dirk Fockstraat | Wijk bij Duurstede | 3961 DN | WIJK BIJ DUURSTEDE | 51.97363587 | 5.33740361 | 31-12-69 | 20 | 303012 - GFK 5148 TLD 18W NV | 04-01-93 | LAMP MASTER TLD XTRA 18W KL.830 | TLD SIE | 18 | 20 | [10 empty] | 823 - MAST 4,0 M ST (TYPE I INGEKORT) | 31-12-69 | Staal |  |  |  | LM verwijderd wegens nieuwbouw
054152 | VOOR NR 72 | SL000024280 Dirk Fockstraat - Wijk bij Duurstede | Dirk Fockstraat | Wijk bij Duurstede | 3961 DN | WIJK BIJ DUURSTEDE | 51.97308714 | 5.33717996 | 31-12-69 | 20 | 303012 - GFK 5148 TLD 18W NV | 04-01-93 | LAMP MASTER TLD XTRA 18W KL.830 | TLD SIE | 18 | 20 | [10 empty] | 823 - MAST 4,0 M ST (TYPE I INGEKORT) | 31-12-69 | Staal |  |  |  | LM verwijderd wegens nieuwbouw
054167 | V 9 | SL000024192 Kostverlorenpad - Wijk bij Duurstede | Kostverlorenpad | Wijk bij Duurstede | 3961 CJ | WIJK BIJ DUURSTEDE | 51.97273460 | 5.34226012 | 31-12-71 | 27 | ARM 2000 KEGEL PLL 24W/840 4M SN R9005 | 05-04-09 | LAMP PLL 24W KL840 | PLL HF | 24 | 27 | [10 empty] | 1005 - MAST 3,7 M AL PLT | 31-12-71 | Aluminium |  |  |  | Vervangen door 234516
054234 | THV 2 | SL000024442 Helmstok - Wijk bij Duurstede | Helmstok | Wijk bij Duurstede | 3961 JZ | WIJK BIJ DUURSTEDE | 51.97297035 | 5.32675359 | 31-12-85 | 19 | 471315 - Alexia Stal2 2500lm 3000K 3A N2100 (zwart) | 15-02-20 | LED/830 | LED | 27 | 19,4 | [10 empty] | 1103 - MAST 6,0 M AL - EL | 31-12-85 | Aluminium |  | 5503 - UITL EL VAST
054235 | VOOR 12 | SL000024442 Helmstok - Wijk bij Duurstede | Helmstok | Wijk bij Duurstede | 3961 JZ | WIJK BIJ DUURSTEDE | 51.97274005 | 5.32670093 | 31-12-85 | 19 | 471315 - Alexia Stal2 2500lm 3000K 3A N2100 (zwart) | 15-02-20 | LED/830 | LED | 27 | 19,4 | [10 empty] | 1103 - MAST 6,0 M AL - EL | 31-12-85 | Aluminium |  | 5503 - UITL EL VAST
054236 | SCHUIN T.O 18 | SL000024442 Helmstok - Wijk bij Duurstede | Helmstok | Wijk bij Duurstede | 3961 JZ | WIJK BIJ DUURSTEDE | 51.97251102 | 5.32669512 | 31-12-85 | 19 | 471315 - Alexia Stal2 2500lm 3000K 3A N2100 (zwart) | 15-02-20 | LED/830 | LED | 27 | 19,4 | [10 empty] | 1103 - MAST 6,0 M AL - EL | 31-12-85 | Aluminium |  | 5503 - UITL EL VAST
054237 | VOOR 8 | SL000024300 Stuurboord - Wijk bij Duurstede | Stuurboord | Wijk bij Duurstede | 3961 JR | WIJK BIJ DUURSTEDE | 51.97238018 | 5.32639376 | 31-12-85 | 19 | 471315 - Alexia Stal2 2500lm 3000K 3A N2100 (zwart) | 15-02-20 | LED/830 | LED | 27 | 19,4 | [10 empty] | 1103 - MAST 6,0 M AL - EL | 31-12-85 | Aluminium |  | 5503 - UITL EL VAST
054238 | VOOR 22 | SL000024300 Stuurboord - Wijk bij Duurstede | Stuurboord | Wijk bij Duurstede | 3961 JR | WIJK BIJ DUURSTEDE | 51.97202021 | 5.32622922 | 31-12-85 | 19 | 471315 - Alexia Stal2 2500lm 3000K 3A N2100 (zwart) | 15-02-20 | LED/830 | LED | 27 | 19,4 | [10 empty] | 1103 - MAST 6,0 M AL - EL | 31-12-85 | Aluminium |  | 5503 - UITL EL VAST
054239 | HOEK ROEF | SL000024300 Stuurboord - Wijk bij Duurstede | Stuurboord | Wijk bij Duurstede | 3961 JR | WIJK BIJ DUURSTEDE | 51.97176475 | 5.32619900 | 31-12-85 | 19 | 471315 - Alexia Stal2 2500lm 3000K 3A N2100 (zwart) | 15-02-20 | LED/830 | LED | 27 | 19,4 | [10 empty] | 1103 - MAST 6,0 M AL - EL | 31-12-85 | Aluminium |  | 5503 - UITL EL VAST
054240 | VOOR 3 | SL000024300 Stuurboord - Wijk bij Duurstede | Stuurboord | Wijk bij Duurstede | 3961 JR | WIJK BIJ DUURSTEDE | 51.97163750 | 5.32589968 | 31-12-85 | 19 | 471315 - Alexia Stal2 2500lm 3000K 3A N2100 (zwart) | 15-02-20 | LED/830 | LED | 27 | 19,4 | [10 empty] | 1103 - MAST 6,0 M AL - EL | 31-12-85 | Aluminium |  | 5503 - UITL EL VAST
054241 | VOOR 11 | SL000024300 Stuurboord - Wijk bij Duurstede | Stuurboord | Wijk bij Duurstede | 3961 JR | WIJK BIJ DUURSTEDE | 51.97151279 | 5.32563703 | 31-12-85 | 19 | 471315 - Alexia Stal2 2500lm 3000K 3A N2100 (zwart) | 15-02-20 | LED/830 | LED | 27 | 19,4 | [10 empty] | MST 6M VZ VJ UEV D48 L1000 R6005 100.J.1 | 13-05-16 | Thermisch verzinkt Gepoedercoat | RAL6005
054242 | VOOR 17 | SL000024300 Stuurboord - Wijk bij Duurstede | Stuurboord | Wijk bij Duurstede | 3961 JR | WIJK BIJ DUURSTEDE | 51.97123214 | 5.32556610 | 31-12-85 | 19 | 471315 - Alexia Stal2 2500lm 3000K 3A N2100 (zwart) | 15-02-20 | LED/830 | LED | 27 | 19,4 | [10 empty] | 1103 - MAST 6,0 M AL - EL | 31-12-85 | Aluminium |  | 5503 - UITL EL VAST
054243 | VOOR 27 | SL000024300 Stuurboord - Wijk bij Duurstede | Stuurboord | Wijk bij Duurstede | 3961 JR | WIJK BIJ DUURSTEDE | 51.97100058 | 5.32551141 | 31-12-85 | 19 | 471315 - Alexia Stal2 2500lm 3000K 3A N2100 (zwart) | 15-02-20 | LED/830 | LED | 27 | 19,4 | [10 empty] | 1103 - MAST 6,0 M AL - EL | 31-12-85 | Aluminium |  | 5503 - UITL EL VAST
054244 | VOOR 1 | SL000024282 Boeg - Wijk bij Duurstede | Boeg | Wijk bij Duurstede | 3961 TA | WIJK BIJ DUURSTEDE | 51.97081632 | 5.32551778 | 31-12-86 | 19 | 471315 - Alexia Stal2 2500lm 3000K 3A N2100 (zwart) | 15-02-20 | LED/830 | LED | 27 | 19,4 | [10 empty] | MST 6M VZ VJ UEV D48 L1000 R6005 100.J.1 | 13-05-16 | Aluminium
054245 | VOOR 18 | SL000024282 Boeg - Wijk bij Duurstede | Boeg | Wijk bij Duurstede | 3961 TA | WIJK BIJ DUURSTEDE | 51.97061827 | 5.32531693 | 31-12-86 | 19 | 471315 - Alexia Stal2 2500lm 3000K 3A N2100 (zwart) | 15-02-20 | LED/830 | LED | 27 | 19,4 | [10 empty] | 1103 - MAST 6,0 M AL - EL | 31-12-86 | Aluminium |  | 5503 - UITL EL VAST
054246 | VOOR 32 | SL000024282 Boeg - Wijk bij Duurstede | Boeg | Wijk bij Duurstede | 3961 TA | WIJK BIJ DUURSTEDE | 51.97033549 | 5.32525155 | 31-12-86 | 19 | 471315 - Alexia Stal2 2500lm 3000K 3A N2100 (zwart) | 15-02-20 | LED/830 | LED | 27 | 19,4 | [10 empty] | 1103 - MAST 6,0 M AL - EL | 31-12-86 | Aluminium |  | 5503 - UITL EL VAST
054247 | VOOR 42 | SL000024282 Boeg - Wijk bij Duurstede | Boeg | Wijk bij Duurstede | 3961 TA | WIJK BIJ DUURSTEDE | 51.97006633 | 5.32548417 | 31-12-86 | 19 | 471315 - Alexia Stal2 2500lm 3000K 3A N2100 (zwart) | 15-02-20 | LED/830 | LED | 27 | 19,4 | [10 empty] | 1103 - MAST 6,0 M AL - EL | 31-12-86 | Aluminium |  | 5503 - UITL EL VAST
054248 | T.O 48 | SL000024282 Boeg - Wijk bij Duurstede | Boeg | Wijk bij Duurstede | 3961 TA | WIJK BIJ DUURSTEDE | 51.97009548 | 5.32589363 | 31-12-86 | 19 | 471315 - Alexia Stal2 2500lm 3000K 3A N2100 (zwart) | 15-02-20 | LED/830 | LED | 27 | 19,4 | [10 empty] | 1103 - MAST 6,0 M AL - EL | 31-12-86 | Aluminium |  | 5503 - UITL EL VAST
054250 | VOOR NR 60 | SL000024282 Boeg - Wijk bij Duurstede | Boeg | Wijk bij Duurstede | 3961 TA | WIJK BIJ DUURSTEDE | 51.96996843 | 5.32666391 | 31-12-86 | 19 | 471315 - Alexia Stal2 2500lm 3000K 3A N2100 (zwart) | 15-02-20 | LED/830 | LED | 27 | 19,4 | [10 empty] | 1103 - MAST 6,0 M AL - EL | 31-12-86 | Aluminium |  | 5503 - UITL EL VAST
054251 | VOOR NR 25 | SL000024282 Boeg - Wijk bij Duurstede | Boeg | Wijk bij Duurstede | 3961 TA | WIJK BIJ DUURSTEDE | 51.97007307 | 5.32705901 | 31-12-86 | 19 | 471315 - Alexia Stal2 2500lm 3000K 3A N2100 (zwart) | 15-02-20 | LED/830 | LED | 27 | 19,4 | [10 empty] | 1103 - MAST 6,0 M AL - EL | 31-12-86 | Aluminium |  | 5503 - UITL EL VAST
054252 | VOOR NR 80 | SL000024282 Boeg - Wijk bij Duurstede | Boeg | Wijk bij Duurstede | 3961 TA | WIJK BIJ DUURSTEDE | 51.97024181 | 5.32728085 | 31-12-86 | 19 | 471315 - Alexia Stal2 2500lm 3000K 3A N2100 (zwart) | 15-02-20 | LED/830 | LED | 27 | 19,4 | [10 empty] | 1103 - MAST 6,0 M AL - EL | 31-12-86 | Aluminium |  | 5503 - UITL EL VAST
054253 | VOOR NR 90 | SL000024282 Boeg - Wijk bij Duurstede | Boeg | Wijk bij Duurstede | 3961 TA | WIJK BIJ DUURSTEDE | 51.97053000 | 5.32734362 | 31-12-86 | 19 | 471315 - Alexia Stal2 2500lm 3000K 3A N2100 (zwart) | 15-02-20 | LED/830 | LED | 27 | 19,4 | [10 empty] | 1103 - MAST 6,0 M AL - EL | 31-12-86 | Aluminium |  | 5503 - UITL EL VAST
054254 | VOOR NR 65 | SL000024214 Bakboord - Wijk bij Duurstede | Bakboord | Wijk bij Duurstede | 3961 JS | WIJK BIJ DUURSTEDE | 51.97081118 | 5.32740437 | 31-12-85 | 19 | 471315 - Alexia Stal2 2500lm 3000K 3A N2100 (zwart) | 15-02-20 | LED/830 | LED | 27 | 19,4 | [10 empty] | 1103 - MAST 6,0 M AL - EL | 31-12-85 | Aluminium |  | 5503 - UITL EL VAST
054255 | VOOR NR 18 | SL000024214 Bakboord - Wijk bij Duurstede | Bakboord | Wijk bij Duurstede | 3961 JS | WIJK BIJ DUURSTEDE | 51.97109932 | 5.32735713 | 31-12-85 | 19 | 471315 - Alexia Stal2 2500lm 3000K 3A N2100 (zwart) | 15-02-20 | LED/830 | LED | 27 | 19,4 | [10 empty] | 1103 - MAST 6,0 M AL - EL | 31-12-85 | Aluminium |  | 5503 - UITL EL VAST
054256 | T.O NR 45 | SL000024214 Bakboord - Wijk bij Duurstede | Bakboord | Wijk bij Duurstede | 3961 JS | WIJK BIJ DUURSTEDE | 51.97130605 | 5.32736908 | 31-12-85 | 19 | 471315 - Alexia Stal2 2500lm 3000K 3A N2100 (zwart) | 15-02-20 | LED/830 | LED | 27 | 19,4 | [10 empty] | 1103 - MAST 6,0 M AL - EL | 31-12-85 | Aluminium |  | 5503 - UITL EL VAST
054257 | VOOR NR 6 | SL000024214 Bakboord - Wijk bij Duurstede | Bakboord | Wijk bij Duurstede | 3961 JS | WIJK BIJ DUURSTEDE | 51.97149628 | 5.32709174 | 31-12-85 | 19 | 471315 - Alexia Stal2 2500lm 3000K 3A N2100 (zwart) | 15-02-20 | LED/830 | LED | 27 | 19,4 | [10 empty] | 1103 - MAST 6,0 M AL - EL | 31-12-85 | Aluminium |  | 5503 - UITL EL VAST
054258 | VOOR NO 16 | SL000024305 Roef - Wijk bij Duurstede | Roef | Wijk bij Duurstede | 3961 JX | WIJK BIJ DUURSTEDE | 51.97169994 | 5.32688322 | 31-12-85 | 19 | 471315 - Alexia Stal2 2500lm 3000K 3A N2100 (zwart) | 15-02-20 | LED/830 | LED | 27 | 19,4 | [10 empty] | 1103 - MAST 6,0 M AL - EL | 31-12-85 | Aluminium |  | 5503 - UITL EL VAST
054356 | VOOR NR 14 | SL000024338 Karel de Grotestraat - Wijk bij Duurstede | Karel de Grotestraat | Wijk bij Duurstede | 3962 CJ | WIJK BIJ DUURSTEDE | 51.97643687 | 5.34118842 | 31-12-63 | 27 | 302912 - LRB 303 TLD 18W NV | 04-01-93 | LAMP MASTER TLD XTRA 18W KL.830 | TLD XTRA | 18 | 27 | [10 empty] | 881 - MAST 6,0 M ST - EL TYPE 0 | 31-12-63 | Staal |  | 5881 - VASTE EL TBV 6 M TYPE 0 |  | LM is vervangen, moet nog geregistreerd worden
054362 | VOOR NR 2 | SL000024436 Jacob van Ruisdaelstraat - Wijk bij Duurstede | Jacob van Ruisdaelstraat | Wijk bij Duurstede | 3961 CL | WIJK BIJ DUURSTEDE | 51.97471414 | 5.34174468 | 31-12-75 | 39 | 323212 - 2551 PLL 36W HF NV | 28-10-14 | PLL 36W 830 (HF) | PLL HF | 36 | 39 | [10 empty] | 230 - MAST 6 M ST - EL UITL 5 GR | 28-10-14 | Thermisch verzinkt Gepoedercoat | RAL6005 |  |  | Armatuur vervangen door LED
054365 | HOEK DAVID VAN BOURGONDIESTRAA | SL000024436 Jacob van Ruisdaelstraat - Wijk bij Duurstede | Jacob van Ruisdaelstraat | Wijk bij Duurstede | 3961 CL | WIJK BIJ DUURSTEDE | 51.97365009 | 5.34175644 | 31-12-75 | 39 | ARM 2500 PLL 36W R7035 | 06-01-93 | LAMP PLL 36W KL.830 | PLL HF | 36 | 39 | [10 empty] | MST 4M VZ CN PT D60 R6005 100.C.104 | 26-07-16 | Thermisch verzinkt Gepoedercoat | RAL6005 |  |  | Armatuur vervangen door LED
054390 | HOEK JACOB VAN RUISDAELSTRAAT | SL000034626 David van Bourgondieweg - Wijk bij Duurstede | David van Bourgondieweg | Wijk bij Duurstede | 3961 VZ | WIJK BIJ DUURSTEDE | 51.97373146 | 5.34183481 | 31-12-67 | 20 | 302912 - LRB 303 TLD 18W NV | 04-01-93 | LAMP MASTER TLD XTRA 18W KL.830 | TLD SIE | 18 | 20 | [10 empty] | 230 - MAST 6 M ST - EL UITL 5 GR | 15-10-07 | Thermisch verzinkt |  |  |  | Armatuur vervangen door LED
054395 | SCHUIN VOOR 16 | SL000034626 David van Bourgondieweg - Wijk bij Duurstede | David van Bourgondieweg | Wijk bij Duurstede | 3961 VZ | WIJK BIJ DUURSTEDE | 51.97381939 | 5.33932095 | 31-12-67 | 20 | 302912 - LRB 303 TLD 18W NV | 04-01-93 | LAMP MASTER TLD XTRA 18W KL.830 | TLD SIE | 18 | 20 | [10 empty] | 881 - MAST 6,0 M ST - EL TYPE 0 | 31-12-67 | Staal |  | 5881 - VASTE EL TBV 6 M TYPE 0 |  | Verwijderd door nieuwbouw
054396 | TEGENOVER NR 18 | SL000034626 David van Bourgondieweg - Wijk bij Duurstede | David van Bourgondieweg | Wijk bij Duurstede | 3961 VZ | WIJK BIJ DUURSTEDE | 51.97375976 | 5.33881627 | 31-12-67 | 20 | 302912 - LRB 303 TLD 18W NV | 04-01-93 | LAMP MASTER TLD XTRA 18W KL.830 | TLD SIE | 18 | 20 | [10 empty] | 881 - MAST 6,0 M ST - EL TYPE 0 | 31-12-67 | Staal |  | 5881 - VASTE EL TBV 6 M TYPE 0 |  | Verwijderd door nieuwbouw
054397 | SCHUIN VOOR NR 20 | SL000034626 David van Bourgondieweg - Wijk bij Duurstede | David van Bourgondieweg | Wijk bij Duurstede | 3961 VZ | WIJK BIJ DUURSTEDE | 51.97382963 | 5.33841428 | 31-12-67 | 20 | 302912 - LRB 303 TLD 18W NV | 04-01-93 | LAMP MASTER TLD XTRA 18W KL.830 | TLD SIE | 18 | 20 | [10 empty] | 881 - MAST 6,0 M ST - EL TYPE 0 | 31-12-67 | Staal |  | 5881 - VASTE EL TBV 6 M TYPE 0 |  | Verwijderd door nieuwbouw
054445 | 1E MAST VANAF MIDDELWEG (OOST) | SL000024269 Hoge Hoffweg - Wijk bij Duurstede | Hoge Hoffweg | Wijk bij Duurstede | 3961 DH | WIJK BIJ DUURSTEDE | 51.97014093 | 5.33598892 | 31-12-82 | 20 | 303012 - GFK 5148 TLD 18W NV | 06-01-93 | LAMP MASTER TLD XTRA 18W KL.830 | TLD SIE | 18 | 20 | [10 empty] | 1005 - MAST 3,7 M AL PLT | 31-12-82 | Aluminium
054446 | 2E MAST VANAF MIDDELWEG (OOST) | SL000024269 Hoge Hoffweg - Wijk bij Duurstede | Hoge Hoffweg | Wijk bij Duurstede | 3961 DH | WIJK BIJ DUURSTEDE | 51.97017209 | 5.33682946 | 31-12-82 | 20 | 303012 - GFK 5148 TLD 18W NV | 06-01-93 | LAMP MASTER TLD XTRA 18W KL.830 | TLD SIE | 18 | 20 | [10 empty] | 1005 - MAST 3,7 M AL PLT | 31-12-82 | Aluminium
054447 | 3E MAST V.A. MIDDELWEG OOST HO | SL000024269 Hoge Hoffweg - Wijk bij Duurstede | Hoge Hoffweg | Wijk bij Duurstede | 3961 DH | WIJK BIJ DUURSTEDE | 51.97012760 | 5.33719707 | 31-12-82 | 20 | 303012 - GFK 5148 TLD 18W NV | 06-01-93 | LAMP MASTER TLD XTRA 18W KL.830 | TLD SIE | 18 | 20 | [10 empty] | 1005 - MAST 3,7 M AL PLT | 31-12-82 | Aluminium
054448 | 4E MAST VANAF MIDDELWEG OOST | SL000024269 Hoge Hoffweg - Wijk bij Duurstede | Hoge Hoffweg | Wijk bij Duurstede | 3961 DH | WIJK BIJ DUURSTEDE | 51.97004996 | 5.33765468 | 31-12-82 | 20 | 303012 - GFK 5148 TLD 18W NV | 06-01-93 | LAMP MASTER TLD XTRA 18W KL.830 | TLD SIE | 18 | 20 | [10 empty] | 1005 - MAST 3,7 M AL PLT | 31-12-82 | Aluminium
054449 | TEGENOVER TUINCENTRUM NR 3 | SL000024269 Hoge Hoffweg - Wijk bij Duurstede | Hoge Hoffweg | Wijk bij Duurstede | 3961 DH | WIJK BIJ DUURSTEDE | 51.97005757 | 5.33822192 | 31-12-82 | 20 | 303012 - GFK 5148 TLD 18W NV | 06-01-93 | LAMP MASTER TLD XTRA 18W KL.830 | TLD SIE | 18 | 20 | [10 empty] | 1005 - MAST 3,7 M AL PLT | 31-12-82 | Aluminium
055079 | T.O 2 | SL000024254 Landscheidingsweg - Langbroek | Landscheidingsweg | Langbroek | 3947 NG | LANGBROEK | 51.98516310 | 5.35461997 | 31-12-80 | 25 | 250612 - XGS 201 SOXE 18W NV | 31-12-80 | LAMP SOX-E 18W BY22 | SOX-E | 18 | 25 | [10 empty] | 30 - MAST 6,0 M ST - EL TYPE 0 | 31-12-80 | Thermisch verzinkt | RAL6005 | 5030 - UITL EL VAST | RAL6005
055080 | NAAST 3 | SL000024254 Landscheidingsweg - Langbroek | Landscheidingsweg | Langbroek | 3947 NG | LANGBROEK | 51.98599982 | 5.35273709 | 31-12-80 | 25 | 250612 - XGS 201 SOXE 18W NV | 31-12-80 | LAMP SOX-E 18W BY22 | SOX-E | 18 | 25 | [10 empty] | 30 - MAST 6,0 M ST - EL TYPE 0 | 31-12-80 | Thermisch verzinkt | RAL6005 | 5030 - UITL EL VAST | RAL6005
055238 | SPEELPLAATS NST ZEEUWSE STEEN | SL000024339 Hordenweg - Wijk bij Duurstede | Hordenweg | Wijk bij Duurstede | 3961 KB | WIJK BIJ DUURSTEDE | 51.97463641 | 5.32516115 | 31-12-82 | 27 | ARM 2000 KEGEL PLL 24W/840 4M SN R9005 | 14-12-06 | LAMP MASTER PLL 24W KL.830 | PLL HF | 24 | 27 | [10 empty] | 20 - MAST 4,0 M ST CON | 31-12-82 | Thermisch verzinkt | RAL6005
055239 | SPEELPLAATS NST ZEEUWSE STEEN | SL000024339 Hordenweg - Wijk bij Duurstede | Hordenweg | Wijk bij Duurstede | 3961 KB | WIJK BIJ DUURSTEDE | 51.97450537 | 5.32580423 | 31-12-82 | 27 | ARM 2000 KEGEL PLL 24W/840 4M SN R9005 | 29-04-12 | LAMP MASTER PLL 24W KL.830 | PLL HF | 24 | 27 | [10 empty] | 219 - MAST 4,0m ST CONISCH OPZ 60MM PC | 29-04-12 | Thermisch verzinkt
055263 | VOOR NR 91 | SL000024316 Nachtegaal - Wijk bij Duurstede | Nachtegaal | Wijk bij Duurstede | 3962 TJ | WIJK BIJ DUURSTEDE | 51.97886619 | 5.34956328 | 31-12-88 | 21 | 468019 - KFK LED 1600LM 3000K code 8 OLC | 27-05-16 | LED 14 | LED | 18 | 21 | [10 empty] | 219 - MAST 4,0m ST CONISCH OPZ 60MM PC | 28-11-03 | Thermisch verzinkt
055270 | TO NIEUWEWEG 63 | SL000024316 Nachtegaal - Wijk bij Duurstede | Nachtegaal | Wijk bij Duurstede | 3962 TJ | WIJK BIJ DUURSTEDE | 51.97937978 | 5.34763719 | 31-12-88 | 21 | 468019 - KFK LED 1600LM 3000K code 8 OLC | 27-05-16 | LED 14 | LED | 18 | 21 | [10 empty] | 219 - MAST 4,0m ST CONISCH OPZ 60MM PC | 10-05-10 | Thermisch verzinkt
055274 | ACHTER NACHTENGAAL 38 | SL000024316 Nachtegaal - Wijk bij Duurstede | Nachtegaal | Wijk bij Duurstede | 3962 TJ | WIJK BIJ DUURSTEDE | 51.97884846 | 5.34836715 | 31-12-88 | 21 | 468019 - KFK LED 1600LM 3000K code 8 OLC | 27-05-16 | LED 14 | LED | 18 | 21 | [10 empty] | 219 - MAST 4,0m ST CONISCH OPZ 60MM PC | 10-05-10 | Thermisch verzinkt
055296 | ACHTER NACHTENGAAL 83 | SL000024316 Nachtegaal - Wijk bij Duurstede | Nachtegaal | Wijk bij Duurstede | 3962 TJ | WIJK BIJ DUURSTEDE | 51.97836887 | 5.34983267 | 31-12-80 | 21 | 468019 - KFK LED 1600LM 3000K code 8 OLC | 27-05-16 | LED 14 | LED | 18 | 21 | [10 empty] | 219 - MAST 4,0m ST CONISCH OPZ 60MM PC | 17-03-10 | Thermisch verzinkt
055297 | HOEK PRINS HENDRIKWEG 16 | SL000024316 Nachtegaal - Wijk bij Duurstede | Nachtegaal | Wijk bij Duurstede | 3962 TJ | WIJK BIJ DUURSTEDE | 51.97837213 | 5.35018926 | 31-12-80 | 21 | 468019 - KFK LED 1600LM 3000K code 8 OLC | 27-05-16 | LED 14 | LED | 18 | 21 | [10 empty] | 219 - MAST 4,0m ST CONISCH OPZ 60MM PC | 06-05-10 | Thermisch verzinkt
055300 | V. 9 | SL000024237 Rijnstraat - Wijk bij Duurstede | Rijnstraat | Wijk bij Duurstede | 3961 CD | WIJK BIJ DUURSTEDE | 51.97377174 | 5.34659876 | 31-12-80 | 74 | VERV ARM LMB457 2XPLL 24W+E27M5D60 R6009 | 20-03-96 | LAMP MASTER PLL 24W KL.830 | PLL HF | 24 | 27 | LAMP MASTER PLL 24W KL.830 | PLL HF | 24 | 27 | PLE | 20 | 20 | 01-06-17 | 1830,5 | 8000 | 64 - MAST 3,0 M GY ANTIEK | 31-12-80 | Gietijzer | RAL6009 | 5051 - OPZST ANTIEK VAST | RAL6009
055301 | P.KEERPL. LINKERZIJDE VAN DE S | SL000024228 Walplantsoen - Wijk bij Duurstede | Walplantsoen | Wijk bij Duurstede | 3961 CA | WIJK BIJ DUURSTEDE | 51.97324039 | 5.34761144 | 31-12-80 | 74 | VERV ARM LMB457 2XPLL 24W+E27M5D60 R6009 | 20-03-96 | LAMP MASTER PLE 20W E27 KL.827 | PLE | 20 | 20 | LAMP MASTER PLL 24W KL.830 | PLL HF | 24 | 27 | PLL HF | 24 | 27 | 01-07-14 | 4149,5 | 20000 | 64 - MAST 3,0 M GY ANTIEK | 31-12-80 | Gietijzer | RAL6009 | 5051 - OPZST ANTIEK VAST | RAL6009
055302 | P.KEERPL. LINKERZIJDE VAN DE S | SL000024228 Walplantsoen - Wijk bij Duurstede | Walplantsoen | Wijk bij Duurstede | 3961 CA | WIJK BIJ DUURSTEDE | 51.97311780 | 5.34790494 | 31-12-80 | 74 | VERV ARM LMB457 2XPLL 24W+E27M5D60 R6009 | 20-03-96 | LAMP MASTER PLL 24W KL.830 | PLL HF | 24 | 27 | LAMP MASTER PLL 24W KL.830 | PLL HF | 24 | 27 | PLE | 20 | 20 | 01-06-17 | 1830,5 | 8000 | 64 - MAST 3,0 M GY ANTIEK | 31-12-80 | Gietijzer | RAL6009 | 5051 - OPZST ANTIEK VAST | RAL6009
055303 | THV DE GROTE KERK | SL000024228 Walplantsoen - Wijk bij Duurstede | Walplantsoen | Wijk bij Duurstede | 3961 CA | WIJK BIJ DUURSTEDE | 51.97295617 | 5.34809252 | 31-12-80 | 74 | VERV ARM LMB457 2XPLL 24W+E27M5D60 R6009 | 20-03-96 | LAMP MASTER PLE 20W E27 KL.827 | PLE | 20 | 20 | LAMP MASTER PLL 24W KL.830 | PLL HF | 24 | 27 | PLL HF | 24 | 27 | 01-07-14 | 4149,5 | 20000 | 64 - MAST 3,0 M GY ANTIEK | 31-12-80 | Gietijzer | RAL6009 | 5051 - OPZST ANTIEK VAST | RAL6009
055304 | THV DE GROTE KERK | SL000024228 Walplantsoen - Wijk bij Duurstede | Walplantsoen | Wijk bij Duurstede | 3961 CA | WIJK BIJ DUURSTEDE | 51.97293361 | 5.34838797 | 31-12-80 | 74 | VERV ARM LMB457 2XPLL 24W+E27M5D60 R6009 | 20-03-96 | LAMP MASTER PLE 20W E27 KL.827 | PLE | 20 | 20 | LAMP MASTER PLL 24W KL.830 | PLL HF | 24 | 27 | PLL HF | 24 | 27 | 01-07-14 | 4149,5 | 20000 | 64 - MAST 3,0 M GY ANTIEK | 31-12-80 | Gietijzer | RAL6009 | 5051 - OPZST ANTIEK VAST | RAL6009
055305 | THV DE GROTE KERK | SL000024228 Walplantsoen - Wijk bij Duurstede | Walplantsoen | Wijk bij Duurstede | 3961 CA | WIJK BIJ DUURSTEDE | 51.97270841 | 5.34851449 | 31-12-80 | 74 | VERV ARM LMB457 2XPLL 24W+E27M5D60 R6009 | 19-01-98 | LAMP MASTER PLL 24W KL.830 | PLL HF | 24 | 27 | LAMP MASTER PLL 24W KL.830 | PLL HF | 24 | 27 | PLE | 20 | 20 | 01-06-17 | 1830,5 | 8000 | 64 - MAST 3,0 M GY ANTIEK | 31-12-80 | Gietijzer | RAL6009 | 5051 - OPZST ANTIEK VAST | RAL6009
055306 | TO 14 | SL000024228 Walplantsoen - Wijk bij Duurstede | Walplantsoen | Wijk bij Duurstede | 3961 CA | WIJK BIJ DUURSTEDE | 51.97254400 | 5.34872172 | 31-12-80 | 62 | 201691 - ANTIEK MOD C PLTE 20W AV + TLE | 31-12-80 | LAMP TL E 32W KL.830 | TLE | 32 | 42 | LAMP MASTER PLE 20W E27 KL.827 | PLE | 20 | 20 | [6 empty] | 64 - MAST 3,0 M GY ANTIEK | 31-12-80 | Gietijzer | RAL6009 | 5051 - OPZST ANTIEK VAST | RAL6009
056449 | HOEK DORPSSTRAAT | SL000024162 Willem-Alexanderweg - Cothen | Willem Alexanderweg | Cothen | 3945 CK | COTHEN | 51.99719108 | 5.31211422 | 21-05-01 | 29 | 319515 - LIBRA 2565 PLL 36W HF DIM SDU N | 09-01-10 | LAMP PLL 36W KL.830 | PLL HF | 36 | 29 | [10 empty] | 230 - MAST 6 M ST - EL UITL 5 GR | 22-12-06 | Thermisch verzinkt
056981 | EIGEN WEG NR. 17-18-19 | SL000024424 Lekdijk Oost - Wijk bij Duurstede | Lekdijk Oost | Wijk bij Duurstede | 3961 MB | WIJK BIJ DUURSTEDE | 51.96947981 | 5.31951732 | 04-06-93 | 18 | 495212 - Brisa 16 led ww 2100lm lc-r 900 | 16-09-20 | Brisa 16 led ww 2100lm | LED | 15 | 18 | [10 empty] | 1103 - MAST 6,0 M AL - EL | 04-06-93 | Aluminium
056982 | EIGEN WEG NR. 17-18-19 | SL000024424 Lekdijk Oost - Wijk bij Duurstede | Lekdijk Oost | Wijk bij Duurstede | 3961 MB | WIJK BIJ DUURSTEDE | 51.96931963 | 5.31981631 | 04-06-93 | 18 | 495212 - Brisa 16 led ww 2100lm lc-r 900 | 16-09-20 | Brisa 16 led ww 2100lm | LED | 15 | 18 | [10 empty] | 1103 - MAST 6,0 M AL - EL | 04-06-93 | Aluminium
056983 | EIGEN WEG NR. 17-18-19 | SL000024424 Lekdijk Oost - Wijk bij Duurstede | Lekdijk Oost | Wijk bij Duurstede | 3961 MB | WIJK BIJ DUURSTEDE | 51.96909276 | 5.31995708 | 04-06-93 | 18 | 495212 - Brisa 16 led ww 2100lm lc-r 900 | 16-09-20 | Brisa 16 led ww 2100lm | LED | 15 | 18 | [10 empty] | 1103 - MAST 6,0 M AL - EL | 04-06-93 | Aluminium
056984 | EIGEN WEG NR. 17-18-19 | SL000024424 Lekdijk Oost - Wijk bij Duurstede | Lekdijk Oost | Wijk bij Duurstede | 3961 MB | WIJK BIJ DUURSTEDE | 51.96890399 | 5.32023326 | 04-06-93 | 18 | 495212 - Brisa 16 led ww 2100lm lc-r 900 | 16-09-20 | Brisa 16 led ww 2100lm | LED | 15 | 18 | [10 empty] | 1103 - MAST 6,0 M AL - EL | 04-06-93 | Aluminium
057000 | VOOR NR 26 | SL000024322 Markt - Wijk bij Duurstede | Markt | Wijk bij Duurstede | 3961 BC | WIJK BIJ DUURSTEDE | 51.97296900 | 5.34540454 | 08-12-94 | 74 | VERV ARM LMB457 2XPLL 24W+E27M5D60 R6009 | 12-08-94 | LAMP MASTER PLE 20W E27 KL.827 | PLE | 20 | 20 | LAMP MASTER PLL 24W KL.830 | PLL HF | 24 | 27 | PLL HF | 24 | 27 | 01-07-14 | 4149,5 | 20000 | 64 - MAST 3,0 M GY ANTIEK | 08-12-94 | Gietijzer | RAL6009 | 5051 - OPZST ANTIEK VAST | RAL6009
057002 | VOOR NR 12 | SL000024354 Brink - Langbroek | Brink | Langbroek | 3947 NS | LANGBROEK | 52.01104157 | 5.32670877 | 18-05-95 | 74 | VERV ARM LMB457 2XPLL 24W+E27M5D60 R6009 | 18-05-95 | LAMP MASTER PLL 24W KL.830 | PLL HF | 24 | 27 | LAMP MASTER PLE 20W E27 KL.827 | PLE | 20 | 20 | PLL HF | 24 | 27 | 01-07-14 | 4149,5 | 20000 | 64 - MAST 3,0 M GY ANTIEK | 18-05-95 | Gietijzer | RAL6005 | 5051 - OPZST ANTIEK VAST | RAL6005
057003 | VOOR NR 1 | SL000024354 Brink - Langbroek | Brink | Langbroek | 3947 NS | LANGBROEK | 52.01099761 | 5.32686177 | 18-05-95 | 74 | VERV ARM LMB457 2XPLL 24W+E27M5D60 R6009 | 18-05-95 | LAMP MASTER PLL 24W KL.830 | PLL HF | 24 | 27 | LAMP MASTER PLE 20W E27 KL.827 | PLE | 20 | 20 | PLL HF | 24 | 27 | 01-07-14 | 4149,5 | 20000 | 64 - MAST 3,0 M GY ANTIEK | 18-05-95 | Gietijzer | RAL6009 | 5051 - OPZST ANTIEK VAST | RAL6009
057004 | VOOR NR7 | SL000024354 Brink - Langbroek | Brink | Langbroek | 3947 NS | LANGBROEK | 52.01125763 | 5.32719585 | 18-05-95 | 74 | VERV ARM LMB457 2XPLL 24W+E27M5D60 R6009 | 18-05-95 | LAMP MASTER PLE 20W E27 KL.827 | PLE | 20 | 20 | LAMP MASTER PLL 24W KL.830 | PLL HF | 24 | 27 | PLL HF | 24 | 27 | 01-07-14 | 4149,5 | 20000 | 64 - MAST 3,0 M GY ANTIEK | 18-05-95 | Gietijzer | RAL6009 | 5051 - OPZST ANTIEK VAST | RAL6009
057005 | VOOR NR 9 | SL000024354 Brink - Langbroek | Brink | Langbroek | 3947 NS | LANGBROEK | 52.01133118 | 5.32707951 | 18-05-95 | 74 | VERV ARM LMB457 2XPLL 24W+E27M5D60 R6009 | 18-05-95 | LAMP MASTER PLE 20W E27 KL.827 | PLE | 20 | 20 | LAMP MASTER PLL 24W KL.830 | PLL HF | 24 | 27 | PLL HF | 24 | 27 | 01-07-14 | 4149,5 | 20000 | 64 - MAST 3,0 M GY ANTIEK | 18-05-95 | Gietijzer | RAL6009 | 5051 - OPZST ANTIEK VAST | RAL6009
057006 | AAN NR 2 | SL000024165 Wildemansteeg - Wijk bij Duurstede | Wildemansteeg | Wijk bij Duurstede | 3961 AP | WIJK BIJ DUURSTEDE | 51.97201242 | 5.34867546 | 20-02-96 | 62 | 201691 - ANTIEK MOD C PLTE 20W AV + TLE | 20-02-96 | LAMP MASTER PLE 20W E27 KL.827 | PLE | 20 | 20 | LAMP TL E 32W KL.830 | TLE | 32 | 42 | [6 empty] | 1999 - TUNNEL/GEVEL-BEVESTIGING | 20-02-96 |  | RAL6009 | 5043 - WANDARM GY EXTON | RAL6009
057030 | BIJ INGANG KASTEEL | SL000024327 Langs de Wal - Wijk bij Duurstede | Langs de Wal | Wijk bij Duurstede | 3961 AB | WIJK BIJ DUURSTEDE | 51.97031620 | 5.34432431 | 12-05-99 | 74 | VERV ARM LMB457 2XPLL 24W+E27M5D60 R6009 | 05-12-99 | LAMP MASTER PLE 20W E27 KL.827 | PLE | 20 | 20 | LAMP MASTER PLL 24W KL.830 | PLL HF | 24 | 27 | PLL HF | 24 | 27 | 01-07-14 | 4149,5 | 20000 | 64 - MAST 3,0 M GY ANTIEK | 12-05-99 | Gietijzer | RAL6009 | 5051 - OPZST ANTIEK VAST | RAL6009
057170 | NAAST NR.46 | SL000024255 Klein Jagersteinstraat - Langbroek | Klein Jagersteinstraat | Langbroek | 3947 MC | LANGBROEK | 52.00927115 | 5.32225733 | 13-12-90 | 18 | 492012 - Friso Kramer lw-fkl 1800LM | 16-09-20 | LED 18W LW FLK 350mA 3000K NV | LED | 18 | 18 | [10 empty] | 19 - MAST 4,0 M ST CONISCH | 13-12-90 | Thermisch verzinkt | RAL6005
057171 | TO NR.50 | SL000024255 Klein Jagersteinstraat - Langbroek | Klein Jagersteinstraat | Langbroek | 3947 MC | LANGBROEK | 52.00916180 | 5.32247771 | 13-12-90 | 18 | 492012 - Friso Kramer lw-fkl 1800LM | 16-09-20 | LED 18W LW FLK 350mA 3000K NV | LED | 18 | 18 | [10 empty] | 19 - MAST 4,0 M ST CONISCH | 13-12-90 | Thermisch verzinkt | RAL6005
057172 | NAAST NR.56 | SL000024255 Klein Jagersteinstraat - Langbroek | Klein Jagersteinstraat | Langbroek | 3947 MC | LANGBROEK | 52.00903984 | 5.32266752 | 13-12-90 | 18 | 492012 - Friso Kramer lw-fkl 1800LM | 16-09-20 | LED 18W LW FLK 350mA 3000K NV | LED | 18 | 18 | [10 empty] | 19 - MAST 4,0 M ST CONISCH | 13-12-90 | Thermisch verzinkt | RAL6005
057173 | TO NR.38 | SL000024255 Klein Jagersteinstraat - Langbroek | Klein Jagersteinstraat | Langbroek | 3947 MC | LANGBROEK | 52.00941735 | 5.32268533 | 13-12-90 | 18 | 492012 - Friso Kramer lw-fkl 1800LM | 16-09-20 | LED 18W LW FLK 350mA 3000K NV | LED | 18 | 18 | [10 empty] | 19 - MAST 4,0 M ST CONISCH | 13-12-90 | Thermisch verzinkt | RAL6005
057179 | IN PARK (HORDENWEG) | SL000034625 Boterslootweg - Wijk bij Duurstede | Boterslootweg | Wijk bij Duurstede | 3960 BA | WIJK BIJ DUURSTEDE | 51.97407676 | 5.33467093 | 28-10-91 | 11 | 455015 - BDS 100 LED 12/830 DRW UDG LS 8 | 31-10-12 | LED 12 2S/830 CLO LS8 66% | LED | 12 | 11 | [10 empty] | 19 - MAST 4,0 M ST CONISCH | 28-10-91 | Thermisch verzinkt
057180 | IN PARK (HORDENWEG) | SL000034625 Boterslootweg - Wijk bij Duurstede | Boterslootweg | Wijk bij Duurstede | 3960 BA | WIJK BIJ DUURSTEDE | 51.97419050 | 5.33585154 | 28-10-91 | 11 | 455015 - BDS 100 LED 12/830 DRW UDG LS 8 | 31-10-12 | LED 12 2S/830 CLO LS8 66% | LED | 12 | 11 | [10 empty] | MST 4M VZ CN PT D60 R6005 100.C.104 | 16-11-15 | Thermisch verzinkt Gepoedercoat | RAL6005
057183 | MAST VOOR BRUGGETJE | SL000034625 Boterslootweg - Wijk bij Duurstede | Boterslootweg | Wijk bij Duurstede | 3960 BA | WIJK BIJ DUURSTEDE | 51.97503334 | 5.33422288 | 16-12-97 | 11 | 455015 - BDS 100 LED 12/830 DRW UDG LS 8 | 11-01-12 | LED 12 2S/830 CLO LS8 66% | LED | 12 | 11 | [10 empty] | 219 - MAST 4,0m ST CONISCH OPZ 60MM PC | 16-12-97 | Thermisch verzinkt | RAL6005
057250 | BIJ NR 7 | SL000024384 Schout - Wijk bij Duurstede | Schout | Wijk bij Duurstede | 3961 LV | WIJK BIJ DUURSTEDE | 51.97401959 | 5.33083518 | 15-01-90 | 11 | 455015 - BDS 100 LED 12/830 DRW UDG LS 8 | 11-01-12 | LED 12 2S/830 CLO LS8 66% | LED | 12 | 11 | [10 empty] | 19 - MAST 4,0 M ST CONISCH | 15-01-90 | Thermisch verzinkt | RAL6005
057251 | BIJ NR 11 HOEK SCHEPENEN | SL000024384 Schout - Wijk bij Duurstede | Schout | Wijk bij Duurstede | 3961 LV | WIJK BIJ DUURSTEDE | 51.97401723 | 5.33118155 | 15-01-90 | 11 | 455015 - BDS 100 LED 12/830 DRW UDG LS 8 | 11-01-12 | LED 12 2S/830 CLO LS8 66% | LED | 12 | 11 | [10 empty] | 19 - MAST 4,0 M ST CONISCH | 15-01-90 | Thermisch verzinkt
057252 | LINKS VAN H.S.R. PARKWIJCK | SL000024175 Schepenen - Wijk bij Duurstede | Schepenen | Wijk bij Duurstede | 3961 LS | WIJK BIJ DUURSTEDE | 51.97419846 | 5.33124041 | 15-01-90 | 11 | 455015 - BDS 100 LED 12/830 DRW UDG LS 8 | 11-01-12 | LED 12 2S/830 CLO LS8 66% | LED | 12 | 11 | [10 empty] | 19 - MAST 4,0 M ST CONISCH | 15-01-90 | Thermisch verzinkt | RAL6005
057253 | TUSSEN NR 1 EN 3 | SL000024384 Schout - Wijk bij Duurstede | Schout | Wijk bij Duurstede | 3961 LV | WIJK BIJ DUURSTEDE | 51.97403076 | 5.33050916 | 15-01-90 | 11 | 455015 - BDS 100 LED 12/830 DRW UDG LS 8 | 11-01-12 | LED 12 2S/830 CLO LS8 66% | LED | 12 | 11 | [10 empty] | 19 - MAST 4,0 M ST CONISCH | 15-01-90 | Thermisch verzinkt | RAL6005
057254 | NST NO 39 | SL000024227 Warande - Wijk bij Duurstede | Warande | Wijk bij Duurstede | 3961 LC | WIJK BIJ DUURSTEDE | 51.97414571 | 5.33033324 | 15-01-90 | 11 | 455015 - BDS 100 LED 12/830 DRW UDG LS 8 | 11-01-12 | LED 12 2S/830 CLO LS8 66% | LED | 12 | 11 | [10 empty] | 19 - MAST 4,0 M ST CONISCH | 15-01-90 | Thermisch verzinkt | RAL6005
057255 | AAN DE ZIJKANT BIJ NR 11 | SL000024370 Waag - Wijk bij Duurstede | Waag | Wijk bij Duurstede | 3961 LX | WIJK BIJ DUURSTEDE | 51.97475860 | 5.32937014 | 15-01-90 | 11 | 455015 - BDS 100 LED 12/830 DRW UDG LS 8 | 31-10-12 | LED 12 2S/830 CLO LS8 66% | LED | 12 | 11 | [10 empty] | 19 - MAST 4,0 M ST CONISCH | 15-01-90 | Thermisch verzinkt | RAL6005
057256 | LINKS VAN NR 9 | SL000024370 Waag - Wijk bij Duurstede | Waag | Wijk bij Duurstede | 3961 LX | WIJK BIJ DUURSTEDE | 51.97499897 | 5.32942281 | 15-01-90 | 11 | 455015 - BDS 100 LED 12/830 DRW UDG LS 8 | 31-10-12 | LED 12 2S/830 CLO LS8 66% | LED | 12 | 11 | [10 empty] | 19 - MAST 4,0 M ST CONISCH | 15-01-90 | Thermisch verzinkt
057257 | THV NO 9 | SL000024370 Waag - Wijk bij Duurstede | Waag | Wijk bij Duurstede | 3961 LX | WIJK BIJ DUURSTEDE | 51.97523181 | 5.32944376 | 15-01-90 | 11 | 455015 - BDS 100 LED 12/830 DRW UDG LS 8 | 31-10-12 | LED 12 2S/830 CLO LS8 66% | LED | 12 | 11 | [10 empty] | 19 - MAST 4,0 M ST CONISCH | 15-01-90 | Thermisch verzinkt
057258 | RECHTS VAN NR 21 | SL000024370 Waag - Wijk bij Duurstede | Waag | Wijk bij Duurstede | 3961 LX | WIJK BIJ DUURSTEDE | 51.97475649 | 5.33018719 | 15-01-90 | 11 | 455015 - BDS 100 LED 12/830 DRW UDG LS 8 | 31-10-12 | LED 12 2S/830 CLO LS8 66% | LED | 12 | 11 | [10 empty] | 19 - MAST 4,0 M ST CONISCH | 15-01-90 | Thermisch verzinkt | RAL6005
057259 | VOOR NR 23 | SL000024370 Waag - Wijk bij Duurstede | Waag | Wijk bij Duurstede | 3961 LX | WIJK BIJ DUURSTEDE | 51.97486976 | 5.33023799 | 15-01-90 | 11 | 455015 - BDS 100 LED 12/830 DRW UDG LS 8 | 31-10-12 | LED 12 2S/830 CLO LS8 66% | LED | 12 | 11 | [10 empty] | 19 - MAST 4,0 M ST CONISCH | 15-01-90 | Thermisch verzinkt | RAL6005
057260 | RECHTS VAN H.S.R. | SL000024175 Schepenen - Wijk bij Duurstede | Schepenen | Wijk bij Duurstede | 3961 LS | WIJK BIJ DUURSTEDE | 51.97437086 | 5.33125446 | 15-01-90 | 11 | 455015 - BDS 100 LED 12/830 DRW UDG LS 8 | 11-01-12 | LED 12 2S/830 CLO LS8 66% | LED | 12 | 11 | [10 empty] | 19 - MAST 4,0 M ST CONISCH | 15-01-90 | Thermisch verzinkt | RAL6005
057265 | VOOR NR 14/16 | SL000024175 Schepenen - Wijk bij Duurstede | Schepenen | Wijk bij Duurstede | 3961 LS | WIJK BIJ DUURSTEDE | 51.97344396 | 5.33155105 | 22-01-90 | 11 | 455015 - BDS 100 LED 12/830 DRW UDG LS 8 | 11-01-12 | LED 12 2S/830 CLO LS8 66% | LED | 12 | 11 | [10 empty] | 19 - MAST 4,0 M ST CONISCH | 22-01-90 | Thermisch verzinkt | RAL6005
057266 | VOOR NR 18/20 | SL000024175 Schepenen - Wijk bij Duurstede | Schepenen | Wijk bij Duurstede | 3961 LS | WIJK BIJ DUURSTEDE | 51.97332074 | 5.33175902 | 22-01-90 | 11 | 455015 - BDS 100 LED 12/830 DRW UDG LS 8 | 11-01-12 | LED 12 2S/830 CLO LS8 66% | LED | 12 | 11 | [10 empty] | 19 - MAST 4,0 M ST CONISCH | 22-01-90 | Thermisch verzinkt | RAL6005
057267 | VOOR NR 22/24 | SL000024175 Schepenen - Wijk bij Duurstede | Schepenen | Wijk bij Duurstede | 3961 LS | WIJK BIJ DUURSTEDE | 51.97319501 | 5.33197719 | 22-01-90 | 11 | 455015 - BDS 100 LED 12/830 DRW UDG LS 8 | 31-10-12 | LED 12 2S/830 CLO LS8 66% | LED | 12 | 11 | [10 empty] | 19 - MAST 4,0 M ST CONISCH | 22-01-90 | Thermisch verzinkt | RAL6005
057268 | VOOR NR 38/40 | SL000024175 Schepenen - Wijk bij Duurstede | Schepenen | Wijk bij Duurstede | 3961 LS | WIJK BIJ DUURSTEDE | 51.97309983 | 5.33296139 | 23-01-90 | 11 | 455015 - BDS 100 LED 12/830 DRW UDG LS 8 | 11-01-12 | LED 12 2S/830 CLO LS8 66% | LED | 12 | 11 | [10 empty] | 19 - MAST 4,0 M ST CONISCH | 23-01-90 | Thermisch verzinkt | RAL6005
057269 | LINKS VAN NR 40 | SL000024175 Schepenen - Wijk bij Duurstede | Schepenen | Wijk bij Duurstede | 3961 LS | WIJK BIJ DUURSTEDE | 51.97312637 | 5.33319771 | 23-01-90 | 11 | 455015 - BDS 100 LED 12/830 DRW UDG LS 8 | 31-10-12 | LED 12 2S/830 CLO LS8 66% | LED | 12 | 11 | [10 empty] | 19 - MAST 4,0 M ST CONISCH | 23-01-90 | Thermisch verzinkt | RAL6005
057270 | HOEK WAAG NR 70 | SL000024175 Schepenen - Wijk bij Duurstede | Schepenen | Wijk bij Duurstede | 3961 LS | WIJK BIJ DUURSTEDE | 51.97314664 | 5.33350330 | 23-01-90 | 11 | 455015 - BDS 100 LED 12/830 DRW UDG LS 8 | 11-01-12 | LED 12 2S/830 CLO LS8 66% | LED | 12 | 11 | [10 empty] | 19 - MAST 4,0 M ST CONISCH | 23-01-90 | Thermisch verzinkt | RAL6005
057271 | VOOR NR 51 | SL000024370 Waag - Wijk bij Duurstede | Waag | Wijk bij Duurstede | 3961 LX | WIJK BIJ DUURSTEDE | 51.97468166 | 5.33217082 | 23-01-90 | 11 | 455015 - BDS 100 LED 12/830 DRW UDG LS 8 | 31-10-12 | LED 12 2S/830 CLO LS8 66% | LED | 12 | 11 | [10 empty] | 19 - MAST 4,0 M ST CONISCH | 23-01-90 | Thermisch verzinkt | RAL6005
057272 | HOEK SCHEPENEN TEGENOVER NR 41 | SL000024370 Waag - Wijk bij Duurstede | Waag | Wijk bij Duurstede | 3961 LX | WIJK BIJ DUURSTEDE | 51.97451908 | 5.33122740 | 24-01-90 | 19 | 471315 - Alexia Stal2 2500lm 3000K 3A N2100 (zwart) | 15-02-20 | LED/830 | LED | 27 | 19,4 | [10 empty] | 30 - MAST 6,0 M ST - EL TYPE 0 | 24-01-90 | Thermisch verzinkt | RAL6005 | 5030 - UITL EL VAST | RAL6005
057273 | TEGENOVER NR 47 | SL000024370 Waag - Wijk bij Duurstede | Waag | Wijk bij Duurstede | 3961 LX | WIJK BIJ DUURSTEDE | 51.97451108 | 5.33143344 | 24-01-90 | 19 | 471315 - Alexia Stal2 2500lm 3000K 3A N2100 (zwart) | 15-02-20 | LED/830 | LED | 27 | 19,4 | [10 empty] | 30 - MAST 6,0 M ST - EL TYPE 0 | 24-01-90 | Thermisch verzinkt | RAL6005 | 5030 - UITL EL VAST | RAL6005
057274 | TEGENOVER NR 4 | SL000024175 Schepenen - Wijk bij Duurstede | Schepenen | Wijk bij Duurstede | 3961 LS | WIJK BIJ DUURSTEDE | 51.97379829 | 5.33129760 | 24-01-90 | 11 | 455015 - BDS 100 LED 12/830 DRW UDG LS 8 | 11-01-12 | LED 12 2S/830 CLO LS8 66% | LED | 12 | 11 | [10 empty] | 19 - MAST 4,0 M ST CONISCH | 24-01-90 | Thermisch verzinkt | RAL6005
057504 | TEGENOVER INRIT B15 | SL000024253 Langbroekerdijk A - Langbroek | Langbroekerdijk A | Langbroek | 3947 BH | LANGBROEK | 51.99147111 | 5.38365330 | 28-09-89 | 27 | ARM 2500 PLL 24W R7035 | 21-09-95 | LAMP MASTER PLL 24W KL.830 | PLL HF | 24 | 27 | [10 empty] | 30 - MAST 6,0 M ST - EL TYPE 0 | 28-09-89 | Thermisch verzinkt | RAL6005 | 5030 - UITL EL VAST | RAL6005
057571 | IN BOCHT VOOR VAN EGMONDPLEIN | SL000034626 David van Bourgondieweg - Wijk bij Duurstede | David van Bourgondieweg | Wijk bij Duurstede | 3961 VZ | WIJK BIJ DUURSTEDE | 51.97370877 | 5.34305784 | 07-11-89 | 20 | 302912 - LRB 303 TLD 18W NV | 04-01-93 | LAMP MASTER TLD XTRA 18W KL.830 | TLD SIE | 18 | 20 | [10 empty] | 30 - MAST 6,0 M ST - EL TYPE 0 | 07-11-89 | Thermisch verzinkt | RAL6005 | 5030 - UITL EL VAST | RAL6005
061995 | LINKS NAAST NR 154 | SL000024291 Weidedreef - Langbroek | Weidedreef | Langbroek | 3947 NX | LANGBROEK | 52.01533028 | 5.33225373 | 26-01-90 | 18 | 495212 - Brisa 16 led ww 2100lm lc-r 900 | 16-09-20 | Brisa 16 led ww 2100lm | LED | 15 | 18 | [10 empty] | 30 - MAST 6,0 M ST - EL TYPE 0 | 26-01-90 | Thermisch verzinkt | RAL6005 | 5030 - UITL EL VAST | RAL6005
061996 | 1E MAST VANAF DOORNSEWEG | SL000024291 Weidedreef - Langbroek | Weidedreef | Langbroek | 3947 NX | LANGBROEK | 52.01549118 | 5.33190480 | 26-01-90 | 27 | 302912 - LRB 303 TLD 18W NV | 31-12-86 | LAMP MASTER TLD XTRA 18W KL.830 | TLD XTRA | 18 | 27 | [10 empty] | 30 - MAST 6,0 M ST - EL TYPE 0 | 26-01-90 | Thermisch verzinkt | RAL6005 | 5030 - UITL EL VAST | RAL6005
061997 | VOOR NR 12 | SL000024431 Kerkeland - Langbroek | Kerkeland | Langbroek | 3947 MX | LANGBROEK | 52.01118976 | 5.32842717 | 26-01-90 | 27 | ARM 2000 KEGEL PLL 18/24W R7032 | 16-06-97 | LAMP MASTER PLL 24W KL.830 | PLL HF | 24 | 27 | [10 empty] | 19 - MAST 4,0 M ST CONISCH | 26-01-90 | Thermisch verzinkt
062346 | VOOR NR.79 | SL000024227 Warande - Wijk bij Duurstede | Warande | Wijk bij Duurstede | 3961 LC | WIJK BIJ DUURSTEDE | 51.97257406 | 5.33206337 | 09-02-90 | 19 | 471315 - Alexia Stal2 2500lm 3000K 3A N2100 (zwart) | 15-02-20 | LED/830 | LED | 27 | 19,4 | [10 empty] | 30 - MAST 6,0 M ST - EL TYPE 0 | 09-02-90 | Thermisch verzinkt | RAL6005 | 5030 - UITL EL VAST | RAL6005
062347 | VOOR NR.72 | SL000024227 Warande - Wijk bij Duurstede | Warande | Wijk bij Duurstede | 3961 LC | WIJK BIJ DUURSTEDE | 51.97285304 | 5.33127047 | 09-02-90 | 19 | 471315 - Alexia Stal2 2500lm 3000K 3A N2100 (zwart) | 15-02-20 | LED/830 | LED | 27 | 19,4 | [10 empty] | 30 - MAST 6,0 M ST - EL TYPE 0 | 09-02-90 | Thermisch verzinkt | RAL6005 | 5030 - UITL EL VAST | RAL6005
062348 | VOOR NR.86 | SL000024227 Warande - Wijk bij Duurstede | Warande | Wijk bij Duurstede | 3961 LC | WIJK BIJ DUURSTEDE | 51.97264684 | 5.33162320 | 09-02-90 | 19 | 471315 - Alexia Stal2 2500lm 3000K 3A N2100 (zwart) | 15-02-20 | LED/830 | LED | 27 | 19,4 | [10 empty] | 30 - MAST 6,0 M ST - EL TYPE 0 | 09-02-90 | Thermisch verzinkt | RAL6005 | 5030 - UITL EL VAST | RAL6005
062349 | ACHTER NR.79 | SL000024227 Warande - Wijk bij Duurstede | Warande | Wijk bij Duurstede | 3961 LC | WIJK BIJ DUURSTEDE | 51.97279180 | 5.33217720 | 09-02-90 | 11 | 455015 - BDS 100 LED 12/830 DRW UDG LS 8 | 11-01-12 | LED 12 2S/830 CLO LS8 66% | LED | 12 | 11 | [10 empty] | 19 - MAST 4,0 M ST CONISCH | 09-02-90 | Thermisch verzinkt | RAL6005
063145 | VOOR NR.6 | SL000024185 Nieuweweg - Wijk bij Duurstede | Nieuweweg | Wijk bij Duurstede | 3962 EV | WIJK BIJ DUURSTEDE | 51.97804191 | 5.34458781 | 16-07-90 | 58 | ARM SGS 253 CPO-T 60W K EB I OC PC GR LS | 04-12-13 | LAMP MASTER CPO-TW 60W / 728 PGZ12 | CPO |  | 58 | [10 empty] | 33 - MAST 9,0 M ST VERL - EL | 16-07-90 | Thermisch verzinkt | RAL6005 | 5049 - UITL EL VAST | RAL6005
063146 | VOOR NR.2 | SL000024185 Nieuweweg - Wijk bij Duurstede | Nieuweweg | Wijk bij Duurstede | 3962 EV | WIJK BIJ DUURSTEDE | 51.97792717 | 5.34422434 | 16-07-90 | 58 | ARM SGS 253 CPO-T 60W K EB I OC PC GR LS | 04-12-13 | LAMP MASTER CPO-TW 60W / 728 PGZ12 | CPO |  | 58 | [10 empty] | 33 - MAST 9,0 M ST VERL - EL | 16-07-90 | Thermisch verzinkt | RAL6005 | 5049 - UITL EL VAST | RAL6005
063147 | VOOR NR.29 | SL000024185 Nieuweweg - Wijk bij Duurstede | Nieuweweg | Wijk bij Duurstede | 3962 EV | WIJK BIJ DUURSTEDE | 51.97868383 | 5.34607619 | 20-07-90 | 58 | ARM SGS 253 CPO-T 60W K EB I OC PC GR LS | 04-12-13 | LAMP MASTER CPO-TW 60W / 728 PGZ12 | CPO |  | 58 | [10 empty] | 33 - MAST 9,0 M ST VERL - EL | 20-07-90 | Thermisch verzinkt | RAL6005 | 5049 - UITL EL VAST | RAL6005
063148 | RECHTS VOOR NR.18 | SL000024185 Nieuweweg - Wijk bij Duurstede | Nieuweweg | Wijk bij Duurstede | 3962 EV | WIJK BIJ DUURSTEDE | 51.97826696 | 5.34532408 | 20-07-90 | 58 | ARM SGS 253 CPO-T 60W K EB I OC PC GR LS | 04-12-13 | LAMP MASTER CPO-TW 60W / 728 PGZ12 | CPO |  | 58 | [10 empty] | 33 - MAST 9,0 M ST VERL - EL | 20-07-90 | Thermisch verzinkt | RAL6005 | 5049 - UITL EL VAST | RAL6005
063149 | VOOR NR.28-26 | SL000024185 Nieuweweg - Wijk bij Duurstede | Nieuweweg | Wijk bij Duurstede | 3962 EV | WIJK BIJ DUURSTEDE | 51.97843025 | 5.34576494 | 20-07-90 | 58 | ARM SGS 253 CPO-T 60W K EB I OC PC GR LS | 04-12-13 | LAMP MASTER CPO-TW 60W / 728 PGZ12 | CPO |  | 58 | [10 empty] | 33 - MAST 9,0 M ST VERL - EL | 20-07-90 | Thermisch verzinkt | RAL6005 | 5049 - UITL EL VAST | RAL6005
063508 | VOOR NR.29 | SL000024347 Gerrit Achterbergstraat - Langbroek | Gerrit Achterbergstraat | Langbroek | 3947 ME | LANGBROEK | 52.01011029 | 5.32259665 | 03-02-90 | 18 | 492012 - Friso Kramer lw-fkl 1800LM | 16-09-20 | LED 18W LW FLK 350mA 3000K NV | LED | 18 | 18 | [10 empty] | 19 - MAST 4,0 M ST CONISCH | 03-02-90 | Thermisch verzinkt | RAL6005
063509 | TEGENOVER M. MAARTENSSTRAAT | SL000024347 Gerrit Achterbergstraat - Langbroek | Gerrit Achterbergstraat | Langbroek | 3947 ME | LANGBROEK | 52.00994408 | 5.32239094 | 05-03-90 | 18 | 492012 - Friso Kramer lw-fkl 1800LM | 16-09-20 | LED 18W LW FLK 350mA 3000K NV | LED | 18 | 18 | [10 empty] | 19 - MAST 4,0 M ST CONISCH | 05-03-90 | Thermisch verzinkt | RAL6005
063510 | TO NR.16 | SL000024250 Kerkeland - Langbroek | Kerkeland | LANGBROEK | 3947 MX | LANGBROEK | 52.00946800 | 5.32325621 | 05-03-90 | 18 | 492012 - Friso Kramer lw-fkl 1800LM | 16-09-20 | LED 18W LW FLK 350mA 3000K NV | LED | 18 | 18 | [10 empty] | 19 - MAST 4,0 M ST CONISCH | 05-03-90 | Thermisch verzinkt | RAL6005
063511 | TO NR.3 | SL000024250 Kerkeland - Langbroek | Kerkeland | LANGBROEK | 3947 MX | LANGBROEK | 52.00974200 | 5.32267874 | 05-03-90 | 18 | 492012 - Friso Kramer lw-fkl 1800LM | 16-09-20 | LED 18W LW FLK 350mA 3000K NV | LED | 18 | 18 | [10 empty] | 19 - MAST 4,0 M ST CONISCH | 05-03-90 | Thermisch verzinkt | RAL6005
063512 | RECHTS VAN NR.7 | SL000024250 Kerkeland - Langbroek | Kerkeland | LANGBROEK | 3947 MX | LANGBROEK | 52.00957987 | 5.32302970 | 05-03-90 | 18 | 492012 - Friso Kramer lw-fkl 1800LM | 16-09-20 | LED 18W LW FLK 350mA 3000K NV | LED | 18 | 18 | [10 empty] | 19 - MAST 4,0 M ST CONISCH | 05-03-90 | Thermisch verzinkt | RAL6005
063533 | VOOR NR.24 | SL000024201 Dr Janssenstraat - Wijk bij Duurstede | Dr Janssenstraat | Wijk bij Duurstede | 3962 BG | WIJK BIJ DUURSTEDE | 51.97998687 | 5.33728218 | 20-03-90 | 11 | 468315 - KFK 1600lm 3000K 7 3A 9005 | 15-02-20 | LED 3000K | LED | 16 | 10,8 | [10 empty] | 19 - MAST 4,0 M ST CONISCH | 20-03-90 | Thermisch verzinkt | RAL6005
063534 | BIJ NR.46 | SL000024201 Dr Janssenstraat - Wijk bij Duurstede | Dr Janssenstraat | Wijk bij Duurstede | 3962 BG | WIJK BIJ DUURSTEDE | 51.97996052 | 5.33789412 | 20-03-90 | 11 | 468315 - KFK 1600lm 3000K 7 3A 9005 | 15-02-20 | LED 3000K | LED | 16 | 10,8 | [10 empty] | MST 4M VZ CN PT D60 R6005 100.C.104 | 27-06-16 | Thermisch verzinkt | RAL6005
063537 | VOOR NR.26 | SL000024159 Witlastraat - Wijk bij Duurstede | Witlastraat | Wijk bij Duurstede | 3962 BA | WIJK BIJ DUURSTEDE | 51.97986483 | 5.33606781 | 20-03-90 | 11 | 468315 - KFK 1600lm 3000K 7 3A 9005 | 15-02-20 | LED 3000K | LED | 16 | 10,8 | [10 empty] | 19 - MAST 4,0 M ST CONISCH | 20-03-90 | Thermisch verzinkt | RAL6005
063538 | VOOR NR.24 | SL000024194 Kaupangstraat - Wijk bij Duurstede | Kaupangstraat | Wijk bij Duurstede | 3962 BL | WIJK BIJ DUURSTEDE | 51.98049118 | 5.33832133 | 20-03-90 | 11 | 468315 - KFK 1600lm 3000K 7 3A 9005 | 15-02-20 | LED 3000K | LED | 16 | 10,8 | [10 empty] | 19 - MAST 4,0 M ST CONISCH | 20-03-90 | Thermisch verzinkt | RAL6005
063602 | VOOR NR.20 | SL000024292 Vesting - Wijk bij Duurstede | Vesting | Wijk bij Duurstede | 3961 LN | WIJK BIJ DUURSTEDE | 51.97381714 | 5.33384858 | 13-09-90 | 11 | 455015 - BDS 100 LED 12/830 DRW UDG LS 8 | 11-01-12 | LED 12 2S/830 CLO LS8 66% | LED | 12 | 11 | [10 empty] | 19 - MAST 4,0 M ST CONISCH | 13-09-90 | Thermisch verzinkt | RAL6005
064032 | ZEKERING VERWIJDERD IOV GEMEEN | SL000024269 Hoge Hoffweg - Wijk bij Duurstede | Hoge Hoffweg | Wijk bij Duurstede | 3961 DH | WIJK BIJ DUURSTEDE | 51.97065163 | 5.33894569 | 03-12-91 | 27 | ARM 2000 KEGEL PLL 18/24W R7032 | 08-07-03 | LAMP MASTER PLL 24W KL.830 | PLL HF | 24 | 27 | [10 empty] | 19 - MAST 4,0 M ST CONISCH | 03-12-91 | Thermisch verzinkt | RAL6005
064033 | ACHTER NR 15 | SL000024348 Dr Cuypersstraat - Wijk bij Duurstede | Dr Cuypersstraat | Wijk bij Duurstede | 3961 CT | WIJK BIJ DUURSTEDE | 51.97095664 | 5.34062793 | 03-12-91 | 20 | 303012 - GFK 5148 TLD 18W NV | 06-01-93 | LAMP MASTER TLD XTRA 18W KL.830 | TLD SIE | 18 | 20 | [10 empty] | 19 - MAST 4,0 M ST CONISCH | 03-12-91 | Thermisch verzinkt
064034 | LINKS VOOR 2 | SL000024382 Singel - Wijk bij Duurstede | Singel | Wijk bij Duurstede | 3961 CE | WIJK BIJ DUURSTEDE | 51.97024659 | 5.34065428 | 03-12-91 | 20 | 303012 - GFK 5148 TLD 18W NV | 06-01-93 | LAMP MASTER TLD XTRA 18W KL.830 | TLD SIE | 18 | 20 | [10 empty] | 19 - MAST 4,0 M ST CONISCH | 03-12-91 | Thermisch verzinkt
064351 | SCHUIN VOOR 71 | SL000024370 Waag - Wijk bij Duurstede | Waag | Wijk bij Duurstede | 3961 LX | WIJK BIJ DUURSTEDE | 51.97432442 | 5.33366750 | 27-03-90 | 11 | 455015 - BDS 100 LED 12/830 DRW UDG LS 8 | 11-01-12 | LED 12 2S/830 CLO LS8 66% | LED | 12 | 11 | [10 empty] | 19 - MAST 4,0 M ST CONISCH | 27-03-90 | Thermisch verzinkt | RAL6005
064352 | VOOR 67 | SL000024370 Waag - Wijk bij Duurstede | Waag | Wijk bij Duurstede | 3961 LX | WIJK BIJ DUURSTEDE | 51.97405301 | 5.33331666 | 27-03-90 | 11 | 455015 - BDS 100 LED 12/830 DRW UDG LS 8 | 11-01-12 | LED 12 2S/830 CLO LS8 66% | LED | 12 | 11 | [10 empty] | 19 - MAST 4,0 M ST CONISCH | 27-03-90 | Thermisch verzinkt | RAL6005
064353 | TO NR.27 | SL000024177 Rosmolen - Wijk bij Duurstede | Rosmolen | Wijk bij Duurstede | 3961 LJ | WIJK BIJ DUURSTEDE | 51.97231925 | 5.33093510 | 15-05-90 | 11 | 455015 - BDS 100 LED 12/830 DRW UDG LS 8 | 11-01-12 | LED 12 2S/830 CLO LS8 66% | LED | 12 | 11 | [10 empty] | 19 - MAST 4,0 M ST CONISCH | 15-05-90 | Thermisch verzinkt | RAL6005
064354 | TO NR.33 | SL000024177 Rosmolen - Wijk bij Duurstede | Rosmolen | Wijk bij Duurstede | 3961 LJ | WIJK BIJ DUURSTEDE | 51.97221992 | 5.33110841 | 15-05-90 | 11 | 455015 - BDS 100 LED 12/830 DRW UDG LS 8 | 11-01-12 | LED 12 2S/830 CLO LS8 66% | LED | 12 | 11 | [10 empty] | 19 - MAST 4,0 M ST CONISCH | 15-05-90 | Thermisch verzinkt | RAL6005
064355 | NAAST NR.53 | SL000024177 Rosmolen - Wijk bij Duurstede | Rosmolen | Wijk bij Duurstede | 3961 LJ | WIJK BIJ DUURSTEDE | 51.97209509 | 5.33132657 | 15-05-90 | 11 | 455015 - BDS 100 LED 12/830 DRW UDG LS 8 | 11-01-12 | LED 12 2S/830 CLO LS8 66% | LED | 12 | 11 | [10 empty] | 19 - MAST 4,0 M ST CONISCH | 15-05-90 | Thermisch verzinkt | RAL6005
064356 | TO NR.49 | SL000024177 Rosmolen - Wijk bij Duurstede | Rosmolen | Wijk bij Duurstede | 3961 LJ | WIJK BIJ DUURSTEDE | 51.97192683 | 5.33131659 | 15-05-90 | 11 | 455015 - BDS 100 LED 12/830 DRW UDG LS 8 | 11-01-12 | LED 12 2S/830 CLO LS8 66% | LED | 12 | 11 | [10 empty] | 19 - MAST 4,0 M ST CONISCH | 15-05-90 | Thermisch verzinkt | RAL6005
064357 | SCHUIN VOOR NR.45 | SL000024177 Rosmolen - Wijk bij Duurstede | Rosmolen | Wijk bij Duurstede | 3961 LJ | WIJK BIJ DUURSTEDE | 51.97221805 | 5.33056849 | 16-05-90 | 11 | 455015 - BDS 100 LED 12/830 DRW UDG LS 8 | 11-01-12 | LED 12 2S/830 CLO LS8 66% | LED | 12 | 11 | [10 empty] | 19 - MAST 4,0 M ST CONISCH | 16-05-90 | Thermisch verzinkt | RAL6005
064358 | TO ZIJKANT NR.45 | SL000024177 Rosmolen - Wijk bij Duurstede | Rosmolen | Wijk bij Duurstede | 3961 LJ | WIJK BIJ DUURSTEDE | 51.97205576 | 5.33065223 | 18-05-90 | 11 | 455015 - BDS 100 LED 12/830 DRW UDG LS 8 | 11-01-12 | LED 12 2S/830 CLO LS8 66% | LED | 12 | 11 | [10 empty] | 19 - MAST 4,0 M ST CONISCH | 18-05-90 | Thermisch verzinkt | RAL6005
064359 | TO ZIJKANT NR.47 | SL000024177 Rosmolen - Wijk bij Duurstede | Rosmolen | Wijk bij Duurstede | 3961 LJ | WIJK BIJ DUURSTEDE | 51.97193003 | 5.33086836 | 18-05-90 | 11 | 455015 - BDS 100 LED 12/830 DRW UDG LS 8 | 11-01-12 | LED 12 2S/830 CLO LS8 66% | LED | 12 | 11 | [10 empty] | 19 - MAST 4,0 M ST CONISCH | 18-05-90 | Thermisch verzinkt | RAL6005
064360 | NAAST NR.47 | SL000024177 Rosmolen - Wijk bij Duurstede | Rosmolen | Wijk bij Duurstede | 3961 LJ | WIJK BIJ DUURSTEDE | 51.97189238 | 5.33107214 | 18-05-90 | 11 | 455015 - BDS 100 LED 12/830 DRW UDG LS 8 | 11-01-12 | LED 12 2S/830 CLO LS8 66% | LED | 12 | 11 | [10 empty] | 19 - MAST 4,0 M ST CONISCH | 18-05-90 | Thermisch verzinkt | RAL6005
064361 | TO NR.59 | SL000024177 Rosmolen - Wijk bij Duurstede | Rosmolen | Wijk bij Duurstede | 3961 LJ | WIJK BIJ DUURSTEDE | 51.97193917 | 5.33156513 | 18-05-90 | 11 | 455015 - BDS 100 LED 12/830 DRW UDG LS 8 | 11-01-12 | LED 12 2S/830 CLO LS8 66% | LED | 12 | 11 | [10 empty] | 19 - MAST 4,0 M ST CONISCH | 18-05-90 | Thermisch verzinkt | RAL6005
064362 | TUSSEN NR.73-75 | SL000024177 Rosmolen - Wijk bij Duurstede | Rosmolen | Wijk bij Duurstede | 3961 LJ | WIJK BIJ DUURSTEDE | 51.97196474 | 5.33243304 | 18-05-90 | 11 | 455015 - BDS 100 LED 12/830 DRW UDG LS 8 | 11-01-12 | LED 12 2S/830 CLO LS8 66% | LED | 12 | 11 | [10 empty] | 19 - MAST 4,0 M ST CONISCH | 18-05-90 | Thermisch verzinkt | RAL6005
064363 | TO NR.65 | SL000024177 Rosmolen - Wijk bij Duurstede | Rosmolen | Wijk bij Duurstede | 3961 LJ | WIJK BIJ DUURSTEDE | 51.97189148 | 5.33183617 | 22-05-90 | 11 | 455015 - BDS 100 LED 12/830 DRW UDG LS 8 | 11-01-12 | LED 12 2S/830 CLO LS8 66% | LED | 12 | 11 | [10 empty] | 19 - MAST 4,0 M ST CONISCH | 22-05-90 | Thermisch verzinkt | RAL6005
064364 | TO NR.71 | SL000024177 Rosmolen - Wijk bij Duurstede | Rosmolen | Wijk bij Duurstede | 3961 LJ | WIJK BIJ DUURSTEDE | 51.97184503 | 5.33208071 | 22-05-90 | 11 | 455015 - BDS 100 LED 12/830 DRW UDG LS 8 | 11-01-12 | LED 12 2S/830 CLO LS8 66% | LED | 12 | 11 | [10 empty] | 19 - MAST 4,0 M ST CONISCH | 22-05-90 | Thermisch verzinkt | RAL6005
064365 | SCHUIN VOOR NR.81 | SL000024177 Rosmolen - Wijk bij Duurstede | Rosmolen | Wijk bij Duurstede | 3961 LJ | WIJK BIJ DUURSTEDE | 51.97167394 | 5.33216649 | 22-05-90 | 11 | 455015 - BDS 100 LED 12/830 DRW UDG LS 8 | 11-01-12 | LED 12 2S/830 CLO LS8 66% | LED | 12 | 11 | [10 empty] | 19 - MAST 4,0 M ST CONISCH | 22-05-90 | Thermisch verzinkt | RAL6005
064366 | NAAST ROSMOLEN NR.63 | SL000034628 Haardstede - Wijk bij Duurstede | Haardstede | Wijk bij Duurstede | 3960 BA | WIJK BIJ DUURSTEDE | 51.97205488 | 5.33183335 | 23-05-90 | 11 | 455015 - BDS 100 LED 12/830 DRW UDG LS 8 | 11-01-12 | LED 12 2S/830 CLO LS8 66% | LED | 12 | 11 | [10 empty] | 19 - MAST 4,0 M ST CONISCH | 23-05-90 | Thermisch verzinkt | RAL6005
064367 | AAN DE ZIJKANT ACHTER ROSMOLEN | SL000034628 Haardstede - Wijk bij Duurstede | Haardstede | Wijk bij Duurstede | 3960 BA | WIJK BIJ DUURSTEDE | 51.97221221 | 5.33190039 | 23-05-90 | 11 | 455015 - BDS 100 LED 12/830 DRW UDG LS 8 | 11-01-12 | LED 12 2S/830 CLO LS8 66% | LED | 12 | 11 | [10 empty] | 19 - MAST 4,0 M ST CONISCH | 23-05-90 | Thermisch verzinkt | RAL6005
064368 | NAAST WARANDA NR.96 | SL000034628 Haardstede - Wijk bij Duurstede | Haardstede | Wijk bij Duurstede | 3960 BA | WIJK BIJ DUURSTEDE | 51.97236324 | 5.33197151 | 23-05-90 | 11 | 455015 - BDS 100 LED 12/830 DRW UDG LS 8 | 11-01-12 | LED 12 2S/830 CLO LS8 66% | LED | 12 | 11 | [10 empty] | 19 - MAST 4,0 M ST CONISCH | 23-05-90 | Thermisch verzinkt | RAL6005
064369 | NR.64 | SL000024370 Waag - Wijk bij Duurstede | Waag | Wijk bij Duurstede | 3961 LX | WIJK BIJ DUURSTEDE | 51.97344118 | 5.33348650 | 16-07-90 | 19 | 471315 - Alexia Stal2 2500lm 3000K 3A N2100 (zwart) | 15-02-20 | LED/830 | LED | 27 | 19,4 | [10 empty] | 28 - MAST 4,7 M ST VERL TYPE I (6,0 M) | 16-07-90 | Thermisch verzinkt | RAL6005 | 5007 - UITL EL 15 GR. TYPE A | RAL6005
064370 | SCHUIN VOOR NR.108 | SL000024227 Warande - Wijk bij Duurstede | Warande | Wijk bij Duurstede | 3961 LC | WIJK BIJ DUURSTEDE | 51.97257212 | 5.33331232 | 16-07-90 | 19 | 471315 - Alexia Stal2 2500lm 3000K 3A N2100 (zwart) | 15-02-20 | LED/830 | LED | 27 | 19,4 | [10 empty] | 28 - MAST 4,7 M ST VERL TYPE I (6,0 M) | 16-07-90 | Thermisch verzinkt | RAL6005 | 5007 - UITL EL 15 GR. TYPE A | RAL6005
064371 | NR.106 | SL000024227 Warande - Wijk bij Duurstede | Warande | Wijk bij Duurstede | 3961 LC | WIJK BIJ DUURSTEDE | 51.97247986 | 5.33244449 | 16-07-90 | 19 | 471315 - Alexia Stal2 2500lm 3000K 3A N2100 (zwart) | 15-02-20 | LED/830 | LED | 27 | 19,4 | [10 empty] | 28 - MAST 4,7 M ST VERL TYPE I (6,0 M) | 16-07-90 | Thermisch verzinkt | RAL6005 | 5007 - UITL EL 15 GR. TYPE A | RAL6005
064372 | ACHTER NR.15 | SL000024270 Hofstede - Wijk bij Duurstede | Hofstede | Wijk bij Duurstede | 3961 LM | WIJK BIJ DUURSTEDE | 51.97216666 | 5.33253524 | 18-07-90 | 11 | 455015 - BDS 100 LED 12/830 DRW UDG LS 8 | 11-01-12 | LED 12 2S/830 CLO LS8 66% | LED | 12 | 11 | [10 empty] | 16 -MAST 4,0 M ST CON | 18-07-90 | Thermisch verzinkt | RAL6005
064377 | NAAST NR.1 | SL000024270 Hofstede - Wijk bij Duurstede | Hofstede | Wijk bij Duurstede | 3961 LM | WIJK BIJ DUURSTEDE | 51.97169675 | 5.33290167 | 19-07-90 | 11 | 455015 - BDS 100 LED 12/830 DRW UDG LS 8 | 11-01-12 | LED 12 2S/830 CLO LS8 66% | LED | 12 | 11 | [10 empty] | 16 -MAST 4,0 M ST CON | 19-07-90 | Thermisch verzinkt | RAL6005
064378 | NAAST 81 | SL000024177 Rosmolen - Wijk bij Duurstede | Rosmolen | Wijk bij Duurstede | 3961 LJ | WIJK BIJ DUURSTEDE | 51.97166281 | 5.33258213 | 01-01-91 | 11 | 455015 - BDS 100 LED 12/830 DRW UDG LS 8 | 11-01-12 | LED 12 2S/830 CLO LS8 66% | LED | 12 | 11 | [10 empty] | 16 -MAST 4,0 M ST CON | 01-01-91 | Thermisch verzinkt | RAL6005
064383 | VOOR 48 | SL000024370 Waag - Wijk bij Duurstede | Waag | Wijk bij Duurstede | 3961 LX | WIJK BIJ DUURSTEDE | 51.97419579 | 5.33262170 | 01-01-91 | 19 | 471315 - Alexia Stal2 2500lm 3000K 3A N2100 (zwart) | 15-02-20 | LED/830 | LED | 27 | 19,4 | [10 empty] | 30 - MAST 6,0 M ST - EL TYPE 0 | 01-01-91 | Thermisch verzinkt | RAL6005 | 5030 - UITL EL VAST | RAL6005
064384 | VOOR NR.52 | SL000024370 Waag - Wijk bij Duurstede | Waag | Wijk bij Duurstede | 3961 LX | WIJK BIJ DUURSTEDE | 51.97404868 | 5.33287860 | 24-08-90 | 19 | 471315 - Alexia Stal2 2500lm 3000K 3A N2100 (zwart) | 15-02-20 | LED/830 | LED | 27 | 19,4 | [10 empty] | 30 - MAST 6,0 M ST - EL TYPE 0 | 24-08-90 | Thermisch verzinkt | RAL6005 | 5030 - UITL EL VAST | RAL6005
064385 | VOOR NR.56 | SL000024370 Waag - Wijk bij Duurstede | Waag | Wijk bij Duurstede | 3961 LX | WIJK BIJ DUURSTEDE | 51.97387779 | 5.33318145 | 24-08-90 | 27 | 302912 - LRB 303 TLD 18W NV | 06-01-93 | LAMP MASTER TLD XTRA 18W KL.830 | TLD XTRA | 18 | 27 | [10 empty] | 30 - MAST 6,0 M ST - EL TYPE 0 | 24-08-90 | Thermisch verzinkt | RAL6005 | 5030 - UITL EL VAST | RAL6005 | Armatuur vervangen door LED Alexia
064386 | VOOR NR.60 | SL000024370 Waag - Wijk bij Duurstede | Waag | Wijk bij Duurstede | 3961 LX | WIJK BIJ DUURSTEDE | 51.97371922 | 5.33337615 | 24-08-90 | 19 | 471315 - Alexia Stal2 2500lm 3000K 3A N2100 (zwart) | 15-02-20 | LED/830 | LED | 27 | 19,4 | [10 empty] | 30 - MAST 6,0 M ST - EL TYPE 0 | 24-08-90 | Thermisch verzinkt | RAL6005 | 5030 - UITL EL VAST | RAL6005
064387 | SPLITSING SCHEPENEN | SL000024292 Vesting - Wijk bij Duurstede | Vesting | Wijk bij Duurstede | 3961 LN | WIJK BIJ DUURSTEDE | 51.97334196 | 5.33460969 | 27-08-90 | 19 | 471315 - Alexia Stal2 2500lm 3000K 3A N2100 (zwart) | 15-02-20 | LED/830 | LED | 27 | 19,4 | [10 empty] | 19 - MAST 4,0 M ST CONISCH | 27-08-90 | Thermisch verzinkt | RAL6005
064388 | NST WARANDA NO 111 | SL000024370 Waag - Wijk bij Duurstede | Waag | Wijk bij Duurstede | 3961 LX | WIJK BIJ DUURSTEDE | 51.97278806 | 5.33366675 | 27-08-90 | 19 | 471315 - Alexia Stal2 2500lm 3000K 3A N2100 (zwart) | 15-02-20 | LED/830 | LED | 27 | 19,4 | [10 empty] | 30 - MAST 6,0 M ST - EL TYPE 0 | 27-08-90 | Thermisch verzinkt | RAL6005 | 5030 - UITL EL VAST | RAL6005
064389 | THV NO 111 | SL000024227 Warande - Wijk bij Duurstede | Warande | Wijk bij Duurstede | 3961 LC | WIJK BIJ DUURSTEDE | 51.97267182 | 5.33361600 | 27-08-90 | 19 | 471315 - Alexia Stal2 2500lm 3000K 3A N2100 (zwart) | 15-02-20 | LED/830 | LED | 27 | 19,4 | [10 empty] | 30 - MAST 6,0 M ST - EL TYPE 0 | 27-08-90 | Thermisch verzinkt | RAL6005 | 5030 - UITL EL VAST | RAL6005
064391 | TO NR.57 | SL000024370 Waag - Wijk bij Duurstede | Waag | Wijk bij Duurstede | 3961 LX | WIJK BIJ DUURSTEDE | 51.97435601 | 5.33274783 | 12-09-90 | 11 | 455015 - BDS 100 LED 12/830 DRW UDG LS 8 | 31-10-12 | LED 12 2S/830 CLO LS8 66% | LED | 12 | 11 | [10 empty] | 19 - MAST 4,0 M ST CONISCH | 12-09-90 | Thermisch verzinkt | RAL6005
064392 | VOOR NR.59 | SL000024370 Waag - Wijk bij Duurstede | Waag | Wijk bij Duurstede | 3961 LX | WIJK BIJ DUURSTEDE | 51.97454486 | 5.33294728 | 12-09-90 | 11 | 455015 - BDS 100 LED 12/830 DRW UDG LS 8 | 31-10-12 | LED 12 2S/830 CLO LS8 66% | LED | 12 | 11 | [10 empty] | 19 - MAST 4,0 M ST CONISCH | 12-09-90 | Thermisch verzinkt | RAL6005
064393 | SCHUIN VOOR NR 61 | SL000024370 Waag - Wijk bij Duurstede | Waag | Wijk bij Duurstede | 3961 LX | WIJK BIJ DUURSTEDE | 51.97468089 | 5.33322218 | 12-09-90 | 11 | 455015 - BDS 100 LED 12/830 DRW UDG LS 8 | 31-10-12 | LED 12 2S/830 CLO LS8 66% | LED | 12 | 11 | [10 empty] | 19 - MAST 4,0 M ST CONISCH | 12-09-90 | Thermisch verzinkt | RAL6005
064394 | VOOR NR.44 | SL000024370 Waag - Wijk bij Duurstede | Waag | Wijk bij Duurstede | 3961 LX | WIJK BIJ DUURSTEDE | 51.97433409 | 5.33237092 | 19-09-90 | 19 | 471315 - Alexia Stal2 2500lm 3000K 3A N2100 (zwart) | 15-02-20 | LED/830 | LED | 27 | 19,4 | [10 empty] | 30 - MAST 6,0 M ST - EL TYPE 0 | 19-09-90 | Thermisch verzinkt | RAL6005 | 5030 - UITL EL VAST | RAL6005
064395 | SCHUIN VOOR NR.38 | SL000024370 Waag - Wijk bij Duurstede | Waag | Wijk bij Duurstede | 3961 LX | WIJK BIJ DUURSTEDE | 51.97449867 | 5.33181040 | 19-09-90 | 19 | 471315 - Alexia Stal2 2500lm 3000K 3A N2100 (zwart) | 15-02-20 | LED/830 | LED | 27 | 19,4 | [10 empty] | 30 - MAST 6,0 M ST - EL TYPE 0 | 19-09-90 | Thermisch verzinkt | RAL6005 | 5030 - UITL EL VAST | RAL6005
064536 | TO NR.7 | SL000024288 Wijkersloot - Wijk bij Duurstede | Wijkersloot | Wijk bij Duurstede | 3961 MN | WIJK BIJ DUURSTEDE | 51.97706493 | 5.31764132 | 28-08-90 | 25 | 250612 - XGS 201 SOXE 18W NV | 31-12-80 | LAMP SOX-E 18W BY22 | SOX-E | 18 | 25 | [10 empty] | 30 - MAST 6,0 M ST - EL TYPE 0 | 28-08-90 | Thermisch verzinkt | RAL6005 | 5030 - UITL EL VAST | RAL6005
064559 | TO NR.34 | SL000024222 Zigzagoven - Wijk bij Duurstede | Zigzagoven | Wijk bij Duurstede | 3961 EC | WIJK BIJ DUURSTEDE | 51.97755939 | 5.33080308 | 02-01-91 | 19 | 471315 - Alexia Stal2 2500lm 3000K 3A N2100 (zwart) | 15-02-20 | LED/830 | LED | 27 | 19,4 | [10 empty] | 30 - MAST 6,0 M ST - EL TYPE 0 | 02-01-91 | Thermisch verzinkt | RAL6005 | 5030 - UITL EL VAST | RAL6005
064568 | VOOR NR.2 | SL000024411 Noormannenstraat - Wijk bij Duurstede | Noormannenstraat | Wijk bij Duurstede | 3962 AT | WIJK BIJ DUURSTEDE | 51.97975265 | 5.33226170 | 16-01-91 | 11 | 468315 - KFK 1600lm 3000K 7 3A 9005 | 15-02-20 | LED 3000K | LED | 16 | 10,8 | [10 empty] | 19 - MAST 4,0 M ST CONISCH | 16-01-91 | Thermisch verzinkt | RAL6005
069008 | HOEK CROOKEWITSTRAAT | SL000034626 David van Bourgondieweg - Wijk bij Duurstede | David van Bourgondieweg | Wijk bij Duurstede | 3961 VZ | WIJK BIJ DUURSTEDE | 51.97366834 | 5.34263000 | 18-04-90 | 20 | 302912 - LRB 303 TLD 18W NV | 04-01-93 | LAMP MASTER TLD XTRA 18W KL.830 | TLD SIE | 18 | 20 | [10 empty] | 30 - MAST 6,0 M ST - EL TYPE 0 | 18-04-90 | Thermisch verzinkt | RAL6005 | 5030 - UITL EL VAST | RAL6005
075453 | TO NR.13 | SL000024384 Schout - Wijk bij Duurstede | Schout | Wijk bij Duurstede | 3961 LV | WIJK BIJ DUURSTEDE | 51.97396479 | 5.33138733 | 22-11-90 | 11 | 455015 - BDS 100 LED 12/830 DRW UDG LS 8 | 11-01-12 | LED 12 2S/830 CLO LS8 66% | LED | 12 | 11 | [10 empty] | 19 - MAST 4,0 M ST CONISCH | 22-11-90 | Thermisch verzinkt | RAL6005
075458 | BIJ NR.10 | SL000024175 Schepenen - Wijk bij Duurstede | Schepenen | Wijk bij Duurstede | 3961 LS | WIJK BIJ DUURSTEDE | 51.97363515 | 5.33137559 | 22-01-91 | 11 | 455015 - BDS 100 LED 12/830 DRW UDG LS 8 | 11-01-12 | LED 12 2S/830 CLO LS8 66% | LED | 12 | 11 | [10 empty] | 19 - MAST 4,0 M ST CONISCH | 22-01-91 | Thermisch verzinkt | RAL6005
075459 | BIJ NR.4 | SL000024384 Schout - Wijk bij Duurstede | Schout | Wijk bij Duurstede | 3961 LV | WIJK BIJ DUURSTEDE | 51.97368399 | 5.33164855 | 22-01-91 | 11 | 455015 - BDS 100 LED 12/830 DRW UDG LS 8 | 11-01-12 | LED 12 2S/830 CLO LS8 66% | LED | 12 | 11 | [10 empty] | 19 - MAST 4,0 M ST CONISCH | 22-01-91 | Thermisch verzinkt | RAL6005
075460 | BIJ NR.10 | SL000024384 Schout - Wijk bij Duurstede | Schout | Wijk bij Duurstede | 3961 LV | WIJK BIJ DUURSTEDE | 51.97382251 | 5.33185824 | 22-01-91 | 11 | 455015 - BDS 100 LED 12/830 DRW UDG LS 8 | 11-01-12 | LED 12 2S/830 CLO LS8 66% | LED | 12 | 11 | [10 empty] | 19 - MAST 4,0 M ST CONISCH | 22-01-91 | Thermisch verzinkt | RAL6005
075461 | PAD NAAST NR.10 | SL000024175 Schepenen - Wijk bij Duurstede | Schepenen | Wijk bij Duurstede | 3961 LS | WIJK BIJ DUURSTEDE | 51.97352203 | 5.33090304 | 23-01-91 | 11 | 455015 - BDS 100 LED 12/830 DRW UDG LS 8 | 11-01-12 | LED 12 2S/830 CLO LS8 66% | LED | 12 | 11 | [10 empty] | 19 - MAST 4,0 M ST CONISCH | 23-01-91 | Thermisch verzinkt | RAL6005
075462 | BIJ NR.14 | SL000024384 Schout - Wijk bij Duurstede | Schout | Wijk bij Duurstede | 3961 LV | WIJK BIJ DUURSTEDE | 51.97395730 | 5.33216981 | 23-01-91 | 11 | 455015 - BDS 100 LED 12/830 DRW UDG LS 8 | 11-01-12 | LED 12 2S/830 CLO LS8 66% | LED | 12 | 11 | [10 empty] | 19 - MAST 4,0 M ST CONISCH | 23-01-91 | Thermisch verzinkt | RAL6005
075484 | TO NR.15 | SL000024384 Schout - Wijk bij Duurstede | Schout | Wijk bij Duurstede | 3961 LV | WIJK BIJ DUURSTEDE | 51.97393568 | 5.33169306 | 22-11-90 | 11 | 455015 - BDS 100 LED 12/830 DRW UDG LS 8 | 11-01-12 | LED 12 2S/830 CLO LS8 66% | LED | 12 | 11 | [10 empty] | 19 - MAST 4,0 M ST CONISCH | 22-11-90 | Thermisch verzinkt | RAL6005
075485 | TUSSENPAD NAAST NR.15 | SL000024326 Leenman - Wijk bij Duurstede | Leenman | Wijk bij Duurstede | 3961 LT | WIJK BIJ DUURSTEDE | 51.97381780 | 5.33293608 | 19-11-90 | 11 | 455015 - BDS 100 LED 12/830 DRW UDG LS 8 | 31-10-12 | LED 12 2S/830 CLO LS8 66% | LED | 12 | 11 | [10 empty] | 19 - MAST 4,0 M ST CONISCH | 19-11-90 | Thermisch verzinkt | RAL6005
075486 | TO NR.1 | SL000024326 Leenman - Wijk bij Duurstede | Leenman | Wijk bij Duurstede | 3961 LT | WIJK BIJ DUURSTEDE | 51.97320732 | 5.33215996 | 19-11-90 | 11 | 455015 - BDS 100 LED 12/830 DRW UDG LS 8 | 31-10-12 | LED 12 2S/830 CLO LS8 66% | LED | 12 | 11 | [10 empty] | 19 - MAST 4,0 M ST CONISCH | 19-11-90 | Thermisch verzinkt | RAL6005
075487 | TO NR.4 | SL000024326 Leenman - Wijk bij Duurstede | Leenman | Wijk bij Duurstede | 3961 LT | WIJK BIJ DUURSTEDE | 51.97326395 | 5.33254963 | 19-11-90 | 11 | 455015 - BDS 100 LED 12/830 DRW UDG LS 8 | 31-10-12 | LED 12 2S/830 CLO LS8 66% | LED | 12 | 11 | [10 empty] | 19 - MAST 4,0 M ST CONISCH | 19-11-90 | Thermisch verzinkt | RAL6005
075488 | TO NR.30 | SL000024175 Schepenen - Wijk bij Duurstede | Schepenen | Wijk bij Duurstede | 3961 LS | WIJK BIJ DUURSTEDE | 51.97310461 | 5.33239701 | 19-11-90 | 11 | 455015 - BDS 100 LED 12/830 DRW UDG LS 8 | 31-10-12 | LED 12 2S/830 CLO LS8 66% | LED | 12 | 11 | [10 empty] | 19 - MAST 4,0 M ST CONISCH | 19-11-90 | Thermisch verzinkt | RAL6005
075489 | TO NR.34 | SL000024175 Schepenen - Wijk bij Duurstede | Schepenen | Wijk bij Duurstede | 3961 LS | WIJK BIJ DUURSTEDE | 51.97310974 | 5.33260279 | 19-11-90 | 11 | 455015 - BDS 100 LED 12/830 DRW UDG LS 8 | 31-10-12 | LED 12 2S/830 CLO LS8 66% | LED | 12 | 11 | [10 empty] | 19 - MAST 4,0 M ST CONISCH | 19-11-90 | Thermisch verzinkt | RAL6005
075490 | BIJ NR.15 | SL000024326 Leenman - Wijk bij Duurstede | Leenman | Wijk bij Duurstede | 3961 LT | WIJK BIJ DUURSTEDE | 51.97365789 | 5.33271826 | 14-11-90 | 11 | 455015 - BDS 100 LED 12/830 DRW UDG LS 8 | 31-10-12 | LED 12 2S/830 CLO LS8 66% | LED | 12 | 11 | [10 empty] | 19 - MAST 4,0 M ST CONISCH | 14-11-90 | Thermisch verzinkt | RAL6005
075491 | TO NR.9 | SL000024326 Leenman - Wijk bij Duurstede | Leenman | Wijk bij Duurstede | 3961 LT | WIJK BIJ DUURSTEDE | 51.97341243 | 5.33254945 | 14-11-90 | 11 | 455015 - BDS 100 LED 12/830 DRW UDG LS 8 | 31-10-12 | LED 12 2S/830 CLO LS8 66% | LED | 12 | 11 | [10 empty] | MST 4M VZ CN PT D60 R6005 100.C.104 | 06-01-17 | Thermisch verzinkt Gepoedercoat | RAL6005
075492 | TO NR.3 | SL000024326 Leenman - Wijk bij Duurstede | Leenman | Wijk bij Duurstede | 3961 LT | WIJK BIJ DUURSTEDE | 51.97331687 | 5.33232079 | 14-11-90 | 11 | 455015 - BDS 100 LED 12/830 DRW UDG LS 8 | 31-10-12 | LED 12 2S/830 CLO LS8 66% | LED | 12 | 11 | [10 empty] | 19 - MAST 4,0 M ST CONISCH | 14-11-90 | Thermisch verzinkt | RAL6005
076405 | TO NR.37-39 | SL000024185 Nieuweweg - Wijk bij Duurstede | Nieuweweg | Wijk bij Duurstede | 3962 EV | WIJK BIJ DUURSTEDE | 51.97877251 | 5.34648656 | 21-08-90 | 58 | ARM SGS 253 CPO-T 60W K EB I OC PC GR LS | 04-12-13 | LAMP MASTER CPO-TW 60W / 728 PGZ12 | CPO |  | 58 | [10 empty] | 33 - MAST 9,0 M ST VERL - EL | 21-08-90 | Thermisch verzinkt | RAL6005 | 5049 - UITL EL VAST | RAL6005
076406 | TO NR.49 | SL000024185 Nieuweweg - Wijk bij Duurstede | Nieuweweg | Wijk bij Duurstede | 3962 EV | WIJK BIJ DUURSTEDE | 51.97895867 | 5.34680951 | 21-08-90 | 58 | ARM SGS 253 CPO-T 60W K EB I OC PC GR LS | 04-12-13 | LAMP MASTER CPO-TW 60W / 728 PGZ12 | CPO |  | 58 | [10 empty] | 33 - MAST 9,0 M ST VERL - EL | 21-08-90 | Thermisch verzinkt | RAL6005 | 5049 - UITL EL VAST | RAL6005
076407 | TO NR.55-57 | SL000024185 Nieuweweg - Wijk bij Duurstede | Nieuweweg | Wijk bij Duurstede | 3962 EV | WIJK BIJ DUURSTEDE | 51.97915472 | 5.34710917 | 21-08-90 | 58 | ARM SGS 253 CPO-T 60W K EB I OC PC GR LS | 04-12-13 | LAMP MASTER CPO-TW 60W / 728 PGZ12 | CPO |  | 58 | [10 empty] | 33 - MAST 9,0 M ST VERL - EL | 21-08-90 | Thermisch verzinkt | RAL6005 | 5049 - UITL EL VAST | RAL6005
076409 | TO OUDE PYRAMIDE | SL000024185 Nieuweweg - Wijk bij Duurstede | Nieuweweg | Wijk bij Duurstede | 3962 EV | WIJK BIJ DUURSTEDE | 51.97934967 | 5.34736561 | 22-08-90 | 58 | ARM SGS 253 CPO-T 60W K EB I OC PC GR LS | 04-12-13 | LAMP MASTER CPO-TW 60W / 728 PGZ12 | CPO |  | 58 | [10 empty] | 33 - MAST 9,0 M ST VERL - EL | 22-08-90 | Thermisch verzinkt | RAL6005 | 5049 - UITL EL VAST | RAL6005
076410 | HOEK OUDE PYRAMIDE | SL000024185 Nieuweweg - Wijk bij Duurstede | Nieuweweg | Wijk bij Duurstede | 3962 EV | WIJK BIJ DUURSTEDE | 51.97959019 | 5.34763685 | 22-08-90 | 58 | ARM SGS 253 CPO-T 60W K EB I OC PC GR LS | 04-12-13 | LAMP MASTER CPO-TW 60W / 728 PGZ12 | CPO |  | 58 | [10 empty] | 33 - MAST 9,0 M ST VERL - EL | 22-08-90 | Thermisch verzinkt | RAL6005 | 5049 - UITL EL VAST | RAL6005
076411 | TUSSEN NACHTEGAAL EN OUDE PYRA | SL000024185 Nieuweweg - Wijk bij Duurstede | Nieuweweg | Wijk bij Duurstede | 3962 EV | WIJK BIJ DUURSTEDE | 51.97985714 | 5.34790822 | 22-08-90 | 58 | ARM SGS 253 CPO-T 60W K EB I OC PC GR LS | 04-12-13 | LAMP MASTER CPO-TW 60W / 728 PGZ12 | CPO |  | 58 | [10 empty] | 33 - MAST 9,0 M ST VERL - EL | 22-08-90 | Thermisch verzinkt | RAL6005 | 5049 - UITL EL VAST | RAL6005
076412 | TUSSEN OUDE PYRAMIDE EN NACHTE | SL000024185 Nieuweweg - Wijk bij Duurstede | Nieuweweg | Wijk bij Duurstede | 3962 EV | WIJK BIJ DUURSTEDE | 51.98005233 | 5.34808316 | 27-08-90 | 58 | ARM SGS 253 CPO-T 60W K EB I OC PC GR LS | 04-12-13 | LAMP MASTER CPO-TW 60W / 728 PGZ12 | CPO |  | 58 | [10 empty] | 33 - MAST 9,0 M ST VERL - EL | 27-08-90 | Thermisch verzinkt | RAL6005 | 5049 - UITL EL VAST | RAL6005
076413 | TUSSEN OUDE PYRAMIDE EN NACHTE | SL000024185 Nieuweweg - Wijk bij Duurstede | Nieuweweg | Wijk bij Duurstede | 3962 EV | WIJK BIJ DUURSTEDE | 51.98027854 | 5.34828586 | 27-08-90 | 58 | ARM SGS 253 CPO-T 60W K EB I OC PC GR LS | 04-12-13 | LAMP MASTER CPO-TW 60W / 728 PGZ12 | CPO |  | 58 | [10 empty] | 33 - MAST 9,0 M ST VERL - EL | 27-08-90 | Thermisch verzinkt | RAL6005 | 5049 - UITL EL VAST | RAL6005
076414 | TUSSEN OUDE PYRAMIDE EN ? | SL000024185 Nieuweweg - Wijk bij Duurstede | Nieuweweg | Wijk bij Duurstede | 3962 EV | WIJK BIJ DUURSTEDE | 51.98051698 | 5.34849351 | 27-08-90 | 58 | ARM SGS 253 CPO-T 60W K EB I OC PC GR LS | 04-12-13 | LAMP MASTER CPO-TW 60W / 728 PGZ12 | CPO |  | 58 | [10 empty] | 33 - MAST 9,0 M ST VERL - EL | 27-08-90 | Thermisch verzinkt | RAL6005 | 5049 - UITL EL VAST | RAL6005
076415 | TUSSEN OUDE PYRAMIDE EN NACHTE | SL000024185 Nieuweweg - Wijk bij Duurstede | Nieuweweg | Wijk bij Duurstede | 3962 EV | WIJK BIJ DUURSTEDE | 51.98081443 | 5.34858641 | 27-08-90 | 58 | ARM SGS 253 CPO-T 60W K EB I OC PC GR LS | 04-12-13 | LAMP MASTER CPO-TW 60W / 728 PGZ12 | CPO |  | 58 | [10 empty] | 33 - MAST 9,0 M ST VERL - EL | 27-08-90 | Thermisch verzinkt | RAL6005 | 5049 - UITL EL VAST | RAL6005
076416 | HOEK NACHTEGAAL EN OUDE PYRAMI | SL000024185 Nieuweweg - Wijk bij Duurstede | Nieuweweg | Wijk bij Duurstede | 3962 EV | WIJK BIJ DUURSTEDE | 51.98099937 | 5.34876005 | 28-08-90 | 58 | ARM SGS 253 CPO-T 60W K EB I OC PC GR LS | 04-12-13 | LAMP MASTER CPO-TW 60W / 728 PGZ12 | CPO |  | 58 | [10 empty] | 33 - MAST 9,0 M ST VERL - EL | 28-08-90 | Thermisch verzinkt | RAL6005 | 5049 - UITL EL VAST | RAL6005
076417 | HOEK OUDE PYRAMIDE EN NACHTEGA | SL000024185 Nieuweweg - Wijk bij Duurstede | Nieuweweg | Wijk bij Duurstede | 3962 EV | WIJK BIJ DUURSTEDE | 51.98126767 | 5.34904235 | 28-08-90 | 58 | ARM SGS 253 CPO-T 60W K EB I OC PC GR LS | 04-12-13 | LAMP MASTER CPO-TW 60W / 728 PGZ12 | CPO |  | 58 | [10 empty] | 33 - MAST 9,0 M ST VERL - EL | 28-08-90 | Thermisch verzinkt | RAL6005 | 5049 - UITL EL VAST | RAL6005
076418 | TUSSEN OUDE PYRAMIDE EN KROMME | SL000024185 Nieuweweg - Wijk bij Duurstede | Nieuweweg | Wijk bij Duurstede | 3962 EV | WIJK BIJ DUURSTEDE | 51.98145892 | 5.34928236 | 28-08-90 | 58 | ARM SGS 253 CPO-T 60W K EB I OC PC GR LS | 04-12-13 | LAMP MASTER CPO-TW 60W / 728 PGZ12 | CPO |  | 58 | [10 empty] | 33 - MAST 9,0 M ST VERL - EL | 28-08-90 | Thermisch verzinkt | RAL6005 | 5049 - UITL EL VAST | RAL6005
076419 | TUSSEN OUDE PYRAMIDE EN KROMME | SL000024185 Nieuweweg - Wijk bij Duurstede | Nieuweweg | Wijk bij Duurstede | 3962 EV | WIJK BIJ DUURSTEDE | 51.98166198 | 5.34960112 | 28-08-90 | 58 | ARM SGS 253 CPO-T 60W K EB I OC PC GR LS | 04-12-13 | LAMP MASTER CPO-TW 60W / 728 PGZ12 | CPO |  | 58 | [10 empty] | 33 - MAST 9,0 M ST VERL - EL | 28-08-90 | Thermisch verzinkt | RAL6005 | 5049 - UITL EL VAST | RAL6005
076420 | TUSSEN OUDE PYRAMIDE EN KROMME | SL000024185 Nieuweweg - Wijk bij Duurstede | Nieuweweg | Wijk bij Duurstede | 3962 EV | WIJK BIJ DUURSTEDE | 51.98184320 | 5.34995235 | 30-08-90 | 58 | ARM SGS 253 CPO-T 60W K EB I OC PC GR LS | 04-12-13 | LAMP MASTER CPO-TW 60W / 728 PGZ12 | CPO |  | 58 | [10 empty] | 33 - MAST 9,0 M ST VERL - EL | 30-08-90 | Thermisch verzinkt | RAL6005 | 5049 - UITL EL VAST | RAL6005
076421 | TUSSEN OUDE PYRAMIDE EN KROMME | SL000024185 Nieuweweg - Wijk bij Duurstede | Nieuweweg | Wijk bij Duurstede | 3962 EV | WIJK BIJ DUURSTEDE | 51.98199512 | 5.35030070 | 30-08-90 | 58 | ARM SGS 253 CPO-T 60W K EB I OC PC GR LS | 04-12-13 | LAMP MASTER CPO-TW 60W / 728 PGZ12 | CPO |  | 58 | [10 empty] | 33 - MAST 9,0 M ST VERL - EL | 30-08-90 | Thermisch verzinkt | RAL6005 | 5049 - UITL EL VAST | RAL6005
076422 | TUSSEN OUDE PYRAMIDE EN KROMME | SL000024185 Nieuweweg - Wijk bij Duurstede | Nieuweweg | Wijk bij Duurstede | 3962 EV | WIJK BIJ DUURSTEDE | 51.98211541 | 5.35066436 | 05-09-90 | 58 | ARM SGS 253 CPO-T 60W K EB I OC PC GR LS | 04-12-13 | LAMP MASTER CPO-TW 60W / 728 PGZ12 | CPO |  | 58 | [10 empty] | 33 - MAST 9,0 M ST VERL - EL | 05-09-90 | Thermisch verzinkt | RAL6005 | 5049 - UITL EL VAST | RAL6005
076423 | TUSSEN OUDE PYRAMIDE EN KROMME | SL000024185 Nieuweweg - Wijk bij Duurstede | Nieuweweg | Wijk bij Duurstede | 3962 EV | WIJK BIJ DUURSTEDE | 51.98221771 | 5.35101974 | 05-09-90 | 58 | ARM SGS 253 CPO-T 60W K EB I OC PC GR LS | 04-12-13 | LAMP MASTER CPO-TW 60W / 728 PGZ12 | CPO |  | 58 | [10 empty] | 33 - MAST 9,0 M ST VERL - EL | 05-09-90 | Thermisch verzinkt | RAL6005 | 5049 - UITL EL VAST | RAL6005
076424 | BIJ BRUG VAN KROMME RIJN | SL000024185 Nieuweweg - Wijk bij Duurstede | Nieuweweg | Wijk bij Duurstede | 3962 EV | WIJK BIJ DUURSTEDE | 51.98232734 | 5.35153494 | 05-09-90 | 44 | 425415 - SGS253 CPO TW 45W LS 8 NV | 04-12-13 | CPO TW 45W LUMISTEP 8 50% | CPO | 45 | 44,3 | [10 empty] | 33 - MAST 9,0 M ST VERL - EL | 05-09-90 | Thermisch verzinkt | RAL6005 | 5049 - UITL EL VAST | RAL6005
076425 | BIJ BRUG VAN KROMME RIJN | SL000024185 Nieuweweg - Wijk bij Duurstede | Nieuweweg | Wijk bij Duurstede | 3962 EV | WIJK BIJ DUURSTEDE | 51.98240098 | 5.35191800 | 05-09-90 | 44 | 425415 - SGS253 CPO TW 45W LS 8 NV | 04-12-13 | CPO TW 45W LUMISTEP 8 50% | CPO | 45 | 44,3 | [10 empty] | 33 - MAST 9,0 M ST VERL - EL | 05-09-90 | Thermisch verzinkt | RAL6005 | 5049 - UITL EL VAST | RAL6005
076427 | TUSSEN LANDSCHEIDINGSWEG EN BR | SL000024185 Nieuweweg - Wijk bij Duurstede | Nieuweweg | Wijk bij Duurstede | 3962 EV | WIJK BIJ DUURSTEDE | 51.98256156 | 5.35270071 | 10-09-90 | 44 | 425415 - SGS253 CPO TW 45W LS 8 NV | 04-12-13 | CPO TW 45W LUMISTEP 8 50% | CPO | 45 | 44,3 | [10 empty] | 33 - MAST 9,0 M ST VERL - EL | 10-09-90 | Thermisch verzinkt | RAL6005 | 5049 - UITL EL VAST | RAL6005
076433 | HOEK LANDSCHEIDINGWEG | SL000024185 Nieuweweg - Wijk bij Duurstede | Nieuweweg | Wijk bij Duurstede | 3962 EV | WIJK BIJ DUURSTEDE | 51.98369803 | 5.35697441 | 11-09-90 | 74 | ARM SRS 201 SOX 55W 230V 60S | 09-11-90 | LAMP SOX 55W BY22 | SOX | 55 | 74 | [10 empty] | 33 - MAST 9,0 M ST VERL - EL | 11-09-90 | Thermisch verzinkt | RAL6005 | 5049 - UITL EL VAST | RAL6005
080148 | ACHTER NR 4 | SL000024413 Nieuwland - Cothen | Nieuwland | Cothen | 3945 EP | COTHEN | 51.99534339 | 5.30907694 | 26-05-92 | 18 | 492012 - Friso Kramer lw-fkl 1800LM | 16-09-20 | LED 18W LW FLK 350mA 3000K NV | LED | 18 | 18 | [10 empty] | 20 - MAST 4,0 M ST CON | 26-05-92 | Thermisch verzinkt | RAL6005
080199 | V 6 | SL000024430 Kromme Stelakker - Cothen | Kromme Stelakker | Cothen | 3945 CV | COTHEN | 51.99511593 | 5.30926704 | 26-05-92 | 18 | 495212 - Brisa 16 led ww 2100lm lc-r 900 | 16-09-20 | Brisa 16 led ww 2100lm | LED | 15 | 18 | [10 empty] | 30 - MAST 6,0 M ST - EL TYPE 0 | 26-05-92 | Thermisch verzinkt | RAL6005 | 5030 - UITL EL VAST | RAL6005
080713 | VOETPAD NAAR SINGEL (KASTEELPA | SL000024382 Singel - Wijk bij Duurstede | Singel | Wijk bij Duurstede | 3961 CE | WIJK BIJ DUURSTEDE | 51.97018132 | 5.34344897 | 19-07-93 | 74 | VERV ARM LMB457 2XPLL 24W+E27M5D60 R6009 | 19-07-93 | LAMP MASTER PLE 20W E27 KL.827 | PLE | 20 | 20 | LAMP MASTER PLL 24W KL.830 | PLL HF | 24 | 27 | PLL HF | 24 | 27 | 01-07-14 | 4149,5 | 20000 | 64 - MAST 3,0 M GY ANTIEK | 19-07-93 | Gietijzer | RAL6009 | 5051 - OPZST ANTIEK VAST | RAL6009
080714 | TER HOOGTE VAN INGANG KASTEELP | SL000024382 Singel - Wijk bij Duurstede | Singel | Wijk bij Duurstede | 3961 CE | WIJK BIJ DUURSTEDE | 51.96999255 | 5.34412816 | 19-07-93 | 47 | ARM HOLLANDSE KAP B PLL 24W E27 R6009 | 14-06-06 | LAMP MASTER PLE 20W E27 KL.827 | PLE | 20 | 20 | LAMP PLL 24W KL.827 | PLL HF | 24 | 27 | [6 empty] | 64 - MAST 3,0 M GY ANTIEK | 19-07-93 | Gietijzer | RAL6009 | 5051 - OPZST ANTIEK VAST | RAL6009
080715 | AAN NR 4 | SL000024287 Achterstraat - Wijk bij Duurstede | Achterstraat | Wijk bij Duurstede | 3961 BJ | WIJK BIJ DUURSTEDE | 51.97326778 | 5.34444913 | 19-07-93 | 74 | VERV ARM LMB457 2XPLL 24W+E27M5D60 R6009 | 19-07-93 | LAMP MASTER PLE 20W E27 KL.827 | PLE | 20 | 20 | LAMP MASTER PLL 24W KL.830 | PLL HF | 24 | 27 | PLL HF | 24 | 27 | 01-07-14 | 4149,5 | 20000 | 1999 - TUNNEL/GEVEL-BEVESTIGING | 19-07-93 |  | RAL6009 | 5043 - WANDARM GY EXTON | RAL6009
080716 | HOEK KOSTVERLORENPAD | SL000024287 Achterstraat - Wijk bij Duurstede | Achterstraat | Wijk bij Duurstede | 3961 BJ | WIJK BIJ DUURSTEDE | 51.97262528 | 5.34412986 | 19-07-93 | 74 | VERV ARM LMB457 2XPLL 24W+E27M5D60 R6009 | 19-07-93 | LAMP MASTER PLE 20W E27 KL.827 | PLE | 20 | 20 | LAMP MASTER PLL 24W KL.830 | PLL HF | 24 | 27 | PLL HF | 24 | 27 | 01-07-14 | 4149,5 | 20000 | 1999 - TUNNEL/GEVEL-BEVESTIGING | 19-07-93 |  | RAL6009 | 5043 - WANDARM GY EXTON | RAL6009
080717 | HOEK ACHTERSTRAAT | SL000024248 Maleborduurstraat - Wijk bij Duurstede | Maleborduurstraat | Wijk bij Duurstede | 3961 BE | WIJK BIJ DUURSTEDE | 51.97260932 | 5.34422782 | 19-07-93 | 74 | VERV ARM LMB457 2XPLL 24W+E27M5D60 R6009 | 19-07-93 | LAMP MASTER PLE 20W E27 KL.827 | PLE | 20 | 20 | LAMP MASTER PLL 24W KL.830 | PLL HF | 24 | 27 | PLL HF | 24 | 27 | 01-07-14 | 4149,5 | 20000 | 1999 - TUNNEL/GEVEL-BEVESTIGING | 19-07-93 |  | RAL6009 | 5043 - WANDARM GY EXTON | RAL6009
080718 | ONDERDOORGANG TUSSEN NR 12 EN | SL000024287 Achterstraat - Wijk bij Duurstede | Achterstraat | Wijk bij Duurstede | 3961 BJ | WIJK BIJ DUURSTEDE | 51.97260934 | 5.34406391 | 15-07-93 | 20 | 302712 - F2 TUNNEL FUSE TLD 18W | 15-07-93 | LAMP MASTER TLD XTRA 18W KL.830 | TLD SIE | 18 | 20 | [10 empty] | 1999 - TUNNEL/GEVEL-BEVESTIGING | 15-07-93
080720 | V. 28 | SL000024322 Markt - Wijk bij Duurstede | Markt | Wijk bij Duurstede | 3961 BC | WIJK BIJ DUURSTEDE | 51.97311644 | 5.34550918 | 26-08-93 | 74 | VERV ARM LMB457 2XPLL 24W+E27M5D60 R6009 | 26-08-93 | LAMP MASTER PLE 20W E27 KL.827 | PLE | 20 | 20 | LAMP MASTER PLL 24W KL.830 | PLL HF | 24 | 27 | PLL HF | 24 | 27 | 01-07-14 | 4149,5 | 20000 | 64 - MAST 3,0 M GY ANTIEK | 26-08-93 | Gietijzer | RAL6009 | 5051 - OPZST ANTIEK VAST | RAL6009
080723 | TER HOOGTE VAN NR 1 | SL000024327 Langs de Wal - Wijk bij Duurstede | Langs de Wal | Wijk bij Duurstede | 3961 AB | WIJK BIJ DUURSTEDE | 51.97076168 | 5.34317554 | 17-11-94 | 74 | VERV ARM LMB457 2XPLL 24W+E27M5D60 R6009 | 17-11-94 | LAMP MASTER PLL 24W KL.830 | PLL HF | 24 | 27 | LAMP MASTER PLE 20W E27 KL.827 | PLE | 20 | 20 | PLL HF | 24 | 27 | 01-07-14 | 4149,5 | 20000 | 64 - MAST 3,0 M GY ANTIEK | 17-11-94 | Gietijzer | RAL6009 | 5051 - OPZST ANTIEK VAST | RAL6009
080724 | AAN DE KERK | SL000024322 Markt - Wijk bij Duurstede | Markt | Wijk bij Duurstede | 3961 BC | WIJK BIJ DUURSTEDE | 51.97267244 | 5.34555325 | 08-12-94 | 74 | VERV ARM LMB457 2XPLL 24W+E27M5D60 R6009 | 12-08-94 | LAMP MASTER PLL 24W KL.830 | PLL HF | 24 | 27 | LAMP MASTER PLL 24W KL.830 | PLL HF | 24 | 27 | PLE | 20 | 20 | 01-06-17 | 1830,5 | 8000 | 1999 - TUNNEL/GEVEL-BEVESTIGING | 08-12-94 |  | RAL6009 | 5043 - WANDARM GY EXTON | RAL6009
080725 | VOOR NR 12 | SL000024322 Markt - Wijk bij Duurstede | Markt | Wijk bij Duurstede | 3961 BC | WIJK BIJ DUURSTEDE | 51.97241344 | 5.34516056 | 08-12-94 | 74 | VERV ARM LMB457 2XPLL 24W+E27M5D60 R6009 | 12-08-94 | LAMP MASTER PLE 20W E27 KL.827 | PLE | 20 | 20 | LAMP MASTER PLL 24W KL.830 | PLL HF | 24 | 27 | PLL HF | 24 | 27 | 01-07-14 | 4149,5 | 20000 | 64 - MAST 3,0 M GY ANTIEK | 08-12-94 | Gietijzer | RAL6009 | 5051 - OPZST ANTIEK VAST | RAL6009
080726 | VOOR DE BLOKKER | SL000024295 Veldpoortstraat - Wijk bij Duurstede | Veldpoortstraat | Wijk bij Duurstede | 3961 BK | WIJK BIJ DUURSTEDE | 51.97327689 | 5.34554396 | 12-12-94 | 74 | 353522 - MOD B PLTE 20W NV + PLL 24WHF N | 06-11-14 | LAMP MASTER PLE 20W E27 KL.827 | PLE | 20 | 20 | LAMP MASTER PLL 24W KL.830 | PLL HF | 24 | 27 | PLL HF | 24 | 27 | 01-07-14 | 4149,5 | 20000 | 1999 - TUNNEL/GEVEL-BEVESTIGING | 12-12-94 |  | RAL6009 | 5043 - WANDARM GY EXTON | RAL6009 | Wandarm is een gietijzeren mast
080727 | NAAST NR 38 OP VOETPAD | SL000024373 Volderstraat - Wijk bij Duurstede | Volderstraat | Wijk bij Duurstede | 3961 BA | WIJK BIJ DUURSTEDE | 51.97133024 | 5.34407711 | 08-12-94 | 74 | VERV ARM LMB457 2XPLL 24W+E27M5D60 R6009 | 12-08-94 | LAMP MASTER PLL 24W KL.830 | PLL HF | 24 | 27 | LAMP MASTER PLE 20W E27 KL.827 | PLE | 20 | 20 | PLL HF | 24 | 27 | 01-07-14 | 4149,5 | 20000 | 1999 - TUNNEL/GEVEL-BEVESTIGING | 08-12-94 |  | RAL6009 | 5043 - WANDARM GY EXTON | RAL6009
080728 | VOOR NR 41 | SL000024373 Volderstraat - Wijk bij Duurstede | Volderstraat | Wijk bij Duurstede | 3961 BA | WIJK BIJ DUURSTEDE | 51.97110879 | 5.34412418 | 08-12-94 | 74 | VERV ARM LMB457 2XPLL 24W+E27M5D60 R6009 | 11-07-00 | LAMP PLL 24W KL.827 | PLL HF | 24 | 27 | LAMP PLL 24W KL.827 | PLL HF | 24 | 27 | PLE | 20 | 20 | 01-06-17 | 1830,5 | 8000 | 64 - MAST 3,0 M GY ANTIEK | 08-12-94 | Gietijzer | RAL6009 | 5051 - OPZST ANTIEK VAST | RAL6009
080729 | ZIJGEVEL NAAST DE KERK | SL000024322 Markt - Wijk bij Duurstede | Markt | Wijk bij Duurstede | 3961 BC | WIJK BIJ DUURSTEDE | 51.97245955 | 5.34590927 | 08-12-94 | 74 | VERV ARM LMB457 2XPLL 24W+E27M5D60 R6009 | 12-08-94 | LAMP MASTER PLE 20W E27 KL.827 | PLE | 20 | 20 | LAMP MASTER PLL 24W KL.830 | PLL HF | 24 | 27 | PLL HF | 24 | 27 | 01-07-14 | 4149,5 | 20000 | 64 - MAST 3,0 M GY ANTIEK | 08-12-94 | Gietijzer | RAL6009 | 5051 - OPZST ANTIEK VAST | RAL6009
080734 | 1E MAST VANAF DE VELDPOORTSTRA | SL000024322 Markt - Wijk bij Duurstede | Markt | Wijk bij Duurstede | 3961 BC | WIJK BIJ DUURSTEDE | 51.97317525 | 5.34534322 | 08-12-94 | 74 | VERV ARM LMB457 2XPLL 24W+E27M5D60 R6009 | 12-08-94 | LAMP MASTER PLE 20W E27 KL.827 | PLE | 20 | 20 | LAMP MASTER PLL 24W KL.830 | PLL HF | 24 | 27 | PLL HF | 24 | 27 | 01-07-14 | 4149,5 | 20000 | 64 - MAST 3,0 M GY ANTIEK | 08-12-94 | Gietijzer | RAL6009 | 5051 - OPZST ANTIEK VAST | RAL6009
080735 | 2E MAST VANAF VELDPOORTSTRAAT | SL000024322 Markt - Wijk bij Duurstede | Markt | Wijk bij Duurstede | 3961 BC | WIJK BIJ DUURSTEDE | 51.97300399 | 5.34524078 | 08-12-94 | 74 | VERV ARM LMB457 2XPLL 24W+E27M5D60 R6009 | 12-08-94 | LAMP MASTER PLE 20W E27 KL.827 | PLE | 20 | 20 | LAMP MASTER PLL 24W KL.830 | PLL HF | 24 | 27 | PLL HF | 24 | 27 | 01-07-14 | 4149,5 | 20000 | 64 - MAST 3,0 M GY ANTIEK | 08-12-94 | Gietijzer | RAL6009 | 5051 - OPZST ANTIEK VAST | RAL6009
080736 | VOOR NR 7 | SL000024322 Markt - Wijk bij Duurstede | Markt | Wijk bij Duurstede | 3961 BC | WIJK BIJ DUURSTEDE | 51.97284622 | 5.34514706 | 08-12-94 | 74 | VERV ARM LMB457 2XPLL 24W+E27M5D60 R6009 | 12-08-94 | LAMP MASTER PLE 20W E27 KL.827 | PLE | 20 | 20 | LAMP MASTER PLL 24W KL.830 | PLL HF | 24 | 27 | PLL HF | 24 | 27 | 01-07-14 | 4149,5 | 20000 | 64 - MAST 3,0 M GY ANTIEK | 08-12-94 | Gietijzer | RAL6009 | 5051 - OPZST ANTIEK VAST | RAL6009
080739 | TEGENOVER NR 8 | SL000024373 Volderstraat - Wijk bij Duurstede | Volderstraat | Wijk bij Duurstede | 3961 BA | WIJK BIJ DUURSTEDE | 51.97222702 | 5.34490053 | 08-12-94 | 74 | VERV ARM LMB457 2XPLL 24W+E27M5D60 R6009 | 12-08-94 | LAMP MASTER PLE 20W E27 KL.827 | PLE | 20 | 20 | LAMP MASTER PLL 24W KL.830 | PLL HF | 24 | 27 | PLL HF | 24 | 27 | 01-07-14 | 4149,5 | 20000 | 64 - MAST 3,0 M GY ANTIEK | 08-12-94 | Gietijzer | RAL6009 | 5051 - OPZST ANTIEK VAST | RAL6009
080740 | AAN DE KERK MUUR | SL000024322 Markt - Wijk bij Duurstede | Markt | Wijk bij Duurstede | 3961 BC | WIJK BIJ DUURSTEDE | 51.97258346 | 5.34554897 | 08-12-94 | 47 | ARM HOLLANDSE KAP B PLL 24W E27 R6009 | 07-10-02 | LAMP MASTER PLL 24W KL.830 | PLL HF | 24 | 27 | LAMP MASTER PLE 20W E27 KL.827 | PLE | 20 | 20 | [6 empty] | 1999 - TUNNEL/GEVEL-BEVESTIGING | 08-12-94 |  | RAL6009 | 5043 - WANDARM GY EXTON | RAL6009
080742 | VOOR NR 33 | SL000024373 Volderstraat - Wijk bij Duurstede | Volderstraat | Wijk bij Duurstede | 3961 BA | WIJK BIJ DUURSTEDE | 51.97158204 | 5.34442526 | 08-12-94 | 74 | VERV ARM LMB457 2XPLL 24W+E27M5D60 R6009 | 12-08-94 | LAMP MASTER PLE 20W E27 KL.827 | PLE | 20 | 20 | LAMP MASTER PLL 24W KL.830 | PLL HF | 24 | 27 | PLL HF | 24 | 27 | 01-07-14 | 4149,5 | 20000 | 64 - MAST 3,0 M GY ANTIEK | 08-12-94 | Gietijzer | RAL6009 | 5051 - OPZST ANTIEK VAST | RAL6009
080743 | VOOR NR 39A | SL000024373 Volderstraat - Wijk bij Duurstede | Volderstraat | Wijk bij Duurstede | 3961 BA | WIJK BIJ DUURSTEDE | 51.97128122 | 5.34421773 | 08-12-94 | 74 | VERV ARM LMB457 2XPLL 24W+E27M5D60 R6009 | 12-08-94 | LAMP MASTER PLE 20W E27 KL.827 | PLE | 20 | 20 | LAMP MASTER PLL 24W KL.830 | PLL HF | 24 | 27 | PLL HF | 24 | 27 | 01-07-14 | 4149,5 | 20000 | 64 - MAST 3,0 M GY ANTIEK | 08-12-94 | Gietijzer | RAL6009 | 5051 - OPZST ANTIEK VAST | RAL6009
080744 | VOOR NR 37 | SL000024373 Volderstraat - Wijk bij Duurstede | Volderstraat | Wijk bij Duurstede | 3961 BA | WIJK BIJ DUURSTEDE | 51.97142785 | 5.34431743 | 08-12-94 | 47 | VERV ARM LMB457 2XPLL 24W+E27M5D60 R6009 | 16-06-16 | LAMP MASTER PLE 20W E27 KL.827 | PLE | 20 | 20 | LAMP MASTER PLL 24W KL.830 | PLL HF | 24 | 27 | [6 empty] | 64 - MAST 3,0 M GY ANTIEK | 08-12-94 | Gietijzer | RAL6009 | 5051 - OPZST ANTIEK VAST | RAL6009
080745 | VOOR NR 25 | SL000024373 Volderstraat - Wijk bij Duurstede | Volderstraat | Wijk bij Duurstede | 3961 BA | WIJK BIJ DUURSTEDE | 51.97174378 | 5.34454939 | 08-12-94 | 67 | ARM HOLLANDSE KAP B PLL 24W E27 R6009 | 13-09-07 | LAMP MASTER PLL 24W KL.830 | PLL HF | 24 | 27 | LAMP MASTER PLE 20W E27 KL.827 | PLE | 20 | 20 | PLE | 20 | 20 | 01-06-17 | 4149,5 | 8000 | 64 - MAST 3,0 M GY ANTIEK | 08-12-94 | Gietijzer | RAL6009 | 5051 - OPZST ANTIEK VAST | RAL6009
080746 | VOOR NR 15 | SL000024373 Volderstraat - Wijk bij Duurstede | Volderstraat | Wijk bij Duurstede | 3961 BA | WIJK BIJ DUURSTEDE | 51.97191802 | 5.34467671 | 08-12-94 | 74 | VERV ARM LMB457 2XPLL 24W+E27M5D60 R6009 | 12-08-94 | LAMP MASTER PLE 20W E27 KL.827 | PLE | 20 | 20 | LAMP MASTER PLL 24W KL.830 | PLL HF | 24 | 27 | PLL HF | 24 | 27 | 01-07-14 | 4149,5 | 20000 | 64 - MAST 3,0 M GY ANTIEK | 08-12-94 | Gietijzer | RAL6009 | 5051 - OPZST ANTIEK VAST | RAL6009
080747 | TEGENOVER NR 2 | SL000024373 Volderstraat - Wijk bij Duurstede | Volderstraat | Wijk bij Duurstede | 3961 BA | WIJK BIJ DUURSTEDE | 51.97239129 | 5.34503892 | 08-12-94 | 74 | VERV ARM LMB457 2XPLL 24W+E27M5D60 R6009 | 12-08-94 | LAMP MASTER PLE 20W E27 KL.827 | PLE | 20 | 20 | LAMP MASTER PLL 24W KL.830 | PLL HF | 24 | 27 | PLL HF | 24 | 27 | 01-07-14 | 4149,5 | 20000 | 64 - MAST 3,0 M GY ANTIEK | 08-12-94 | Gietijzer | RAL6009 | 5051 - OPZST ANTIEK VAST | RAL6009
080748 | KASTEEL EILAND | SL000024327 Langs de Wal - Wijk bij Duurstede | Langs de Wal | Wijk bij Duurstede | 3961 AB | WIJK BIJ DUURSTEDE | 51.96957090 | 5.34335832 | 18-10-93 | 62 | 201691 - ANTIEK MOD C PLTE 20W AV + TLE | 18-10-93 | LAMP MASTER PLE 20W E27 KL.827 | PLE | 20 | 20 | LAMP TL E 32W KL.830 | TLE | 32 | 42 | [6 empty] | 1999 - TUNNEL/GEVEL-BEVESTIGING | 18-10-93 |  | RAL6009 | 5043 - WANDARM GY EXTON | RAL6009
081048 | VOOR NR 16 | SL000024413 Nieuwland - Cothen | Nieuwland | Cothen | 3945 EP | COTHEN | 51.99488746 | 5.30900231 | 26-05-92 | 18 | 495212 - Brisa 16 led ww 2100lm lc-r 900 | 16-09-20 | Brisa 16 led ww 2100lm | LED | 15 | 18 | [10 empty] | 30 - MAST 6,0 M ST - EL TYPE 0 | 26-05-92 | Thermisch verzinkt | RAL6005 | 5030 - UITL EL VAST | RAL6005
081249 | VOOR NR 26 | SL000024413 Nieuwland - Cothen | Nieuwland | Cothen | 3945 EP | COTHEN | 51.99468255 | 5.30876825 | 26-05-92 | 18 | 495212 - Brisa 16 led ww 2100lm lc-r 900 | 16-09-20 | Brisa 16 led ww 2100lm | LED | 15 | 18 | [10 empty] | 30 - MAST 6,0 M ST - EL TYPE 0 | 26-05-92 | Thermisch verzinkt | RAL6005 | 5030 - UITL EL VAST | RAL6005
081898 | VOOR NR 34/36 | SL000024413 Nieuwland - Cothen | Nieuwland | Cothen | 3945 EP | COTHEN | 51.99444832 | 5.30850162 | 27-05-92 | 18 | 495212 - Brisa 16 led ww 2100lm lc-r 900 | 16-09-20 | Brisa 16 led ww 2100lm | LED | 15 | 18 | [10 empty] | 30 - MAST 6,0 M ST - EL TYPE 0 | 27-05-92 | Thermisch verzinkt | RAL6005 | 5030 - UITL EL VAST | RAL6005
081899 | VOOR NR 44 - 46 | SL000024413 Nieuwland - Cothen | Nieuwland | Cothen | 3945 EP | COTHEN | 51.99417253 | 5.30818412 | 27-05-92 | 18 | 495212 - Brisa 16 led ww 2100lm lc-r 900 | 16-09-20 | Brisa 16 led ww 2100lm | LED | 15 | 18 | [10 empty] | 30 - MAST 6,0 M ST - EL TYPE 0 | 27-05-92 | Thermisch verzinkt | RAL6005 | 5030 - UITL EL VAST | RAL6005
081901 | VOOR NR 58 | SL000024413 Nieuwland - Cothen | Nieuwland | Cothen | 3945 EP | COTHEN | 51.99384763 | 5.30781166 | 27-05-92 | 18 | 495212 - Brisa 16 led ww 2100lm lc-r 900 | 16-09-20 | Brisa 16 led ww 2100lm | LED | 15 | 18 | [10 empty] | 30 - MAST 6,0 M ST - EL TYPE 0 | 27-05-92 | Thermisch verzinkt | RAL6005 | 5030 - UITL EL VAST | RAL6005
088600 | PAD TUSSEN NR.44-46 | SL000024370 Waag - Wijk bij Duurstede | Waag | Wijk bij Duurstede | 3961 LX | WIJK BIJ DUURSTEDE | 51.97407209 | 5.33239263 | 24-01-91 | 11 | 455015 - BDS 100 LED 12/830 DRW UDG LS 8 | 11-01-12 | LED 12 2S/830 CLO LS8 66% | LED | 12 | 11 | [10 empty] | 19 - MAST 4,0 M ST CONISCH | 24-01-91 | Thermisch verzinkt | RAL6005
088601 | BIJ NR.40 | SL000024370 Waag - Wijk bij Duurstede | Waag | Wijk bij Duurstede | 3961 LX | WIJK BIJ DUURSTEDE | 51.97445478 | 5.33216393 | 24-01-91 | 19 | 471315 - Alexia Stal2 2500lm 3000K 3A N2100 (zwart) | 15-02-20 | LED/830 | LED | 27 | 19,4 | [10 empty] | 30 - MAST 6,0 M ST - EL TYPE 0 | 24-01-91 | Thermisch verzinkt | RAL6005 | 5030 - UITL EL VAST | RAL6005
088606 | BIJ NR.21 | SL000024410 Notenakker - Cothen | Notenakker | Cothen | 3945 EN | COTHEN | 51.99537924 | 5.30496529 | 04-03-91 | 18 | 492012 - Friso Kramer lw-fkl 1800LM | 16-09-20 | LED 18W LW FLK 350mA 3000K NV | LED | 18 | 18 | [10 empty] | 19 - MAST 4,0 M ST CONISCH | 04-03-91 | Thermisch verzinkt | RAL6005
088607 | BIJ NR.2 | SL000024410 Notenakker - Cothen | Notenakker | Cothen | 3945 EN | COTHEN | 51.99594565 | 5.30519664 | 04-03-91 | 18 | 492012 - Friso Kramer lw-fkl 1800LM | 16-09-20 | LED 18W LW FLK 350mA 3000K NV | LED | 18 | 18 | [10 empty] | 19 - MAST 4,0 M ST CONISCH | 04-03-91 | Thermisch verzinkt | RAL6005
088608 | NAAST NR.13 | SL000024410 Notenakker - Cothen | Notenakker | Cothen | 3945 EN | COTHEN | 51.99568665 | 5.30550900 | 04-03-91 | 18 | 492012 - Friso Kramer lw-fkl 1800LM | 16-09-20 | LED 18W LW FLK 350mA 3000K NV | LED | 18 | 18 | [10 empty] | 19 - MAST 4,0 M ST CONISCH | 04-03-91 | Thermisch verzinkt | RAL6005
088609 | BIJ NR.6 | SL000024410 Notenakker - Cothen | Notenakker | Cothen | 3945 EN | COTHEN | 51.99613196 | 5.30529823 | 04-03-91 | 18 | 492012 - Friso Kramer lw-fkl 1800LM | 16-09-20 | LED 18W LW FLK 350mA 3000K NV | LED | 18 | 18 | [10 empty] | 19 - MAST 4,0 M ST CONISCH | 04-03-91 | Thermisch verzinkt | RAL6005
088610 | NAAST NR.21 | SL000024410 Notenakker - Cothen | Notenakker | Cothen | 3945 EN | COTHEN | 51.99530108 | 5.30528140 | 04-03-91 | 18 | 492012 - Friso Kramer lw-fkl 1800LM | 16-09-20 | LED 18W LW FLK 350mA 3000K NV | LED | 18 | 18 | [10 empty] | 19 - MAST 4,0 M ST CONISCH | 04-03-91 | Thermisch verzinkt | RAL6005
088611 | BIJ NR.12 | SL000024410 Notenakker - Cothen | Notenakker | Cothen | 3945 EN | COTHEN | 51.99567122 | 5.30503814 | 05-03-91 | 18 | 492012 - Friso Kramer lw-fkl 1800LM | 16-09-20 | LED 18W LW FLK 350mA 3000K NV | LED | 18 | 18 | [10 empty] | 19 - MAST 4,0 M ST CONISCH | 05-03-91 | Thermisch verzinkt | RAL6005
088760 | TO KORTLAND | SL000024414 Molenvliet - Wijk bij Duurstede | Molenvliet | Wijk bij Duurstede | 3961 MT | WIJK BIJ DUURSTEDE | 51.97042424 | 5.31728065 | 06-03-91 | 34 | 495112 - Brisa 32LEDS 34w | 16-09-20 | LED 34 Watt kelvin 4000 | LED | 28 | 34 | [10 empty] | 857 - MAST 7,8 M ST ANWB TBV 9 M | 06-03-91 | Staal |  | 5824 - EL 1,5 M ANWB
089065 | PARKEERTERREIN PARTY SERVICE T | SL000024339 Hordenweg - Wijk bij Duurstede | Hordenweg | Wijk bij Duurstede | 3961 KB | WIJK BIJ DUURSTEDE | 51.97302431 | 5.33613438 | 16-06-93 | 11 | 455015 - BDS 100 LED 12/830 DRW UDG LS 8 | 31-10-12 | LED 12 2S/830 CLO LS8 66% | LED | 12 | 11 | [10 empty] | 19 - MAST 4,0 M ST CONISCH | 16-06-93 | Thermisch verzinkt | RAL6005
089066 | PARKEERTERREIN PARTY SERVICE T | SL000024339 Hordenweg - Wijk bij Duurstede | Hordenweg | Wijk bij Duurstede | 3961 KB | WIJK BIJ DUURSTEDE | 51.97291597 | 5.33626548 | 16-06-93 | 11 | 455015 - BDS 100 LED 12/830 DRW UDG LS 8 | 31-10-12 | LED 12 2S/830 CLO LS8 66% | LED | 12 | 11 | [10 empty] | 19 - MAST 4,0 M ST CONISCH | 16-06-93 | Thermisch verzinkt
089067 | PARKEERTERREIN PARTY SERVICE T | SL000024339 Hordenweg - Wijk bij Duurstede | Hordenweg | Wijk bij Duurstede | 3961 KB | WIJK BIJ DUURSTEDE | 51.97285004 | 5.33594422 | 16-06-93 | 11 | 455015 - BDS 100 LED 12/830 DRW UDG LS 8 | 31-10-12 | LED 12 2S/830 CLO LS8 66% | LED | 12 | 11 | [10 empty] | 19 - MAST 4,0 M ST CONISCH | 16-06-93 | Thermisch verzinkt | RAL6005
089068 | PARKEERTERREIN PARTY SERVICE T | SL000024339 Hordenweg - Wijk bij Duurstede | Hordenweg | Wijk bij Duurstede | 3961 KB | WIJK BIJ DUURSTEDE | 51.97292167 | 5.33573981 | 16-06-93 | 11 | 455015 - BDS 100 LED 12/830 DRW UDG LS 8 | 31-10-12 | LED 12 2S/830 CLO LS8 66% | LED | 12 | 11 | [10 empty] | 19 - MAST 4,0 M ST CONISCH | 16-06-93 | Thermisch verzinkt | RAL6005
089069 | PARKEERTERREIN PARTY SERVICE T | SL000024339 Hordenweg - Wijk bij Duurstede | Hordenweg | Wijk bij Duurstede | 3961 KB | WIJK BIJ DUURSTEDE | 51.97303862 | 5.33579999 | 16-06-93 | 11 | 455015 - BDS 100 LED 12/830 DRW UDG LS 8 | 31-10-12 | LED 12 2S/830 CLO LS8 66% | LED | 12 | 11 | [10 empty] | 19 - MAST 4,0 M ST CONISCH | 16-06-93 | Thermisch verzinkt
090171 | TO NR.54 | SL000024282 Boeg - Wijk bij Duurstede | Boeg | Wijk bij Duurstede | 3961 TA | WIJK BIJ DUURSTEDE | 51.97000472 | 5.32627881 | 29-05-91 | 19 | 471315 - Alexia Stal2 2500lm 3000K 3A N2100 (zwart) | 15-02-20 | LED/830 | LED | 27 | 19,4 | [10 empty] | 30 - MAST 6,0 M ST - EL TYPE 0 | 29-05-91 | Thermisch verzinkt | RAL6005 | 5030 - UITL EL VAST | RAL6005
090186 | IN PARK NAAST SCHOOL | SL000024220 Zonnewijzer - Wijk bij Duurstede | Zonnewijzer | Wijk bij Duurstede | 3962 HT | WIJK BIJ DUURSTEDE | 51.98133109 | 5.34574320 | 15-05-91 | 8 | 467912 - KFK 1200lm 3000K 7 9005 Ijsmotief | 13-09-18 | 1200lm 3000K 7 9005 Ijsmotief | LED | 11 | 8 | [10 empty] | 219 - MAST 4,0m ST CONISCH OPZ 60MM PC | 07-03-11 | Thermisch verzinkt | RAL6005
090223 | VOOR NR.16 | SL000024281 Bonifatiusstraat - Wijk bij Duurstede | Bonifatiusstraat | Wijk bij Duurstede | 3962 DJ | WIJK BIJ DUURSTEDE | 51.97887633 | 5.33999706 | 06-12-90 | 11 | 468315 - KFK 1600lm 3000K 7 3A 9005 | 15-02-20 | LED 3000K | LED | 16 | 10,8 | [10 empty] | 19 - MAST 4,0 M ST CONISCH | 06-12-90 | Thermisch verzinkt | RAL6005
090350 | ACHTER SPORTHAL | SL000024215 Badorfstraat - Wijk bij Duurstede | Badorfstraat | Wijk bij Duurstede | 3962 CB | WIJK BIJ DUURSTEDE | 51.97812782 | 5.34283605 | 11-06-91 | 11 | 468315 - KFK 1600lm 3000K 7 3A 9005 | 15-02-20 | LED 3000K | LED | 16 | 10,8 | [10 empty] | 19 - MAST 4,0 M ST CONISCH | 11-06-91 | Thermisch verzinkt | RAL6005
090356 | NR 40 | SL000024287 Achterstraat - Wijk bij Duurstede | Achterstraat | Wijk bij Duurstede | 3961 BJ | WIJK BIJ DUURSTEDE | 51.97233835 | 5.34405679 | 24-06-91 | 74 | VERV ARM LMB457 2XPLL 24W+E27M5D60 R6009 | 14-12-94 | LAMP MASTER PLE 20W E27 KL.827 | PLE | 20 | 20 | LAMP MASTER PLL 24W KL.830 | PLL HF | 24 | 27 | PLL HF | 24 | 27 | 01-07-14 | 4149,5 | 20000 | 1999 - TUNNEL/GEVEL-BEVESTIGING | 24-06-91 |  | RAL6009 | 5043 - WANDARM GY EXTON | RAL6009
090366 | VOOR NR.31 | SL000024281 Bonifatiusstraat - Wijk bij Duurstede | Bonifatiusstraat | Wijk bij Duurstede | 3962 DJ | WIJK BIJ DUURSTEDE | 51.97779874 | 5.33889917 | 02-09-91 | 11 | 468315 - KFK 1600lm 3000K 7 3A 9005 | 15-02-20 | LED 3000K | LED | 16 | 10,8 | [10 empty] | 19 - MAST 4,0 M ST CONISCH | 28-10-14 | Thermisch verzinkt
090371 | TO NR.3 | SL000024291 Weidedreef - Langbroek | Weidedreef | Langbroek | 3947 NX | LANGBROEK | 52.01283679 | 5.33036639 | 05-07-91 | 18 | 495212 - Brisa 16 led ww 2100lm lc-r 900 | 16-09-20 | Brisa 16 led ww 2100lm | LED | 15 | 18 | [10 empty] | 30 - MAST 6,0 M ST - EL TYPE 0 | 05-07-91 | Thermisch verzinkt | RAL6005 | 5030 - UITL EL VAST | RAL6005
090373 | TEGENOVER NR 27 | SL000024202 Dr Holwerdastraat - Wijk bij Duurstede | Dr Holwerdastraat | Wijk bij Duurstede | 3962 AW | WIJK BIJ DUURSTEDE | 51.97832120 | 5.33734152 | 03-07-91 | 11 | 468315 - KFK 1600lm 3000K 7 3A 9005 | 15-02-20 | LED 3000K | LED | 16 | 10,8 | [10 empty] | 19 - MAST 4,0 M ST CONISCH | 03-07-91 | Thermisch verzinkt | RAL6005
090374 | VOETPAD TUSSEN JANSSENSTRAAT E | SL000024337 Karolingersweg - Wijk bij Duurstede | Karolingersweg | Wijk bij Duurstede | 3962 AA | WIJK BIJ DUURSTEDE | 51.98037840 | 5.33688132 | 03-07-91 | 11 | 468315 - KFK 1600lm 3000K 7 3A 9005 | 15-02-20 | LED 3000K | LED | 16 | 10,8 | [10 empty] | 219 - MAST 4,0m ST CONISCH OPZ 60MM PC | 05-10-09 | Thermisch verzinkt
090376 | TEGENOVER NR 41 | SL000024202 Dr Holwerdastraat - Wijk bij Duurstede | Dr Holwerdastraat | Wijk bij Duurstede | 3962 AW | WIJK BIJ DUURSTEDE | 51.97814598 | 5.33661426 | 01-07-91 | 11 | 468315 - KFK 1600lm 3000K 7 3A 9005 | 15-02-20 | LED 3000K | LED | 16 | 10,8 | [10 empty] | 19 - MAST 4,0 M ST CONISCH | 01-07-91 | Thermisch verzinkt | RAL6005
090377 | VOETPAD NAAST NR 18 | SL000024420 Lodewijk de Vromestraat - Wijk bij Duurstede | Lodewijk de Vromestraat | Wijk bij Duurstede | 3962 VG | WIJK BIJ DUURSTEDE | 51.97875055 | 5.33542516 | 01-07-91 | 11 | 468315 - KFK 1600lm 3000K 7 3A 9005 | 15-02-20 | LED 3000K | LED | 16 | 10,8 | [10 empty] | 19 - MAST 4,0 M ST CONISCH | 01-07-91 | Thermisch verzinkt | RAL6005
090378 | OP VOETPAD VOOR NR 3 | SL000024420 Lodewijk de Vromestraat - Wijk bij Duurstede | Lodewijk de Vromestraat | Wijk bij Duurstede | 3962 VG | WIJK BIJ DUURSTEDE | 51.97823841 | 5.33542371 | 01-07-91 | 11 | 468315 - KFK 1600lm 3000K 7 3A 9005 | 15-02-20 | LED 3000K | LED | 16 | 10,8 | [10 empty] | 19 - MAST 4,0 M ST CONISCH | 01-07-91 | Thermisch verzinkt | RAL6005
090379 | VOOR SPORTHAL | SL000024337 Karolingersweg - Wijk bij Duurstede | Karolingersweg | Wijk bij Duurstede | 3962 AA | WIJK BIJ DUURSTEDE | 51.97846936 | 5.34187174 | 01-07-91 | 27 | 349512 - LUZ PLL 24W NV HF | 15-02-11 | LAMP MASTER PLL 24W KL.830 | PLL HF | 24 | 27 | [10 empty] | 19 - MAST 4,0 M ST CONISCH | 01-07-91 | Thermisch verzinkt | RAL6005
090383 | TEGENOVER RADBOUTSTRAAT | SL000024397 Birkastraat - Wijk bij Duurstede | Birkastraat | Wijk bij Duurstede | 3962 BP | WIJK BIJ DUURSTEDE | 51.97995347 | 5.34136633 | 27-06-91 | 11 | 468315 - KFK 1600lm 3000K 7 3A 9005 | 15-02-20 | LED 3000K | LED | 16 | 10,8 | [10 empty] | 19 - MAST 4,0 M ST CONISCH | 27-06-91 | Thermisch verzinkt | RAL6005
090384 | NR 32 | SL000024397 Birkastraat - Wijk bij Duurstede | Birkastraat | Wijk bij Duurstede | 3962 BP | WIJK BIJ DUURSTEDE | 51.98121004 | 5.34005066 | 27-06-91 | 11 | 468315 - KFK 1600lm 3000K 7 3A 9005 | 15-02-20 | LED 3000K | LED | 16 | 10,8 | [10 empty] | 19 - MAST 4,0 M ST CONISCH | 27-06-91 | Thermisch verzinkt | RAL6005
090388 | SCHUIN TO NR.46 | SL000024337 Karolingersweg - Wijk bij Duurstede | Karolingersweg | Wijk bij Duurstede | 3962 AA | WIJK BIJ DUURSTEDE | 51.97942521 | 5.33564475 | 24-06-91 | 19 | 471315 - Alexia Stal2 2500lm 3000K 3A N2100 (zwart) | 15-02-20 | LED/830 | LED | 27 | 19,4 | [10 empty] | 30 - MAST 6,0 M ST - EL TYPE 0 | 24-06-91 | Thermisch verzinkt | RAL6005 | 5030 - UITL EL VAST | RAL6005
090400 | SPEELPLAATS NST ZEEUWSE STEEN | SL000024339 Hordenweg - Wijk bij Duurstede | Hordenweg | Wijk bij Duurstede | 3961 KB | WIJK BIJ DUURSTEDE | 51.97485765 | 5.32528446 | 03-07-91 | 27 | ARM 2000 KEGEL PLL 24W/840 4M SN R9005 | 21-07-10 | LAMP PLL 24W KL840 | PLL HF | 24 | 27 | [10 empty] | 20 - MAST 4,0 M ST CON | 03-07-91 | Thermisch verzinkt | RAL6005
090401 | SPEELPLAATS NST ZEEUWSE STEEN | SL000024339 Hordenweg - Wijk bij Duurstede | Hordenweg | Wijk bij Duurstede | 3961 KB | WIJK BIJ DUURSTEDE | 51.97471877 | 5.32590686 | 03-07-91 | 27 | ARM 2000 KEGEL PLL 24W/840 4M SN R9005 | 14-12-06 | LAMP MASTER PLL 24W KL.830 | PLL HF | 24 | 27 | [10 empty] | 20 - MAST 4,0 M ST CON | 03-07-91 | Thermisch verzinkt | RAL6005
090454 | TUSSEN VELD 1 EN 2 | SL000024424 Lekdijk Oost - Wijk bij Duurstede | Lekdijk Oost | Wijk bij Duurstede | 3961 MB | WIJK BIJ DUURSTEDE | 51.96651125 | 5.33968758 | 28-02-91 | 20 | 303012 - GFK 5148 TLD 18W NV | 06-01-93 | LAMP MASTER TLD XTRA 18W KL.830 | TLD SIE | 18 | 20 | [10 empty] | 19 - MAST 4,0 M ST CONISCH | 28-02-91 | Thermisch verzinkt
090486 | TO NR.43 | SL000024411 Noormannenstraat - Wijk bij Duurstede | Noormannenstraat | Wijk bij Duurstede | 3962 AT | WIJK BIJ DUURSTEDE | 51.98001657 | 5.33329641 | 22-03-91 | 11 | 468315 - KFK 1600lm 3000K 7 3A 9005 | 15-02-20 | LED 3000K | LED | 16 | 10,8 | [10 empty] | 19 - MAST 4,0 M ST CONISCH | 22-03-91 | Thermisch verzinkt | RAL6005
090691 | TEGENOVER NR 14 | SL000024322 Markt - Wijk bij Duurstede | Markt | Wijk bij Duurstede | 3961 BC | WIJK BIJ DUURSTEDE | 51.97245131 | 5.34548142 | 24-08-92 | 154 | 203025 - ANTIEK GMF457 SPEC SONT 70W/PLT | 14-12-94 | LAMP SHP XO TUB CL 70W E27, HID SHPLucal | SON | 24 | 27 | LAMP MASTER PLL 24W KL.830 | PLL HF | 24 | 27 | PLE | 20 | 20 | 01-06-17 | 4149,5 | 8000 | 64 - MAST 3,0 M GY ANTIEK | 24-08-92 | Gietijzer | RAL6009 | 5051 - OPZST ANTIEK VAST | RAL6009
090694 | TUSSEN SINGEL EN ACHTERSTRAAT | SL000024192 Kostverlorenpad - Wijk bij Duurstede | Kostverlorenpad | Wijk bij Duurstede | 3961 CJ | WIJK BIJ DUURSTEDE | 51.97268787 | 5.34347244 | 26-08-92 | 74 | VERV ARM LMB457 2XPLL 24W+E27M5D60 R6009 | 14-06-99 | LAMP MASTER PLE 20W E27 KL.827 | PLE | 20 | 20 | LAMP MASTER PLL 24W KL.830 | PLL HF | 24 | 27 | PLL HF | 24 | 27 | 01-07-14 | 4149,5 | 20000 | 64 - MAST 3,0 M GY ANTIEK | 26-08-92 | Gietijzer | RAL6009 | 5051 - OPZST ANTIEK VAST | RAL6009
091426 | 1E MAST VANAF KROMME STELAKKER | SL000024413 Nieuwland - Cothen | Nieuwland | Cothen | 3945 EP | COTHEN | 51.99429911 | 5.30741541 | 18-06-92 | 18 | 495212 - Brisa 16 led ww 2100lm lc-r 900 | 16-09-20 | Brisa 16 led ww 2100lm | LED | 15 | 18 | [10 empty] | 30 - MAST 6,0 M ST - EL TYPE 0 | 18-06-92 | Thermisch verzinkt | RAL6005 | 5030 - UITL EL VAST | RAL6005
092522 | NAAST NR 52 | SL000024413 Nieuwland - Cothen | Nieuwland | Cothen | 3945 EP | COTHEN | 51.99406166 | 5.30797639 | 18-06-92 | 18 | 495212 - Brisa 16 led ww 2100lm lc-r 900 | 16-09-20 | Brisa 16 led ww 2100lm | LED | 15 | 18 | [10 empty] | 30 - MAST 6,0 M ST - EL TYPE 0 | 18-06-92 | Thermisch verzinkt | RAL6005 | 5030 - UITL EL VAST | RAL6005
092634 | NAAST NR 114 | SL000024292 Vesting - Wijk bij Duurstede | Vesting | Wijk bij Duurstede | 3961 LN | WIJK BIJ DUURSTEDE | 51.97257694 | 5.33384278 | 17-03-92 | 11 | 455015 - BDS 100 LED 12/830 DRW UDG LS 8 | 31-10-12 | LED 12 2S/830 CLO LS8 66% | LED | 12 | 11 | [10 empty] | 19 - MAST 4,0 M ST CONISCH | 17-03-92 | Thermisch verzinkt | RAL6005
092723 | VOOR 61 | SL000024252 Londiniumdreef - Wijk bij Duurstede | Londiniumdreef | Wijk bij Duurstede | 3962 XX | WIJK BIJ DUURSTEDE | 51.97686854 | 5.33446265 | 12-05-92 | 11 | 468315 - KFK 1600lm 3000K 7 3A 9005 | 15-02-20 | LED 3000K | LED | 16 | 10,8 | [10 empty] | 19 - MAST 4,0 M ST CONISCH | 12-05-92 | Thermisch verzinkt | RAL6005
092724 | VOOR NR 69 | SL000024252 Londiniumdreef - Wijk bij Duurstede | Londiniumdreef | Wijk bij Duurstede | 3962 XX | WIJK BIJ DUURSTEDE | 51.97707472 | 5.33403858 | 12-05-92 | 11 | 468315 - KFK 1600lm 3000K 7 3A 9005 | 15-02-20 | LED 3000K | LED | 16 | 10,8 | [10 empty] | 19 - MAST 4,0 M ST CONISCH | 12-05-92 | Thermisch verzinkt | RAL6005
092725 | VOOR NR 79 | SL000024252 Londiniumdreef - Wijk bij Duurstede | Londiniumdreef | Wijk bij Duurstede | 3962 XX | WIJK BIJ DUURSTEDE | 51.97730368 | 5.33391605 | 12-05-92 | 27 | 303012 - GFK 5148 TLD 18W NV | 04-01-93 | LAMP MASTER TLD XTRA 18W KL.830 | TLD XTRA | 18 | 27 | [10 empty] | 19 - MAST 4,0 M ST CONISCH | 12-05-92 | Thermisch verzinkt | RAL6005 |  |  | Moet KFK zijn
092726 | VOOR NR 85 | SL000024252 Londiniumdreef - Wijk bij Duurstede | Londiniumdreef | Wijk bij Duurstede | 3962 XX | WIJK BIJ DUURSTEDE | 51.97755349 | 5.33396262 | 12-05-92 | 11 | 468315 - KFK 1600lm 3000K 7 3A 9005 | 15-02-20 | LED 3000K | LED | 16 | 10,8 | [10 empty] | 19 - MAST 4,0 M ST CONISCH | 12-05-92 | Thermisch verzinkt | RAL6005
092727 | TEGENOVER NR 93 | SL000024252 Londiniumdreef - Wijk bij Duurstede | Londiniumdreef | Wijk bij Duurstede | 3962 XX | WIJK BIJ DUURSTEDE | 51.97779695 | 5.33390732 | 12-05-92 | 11 | 468315 - KFK 1600lm 3000K 7 3A 9005 | 15-02-20 | LED 3000K | LED | 16 | 10,8 | [10 empty] | 19 - MAST 4,0 M ST CONISCH | 12-05-92 | Thermisch verzinkt | RAL6005
092728 | VOOR NR 103 | SL000024252 Londiniumdreef - Wijk bij Duurstede | Londiniumdreef | Wijk bij Duurstede | 3962 XX | WIJK BIJ DUURSTEDE | 51.97805478 | 5.33360951 | 12-05-92 | 11 | 468315 - KFK 1600lm 3000K 7 3A 9005 | 15-02-20 | LED 3000K | LED | 16 | 10,8 | [10 empty] | 19 - MAST 4,0 M ST CONISCH | 12-05-92 | Thermisch verzinkt | RAL6005
092729 | ACHTER NR 109 | SL000024252 Londiniumdreef - Wijk bij Duurstede | Londiniumdreef | Wijk bij Duurstede | 3962 XX | WIJK BIJ DUURSTEDE | 51.97789463 | 5.33425361 | 12-05-92 | 11 | 468315 - KFK 1600lm 3000K 7 3A 9005 | 15-02-20 | LED 3000K | LED | 16 | 10,8 | [10 empty] | 19 - MAST 4,0 M ST CONISCH | 12-05-92 | Thermisch verzinkt | RAL6005
092730 | VOOR NR 72 | SL000024337 Karolingersweg - Wijk bij Duurstede | Karolingersweg | Wijk bij Duurstede | 3962 AA | WIJK BIJ DUURSTEDE | 51.97765208 | 5.33435155 | 12-05-92 | 11 | 468315 - KFK 1600lm 3000K 7 3A 9005 | 15-02-20 | LED 3000K | LED | 16 | 10,8 | [10 empty] | 19 - MAST 4,0 M ST CONISCH | 12-05-92 | Thermisch verzinkt | RAL6005
092731 | VOOR NR 84 | SL000024337 Karolingersweg - Wijk bij Duurstede | Karolingersweg | Wijk bij Duurstede | 3962 AA | WIJK BIJ DUURSTEDE | 51.97743069 | 5.33453520 | 12-05-92 | 11 | 468315 - KFK 1600lm 3000K 7 3A 9005 | 15-02-20 | LED 3000K | LED | 16 | 10,8 | [10 empty] | 19 - MAST 4,0 M ST CONISCH | 12-05-92 | Thermisch verzinkt | RAL6005
092732 | VOOR NR 96 | SL000024337 Karolingersweg - Wijk bij Duurstede | Karolingersweg | Wijk bij Duurstede | 3962 AA | WIJK BIJ DUURSTEDE | 51.97716402 | 5.33473928 | 12-05-92 | 11 | 468315 - KFK 1600lm 3000K 7 3A 9005 | 15-02-20 | LED 3000K | LED | 16 | 10,8 | [10 empty] | 19 - MAST 4,0 M ST CONISCH | 12-05-92 | Thermisch verzinkt | RAL6005
092733 | VOOR NR 108 | SL000024337 Karolingersweg - Wijk bij Duurstede | Karolingersweg | Wijk bij Duurstede | 3962 AA | WIJK BIJ DUURSTEDE | 51.97695645 | 5.33487197 | 12-05-92 | 11 | 468315 - KFK 1600lm 3000K 7 3A 9005 | 15-02-20 | LED 3000K | LED | 16 | 10,8 | [10 empty] | 19 - MAST 4,0 M ST CONISCH | 12-05-92 | Thermisch verzinkt | RAL6005
092734 | VOOR NR 118 | SL000024337 Karolingersweg - Wijk bij Duurstede | Karolingersweg | Wijk bij Duurstede | 3962 AA | WIJK BIJ DUURSTEDE | 51.97672372 | 5.33501691 | 12-05-92 | 11 | 468315 - KFK 1600lm 3000K 7 3A 9005 | 15-02-20 | LED 3000K | LED | 16 | 10,8 | [10 empty] | 19 - MAST 4,0 M ST CONISCH | 12-05-92 | Thermisch verzinkt | RAL6005
092735 | TEGENOVER NR 135 | SL000024337 Karolingersweg - Wijk bij Duurstede | Karolingersweg | Wijk bij Duurstede | 3962 AA | WIJK BIJ DUURSTEDE | 51.97817532 | 5.33404456 | 13-05-92 | 11 | 468315 - KFK 1600lm 3000K 7 3A 9005 | 15-02-20 | LED 3000K | LED | 16 | 10,8 | [10 empty] | 19 - MAST 4,0 M ST CONISCH | 13-05-92 | Thermisch verzinkt | RAL6005
092736 | TEGENOVER NR 3 | SL000024312 Pingsdorfhof - Wijk bij Duurstede | Pingsdorfhof | Wijk bij Duurstede | 3962 BV | WIJK BIJ DUURSTEDE | 51.97841839 | 5.33310271 | 13-05-92 | 11 | 468315 - KFK 1600lm 3000K 7 3A 9005 | 15-02-20 | LED 3000K | LED | 16 | 10,8 | [10 empty] | 19 - MAST 4,0 M ST CONISCH | 13-05-92 | Thermisch verzinkt | RAL6005
092737 | NAAST NR 6 | SL000024312 Pingsdorfhof - Wijk bij Duurstede | Pingsdorfhof | Wijk bij Duurstede | 3962 BV | WIJK BIJ DUURSTEDE | 51.97861736 | 5.33344277 | 13-05-92 | 11 | 468315 - KFK 1600lm 3000K 7 3A 9005 | 15-02-20 | LED 3000K | LED | 16 | 10,8 | [10 empty] | 19 - MAST 4,0 M ST CONISCH | 13-05-92 | Thermisch verzinkt | RAL6005
092738 | TEGENOVER NR 4 | SL000024312 Pingsdorfhof - Wijk bij Duurstede | Pingsdorfhof | Wijk bij Duurstede | 3962 BV | WIJK BIJ DUURSTEDE | 51.97866129 | 5.33319615 | 13-05-92 | 11 | 468315 - KFK 1600lm 3000K 7 3A 9005 | 15-02-20 | LED 3000K | LED | 16 | 10,8 | [10 empty] | 19 - MAST 4,0 M ST CONISCH | 13-05-92 | Thermisch verzinkt
092739 | TEGENOVER NR 9 | SL000024312 Pingsdorfhof - Wijk bij Duurstede | Pingsdorfhof | Wijk bij Duurstede | 3962 BV | WIJK BIJ DUURSTEDE | 51.97856810 | 5.33303529 | 13-05-92 | 11 | 468315 - KFK 1600lm 3000K 7 3A 9005 | 15-02-20 | LED 3000K | LED | 16 | 10,8 | [10 empty] | 19 - MAST 4,0 M ST CONISCH | 13-05-92 | Thermisch verzinkt | RAL6005
092740 | VOOR NR 11 | SL000024312 Pingsdorfhof - Wijk bij Duurstede | Pingsdorfhof | Wijk bij Duurstede | 3962 BV | WIJK BIJ DUURSTEDE | 51.97866744 | 5.33287826 | 13-05-92 | 11 | 468315 - KFK 1600lm 3000K 7 3A 9005 | 15-02-20 | LED 3000K | LED | 16 | 10,8 | [10 empty] | 19 - MAST 4,0 M ST CONISCH | 13-05-92 | Thermisch verzinkt | RAL6005
092741 | NAAST NR 1 | SL000024161 Willibrordpad - Wijk bij Duurstede | Willibrordpad | Wijk bij Duurstede | 3962 BS | WIJK BIJ DUURSTEDE | 51.97892815 | 5.33339961 | 13-05-92 | 11 | 468315 - KFK 1600lm 3000K 7 3A 9005 | 15-02-20 | LED 3000K | LED | 16 | 10,8 | [10 empty] | 19 - MAST 4,0 M ST CONISCH | 13-05-92 | Thermisch verzinkt | RAL6005
092742 | TEGENOVER NR 1 | SL000024161 Willibrordpad - Wijk bij Duurstede | Willibrordpad | Wijk bij Duurstede | 3962 BS | WIJK BIJ DUURSTEDE | 51.97890430 | 5.33314113 | 13-05-92 | 11 | 468315 - KFK 1600lm 3000K 7 3A 9005 | 15-02-20 | LED 3000K | LED | 16 | 10,8 | [10 empty] | 19 - MAST 4,0 M ST CONISCH | 13-05-92 | Thermisch verzinkt | RAL6005
092743 | TEGENOVER NR 40 | SL000024411 Noormannenstraat - Wijk bij Duurstede | Noormannenstraat | Wijk bij Duurstede | 3962 AT | WIJK BIJ DUURSTEDE | 51.97879454 | 5.33291479 | 13-05-92 | 11 | 468315 - KFK 1600lm 3000K 7 3A 9005 | 15-02-20 | LED 3000K | LED | 16 | 10,8 | [10 empty] | 19 - MAST 4,0 M ST CONISCH | 13-05-92 | Thermisch verzinkt | RAL6005
092744 | TEGENOVER NR 34 | SL000024411 Noormannenstraat - Wijk bij Duurstede | Noormannenstraat | Wijk bij Duurstede | 3962 AT | WIJK BIJ DUURSTEDE | 51.97894928 | 5.33282494 | 13-05-92 | 11 | 468315 - KFK 1600lm 3000K 7 3A 9005 | 15-02-20 | LED 3000K | LED | 16 | 10,8 | [10 empty] | 19 - MAST 4,0 M ST CONISCH | 13-05-92 | Thermisch verzinkt
092745 | TEGENOVER NR 28 | SL000024411 Noormannenstraat - Wijk bij Duurstede | Noormannenstraat | Wijk bij Duurstede | 3962 AT | WIJK BIJ DUURSTEDE | 51.97909898 | 5.33272899 | 13-05-92 | 11 | 468315 - KFK 1600lm 3000K 7 3A 9005 | 15-02-20 | LED 3000K | LED | 16 | 10,8 | [10 empty] | 19 - MAST 4,0 M ST CONISCH | 13-05-92 | Thermisch verzinkt | RAL6005
092746 | TEGENOVER NR 18 | SL000024411 Noormannenstraat - Wijk bij Duurstede | Noormannenstraat | Wijk bij Duurstede | 3962 AT | WIJK BIJ DUURSTEDE | 51.97937577 | 5.33263492 | 13-05-92 | 11 | 468315 - KFK 1600lm 3000K 7 3A 9005 | 15-02-20 | LED 3000K | LED | 16 | 10,8 | [10 empty] | 19 - MAST 4,0 M ST CONISCH | 13-05-92 | Thermisch verzinkt | RAL6005
092747 | TEGENOVER NR 10 | SL000024411 Noormannenstraat - Wijk bij Duurstede | Noormannenstraat | Wijk bij Duurstede | 3962 AT | WIJK BIJ DUURSTEDE | 51.97957956 | 5.33250833 | 13-05-92 | 11 | 468315 - KFK 1600lm 3000K 7 3A 9005 | 15-02-20 | LED 3000K | LED | 16 | 10,8 | [10 empty] | 19 - MAST 4,0 M ST CONISCH | 13-05-92 | Thermisch verzinkt | RAL6005
092748 | VOOR NR 63 | SL000024411 Noormannenstraat - Wijk bij Duurstede | Noormannenstraat | Wijk bij Duurstede | 3962 AT | WIJK BIJ DUURSTEDE | 51.97982245 | 5.33256102 | 13-05-92 | 11 | 468315 - KFK 1600lm 3000K 7 3A 9005 | 15-02-20 | LED 3000K | LED | 16 | 10,8 | [10 empty] | 19 - MAST 4,0 M ST CONISCH | 13-05-92 | Thermisch verzinkt | RAL6005
092749 | TEGENOVER NR 48 | SL000024411 Noormannenstraat - Wijk bij Duurstede | Noormannenstraat | Wijk bij Duurstede | 3962 AT | WIJK BIJ DUURSTEDE | 51.97991196 | 5.33292770 | 13-05-92 | 11 | 468315 - KFK 1600lm 3000K 7 3A 9005 | 15-02-20 | LED 3000K | LED | 16 | 10,8 | [10 empty] | 19 - MAST 4,0 M ST CONISCH | 13-05-92 | Thermisch verzinkt | RAL6005
093849 | OP NR 6 | SL000024246 Muntstraat - Wijk bij Duurstede | Muntstraat | Wijk bij Duurstede | 3961 AK | WIJK BIJ DUURSTEDE | 51.97158191 | 5.34740319 | 22-09-92 | 62 | 201691 - ANTIEK MOD C PLTE 20W AV + TLE | 22-09-92 | LAMP MASTER PLE 20W E27 KL.827 | PLE | 20 | 20 | LAMP TL E 32W KL.830 | TLE | 32 | 42 | [6 empty] | 1999 - TUNNEL/GEVEL-BEVESTIGING | 22-09-92 |  | RAL6009 | 5043 - WANDARM GY EXTON | RAL6009
096102 | NR.17 / TO BUNTLAAN | SL000024344 Gooyerdijk - Langbroek | Gooyerdijk | Langbroek | 3947 NA | LANGBROEK | 52.01222180 | 5.35860340 | 19-07-91 | 32 | 323112 - 2550 PLL 24W HF NV | 27-03-15 | PLL 24W 830 | PLL | 24 | 32 | [10 empty] | 30 - MAST 6,0 M ST - EL TYPE 0 | 19-07-91 | Thermisch verzinkt |  | 5030 - UITL EL VAST
096104 | NOORD, TO NR.49 (FLAT) | SL000024337 Karolingersweg - Wijk bij Duurstede | Karolingersweg | Wijk bij Duurstede | 3962 AA | WIJK BIJ DUURSTEDE | 51.98060064 | 5.33580027 | 14-08-91 | 19 | 471315 - Alexia Stal2 2500lm 3000K 3A N2100 (zwart) | 15-02-20 | LED/830 | LED | 27 | 19,4 | [10 empty] | 230 - MAST 6 M ST - EL UITL 5 GR | 02-08-06 | Thermisch verzinkt
096105 | ACHTER BEJAARDENWONINGEN | SL000034632 Karel Martelstraat - Wijk bij Duurstede | Karel Martelstraat | Wijk bij Duurstede | 3962 VA | WIJK BIJ DUURSTEDE | 51.97777049 | 5.33564912 | 14-08-91 | 11 | 468315 - KFK 1600lm 3000K 7 3A 9005 | 15-02-20 | LED 3000K | LED | 16 | 10,8 | [10 empty] | 19 - MAST 4,0 M ST CONISCH | 14-08-91 | Thermisch verzinkt | RAL6005
096124 | VOOR SPORTHAL | SL000024337 Karolingersweg - Wijk bij Duurstede | Karolingersweg | Wijk bij Duurstede | 3962 AA | WIJK BIJ DUURSTEDE | 51.97891662 | 5.34236864 | 02-09-91 | 27 | 349512 - LUZ PLL 24W NV HF | 16-02-11 | LAMP MASTER PLL 24W KL.830 | PLL HF | 24 | 27 | [10 empty] | 19 - MAST 4,0 M ST CONISCH | 02-09-91 | Thermisch verzinkt | RAL6005
096126 | TO NR.205/ZUID | SL000024337 Karolingersweg - Wijk bij Duurstede | Karolingersweg | Wijk bij Duurstede | 3962 AA | WIJK BIJ DUURSTEDE | 51.97875912 | 5.34102057 | 02-09-91 | 19 | 471315 - Alexia Stal2 2500lm 3000K 3A N2100 (zwart) | 15-02-20 | LED/830 | LED | 27 | 19,4 | [10 empty] | 30 - MAST 6,0 M ST - EL TYPE 0 | 02-09-91 | Thermisch verzinkt | RAL6005 | 5030 - UITL EL VAST | RAL6005
096128 | VOOR NR.43 INGANG FLAT | SL000024397 Birkastraat - Wijk bij Duurstede | Birkastraat | Wijk bij Duurstede | 3962 BP | WIJK BIJ DUURSTEDE | 51.98125989 | 5.33861056 | 26-08-91 | 11 | 468315 - KFK 1600lm 3000K 7 3A 9005 | 15-02-20 | LED 3000K | LED | 16 | 10,8 | [10 empty] | 19 - MAST 4,0 M ST CONISCH | 26-08-91 | Thermisch verzinkt | RAL6005
096129 | VOOR NR.14-16 | SL000024178 Rorikstraat - Wijk bij Duurstede | Rorikstraat | Wijk bij Duurstede | 3962 DD | WIJK BIJ DUURSTEDE | 51.97981555 | 5.33948671 | 29-08-91 | 11 | 468315 - KFK 1600lm 3000K 7 3A 9005 | 15-02-20 | LED 3000K | LED | 16 | 10,8 | [10 empty] | 19 - MAST 4,0 M ST CONISCH | 29-08-91 | Thermisch verzinkt | RAL6005
096130 | VOOR 117 | SL000034632 Karel Martelstraat - Wijk bij Duurstede | Karel Martelstraat | Wijk bij Duurstede | 3962 VA | WIJK BIJ DUURSTEDE | 51.97789778 | 5.33462569 | 03-09-91 | 11 | 468315 - KFK 1600lm 3000K 7 3A 9005 | 15-02-20 | LED 3000K | LED | 16 | 10,8 | [10 empty] | 19 - MAST 4,0 M ST CONISCH | 03-09-91 | Thermisch verzinkt | RAL6005
096131 | VOOR NR 45/93 BEJAARDENWONINGE | SL000034632 Karel Martelstraat - Wijk bij Duurstede | Karel Martelstraat | Wijk bij Duurstede | 3962 VA | WIJK BIJ DUURSTEDE | 51.97737493 | 5.33640496 | 03-09-91 | 11 | 468315 - KFK 1600lm 3000K 7 3A 9005 | 15-02-20 | LED 3000K | LED | 16 | 10,8 | [10 empty] | 19 - MAST 4,0 M ST CONISCH | 03-09-91 | Thermisch verzinkt | RAL6005
096132 | VOOR NR.3 | SL000024252 Londiniumdreef - Wijk bij Duurstede | Londiniumdreef | Wijk bij Duurstede | 3962 XX | WIJK BIJ DUURSTEDE | 51.97627900 | 5.33735062 | 26-08-91 | 11 | 468315 - KFK 1600lm 3000K 7 3A 9005 | 15-02-20 | LED 3000K | LED | 16 | 10,8 | [10 empty] | 19 - MAST 4,0 M ST CONISCH | 26-08-91 | Thermisch verzinkt | RAL6005
096133 | TO NR.128 | SL000024236 Ringoven - Wijk bij Duurstede | Ringoven | Wijk bij Duurstede | 3961 EG | WIJK BIJ DUURSTEDE | 51.97763952 | 5.32997162 | 23-08-91 | 11 | 455015 - BDS 100 LED 12/830 DRW UDG LS 8 | 11-01-12 | LED 12 2S/830 CLO LS8 66% | LED | 12 | 11 | [10 empty] | 19 - MAST 4,0 M ST CONISCH | 23-08-91 | Thermisch verzinkt | RAL6005
097257 | ACHTER IRENEPLANTSOEN, BIJ HSR | SL000024437 Ireneplantsoen - Cothen | Ireneplantsoen | Cothen | 3945 CS | COTHEN | 51.99663662 | 5.31243127 | 18-02-92 | 18 | 492012 - Friso Kramer lw-fkl 1800LM | 16-09-20 | LED 18W LW FLK 350mA 3000K NV | LED | 18 | 18 | [10 empty] | 19 - MAST 4,0 M ST CONISCH | 18-02-92 | Thermisch verzinkt | RAL6005
097258 | ACHTER IRENEPLANTSOEN, BIJ HSR | SL000024437 Ireneplantsoen - Cothen | Ireneplantsoen | Cothen | 3945 CS | COTHEN | 51.99648891 | 5.31265371 | 18-02-92 | 18 | 492012 - Friso Kramer lw-fkl 1800LM | 16-09-20 | LED 18W LW FLK 350mA 3000K NV | LED | 18 | 18 | [10 empty] | 19 - MAST 4,0 M ST CONISCH | 18-02-92 | Thermisch verzinkt | RAL6005
097261 | NABIJ NR 20 | SL000024405 Ossenwaard - Cothen | Ossenwaard | Cothen | 3945 PG | COTHEN | 52.00154416 | 5.27937369 | 25-02-92 | 27 | ARM 2500 PLL 24W R7035 | 20-11-03 | LAMP MASTER PLL 24W KL.830 | PLL HF | 24 | 27 | [10 empty] | 30 - MAST 6,0 M ST - EL TYPE 0 | 25-02-92 | Thermisch verzinkt | RAL6005 | 5030 - UITL EL VAST | RAL6005
097274 | 10E MAST VANAF BOTERSLOOTWEG | SL000024241 Overloop - Wijk bij Duurstede | Overloop | Wijk bij Duurstede | 3961 KE | WIJK BIJ DUURSTEDE | 51.97536017 | 5.32934666 | 02-03-92 | 11 | 455015 - BDS 100 LED 12/830 DRW UDG LS 8 | 11-01-12 | LED 12 2S/830 CLO LS8 66% | LED | 12 | 11 | [10 empty] | 19 - MAST 4,0 M ST CONISCH | 02-03-92 | Thermisch verzinkt
097287 | VOOR NR 38 | SL000024259 Kerkweg - Cothen | Kerkweg | Cothen | 3945 BM | COTHEN | 51.99906596 | 5.30672575 | 31-01-92 | 19 | 471315 - Alexia Stal2 2500lm 3000K 3A N2100 (zwart) | 15-02-20 | LED/830 | LED | 27 | 19,4 | [10 empty] | 30 - MAST 6,0 M ST - EL TYPE 0 | 31-01-92 | Thermisch verzinkt | RAL6005 | 5030 - UITL EL VAST | RAL6005
097380 | VOOR NR 45-93 BEJAARDEN WONING | SL000034632 Karel Martelstraat - Wijk bij Duurstede | Karel Martelstraat | Wijk bij Duurstede | 3962 VA | WIJK BIJ DUURSTEDE | 51.97787701 | 5.33607487 | 05-11-91 | 11 | 468315 - KFK 1600lm 3000K 7 3A 9005 | 15-02-20 | LED 3000K | LED | 16 | 10,8 | [10 empty] | 19 - MAST 4,0 M ST CONISCH | 05-11-91 | Thermisch verzinkt | RAL6005
097397 | NR 50 | SL000024186 Nieuwe Pyramide - Wijk bij Duurstede | Nieuwe Pyramide | Wijk bij Duurstede | 3962 HW | WIJK BIJ DUURSTEDE | 51.98267208 | 5.34823634 | 07-10-91 | 8 | 467912 - KFK 1200lm 3000K 7 9005 Ijsmotief | 13-09-18 | 1200lm 3000K 7 9005 Ijsmotief | LED | 11 | 8 | [10 empty] | 219 - MAST 4,0m ST CONISCH OPZ 60MM PC | 26-05-14 | Thermisch verzinkt
098798 | AAN NR.28 | SL000024335 Klooster Leuterstraat - Wijk bij Duurstede | Klooster Leuterstraat | Wijk bij Duurstede | 3961 AX | WIJK BIJ DUURSTEDE | 51.97234716 | 5.34739495 | 16-07-91 | 62 | 201691 - ANTIEK MOD C PLTE 20W AV + TLE | 16-07-91 | LAMP MASTER PLE 20W E27 KL.827 | PLE | 20 | 20 | LAMP TL E 32W KL.830 | TLE | 32 | 42 | [6 empty] | 1999 - TUNNEL/GEVEL-BEVESTIGING | 16-07-91 |  | RAL6009 | 5043 - WANDARM GY EXTON | RAL6009
099453 | TEGENOVER NR 132 | SL000024399 Beerze - Wijk bij Duurstede | Beerze | Wijk bij Duurstede | 3961 HD | WIJK BIJ DUURSTEDE | 51.97401154 | 5.32284966 | 01-04-92 | 11 | 455015 - BDS 100 LED 12/830 DRW UDG LS 8 | 11-01-12 | LED 12 2S/830 CLO LS8 66% | LED | 12 | 11 | [10 empty] | 19 - MAST 4,0 M ST CONISCH | 01-04-92 | Thermisch verzinkt | RAL6005
099459 | BIJ NR B19 | SL000024330 Langbroekerdijk B - Langbroek | Langbroekerdijk B | Langbroek | 3947 BB | LANGBROEK | 51.99133117 | 5.38398177 | 15-04-92 | 27 | ARM 2500 PLL 24W R7035 | 07-01-95 | LAMP MASTER PLL 24W KL.830 | PLL HF | 24 | 27 | [10 empty] | 30 - MAST 6,0 M ST - EL TYPE 0 | 15-04-92 | Thermisch verzinkt | RAL6005 | 5030 - UITL EL VAST | RAL6005
099471 | TEGENOVER NR 9 | SL000024344 Gooyerdijk - Langbroek | Gooyerdijk | Langbroek | 3947 NA | LANGBROEK | 52.00246453 | 5.38978733 | 25-05-92 | 27 | ARM 2550 IRIS PLL 18/24W R7035 | 30-03-07 | LAMP MASTER PLL 24W KL.830 | PLL HF | 24 | 27 | [10 empty] | 230 - MAST 6 M ST - EL UITL 5 GR | 30-03-07 | Thermisch verzinkt
099487 | NR 82 | SL000024399 Beerze - Wijk bij Duurstede | Beerze | Wijk bij Duurstede | 3961 HD | WIJK BIJ DUURSTEDE | 51.97460692 | 5.32317481 | 01-04-92 | 11 | 455015 - BDS 100 LED 12/830 DRW UDG LS 8 | 11-01-12 | LED 12 2S/830 CLO LS8 66% | LED | 12 | 11 | [10 empty] | 19 - MAST 4,0 M ST CONISCH | 01-04-92 | Thermisch verzinkt | RAL6005
099931 | BIJ NR.6 | SL000024292 Vesting - Wijk bij Duurstede | Vesting | Wijk bij Duurstede | 3961 LN | WIJK BIJ DUURSTEDE | 51.97223234 | 5.33397285 | 11-11-91 | 11 | 455015 - BDS 100 LED 12/830 DRW UDG LS 8 | 31-10-12 | LED 12 2S/830 CLO LS8 66% | LED | 12 | 11 | [10 empty] | 19 - MAST 4,0 M ST CONISCH | 11-11-91 | Thermisch verzinkt | RAL6005
099946 | BIJ NR.5 | SL000024292 Vesting - Wijk bij Duurstede | Vesting | Wijk bij Duurstede | 3961 LN | WIJK BIJ DUURSTEDE | 51.97265116 | 5.33442899 | 11-11-91 | 11 | 455015 - BDS 100 LED 12/830 DRW UDG LS 8 | 31-10-12 | LED 12 2S/830 CLO LS8 66% | LED | 12 | 11 | [10 empty] | 19 - MAST 4,0 M ST CONISCH | 11-11-91 | Thermisch verzinkt | RAL6005
099947 | TO NR.13 | SL000024292 Vesting - Wijk bij Duurstede | Vesting | Wijk bij Duurstede | 3961 LN | WIJK BIJ DUURSTEDE | 51.97254837 | 5.33441188 | 11-11-91 | 11 | 455015 - BDS 100 LED 12/830 DRW UDG LS 8 | 31-10-12 | LED 12 2S/830 CLO LS8 66% | LED | 12 | 11 | [10 empty] | 219 - MAST 4,0m ST CONISCH OPZ 60MM PC | 09-09-08 | Thermisch verzinkt | RAL6005
099948 | TO NR.21 | SL000024292 Vesting - Wijk bij Duurstede | Vesting | Wijk bij Duurstede | 3961 LN | WIJK BIJ DUURSTEDE | 51.97250667 | 5.33405218 | 12-11-91 | 11 | 455015 - BDS 100 LED 12/830 DRW UDG LS 8 | 31-10-12 | LED 12 2S/830 CLO LS8 66% | LED | 12 | 11 | [10 empty] | 219 - MAST 4,0m ST CONISCH OPZ 60MM PC | 09-09-08 | Thermisch verzinkt
099955 | STAAT BIJ NOTENAKKER NAAST NR. | SL000024410 Notenakker - Cothen | Notenakker | Cothen | 3945 EN | COTHEN | 51.99581574 | 5.30476064 | 06-05-91 | 18 | 492012 - Friso Kramer lw-fkl 1800LM | 16-09-20 | LED 18W LW FLK 350mA 3000K NV | LED | 18 | 18 | [10 empty] | 19 - MAST 4,0 M ST CONISCH | 06-05-91 | Thermisch verzinkt | RAL6005
099956 | BIJ NR.16 | SL000024428 Kroosakker - Cothen | Kroosakker | Cothen | 3945 EL | COTHEN | 51.99539896 | 5.30469015 | 06-05-91 | 18 | 492012 - Friso Kramer lw-fkl 1800LM | 16-09-20 | LED 18W LW FLK 350mA 3000K NV | LED | 18 | 18 | [10 empty] | 19 - MAST 4,0 M ST CONISCH | 06-05-91 | Thermisch verzinkt | RAL6005
100190 | 1E MAST VANAF NIEUWE WEG | SL000024316 Nachtegaal - Wijk bij Duurstede | Nachtegaal | Wijk bij Duurstede | 3962 TJ | WIJK BIJ DUURSTEDE | 51.98104280 | 5.34908956 | 31-12-80 | 14 | 492412 - LIGHTWELL SRX-14 14W NV | 27-05-16 | LED 14W LW-SRX-14 350mA 3000K NV | LED | 14 | 14 | [10 empty] | 219 - MAST 4,0m ST CONISCH OPZ 60MM PC | 07-11-05 | Thermisch verzinkt
100195 | VOOR NR 27 | SL000024316 Nachtegaal - Wijk bij Duurstede | Nachtegaal | Wijk bij Duurstede | 3962 TJ | WIJK BIJ DUURSTEDE | 51.98085695 | 5.35029406 | 31-12-80 | 21 | 468019 - KFK LED 1600LM 3000K code 8 OLC | 27-05-16 | LED 14 | LED | 18 | 21 | [10 empty] | 219 - MAST 4,0m ST CONISCH OPZ 60MM PC | 27-04-11 | Thermisch verzinkt
100205 | VOOR NR 6 | SL000024316 Nachtegaal - Wijk bij Duurstede | Nachtegaal | Wijk bij Duurstede | 3962 TJ | WIJK BIJ DUURSTEDE | 51.98026284 | 5.34946517 | 31-12-80 | 21 | 468019 - KFK LED 1600LM 3000K code 8 OLC | 27-05-16 | LED 14 | LED | 18 | 21 | [10 empty] | 219 - MAST 4,0m ST CONISCH OPZ 60MM PC | 25-04-07 | Thermisch verzinkt
100213 | NACHTENGAAL 51A | SL000024316 Nachtegaal - Wijk bij Duurstede | Nachtegaal | Wijk bij Duurstede | 3962 TJ | WIJK BIJ DUURSTEDE | 51.97970876 | 5.35017477 | 31-12-80 | 21 | 468019 - KFK LED 1600LM 3000K code 8 OLC | 27-05-16 | LED 14 | LED | 18 | 21 | [10 empty] | 219 - MAST 4,0m ST CONISCH OPZ 60MM PC | 07-07-06 | Thermisch verzinkt
100216 | NAAST NO 22 | SL000024316 Nachtegaal - Wijk bij Duurstede | Nachtegaal | Wijk bij Duurstede | 3962 TJ | WIJK BIJ DUURSTEDE | 51.97980722 | 5.34917619 | 31-12-80 | 21 | 468019 - KFK LED 1600LM 3000K code 8 OLC | 27-05-16 | LED 14 | LED | 18 | 21 | [10 empty] | 219 - MAST 4,0m ST CONISCH OPZ 60MM PC | 30-09-08 | Thermisch verzinkt
100250 | TUSSEN NR 1-3 MIDDELWEG OOST | SL000024269 Hoge Hoffweg - Wijk bij Duurstede | Hoge Hoffweg | Wijk bij Duurstede | 3961 DH | WIJK BIJ DUURSTEDE | 51.97006481 | 5.33899202 | 31-12-82 | 20 | 303012 - GFK 5148 TLD 18W NV | 06-01-93 | LAMP MASTER TLD XTRA 18W KL.830 | TLD SIE | 18 | 20 | [10 empty] | 1005 - MAST 3,7 M AL PLT | 31-12-82 | Aluminium
100251 | TEGENOVER NR 1 INRIT (MIDDELWE | SL000024269 Hoge Hoffweg - Wijk bij Duurstede | Hoge Hoffweg | Wijk bij Duurstede | 3961 DH | WIJK BIJ DUURSTEDE | 51.97007320 | 5.33973592 | 31-12-82 | 20 | 303012 - GFK 5148 TLD 18W NV | 06-01-93 | LAMP MASTER TLD XTRA 18W KL.830 | TLD SIE | 18 | 20 | [10 empty] | 1005 - MAST 3,7 M AL PLT | 31-12-82 | Aluminium
100252 | TEGENOVER NR 1(MIDDELWEG OOST) | SL000024269 Hoge Hoffweg - Wijk bij Duurstede | Hoge Hoffweg | Wijk bij Duurstede | 3961 DH | WIJK BIJ DUURSTEDE | 51.97008017 | 5.34030520 | 31-12-82 | 20 | 303012 - GFK 5148 TLD 18W NV | 06-01-93 | LAMP MASTER TLD XTRA 18W KL.830 | TLD SIE | 18 | 20 | [10 empty] | 1005 - MAST 3,7 M AL PLT | 31-12-82 | Aluminium
100253 | TUSSEN NR 1 EN SINGEL (MIDDELW | SL000024269 Hoge Hoffweg - Wijk bij Duurstede | Hoge Hoffweg | Wijk bij Duurstede | 3961 DH | WIJK BIJ DUURSTEDE | 51.97008530 | 5.34085590 | 31-12-82 | 20 | 303012 - GFK 5148 TLD 18W NV | 06-01-93 | LAMP MASTER TLD XTRA 18W KL.830 | TLD SIE | 18 | 20 | [10 empty] | 1005 - MAST 3,7 M AL PLT | 31-12-82 | Aluminium
100260 | THV TRAININGSVELD | SL000024424 Lekdijk Oost - Wijk bij Duurstede | Lekdijk Oost | Wijk bij Duurstede | 3961 MB | WIJK BIJ DUURSTEDE | 51.96556478 | 5.33988094 | 31-12-82 | 20 | 303012 - GFK 5148 TLD 18W NV | 06-01-93 | LAMP MASTER TLD XTRA 18W KL.830 | TLD SIE | 18 | 20 | [10 empty] | 1005 - MAST 3,7 M AL PLT | 31-12-82 | Aluminium
100261 | TUSSEN VELD 1 EN 2 | SL000024424 Lekdijk Oost - Wijk bij Duurstede | Lekdijk Oost | Wijk bij Duurstede | 3961 MB | WIJK BIJ DUURSTEDE | 51.96588240 | 5.33961724 | 31-12-82 | 20 | 303012 - GFK 5148 TLD 18W NV | 06-01-93 | LAMP MASTER TLD XTRA 18W KL.830 | TLD SIE | 18 | 20 | [10 empty] | 1005 - MAST 3,7 M AL PLT | 31-12-82 | Aluminium
100265 | 6E VA SINGEL | SL000024269 Hoge Hoffweg - Wijk bij Duurstede | Hoge Hoffweg | Wijk bij Duurstede | 3961 DH | WIJK BIJ DUURSTEDE | 51.96803893 | 5.33783297 | 31-12-82 | 20 | 303012 - GFK 5148 TLD 18W NV | 06-01-93 | LAMP MASTER TLD XTRA 18W KL.830 | TLD SIE | 18 | 20 | [10 empty] | MST 4M VZ CN PT D60 R6005 100.C.104 | 31-08-16 | Aluminium |  |  |  | Armatuur vervangen door LED Alexia
100267 | 4E VA SINGEL | SL000024382 Singel - Wijk bij Duurstede | Singel | Wijk bij Duurstede | 3961 CE | WIJK BIJ DUURSTEDE | 51.96813191 | 5.33990778 | 31-12-82 | 20 | 303012 - GFK 5148 TLD 18W NV | 06-01-93 | LAMP MASTER TLD XTRA 18W KL.830 | TLD SIE | 18 | 20 | [10 empty] | 1005 - MAST 3,7 M AL PLT | 31-12-82 | Aluminium |  |  |  | Armatuur vervangen door LED Alexia
100268 | 3E VA SINGEL | SL000024382 Singel - Wijk bij Duurstede | Singel | Wijk bij Duurstede | 3961 CE | WIJK BIJ DUURSTEDE | 51.96811358 | 5.34038204 | 31-12-82 | 20 | 303012 - GFK 5148 TLD 18W NV | 06-01-93 | LAMP MASTER TLD XTRA 18W KL.830 | TLD SIE | 18 | 20 | [10 empty] | 1005 - MAST 3,7 M AL PLT | 31-12-82 | Aluminium |  |  |  | Armatuur vervangen door LED Alexia
100270 | 1E VA SINGEL NABIJ SINGEL NR.1 | SL000024382 Singel - Wijk bij Duurstede | Singel | Wijk bij Duurstede | 3961 CE | WIJK BIJ DUURSTEDE | 51.96827206 | 5.34133894 | 31-12-82 | 20 | 303012 - GFK 5148 TLD 18W NV | 06-01-93 | LAMP MASTER TLD XTRA 18W KL.830 | TLD SIE | 18 | 20 | [10 empty] | 1005 - MAST 3,7 M AL PLT | 31-12-82 | Aluminium |  |  |  | Armatuur vervangen door LED Alexia
100287 | MAST BIJ PONT | SL000034637 Veerweg - Wijk bij Duurstede | Veerweg | Wijk bij Duurstede | 3960 BA | WIJK BIJ DUURSTEDE | 51.96548311 | 5.34346285 | 31-12-65 | 80 | ARM SGS 203 SON-T 70W 230V ST | 17-12-02 | LAMP SHP XO TUB CL 70W E27, HID SHPLucal | SON-T | 70 | 80 | [10 empty] | 26 - MAST 5,7 M ST VERL TYPE II (7,0 M) | 17-12-02 | Thermisch verzinkt | RAL6005 | 5007 - UITL EL 15 GR. TYPE A | RAL6005
100300 | TUSSEN DE SINGEL EN DE WIJKSEV | SL000024424 Lekdijk Oost - Wijk bij Duurstede | Lekdijk Oost | Wijk bij Duurstede | 3961 MB | WIJK BIJ DUURSTEDE | 51.96452547 | 5.33992652 | 31-12-82 | 18 | 495212 - Brisa 16 led ww 2100lm lc-r 900 | 16-09-20 | Brisa 16 led ww 2100lm | LED | 15 | 18 | [10 empty] | 26 - MAST 5,7 M ST VERL TYPE II (7,0 M) | 31-12-82 | Thermisch verzinkt | RAL6005 | 5007 - UITL EL 15 GR. TYPE A | RAL6005
100302 | TUSSEN DE SINGEL EN DE WIJKSEV | SL000024424 Lekdijk Oost - Wijk bij Duurstede | Lekdijk Oost | Wijk bij Duurstede | 3961 MB | WIJK BIJ DUURSTEDE | 51.96467432 | 5.34078095 | 31-12-82 | 18 | 495212 - Brisa 16 led ww 2100lm lc-r 900 | 16-09-20 | Brisa 16 led ww 2100lm | LED | 15 | 18 | [10 empty] | 26 - MAST 5,7 M ST VERL TYPE II (7,0 M) | 31-12-82 | Thermisch verzinkt | RAL6005 | 5007 - UITL EL 15 GR. TYPE A | RAL6005
100303 | TUSSEN DE SINGEL EN DE WIJKSEV | SL000024424 Lekdijk Oost - Wijk bij Duurstede | Lekdijk Oost | Wijk bij Duurstede | 3961 MB | WIJK BIJ DUURSTEDE | 51.96484046 | 5.34112927 | 31-12-82 | 18 | 495212 - Brisa 16 led ww 2100lm lc-r 900 | 16-09-20 | Brisa 16 led ww 2100lm | LED | 15 | 18 | [10 empty] | 26 - MAST 5,7 M ST VERL TYPE II (7,0 M) | 31-12-82 | Thermisch verzinkt | RAL6005 | 5007 - UITL EL 15 GR. TYPE A | RAL6005
100304 | TUSSEN DE SINGEL EN DE WIJKSEV | SL000024424 Lekdijk Oost - Wijk bij Duurstede | Lekdijk Oost | Wijk bij Duurstede | 3961 MB | WIJK BIJ DUURSTEDE | 51.96502198 | 5.34146418 | 31-12-82 | 18 | 495212 - Brisa 16 led ww 2100lm lc-r 900 | 16-09-20 | Brisa 16 led ww 2100lm | LED | 15 | 18 | [10 empty] | 26 - MAST 5,7 M ST VERL TYPE II (7,0 M) | 31-12-82 | Thermisch verzinkt | RAL6005 | 5007 - UITL EL 15 GR. TYPE A | RAL6005
100305 | TUSSEN DE SINGEL EN DE WIJKSEV | SL000024424 Lekdijk Oost - Wijk bij Duurstede | Lekdijk Oost | Wijk bij Duurstede | 3961 MB | WIJK BIJ DUURSTEDE | 51.96519864 | 5.34180493 | 31-12-82 | 18 | 495212 - Brisa 16 led ww 2100lm lc-r 900 | 16-09-20 | Brisa 16 led ww 2100lm | LED | 15 | 18 | [10 empty] | 26 - MAST 5,7 M ST VERL TYPE II (7,0 M) | 31-12-82 | Thermisch verzinkt | RAL6005 | 5007 - UITL EL 15 GR. TYPE A | RAL6005
100306 | TUSSEN DE SINGEL EN DE WIJKSEV | SL000024424 Lekdijk Oost - Wijk bij Duurstede | Lekdijk Oost | Wijk bij Duurstede | 3961 MB | WIJK BIJ DUURSTEDE | 51.96538249 | 5.34215032 | 31-12-82 | 18 | 495212 - Brisa 16 led ww 2100lm lc-r 900 | 16-09-20 | Brisa 16 led ww 2100lm | LED | 15 | 18 | [10 empty] | 26 - MAST 5,7 M ST VERL TYPE II (7,0 M) | 31-12-82 | Thermisch verzinkt | RAL6005 | 5007 - UITL EL 15 GR. TYPE A | RAL6005
100307 | TUSSEN DE SINGEL EN DE WIJKSEV | SL000024424 Lekdijk Oost - Wijk bij Duurstede | Lekdijk Oost | Wijk bij Duurstede | 3961 MB | WIJK BIJ DUURSTEDE | 51.96555726 | 5.34249180 | 31-12-82 | 18 | 495212 - Brisa 16 led ww 2100lm lc-r 900 | 16-09-20 | Brisa 16 led ww 2100lm | LED | 15 | 18 | [10 empty] | 26 - MAST 5,7 M ST VERL TYPE II (7,0 M) | 31-12-82 | Thermisch verzinkt | RAL6005 | 5007 - UITL EL 15 GR. TYPE A | RAL6005
100309 | TUSSEN DE SINGEL EN DE WIJKSEV | SL000024424 Lekdijk Oost - Wijk bij Duurstede | Lekdijk Oost | Wijk bij Duurstede | 3961 MB | WIJK BIJ DUURSTEDE | 51.96582887 | 5.34317891 | 31-12-82 | 18 | 495212 - Brisa 16 led ww 2100lm lc-r 900 | 16-09-20 | Brisa 16 led ww 2100lm | LED | 15 | 18 | [10 empty] | 26 - MAST 5,7 M ST VERL TYPE II (7,0 M) | 31-12-82 | Thermisch verzinkt | RAL6005 | 5007 - UITL EL 15 GR. TYPE A | RAL6005
100310 | TUSSEN DE SINGEL EN DE WIJKSEV | SL000024424 Lekdijk Oost - Wijk bij Duurstede | Lekdijk Oost | Wijk bij Duurstede | 3961 MB | WIJK BIJ DUURSTEDE | 51.96598950 | 5.34345391 | 31-12-82 | 18 | 495212 - Brisa 16 led ww 2100lm lc-r 900 | 16-09-20 | Brisa 16 led ww 2100lm | LED | 15 | 18 | [10 empty] | 26 - MAST 5,7 M ST VERL TYPE II (7,0 M) | 31-12-82 | Thermisch verzinkt | RAL6005 | 5007 - UITL EL 15 GR. TYPE A | RAL6005
100311 | TUSSEN DE SINGEL EN DE WIJKSEV | SL000024424 Lekdijk Oost - Wijk bij Duurstede | Lekdijk Oost | Wijk bij Duurstede | 3961 MB | WIJK BIJ DUURSTEDE | 51.96622131 | 5.34369436 | 31-12-82 | 18 | 495212 - Brisa 16 led ww 2100lm lc-r 900 | 16-09-20 | Brisa 16 led ww 2100lm | LED | 15 | 18 | [10 empty] | 26 - MAST 5,7 M ST VERL TYPE II (7,0 M) | 31-12-82 | Thermisch verzinkt | RAL6005 | 5007 - UITL EL 15 GR. TYPE A | RAL6005
100312 | TUSSEN DE SINGEL EN DE WIJKSEV | SL000024424 Lekdijk Oost - Wijk bij Duurstede | Lekdijk Oost | Wijk bij Duurstede | 3961 MB | WIJK BIJ DUURSTEDE | 51.96652483 | 5.34367181 | 31-12-82 | 18 | 495212 - Brisa 16 led ww 2100lm lc-r 900 | 16-09-20 | Brisa 16 led ww 2100lm | LED | 15 | 18 | [10 empty] | 26 - MAST 5,7 M ST VERL TYPE II (7,0 M) | 31-12-82 | Thermisch verzinkt | RAL6005 | 5007 - UITL EL 15 GR. TYPE A | RAL6005
100313 | TUSSEN DE SINGEL EN DE WIJKSEV | SL000024424 Lekdijk Oost - Wijk bij Duurstede | Lekdijk Oost | Wijk bij Duurstede | 3961 MB | WIJK BIJ DUURSTEDE | 51.96679261 | 5.34374809 | 31-12-82 | 18 | 495212 - Brisa 16 led ww 2100lm lc-r 900 | 16-09-20 | Brisa 16 led ww 2100lm | LED | 15 | 18 | [10 empty] | 26 - MAST 5,7 M ST VERL TYPE II (7,0 M) | 31-12-82 | Thermisch verzinkt | RAL6005 | 5007 - UITL EL 15 GR. TYPE A | RAL6005
100314 | TUSSEN DE SINGEL EN DE WIJKSEV | SL000024424 Lekdijk Oost - Wijk bij Duurstede | Lekdijk Oost | Wijk bij Duurstede | 3961 MB | WIJK BIJ DUURSTEDE | 51.96705178 | 5.34384053 | 31-12-82 | 18 | 495212 - Brisa 16 led ww 2100lm lc-r 900 | 16-09-20 | Brisa 16 led ww 2100lm | LED | 15 | 18 | [10 empty] | 26 - MAST 5,7 M ST VERL TYPE II (7,0 M) | 31-12-82 | Thermisch verzinkt | RAL6005 | 5007 - UITL EL 15 GR. TYPE A | RAL6005
100315 | TUSSEN DE SINGEL EN DE WIJKSEV | SL000024424 Lekdijk Oost - Wijk bij Duurstede | Lekdijk Oost | Wijk bij Duurstede | 3961 MB | WIJK BIJ DUURSTEDE | 51.96729462 | 5.34403150 | 31-12-82 | 18 | 495212 - Brisa 16 led ww 2100lm lc-r 900 | 16-09-20 | Brisa 16 led ww 2100lm | LED | 15 | 18 | [10 empty] | 26 - MAST 5,7 M ST VERL TYPE II (7,0 M) | 31-12-82 | Thermisch verzinkt | RAL6005 | 5007 - UITL EL 15 GR. TYPE A | RAL6005
100316 | THV SINGEL | SL000024424 Lekdijk Oost - Wijk bij Duurstede | Lekdijk Oost | Wijk bij Duurstede | 3961 MB | WIJK BIJ DUURSTEDE | 51.96750620 | 5.34428769 | 31-12-82 | 18 | 495212 - Brisa 16 led ww 2100lm lc-r 900 | 16-09-20 | Brisa 16 led ww 2100lm | LED | 15 | 18 | [10 empty] | 26 - MAST 5,7 M ST VERL TYPE II (7,0 M) | 31-12-82 | Thermisch verzinkt | RAL6005 | 5007 - UITL EL 15 GR. TYPE A | RAL6005
100317 | T.O SINGEL | SL000024424 Lekdijk Oost - Wijk bij Duurstede | Lekdijk Oost | Wijk bij Duurstede | 3961 MB | WIJK BIJ DUURSTEDE | 51.96764792 | 5.34470344 | 31-12-82 | 18 | 495212 - Brisa 16 led ww 2100lm lc-r 900 | 16-09-20 | Brisa 16 led ww 2100lm | LED | 15 | 18 | [10 empty] | 26 - MAST 5,7 M ST VERL TYPE II (7,0 M) | 31-12-82 | Thermisch verzinkt | RAL6005 | 5007 - UITL EL 15 GR. TYPE A | RAL6005
100336 | TUSSEN DE WILDEMANSTR. EN LOS | SL000024443 Havenweg - Wijk bij Duurstede | Havenweg | Wijk bij Duurstede | 3961 AW | WIJK BIJ DUURSTEDE | 51.97217719 | 5.34956116 | 31-12-71 | 18 | 495212 - Brisa 16 led ww 2100lm lc-r 900 | 16-09-20 | Brisa 16 led ww 2100lm | LED | 15 | 18 | [10 empty] | 226 - MAST 5,7 M ST VERL (7,0 M) | 22-10-09 | Thermisch verzinkt | RAL6005 | 5207 - UITL EL 1,0 M 5 GR | RAL6005
100342 | T.O SINGEL ANWB-MAST 3780-1 | SL000024238 Rijndijk - Wijk bij Duurstede | Rijndijk | Wijk bij Duurstede | 3962 MX | WIJK BIJ DUURSTEDE | 51.97336359 | 5.35000331 | 31-12-65 | 18 | 495212 - Brisa 16 led ww 2100lm lc-r 900 | 16-09-20 | Brisa 16 led ww 2100lm | LED | 15 | 18 | LAMP MASTER TLD XTRA 58W KL.830 | TLD XTRA | 58 | 69 | [6 empty] | 858 - MAST 8,8 M ST ANWB TBV 10M | 31-12-65 | Staal |  | 5824 - EL 1,5 M ANWB
100352 | T.O HOOGSTRAAT | SL000024382 Singel - Wijk bij Duurstede | Singel | Wijk bij Duurstede | 3961 CE | WIJK BIJ DUURSTEDE | 51.97424109 | 5.34564422 | 31-12-75 | 18 | 495212 - Brisa 16 led ww 2100lm lc-r 900 | 16-09-20 | Brisa 16 led ww 2100lm | LED | 15 | 18 | [10 empty] | 230 - MAST 6 M ST - EL UITL 5 GR | 03-04-07 | Thermisch verzinkt | RAL6005
100357 | LEKDK O-THV WIJKSEVEER | SL000024423 Lekdijk West - Wijk bij Duurstede | Lekdijk West | Wijk bij Duurstede | 3961 MD | WIJK BIJ DUURSTEDE | 51.96569395 | 5.34315344 | 31-12-82 | 18 | 492012 - Friso Kramer lw-fkl 1800LM | 16-09-20 | LED 18W LW FLK 350mA 3000K NV | LED | 18 | 18 | [10 empty] | 19 - MAST 4,0 M ST CONISCH | 31-12-82 | Thermisch verzinkt
100430 | T/O HET SANT | SL000024306 Prins Hendrikweg - Wijk bij Duurstede | Prins Hendrikweg | Wijk bij Duurstede | 3962 EK | WIJK BIJ DUURSTEDE | 51.97740174 | 5.34951691 | 31-12-80 | 21 | 468019 - KFK LED 1600LM 3000K code 8 OLC | 27-05-16 | LED 14 | LED | 18 | 21 | [10 empty] | 219 - MAST 4,0m ST CONISCH OPZ 60MM PC | 23-03-11 | Thermisch verzinkt
100935 | VOOR NR.12 | SL000024245 Nachtdijk - Cothen | Nachtdijk | Cothen | 3945 PK | COTHEN | 51.99494105 | 5.24880540 | 31-12-84 | 27 | ARM 2550 IRIS PLL 18/24W R7035 | 20-11-06 | LAMP MASTER PLL 24W KL.830 | PLL HF | 24 | 27 | [10 empty] | 30 - MAST 6,0 M ST - EL TYPE 0 | 31-12-84 | Thermisch verzinkt | RAL6005 | 5030 - UITL EL VAST | RAL6005
105131 | NAAST MIDDELWEG OOST | SL000024385 Schoener - Wijk bij Duurstede | Schoener | Wijk bij Duurstede | 3961 KZ | WIJK BIJ DUURSTEDE | 51.97041538 | 5.33528615 | 31-03-89 | 11 | 455015 - BDS 100 LED 12/830 DRW UDG LS 8 | 11-01-12 | LED 12 2S/830 CLO LS8 66% | LED | 12 | 11 | [10 empty] | 219 - MAST 4,0m ST CONISCH OPZ 60MM PC | 06-04-07 | Thermisch verzinkt | RAL6005
105138 | TEGENOVER 58 OP SPEELPLAATS | SL000024336 Klipper - Wijk bij Duurstede | Klipper | Wijk bij Duurstede | 3961 KH | WIJK BIJ DUURSTEDE | 51.97106716 | 5.32828912 | 03-04-89 | 11 | 455015 - BDS 100 LED 12/830 DRW UDG LS 8 | 11-01-12 | LED 12 2S/830 CLO LS8 66% | LED | 12 | 11 | [10 empty] | 19 - MAST 4,0 M ST CONISCH | 03-04-89 | Thermisch verzinkt | RAL6005
105139 | TEGENOVER 78 AAN VOETPAD | SL000024336 Klipper - Wijk bij Duurstede | Klipper | Wijk bij Duurstede | 3961 KH | WIJK BIJ DUURSTEDE | 51.97176254 | 5.32839008 | 03-04-89 | 11 | 455015 - BDS 100 LED 12/830 DRW UDG LS 8 | 11-01-12 | LED 12 2S/830 CLO LS8 66% | LED | 12 | 11 | [10 empty] | 19 - MAST 4,0 M ST CONISCH | 02-09-14 | Thermisch verzinkt
105140 | NAAST NR 32 | SL000024255 Klein Jagersteinstraat - Langbroek | Klein Jagersteinstraat | Langbroek | 3947 MC | LANGBROEK | 52.00990594 | 5.32333307 | 04-04-89 | 18 | 492012 - Friso Kramer lw-fkl 1800LM | 16-09-20 | LED 18W LW FLK 350mA 3000K NV | LED | 18 | 18 | [10 empty] | 19 - MAST 4,0 M ST CONISCH | 04-04-89 | Thermisch verzinkt | RAL6005
105141 | RECHTS ACHTER 23 | SL000024347 Gerrit Achterbergstraat - Langbroek | Gerrit Achterbergstraat | Langbroek | 3947 ME | LANGBROEK | 52.01026456 | 5.32331217 | 04-04-89 | 18 | 492012 - Friso Kramer lw-fkl 1800LM | 16-09-20 | LED 18W LW FLK 350mA 3000K NV | LED | 18 | 18 | [10 empty] | 19 - MAST 4,0 M ST CONISCH | 04-04-89 | Thermisch verzinkt | RAL6005
105143 | LINKS VAN 13 | SL000024347 Gerrit Achterbergstraat - Langbroek | Gerrit Achterbergstraat | Langbroek | 3947 ME | LANGBROEK | 52.01068706 | 5.32342780 | 04-04-89 | 18 | 492012 - Friso Kramer lw-fkl 1800LM | 16-09-20 | LED 18W LW FLK 350mA 3000K NV | LED | 18 | 18 | [10 empty] | 19 - MAST 4,0 M ST CONISCH | 04-04-89 | Thermisch verzinkt | RAL6005
105317 | RECHTS VAN NO. 28. | SL000024188 Middelweg West - Wijk bij Duurstede | Middelweg West | Wijk bij Duurstede | 3961 NA | WIJK BIJ DUURSTEDE | 51.96539972 | 5.28325601 | 31-12-88 | 25 | 250612 - XGS 201 SOXE 18W NV | 04-07-89 | LAMP SOX-E 18W BY22 | SOX-E | 18 | 25 | [10 empty] | 30 - MAST 6,0 M ST - EL TYPE 0 | 31-12-88 | Thermisch verzinkt | RAL6005 | 5030 - UITL EL VAST | RAL6005
105339 | VOOR 64 | SL000024222 Zigzagoven - Wijk bij Duurstede | Zigzagoven | Wijk bij Duurstede | 3961 EC | WIJK BIJ DUURSTEDE | 51.97695597 | 5.32941214 | 28-03-89 | 11 | 455015 - BDS 100 LED 12/830 DRW UDG LS 8 | 11-01-12 | LED 12 2S/830 CLO LS8 66% | LED | 12 | 11 | [10 empty] | 19 - MAST 4,0 M ST CONISCH | 28-03-89 | Thermisch verzinkt | RAL6005
105750 | BIJ NR 24 | SL000024426 Kruisboog - Wijk bij Duurstede | Kruisboog | Wijk bij Duurstede | 3961 LG | WIJK BIJ DUURSTEDE | 51.97341513 | 5.32971925 | 03-05-89 | 11 | 455015 - BDS 100 LED 12/830 DRW UDG LS 8 | 11-01-12 | LED 12 2S/830 CLO LS8 66% | LED | 12 | 11 | [10 empty] | 19 - MAST 4,0 M ST CONISCH | 03-05-89 | Thermisch verzinkt | RAL6005
105751 | TUSSEN NR 26 EN NR 28 | SL000024426 Kruisboog - Wijk bij Duurstede | Kruisboog | Wijk bij Duurstede | 3961 LG | WIJK BIJ DUURSTEDE | 51.97340519 | 5.32998414 | 08-05-89 | 11 | 455015 - BDS 100 LED 12/830 DRW UDG LS 8 | 11-01-12 | LED 12 2S/830 CLO LS8 66% | LED | 12 | 11 | [10 empty] | 19 - MAST 4,0 M ST CONISCH | 08-05-89 | Thermisch verzinkt | RAL6005
105752 | TO / BIJ NR 32 | SL000024426 Kruisboog - Wijk bij Duurstede | Kruisboog | Wijk bij Duurstede | 3961 LG | WIJK BIJ DUURSTEDE | 51.97345064 | 5.33028766 | 08-05-89 | 11 | 455015 - BDS 100 LED 12/830 DRW UDG LS 8 | 11-01-12 | LED 12 2S/830 CLO LS8 66% | LED | 12 | 11 | [10 empty] | 19 - MAST 4,0 M ST CONISCH | 08-05-89 | Thermisch verzinkt | RAL6005
105753 | TUSSEN NR 42 EN NR 44 | SL000024227 Warande - Wijk bij Duurstede | Warande | Wijk bij Duurstede | 3961 LC | WIJK BIJ DUURSTEDE | 51.97357739 | 5.33032418 | 09-05-89 | 19 | 471315 - Alexia Stal2 2500lm 3000K 3A N2100 (zwart) | 15-02-20 | LED/830 | LED | 27 | 19,4 | [10 empty] | 30 - MAST 6,0 M ST - EL TYPE 0 | 09-05-89 | Thermisch verzinkt | RAL6005 | 5030 - UITL EL VAST | RAL6005
105754 | VOOR KRUISBOOG | SL000024227 Warande - Wijk bij Duurstede | Warande | Wijk bij Duurstede | 3961 LC | WIJK BIJ DUURSTEDE | 51.97340511 | 5.33054648 | 09-05-89 | 19 | 471315 - Alexia Stal2 2500lm 3000K 3A N2100 (zwart) | 15-02-20 | LED/830 | LED | 27 | 19,4 | [10 empty] | 30 - MAST 6,0 M ST - EL TYPE 0 | 09-05-89 | Thermisch verzinkt | RAL6005 | 5030 - UITL EL VAST | RAL6005
105756 | ACHTER NR 3 | SL000024200 Droogoven - Wijk bij Duurstede | Droogoven | Wijk bij Duurstede | 3961 EX | WIJK BIJ DUURSTEDE | 51.97751992 | 5.33211568 | 09-05-89 | 11 | 455015 - BDS 100 LED 12/830 DRW UDG LS 8 | 11-01-12 | LED 12 2S/830 CLO LS8 66% | LED | 12 | 11 | [10 empty] | 19 - MAST 4,0 M ST CONISCH | 09-05-89 | Thermisch verzinkt | RAL6005
105769 | LINKS VAN NR 20, 1E MAST BIJ D | SL000024355 Bredeweg - Cothen | Bredeweg | Cothen | 3945 PD | COTHEN | 51.99457833 | 5.29987782 | 29-05-89 | 39 | 323212 - 2551 PLL 36W HF NV | 06-02-97 | LAMP PLL 36W KL.830 | PLL HF | 36 | 39 | [10 empty] | 30 - MAST 6,0 M ST - EL TYPE 0 | 29-05-89 | Thermisch verzinkt | RAL6005 | 5030 - UITL EL VAST | RAL6005
105770 | LINKS VAN NR 20, 2E MAST BIJ D | SL000024355 Bredeweg - Cothen | Bredeweg | Cothen | 3945 PD | COTHEN | 51.99436048 | 5.29967440 | 29-05-89 | 39 | 323212 - 2551 PLL 36W HF NV | 06-02-97 | LAMP PLL 36W KL.830 | PLL HF | 36 | 39 | [10 empty] | 30 - MAST 6,0 M ST - EL TYPE 0 | 29-05-89 | Thermisch verzinkt | RAL6005 | 5030 - UITL EL VAST | RAL6005
105775 | BIJ NR 1 | SL000024238 Rijndijk - Wijk bij Duurstede | Rijndijk | Wijk bij Duurstede | 3962 MX | WIJK BIJ DUURSTEDE | 51.97448873 | 5.35087648 | 13-10-89 | 45 | 253212 - XGS 201 SOX 35W NV | 06-01-93 | LAMP SOX 35W BY22 | SOX | 35 | 45 | [10 empty] | 30 - MAST 6,0 M ST - EL TYPE 0 | 13-10-89 | Thermisch verzinkt | RAL6005 | 5030 - UITL EL VAST | RAL6005
105777 | BIJ NR 2A | SL000024238 Rijndijk - Wijk bij Duurstede | Rijndijk | Wijk bij Duurstede | 3962 MX | WIJK BIJ DUURSTEDE | 51.97744923 | 5.35936265 | 13-10-89 | 45 | 253212 - XGS 201 SOX 35W NV | 06-01-93 | LAMP SOX 35W BY22 | SOX | 35 | 45 | [10 empty] | 30 - MAST 6,0 M ST - EL TYPE 0 | 13-10-89 | Thermisch verzinkt | RAL6005 | 5030 - UITL EL VAST | RAL6005
105778 | BIJ NR 3 | SL000024238 Rijndijk - Wijk bij Duurstede | Rijndijk | Wijk bij Duurstede | 3962 MX | WIJK BIJ DUURSTEDE | 51.97765854 | 5.36336842 | 16-10-89 | 45 | 253212 - XGS 201 SOX 35W NV | 06-01-93 | LAMP SOX 35W BY22 | SOX | 35 | 45 | [10 empty] | 30 - MAST 6,0 M ST - EL TYPE 0 | 16-10-89 | Thermisch verzinkt | RAL6005 | 5030 - UITL EL VAST | RAL6005
105779 | BIJ NR 2B | SL000024238 Rijndijk - Wijk bij Duurstede | Rijndijk | Wijk bij Duurstede | 3962 MX | WIJK BIJ DUURSTEDE | 51.97767182 | 5.36073328 | 16-10-89 | 45 | 253212 - XGS 201 SOX 35W NV | 06-01-93 | LAMP SOX 35W BY22 | SOX | 35 | 45 | [10 empty] | 30 - MAST 6,0 M ST - EL TYPE 0 | 16-10-89 | Thermisch verzinkt | RAL6005 | 5030 - UITL EL VAST | RAL6005
105780 | TUSSEN NR 2B EN NR 3 | SL000024238 Rijndijk - Wijk bij Duurstede | Rijndijk | Wijk bij Duurstede | 3962 MX | WIJK BIJ DUURSTEDE | 51.97747201 | 5.36197477 | 17-10-89 | 45 | 253212 - XGS 201 SOX 35W NV | 06-01-93 | LAMP SOX 35W BY22 | SOX | 35 | 45 | [10 empty] | 30 - MAST 6,0 M ST - EL TYPE 0 | 17-10-89 | Thermisch verzinkt | RAL6005 | 5030 - UITL EL VAST | RAL6005
105781 | TUSSEN NR 3 EN 4 | SL000024238 Rijndijk - Wijk bij Duurstede | Rijndijk | Wijk bij Duurstede | 3962 MX | WIJK BIJ DUURSTEDE | 51.97812441 | 5.36580291 | 16-10-89 | 45 | 253212 - XGS 201 SOX 35W NV | 06-01-93 | LAMP SOX 35W BY22 | SOX | 35 | 45 | [10 empty] | 30 - MAST 6,0 M ST - EL TYPE 0 | 16-10-89 | Thermisch verzinkt | RAL6005 | 5030 - UITL EL VAST | RAL6005
105782 | BIJ NR 4 | SL000024238 Rijndijk - Wijk bij Duurstede | Rijndijk | Wijk bij Duurstede | 3962 MX | WIJK BIJ DUURSTEDE | 51.97809628 | 5.36737951 | 23-10-89 | 45 | 253212 - XGS 201 SOX 35W NV | 06-01-93 | LAMP SOX 35W BY22 | SOX | 35 | 45 | [10 empty] | 30 - MAST 6,0 M ST - EL TYPE 0 | 23-10-89 | Thermisch verzinkt | RAL6005 | 5030 - UITL EL VAST | RAL6005
105783 | BIJ NR 5 | SL000024238 Rijndijk - Wijk bij Duurstede | Rijndijk | Wijk bij Duurstede | 3962 MX | WIJK BIJ DUURSTEDE | 51.97832704 | 5.37049227 | 23-10-89 | 45 | 253212 - XGS 201 SOX 35W NV | 06-01-93 | LAMP SOX 35W BY22 | SOX | 35 | 45 | [10 empty] | 30 - MAST 6,0 M ST - EL TYPE 0 | 23-10-89 | Thermisch verzinkt | RAL6005 | 5030 - UITL EL VAST | RAL6005
105784 | BIJ NR 6 | SL000024238 Rijndijk - Wijk bij Duurstede | Rijndijk | Wijk bij Duurstede | 3962 MX | WIJK BIJ DUURSTEDE | 51.97828519 | 5.37140372 | 23-10-89 | 45 | 253212 - XGS 201 SOX 35W NV | 06-01-93 | LAMP SOX 35W BY22 | SOX | 35 | 45 | [10 empty] | 30 - MAST 6,0 M ST - EL TYPE 0 | 23-10-89 | Thermisch verzinkt | RAL6005 | 5030 - UITL EL VAST | RAL6005
105785 | TUSSEN KMP 65/66 | SL000024238 Rijndijk - Wijk bij Duurstede | Rijndijk | Wijk bij Duurstede | 3962 MX | WIJK BIJ DUURSTEDE | 51.97861276 | 5.37478401 | 24-10-89 | 45 | 253212 - XGS 201 SOX 35W NV | 06-01-93 | LAMP SOX 35W BY22 | SOX | 35 | 45 | [10 empty] | 30 - MAST 6,0 M ST - EL TYPE 0 | 24-10-89 | Thermisch verzinkt | RAL6005 | 5030 - UITL EL VAST | RAL6005
105786 | BIJ NR 7 | SL000024238 Rijndijk - Wijk bij Duurstede | Rijndijk | Wijk bij Duurstede | 3962 MX | WIJK BIJ DUURSTEDE | 51.97813017 | 5.37648997 | 25-10-89 | 45 | 253212 - XGS 201 SOX 35W NV | 06-01-93 | LAMP SOX 35W BY22 | SOX | 35 | 45 | [10 empty] | 30 - MAST 6,0 M ST - EL TYPE 0 | 25-10-89 | Thermisch verzinkt | RAL6005 | 5030 - UITL EL VAST | RAL6005
105787 | TUSSWN KMP 63/62 | SL000024238 Rijndijk - Wijk bij Duurstede | Rijndijk | Wijk bij Duurstede | 3962 MX | WIJK BIJ DUURSTEDE | 51.97737573 | 5.37917038 | 25-10-89 | 45 | 253212 - XGS 201 SOX 35W NV | 06-01-93 | LAMP SOX 35W BY22 | SOX | 35 | 45 | [10 empty] | 30 - MAST 6,0 M ST - EL TYPE 0 | 25-10-89 | Thermisch verzinkt | RAL6005 | 5030 - UITL EL VAST | RAL6005
105788 | TUSSEN KMP 60/61 | SL000024238 Rijndijk - Wijk bij Duurstede | Rijndijk | Wijk bij Duurstede | 3962 MX | WIJK BIJ DUURSTEDE | 51.97710010 | 5.38138432 | 26-10-89 | 45 | 253212 - XGS 201 SOX 35W NV | 06-01-93 | LAMP SOX 35W BY22 | SOX | 35 | 45 | [10 empty] | 30 - MAST 6,0 M ST - EL TYPE 0 | 26-10-89 | Thermisch verzinkt | RAL6005 | 5030 - UITL EL VAST | RAL6005
105789 | BIJ NR 8 | SL000024238 Rijndijk - Wijk bij Duurstede | Rijndijk | Wijk bij Duurstede | 3962 MX | WIJK BIJ DUURSTEDE | 51.97680512 | 5.38389893 | 27-10-89 | 45 | 253212 - XGS 201 SOX 35W NV | 06-01-93 | LAMP SOX 35W BY22 | SOX | 35 | 45 | [10 empty] | 30 - MAST 6,0 M ST - EL TYPE 0 | 27-10-89 | Thermisch verzinkt | RAL6005 | 5030 - UITL EL VAST | RAL6005
105790 | 2E MAST NA NR 8 TUSSEN KMP 57- | SL000024238 Rijndijk - Wijk bij Duurstede | Rijndijk | Wijk bij Duurstede | 3962 MX | WIJK BIJ DUURSTEDE | 51.97631044 | 5.38575449 | 30-10-89 | 45 | 253212 - XGS 201 SOX 35W NV | 06-01-93 | LAMP SOX 35W BY22 | SOX | 35 | 45 | [10 empty] | 30 - MAST 6,0 M ST - EL TYPE 0 | 30-10-89 | Thermisch verzinkt | RAL6005 | 5030 - UITL EL VAST | RAL6005
105798 | VOOR NR 43 | SL000024370 Waag - Wijk bij Duurstede | Waag | Wijk bij Duurstede | 3961 LX | WIJK BIJ DUURSTEDE | 51.97477315 | 5.33138218 | 22-12-89 | 11 | 455015 - BDS 100 LED 12/830 DRW UDG LS 8 | 31-10-12 | LED 12 2S/830 CLO LS8 66% | LED | 12 | 11 | [10 empty] | 19 - MAST 4,0 M ST CONISCH | 22-12-89 | Thermisch verzinkt | RAL6005
105799 | LINKS VAN NR 43 | SL000024370 Waag - Wijk bij Duurstede | Waag | Wijk bij Duurstede | 3961 LX | WIJK BIJ DUURSTEDE | 51.97497072 | 5.33141454 | 22-12-89 | 11 | 455015 - BDS 100 LED 12/830 DRW UDG LS 8 | 31-10-12 | LED 12 2S/830 CLO LS8 66% | LED | 12 | 11 | [10 empty] | 19 - MAST 4,0 M ST CONISCH | 22-12-89 | Thermisch verzinkt | RAL6005
107234 | THV NO 65-67 | SL000024292 Vesting - Wijk bij Duurstede | Vesting | Wijk bij Duurstede | 3961 LN | WIJK BIJ DUURSTEDE | 51.97345753 | 5.33448838 | 18-08-92 | 11 | 455015 - BDS 100 LED 12/830 DRW UDG LS 8 | 31-10-12 | LED 12 2S/830 CLO LS8 66% | LED | 12 | 11 | [10 empty] | 19 - MAST 4,0 M ST CONISCH | 18-08-92 | Thermisch verzinkt | RAL6005
107235 | THV NO 69-71 | SL000024292 Vesting - Wijk bij Duurstede | Vesting | Wijk bij Duurstede | 3961 LN | WIJK BIJ DUURSTEDE | 51.97363005 | 5.33440483 | 18-08-92 | 11 | 455015 - BDS 100 LED 12/830 DRW UDG LS 8 | 31-10-12 | LED 12 2S/830 CLO LS8 66% | LED | 12 | 11 | [10 empty] | 19 - MAST 4,0 M ST CONISCH | 18-08-92 | Thermisch verzinkt | RAL6005
107236 | THV NO 73-75 | SL000024292 Vesting - Wijk bij Duurstede | Vesting | Wijk bij Duurstede | 3961 LN | WIJK BIJ DUURSTEDE | 51.97378506 | 5.33437847 | 18-08-92 | 11 | 455015 - BDS 100 LED 12/830 DRW UDG LS 8 | 31-10-12 | LED 12 2S/830 CLO LS8 66% | LED | 12 | 11 | [10 empty] | 19 - MAST 4,0 M ST CONISCH | 18-08-92 | Thermisch verzinkt | RAL6005
107237 | TEGENOVER NR 20 | SL000024292 Vesting - Wijk bij Duurstede | Vesting | Wijk bij Duurstede | 3961 LN | WIJK BIJ DUURSTEDE | 51.97393049 | 5.33408480 | 18-08-92 | 11 | 455015 - BDS 100 LED 12/830 DRW UDG LS 8 | 11-01-12 | LED 12 2S/830 CLO LS8 66% | LED | 12 | 11 | [10 empty] | 19 - MAST 4,0 M ST CONISCH | 18-08-92 | Thermisch verzinkt | RAL6005
107238 | NAAST NR 75 | SL000024292 Vesting - Wijk bij Duurstede | Vesting | Wijk bij Duurstede | 3961 LN | WIJK BIJ DUURSTEDE | 51.97374529 | 5.33359194 | 18-08-92 | 11 | 455015 - BDS 100 LED 12/830 DRW UDG LS 8 | 11-01-12 | LED 12 2S/830 CLO LS8 66% | LED | 12 | 11 | [10 empty] | 19 - MAST 4,0 M ST CONISCH | 18-08-92 | Thermisch verzinkt | RAL6005
107239 | THV NO 55 - 57 | SL000024292 Vesting - Wijk bij Duurstede | Vesting | Wijk bij Duurstede | 3961 LN | WIJK BIJ DUURSTEDE | 51.97311954 | 5.33501686 | 19-08-92 | 11 | 455015 - BDS 100 LED 12/830 DRW UDG LS 8 | 31-10-12 | LED 12 2S/830 CLO LS8 66% | LED | 12 | 11 | [10 empty] | 19 - MAST 4,0 M ST CONISCH | 19-08-92 | Thermisch verzinkt | RAL6005
107240 | THV NO 51 - 53 | SL000024292 Vesting - Wijk bij Duurstede | Vesting | Wijk bij Duurstede | 3961 LN | WIJK BIJ DUURSTEDE | 51.97303443 | 5.33531480 | 19-08-92 | 11 | 455015 - BDS 100 LED 12/830 DRW UDG LS 8 | 31-10-12 | LED 12 2S/830 CLO LS8 66% | LED | 12 | 11 | [10 empty] | 19 - MAST 4,0 M ST CONISCH | 19-08-92 | Thermisch verzinkt | RAL6005
107241 | VOOR NR 47 - 49 | SL000024292 Vesting - Wijk bij Duurstede | Vesting | Wijk bij Duurstede | 3961 LN | WIJK BIJ DUURSTEDE | 51.97296263 | 5.33557143 | 19-08-92 | 11 | 455015 - BDS 100 LED 12/830 DRW UDG LS 8 | 31-10-12 | LED 12 2S/830 CLO LS8 66% | LED | 12 | 11 | [10 empty] | 19 - MAST 4,0 M ST CONISCH | 19-08-92 | Thermisch verzinkt | RAL6005
107242 | THV NO 59-61 | SL000024292 Vesting - Wijk bij Duurstede | Vesting | Wijk bij Duurstede | 3961 LN | WIJK BIJ DUURSTEDE | 51.97321872 | 5.33479619 | 19-08-92 | 11 | 455015 - BDS 100 LED 12/830 DRW UDG LS 8 | 31-10-12 | LED 12 2S/830 CLO LS8 66% | LED | 12 | 11 | [10 empty] | 19 - MAST 4,0 M ST CONISCH | 19-08-92 | Thermisch verzinkt | RAL6005
108754 | NAAST KERK (IN STEEG) | SL000024322 Markt - Wijk bij Duurstede | Markt | Wijk bij Duurstede | 3961 BC | WIJK BIJ DUURSTEDE | 51.97281672 | 5.34561206 | 15-12-94 | 169 | 335211 - SNF 100 150K SONT 150W AV | 15-12-94 | LAMP SHP XO TUB CL 150W E40, HID SHPLu | SON-T | 150 | 169 | [10 empty] | 1999 - TUNNEL/GEVEL-BEVESTIGING | 15-12-94 |  | RAL6009
108760 | NABIJ NR 5 | SL000024261 Kapelleweg - Cothen | Kapelleweg | Cothen | 3945 LA | COTHEN | 51.98940228 | 5.26549376 | 20-06-95 | 27 | ARM 2500 PLL 24W R7035 | 20-06-95 | LAMP MASTER PLL 24W KL.830 | PLL HF | 24 | 27 | [10 empty] | 30 - MAST 6,0 M ST - EL TYPE 0 | 20-06-95 | Thermisch verzinkt |  | 5030 - UITL EL VAST
108762 | 4E MAST VANAF OSSENWAARD | SL000024234 Smidsdijk - Cothen | Smidsdijk | Cothen | 3945 LB | COTHEN | 51.99673416 | 5.27811495 | 16-06-95 | 27 | ARM 2500 PLL 24W R7035 | 16-06-95 | LAMP MASTER PLL 24W KL.830 | PLL HF | 24 | 27 | [10 empty] | 30 - MAST 6,0 M ST - EL TYPE 0 | 16-06-95 | Thermisch verzinkt |  | 5030 - UITL EL VAST
108763 | VOOR NR 20 | SL000024405 Ossenwaard - Cothen | Ossenwaard | Cothen | 3945 PG | COTHEN | 52.00199023 | 5.28024987 | 30-05-95 | 27 | ARM 2500 PLL 24W R7035 | 30-05-95 | LAMP MASTER PLL 24W KL.830 | PLL HF | 24 | 27 | [10 empty] | 30 - MAST 6,0 M ST - EL TYPE 0 | 30-05-95 | Thermisch verzinkt |  | 5030 - UITL EL VAST
108764 | BIJ NR 18 | SL000024405 Ossenwaard - Cothen | Ossenwaard | Cothen | 3945 PG | COTHEN | 52.00202631 | 5.28069263 | 30-05-95 | 27 | ARM 2500 PLL 24W R7035 | 30-05-95 | LAMP MASTER PLL 24W KL.830 | PLL HF | 24 | 27 | [10 empty] | 30 - MAST 6,0 M ST - EL TYPE 0 | 30-05-95 | Thermisch verzinkt |  | 5030 - UITL EL VAST
108765 | OP DE ROTONDE ZIJDE GEERWEG | SL000024304 Romeinenbaan - Wijk bij Duurstede | Romeinenbaan | Wijk bij Duurstede | 3961 ND | WIJK BIJ DUURSTEDE | 51.97971313 | 5.32950088 | 13-09-95 | 228 | ARM SGS 203 SON-T 100W 230V ST | 13-09-95 | LAMP SHP XO TUB CL 100W E40, HID SHPLu | SON-T | 100 | 114 | LAMP SON-T PIA PLUS 100W E40 PH. | SON-T | 100 | 114 | [6 empty] | 53 - MAST 6,7 M ST VERL TYPE III (8,0 M) | 18-07-07 | Thermisch verzinkt
108766 | OP ROTONDEHOEK GEERWEG | SL000024304 Romeinenbaan - Wijk bij Duurstede | Romeinenbaan | Wijk bij Duurstede | 3961 ND | WIJK BIJ DUURSTEDE | 51.97955544 | 5.32942583 | 13-09-95 | 69 | 410215 - SGS 253 GB SONT 100W HF NV DIM | 23-02-11 | LAMP SHP XO TUB CL 100W E40, HID SHPLu | SON-T | 100 | 69 | [10 empty] | 53 - MAST 6,7 M ST VERL TYPE III (8,0 M) | 18-07-07 | Thermisch verzinkt
108767 | OP ROTONDE TER HOOGTE VAN TREK | SL000024304 Romeinenbaan - Wijk bij Duurstede | Romeinenbaan | Wijk bij Duurstede | 3961 ND | WIJK BIJ DUURSTEDE | 51.97942781 | 5.32960357 | 13-09-95 | 69 | 410215 - SGS 253 GB SONT 100W HF NV DIM | 23-02-11 | LAMP SHP XO TUB CL 100W E40, HID SHPLu | SON-T | 100 | 69 | [10 empty] | 53 - MAST 6,7 M ST VERL TYPE III (8,0 M) | 18-07-07 | Thermisch verzinkt
108769 | OP ROTONDE TER HOOGTE VAN TREK | SL000024304 Romeinenbaan - Wijk bij Duurstede | Romeinenbaan | Wijk bij Duurstede | 3961 ND | WIJK BIJ DUURSTEDE | 51.97952636 | 5.33005015 | 13-09-95 | 228 | ARM SGS 203 SON-T 100W 230V ST | 13-09-95 | LAMP SHP XO TUB CL 100W E40, HID SHPLu | SON-T | 100 | 114 | LAMP SON-T PIA PLUS 100W E40 PH. | SON-T | 100 | 114 | [6 empty] | 53 - MAST 6,7 M ST VERL TYPE III (8,0 M) | 18-07-07 | Thermisch verzinkt
108770 | OP ROTONDE TER HOOGTE VAN TREK | SL000024304 Romeinenbaan - Wijk bij Duurstede | Romeinenbaan | Wijk bij Duurstede | 3961 ND | WIJK BIJ DUURSTEDE | 51.97971316 | 5.32991862 | 13-09-95 | 114 | ARM SGS 203 SON-T 100W 230V ST | 13-09-95 | LAMP SHP XO TUB CL 100W E40, HID SHPLu | SON-T | 100 | 114 | [10 empty] | 53 - MAST 6,7 M ST VERL TYPE III (8,0 M) | 18-07-07 | Thermisch verzinkt
108779 | BIJ NR 46 | SL000024162 Willem-Alexanderweg - Cothen | Willem Alexanderweg | Cothen | 3945 CK | COTHEN | 51.99642633 | 5.30531094 | 21-08-96 | 29 | 319515 - LIBRA 2565 PLL 36W HF DIM SDU N | 09-01-10 | LAMP PLL 36W KL.830 | PLL HF | 36 | 29 | [10 empty] | 230 - MAST 6 M ST - EL UITL 5 GR | 21-08-96 | Thermisch verzinkt |  | 5230 - UITL EL VAST
109050 | BIJ NR.14 | SL000024292 Vesting - Wijk bij Duurstede | Vesting | Wijk bij Duurstede | 3961 LN | WIJK BIJ DUURSTEDE | 51.97203324 | 5.33403115 | 12-11-91 | 11 | 455015 - BDS 100 LED 12/830 DRW UDG LS 8 | 31-10-12 | LED 12 2S/830 CLO LS8 66% | LED | 12 | 11 | [10 empty] | 19 - MAST 4,0 M ST CONISCH | 12-11-91 | Thermisch verzinkt | RAL6005
109051 | BIJ NR.42 | SL000024175 Schepenen - Wijk bij Duurstede | Schepenen | Wijk bij Duurstede | 3961 LS | WIJK BIJ DUURSTEDE | 51.97319586 | 5.33382923 | 12-11-91 | 11 | 455015 - BDS 100 LED 12/830 DRW UDG LS 8 | 11-01-12 | LED 12 2S/830 CLO LS8 66% | LED | 12 | 11 | [10 empty] | 19 - MAST 4,0 M ST CONISCH | 12-11-91 | Thermisch verzinkt | RAL6005
109052 | BIJ NR.48 | SL000024175 Schepenen - Wijk bij Duurstede | Schepenen | Wijk bij Duurstede | 3961 LS | WIJK BIJ DUURSTEDE | 51.97323377 | 5.33417556 | 13-11-91 | 11 | 455015 - BDS 100 LED 12/830 DRW UDG LS 8 | 11-01-12 | LED 12 2S/830 CLO LS8 66% | LED | 12 | 11 | [10 empty] | 19 - MAST 4,0 M ST CONISCH | 13-11-91 | Thermisch verzinkt | RAL6005
110722 | 1E MAST VANAF HORDENWEG | SL000034625 Boterslootweg - Wijk bij Duurstede | Boterslootweg | Wijk bij Duurstede | 3960 BA | WIJK BIJ DUURSTEDE | 51.97501126 | 5.33643275 | 04-08-92 | 11 | 455015 - BDS 100 LED 12/830 DRW UDG LS 8 | 11-01-12 | LED 12 2S/830 CLO LS8 66% | LED | 12 | 11 | [10 empty] | 19 - MAST 4,0 M ST CONISCH | 04-08-92 | Thermisch verzinkt | RAL6005
110757 | ACHTER HSR RICHTING COTHERWEG | SL000024250 Kerkeland - Langbroek | Kerkeland | LANGBROEK | 3947 MX | LANGBROEK | 52.00935990 | 5.32347454 | 20-08-92 | 18 | 492012 - Friso Kramer lw-fkl 1800LM | 16-09-20 | LED 18W LW FLK 350mA 3000K NV | LED | 18 | 18 | [10 empty] | 19 - MAST 4,0 M ST CONISCH | 20-08-92 | Thermisch verzinkt | RAL6005
110762 | NAAST NR 20 | SL000024292 Vesting - Wijk bij Duurstede | Vesting | Wijk bij Duurstede | 3961 LN | WIJK BIJ DUURSTEDE | 51.97394947 | 5.33430890 | 26-08-92 | 11 | 455015 - BDS 100 LED 12/830 DRW UDG LS 8 | 31-10-12 | LED 12 2S/830 CLO LS8 66% | LED | 12 | 11 | [10 empty] | 19 - MAST 4,0 M ST CONISCH | 26-08-92 | Thermisch verzinkt | RAL6005
111050 | BIJ NR 66 | SL000024413 Nieuwland - Cothen | Nieuwland | Cothen | 3945 EP | COTHEN | 51.99337414 | 5.30728252 | 23-11-92 | 18 | 495212 - Brisa 16 led ww 2100lm lc-r 900 | 16-09-20 | Brisa 16 led ww 2100lm | LED | 15 | 18 | [10 empty] | 30 - MAST 6,0 M ST - EL TYPE 0 | 23-11-92 | Thermisch verzinkt | RAL6005 | 5030 - UITL EL VAST | RAL6005
111051 | BIJ NR 62 | SL000024413 Nieuwland - Cothen | Nieuwland | Cothen | 3945 EP | COTHEN | 51.99361340 | 5.30755116 | 23-11-92 | 18 | 495212 - Brisa 16 led ww 2100lm lc-r 900 | 16-09-20 | Brisa 16 led ww 2100lm | LED | 15 | 18 | [10 empty] | 30 - MAST 6,0 M ST - EL TYPE 0 | 23-11-92 | Thermisch verzinkt | RAL6005 | 5030 - UITL EL VAST | RAL6005
111052 | 2E MAST VANAF C.BALKPLEIN | SL000024413 Nieuwland - Cothen | Nieuwland | Cothen | 3945 EP | COTHEN | 51.99516343 | 5.30960522 | 23-11-92 | 18 | 495212 - Brisa 16 led ww 2100lm lc-r 900 | 16-09-20 | Brisa 16 led ww 2100lm | LED | 15 | 18 | [10 empty] | 30 - MAST 6,0 M ST - EL TYPE 0 | 23-11-92 | Thermisch verzinkt | RAL6005 | 5030 - UITL EL VAST | RAL6005
111053 | LINKS VAN NR 35 | SL000024204 Cob Balkplein - Cothen | Cob Balkplein | Cothen | 3945 ER | COTHEN | 51.99484912 | 5.31056994 | 23-11-92 | 18 | 495212 - Brisa 16 led ww 2100lm lc-r 900 | 16-09-20 | Brisa 16 led ww 2100lm | LED | 15 | 18 | [10 empty] | 30 - MAST 6,0 M ST - EL TYPE 0 | 23-11-92 | Thermisch verzinkt |  | 5030 - UITL EL VAST |  | Armaturen worden binnenkort vervangen
111055 | OUDE WETERING - VOOR NR.1 | SL000024242 Oude Wetering - Cothen | Oude Wetering | Cothen | 3945 GE | COTHEN | 51.99466679 | 5.31076856 | 23-11-92 | 18 | 495212 - Brisa 16 led ww 2100lm lc-r 900 | 16-09-20 | Brisa 16 led ww 2100lm | LED | 15 | 18 | [10 empty] | 30 - MAST 6,0 M ST - EL TYPE 0 | 23-11-92 | Thermisch verzinkt |  | 5030 - UITL EL VAST
111058 | BIJ NR 2 | SL000024406 Opveld - Cothen | Opveld | Cothen | 3945 ES | COTHEN | 51.99539380 | 5.31168202 | 23-11-92 | 18 | 495212 - Brisa 16 led ww 2100lm lc-r 900 | 16-09-20 | Brisa 16 led ww 2100lm | LED | 15 | 18 | [10 empty] | 30 - MAST 6,0 M ST - EL TYPE 0 | 23-11-92 | Thermisch verzinkt | RAL6005 | 5030 - UITL EL VAST | RAL6005
111059 | LINKS VAN NR 10 | SL000024406 Opveld - Cothen | Opveld | Cothen | 3945 ES | COTHEN | 51.99525433 | 5.31200229 | 23-11-92 | 18 | 495212 - Brisa 16 led ww 2100lm lc-r 900 | 16-09-20 | Brisa 16 led ww 2100lm | LED | 15 | 18 | [10 empty] | 30 - MAST 6,0 M ST - EL TYPE 0 | 23-11-92 | Thermisch verzinkt | RAL6005 | 5030 - UITL EL VAST | RAL6005
111060 | 1E MAST VANAF C. BALKPLEIN | SL000024406 Opveld - Cothen | Opveld | Cothen | 3945 ES | COTHEN | 51.99564167 | 5.31164898 | 23-11-92 | 18 | 495212 - Brisa 16 led ww 2100lm lc-r 900 | 16-09-20 | Brisa 16 led ww 2100lm | LED | 15 | 18 | [10 empty] | 30 - MAST 6,0 M ST - EL TYPE 0 | 23-11-92 | Thermisch verzinkt | RAL6005 | 5030 - UITL EL VAST | RAL6005
111065 | TEGENOVER ZANDWEG | SL000024344 Gooyerdijk - Langbroek | Gooyerdijk | Langbroek | 3947 NA | LANGBROEK | 52.00606611 | 5.37247481 | 13-01-93 | 20 | 302912 - LRB 303 TLD 18W NV | 13-01-93 | LAMP MASTER TLD XTRA 18W KL.830 | TLD SIE | 18 | 20 | [10 empty] | 30 - MAST 6,0 M ST - EL TYPE 0 | 13-01-93 | Thermisch verzinkt | RAL6005 | 5030 - UITL EL VAST | RAL6005
111067 | TEGENOVER NR 57 | SL000024385 Schoener - Wijk bij Duurstede | Schoener | Wijk bij Duurstede | 3961 KZ | WIJK BIJ DUURSTEDE | 51.97154416 | 5.33398545 | 15-01-93 | 11 | 455015 - BDS 100 LED 12/830 DRW UDG LS 8 | 11-01-12 | LED 12 2S/830 CLO LS8 66% | LED | 12 | 11 | [10 empty] | 19 - MAST 4,0 M ST CONISCH | 15-01-93 | Thermisch verzinkt | RAL6005
111124 | VOOR NR 27 | SL000024322 Markt - Wijk bij Duurstede | Markt | Wijk bij Duurstede | 3961 BC | WIJK BIJ DUURSTEDE | 51.97305126 | 5.34546122 | 15-12-92 | 74 | VERV ARM LMB457 2XPLL 24W+E27M5D60 R6009 | 12-08-94 | LAMP MASTER PLE 20W E27 KL.827 | PLE | 20 | 20 | LAMP MASTER PLL 24W KL.830 | PLL HF | 24 | 27 | PLL HF | 24 | 27 | 01-07-14 | 4149,5 | 20000 | 64 - MAST 3,0 M GY ANTIEK | 15-12-92 | Gietijzer | RAL6009 | 5051 - OPZST ANTIEK VAST | RAL6009
111137 | TEGENOVER NR 25 | SL000024346 Geul - Wijk bij Duurstede | Geul | Wijk bij Duurstede | 3961 HZ | WIJK BIJ DUURSTEDE | 51.97194877 | 5.32108371 | 16-11-92 | 11 | 455015 - BDS 100 LED 12/830 DRW UDG LS 8 | 31-10-12 | LED 12 2S/830 CLO LS8 66% | LED | 12 | 11 | [10 empty] | 19 - MAST 4,0 M ST CONISCH | 16-11-92 | Thermisch verzinkt | RAL6005
111146 | NR 2 | SL000024355 Bredeweg - Cothen | Bredeweg | Cothen | 3945 PD | COTHEN | 51.99645139 | 5.30162118 | 21-10-92 | 39 | ARM 2551 IRIS PLL 36W R3004 | 03-06-08 | LAMP PLL 36W KL.840 | PLL HF | 36 | 39 | [10 empty] | 230 - MAST 6 M ST - EL UITL 5 GR | 15-06-07 | Thermisch verzinkt |  | 5230 - UITL EL VAST
111174 | VOOR NR 10 | SL000024274 Hinkerstraat - Cothen | Hinkerstraat | Cothen | 3945 BR | COTHEN | 51.99874644 | 5.30478759 | 17-03-93 | 11 | 468315 - KFK 1600lm 3000K 7 3A 9005 | 15-02-20 | LED 3000K | LED | 16 | 10,8 | [10 empty] | 19 - MAST 4,0 M ST CONISCH | 17-03-93 | Thermisch verzinkt | RAL6005
111175 | VOOR NR 12 | SL000024274 Hinkerstraat - Cothen | Hinkerstraat | Cothen | 3945 BR | COTHEN | 51.99893845 | 5.30494829 | 17-03-93 | 11 | 468315 - KFK 1600lm 3000K 7 3A 9005 | 15-02-20 | LED 3000K | LED | 16 | 10,8 | [10 empty] | 19 - MAST 4,0 M ST CONISCH | 17-03-93 | Thermisch verzinkt | RAL6005
111176 | TEGENOVER NR 16 | SL000024274 Hinkerstraat - Cothen | Hinkerstraat | Cothen | 3945 BR | COTHEN | 51.99911668 | 5.30520687 | 17-03-93 | 11 | 468315 - KFK 1600lm 3000K 7 3A 9005 | 15-02-20 | LED 3000K | LED | 16 | 10,8 | [10 empty] | 19 - MAST 4,0 M ST CONISCH | 17-03-93 | Thermisch verzinkt | RAL6005
111177 | LINKS TEGENOVER NR 18 | SL000024274 Hinkerstraat - Cothen | Hinkerstraat | Cothen | 3945 BR | COTHEN | 51.99924313 | 5.30544720 | 17-03-93 | 11 | 468315 - KFK 1600lm 3000K 7 3A 9005 | 15-02-20 | LED 3000K | LED | 16 | 10,8 | [10 empty] | 19 - MAST 4,0 M ST CONISCH | 17-03-93 | Thermisch verzinkt | RAL6005
111178 | LINKS TEGENOVER NR 22 | SL000024274 Hinkerstraat - Cothen | Hinkerstraat | Cothen | 3945 BR | COTHEN | 51.99939312 | 5.30579553 | 17-03-93 | 11 | 468315 - KFK 1600lm 3000K 7 3A 9005 | 15-02-20 | LED 3000K | LED | 16 | 10,8 | [10 empty] | 19 - MAST 4,0 M ST CONISCH | 17-03-93 | Thermisch verzinkt | RAL6005
111179 | TEGENOVER NR 8 | SL000024274 Hinkerstraat - Cothen | Hinkerstraat | Cothen | 3945 BR | COTHEN | 51.99851234 | 5.30471871 | 17-03-93 | 11 | 468315 - KFK 1600lm 3000K 7 3A 9005 | 15-02-20 | LED 3000K | LED | 16 | 10,8 | [10 empty] | 19 - MAST 4,0 M ST CONISCH | 17-03-93 | Thermisch verzinkt | RAL6005
111180 | RECHTS NAAST NR 8 | SL000024274 Hinkerstraat - Cothen | Hinkerstraat | Cothen | 3945 BR | COTHEN | 51.99845033 | 5.30511839 | 17-03-93 | 19 | 471315 - Alexia Stal2 2500lm 3000K 3A N2100 (zwart) | 15-02-20 | LED/830 | LED | 27 | 19,4 | [10 empty] | 30 - MAST 6,0 M ST - EL TYPE 0 | 17-03-93 | Thermisch verzinkt | RAL6005 | 5030 - UITL EL VAST | RAL6005
111181 | NAAST NR 33 VAN HINKERSTRAAT | SL000024274 Hinkerstraat - Cothen | Hinkerstraat | Cothen | 3945 BR | COTHEN | 51.99834742 | 5.30642124 | 17-03-93 | 19 | 471315 - Alexia Stal2 2500lm 3000K 3A N2100 (zwart) | 15-02-20 | LED/830 | LED | 27 | 19,4 | [10 empty] | 30 - MAST 6,0 M ST - EL TYPE 0 | 17-03-93 | Thermisch verzinkt | RAL6005 | 5030 - UITL EL VAST | RAL6005
111182 | LINKS TEGENOVER NR 24 | SL000024274 Hinkerstraat - Cothen | Hinkerstraat | Cothen | 3945 BR | COTHEN | 51.99950469 | 5.30610113 | 17-03-93 | 11 | 468315 - KFK 1600lm 3000K 7 3A 9005 | 15-02-20 | LED 3000K | LED | 16 | 10,8 | [10 empty] | 19 - MAST 4,0 M ST CONISCH | 17-03-93 | Thermisch verzinkt | RAL6005
111183 | RECHTS TEGENOVER NR 26 | SL000024274 Hinkerstraat - Cothen | Hinkerstraat | Cothen | 3945 BR | COTHEN | 51.99959420 | 5.30634153 | 17-03-93 | 11 | 468315 - KFK 1600lm 3000K 7 3A 9005 | 15-02-20 | LED 3000K | LED | 16 | 10,8 | [10 empty] | 19 - MAST 4,0 M ST CONISCH | 17-03-93 | Thermisch verzinkt | RAL6005
111184 | RECHTS NAAST NR 26 | SL000024274 Hinkerstraat - Cothen | Hinkerstraat | Cothen | 3945 BR | COTHEN | 51.99939620 | 5.30661710 | 17-03-93 | 11 | 468315 - KFK 1600lm 3000K 7 3A 9005 | 15-02-20 | LED 3000K | LED | 16 | 10,8 | [10 empty] | 19 - MAST 4,0 M ST CONISCH | 17-03-93 | Thermisch verzinkt | RAL6005
111200 | TEGENOVER NR 33 | SL000024292 Vesting - Wijk bij Duurstede | Vesting | Wijk bij Duurstede | 3961 LN | WIJK BIJ DUURSTEDE | 51.97205978 | 5.33492164 | 12-11-92 | 11 | 455015 - BDS 100 LED 12/830 DRW UDG LS 8 | 31-10-12 | LED 12 2S/830 CLO LS8 66% | LED | 12 | 11 | [10 empty] | 19 - MAST 4,0 M ST CONISCH | 12-11-92 | Thermisch verzinkt | RAL6005
111201 | TEGENOVER NR 29 | SL000024292 Vesting - Wijk bij Duurstede | Vesting | Wijk bij Duurstede | 3961 LN | WIJK BIJ DUURSTEDE | 51.97198631 | 5.33466522 | 12-11-92 | 11 | 455015 - BDS 100 LED 12/830 DRW UDG LS 8 | 31-10-12 | LED 12 2S/830 CLO LS8 66% | LED | 12 | 11 | [10 empty] | 19 - MAST 4,0 M ST CONISCH | 12-11-92 | Thermisch verzinkt | RAL6005
111202 | SCHEIDING NR 25/27 | SL000024292 Vesting - Wijk bij Duurstede | Vesting | Wijk bij Duurstede | 3961 LN | WIJK BIJ DUURSTEDE | 51.97194040 | 5.33442928 | 12-11-92 | 11 | 455015 - BDS 100 LED 12/830 DRW UDG LS 8 | 31-10-12 | LED 12 2S/830 CLO LS8 66% | LED | 12 | 11 | [10 empty] | 19 - MAST 4,0 M ST CONISCH | 12-11-92 | Thermisch verzinkt | RAL6005
111203 | SCHEIDING NR 25/27 | SL000024292 Vesting - Wijk bij Duurstede | Vesting | Wijk bij Duurstede | 3961 LN | WIJK BIJ DUURSTEDE | 51.97191534 | 5.33417780 | 13-11-92 | 11 | 455015 - BDS 100 LED 12/830 DRW UDG LS 8 | 31-10-12 | LED 12 2S/830 CLO LS8 66% | LED | 12 | 11 | [10 empty] | 19 - MAST 4,0 M ST CONISCH | 13-11-92 | Thermisch verzinkt | RAL6005
111204 | SCHEIDING NR 35/37 | SL000024292 Vesting - Wijk bij Duurstede | Vesting | Wijk bij Duurstede | 3961 LN | WIJK BIJ DUURSTEDE | 51.97218102 | 5.33519360 | 13-11-92 | 11 | 455015 - BDS 100 LED 12/830 DRW UDG LS 8 | 31-10-12 | LED 12 2S/830 CLO LS8 66% | LED | 12 | 11 | [10 empty] | 19 - MAST 4,0 M ST CONISCH | 13-11-92 | Thermisch verzinkt | RAL6005
111205 | SCHEIDING NR 39/41 | SL000024292 Vesting - Wijk bij Duurstede | Vesting | Wijk bij Duurstede | 3961 LN | WIJK BIJ DUURSTEDE | 51.97232039 | 5.33542607 | 13-11-92 | 11 | 455015 - BDS 100 LED 12/830 DRW UDG LS 8 | 31-10-12 | LED 12 2S/830 CLO LS8 66% | LED | 12 | 11 | [10 empty] | 19 - MAST 4,0 M ST CONISCH | 13-11-92 | Thermisch verzinkt | RAL6005
111206 | SCHEIDING NR 43/45 | SL000024292 Vesting - Wijk bij Duurstede | Vesting | Wijk bij Duurstede | 3961 LN | WIJK BIJ DUURSTEDE | 51.97251042 | 5.33563035 | 16-11-92 | 11 | 455015 - BDS 100 LED 12/830 DRW UDG LS 8 | 31-10-12 | LED 12 2S/830 CLO LS8 66% | LED | 12 | 11 | [10 empty] | 19 - MAST 4,0 M ST CONISCH | 16-11-92 | Thermisch verzinkt | RAL6005
111207 | RECHTS VAN NR 45 | SL000024292 Vesting - Wijk bij Duurstede | Vesting | Wijk bij Duurstede | 3961 LN | WIJK BIJ DUURSTEDE | 51.97266273 | 5.33574549 | 16-11-92 | 11 | 455015 - BDS 100 LED 12/830 DRW UDG LS 8 | 31-10-12 | LED 12 2S/830 CLO LS8 66% | LED | 12 | 11 | [10 empty] | 19 - MAST 4,0 M ST CONISCH | 16-11-92 | Thermisch verzinkt | RAL6005
111458 | SCHUIN TEGENOVER NR 51 | SL000024347 Gerrit Achterbergstraat - Langbroek | Gerrit Achterbergstraat | Langbroek | 3947 ME | LANGBROEK | 52.00883846 | 5.32096314 | 19-05-93 | 18 | 492012 - Friso Kramer lw-fkl 1800LM | 16-09-20 | LED 18W LW FLK 350mA 3000K NV | LED | 18 | 18 | [10 empty] | 19 - MAST 4,0 M ST CONISCH | 19-05-93 | Thermisch verzinkt | RAL6005
111459 | NAAST NR 51 | SL000024347 Gerrit Achterbergstraat - Langbroek | Gerrit Achterbergstraat | Langbroek | 3947 ME | LANGBROEK | 52.00897658 | 5.32113907 | 19-05-93 | 18 | 492012 - Friso Kramer lw-fkl 1800LM | 16-09-20 | LED 18W LW FLK 350mA 3000K NV | LED | 18 | 18 | [10 empty] | 19 - MAST 4,0 M ST CONISCH | 19-05-93 | Thermisch verzinkt | RAL6005
111461 | VOOR NR 49 | SL000024347 Gerrit Achterbergstraat - Langbroek | Gerrit Achterbergstraat | Langbroek | 3947 ME | LANGBROEK | 52.00916586 | 5.32137455 | 19-05-93 | 18 | 492012 - Friso Kramer lw-fkl 1800LM | 16-09-20 | LED 18W LW FLK 350mA 3000K NV | LED | 18 | 18 | [10 empty] | 19 - MAST 4,0 M ST CONISCH | 19-05-93 | Thermisch verzinkt | RAL6005
111462 | VOOR NR 41 | SL000024347 Gerrit Achterbergstraat - Langbroek | Gerrit Achterbergstraat | Langbroek | 3947 ME | LANGBROEK | 52.00937111 | 5.32163118 | 19-05-93 | 18 | 492012 - Friso Kramer lw-fkl 1800LM | 16-09-20 | LED 18W LW FLK 350mA 3000K NV | LED | 18 | 18 | [10 empty] | 19 - MAST 4,0 M ST CONISCH | 19-05-93 | Thermisch verzinkt | RAL6005
111463 | SPEELPLAATS TUSSEN NR 37 EN 39 | SL000024347 Gerrit Achterbergstraat - Langbroek | Gerrit Achterbergstraat | Langbroek | 3947 ME | LANGBROEK | 52.00930464 | 5.32202686 | 19-05-93 | 18 | 492012 - Friso Kramer lw-fkl 1800LM | 16-09-20 | LED 18W LW FLK 350mA 3000K NV | LED | 18 | 18 | [10 empty] | 19 - MAST 4,0 M ST CONISCH | 19-05-93 | Thermisch verzinkt | RAL6005
111464 | VOOR NR 35 EN 37 | SL000024347 Gerrit Achterbergstraat - Langbroek | Gerrit Achterbergstraat | Langbroek | 3947 ME | LANGBROEK | 52.00955621 | 5.32185929 | 19-05-93 | 18 | 492012 - Friso Kramer lw-fkl 1800LM | 16-09-20 | LED 18W LW FLK 350mA 3000K NV | LED | 18 | 18 | [10 empty] | 19 - MAST 4,0 M ST CONISCH | 19-05-93 | Thermisch verzinkt | RAL6005
111465 | NAAST NR 31 | SL000024347 Gerrit Achterbergstraat - Langbroek | Gerrit Achterbergstraat | Langbroek | 3947 ME | LANGBROEK | 52.00976398 | 5.32212203 | 19-05-93 | 18 | 492012 - Friso Kramer lw-fkl 1800LM | 16-09-20 | LED 18W LW FLK 350mA 3000K NV | LED | 18 | 18 | [10 empty] | 19 - MAST 4,0 M ST CONISCH | 19-05-93 | Thermisch verzinkt | RAL6005
111480 | NR 18 HOEK MAST | SL000024372 Voorsteven - Wijk bij Duurstede | Voorsteven | Wijk bij Duurstede | 3961 TH | WIJK BIJ DUURSTEDE | 51.97076880 | 5.32636752 | 08-06-93 | 11 | 455015 - BDS 100 LED 12/830 DRW UDG LS 8 | 11-01-12 | LED 12 2S/830 CLO LS8 66% | LED | 12 | 11 | [10 empty] | 219 - MAST 4,0m ST CONISCH OPZ 60MM PC | 06-09-12 | Thermisch verzinkt
111488 | PARKEERPLAATS ACHTER NR 86 | SL000024291 Weidedreef - Langbroek | Weidedreef | Langbroek | 3947 NX | LANGBROEK | 52.01417823 | 5.33274662 | 27-05-93 | 18 | 492012 - Friso Kramer lw-fkl 1800LM | 16-09-20 | LED 18W LW FLK 350mA 3000K NV | LED | 18 | 18 | [10 empty] | 19 - MAST 4,0 M ST CONISCH | 27-05-93 | Thermisch verzinkt | RAL6005
111489 | NAAST NR 31 | SL000024191 Kotter - Wijk bij Duurstede | Kotter | Wijk bij Duurstede | 3961 KP | WIJK BIJ DUURSTEDE | 51.97180220 | 5.33009125 | 27-05-93 | 11 | 455015 - BDS 100 LED 12/830 DRW UDG LS 8 | 11-01-12 | LED 12 2S/830 CLO LS8 66% | LED | 12 | 11 | [10 empty] | 19 - MAST 4,0 M ST CONISCH | 27-05-93 | Thermisch verzinkt | RAL6005
111490 | NAAST NR 56 | SL000024336 Klipper - Wijk bij Duurstede | Klipper | Wijk bij Duurstede | 3961 KH | WIJK BIJ DUURSTEDE | 51.97104979 | 5.32892069 | 27-05-93 | 11 | 455015 - BDS 100 LED 12/830 DRW UDG LS 8 | 11-01-12 | LED 12 2S/830 CLO LS8 66% | LED | 12 | 11 | [10 empty] | 19 - MAST 4,0 M ST CONISCH | 27-05-93 | Thermisch verzinkt | RAL6005
111512 | 1E MAST VANAF BIRKASTRAAT | SL000024194 Kaupangstraat - Wijk bij Duurstede | Kaupangstraat | Wijk bij Duurstede | 3962 BL | WIJK BIJ DUURSTEDE | 51.98095760 | 5.33815372 | 12-03-93 | 11 | 468315 - KFK 1600lm 3000K 7 3A 9005 | 15-02-20 | LED 3000K | LED | 16 | 10,8 | [10 empty] | 19 - MAST 4,0 M ST CONISCH | 12-03-93 | Thermisch verzinkt | RAL6005
111531 | TO NR 39 A | SL000024253 Langbroekerdijk A - Langbroek | Langbroekerdijk A | Langbroek | 3947 BH | LANGBROEK | 52.00880435 | 5.33441382 | 30-03-93 | 18 | 495212 - Brisa 16 led ww 2100lm lc-r 900 | 16-09-20 | Brisa 16 led ww 2100lm | LED | 15 | 18 | [10 empty] | 30 - MAST 6,0 M ST - EL TYPE 0 | 30-03-93 | Thermisch verzinkt | RAL6005 | 5030 - UITL EL VAST | RAL6005
111642 | TER HOOGTE VAN BASISSCHOOL DE | SL000034631 Inschuiver - Wijk bij Duurstede | Inschuiver | Wijk bij Duurstede | 3960 BA | WIJK BIJ DUURSTEDE | 51.97664696 | 5.32870752 | 02-11-93 | 11 | 455015 - BDS 100 LED 12/830 DRW UDG LS 8 | 11-01-12 | LED 12 2S/830 CLO LS8 66% | LED | 12 | 11 | [10 empty] | 19 - MAST 4,0 M ST CONISCH | 02-11-93 | Thermisch verzinkt | RAL6005
111659 | RECHTS NAAST NR 45 | SL000024406 Opveld - Cothen | Opveld | Cothen | 3945 ES | COTHEN | 51.99492596 | 5.31352148 | 02-07-93 | 18 | 495212 - Brisa 16 led ww 2100lm lc-r 900 | 16-09-20 | Brisa 16 led ww 2100lm | LED | 15 | 18 | [10 empty] | 30 - MAST 6,0 M ST - EL TYPE 0 | 02-07-93 | Thermisch verzinkt |  | 5030 - UITL EL VAST
111660 | VOOR NR 20 | SL000024379 Uitveld - Cothen | Uitveld | Cothen | 3945 ET | COTHEN | 51.99512960 | 5.31375659 | 02-07-93 | 18 | 495212 - Brisa 16 led ww 2100lm lc-r 900 | 16-09-20 | Brisa 16 led ww 2100lm | LED | 15 | 18 | [10 empty] | 30 - MAST 6,0 M ST - EL TYPE 0 | 02-07-93 | Thermisch verzinkt |  | 5030 - UITL EL VAST
111661 | VOOR NR 10 | SL000024379 Uitveld - Cothen | Uitveld | Cothen | 3945 ET | COTHEN | 51.99532355 | 5.31402229 | 05-07-93 | 18 | 495212 - Brisa 16 led ww 2100lm lc-r 900 | 16-09-20 | Brisa 16 led ww 2100lm | LED | 15 | 18 | [10 empty] | 30 - MAST 6,0 M ST - EL TYPE 0 | 05-07-93 | Thermisch verzinkt |  | 5030 - UITL EL VAST
111662 | VOOR NR 2 | SL000024379 Uitveld - Cothen | Uitveld | Cothen | 3945 ET | COTHEN | 51.99549107 | 5.31428090 | 05-07-93 | 18 | 495212 - Brisa 16 led ww 2100lm lc-r 900 | 16-09-20 | Brisa 16 led ww 2100lm | LED | 15 | 18 | [10 empty] | 30 - MAST 6,0 M ST - EL TYPE 0 | 05-07-93 | Thermisch verzinkt |  | 5030 - UITL EL VAST
111663 | VOOR NR 43 | SL000024406 Opveld - Cothen | Opveld | Cothen | 3945 ES | COTHEN | 51.99499804 | 5.31322986 | 05-07-93 | 18 | 495212 - Brisa 16 led ww 2100lm lc-r 900 | 16-09-20 | Brisa 16 led ww 2100lm | LED | 15 | 18 | [10 empty] | 30 - MAST 6,0 M ST - EL TYPE 0 | 05-07-93 | Thermisch verzinkt | RAL6005 | 5030 - UITL EL VAST | RAL6005
111664 | VOOR NR 33 | SL000024406 Opveld - Cothen | Opveld | Cothen | 3945 ES | COTHEN | 51.99514882 | 5.31287696 | 05-07-93 | 18 | 495212 - Brisa 16 led ww 2100lm lc-r 900 | 16-09-20 | Brisa 16 led ww 2100lm | LED | 15 | 18 | [10 empty] | 30 - MAST 6,0 M ST - EL TYPE 0 | 05-07-93 | Thermisch verzinkt | RAL6005 | 5030 - UITL EL VAST | RAL6005
111665 | LINKS VOOR NR 27 | SL000024406 Opveld - Cothen | Opveld | Cothen | 3945 ES | COTHEN | 51.99529332 | 5.31254038 | 05-07-93 | 18 | 495212 - Brisa 16 led ww 2100lm lc-r 900 | 16-09-20 | Brisa 16 led ww 2100lm | LED | 15 | 18 | [10 empty] | 30 - MAST 6,0 M ST - EL TYPE 0 | 05-07-93 | Thermisch verzinkt | RAL6005 | 5030 - UITL EL VAST | RAL6005
111666 | VOOR NR 23 | SL000024406 Opveld - Cothen | Opveld | Cothen | 3945 ES | COTHEN | 51.99541646 | 5.31226498 | 05-07-93 | 18 | 495212 - Brisa 16 led ww 2100lm lc-r 900 | 16-09-20 | Brisa 16 led ww 2100lm | LED | 15 | 18 | [10 empty] | 30 - MAST 6,0 M ST - EL TYPE 0 | 05-07-93 | Thermisch verzinkt | RAL6005 | 5030 - UITL EL VAST | RAL6005
111667 | LINKS ACHTER NR 27 | SL000024406 Opveld - Cothen | Opveld | Cothen | 3945 ES | COTHEN | 51.99558944 | 5.31290681 | 05-07-93 | 18 | 492012 - Friso Kramer lw-fkl 1800LM | 16-09-20 | LED 18W LW FLK 350mA 3000K NV | LED | 18 | 18 | [10 empty] | 19 - MAST 4,0 M ST CONISCH | 05-07-93 | Thermisch verzinkt | RAL6005
111668 | VOOR NR 15 | SL000024406 Opveld - Cothen | Opveld | Cothen | 3945 ES | COTHEN | 51.99555090 | 5.31194675 | 05-07-93 | 18 | 495212 - Brisa 16 led ww 2100lm lc-r 900 | 16-09-20 | Brisa 16 led ww 2100lm | LED | 15 | 18 | [10 empty] | 30 - MAST 6,0 M ST - EL TYPE 0 | 05-07-93 | Thermisch verzinkt | RAL6005 | 5030 - UITL EL VAST | RAL6005
111669 | NAAST NR 7 COB BALKPLEIN | SL000024406 Opveld - Cothen | Opveld | Cothen | 3945 ES | COTHEN | 51.99550810 | 5.31121574 | 05-07-93 | 18 | 495212 - Brisa 16 led ww 2100lm lc-r 900 | 16-09-20 | Brisa 16 led ww 2100lm | LED | 15 | 18 | [10 empty] | 30 - MAST 6,0 M ST - EL TYPE 0 | 05-07-93 | Thermisch verzinkt | RAL6005 | 5030 - UITL EL VAST | RAL6005
111670 | SCHUIN TEGENOVER NR. 9 A OP VO | SL000024406 Opveld - Cothen | Opveld | Cothen | 3945 ES | COTHEN | 51.99583025 | 5.31193609 | 01-01-04 | 39 | 323212 - 2551 PLL 36W HF NV | 01-01-04 | LAMP PLL 36W KL.830 | PLL HF | 36 | 39 | [10 empty] | 230 - MAST 6 M ST - EL UITL 5 GR | 01-01-04 | Thermisch verzinkt |  | 5030 - UITL EL VAST
111671 | LINKS TEGENOVER NR 11 | SL000024406 Opveld - Cothen | Opveld | Cothen | 3945 ES | COTHEN | 51.99554970 | 5.31146771 | 05-07-93 | 18 | 495212 - Brisa 16 led ww 2100lm lc-r 900 | 16-09-20 | Brisa 16 led ww 2100lm | LED | 15 | 18 | [10 empty] | 30 - MAST 6,0 M ST - EL TYPE 0 | 05-07-93 | Thermisch verzinkt | RAL6005 | 5030 - UITL EL VAST | RAL6005
111760 | NAAST VESTING 18 | SL000024339 Hordenweg - Wijk bij Duurstede | Hordenweg | Wijk bij Duurstede | 3961 KB | WIJK BIJ DUURSTEDE | 51.97180789 | 5.33380358 | 29-07-93 | 11 | 455015 - BDS 100 LED 12/830 DRW UDG LS 8 | 31-10-12 | LED 12 2S/830 CLO LS8 66% | LED | 12 | 11 | [10 empty] | 19 - MAST 4,0 M ST CONISCH | 29-07-93 | Thermisch verzinkt | RAL6005
111761 | NAAST HOFSTEDE 2 | SL000024339 Hordenweg - Wijk bij Duurstede | Hordenweg | Wijk bij Duurstede | 3961 KB | WIJK BIJ DUURSTEDE | 51.97177135 | 5.33349860 | 29-07-93 | 11 | 455015 - BDS 100 LED 12/830 DRW UDG LS 8 | 11-01-12 | LED 12 2S/830 CLO LS8 66% | LED | 12 | 11 | [10 empty] | 19 - MAST 4,0 M ST CONISCH | 29-07-93 | Thermisch verzinkt | RAL6005
111762 | OP VOETPAD ROSMOLEN T.O. NR. 5 | SL000024339 Hordenweg - Wijk bij Duurstede | Hordenweg | Wijk bij Duurstede | 3961 KB | WIJK BIJ DUURSTEDE | 51.97158911 | 5.33191000 | 21-07-93 | 11 | 455015 - BDS 100 LED 12/830 DRW UDG LS 8 | 11-01-12 | LED 12 2S/830 CLO LS8 66% | LED | 12 | 11 | [10 empty] | 19 - MAST 4,0 M ST CONISCH | 21-07-93 | Thermisch verzinkt | RAL6005
111763 | OP VOETPAD ROSMOLEN T.O. NR. 5 | SL000024339 Hordenweg - Wijk bij Duurstede | Hordenweg | Wijk bij Duurstede | 3961 KB | WIJK BIJ DUURSTEDE | 51.97161295 | 5.33157833 | 29-07-93 | 11 | 455015 - BDS 100 LED 12/830 DRW UDG LS 8 | 11-01-12 | LED 12 2S/830 CLO LS8 66% | LED | 12 | 11 | [10 empty] | 19 - MAST 4,0 M ST CONISCH | 29-07-93 | Thermisch verzinkt | RAL6005
111764 | OP VOETPAD ROSMOLEN T.O. NR. 5 | SL000024339 Hordenweg - Wijk bij Duurstede | Hordenweg | Wijk bij Duurstede | 3961 KB | WIJK BIJ DUURSTEDE | 51.97167369 | 5.33134096 | 29-07-93 | 11 | 455015 - BDS 100 LED 12/830 DRW UDG LS 8 | 11-01-12 | LED 12 2S/830 CLO LS8 66% | LED | 12 | 11 | [10 empty] | 19 - MAST 4,0 M ST CONISCH | 29-07-93 | Thermisch verzinkt | RAL6005
111768 | NAAST 53 OP VOETPAD | SL000024422 Linge - Wijk bij Duurstede | Linge | Wijk bij Duurstede | 3961 JD | WIJK BIJ DUURSTEDE | 51.97134358 | 5.32417733 | 04-08-93 | 11 | 455015 - BDS 100 LED 12/830 DRW UDG LS 8 | 31-10-12 | LED 12 2S/830 CLO LS8 66% | LED | 12 | 11 | [10 empty] | MST 4M VZ CN PT D60 R6005 100.C.104 | 28-02-17 | Thermisch verzinkt
111778 | VOOR NR 10 | SL000024386 Rhodensteijnselaan - Langbroek | Rhodensteijnselaan | Langbroek | 3947 NC | LANGBROEK | 52.01562989 | 5.31646384 | 26-08-93 | 20 | 302912 - LRB 303 TLD 18W NV | 31-12-86 | LAMP MASTER TLD XTRA 18W KL.830 | TLD SIE | 18 | 20 | [10 empty] | 30 - MAST 6,0 M ST - EL TYPE 0 | 26-08-93 | Thermisch verzinkt | RAL6005 | 5030 - UITL EL VAST | RAL6005
111780 | BIJ NR 3 | SL000024348 Dr Cuypersstraat - Wijk bij Duurstede | Dr Cuypersstraat | Wijk bij Duurstede | 3961 CT | WIJK BIJ DUURSTEDE | 51.97130975 | 5.34168496 | 23-08-93 | 8 | 467912 - KFK 1200lm 3000K 7 9005 Ijsmotief | 13-09-18 | 1200lm 3000K 7 9005 Ijsmotief | LED | 11 | 8 | [10 empty] | 219 - MAST 4,0m ST CONISCH OPZ 60MM PC | 09-09-04 | Thermisch verzinkt
111787 | 2E MAST VANAF ROMEINENBAAN | SL000024169 Trekweg - Wijk bij Duurstede | Trekweg | Wijk bij Duurstede | 3961 RA | WIJK BIJ DUURSTEDE | 51.98061733 | 5.32748550 | 21-07-93 | 18 | 495212 - Brisa 16 led ww 2100lm lc-r 900 | 16-09-20 | Brisa 16 led ww 2100lm | LED | 15 | 18 | [10 empty] | 30 - MAST 6,0 M ST - EL TYPE 0 | 21-07-93 | Thermisch verzinkt | RAL6005 | 5030 - UITL EL VAST | RAL6005
111884 | BIJ NR 174 | SL000024364 Amstel - Wijk bij Duurstede | Amstel | Wijk bij Duurstede | 3961 HG | WIJK BIJ DUURSTEDE | 51.97053880 | 5.32195782 | 14-01-94 | 19 | 471315 - Alexia Stal2 2500lm 3000K 3A N2100 (zwart) | 15-02-20 | LED/830 | LED | 27 | 19,4 | [10 empty] | 30 - MAST 6,0 M ST - EL TYPE 0 | 14-01-94 | Thermisch verzinkt | RAL6005 | 5030 - UITL EL VAST | RAL6005
111885 | BIJ NR 182 | SL000024364 Amstel - Wijk bij Duurstede | Amstel | Wijk bij Duurstede | 3961 HG | WIJK BIJ DUURSTEDE | 51.97035159 | 5.32193693 | 14-01-94 | 19 | 471315 - Alexia Stal2 2500lm 3000K 3A N2100 (zwart) | 15-02-20 | LED/830 | LED | 27 | 19,4 | [10 empty] | 30 - MAST 6,0 M ST - EL TYPE 0 | 14-01-94 | Thermisch verzinkt | RAL6005 | 5030 - UITL EL VAST | RAL6005
111886 | TEGENOVER NR 188 HOEK LINGE | SL000024364 Amstel - Wijk bij Duurstede | Amstel | Wijk bij Duurstede | 3961 HG | WIJK BIJ DUURSTEDE | 51.97014492 | 5.32203910 | 14-01-94 | 19 | 471315 - Alexia Stal2 2500lm 3000K 3A N2100 (zwart) | 15-02-20 | LED/830 | LED | 27 | 19,4 | [10 empty] | 30 - MAST 6,0 M ST - EL TYPE 0 | 14-01-94 | Thermisch verzinkt | RAL6005 | 5030 - UITL EL VAST | RAL6005
111887 | TEGENOVER NR 194 | SL000024364 Amstel - Wijk bij Duurstede | Amstel | Wijk bij Duurstede | 3961 HG | WIJK BIJ DUURSTEDE | 51.96994032 | 5.32198235 | 14-01-94 | 19 | 471315 - Alexia Stal2 2500lm 3000K 3A N2100 (zwart) | 15-02-20 | LED/830 | LED | 27 | 19,4 | [10 empty] | 30 - MAST 6,0 M ST - EL TYPE 0 | 14-01-94 | Thermisch verzinkt | RAL6005 | 5030 - UITL EL VAST | RAL6005
111888 | TEGENOVER NR 198-200 | SL000024364 Amstel - Wijk bij Duurstede | Amstel | Wijk bij Duurstede | 3961 HG | WIJK BIJ DUURSTEDE | 51.96972890 | 5.32195006 | 14-01-94 | 19 | 471315 - Alexia Stal2 2500lm 3000K 3A N2100 (zwart) | 15-02-20 | LED/830 | LED | 27 | 19,4 | [10 empty] | 30 - MAST 6,0 M ST - EL TYPE 0 | 14-01-94 | Thermisch verzinkt | RAL6005 | 5030 - UITL EL VAST | RAL6005
111889 | TEGENOVER NR 202 | SL000024364 Amstel - Wijk bij Duurstede | Amstel | Wijk bij Duurstede | 3961 HG | WIJK BIJ DUURSTEDE | 51.96954256 | 5.32177309 | 14-01-94 | 19 | 471315 - Alexia Stal2 2500lm 3000K 3A N2100 (zwart) | 15-02-20 | LED/830 | LED | 27 | 19,4 | [10 empty] | 30 - MAST 6,0 M ST - EL TYPE 0 | 14-01-94 | Thermisch verzinkt | RAL6005 | 5030 - UITL EL VAST | RAL6005
111891 | BIJ NR 15 | SL000024189 Middelweg Oost - Wijk bij Duurstede | Middelweg Oost | Wijk bij Duurstede | 3961 MG | WIJK BIJ DUURSTEDE | 51.96933357 | 5.32189708 | 14-01-94 | 39 | 323212 - 2551 PLL 36W HF NV | 16-11-95 | LAMP PLL 36W KL.830 | PLL HF | 36 | 39 | [10 empty] | 30 - MAST 6,0 M ST - EL TYPE 0 | 14-01-94 | Thermisch verzinkt | RAL6005 | 5030 - UITL EL VAST | RAL6005
111900 | VOOR NR 25 OP VOETPAD | SL000024215 Badorfstraat - Wijk bij Duurstede | Badorfstraat | Wijk bij Duurstede | 3962 CB | WIJK BIJ DUURSTEDE | 51.97764361 | 5.34186253 | 15-04-92 | 11 | 468315 - KFK 1600lm 3000K 7 3A 9005 | 15-02-20 | LED 3000K | LED | 16 | 10,8 | [10 empty] | 19 - MAST 4,0 M ST CONISCH | 15-04-92 | Thermisch verzinkt | RAL6005
111901 | TEGENOVER NR 15 | SL000024215 Badorfstraat - Wijk bij Duurstede | Badorfstraat | Wijk bij Duurstede | 3962 CB | WIJK BIJ DUURSTEDE | 51.97795956 | 5.34214544 | 15-04-92 | 11 | 468315 - KFK 1600lm 3000K 7 3A 9005 | 15-02-20 | LED 3000K | LED | 16 | 10,8 | [10 empty] | 19 - MAST 4,0 M ST CONISCH | 15-04-92 | Thermisch verzinkt | RAL6005
111903 | NAAST NR 1 | SL000024215 Badorfstraat - Wijk bij Duurstede | Badorfstraat | Wijk bij Duurstede | 3962 CB | WIJK BIJ DUURSTEDE | 51.97792464 | 5.34296666 | 15-04-92 | 11 | 468315 - KFK 1600lm 3000K 7 3A 9005 | 15-02-20 | LED 3000K | LED | 16 | 10,8 | [10 empty] | 19 - MAST 4,0 M ST CONISCH | 15-04-92 | Thermisch verzinkt | RAL6005
111904 | VOOR NR 49 | SL000024215 Badorfstraat - Wijk bij Duurstede | Badorfstraat | Wijk bij Duurstede | 3962 CB | WIJK BIJ DUURSTEDE | 51.97739910 | 5.34085414 | 15-04-92 | 11 | 468315 - KFK 1600lm 3000K 7 3A 9005 | 15-02-20 | LED 3000K | LED | 16 | 10,8 | [10 empty] | 19 - MAST 4,0 M ST CONISCH | 15-04-92 | Thermisch verzinkt
111905 | NAAST SPORTHAL | SL000024337 Karolingersweg - Wijk bij Duurstede | Karolingersweg | Wijk bij Duurstede | 3962 AA | WIJK BIJ DUURSTEDE | 51.97844437 | 5.34139101 | 15-04-92 | 27 | 349512 - LUZ PLL 24W NV HF | 15-02-11 | LAMP MASTER PLL 24W KL.830 | PLL HF | 24 | 27 | [10 empty] | 219 - MAST 4,0m ST CONISCH OPZ 60MM PC | 21-05-09 | Thermisch verzinkt
111906 | SPORTHAL | SL000024337 Karolingersweg - Wijk bij Duurstede | Karolingersweg | Wijk bij Duurstede | 3962 AA | WIJK BIJ DUURSTEDE | 51.97837651 | 5.34163357 | 15-04-92 | 27 | 349512 - LUZ PLL 24W NV HF | 02-10-11 | LAMP MASTER PLL 24W KL.830 | PLL HF | 24 | 27 | [10 empty] | 19 - MAST 4,0 M ST CONISCH | 15-04-92 | Thermisch verzinkt | RAL6005
111907 | NAAST SPORTHAL | SL000024337 Karolingersweg - Wijk bij Duurstede | Karolingersweg | Wijk bij Duurstede | 3962 AA | WIJK BIJ DUURSTEDE | 51.97824847 | 5.34151347 | 15-04-92 | 27 | 349512 - LUZ PLL 24W NV HF | 02-10-11 | LAMP MASTER PLL 24W KL.830 | PLL HF | 24 | 27 | [10 empty] | 19 - MAST 4,0 M ST CONISCH | 15-04-92 | Thermisch verzinkt | RAL6005
111908 | NAAST SPORTHAL | SL000024337 Karolingersweg - Wijk bij Duurstede | Karolingersweg | Wijk bij Duurstede | 3962 AA | WIJK BIJ DUURSTEDE | 51.97807487 | 5.34165221 | 16-04-92 | 27 | 349512 - LUZ PLL 24W NV HF | 02-10-11 | LAMP MASTER PLL 24W KL.830 | PLL HF | 24 | 27 | [10 empty] | 19 - MAST 4,0 M ST CONISCH | 16-04-92 | Thermisch verzinkt | RAL6005
111909 | NAAST SPORTHAL | SL000024337 Karolingersweg - Wijk bij Duurstede | Karolingersweg | Wijk bij Duurstede | 3962 AA | WIJK BIJ DUURSTEDE | 51.97799441 | 5.34182346 | 16-04-92 | 27 | 349512 - LUZ PLL 24W NV HF | 02-10-11 | LAMP MASTER PLL 24W KL.830 | PLL HF | 24 | 27 | [10 empty] | 19 - MAST 4,0 M ST CONISCH | 16-04-92 | Thermisch verzinkt | RAL6005
111910 | THV 2 B | SL000024337 Karolingersweg - Wijk bij Duurstede | Karolingersweg | Wijk bij Duurstede | 3962 AA | WIJK BIJ DUURSTEDE | 51.97901022 | 5.34115636 | 16-04-92 | 27 | 349512 - LUZ PLL 24W NV HF | 09-01-11 | LAMP MASTER PLL 24W KL.830 | PLL HF | 24 | 27 | [10 empty] | 19 - MAST 4,0 M ST CONISCH | 16-04-92 | Thermisch verzinkt | RAL6005
111911 | VOORZIJDE ZWEMBAD | SL000024337 Karolingersweg - Wijk bij Duurstede | Karolingersweg | Wijk bij Duurstede | 3962 AA | WIJK BIJ DUURSTEDE | 51.97861408 | 5.34234546 | 16-04-92 | 27 | 349512 - LUZ PLL 24W NV HF | 09-01-11 | LAMP MASTER PLL 24W KL.830 | PLL HF | 24 | 27 | [10 empty] | 19 - MAST 4,0 M ST CONISCH | 16-04-92 | Thermisch verzinkt
111912 | VOOR SPORTHAL | SL000024337 Karolingersweg - Wijk bij Duurstede | Karolingersweg | Wijk bij Duurstede | 3962 AA | WIJK BIJ DUURSTEDE | 51.97855520 | 5.34164357 | 16-04-92 | 27 | 349512 - LUZ PLL 24W NV HF | 15-02-11 | LAMP MASTER PLL 24W KL.830 | PLL HF | 24 | 27 | [10 empty] | 19 - MAST 4,0 M ST CONISCH | 16-04-92 | Thermisch verzinkt | RAL6005
111913 | VOOR SPORTHAL | SL000024337 Karolingersweg - Wijk bij Duurstede | Karolingersweg | Wijk bij Duurstede | 3962 AA | WIJK BIJ DUURSTEDE | 51.97862830 | 5.34193897 | 16-04-92 | 27 | 349512 - LUZ PLL 24W NV HF | 15-02-11 | LAMP MASTER PLL 24W KL.830 | PLL HF | 24 | 27 | [10 empty] | 19 - MAST 4,0 M ST CONISCH | 16-04-92 | Thermisch verzinkt | RAL6005
111915 | TEGENOVER SPORTHAL | SL000024337 Karolingersweg - Wijk bij Duurstede | Karolingersweg | Wijk bij Duurstede | 3962 AA | WIJK BIJ DUURSTEDE | 51.97871020 | 5.34223028 | 16-04-92 | 27 | 349512 - LUZ PLL 24W NV HF | 15-02-11 | LAMP MASTER PLL 24W KL.830 | PLL HF | 24 | 27 | [10 empty] | 19 - MAST 4,0 M ST CONISCH | 16-04-92 | Thermisch verzinkt | RAL6005
111917 | VOOR SPORTHAL | SL000024337 Karolingersweg - Wijk bij Duurstede | Karolingersweg | Wijk bij Duurstede | 3962 AA | WIJK BIJ DUURSTEDE | 51.97875685 | 5.34247476 | 16-04-92 | 27 | 349512 - LUZ PLL 24W NV HF | 16-02-11 | LAMP MASTER PLL 24W KL.830 | PLL HF | 24 | 27 | [10 empty] | 19 - MAST 4,0 M ST CONISCH | 16-04-92 | Thermisch verzinkt | RAL6005
111918 | VOOR SPORTHAL | SL000024337 Karolingersweg - Wijk bij Duurstede | Karolingersweg | Wijk bij Duurstede | 3962 AA | WIJK BIJ DUURSTEDE | 51.97881716 | 5.34222813 | 16-04-92 | 27 | ARM LUZ PLL 24W DIM CDU R9007 | 04-12-17 | LAMP MASTER PLL 24W KL.830 | PLL HF | 24 | 27 | [10 empty] | 19 - MAST 4,0 M ST CONISCH | 16-04-92 | Thermisch verzinkt | RAL6005
111919 | VOOR SPORTHAL | SL000024337 Karolingersweg - Wijk bij Duurstede | Karolingersweg | Wijk bij Duurstede | 3962 AA | WIJK BIJ DUURSTEDE | 51.97897316 | 5.34212813 | 16-04-92 | 27 | 349512 - LUZ PLL 24W NV HF | 16-02-11 | LAMP MASTER PLL 24W KL.830 | PLL HF | 24 | 27 | [10 empty] | 19 - MAST 4,0 M ST CONISCH | 16-04-92 | Thermisch verzinkt | RAL6005
111920 | VOOR SPORTHAL | SL000024337 Karolingersweg - Wijk bij Duurstede | Karolingersweg | Wijk bij Duurstede | 3962 AA | WIJK BIJ DUURSTEDE | 51.97909149 | 5.34225435 | 16-04-92 | 27 | 349512 - LUZ PLL 24W NV HF | 16-02-11 | LAMP MASTER PLL 24W KL.830 | PLL HF | 24 | 27 | [10 empty] | 19 - MAST 4,0 M ST CONISCH | 16-04-92 | Thermisch verzinkt | RAL6005
111922 | VOETPAD RICHTING ZANDWEG | SL000024249 Madelinushof - Wijk bij Duurstede | Madelinushof | Wijk bij Duurstede | 3962 DN | WIJK BIJ DUURSTEDE | 51.97979170 | 5.34186837 | 16-04-92 | 11 | 468315 - KFK 1600lm 3000K 7 3A 9005 | 15-02-20 | LED 3000K | LED | 16 | 10,8 | [10 empty] | 19 - MAST 4,0 M ST CONISCH | 16-04-92 | Thermisch verzinkt | RAL6005
111923 | VOETPAD RICHTING ZANDWEG | SL000024249 Madelinushof - Wijk bij Duurstede | Madelinushof | Wijk bij Duurstede | 3962 DN | WIJK BIJ DUURSTEDE | 51.97989118 | 5.34206185 | 21-04-92 | 11 | 468315 - KFK 1600lm 3000K 7 3A 9005 | 15-02-20 | LED 3000K | LED | 16 | 10,8 | [10 empty] | 19 - MAST 4,0 M ST CONISCH | 21-04-92 | Thermisch verzinkt | RAL6005
111924 | VOETPAD RICHTING ZANDWEG | SL000024249 Madelinushof - Wijk bij Duurstede | Madelinushof | Wijk bij Duurstede | 3962 DN | WIJK BIJ DUURSTEDE | 51.97991520 | 5.34233897 | 21-04-92 | 11 | 468315 - KFK 1600lm 3000K 7 3A 9005 | 15-02-20 | LED 3000K | LED | 16 | 10,8 | [10 empty] | 19 - MAST 4,0 M ST CONISCH | 21-04-92 | Thermisch verzinkt | RAL6005
111925 | VOOR NR 17 | SL000024249 Madelinushof - Wijk bij Duurstede | Madelinushof | Wijk bij Duurstede | 3962 DN | WIJK BIJ DUURSTEDE | 51.97963296 | 5.34137947 | 21-04-92 | 27 | 349512 - LUZ PLL 24W NV HF | 02-10-11 | LAMP MASTER PLL 24W KL.830 | PLL HF | 24 | 27 | [10 empty] | 19 - MAST 4,0 M ST CONISCH | 21-04-92 | Thermisch verzinkt | RAL6005
111928 | ACHTER NR 14 | SL000024249 Madelinushof - Wijk bij Duurstede | Madelinushof | Wijk bij Duurstede | 3962 DN | WIJK BIJ DUURSTEDE | 51.97992380 | 5.34179080 | 21-04-92 | 27 | 303012 - GFK 5148 TLD 18W NV | 04-01-93 | LAMP MASTER TLD XTRA 18W KL.830 | TLD XTRA | 18 | 27 | [10 empty] | 19 - MAST 4,0 M ST CONISCH | 21-04-92 | Thermisch verzinkt | RAL6005
111929 | VOOR NR 10 | SL000024397 Birkastraat - Wijk bij Duurstede | Birkastraat | Wijk bij Duurstede | 3962 BP | WIJK BIJ DUURSTEDE | 51.97985731 | 5.34094461 | 21-04-92 | 11 | 468315 - KFK 1600lm 3000K 7 3A 9005 | 15-02-20 | LED 3000K | LED | 16 | 10,8 | [10 empty] | 19 - MAST 4,0 M ST CONISCH | 21-04-92 | Thermisch verzinkt | RAL6005
111931 | VOOR NR 2 | SL000024397 Birkastraat - Wijk bij Duurstede | Birkastraat | Wijk bij Duurstede | 3962 BP | WIJK BIJ DUURSTEDE | 51.97972505 | 5.34058407 | 21-04-92 | 11 | 468315 - KFK 1600lm 3000K 7 3A 9005 | 15-02-20 | LED 3000K | LED | 16 | 10,8 | [10 empty] | 19 - MAST 4,0 M ST CONISCH | 21-04-92 | Thermisch verzinkt | RAL6005
111932 | NAAST NR 10 | SL000024337 Karolingersweg - Wijk bij Duurstede | Karolingersweg | Wijk bij Duurstede | 3962 AA | WIJK BIJ DUURSTEDE | 51.97951548 | 5.34068879 | 21-04-92 | 27 | 349512 - LUZ PLL 24W NV HF | 02-10-11 | LAMP MASTER PLL 24W KL.830 | PLL HF | 24 | 27 | [10 empty] | 19 - MAST 4,0 M ST CONISCH | 21-04-92 | Thermisch verzinkt | RAL6005
111933 | NAAST NR 18 | SL000024397 Birkastraat - Wijk bij Duurstede | Birkastraat | Wijk bij Duurstede | 3962 BP | WIJK BIJ DUURSTEDE | 51.98148833 | 5.34054148 | 21-04-92 | 11 | 468315 - KFK 1600lm 3000K 7 3A 9005 | 15-02-20 | LED 3000K | LED | 16 | 10,8 | [10 empty] | 19 - MAST 4,0 M ST CONISCH | 21-04-92 | Thermisch verzinkt | RAL6005
111934 | VOOR NR 22 | SL000024397 Birkastraat - Wijk bij Duurstede | Birkastraat | Wijk bij Duurstede | 3962 BP | WIJK BIJ DUURSTEDE | 51.98128693 | 5.34038070 | 21-04-92 | 11 | 468315 - KFK 1600lm 3000K 7 3A 9005 | 15-02-20 | LED 3000K | LED | 16 | 10,8 | [10 empty] | 19 - MAST 4,0 M ST CONISCH | 21-04-92 | Thermisch verzinkt | RAL6005
111935 | SCHUIN VOOR NR 36 | SL000024397 Birkastraat - Wijk bij Duurstede | Birkastraat | Wijk bij Duurstede | 3962 BP | WIJK BIJ DUURSTEDE | 51.98107654 | 5.33977162 | 21-04-92 | 11 | 468315 - KFK 1600lm 3000K 7 3A 9005 | 15-02-20 | LED 3000K | LED | 16 | 10,8 | [10 empty] | 19 - MAST 4,0 M ST CONISCH | 21-04-92 | Thermisch verzinkt | RAL6005
111936 | NAAST NR 25 | SL000024397 Birkastraat - Wijk bij Duurstede | Birkastraat | Wijk bij Duurstede | 3962 BP | WIJK BIJ DUURSTEDE | 51.98125768 | 5.33960025 | 21-04-92 | 11 | 468315 - KFK 1600lm 3000K 7 3A 9005 | 15-02-20 | LED 3000K | LED | 16 | 10,8 | [10 empty] | 19 - MAST 4,0 M ST CONISCH | 21-04-92 | Thermisch verzinkt | RAL6005
111937 | VOOR NR 13 | SL000024397 Birkastraat - Wijk bij Duurstede | Birkastraat | Wijk bij Duurstede | 3962 BP | WIJK BIJ DUURSTEDE | 51.98095317 | 5.33963725 | 21-04-92 | 11 | 468315 - KFK 1600lm 3000K 7 3A 9005 | 15-02-20 | LED 3000K | LED | 16 | 10,8 | [10 empty] | 19 - MAST 4,0 M ST CONISCH | 21-04-92 | Thermisch verzinkt | RAL6005
111938 | VOOR NR 23 | SL000024397 Birkastraat - Wijk bij Duurstede | Birkastraat | Wijk bij Duurstede | 3962 BP | WIJK BIJ DUURSTEDE | 51.98085234 | 5.33922776 | 21-04-92 | 11 | 468315 - KFK 1600lm 3000K 7 3A 9005 | 15-02-20 | LED 3000K | LED | 16 | 10,8 | [10 empty] | 19 - MAST 4,0 M ST CONISCH | 21-04-92 | Thermisch verzinkt | RAL6005
111939 | PARKEERPLAATS NAAST NR 1 (HARA | SL000024397 Birkastraat - Wijk bij Duurstede | Birkastraat | Wijk bij Duurstede | 3962 BP | WIJK BIJ DUURSTEDE | 51.98055041 | 5.33940741 | 21-04-92 | 27 | 303012 - GFK 5148 TLD 18W NV | 04-01-93 | LAMP MASTER TLD XTRA 18W KL.830 | TLD XTRA | 18 | 27 | [10 empty] | 19 - MAST 4,0 M ST CONISCH | 21-04-92 | Thermisch verzinkt | RAL6005 |  |  | vervangen 4,5 mast met Luma Mirco
111940 | VOOR NR 3 | SL000024181 Radboutstraat - Wijk bij Duurstede | Radboutstraat | Wijk bij Duurstede | 3962 DB | WIJK BIJ DUURSTEDE | 51.98008640 | 5.34110536 | 22-04-92 | 11 | 468315 - KFK 1600lm 3000K 7 3A 9005 | 15-02-20 | LED 3000K | LED | 16 | 10,8 | [10 empty] | 19 - MAST 4,0 M ST CONISCH | 22-04-92 | Thermisch verzinkt | RAL6005
111941 | VOOR NR 12 | SL000024181 Radboutstraat - Wijk bij Duurstede | Radboutstraat | Wijk bij Duurstede | 3962 DB | WIJK BIJ DUURSTEDE | 51.98029776 | 5.34100529 | 22-04-92 | 11 | 468315 - KFK 1600lm 3000K 7 3A 9005 | 15-02-20 | LED 3000K | LED | 16 | 10,8 | [10 empty] | 19 - MAST 4,0 M ST CONISCH | 22-04-92 | Thermisch verzinkt | RAL6005
111942 | VOOR NR 17 | SL000024181 Radboutstraat - Wijk bij Duurstede | Radboutstraat | Wijk bij Duurstede | 3962 DB | WIJK BIJ DUURSTEDE | 51.98042729 | 5.34079527 | 22-04-92 | 11 | 468315 - KFK 1600lm 3000K 7 3A 9005 | 15-02-20 | LED 3000K | LED | 16 | 10,8 | [10 empty] | 19 - MAST 4,0 M ST CONISCH | 22-04-92 | Thermisch verzinkt | RAL6005
111943 | NAAST NR 16 | SL000024444 Haraldstraat - Wijk bij Duurstede | Haraldstraat | Wijk bij Duurstede | 3962 DA | WIJK BIJ DUURSTEDE | 51.98063340 | 5.34061777 | 22-04-92 | 11 | 468315 - KFK 1600lm 3000K 7 3A 9005 | 15-02-20 | LED 3000K | LED | 16 | 10,8 | [10 empty] | 19 - MAST 4,0 M ST CONISCH | 22-04-92 | Thermisch verzinkt | RAL6005
111944 | TEGENOVER NR 22 | SL000024181 Radboutstraat - Wijk bij Duurstede | Radboutstraat | Wijk bij Duurstede | 3962 DB | WIJK BIJ DUURSTEDE | 51.98079082 | 5.34046477 | 22-04-92 | 11 | 468315 - KFK 1600lm 3000K 7 3A 9005 | 15-02-20 | LED 3000K | LED | 16 | 10,8 | [10 empty] | 19 - MAST 4,0 M ST CONISCH | 22-04-92 | Thermisch verzinkt | RAL6005
111945 | TEGENOVER NR 34 | SL000024181 Radboutstraat - Wijk bij Duurstede | Radboutstraat | Wijk bij Duurstede | 3962 DB | WIJK BIJ DUURSTEDE | 51.98103109 | 5.34029538 | 22-04-92 | 11 | 468315 - KFK 1600lm 3000K 7 3A 9005 | 15-02-20 | LED 3000K | LED | 16 | 10,8 | [10 empty] | 19 - MAST 4,0 M ST CONISCH | 22-04-92 | Thermisch verzinkt | RAL6005
111946 | ACHTER NR 16 | SL000024249 Madelinushof - Wijk bij Duurstede | Madelinushof | Wijk bij Duurstede | 3962 DN | WIJK BIJ DUURSTEDE | 51.98002696 | 5.34172752 | 23-04-92 | 11 | 468315 - KFK 1600lm 3000K 7 3A 9005 | 15-02-20 | LED 3000K | LED | 16 | 10,8 | [10 empty] | 19 - MAST 4,0 M ST CONISCH | 23-04-92 | Thermisch verzinkt | RAL6005
111947 |  | SL000024397 Birkastraat - Wijk bij Duurstede | Birkastraat | Wijk bij Duurstede | 3962 BP | WIJK BIJ DUURSTEDE | 51.98034490 | 5.34158805 | 23-04-92 | 11 | 468315 - KFK 1600lm 3000K 7 3A 9005 | 15-02-20 | LED 3000K | LED | 16 | 10,8 | [10 empty] | 19 - MAST 4,0 M ST CONISCH | 23-04-92 | Thermisch verzinkt | RAL6005
111948 |  | SL000024397 Birkastraat - Wijk bij Duurstede | Birkastraat | Wijk bij Duurstede | 3962 BP | WIJK BIJ DUURSTEDE | 51.98059777 | 5.34142070 | 23-04-92 | 11 | 468315 - KFK 1600lm 3000K 7 3A 9005 | 15-02-20 | LED 3000K | LED | 16 | 10,8 | [10 empty] | 19 - MAST 4,0 M ST CONISCH | 23-04-92 | Thermisch verzinkt | RAL6005
111949 |  | SL000024397 Birkastraat - Wijk bij Duurstede | Birkastraat | Wijk bij Duurstede | 3962 BP | WIJK BIJ DUURSTEDE | 51.98089226 | 5.34106838 | 23-04-92 | 11 | 468315 - KFK 1600lm 3000K 7 3A 9005 | 15-02-20 | LED 3000K | LED | 16 | 10,8 | [10 empty] | 19 - MAST 4,0 M ST CONISCH | 23-04-92 | Thermisch verzinkt | RAL6005
111950 | VOOR NR 222 (WEST) | SL000024337 Karolingersweg - Wijk bij Duurstede | Karolingersweg | Wijk bij Duurstede | 3962 AA | WIJK BIJ DUURSTEDE | 51.97695798 | 5.33802039 | 30-03-92 | 19 | 471315 - Alexia Stal2 2500lm 3000K 3A N2100 (zwart) | 15-02-20 | LED/830 | LED | 27 | 19,4 | [10 empty] | 30 - MAST 6,0 M ST - EL TYPE 0 | 30-03-92 | Thermisch verzinkt | RAL6005 | 5030 - UITL EL VAST | RAL6005
111951 | VOOR NR 171 (ZUID) | SL000024337 Karolingersweg - Wijk bij Duurstede | Karolingersweg | Wijk bij Duurstede | 3962 AA | WIJK BIJ DUURSTEDE | 51.97710785 | 5.33830957 | 30-03-92 | 19 | 471315 - Alexia Stal2 2500lm 3000K 3A N2100 (zwart) | 15-02-20 | LED/830 | LED | 27 | 19,4 | [10 empty] | 30 - MAST 6,0 M ST - EL TYPE 0 | 30-03-92 | Thermisch verzinkt | RAL6005 | 5030 - UITL EL VAST | RAL6005
111976 | TUSSEN VOGELPOEL EN MOLENVLIET | SL000024193 Kortland - Wijk bij Duurstede | Kortland | Wijk bij Duurstede | 3961 NR | Wijk bij Duurstede | 51.97112262 | 5.31819187 | 01-04-92 | 39 | 452312 - Nicole White Moonlight LED 36W | 04-12-13 | LED 36W WHITE MOONLIGHT | LED MES | 36 | 39 | [10 empty] | 30 - MAST 6,0 M ST - EL TYPE 0 | 01-04-92 | Thermisch verzinkt | RAL6005 | 5030 - UITL EL VAST | RAL6005
111977 | TUSSEN VOGELPOEL EN MOLENVLIET | SL000024193 Kortland - Wijk bij Duurstede | Kortland | Wijk bij Duurstede | 3961 NR | Wijk bij Duurstede | 51.97131599 | 5.31839531 | 01-04-92 | 39 | 452312 - Nicole White Moonlight LED 36W | 04-12-13 | LED 36W WHITE MOONLIGHT | LED MES | 36 | 39 | [10 empty] | 30 - MAST 6,0 M ST - EL TYPE 0 | 01-04-92 | Thermisch verzinkt | RAL6005 | 5030 - UITL EL VAST | RAL6005
111978 | TUSSEN VOGELPOEL EN MOLENVLIET | SL000024193 Kortland - Wijk bij Duurstede | Kortland | Wijk bij Duurstede | 3961 NR | Wijk bij Duurstede | 51.97160835 | 5.31865987 | 01-04-92 | 39 | 452312 - Nicole White Moonlight LED 36W | 04-12-13 | LED 36W WHITE MOONLIGHT | LED MES | 36 | 39 | [10 empty] | 30 - MAST 6,0 M ST - EL TYPE 0 | 01-04-92 | Thermisch verzinkt | RAL6005 | 5030 - UITL EL VAST | RAL6005
111979 | TUSSEN VOGELPOEL EN MOLENVLIET | SL000024193 Kortland - Wijk bij Duurstede | Kortland | Wijk bij Duurstede | 3961 NR | Wijk bij Duurstede | 51.97184745 | 5.31883850 | 01-04-92 | 39 | 452312 - Nicole White Moonlight LED 36W | 04-12-13 | LED 36W WHITE MOONLIGHT | LED MES | 36 | 39 | [10 empty] | 30 - MAST 6,0 M ST - EL TYPE 0 | 01-04-92 | Thermisch verzinkt | RAL6005 | 5030 - UITL EL VAST | RAL6005
111980 | TUSSEN VOGELPOEL EN MOLENVLIET | SL000024193 Kortland - Wijk bij Duurstede | Kortland | Wijk bij Duurstede | 3961 NR | Wijk bij Duurstede | 51.97205885 | 5.31899273 | 01-04-92 | 39 | 452312 - Nicole White Moonlight LED 36W | 04-12-13 | LED 36W WHITE MOONLIGHT | LED MES | 36 | 39 | [10 empty] | 30 - MAST 6,0 M ST - EL TYPE 0 | 01-04-92 | Thermisch verzinkt | RAL6005 | 5030 - UITL EL VAST | RAL6005
111981 | TUSSEN VOGELPOEL EN MOLENVLIET | SL000024193 Kortland - Wijk bij Duurstede | Kortland | Wijk bij Duurstede | 3961 NR | Wijk bij Duurstede | 51.97231062 | 5.31917746 | 01-04-92 | 39 | 452312 - Nicole White Moonlight LED 36W | 04-12-13 | LED 36W WHITE MOONLIGHT | LED MES | 36 | 39 | [10 empty] | 230 - MAST 6 M ST - EL UITL 5 GR | 20-10-11 | Thermisch verzinkt
111983 | TUSSEN VOGELPOEL EN MOLENVLIET | SL000024193 Kortland - Wijk bij Duurstede | Kortland | Wijk bij Duurstede | 3961 NR | Wijk bij Duurstede | 51.97282344 | 5.31955871 | 01-04-92 | 39 | 452312 - Nicole White Moonlight LED 36W | 04-12-13 | LED 36W WHITE MOONLIGHT | LED MES | 36 | 39 | [10 empty] | 30 - MAST 6,0 M ST - EL TYPE 0 | 01-04-92 | Thermisch verzinkt | RAL6005 | 5030 - UITL EL VAST | RAL6005
111984 | TUSSEN WIJKERSLOOT EN VOGELPOE | SL000024193 Kortland - Wijk bij Duurstede | Kortland | Wijk bij Duurstede | 3961 NR | Wijk bij Duurstede | 51.97305777 | 5.31973489 | 01-04-92 | 39 | 452312 - Nicole White Moonlight LED 36W | 04-12-13 | LED 36W WHITE MOONLIGHT | LED MES | 36 | 39 | [10 empty] | 30 - MAST 6,0 M ST - EL TYPE 0 | 01-04-92 | Thermisch verzinkt | RAL6005 | 5030 - UITL EL VAST | RAL6005
111985 | TUSSEN WIJKERSLOOT EN VOGELPOE | SL000024193 Kortland - Wijk bij Duurstede | Kortland | Wijk bij Duurstede | 3961 NR | Wijk bij Duurstede | 51.97330388 | 5.31991527 | 01-04-92 | 39 | 452312 - Nicole White Moonlight LED 36W | 04-12-13 | LED 36W WHITE MOONLIGHT | LED MES | 36 | 39 | [10 empty] | 30 - MAST 6,0 M ST - EL TYPE 0 | 01-04-92 | Thermisch verzinkt | RAL6005 | 5030 - UITL EL VAST | RAL6005
111986 | TUSSEN WIJKERSLOOT EN VOGELPOE | SL000024193 Kortland - Wijk bij Duurstede | Kortland | Wijk bij Duurstede | 3961 NR | Wijk bij Duurstede | 51.97355872 | 5.32010917 | 02-04-92 | 39 | 452312 - Nicole White Moonlight LED 36W | 04-12-13 | LED 36W WHITE MOONLIGHT | LED MES | 36 | 39 | [10 empty] | 30 - MAST 6,0 M ST - EL TYPE 0 | 02-04-92 | Thermisch verzinkt | RAL6005 | 5030 - UITL EL VAST | RAL6005
111987 | TUSSEN WIJKERSLOOT EN VOGELPOE | SL000024193 Kortland - Wijk bij Duurstede | Kortland | Wijk bij Duurstede | 3961 NR | Wijk bij Duurstede | 51.97380735 | 5.32029320 | 02-04-92 | 39 | 452312 - Nicole White Moonlight LED 36W | 04-12-13 | LED 36W WHITE MOONLIGHT | LED MES | 36 | 39 | [10 empty] | 30 - MAST 6,0 M ST - EL TYPE 0 | 02-04-92 | Thermisch verzinkt | RAL6005 | 5030 - UITL EL VAST | RAL6005
111988 | TUSSEN VOGELPOELWEG EN WIJKERS | SL000024193 Kortland - Wijk bij Duurstede | Kortland | Wijk bij Duurstede | 3961 NR | Wijk bij Duurstede | 51.97404905 | 5.32047781 | 02-04-92 | 39 | 452312 - Nicole White Moonlight LED 36W | 04-12-13 | LED 36W WHITE MOONLIGHT | LED MES | 36 | 39 | [10 empty] | 30 - MAST 6,0 M ST - EL TYPE 0 | 02-04-92 | Thermisch verzinkt | RAL6005 | 5030 - UITL EL VAST | RAL6005
111989 | TUSSEN WIJKERSLOOT EN VOGELPOE | SL000024193 Kortland - Wijk bij Duurstede | Kortland | Wijk bij Duurstede | 3961 NR | Wijk bij Duurstede | 51.97430263 | 5.32067915 | 02-04-92 | 39 | 452312 - Nicole White Moonlight LED 36W | 04-12-13 | LED 36W WHITE MOONLIGHT | LED MES | 36 | 39 | [10 empty] | 30 - MAST 6,0 M ST - EL TYPE 0 | 02-04-92 | Thermisch verzinkt | RAL6005 | 5030 - UITL EL VAST | RAL6005
111990 | TUSSEN WIJKERSLOOT EN VOGELPOE | SL000024193 Kortland - Wijk bij Duurstede | Kortland | Wijk bij Duurstede | 3961 NR | Wijk bij Duurstede | 51.97451683 | 5.32085741 | 02-04-92 | 39 | 452312 - Nicole White Moonlight LED 36W | 04-12-13 | LED 36W WHITE MOONLIGHT | LED MES | 36 | 39 | [10 empty] | 230 - MAST 6 M ST - EL UITL 5 GR | 09-01-07 | Thermisch verzinkt
111991 | TUSSEN WIJKERSLOOT EN VOGELPOE | SL000024193 Kortland - Wijk bij Duurstede | Kortland | Wijk bij Duurstede | 3961 NR | Wijk bij Duurstede | 51.97475154 | 5.32105892 | 02-04-92 | 39 | 452312 - Nicole White Moonlight LED 36W | 04-12-13 | LED 36W WHITE MOONLIGHT | LED MES | 36 | 39 | [10 empty] | 30 - MAST 6,0 M ST - EL TYPE 0 | 02-04-92 | Thermisch verzinkt | RAL6005 | 5030 - UITL EL VAST | RAL6005
111992 | TUSSEN WIJKERSLOOT EN VOGELPOE | SL000024193 Kortland - Wijk bij Duurstede | Kortland | Wijk bij Duurstede | 3961 NR | Wijk bij Duurstede | 51.97498796 | 5.32127077 | 02-04-92 | 39 | 452312 - Nicole White Moonlight LED 36W | 04-12-13 | LED 36W WHITE MOONLIGHT | LED MES | 36 | 39 | [10 empty] | 30 - MAST 6,0 M ST - EL TYPE 0 | 02-04-92 | Thermisch verzinkt | RAL6005 | 5030 - UITL EL VAST | RAL6005
111993 | TUSSEN WIJKERSLOOT EN VOGELPOE | SL000024193 Kortland - Wijk bij Duurstede | Kortland | Wijk bij Duurstede | 3961 NR | Wijk bij Duurstede | 51.97520583 | 5.32142618 | 02-04-92 | 39 | 452312 - Nicole White Moonlight LED 36W | 04-12-13 | LED 36W WHITE MOONLIGHT | LED MES | 36 | 39 | [10 empty] | 30 - MAST 6,0 M ST - EL TYPE 0 | 02-04-92 | Thermisch verzinkt | RAL6005 | 5030 - UITL EL VAST | RAL6005
111996 | 4E MAST VANAF MIDDELWEG OOST | SL000024414 Molenvliet - Wijk bij Duurstede | Molenvliet | Wijk bij Duurstede | 3961 MT | WIJK BIJ DUURSTEDE | 51.96995885 | 5.31930370 | 03-04-92 | 34 | 495112 - Brisa 32LEDS 34w | 16-09-20 | LED 34 Watt kelvin 4000 | LED | 28 | 34 | [10 empty] | 26 - MAST 5,7 M ST VERL TYPE II (7,0 M) | 03-04-92 | Thermisch verzinkt | RAL6005 | 5007 - UITL EL 15 GR. TYPE A | RAL6005
111997 | TER HOOGTE VAN VIADUCT | SL000024414 Molenvliet - Wijk bij Duurstede | Molenvliet | Wijk bij Duurstede | 3961 MT | WIJK BIJ DUURSTEDE | 51.97008581 | 5.31892165 | 03-04-92 | 34 | 495112 - Brisa 32LEDS 34w | 16-09-20 | LED 34 Watt kelvin 4000 | LED | 28 | 34 | [10 empty] | 26 - MAST 5,7 M ST VERL TYPE II (7,0 M) | 03-04-92 | Thermisch verzinkt | RAL6005 | 5007 - UITL EL 15 GR. TYPE A | RAL6005
111998 | TER HOOGTE VAN VIADUCT WIJKERB | SL000024414 Molenvliet - Wijk bij Duurstede | Molenvliet | Wijk bij Duurstede | 3961 MT | WIJK BIJ DUURSTEDE | 51.97034934 | 5.31813965 | 03-04-92 | 34 | 495112 - Brisa 32LEDS 34w | 16-09-20 | LED 34 Watt kelvin 4000 | LED | 28 | 34 | [10 empty] | 26 - MAST 5,7 M ST VERL TYPE II (7,0 M) | 03-04-92 | Thermisch verzinkt | RAL6005 | 5007 - UITL EL 15 GR. TYPE A | RAL6005
111999 | HOEK KORTLAND | SL000024414 Molenvliet - Wijk bij Duurstede | Molenvliet | Wijk bij Duurstede | 3961 MT | WIJK BIJ DUURSTEDE | 51.97048150 | 5.31774129 | 03-04-92 | 34 | 495112 - Brisa 32LEDS 34w | 16-09-20 | LED 34 Watt kelvin 4000 | LED | 28 | 34 | [10 empty] | 26 - MAST 5,7 M ST VERL TYPE II (7,0 M) | 03-04-92 | Thermisch verzinkt | RAL6005 | 5007 - UITL EL 15 GR. TYPE A | RAL6005
112000 | HOEK KORTLAND | SL000024193 Kortland - Wijk bij Duurstede | Kortland | Wijk bij Duurstede | 3961 NR | Wijk bij Duurstede | 51.97076576 | 5.31737282 | 03-04-92 | 39 | 452312 - Nicole White Moonlight LED 36W | 04-12-13 | LED 36W WHITE MOONLIGHT | LED MES | 36 | 39 | [10 empty] | 26 - MAST 5,7 M ST VERL TYPE II (7,0 M) | 03-04-92 | Thermisch verzinkt | RAL6005 | 5007 - UITL EL 15 GR. TYPE A | RAL6005
112001 | TER HOOGTE VAN MOLENVLIET | SL000024193 Kortland - Wijk bij Duurstede | Kortland | Wijk bij Duurstede | 3961 NR | Wijk bij Duurstede | 51.97097786 | 5.31779248 | 03-04-92 | 39 | 452312 - Nicole White Moonlight LED 36W | 04-12-13 | LED 36W WHITE MOONLIGHT | LED MES | 36 | 39 | [10 empty] | 26 - MAST 5,7 M ST VERL TYPE II (7,0 M) | 03-04-92 | Thermisch verzinkt | RAL6005 | 5007 - UITL EL 15 GR. TYPE A | RAL6005
112002 | TEGENOVER KORTLAND | SL000024414 Molenvliet - Wijk bij Duurstede | Molenvliet | Wijk bij Duurstede | 3961 MT | WIJK BIJ DUURSTEDE | 51.97028373 | 5.31770085 | 03-04-92 | 34 | 495112 - Brisa 32LEDS 34w | 16-09-20 | LED 34 Watt kelvin 4000 | LED | 28 | 34 | [10 empty] | 26 - MAST 5,7 M ST VERL TYPE II (7,0 M) | 03-04-92 | Thermisch verzinkt | RAL6005 | 5007 - UITL EL 15 GR. TYPE A | RAL6005
112005 | THV MIDDELWEG OOST | SL000024414 Molenvliet - Wijk bij Duurstede | Molenvliet | Wijk bij Duurstede | 3961 MT | WIJK BIJ DUURSTEDE |  |  | 03-04-92 | 45 | 253212 - XGS 201 SOX 35W NV | 04-03-92 | LAMP SOX 35W BY22 | SOX | 35 | 45 | [10 empty] | 26 - MAST 5,7 M ST VERL TYPE II (7,0 M) | 03-04-92 | Thermisch verzinkt | RAL6005 | 5007 - UITL EL 15 GR. TYPE A | RAL6005
112022 | 1E MAST RECHTS VANAF MOLENVLIE | SL000024193 Kortland - Wijk bij Duurstede | Kortland | Wijk bij Duurstede | 3961 NR | Wijk bij Duurstede | 51.97077049 | 5.31777300 | 07-04-92 | 39 | 452312 - Nicole White Moonlight LED 36W | 04-12-13 | LED 36W WHITE MOONLIGHT | LED MES | 36 | 39 | [10 empty] | 226 - MAST 5,7 M ST VERL (7,0 M) | 02-07-14 | Thermisch verzinkt | RAL6005 | 5207 - UITL EL 1,0 M 5 GR | RAL6005
112031 | VOOR NR 9 | SL000024451 Frankenplantsoen - Wijk bij Duurstede | Frankenplantsoen | Wijk bij Duurstede | 3962 CG | WIJK BIJ DUURSTEDE | 51.97628186 | 5.33902247 | 08-04-92 | 18 | 492012 - Friso Kramer lw-fkl 1800LM | 16-09-20 | LED 18W LW FLK 350mA 3000K NV | LED | 18 | 18 | [10 empty] | 19 - MAST 4,0 M ST CONISCH | 08-04-92 | Thermisch verzinkt
112032 | VOOR NR 37 | SL000024281 Bonifatiusstraat - Wijk bij Duurstede | Bonifatiusstraat | Wijk bij Duurstede | 3962 DJ | WIJK BIJ DUURSTEDE | 51.97758236 | 5.33904407 | 08-04-92 | 11 | 468315 - KFK 1600lm 3000K 7 3A 9005 | 15-02-20 | LED 3000K | LED | 16 | 10,8 | [10 empty] | 19 - MAST 4,0 M ST CONISCH | 08-04-92 | Thermisch verzinkt | RAL6005
112033 | NAAST NR 19 | SL000024281 Bonifatiusstraat - Wijk bij Duurstede | Bonifatiusstraat | Wijk bij Duurstede | 3962 DJ | WIJK BIJ DUURSTEDE | 51.97824379 | 5.33890113 | 09-04-92 | 11 | 468315 - KFK 1600lm 3000K 7 3A 9005 | 15-02-20 | LED 3000K | LED | 16 | 10,8 | [10 empty] | 19 - MAST 4,0 M ST CONISCH | 09-04-92 | Thermisch verzinkt | RAL6005
112034 | VOOR NR 7 | SL000024281 Bonifatiusstraat - Wijk bij Duurstede | Bonifatiusstraat | Wijk bij Duurstede | 3962 DJ | WIJK BIJ DUURSTEDE | 51.97840933 | 5.33961374 | 09-04-92 | 11 | 468315 - KFK 1600lm 3000K 7 3A 9005 | 15-02-20 | LED 3000K | LED | 16 | 10,8 | [10 empty] | 19 - MAST 4,0 M ST CONISCH | 09-04-92 | Thermisch verzinkt | RAL6005
112035 | VOOR NR 20 | SL000024281 Bonifatiusstraat - Wijk bij Duurstede | Bonifatiusstraat | Wijk bij Duurstede | 3962 DJ | WIJK BIJ DUURSTEDE | 51.97896805 | 5.33964648 | 09-04-92 | 11 | 468315 - KFK 1600lm 3000K 7 3A 9005 | 15-02-20 | LED 3000K | LED | 16 | 10,8 | [10 empty] | 19 - MAST 4,0 M ST CONISCH | 09-04-92 | Thermisch verzinkt | RAL6005
112036 | VOOR NR 2 | SL000024281 Bonifatiusstraat - Wijk bij Duurstede | Bonifatiusstraat | Wijk bij Duurstede | 3962 DJ | WIJK BIJ DUURSTEDE | 51.97902883 | 5.34061026 | 09-04-92 | 11 | 468315 - KFK 1600lm 3000K 7 3A 9005 | 15-02-20 | LED 3000K | LED | 16 | 10,8 | [10 empty] | 19 - MAST 4,0 M ST CONISCH | 09-04-92 | Thermisch verzinkt | RAL6005
112037 | ACHTER NR 11 BIJ GARAGES | SL000024362 Anskarstraat - Wijk bij Duurstede | Anskarstraat | Wijk bij Duurstede | 3962 DL | WIJK BIJ DUURSTEDE | 51.97749534 | 5.33834641 | 09-04-92 | 11 | 468315 - KFK 1600lm 3000K 7 3A 9005 | 15-02-20 | LED 3000K | LED | 16 | 10,8 | [10 empty] | 19 - MAST 4,0 M ST CONISCH | 09-04-92 | Thermisch verzinkt | RAL6005
112038 | VOOR NR 41 | SL000024362 Anskarstraat - Wijk bij Duurstede | Anskarstraat | Wijk bij Duurstede | 3962 DL | WIJK BIJ DUURSTEDE | 51.97741665 | 5.33674694 | 09-04-92 | 11 | 468315 - KFK 1600lm 3000K 7 3A 9005 | 15-02-20 | LED 3000K | LED | 16 | 10,8 | [10 empty] | 19 - MAST 4,0 M ST CONISCH | 09-04-92 | Thermisch verzinkt | RAL6005
112039 | VOOR NR 34 | SL000024362 Anskarstraat - Wijk bij Duurstede | Anskarstraat | Wijk bij Duurstede | 3962 DL | WIJK BIJ DUURSTEDE | 51.97756215 | 5.33712782 | 09-04-92 | 11 | 468315 - KFK 1600lm 3000K 7 3A 9005 | 15-02-20 | LED 3000K | LED | 16 | 10,8 | [10 empty] | 19 - MAST 4,0 M ST CONISCH | 09-04-92 | Thermisch verzinkt | RAL6005
112040 | TEGENOVER NR 26 | SL000024362 Anskarstraat - Wijk bij Duurstede | Anskarstraat | Wijk bij Duurstede | 3962 DL | WIJK BIJ DUURSTEDE | 51.97762712 | 5.33751083 | 09-04-92 | 11 | 468315 - KFK 1600lm 3000K 7 3A 9005 | 15-02-20 | LED 3000K | LED | 16 | 10,8 | [10 empty] | 19 - MAST 4,0 M ST CONISCH | 09-04-92 | Thermisch verzinkt | RAL6005
112041 | VOOR NR 18 | SL000024362 Anskarstraat - Wijk bij Duurstede | Anskarstraat | Wijk bij Duurstede | 3962 DL | WIJK BIJ DUURSTEDE | 51.97770779 | 5.33783677 | 09-04-92 | 11 | 468315 - KFK 1600lm 3000K 7 3A 9005 | 15-02-20 | LED 3000K | LED | 16 | 10,8 | [10 empty] | 19 - MAST 4,0 M ST CONISCH | 09-04-92 | Thermisch verzinkt | RAL6005
112042 | VOOR NR 12 | SL000024362 Anskarstraat - Wijk bij Duurstede | Anskarstraat | Wijk bij Duurstede | 3962 DL | WIJK BIJ DUURSTEDE | 51.97776582 | 5.33818107 | 09-04-92 | 11 | 468315 - KFK 1600lm 3000K 7 3A 9005 | 15-02-20 | LED 3000K | LED | 16 | 10,8 | [10 empty] | 19 - MAST 4,0 M ST CONISCH | 09-04-92 | Thermisch verzinkt | RAL6005
112043 | VOOR NR 4 | SL000024362 Anskarstraat - Wijk bij Duurstede | Anskarstraat | Wijk bij Duurstede | 3962 DL | WIJK BIJ DUURSTEDE | 51.97788238 | 5.33858440 | 09-04-92 | 11 | 468315 - KFK 1600lm 3000K 7 3A 9005 | 15-02-20 | LED 3000K | LED | 16 | 10,8 | [10 empty] | 19 - MAST 4,0 M ST CONISCH | 09-04-92 | Thermisch verzinkt | RAL6005
112044 | ACHTER NR 12 BIJ GARAGES | SL000024362 Anskarstraat - Wijk bij Duurstede | Anskarstraat | Wijk bij Duurstede | 3962 DL | WIJK BIJ DUURSTEDE | 51.97806649 | 5.33801365 | 09-04-92 | 11 | 468315 - KFK 1600lm 3000K 7 3A 9005 | 15-02-20 | LED 3000K | LED | 16 | 10,8 | [10 empty] | 19 - MAST 4,0 M ST CONISCH | 09-04-92 | Thermisch verzinkt | RAL6005
112045 | NAAST NR 167 | SL000024337 Karolingersweg - Wijk bij Duurstede | Karolingersweg | Wijk bij Duurstede | 3962 AA | WIJK BIJ DUURSTEDE | 51.97725274 | 5.33789548 | 10-04-92 | 11 | 468315 - KFK 1600lm 3000K 7 3A 9005 | 15-02-20 | LED 3000K | LED | 16 | 10,8 | [10 empty] | 19 - MAST 4,0 M ST CONISCH | 10-04-92 | Thermisch verzinkt | RAL6005
112046 | NAAST NR 21 | SL000024362 Anskarstraat - Wijk bij Duurstede | Anskarstraat | Wijk bij Duurstede | 3962 DL | WIJK BIJ DUURSTEDE | 51.97751046 | 5.33773306 | 10-04-92 | 11 | 468315 - KFK 1600lm 3000K 7 3A 9005 | 15-02-20 | LED 3000K | LED | 16 | 10,8 | [10 empty] | 19 - MAST 4,0 M ST CONISCH | 10-04-92 | Thermisch verzinkt | RAL6005
112047 | NAAST NR 22 | SL000024362 Anskarstraat - Wijk bij Duurstede | Anskarstraat | Wijk bij Duurstede | 3962 DL | WIJK BIJ DUURSTEDE | 51.97779100 | 5.33756363 | 10-04-92 | 11 | 468315 - KFK 1600lm 3000K 7 3A 9005 | 15-02-20 | LED 3000K | LED | 16 | 10,8 | [10 empty] | 19 - MAST 4,0 M ST CONISCH | 10-04-92 | Thermisch verzinkt | RAL6005
112048 | ACHTER NR 29 | SL000024202 Dr Holwerdastraat - Wijk bij Duurstede | Dr Holwerdastraat | Wijk bij Duurstede | 3962 AW | WIJK BIJ DUURSTEDE | 51.97804816 | 5.33738665 | 10-04-92 | 11 | 468315 - KFK 1600lm 3000K 7 3A 9005 | 15-02-20 | LED 3000K | LED | 16 | 10,8 | [10 empty] | 19 - MAST 4,0 M ST CONISCH | 10-04-92 | Thermisch verzinkt | RAL6005
112049 | ACHTER NR 34 BIJ GARAGES | SL000024362 Anskarstraat - Wijk bij Duurstede | Anskarstraat | Wijk bij Duurstede | 3962 DL | WIJK BIJ DUURSTEDE | 51.97782131 | 5.33697675 | 10-04-92 | 11 | 468315 - KFK 1600lm 3000K 7 3A 9005 | 15-02-20 | LED 3000K | LED | 16 | 10,8 | [10 empty] | 19 - MAST 4,0 M ST CONISCH | 10-04-92 | Thermisch verzinkt | RAL6005
112050 | ACHTER NR 31 BIJ GARAGES | SL000024362 Anskarstraat - Wijk bij Duurstede | Anskarstraat | Wijk bij Duurstede | 3962 DL | WIJK BIJ DUURSTEDE | 51.97725395 | 5.33734212 | 10-04-92 | 11 | 468315 - KFK 1600lm 3000K 7 3A 9005 | 15-02-20 | LED 3000K | LED | 16 | 10,8 | [10 empty] | 19 - MAST 4,0 M ST CONISCH | 10-04-92 | Thermisch verzinkt | RAL6005
112051 | 1E MAST VANAF KAROLINGERSWEG | SL000034632 Karel Martelstraat - Wijk bij Duurstede | Karel Martelstraat | Wijk bij Duurstede | 3962 VA | WIJK BIJ DUURSTEDE | 51.97680519 | 5.33676684 | 10-04-92 | 11 | 468315 - KFK 1600lm 3000K 7 3A 9005 | 15-02-20 | LED 3000K | LED | 16 | 10,8 | [10 empty] | 19 - MAST 4,0 M ST CONISCH | 10-04-92 | Thermisch verzinkt | RAL6005
112052 | LINKS V 95 | SL000034632 Karel Martelstraat - Wijk bij Duurstede | Karel Martelstraat | Wijk bij Duurstede | 3962 VA | WIJK BIJ DUURSTEDE | 51.97807497 | 5.33602829 | 10-04-92 | 11 | 468315 - KFK 1600lm 3000K 7 3A 9005 | 15-02-20 | LED 3000K | LED | 16 | 10,8 | [10 empty] | 19 - MAST 4,0 M ST CONISCH | 10-04-92 | Thermisch verzinkt | RAL6005
112053 | VOOR NR 1 T/M 43 BEJAARDENWONI | SL000034632 Karel Martelstraat - Wijk bij Duurstede | Karel Martelstraat | Wijk bij Duurstede | 3962 VA | WIJK BIJ DUURSTEDE | 51.97706434 | 5.33659335 | 10-04-92 | 11 | 468315 - KFK 1600lm 3000K 7 3A 9005 | 15-02-20 | LED 3000K | LED | 16 | 10,8 | [10 empty] | 19 - MAST 4,0 M ST CONISCH | 10-04-92 | Thermisch verzinkt | RAL6005
112054 | VOOR NR 97 | SL000034632 Karel Martelstraat - Wijk bij Duurstede | Karel Martelstraat | Wijk bij Duurstede | 3962 VA | WIJK BIJ DUURSTEDE | 51.97810506 | 5.33580341 | 10-04-92 | 11 | 468315 - KFK 1600lm 3000K 7 3A 9005 | 15-02-20 | LED 3000K | LED | 16 | 10,8 | [10 empty] | 19 - MAST 4,0 M ST CONISCH | 10-04-92 | Thermisch verzinkt | RAL6005
112055 | VOETPAD TUSSEN BEJAARDENWONING | SL000034632 Karel Martelstraat - Wijk bij Duurstede | Karel Martelstraat | Wijk bij Duurstede | 3962 VA | WIJK BIJ DUURSTEDE | 51.97728943 | 5.33623040 | 10-04-92 | 11 | 468315 - KFK 1600lm 3000K 7 3A 9005 | 15-02-20 | LED 3000K | LED | 16 | 10,8 | [10 empty] | 19 - MAST 4,0 M ST CONISCH | 10-04-92 | Thermisch verzinkt | RAL6005
112056 | VOETPAD ACHTER BEJAARDENWONING | SL000034632 Karel Martelstraat - Wijk bij Duurstede | Karel Martelstraat | Wijk bij Duurstede | 3962 VA | WIJK BIJ DUURSTEDE | 51.97717796 | 5.33598397 | 10-04-92 | 11 | 468315 - KFK 1600lm 3000K 7 3A 9005 | 15-02-20 | LED 3000K | LED | 16 | 10,8 | [10 empty] | 19 - MAST 4,0 M ST CONISCH | 10-04-92 | Thermisch verzinkt | RAL6005
112057 | ACHTER BEJAARDEN WONINGEN | SL000034632 Karel Martelstraat - Wijk bij Duurstede | Karel Martelstraat | Wijk bij Duurstede | 3962 VA | WIJK BIJ DUURSTEDE | 51.97757832 | 5.33575025 | 13-04-92 | 11 | 468315 - KFK 1600lm 3000K 7 3A 9005 | 15-02-20 | LED 3000K | LED | 16 | 10,8 | [10 empty] | 19 - MAST 4,0 M ST CONISCH | 13-04-92 | Thermisch verzinkt | RAL6005
112058 | VOETPAD NAAST SCHOOL | SL000034632 Karel Martelstraat - Wijk bij Duurstede | Karel Martelstraat | Wijk bij Duurstede | 3962 VA | WIJK BIJ DUURSTEDE | 51.97765646 | 5.33529877 | 13-04-92 | 11 | 468315 - KFK 1600lm 3000K 7 3A 9005 | 15-02-20 | LED 3000K | LED | 16 | 10,8 | [10 empty] | 19 - MAST 4,0 M ST CONISCH | 13-04-92 | Thermisch verzinkt | RAL6005
112059 | VOETPAD NAAST SCHOOL | SL000034632 Karel Martelstraat - Wijk bij Duurstede | Karel Martelstraat | Wijk bij Duurstede | 3962 VA | WIJK BIJ DUURSTEDE | 51.97759339 | 5.33495244 | 13-04-92 | 11 | 468315 - KFK 1600lm 3000K 7 3A 9005 | 15-02-20 | LED 3000K | LED | 16 | 10,8 | [10 empty] | 19 - MAST 4,0 M ST CONISCH | 13-04-92 | Thermisch verzinkt | RAL6005
112060 | TER HOOGTE VAN ANSKARTSTRAAT | SL000034632 Karel Martelstraat - Wijk bij Duurstede | Karel Martelstraat | Wijk bij Duurstede | 3962 VA | WIJK BIJ DUURSTEDE | 51.97797809 | 5.33535877 | 13-04-92 | 11 | 468315 - KFK 1600lm 3000K 7 3A 9005 | 15-02-20 | LED 3000K | LED | 16 | 10,8 | [10 empty] | 19 - MAST 4,0 M ST CONISCH | 13-04-92 | Thermisch verzinkt | RAL6005
112061 | VOOR NR 45 T/M 93 BEJAARDENWON | SL000034632 Karel Martelstraat - Wijk bij Duurstede | Karel Martelstraat | Wijk bij Duurstede | 3962 VA | WIJK BIJ DUURSTEDE | 51.97765435 | 5.33622998 | 13-04-92 | 11 | 468315 - KFK 1600lm 3000K 7 3A 9005 | 15-02-20 | LED 3000K | LED | 16 | 10,8 | [10 empty] | 19 - MAST 4,0 M ST CONISCH | 13-04-92 | Thermisch verzinkt | RAL6005
112062 | VOOR NR 113 | SL000034632 Karel Martelstraat - Wijk bij Duurstede | Karel Martelstraat | Wijk bij Duurstede | 3962 VA | WIJK BIJ DUURSTEDE | 51.97789791 | 5.33492873 | 13-04-92 | 11 | 468315 - KFK 1600lm 3000K 7 3A 9005 | 15-02-20 | LED 3000K | LED | 16 | 10,8 | [10 empty] | 19 - MAST 4,0 M ST CONISCH | 13-04-92 | Thermisch verzinkt | RAL6005
112063 | SCHUIN TEGENOVER NR 95 | SL000034632 Karel Martelstraat - Wijk bij Duurstede | Karel Martelstraat | Wijk bij Duurstede | 3962 VA | WIJK BIJ DUURSTEDE | 51.97819970 | 5.33592168 | 13-04-92 | 11 | 468315 - KFK 1600lm 3000K 7 3A 9005 | 15-02-20 | LED 3000K | LED | 16 | 10,8 | [10 empty] | 19 - MAST 4,0 M ST CONISCH | 13-04-92 | Thermisch verzinkt | RAL6005
112064 | TEGENOVER NR 101 | SL000034632 Karel Martelstraat - Wijk bij Duurstede | Karel Martelstraat | Wijk bij Duurstede | 3962 VA | WIJK BIJ DUURSTEDE | 51.97810830 | 5.33552239 | 13-04-92 | 11 | 468315 - KFK 1600lm 3000K 7 3A 9005 | 15-02-20 | LED 3000K | LED | 16 | 10,8 | [10 empty] | 19 - MAST 4,0 M ST CONISCH | 13-04-92 | Thermisch verzinkt | RAL6005
112065 | VOOR NR 109 | SL000034632 Karel Martelstraat - Wijk bij Duurstede | Karel Martelstraat | Wijk bij Duurstede | 3962 VA | WIJK BIJ DUURSTEDE | 51.97800430 | 5.33510071 | 13-04-92 | 11 | 468315 - KFK 1600lm 3000K 7 3A 9005 | 15-02-20 | LED 3000K | LED | 16 | 10,8 | [10 empty] | 19 - MAST 4,0 M ST CONISCH | 13-04-92 | Thermisch verzinkt | RAL6005
112066 | ACHTER NR 11 BIJ GARAGES | SL000024420 Lodewijk de Vromestraat - Wijk bij Duurstede | Lodewijk de Vromestraat | Wijk bij Duurstede | 3962 VG | WIJK BIJ DUURSTEDE | 51.97828847 | 5.33480623 | 13-04-92 | 11 | 468315 - KFK 1600lm 3000K 7 3A 9005 | 15-02-20 | LED 3000K | LED | 16 | 10,8 | [10 empty] | 19 - MAST 4,0 M ST CONISCH | 13-04-92 | Thermisch verzinkt | RAL6005
112067 | OP VOETPAD NAAST NR 127 | SL000024337 Karolingersweg - Wijk bij Duurstede | Karolingersweg | Wijk bij Duurstede | 3962 AA | WIJK BIJ DUURSTEDE | 51.97860572 | 5.33433617 | 13-04-92 | 11 | 468315 - KFK 1600lm 3000K 7 3A 9005 | 15-02-20 | LED 3000K | LED | 16 | 10,8 | [10 empty] | 19 - MAST 4,0 M ST CONISCH | 13-04-92 | Thermisch verzinkt | RAL6005
112068 | ACHTER NR 19 | SL000024420 Lodewijk de Vromestraat - Wijk bij Duurstede | Lodewijk de Vromestraat | Wijk bij Duurstede | 3962 VG | WIJK BIJ DUURSTEDE | 51.97866966 | 5.33462239 | 13-04-92 | 11 | 468315 - KFK 1600lm 3000K 7 3A 9005 | 15-02-20 | LED 3000K | LED | 16 | 10,8 | [10 empty] | 19 - MAST 4,0 M ST CONISCH | 13-04-92 | Thermisch verzinkt | RAL6005
112069 | VOOR NR 11 | SL000024420 Lodewijk de Vromestraat - Wijk bij Duurstede | Lodewijk de Vromestraat | Wijk bij Duurstede | 3962 VG | WIJK BIJ DUURSTEDE | 51.97845856 | 5.33529916 | 13-04-92 | 11 | 468315 - KFK 1600lm 3000K 7 3A 9005 | 15-02-20 | LED 3000K | LED | 16 | 10,8 | [10 empty] | 19 - MAST 4,0 M ST CONISCH | 13-04-92 | Thermisch verzinkt | RAL6005
112070 | VOOR NR 17 | SL000024420 Lodewijk de Vromestraat - Wijk bij Duurstede | Lodewijk de Vromestraat | Wijk bij Duurstede | 3962 VG | WIJK BIJ DUURSTEDE | 51.97866235 | 5.33516443 | 13-04-92 | 11 | 468315 - KFK 1600lm 3000K 7 3A 9005 | 15-02-20 | LED 3000K | LED | 16 | 10,8 | [10 empty] | 19 - MAST 4,0 M ST CONISCH | 13-04-92 | Thermisch verzinkt | RAL6005
112071 | ACHTER NR 12 BIJ GARAGES | SL000024420 Lodewijk de Vromestraat - Wijk bij Duurstede | Lodewijk de Vromestraat | Wijk bij Duurstede | 3962 VG | WIJK BIJ DUURSTEDE | 51.97852168 | 5.33575553 | 13-04-92 | 11 | 468315 - KFK 1600lm 3000K 7 3A 9005 | 15-02-20 | LED 3000K | LED | 16 | 10,8 | [10 empty] | 19 - MAST 4,0 M ST CONISCH | 13-04-92 | Thermisch verzinkt | RAL6005
112072 | VOOR NR 24 | SL000024420 Lodewijk de Vromestraat - Wijk bij Duurstede | Lodewijk de Vromestraat | Wijk bij Duurstede | 3962 VG | WIJK BIJ DUURSTEDE | 51.97887245 | 5.33506638 | 13-04-92 | 11 | 468315 - KFK 1600lm 3000K 7 3A 9005 | 15-02-20 | LED 3000K | LED | 16 | 10,8 | [10 empty] | 19 - MAST 4,0 M ST CONISCH | 13-04-92 | Thermisch verzinkt | RAL6005
112073 | VOOR NR 29 | SL000024420 Lodewijk de Vromestraat - Wijk bij Duurstede | Lodewijk de Vromestraat | Wijk bij Duurstede | 3962 VG | WIJK BIJ DUURSTEDE | 51.97907497 | 5.33489090 | 13-04-92 | 11 | 468315 - KFK 1600lm 3000K 7 3A 9005 | 15-02-20 | LED 3000K | LED | 16 | 10,8 | [10 empty] | 19 - MAST 4,0 M ST CONISCH | 13-04-92 | Thermisch verzinkt | RAL6005
112074 | ACHTER NR 25 BIJ GARAGES | SL000024420 Lodewijk de Vromestraat - Wijk bij Duurstede | Lodewijk de Vromestraat | Wijk bij Duurstede | 3962 VG | WIJK BIJ DUURSTEDE | 51.97883824 | 5.33452642 | 14-04-92 | 11 | 468315 - KFK 1600lm 3000K 7 3A 9005 | 15-02-20 | LED 3000K | LED | 16 | 10,8 | [10 empty] | 19 - MAST 4,0 M ST CONISCH | 14-04-92 | Thermisch verzinkt | RAL6005
112075 | VOOR NR 37 | SL000024251 Lothariusstraat - Wijk bij Duurstede | Lothariusstraat | Wijk bij Duurstede | 3962 BD | WIJK BIJ DUURSTEDE | 51.97929130 | 5.33587487 | 14-04-92 | 11 | 468315 - KFK 1600lm 3000K 7 3A 9005 | 15-02-20 | LED 3000K | LED | 16 | 10,8 | [10 empty] | 19 - MAST 4,0 M ST CONISCH | 14-04-92 | Thermisch verzinkt | RAL6005
112076 | VOOR NR 29 | SL000024251 Lothariusstraat - Wijk bij Duurstede | Lothariusstraat | Wijk bij Duurstede | 3962 BD | WIJK BIJ DUURSTEDE | 51.97905354 | 5.33603001 | 14-04-92 | 11 | 468315 - KFK 1600lm 3000K 7 3A 9005 | 15-02-20 | LED 3000K | LED | 16 | 10,8 | [10 empty] | 19 - MAST 4,0 M ST CONISCH | 14-04-92 | Thermisch verzinkt | RAL6005
112077 | VOOR NR 25 | SL000024251 Lothariusstraat - Wijk bij Duurstede | Lothariusstraat | Wijk bij Duurstede | 3962 BD | WIJK BIJ DUURSTEDE | 51.97883465 | 5.33616679 | 14-04-92 | 11 | 468315 - KFK 1600lm 3000K 7 3A 9005 | 15-02-20 | LED 3000K | LED | 16 | 10,8 | [10 empty] | 19 - MAST 4,0 M ST CONISCH | 14-04-92 | Thermisch verzinkt | RAL6005
112078 | TEGENOVER NR 33 | SL000024202 Dr Holwerdastraat - Wijk bij Duurstede | Dr Holwerdastraat | Wijk bij Duurstede | 3962 AW | WIJK BIJ DUURSTEDE | 51.97823297 | 5.33698094 | 14-04-92 | 11 | 468315 - KFK 1600lm 3000K 7 3A 9005 | 15-02-20 | LED 3000K | LED | 16 | 10,8 | [10 empty] | 19 - MAST 4,0 M ST CONISCH | 14-04-92 | Thermisch verzinkt | RAL6005
112079 | TEGENOVER NR 21 | SL000024202 Dr Holwerdastraat - Wijk bij Duurstede | Dr Holwerdastraat | Wijk bij Duurstede | 3962 AW | WIJK BIJ DUURSTEDE | 51.97839431 | 5.33763894 | 14-04-92 | 11 | 468315 - KFK 1600lm 3000K 7 3A 9005 | 15-02-20 | LED 3000K | LED | 16 | 10,8 | [10 empty] | 19 - MAST 4,0 M ST CONISCH | 14-04-92 | Thermisch verzinkt | RAL6005
112080 | TEGENOVER NR 13 | SL000024202 Dr Holwerdastraat - Wijk bij Duurstede | Dr Holwerdastraat | Wijk bij Duurstede | 3962 AW | WIJK BIJ DUURSTEDE | 51.97848129 | 5.33799340 | 14-04-92 | 11 | 468315 - KFK 1600lm 3000K 7 3A 9005 | 15-02-20 | LED 3000K | LED | 16 | 10,8 | [10 empty] | 19 - MAST 4,0 M ST CONISCH | 14-04-92 | Thermisch verzinkt | RAL6005
112081 | TEGENOVER NR 3 | SL000024202 Dr Holwerdastraat - Wijk bij Duurstede | Dr Holwerdastraat | Wijk bij Duurstede | 3962 AW | WIJK BIJ DUURSTEDE | 51.97856953 | 5.33837028 | 14-04-92 | 11 | 468315 - KFK 1600lm 3000K 7 3A 9005 | 15-02-20 | LED 3000K | LED | 16 | 10,8 | [10 empty] | 19 - MAST 4,0 M ST CONISCH | 14-04-92 | Thermisch verzinkt | RAL6005
112082 | TEGENOVER NR 20 | SL000024202 Dr Holwerdastraat - Wijk bij Duurstede | Dr Holwerdastraat | Wijk bij Duurstede | 3962 AW | WIJK BIJ DUURSTEDE | 51.97881625 | 5.33857175 | 14-04-92 | 11 | 468315 - KFK 1600lm 3000K 7 3A 9005 | 15-02-20 | LED 3000K | LED | 16 | 10,8 | [10 empty] | 19 - MAST 4,0 M ST CONISCH | 14-04-92 | Thermisch verzinkt | RAL6005
112083 | VOOR NR 10 | SL000024202 Dr Holwerdastraat - Wijk bij Duurstede | Dr Holwerdastraat | Wijk bij Duurstede | 3962 AW | WIJK BIJ DUURSTEDE | 51.97862503 | 5.33868403 | 14-04-92 | 11 | 468315 - KFK 1600lm 3000K 7 3A 9005 | 15-02-20 | LED 3000K | LED | 16 | 10,8 | [10 empty] | 19 - MAST 4,0 M ST CONISCH | 14-04-92 | Thermisch verzinkt | RAL6005
112084 | VOOR NR 4 | SL000024202 Dr Holwerdastraat - Wijk bij Duurstede | Dr Holwerdastraat | Wijk bij Duurstede | 3962 AW | WIJK BIJ DUURSTEDE | 51.97842501 | 5.33883300 | 14-04-92 | 11 | 468315 - KFK 1600lm 3000K 7 3A 9005 | 15-02-20 | LED 3000K | LED | 16 | 10,8 | [10 empty] | 19 - MAST 4,0 M ST CONISCH | 14-04-92 | Thermisch verzinkt
112085 | VOOR NR 26 | SL000024178 Rorikstraat - Wijk bij Duurstede | Rorikstraat | Wijk bij Duurstede | 3962 DD | WIJK BIJ DUURSTEDE | 51.97968994 | 5.33866250 | 14-04-92 | 11 | 468315 - KFK 1600lm 3000K 7 3A 9005 | 15-02-20 | LED 3000K | LED | 16 | 10,8 | [10 empty] | 19 - MAST 4,0 M ST CONISCH | 14-04-92 | Thermisch verzinkt | RAL6005
112086 | VOOR NR 17 | SL000024178 Rorikstraat - Wijk bij Duurstede | Rorikstraat | Wijk bij Duurstede | 3962 DD | WIJK BIJ DUURSTEDE | 51.97922817 | 5.33876692 | 14-04-92 | 11 | 468315 - KFK 1600lm 3000K 7 3A 9005 | 15-02-20 | LED 3000K | LED | 16 | 10,8 | [10 empty] | 19 - MAST 4,0 M ST CONISCH | 14-04-92 | Thermisch verzinkt | RAL6005
112087 | VOOR NR 13 | SL000024178 Rorikstraat - Wijk bij Duurstede | Rorikstraat | Wijk bij Duurstede | 3962 DD | WIJK BIJ DUURSTEDE | 51.97905838 | 5.33898922 | 14-04-92 | 11 | 468315 - KFK 1600lm 3000K 7 3A 9005 | 15-02-20 | LED 3000K | LED | 16 | 10,8 | [10 empty] | 19 - MAST 4,0 M ST CONISCH | 14-04-92 | Thermisch verzinkt | RAL6005
112088 | TUSSEN RORIKSTRAAT EN CATLASTR | SL000024178 Rorikstraat - Wijk bij Duurstede | Rorikstraat | Wijk bij Duurstede | 3962 DD | WIJK BIJ DUURSTEDE | 51.97914028 | 5.33925607 | 14-04-92 | 11 | 468315 - KFK 1600lm 3000K 7 3A 9005 | 15-02-20 | LED 3000K | LED | 16 | 10,8 | [10 empty] | 19 - MAST 4,0 M ST CONISCH | 14-04-92 | Thermisch verzinkt | RAL6005
112089 | ACHTER BONIFATIUSSTR.NR.14 | SL000024337 Karolingersweg - Wijk bij Duurstede | Karolingersweg | Wijk bij Duurstede | 3962 AA | WIJK BIJ DUURSTEDE | 51.97923286 | 5.33992115 | 14-04-92 | 11 | 468315 - KFK 1600lm 3000K 7 3A 9005 | 15-02-20 | LED 3000K | LED | 16 | 10,8 | [10 empty] | 19 - MAST 4,0 M ST CONISCH | 14-04-92 | Thermisch verzinkt | RAL6005
112090 | ACHTER BONIFATIUSSTR.NR.8 | SL000024337 Karolingersweg - Wijk bij Duurstede | Karolingersweg | Wijk bij Duurstede | 3962 AA | WIJK BIJ DUURSTEDE | 51.97923728 | 5.34017732 | 14-04-92 | 11 | 468315 - KFK 1600lm 3000K 7 3A 9005 | 15-02-20 | LED 3000K | LED | 16 | 10,8 | [10 empty] | 19 - MAST 4,0 M ST CONISCH | 14-04-92 | Thermisch verzinkt | RAL6005
112091 | VOOR NR 9 | SL000024208 Catlastraat - Wijk bij Duurstede | Catlastraat | Wijk bij Duurstede | 3962 DG | WIJK BIJ DUURSTEDE | 51.97940714 | 5.33946771 | 14-04-92 | 11 | 468315 - KFK 1600lm 3000K 7 3A 9005 | 15-02-20 | LED 3000K | LED | 16 | 10,8 | [10 empty] | 19 - MAST 4,0 M ST CONISCH | 14-04-92 | Thermisch verzinkt | RAL6005
112092 | VOOR NR 7 | SL000024178 Rorikstraat - Wijk bij Duurstede | Rorikstraat | Wijk bij Duurstede | 3962 DD | WIJK BIJ DUURSTEDE | 51.97946359 | 5.33903565 | 14-04-92 | 11 | 468315 - KFK 1600lm 3000K 7 3A 9005 | 15-02-20 | LED 3000K | LED | 16 | 10,8 | [10 empty] | 19 - MAST 4,0 M ST CONISCH | 14-04-92 | Thermisch verzinkt | RAL6005
112093 | VOOR NR 71 | SL000024215 Badorfstraat - Wijk bij Duurstede | Badorfstraat | Wijk bij Duurstede | 3962 CB | WIJK BIJ DUURSTEDE | 51.97718513 | 5.33981516 | 15-03-92 | 11 | 468315 - KFK 1600lm 3000K 7 3A 9005 | 15-02-20 | LED 3000K | LED | 16 | 10,8 | [10 empty] | 19 - MAST 4,0 M ST CONISCH | 15-03-92 | Thermisch verzinkt | RAL6005
112094 | TEGENOVER NR 63 | SL000024215 Badorfstraat - Wijk bij Duurstede | Badorfstraat | Wijk bij Duurstede | 3962 CB | WIJK BIJ DUURSTEDE | 51.97746738 | 5.34008587 | 15-04-92 | 11 | 468315 - KFK 1600lm 3000K 7 3A 9005 | 15-02-20 | LED 3000K | LED | 16 | 10,8 | [10 empty] | 19 - MAST 4,0 M ST CONISCH | 15-04-92 | Thermisch verzinkt | RAL6005
112095 | TEGENOVER NR 55 | SL000024215 Badorfstraat - Wijk bij Duurstede | Badorfstraat | Wijk bij Duurstede | 3962 CB | WIJK BIJ DUURSTEDE | 51.97754678 | 5.34041589 | 15-03-92 | 11 | 468315 - KFK 1600lm 3000K 7 3A 9005 | 15-02-20 | LED 3000K | LED | 16 | 10,8 | [10 empty] | 19 - MAST 4,0 M ST CONISCH | 15-03-92 | Thermisch verzinkt | RAL6005
112096 | TEGENOVER NR 47 | SL000024215 Badorfstraat - Wijk bij Duurstede | Badorfstraat | Wijk bij Duurstede | 3962 CB | WIJK BIJ DUURSTEDE | 51.97762682 | 5.34074998 | 15-03-92 | 11 | 468315 - KFK 1600lm 3000K 7 3A 9005 | 15-02-20 | LED 3000K | LED | 16 | 10,8 | [10 empty] | 19 - MAST 4,0 M ST CONISCH | 15-03-92 | Thermisch verzinkt | RAL6005
112097 | TEGENOVER NR 39 | SL000024215 Badorfstraat - Wijk bij Duurstede | Badorfstraat | Wijk bij Duurstede | 3962 CB | WIJK BIJ DUURSTEDE | 51.97770875 | 5.34110649 | 15-04-92 | 11 | 468315 - KFK 1600lm 3000K 7 3A 9005 | 15-02-20 | LED 3000K | LED | 16 | 10,8 | [10 empty] | 19 - MAST 4,0 M ST CONISCH | 15-04-92 | Thermisch verzinkt | RAL6005
112098 | TEGENOVER NR 29 | SL000024215 Badorfstraat - Wijk bij Duurstede | Badorfstraat | Wijk bij Duurstede | 3962 CB | WIJK BIJ DUURSTEDE | 51.97779383 | 5.34145484 | 15-04-92 | 11 | 468315 - KFK 1600lm 3000K 7 3A 9005 | 15-02-20 | LED 3000K | LED | 16 | 10,8 | [10 empty] | 19 - MAST 4,0 M ST CONISCH | 15-04-92 | Thermisch verzinkt | RAL6005
112099 | TEGENOVER NR 23 | SL000024215 Badorfstraat - Wijk bij Duurstede | Badorfstraat | Wijk bij Duurstede | 3962 CB | WIJK BIJ DUURSTEDE | 51.97787638 | 5.34179505 | 15-04-92 | 11 | 468315 - KFK 1600lm 3000K 7 3A 9005 | 15-02-20 | LED 3000K | LED | 16 | 10,8 | [10 empty] | 19 - MAST 4,0 M ST CONISCH | 15-04-92 | Thermisch verzinkt | RAL6005
112220 | BIJ PARKEERPLAATS DORPSHUIS | SL000024352 Burgemeester van Beeck Calkoenstraat - Cothen | Van Beeck Calkoenstraat | Cothen | 3945 CC | COTHEN | 51.99710250 | 5.30792181 | 27-10-92 | 11 | 468315 - KFK 1600lm 3000K 7 3A 9005 | 15-02-20 | LED 3000K | LED | 16 | 10,8 | [10 empty] | 19 - MAST 4,0 M ST CONISCH | 27-10-92 | Thermisch verzinkt | RAL6005
112221 | BIJ PARKEERPLAATS DORPSHUIS | SL000024210 C.B. Kentiestraat - Cothen | C B Kentiestraat | Cothen | 3945 CB | COTHEN | 51.99706774 | 5.30770375 | 27-10-92 | 11 | 468315 - KFK 1600lm 3000K 7 3A 9005 | 15-02-20 | LED 3000K | LED | 16 | 10,8 | [10 empty] | 19 - MAST 4,0 M ST CONISCH | 27-10-92 | Thermisch verzinkt | RAL6005
112222 | BIJ PARKEERPLAATS DORPSHUIS | SL000024210 C.B. Kentiestraat - Cothen | C B Kentiestraat | Cothen | 3945 CB | COTHEN | 51.99720549 | 5.30764439 | 27-10-92 | 11 | 468315 - KFK 1600lm 3000K 7 3A 9005 | 15-02-20 | LED 3000K | LED | 16 | 10,8 | [10 empty] | 19 - MAST 4,0 M ST CONISCH | 27-10-92 | Thermisch verzinkt | RAL6005
112223 | 2E MST OP VOETPAD NST 25 | SL000024352 Burgemeester van Beeck Calkoenstraat - Cothen | Van Beeck Calkoenstraat | Cothen | 3945 CC | COTHEN | 51.99724670 | 5.30830831 | 28-10-92 | 11 | 468315 - KFK 1600lm 3000K 7 3A 9005 | 15-02-20 | LED 3000K | LED | 16 | 10,8 | [10 empty] | 19 - MAST 4,0 M ST CONISCH | 28-10-92 | Thermisch verzinkt | RAL6005
112224 | LINKS NST 25 BIJ PARKEERPLAATS | SL000024352 Burgemeester van Beeck Calkoenstraat - Cothen | Van Beeck Calkoenstraat | Cothen | 3945 CC | COTHEN | 51.99733175 | 5.30851126 | 28-10-92 | 11 | 468315 - KFK 1600lm 3000K 7 3A 9005 | 15-02-20 | LED 3000K | LED | 16 | 10,8 | [10 empty] | 19 - MAST 4,0 M ST CONISCH | 28-10-92 | Thermisch verzinkt | RAL6005
112225 | 1E MST OP VOETPAD NST 25 | SL000024352 Burgemeester van Beeck Calkoenstraat - Cothen | Van Beeck Calkoenstraat | Cothen | 3945 CC | COTHEN | 51.99734588 | 5.30825970 | 28-10-92 | 11 | 468315 - KFK 1600lm 3000K 7 3A 9005 | 15-02-20 | LED 3000K | LED | 16 | 10,8 | [10 empty] | 19 - MAST 4,0 M ST CONISCH | 28-10-92 | Thermisch verzinkt | RAL6005
112226 | BIJ PARKEERPLAATS DORPSHUIS | SL000024352 Burgemeester van Beeck Calkoenstraat - Cothen | Van Beeck Calkoenstraat | Cothen | 3945 CC | COTHEN | 51.99713913 | 5.30812968 | 28-10-92 | 11 | 468315 - KFK 1600lm 3000K 7 3A 9005 | 15-02-20 | LED 3000K | LED | 16 | 10,8 | [10 empty] | 19 - MAST 4,0 M ST CONISCH | 28-10-92 | Thermisch verzinkt | RAL6005
112309 | VOOR NR 86 | SL000024441 Hunze - Wijk bij Duurstede | Hunze | Wijk bij Duurstede | 3961 JC | WIJK BIJ DUURSTEDE | 51.96995714 | 5.32066836 | 26-08-93 | 11 | 455015 - BDS 100 LED 12/830 DRW UDG LS 8 | 11-01-12 | LED 12 2S/830 CLO LS8 66% | LED | 12 | 11 | [10 empty] | 19 - MAST 4,0 M ST CONISCH | 26-08-93 | Thermisch verzinkt | RAL6005
112311 | VOOR NR 100 | SL000024441 Hunze - Wijk bij Duurstede | Hunze | Wijk bij Duurstede | 3961 JC | WIJK BIJ DUURSTEDE | 51.96965970 | 5.32106168 | 26-08-93 | 11 | 455015 - BDS 100 LED 12/830 DRW UDG LS 8 | 11-01-12 | LED 12 2S/830 CLO LS8 66% | LED | 12 | 11 | [10 empty] | 19 - MAST 4,0 M ST CONISCH | 26-08-93 | Thermisch verzinkt | RAL6005
112312 | RECHTS ACHTER NR 2 | SL000024441 Hunze - Wijk bij Duurstede | Hunze | Wijk bij Duurstede | 3961 JC | WIJK BIJ DUURSTEDE | 51.97038386 | 5.32144793 | 26-08-93 | 11 | 455015 - BDS 100 LED 12/830 DRW UDG LS 8 | 31-10-12 | LED 12 2S/830 CLO LS8 66% | LED | 12 | 11 | [10 empty] | 19 - MAST 4,0 M ST CONISCH | 26-08-93 | Thermisch verzinkt | RAL6005
112313 | RECHTS TEGENOVER NR 2 | SL000024441 Hunze - Wijk bij Duurstede | Hunze | Wijk bij Duurstede | 3961 JC | WIJK BIJ DUURSTEDE | 51.97011217 | 5.32165002 | 26-08-93 | 11 | 455015 - BDS 100 LED 12/830 DRW UDG LS 8 | 11-01-12 | LED 12 2S/830 CLO LS8 66% | LED | 12 | 11 | [10 empty] | 19 - MAST 4,0 M ST CONISCH | 26-08-93 | Thermisch verzinkt | RAL6005
112314 | VOOR NR 16 | SL000024441 Hunze - Wijk bij Duurstede | Hunze | Wijk bij Duurstede | 3961 JC | WIJK BIJ DUURSTEDE | 51.96997089 | 5.32103699 | 26-08-93 | 11 | 455015 - BDS 100 LED 12/830 DRW UDG LS 8 | 11-01-12 | LED 12 2S/830 CLO LS8 66% | LED | 12 | 11 | [10 empty] | 19 - MAST 4,0 M ST CONISCH | 26-08-93 | Thermisch verzinkt | RAL6005
112315 | VOOR NR 10 | SL000024441 Hunze - Wijk bij Duurstede | Hunze | Wijk bij Duurstede | 3961 JC | WIJK BIJ DUURSTEDE | 51.97006159 | 5.32121818 | 26-08-93 | 11 | 455015 - BDS 100 LED 12/830 DRW UDG LS 8 | 11-01-12 | LED 12 2S/830 CLO LS8 66% | LED | 12 | 11 | [10 empty] | 19 - MAST 4,0 M ST CONISCH | 26-08-93 | Thermisch verzinkt | RAL6005
112316 | TEGENOVER NR 4 | SL000024441 Hunze - Wijk bij Duurstede | Hunze | Wijk bij Duurstede | 3961 JC | WIJK BIJ DUURSTEDE | 51.97010575 | 5.32143407 | 26-08-93 | 11 | 455015 - BDS 100 LED 12/830 DRW UDG LS 8 | 11-01-12 | LED 12 2S/830 CLO LS8 66% | LED | 12 | 11 | [10 empty] | 19 - MAST 4,0 M ST CONISCH | 26-08-93 | Thermisch verzinkt | RAL6005
112317 | RECHTS VOOR NR 106 | SL000024441 Hunze - Wijk bij Duurstede | Hunze | Wijk bij Duurstede | 3961 JC | WIJK BIJ DUURSTEDE | 51.96951231 | 5.32126157 | 26-08-93 | 11 | 455015 - BDS 100 LED 12/830 DRW UDG LS 8 | 11-01-12 | LED 12 2S/830 CLO LS8 66% | LED | 12 | 11 | [10 empty] | 19 - MAST 4,0 M ST CONISCH | 26-08-93 | Thermisch verzinkt | RAL6005
112624 | 5E MAST NA DE POORT LINKS KAST | SL000024327 Langs de Wal - Wijk bij Duurstede | Langs de Wal | Wijk bij Duurstede | 3961 AB | WIJK BIJ DUURSTEDE | 51.96916968 | 5.34427217 | 22-12-93 | 74 | VERV ARM LMB457 2XPLL 24W+E27M5D60 R6009 | 22-12-93 | LAMP MASTER PLE 20W E27 KL.827 | PLE | 20 | 20 | LAMP MASTER PLL 24W KL.830 | PLL HF | 24 | 27 | PLL HF | 24 | 27 | 01-07-14 | 4149,5 | 20000 | 64 - MAST 3,0 M GY ANTIEK | 22-12-93 | Gietijzer | RAL6009 | 5051 - OPZST ANTIEK VAST | RAL6009
112648 | SCHUIN VOOR NR 13 | SL000024189 Middelweg Oost - Wijk bij Duurstede | Middelweg Oost | Wijk bij Duurstede | 3961 MG | WIJK BIJ DUURSTEDE | 51.96934301 | 5.32239213 | 17-11-93 | 11 | 455015 - BDS 100 LED 12/830 DRW UDG LS 8 | 11-01-12 | LED 12 2S/830 CLO LS8 66% | LED | 12 | 11 | [10 empty] | 19 - MAST 4,0 M ST CONISCH | 17-11-93 | Thermisch verzinkt | RAL6005
112657 | NAAST NR.17 | SL000024424 Lekdijk Oost - Wijk bij Duurstede | Lekdijk Oost | Wijk bij Duurstede | 3961 MB | WIJK BIJ DUURSTEDE | 51.96934869 | 5.31923404 | 16-05-00 | 11 | 455015 - BDS 100 LED 12/830 DRW UDG LS 8 | 01-09-13 | LED 12 2S/830 CLO LS8 66% | LED | 12 | 11 | [10 empty] | 219 - MAST 4,0m ST CONISCH OPZ 60MM PC | 17-12-02 | Thermisch verzinkt
112925 | VOOR NR 20 | SL000024219 Zuidwijk - Wijk bij Duurstede | Zuidwijk | Wijk bij Duurstede | 3961 NK | WIJK BIJ DUURSTEDE | 51.96904441 | 5.32370122 | 01-06-94 | 11 | 455015 - BDS 100 LED 12/830 DRW UDG LS 8 | 11-01-12 | LED 12 2S/830 CLO LS8 66% | LED | 12 | 11 | [10 empty] | 19 - MAST 4,0 M ST CONISCH | 01-06-94 | Thermisch verzinkt | RAL6005
112926 | VOOR NR 24 | SL000024219 Zuidwijk - Wijk bij Duurstede | Zuidwijk | Wijk bij Duurstede | 3961 NK | WIJK BIJ DUURSTEDE | 51.96898246 | 5.32315735 | 01-06-94 | 11 | 455015 - BDS 100 LED 12/830 DRW UDG LS 8 | 11-01-12 | LED 12 2S/830 CLO LS8 66% | LED | 12 | 11 | [10 empty] | 19 - MAST 4,0 M ST CONISCH | 01-06-94 | Thermisch verzinkt | RAL6005
112927 | TEGENOVER NR 8 | SL000024219 Zuidwijk - Wijk bij Duurstede | Zuidwijk | Wijk bij Duurstede | 3961 NK | WIJK BIJ DUURSTEDE | 51.96895870 | 5.32277438 | 01-06-94 | 11 | 455015 - BDS 100 LED 12/830 DRW UDG LS 8 | 11-01-12 | LED 12 2S/830 CLO LS8 66% | LED | 12 | 11 | [10 empty] | 19 - MAST 4,0 M ST CONISCH | 01-06-94 | Thermisch verzinkt | RAL6005
112928 | VOOR NR 10 | SL000024219 Zuidwijk - Wijk bij Duurstede | Zuidwijk | Wijk bij Duurstede | 3961 NK | WIJK BIJ DUURSTEDE | 51.96880499 | 5.32308426 | 01-06-94 | 11 | 455015 - BDS 100 LED 12/830 DRW UDG LS 8 | 21-11-12 | LED 12 2S/830 CLO LS8 66% | LED | 12 | 11 | [10 empty] | 19 - MAST 4,0 M ST CONISCH | 01-06-94 | Thermisch verzinkt | RAL6005
112929 | LINKS VAN NR 26 | SL000024219 Zuidwijk - Wijk bij Duurstede | Zuidwijk | Wijk bij Duurstede | 3961 NK | WIJK BIJ DUURSTEDE | 51.96913805 | 5.32234833 | 02-06-94 | 11 | 455015 - BDS 100 LED 12/830 DRW UDG LS 8 | 11-01-12 | LED 12 2S/830 CLO LS8 66% | LED | 12 | 11 | [10 empty] | 19 - MAST 4,0 M ST CONISCH | 02-06-94 | Thermisch verzinkt | RAL6005
112930 | TEGENOVER NR 6 | SL000024219 Zuidwijk - Wijk bij Duurstede | Zuidwijk | Wijk bij Duurstede | 3961 NK | WIJK BIJ DUURSTEDE | 51.96897958 | 5.32250136 | 02-06-94 | 11 | 455015 - BDS 100 LED 12/830 DRW UDG LS 8 | 11-01-12 | LED 12 2S/830 CLO LS8 66% | LED | 12 | 11 | [10 empty] | 19 - MAST 4,0 M ST CONISCH | 02-06-94 | Thermisch verzinkt | RAL6005
112931 | TEGENOVER NR 12 | SL000024219 Zuidwijk - Wijk bij Duurstede | Zuidwijk | Wijk bij Duurstede | 3961 NK | WIJK BIJ DUURSTEDE | 51.96886179 | 5.32339996 | 02-06-94 | 11 | 455015 - BDS 100 LED 12/830 DRW UDG LS 8 | 11-01-12 | LED 12 2S/830 CLO LS8 66% | LED | 12 | 11 | [10 empty] | 19 - MAST 4,0 M ST CONISCH | 02-06-94 | Thermisch verzinkt | RAL6005
112996 | VOOR NR 70 | SL000024336 Klipper - Wijk bij Duurstede | Klipper | Wijk bij Duurstede | 3961 KH | WIJK BIJ DUURSTEDE | 51.97144746 | 5.32884075 | 18-03-94 | 11 | 455015 - BDS 100 LED 12/830 DRW UDG LS 8 | 11-01-12 | LED 12 2S/830 CLO LS8 66% | LED | 12 | 11 | [10 empty] | 19 - MAST 4,0 M ST CONISCH | 18-03-94 | Thermisch verzinkt
112999 | VOOR NR 6 | SL000024163 Wilhelminaweg - Langbroek | Wilhelminaweg | Langbroek | 3947 BL | LANGBROEK | 52.00721408 | 5.33667374 | 15-03-94 | 20 | 302912 - LRB 303 TLD 18W NV | 31-12-86 | LAMP MASTER TLD XTRA 18W KL.830 | TLD SIE | 18 | 20 | [10 empty] | 5 - MAST 4,5 M ST VERL | 15-03-94 | Thermisch verzinkt | RAL6005 | 5001 - UITL EL 0.5 M OPSCH | RAL6005
113125 | TEGENOVER ABRIKOZENGAARD | SL000024341 Hoogstraat - Wijk bij Duurstede | Hoogstraat | Wijk bij Duurstede | 3962 EP | WIJK BIJ DUURSTEDE | 51.98033968 | 5.34297215 | 22-07-94 | 8 | 467912 - KFK 1200lm 3000K 7 9005 Ijsmotief | 13-09-18 | 1200lm 3000K 7 9005 Ijsmotief | LED | 11 | 8 | [10 empty] | 219 - MAST 4,0m ST CONISCH OPZ 60MM PC | 17-12-02 | Thermisch verzinkt | RAL6005
113138 | VOOR NR 14 | SL000024342 Goudse Steen - Wijk bij Duurstede | Goudse Steen | Wijk bij Duurstede | 3961 XR | WIJK BIJ DUURSTEDE | 51.97642134 | 5.32549044 | 30-06-94 | 11 | 455015 - BDS 100 LED 12/830 DRW UDG LS 8 | 11-01-12 | LED 12 2S/830 CLO LS8 66% | LED | 12 | 11 | [10 empty] | 19 - MAST 4,0 M ST CONISCH | 30-06-94 | Thermisch verzinkt
113166 | HOEK BIRKASTR | SL000024404 Remus - Wijk bij Duurstede | Remus | Wijk bij Duurstede | 3962 KZ | Wijk bij Duurstede | 51.98116081 | 5.33705220 | 19-06-96 | 58 | ARM 2552 IRIS PLL 55W R7035 | 24-06-11 | LAMP PLL 55W KL.840 | PLL HF | 55 | 58 | [10 empty] | 230 - MAST 6 M ST - EL UITL 5 GR | 19-06-96 | Thermisch verzinkt |  | 5230 - UITL EL VAST |  | Armatuur vervangen door LED, nog niet geregistreerd
113193 | LINKS VAN NR 17 (AAN DE KERK) | SL000024322 Markt - Wijk bij Duurstede | Markt | Wijk bij Duurstede | 3961 BC | WIJK BIJ DUURSTEDE | 51.97251743 | 5.34566909 | 09-09-94 | 74 | VERV ARM LMB457 2XPLL 24W+E27M5D60 R6009 | 30-06-94 | LAMP MASTER PLL 24W KL.830 | PLL HF | 24 | 27 | LAMP MASTER PLE 20W E27 KL.827 | PLE | 20 | 20 | PLL HF | 24 | 27 | 01-07-14 | 4149,5 | 20000 | 1999 - TUNNEL/GEVEL-BEVESTIGING | 09-09-94 |  | RAL6009 | 5043 - WANDARM GY EXTON | RAL6009
113200 | VOOR NR 22 | SL000024444 Haraldstraat - Wijk bij Duurstede | Haraldstraat | Wijk bij Duurstede | 3962 DA | WIJK BIJ DUURSTEDE | 51.98077947 | 5.34086827 | 23-04-92 | 11 | 468315 - KFK 1600lm 3000K 7 3A 9005 | 15-02-20 | LED 3000K | LED | 16 | 10,8 | [10 empty] | 19 - MAST 4,0 M ST CONISCH | 23-04-92 | Thermisch verzinkt | RAL6005
113201 | VOOR NR 17 | SL000024444 Haraldstraat - Wijk bij Duurstede | Haraldstraat | Wijk bij Duurstede | 3962 DA | WIJK BIJ DUURSTEDE | 51.98058165 | 5.34021638 | 23-04-92 | 11 | 468315 - KFK 1600lm 3000K 7 3A 9005 | 15-02-20 | LED 3000K | LED | 16 | 10,8 | [10 empty] | 19 - MAST 4,0 M ST CONISCH | 23-04-92 | Thermisch verzinkt | RAL6005
113202 |  | SL000024397 Birkastraat - Wijk bij Duurstede | Birkastraat | Wijk bij Duurstede | 3962 BP | WIJK BIJ DUURSTEDE | 51.98109338 | 5.34098002 | 23-04-92 | 11 | 468315 - KFK 1600lm 3000K 7 3A 9005 | 15-02-20 | LED 3000K | LED | 16 | 10,8 | [10 empty] | 19 - MAST 4,0 M ST CONISCH | 23-04-92 | Thermisch verzinkt
113203 | ACHTER RADBOUTSTRAAT | SL000024397 Birkastraat - Wijk bij Duurstede | Birkastraat | Wijk bij Duurstede | 3962 BP | WIJK BIJ DUURSTEDE | 51.98134746 | 5.34063812 | 23-04-92 | 11 | 468315 - KFK 1600lm 3000K 7 3A 9005 | 15-02-20 | LED 3000K | LED | 16 | 10,8 | [10 empty] | 19 - MAST 4,0 M ST CONISCH | 23-04-92 | Thermisch verzinkt
113204 | PARKEERPLAATS ACHTER NR 32 | SL000024397 Birkastraat - Wijk bij Duurstede | Birkastraat | Wijk bij Duurstede | 3962 BP | WIJK BIJ DUURSTEDE | 51.98154728 | 5.34005642 | 23-04-92 | 11 | 468315 - KFK 1600lm 3000K 7 3A 9005 | 15-02-20 | LED 3000K | LED | 16 | 10,8 | [10 empty] | 19 - MAST 4,0 M ST CONISCH | 23-04-92 | Thermisch verzinkt | RAL6005
113205 | PARKEERPLAATS ACHTER NR 32 | SL000024397 Birkastraat - Wijk bij Duurstede | Birkastraat | Wijk bij Duurstede | 3962 BP | WIJK BIJ DUURSTEDE | 51.98143019 | 5.33990778 | 23-04-92 | 11 | 468315 - KFK 1600lm 3000K 7 3A 9005 | 15-02-20 | LED 3000K | LED | 16 | 10,8 | [10 empty] | 19 - MAST 4,0 M ST CONISCH | 23-04-92 | Thermisch verzinkt | RAL6005
113206 | ACHTER NR 30 | SL000024397 Birkastraat - Wijk bij Duurstede | Birkastraat | Wijk bij Duurstede | 3962 BP | WIJK BIJ DUURSTEDE | 51.98158871 | 5.33981387 | 23-04-92 | 11 | 468315 - KFK 1600lm 3000K 7 3A 9005 | 15-02-20 | LED 3000K | LED | 16 | 10,8 | [10 empty] | 19 - MAST 4,0 M ST CONISCH | 23-04-92 | Thermisch verzinkt | RAL6005
113207 | TEGENOVER NR 25 | SL000024397 Birkastraat - Wijk bij Duurstede | Birkastraat | Wijk bij Duurstede | 3962 BP | WIJK BIJ DUURSTEDE | 51.98146271 | 5.33941255 | 23-04-92 | 11 | 468315 - KFK 1600lm 3000K 7 3A 9005 | 15-02-20 | LED 3000K | LED | 16 | 10,8 | [10 empty] | 19 - MAST 4,0 M ST CONISCH | 23-04-92 | Thermisch verzinkt | RAL6005
113208 | TEGENOVER NR 31 | SL000024397 Birkastraat - Wijk bij Duurstede | Birkastraat | Wijk bij Duurstede | 3962 BP | WIJK BIJ DUURSTEDE | 51.98136062 | 5.33900102 | 23-04-92 | 11 | 468315 - KFK 1600lm 3000K 7 3A 9005 | 15-02-20 | LED 3000K | LED | 16 | 10,8 | [10 empty] | 19 - MAST 4,0 M ST CONISCH | 23-04-92 | Thermisch verzinkt | RAL6005
113209 | VOOR NR 57 | SL000024397 Birkastraat - Wijk bij Duurstede | Birkastraat | Wijk bij Duurstede | 3962 BP | WIJK BIJ DUURSTEDE | 51.98116524 | 5.33819221 | 23-04-92 | 11 | 468315 - KFK 1600lm 3000K 7 3A 9005 | 15-02-20 | LED 3000K | LED | 16 | 10,8 | [10 empty] | 19 - MAST 4,0 M ST CONISCH | 23-04-92 | Thermisch verzinkt | RAL6005
113210 | TER HOOGTE VAN KAUPANGSTRAAT | SL000024397 Birkastraat - Wijk bij Duurstede | Birkastraat | Wijk bij Duurstede | 3962 BP | WIJK BIJ DUURSTEDE | 51.98107197 | 5.33781735 | 23-04-92 | 11 | 468315 - KFK 1600lm 3000K 7 3A 9005 | 15-02-20 | LED 3000K | LED | 16 | 10,8 | [10 empty] | 19 - MAST 4,0 M ST CONISCH | 23-04-92 | Thermisch verzinkt | RAL6005
113211 | TER HOOGTE VAN KAUPANGSTRAAT | SL000024397 Birkastraat - Wijk bij Duurstede | Birkastraat | Wijk bij Duurstede | 3962 BP | WIJK BIJ DUURSTEDE | 51.98098246 | 5.33742416 | 23-04-92 | 11 | 468315 - KFK 1600lm 3000K 7 3A 9005 | 15-02-20 | LED 3000K | LED | 16 | 10,8 | [10 empty] | 19 - MAST 4,0 M ST CONISCH | 23-04-92 | Thermisch verzinkt | RAL6005
113212 | PARKEERPLAATS NAAST BIRKASTRAA | SL000024194 Kaupangstraat - Wijk bij Duurstede | Kaupangstraat | Wijk bij Duurstede | 3962 BL | WIJK BIJ DUURSTEDE | 51.98095520 | 5.33767053 | 24-04-92 | 11 | 468315 - KFK 1600lm 3000K 7 3A 9005 | 15-02-20 | LED 3000K | LED | 16 | 10,8 | [10 empty] | 19 - MAST 4,0 M ST CONISCH | 24-04-92 | Thermisch verzinkt | RAL6005
113213 | PARKEERPLAATS NAAST BIRKASTRAA | SL000024194 Kaupangstraat - Wijk bij Duurstede | Kaupangstraat | Wijk bij Duurstede | 3962 BL | WIJK BIJ DUURSTEDE | 51.98076368 | 5.33784215 | 24-04-92 | 11 | 468315 - KFK 1600lm 3000K 7 3A 9005 | 15-02-20 | LED 3000K | LED | 16 | 10,8 | [10 empty] | 19 - MAST 4,0 M ST CONISCH | 24-04-92 | Thermisch verzinkt | RAL6005
113215 | 2E MAST VANAF BIRKASTRAAT | SL000024194 Kaupangstraat - Wijk bij Duurstede | Kaupangstraat | Wijk bij Duurstede | 3962 BL | WIJK BIJ DUURSTEDE | 51.98078651 | 5.33826191 | 23-04-92 | 11 | 468315 - KFK 1600lm 3000K 7 3A 9005 | 15-02-20 | LED 3000K | LED | 16 | 10,8 | [10 empty] | 19 - MAST 4,0 M ST CONISCH | 23-04-92 | Thermisch verzinkt | RAL6005
113216 | PARKEERPLAATS FLAT | SL000024194 Kaupangstraat - Wijk bij Duurstede | Kaupangstraat | Wijk bij Duurstede | 3962 BL | WIJK BIJ DUURSTEDE | 51.98075260 | 5.33841886 | 24-04-92 | 11 | 468315 - KFK 1600lm 3000K 7 3A 9005 | 15-02-20 | LED 3000K | LED | 16 | 10,8 | [10 empty] | 19 - MAST 4,0 M ST CONISCH | 24-04-92 | Thermisch verzinkt | RAL6005
113217 | PARKEERPLAATS VOOR FLAT | SL000024194 Kaupangstraat - Wijk bij Duurstede | Kaupangstraat | Wijk bij Duurstede | 3962 BL | WIJK BIJ DUURSTEDE | 51.98064360 | 5.33870019 | 24-04-92 | 11 | 468315 - KFK 1600lm 3000K 7 3A 9005 | 15-02-20 | LED 3000K | LED | 16 | 10,8 | [10 empty] | 19 - MAST 4,0 M ST CONISCH | 24-04-92 | Thermisch verzinkt | RAL6005
113218 | VOETPAD NAAST DR. JANSSENSTRAA | SL000024337 Karolingersweg - Wijk bij Duurstede | Karolingersweg | Wijk bij Duurstede | 3962 AA | WIJK BIJ DUURSTEDE | 51.98051445 | 5.33722555 | 24-04-92 | 11 | 468315 - KFK 1600lm 3000K 7 3A 9005 | 15-02-20 | LED 3000K | LED | 16 | 10,8 | [10 empty] | 19 - MAST 4,0 M ST CONISCH | 24-04-92 | Thermisch verzinkt | RAL6005
113219 | PARKEERPLAATS FLAT | SL000024201 Dr Janssenstraat - Wijk bij Duurstede | Dr Janssenstraat | Wijk bij Duurstede | 3962 BG | WIJK BIJ DUURSTEDE | 51.98037451 | 5.33745088 | 24-04-92 | 11 | 468315 - KFK 1600lm 3000K 7 3A 9005 | 15-02-20 | LED 3000K | LED | 16 | 10,8 | [10 empty] | 19 - MAST 4,0 M ST CONISCH | 24-04-92 | Thermisch verzinkt | RAL6005
113220 | PARKEERPLAATS FLAT | SL000024201 Dr Janssenstraat - Wijk bij Duurstede | Dr Janssenstraat | Wijk bij Duurstede | 3962 BG | WIJK BIJ DUURSTEDE | 51.98030645 | 5.33718197 | 24-04-92 | 11 | 468315 - KFK 1600lm 3000K 7 3A 9005 | 15-02-20 | LED 3000K | LED | 16 | 10,8 | [10 empty] | 19 - MAST 4,0 M ST CONISCH | 24-04-92 | Thermisch verzinkt | RAL6005
113221 | PARKEERPLAATS FLAT | SL000024201 Dr Janssenstraat - Wijk bij Duurstede | Dr Janssenstraat | Wijk bij Duurstede | 3962 BG | WIJK BIJ DUURSTEDE | 51.98014450 | 5.33766103 | 24-04-92 | 11 | 468315 - KFK 1600lm 3000K 7 3A 9005 | 15-02-20 | LED 3000K | LED | 16 | 10,8 | [10 empty] | 19 - MAST 4,0 M ST CONISCH | 24-04-92 | Thermisch verzinkt | RAL6005
113222 | VOETPAD TUSSEN DR. JANSSENSTRA | SL000024337 Karolingersweg - Wijk bij Duurstede | Karolingersweg | Wijk bij Duurstede | 3962 AA | WIJK BIJ DUURSTEDE | 51.98014299 | 5.33663705 | 24-04-92 | 11 | 468315 - KFK 1600lm 3000K 7 3A 9005 | 15-02-20 | LED 3000K | LED | 16 | 10,8 | [10 empty] | 19 - MAST 4,0 M ST CONISCH | 24-04-92 | Thermisch verzinkt | RAL6005
113223 | NAAST FLAT IN PARK (NABIJ NR 4 | SL000024160 Witlastraat - Wijk bij Duurstede | Witlastraat | Wijk bij Duurstede | 3962 BA | WIJK BIJ DUURSTEDE | 51.97987645 | 5.33676471 | 24-04-92 | 11 | 468315 - KFK 1600lm 3000K 7 3A 9005 | 15-02-20 | LED 3000K | LED | 16 | 10,8 | [10 empty] | 19 - MAST 4,0 M ST CONISCH | 24-04-92 | Thermisch verzinkt
113224 | VOETPAD TUSSEN DR.JANSSENSTRAA | SL000024337 Karolingersweg - Wijk bij Duurstede | Karolingersweg | Wijk bij Duurstede | 3962 AA | WIJK BIJ DUURSTEDE | 51.97952444 | 5.33686693 | 24-04-92 | 11 | 468315 - KFK 1600lm 3000K 7 3A 9005 | 15-02-20 | LED 3000K | LED | 16 | 10,8 | [10 empty] | 219 - MAST 4,0m ST CONISCH OPZ 60MM PC | 17-05-11 | Thermisch verzinkt
113225 | PARKEERPLAATS TEGENOVER FLAT | SL000024160 Witlastraat - Wijk bij Duurstede | Witlastraat | Wijk bij Duurstede | 3962 BA | WIJK BIJ DUURSTEDE | 51.97989770 | 5.33643457 | 24-04-92 | 11 | 468315 - KFK 1600lm 3000K 7 3A 9005 | 15-02-20 | LED 3000K | LED | 16 | 10,8 | [10 empty] | 19 - MAST 4,0 M ST CONISCH | 24-04-92 | Thermisch verzinkt | RAL6005
113226 | PARKEERPLAATS BIJ FLAT | SL000024160 Witlastraat - Wijk bij Duurstede | Witlastraat | Wijk bij Duurstede | 3962 BA | WIJK BIJ DUURSTEDE | 51.98010654 | 5.33632022 | 24-04-92 | 11 | 468315 - KFK 1600lm 3000K 7 3A 9005 | 15-02-20 | LED 3000K | LED | 16 | 10,8 | [10 empty] | 19 - MAST 4,0 M ST CONISCH | 24-04-92 | Thermisch verzinkt | RAL6005
113227 | TEGENOVER NR 18 | SL000024160 Witlastraat - Wijk bij Duurstede | Witlastraat | Wijk bij Duurstede | 3962 BA | WIJK BIJ DUURSTEDE | 51.98017185 | 5.33603282 | 24-04-92 | 11 | 468315 - KFK 1600lm 3000K 7 3A 9005 | 15-02-20 | LED 3000K | LED | 16 | 10,8 | [10 empty] | 19 - MAST 4,0 M ST CONISCH | 24-04-92 | Thermisch verzinkt | RAL6005
113228 | 1E MAST VANAF KAROLINGERSWEG | SL000024160 Witlastraat - Wijk bij Duurstede | Witlastraat | Wijk bij Duurstede | 3962 BA | WIJK BIJ DUURSTEDE | 51.98028625 | 5.33578815 | 24-04-92 | 11 | 468315 - KFK 1600lm 3000K 7 3A 9005 | 15-02-20 | LED 3000K | LED | 16 | 10,8 | [10 empty] | 19 - MAST 4,0 M ST CONISCH | 24-04-92 | Thermisch verzinkt | RAL6005
113229 | PARKEERPLAATS KAROLINGERSWEG N | SL000024160 Witlastraat - Wijk bij Duurstede | Witlastraat | Wijk bij Duurstede | 3962 BA | WIJK BIJ DUURSTEDE | 51.98022449 | 5.33554573 | 24-04-92 | 11 | 468315 - KFK 1600lm 3000K 7 3A 9005 | 15-02-20 | LED 3000K | LED | 16 | 10,8 | [10 empty] | 19 - MAST 4,0 M ST CONISCH | 24-04-92 | Thermisch verzinkt | RAL6005
113230 | PARKEERPLAATS VOOR FLAT KAROLI | SL000024160 Witlastraat - Wijk bij Duurstede | Witlastraat | Wijk bij Duurstede | 3962 BA | WIJK BIJ DUURSTEDE | 51.98037670 | 5.33544366 | 24-04-92 | 11 | 468315 - KFK 1600lm 3000K 7 3A 9005 | 15-02-20 | LED 3000K | LED | 16 | 10,8 | [10 empty] | 19 - MAST 4,0 M ST CONISCH | 24-04-92 | Thermisch verzinkt | RAL6005
113231 | ACHTER NR 25 OP VOETPAD | SL000024251 Lothariusstraat - Wijk bij Duurstede | Lothariusstraat | Wijk bij Duurstede | 3962 BD | WIJK BIJ DUURSTEDE | 51.97881183 | 5.33577557 | 24-04-92 | 11 | 468315 - KFK 1600lm 3000K 7 3A 9005 | 15-02-20 | LED 3000K | LED | 16 | 10,8 | [10 empty] | 19 - MAST 4,0 M ST CONISCH | 24-04-92 | Thermisch verzinkt | RAL6005
113232 | OP VOETPAD NAAR KAROLINGERSWEG | SL000024202 Dr Holwerdastraat - Wijk bij Duurstede | Dr Holwerdastraat | Wijk bij Duurstede | 3962 AW | WIJK BIJ DUURSTEDE | 51.97902130 | 5.33842889 | 27-04-92 | 11 | 468315 - KFK 1600lm 3000K 7 3A 9005 | 15-02-20 | LED 3000K | LED | 16 | 10,8 | [10 empty] | 19 - MAST 4,0 M ST CONISCH | 27-04-92 | Thermisch verzinkt | RAL6005
113234 | OP VOETPAD NAAR KAROLINGERSWEG | SL000024202 Dr Holwerdastraat - Wijk bij Duurstede | Dr Holwerdastraat | Wijk bij Duurstede | 3962 AW | WIJK BIJ DUURSTEDE | 51.97946161 | 5.33816758 | 27-04-92 | 11 | 468315 - KFK 1600lm 3000K 7 3A 9005 | 15-02-20 | LED 3000K | LED | 16 | 10,8 | [10 empty] | 19 - MAST 4,0 M ST CONISCH | 27-04-92 | Thermisch verzinkt | RAL6005
113235 | OP VOETPAD NAAR KAROLINGERSWEG | SL000024202 Dr Holwerdastraat - Wijk bij Duurstede | Dr Holwerdastraat | Wijk bij Duurstede | 3962 AW | WIJK BIJ DUURSTEDE | 51.97968554 | 5.33802061 | 27-04-92 | 11 | 468315 - KFK 1600lm 3000K 7 3A 9005 | 15-02-20 | LED 3000K | LED | 16 | 10,8 | [10 empty] | 19 - MAST 4,0 M ST CONISCH | 27-04-92 | Thermisch verzinkt | RAL6005
113236 | VOOR NR 35 | SL000024178 Rorikstraat - Wijk bij Duurstede | Rorikstraat | Wijk bij Duurstede | 3962 DD | WIJK BIJ DUURSTEDE | 51.97982198 | 5.33846266 | 27-04-92 | 11 | 468315 - KFK 1600lm 3000K 7 3A 9005 | 15-02-20 | LED 3000K | LED | 16 | 10,8 | [10 empty] | 19 - MAST 4,0 M ST CONISCH | 27-04-92 | Thermisch verzinkt | RAL6005
113237 | VOOR NR 25 | SL000024178 Rorikstraat - Wijk bij Duurstede | Rorikstraat | Wijk bij Duurstede | 3962 DD | WIJK BIJ DUURSTEDE | 51.97946092 | 5.33867905 | 27-04-92 | 11 | 468315 - KFK 1600lm 3000K 7 3A 9005 | 15-02-20 | LED 3000K | LED | 16 | 10,8 | [10 empty] | 19 - MAST 4,0 M ST CONISCH | 27-04-92 | Thermisch verzinkt | RAL6005
113238 | NAAST NR 13 | SL000024178 Rorikstraat - Wijk bij Duurstede | Rorikstraat | Wijk bij Duurstede | 3962 DD | WIJK BIJ DUURSTEDE | 51.97898151 | 5.33870810 | 28-04-92 | 11 | 468315 - KFK 1600lm 3000K 7 3A 9005 | 15-02-20 | LED 3000K | LED | 16 | 10,8 | [10 empty] | 19 - MAST 4,0 M ST CONISCH | 28-04-92 | Thermisch verzinkt | RAL6005
113239 | VOOR NR 17 | SL000024208 Catlastraat - Wijk bij Duurstede | Catlastraat | Wijk bij Duurstede | 3962 DG | WIJK BIJ DUURSTEDE | 51.97919830 | 5.33959428 | 28-04-92 | 11 | 468315 - KFK 1600lm 3000K 7 3A 9005 | 15-02-20 | LED 3000K | LED | 16 | 10,8 | [10 empty] | 19 - MAST 4,0 M ST CONISCH | 28-04-92 | Thermisch verzinkt | RAL6005
113240 | VOOR NR 1 | SL000024178 Rorikstraat - Wijk bij Duurstede | Rorikstraat | Wijk bij Duurstede | 3962 DD | WIJK BIJ DUURSTEDE | 51.97954171 | 5.33930048 | 28-04-92 | 11 | 468315 - KFK 1600lm 3000K 7 3A 9005 | 15-02-20 | LED 3000K | LED | 16 | 10,8 | [10 empty] | 19 - MAST 4,0 M ST CONISCH | 28-04-92 | Thermisch verzinkt | RAL6005
113241 | NAAST NR 20 | SL000024178 Rorikstraat - Wijk bij Duurstede | Rorikstraat | Wijk bij Duurstede | 3962 DD | WIJK BIJ DUURSTEDE | 51.97984237 | 5.33909027 | 28-04-92 | 11 | 468315 - KFK 1600lm 3000K 7 3A 9005 | 15-02-20 | LED 3000K | LED | 16 | 10,8 | [10 empty] | 19 - MAST 4,0 M ST CONISCH | 28-04-92 | Thermisch verzinkt | RAL6005
113242 | VOOR NR 6 | SL000024178 Rorikstraat - Wijk bij Duurstede | Rorikstraat | Wijk bij Duurstede | 3962 DD | WIJK BIJ DUURSTEDE | 51.97989551 | 5.33980750 | 28-04-92 | 11 | 468315 - KFK 1600lm 3000K 7 3A 9005 | 15-02-20 | LED 3000K | LED | 16 | 10,8 | [10 empty] | 19 - MAST 4,0 M ST CONISCH | 28-04-92 | Thermisch verzinkt | RAL6005
113243 | VOOR NR 8 | SL000024281 Bonifatiusstraat - Wijk bij Duurstede | Bonifatiusstraat | Wijk bij Duurstede | 3962 DJ | WIJK BIJ DUURSTEDE | 51.97899606 | 5.34048395 | 28-04-92 | 11 | 468315 - KFK 1600lm 3000K 7 3A 9005 | 15-02-20 | LED 3000K | LED | 16 | 10,8 | [10 empty] | 19 - MAST 4,0 M ST CONISCH | 28-04-92 | Thermisch verzinkt | RAL6005
113244 | TEGENOVER NR 3 | SL000024281 Bonifatiusstraat - Wijk bij Duurstede | Bonifatiusstraat | Wijk bij Duurstede | 3962 DJ | WIJK BIJ DUURSTEDE | 51.97860198 | 5.33992909 | 28-04-92 | 11 | 468315 - KFK 1600lm 3000K 7 3A 9005 | 15-02-20 | LED 3000K | LED | 16 | 10,8 | [10 empty] | 19 - MAST 4,0 M ST CONISCH | 28-04-92 | Thermisch verzinkt | RAL6005
113245 | TEGENOVER NR 13 | SL000024449 Frideburgstraat - Wijk bij Duurstede | Frideburgstraat | Wijk bij Duurstede | 3962 CA | WIJK BIJ DUURSTEDE | 51.97837178 | 5.34011505 | 28-04-92 | 11 | 468315 - KFK 1600lm 3000K 7 3A 9005 | 15-02-20 | LED 3000K | LED | 16 | 10,8 | [10 empty] | 19 - MAST 4,0 M ST CONISCH | 28-04-92 | Thermisch verzinkt | RAL6005
113246 | VOETPAD TUSSEN KAROLINGERSWEG | SL000024337 Karolingersweg - Wijk bij Duurstede | Karolingersweg | Wijk bij Duurstede | 3962 AA | WIJK BIJ DUURSTEDE | 51.97813851 | 5.34028675 | 28-04-92 | 11 | 468315 - KFK 1600lm 3000K 7 3A 9005 | 15-02-20 | LED 3000K | LED | 16 | 10,8 | [10 empty] | 19 - MAST 4,0 M ST CONISCH | 28-04-92 | Thermisch verzinkt | RAL6005
113247 | VOOR NR 17 | SL000024281 Bonifatiusstraat - Wijk bij Duurstede | Bonifatiusstraat | Wijk bij Duurstede | 3962 DJ | WIJK BIJ DUURSTEDE | 51.97833244 | 5.33928372 | 28-04-92 | 11 | 468315 - KFK 1600lm 3000K 7 3A 9005 | 15-02-20 | LED 3000K | LED | 16 | 10,8 | [10 empty] | 19 - MAST 4,0 M ST CONISCH | 28-04-92 | Thermisch verzinkt | RAL6005
113248 | VOETPAD TUSSEN KAROLINGERSWEG | SL000024337 Karolingersweg - Wijk bij Duurstede | Karolingersweg | Wijk bij Duurstede | 3962 AA | WIJK BIJ DUURSTEDE | 51.97804250 | 5.33934137 | 28-04-92 | 11 | 468315 - KFK 1600lm 3000K 7 3A 9005 | 15-02-20 | LED 3000K | LED | 16 | 10,8 | [10 empty] | 19 - MAST 4,0 M ST CONISCH | 28-04-92 | Thermisch verzinkt | RAL6005
113249 | VOETPAD TUSSEN KAROLINGERSWEG | SL000024337 Karolingersweg - Wijk bij Duurstede | Karolingersweg | Wijk bij Duurstede | 3962 AA | WIJK BIJ DUURSTEDE | 51.97807290 | 5.33982834 | 28-04-92 | 11 | 468315 - KFK 1600lm 3000K 7 3A 9005 | 15-02-20 | LED 3000K | LED | 16 | 10,8 | [10 empty] | MST 4M VZ CN PT D60 R6005 100.C.104 | 17-04-15 | Thermisch verzinkt | RAL6005
113250 | VOETPAD TUSSEN KAROLINGERSWEG | SL000024337 Karolingersweg - Wijk bij Duurstede | Karolingersweg | Wijk bij Duurstede | 3962 AA | WIJK BIJ DUURSTEDE | 51.97768018 | 5.33955571 | 28-04-92 | 11 | 468315 - KFK 1600lm 3000K 7 3A 9005 | 15-02-20 | LED 3000K | LED | 16 | 10,8 | [10 empty] | 19 - MAST 4,0 M ST CONISCH | 28-04-92 | Thermisch verzinkt | RAL6005
113251 | VOETPAD TUSSEN KAROLINGERSWEG | SL000024337 Karolingersweg - Wijk bij Duurstede | Karolingersweg | Wijk bij Duurstede | 3962 AA | WIJK BIJ DUURSTEDE | 51.97824945 | 5.34078791 | 29-04-92 | 11 | 468315 - KFK 1600lm 3000K 7 3A 9005 | 15-02-20 | LED 3000K | LED | 16 | 10,8 | [10 empty] | 219 - MAST 4,0m ST CONISCH OPZ 60MM PC | 21-09-12 | Thermisch verzinkt
113252 | VOOR NR 25 | SL000024281 Bonifatiusstraat - Wijk bij Duurstede | Bonifatiusstraat | Wijk bij Duurstede | 3962 DJ | WIJK BIJ DUURSTEDE | 51.97798745 | 5.33878485 | 29-04-92 | 11 | 468315 - KFK 1600lm 3000K 7 3A 9005 | 15-02-20 | LED 3000K | LED | 16 | 10,8 | [10 empty] | 19 - MAST 4,0 M ST CONISCH | 29-04-92 | Thermisch verzinkt | RAL6005
113253 | TEGENOVER NR 19 | SL000024281 Bonifatiusstraat - Wijk bij Duurstede | Bonifatiusstraat | Wijk bij Duurstede | 3962 DJ | WIJK BIJ DUURSTEDE | 51.97816225 | 5.33852995 | 29-04-92 | 11 | 468315 - KFK 1600lm 3000K 7 3A 9005 | 15-02-20 | LED 3000K | LED | 16 | 10,8 | [10 empty] | 19 - MAST 4,0 M ST CONISCH | 29-04-92 | Thermisch verzinkt | RAL6005
113254 | VOOR NR 45 | SL000024281 Bonifatiusstraat - Wijk bij Duurstede | Bonifatiusstraat | Wijk bij Duurstede | 3962 DJ | WIJK BIJ DUURSTEDE | 51.97738485 | 5.33916043 | 29-04-92 | 11 | 468315 - KFK 1600lm 3000K 7 3A 9005 | 15-02-20 | LED 3000K | LED | 16 | 10,8 | [10 empty] | 19 - MAST 4,0 M ST CONISCH | 04-01-12 | Thermisch verzinkt
113255 | VOOR NR 15 | SL000024251 Lothariusstraat - Wijk bij Duurstede | Lothariusstraat | Wijk bij Duurstede | 3962 BD | WIJK BIJ DUURSTEDE | 51.97860443 | 5.33631173 | 29-04-92 | 11 | 468315 - KFK 1600lm 3000K 7 3A 9005 | 15-02-20 | LED 3000K | LED | 16 | 10,8 | [10 empty] | 19 - MAST 4,0 M ST CONISCH | 29-04-92 | Thermisch verzinkt | RAL6005
113256 | VOOR NR 7 | SL000024251 Lothariusstraat - Wijk bij Duurstede | Lothariusstraat | Wijk bij Duurstede | 3962 BD | WIJK BIJ DUURSTEDE | 51.97837422 | 5.33645462 | 29-04-92 | 27 | 303012 - GFK 5148 TLD 18W NV | 04-01-93 | LAMP MASTER TLD XTRA 18W KL.830 | TLD XTRA | 18 | 27 | [10 empty] | 19 - MAST 4,0 M ST CONISCH | 29-04-92 | Thermisch verzinkt | RAL6005 |  |  | Armatuur vervangen door LED KFK
113257 | TEGENOVER NR 47 | SL000024202 Dr Holwerdastraat - Wijk bij Duurstede | Dr Holwerdastraat | Wijk bij Duurstede | 3962 AW | WIJK BIJ DUURSTEDE | 51.97806781 | 5.33623941 | 29-04-92 | 11 | 468315 - KFK 1600lm 3000K 7 3A 9005 | 15-02-20 | LED 3000K | LED | 16 | 10,8 | [10 empty] | 19 - MAST 4,0 M ST CONISCH | 29-04-92 | Thermisch verzinkt | RAL6005
113258 | ACHTER BIJ GARAGES NR 26 | SL000024420 Lodewijk de Vromestraat - Wijk bij Duurstede | Lodewijk de Vromestraat | Wijk bij Duurstede | 3962 VG | WIJK BIJ DUURSTEDE | 51.97906891 | 5.33540441 | 29-04-92 | 11 | 468315 - KFK 1600lm 3000K 7 3A 9005 | 15-02-20 | LED 3000K | LED | 16 | 10,8 | [10 empty] | 19 - MAST 4,0 M ST CONISCH | 29-04-92 | Thermisch verzinkt
113259 | VOOR SPORTHAL | SL000024337 Karolingersweg - Wijk bij Duurstede | Karolingersweg | Wijk bij Duurstede | 3962 AA | WIJK BIJ DUURSTEDE | 51.97821801 | 5.34177636 | 29-04-92 | 27 | 349512 - LUZ PLL 24W NV HF | 02-10-11 | LAMP MASTER PLL 24W KL.830 | PLL HF | 24 | 27 | [10 empty] | 19 - MAST 4,0 M ST CONISCH | 29-04-92 | Thermisch verzinkt | RAL6005
113262 | VOOR NR. 9 | SL000024249 Madelinushof - Wijk bij Duurstede | Madelinushof | Wijk bij Duurstede | 3962 DN | WIJK BIJ DUURSTEDE | 51.97946980 | 5.34154469 | 29-04-92 | 27 | 349512 - LUZ PLL 24W NV HF | 02-10-11 | LAMP MASTER PLL 24W KL.830 | PLL HF | 24 | 27 | [10 empty] | 19 - MAST 4,0 M ST CONISCH | 29-04-92 | Thermisch verzinkt | RAL6005
113265 | NAAST NMB BANK | SL000024249 Madelinushof - Wijk bij Duurstede | Madelinushof | Wijk bij Duurstede | 3962 DN | WIJK BIJ DUURSTEDE | 51.97970106 | 5.34177880 | 08-05-92 | 27 | 349512 - LUZ PLL 24W NV HF | 02-10-11 | LAMP MASTER PLL 24W KL.830 | PLL HF | 24 | 27 | [10 empty] | 19 - MAST 4,0 M ST CONISCH | 08-05-92 | Thermisch verzinkt | RAL6005
113266 | T/O NR. 15 | SL000024249 Madelinushof - Wijk bij Duurstede | Madelinushof | Wijk bij Duurstede | 3962 DN | WIJK BIJ DUURSTEDE | 51.97965571 | 5.34163620 | 08-05-92 | 27 | 349512 - LUZ PLL 24W NV HF | 02-10-11 | LAMP MASTER PLL 24W KL.830 | PLL HF | 24 | 27 | [10 empty] | 19 - MAST 4,0 M ST CONISCH | 08-05-92 | Thermisch verzinkt | RAL6005
113267 | T/O NR. 17 | SL000024249 Madelinushof - Wijk bij Duurstede | Madelinushof | Wijk bij Duurstede | 3962 DN | WIJK BIJ DUURSTEDE | 51.97968209 | 5.34151798 | 08-05-92 | 27 | 349512 - LUZ PLL 24W NV HF | 02-10-11 | LAMP MASTER PLL 24W KL.830 | PLL HF | 24 | 27 | [10 empty] | 19 - MAST 4,0 M ST CONISCH | 08-05-92 | Thermisch verzinkt | RAL6005
113269 | NAAST NR. 19 | SL000024249 Madelinushof - Wijk bij Duurstede | Madelinushof | Wijk bij Duurstede | 3962 DN | WIJK BIJ DUURSTEDE | 51.97973864 | 5.34132230 | 08-05-92 | 27 | 349512 - LUZ PLL 24W NV HF | 02-10-11 | LAMP MASTER PLL 24W KL.830 | PLL HF | 24 | 27 | [10 empty] | 19 - MAST 4,0 M ST CONISCH | 08-05-92 | Thermisch verzinkt | RAL6005
113270 | VOOR NR 14 | SL000024249 Madelinushof - Wijk bij Duurstede | Madelinushof | Wijk bij Duurstede | 3962 DN | WIJK BIJ DUURSTEDE | 51.97985063 | 5.34131200 | 08-05-92 | 27 | 349512 - LUZ PLL 24W NV HF | 02-10-11 | LAMP MASTER PLL 24W KL.830 | PLL HF | 24 | 27 | [10 empty] | 19 - MAST 4,0 M ST CONISCH | 08-05-92 | Thermisch verzinkt | RAL6005
113271 | NAAST NR 27 | SL000024249 Madelinushof - Wijk bij Duurstede | Madelinushof | Wijk bij Duurstede | 3962 DN | WIJK BIJ DUURSTEDE | 51.97969326 | 5.34112672 | 08-05-92 | 27 | 349512 - LUZ PLL 24W NV HF | 02-10-11 | LAMP MASTER PLL 24W KL.830 | PLL HF | 24 | 27 | [10 empty] | 19 - MAST 4,0 M ST CONISCH | 08-05-92 | Thermisch verzinkt | RAL6005
113272 | ACHTER NR. 8 BIRKASTRAAT | SL000024249 Madelinushof - Wijk bij Duurstede | Madelinushof | Wijk bij Duurstede | 3962 DN | WIJK BIJ DUURSTEDE | 51.97964033 | 5.34091689 | 08-05-92 | 27 | 349512 - LUZ PLL 24W NV HF | 02-10-11 | LAMP MASTER PLL 24W KL.830 | PLL HF | 24 | 27 | [10 empty] | 19 - MAST 4,0 M ST CONISCH | 08-05-92 | Thermisch verzinkt | RAL6005
113273 | PARKEERPLAATS ACHTER BIRKASTRA | SL000024249 Madelinushof - Wijk bij Duurstede | Madelinushof | Wijk bij Duurstede | 3962 DN | WIJK BIJ DUURSTEDE | 51.97951829 | 5.34096388 | 08-05-92 | 27 | 349512 - LUZ PLL 24W NV HF | 02-10-11 | LAMP MASTER PLL 24W KL.830 | PLL HF | 24 | 27 | [10 empty] | 19 - MAST 4,0 M ST CONISCH | 08-05-92 | Thermisch verzinkt | RAL6005
113275 | NAAST NR 3 A | SL000024249 Madelinushof - Wijk bij Duurstede | Madelinushof | Wijk bij Duurstede | 3962 DN | WIJK BIJ DUURSTEDE | 51.97931574 | 5.34108024 | 08-05-92 | 27 | 349512 - LUZ PLL 24W NV HF | 02-10-11 | LAMP MASTER PLL 24W KL.830 | PLL HF | 24 | 27 | [10 empty] | 19 - MAST 4,0 M ST CONISCH | 08-05-92 | Thermisch verzinkt | RAL6005
113276 | T/O NR. 5 | SL000024249 Madelinushof - Wijk bij Duurstede | Madelinushof | Wijk bij Duurstede | 3962 DN | WIJK BIJ DUURSTEDE | 51.97933948 | 5.34088823 | 08-05-92 | 27 | 349512 - LUZ PLL 24W NV HF | 02-10-11 | LAMP MASTER PLL 24W KL.830 | PLL HF | 24 | 27 | [10 empty] | 19 - MAST 4,0 M ST CONISCH | 08-05-92 | Thermisch verzinkt | RAL6005
113277 | VOOR NR. 5 | SL000024249 Madelinushof - Wijk bij Duurstede | Madelinushof | Wijk bij Duurstede | 3962 DN | WIJK BIJ DUURSTEDE | 51.97924893 | 5.34078280 | 11-05-92 | 27 | 349512 - LUZ PLL 24W NV HF | 02-10-11 | LAMP MASTER PLL 24W KL.830 | PLL HF | 24 | 27 | [10 empty] | 19 - MAST 4,0 M ST CONISCH | 11-05-92 | Thermisch verzinkt | RAL6005
113278 | VOOR NR 5 | SL000024249 Madelinushof - Wijk bij Duurstede | Madelinushof | Wijk bij Duurstede | 3962 DN | WIJK BIJ DUURSTEDE | 51.97928343 | 5.34120254 | 11-05-92 | 27 | 349512 - LUZ PLL 24W NV HF | 02-10-11 | LAMP MASTER PLL 24W KL.830 | PLL HF | 24 | 27 | [10 empty] | 19 - MAST 4,0 M ST CONISCH | 11-05-92 | Thermisch verzinkt | RAL6005
113279 | VOOR NR. 9 | SL000024249 Madelinushof - Wijk bij Duurstede | Madelinushof | Wijk bij Duurstede | 3962 DN | WIJK BIJ DUURSTEDE | 51.97935022 | 5.34146330 | 11-05-92 | 27 | 349512 - LUZ PLL 24W NV HF | 02-10-11 | LAMP MASTER PLL 24W KL.830 | PLL HF | 24 | 27 | [10 empty] | 19 - MAST 4,0 M ST CONISCH | 11-05-92 | Thermisch verzinkt | RAL6005
113281 | NAAST NR 1 | SL000024252 Londiniumdreef - Wijk bij Duurstede | Londiniumdreef | Wijk bij Duurstede | 3962 XX | WIJK BIJ DUURSTEDE | 51.97661054 | 5.33726264 | 11-05-92 | 11 | 468315 - KFK 1600lm 3000K 7 3A 9005 | 15-02-20 | LED 3000K | LED | 16 | 10,8 | [10 empty] | 19 - MAST 4,0 M ST CONISCH | 11-05-92 | Thermisch verzinkt | RAL6005
113282 | VOETPAD NAAST NR 1 | SL000024252 Londiniumdreef - Wijk bij Duurstede | Londiniumdreef | Wijk bij Duurstede | 3962 XX | WIJK BIJ DUURSTEDE | 51.97649424 | 5.33748283 | 11-05-92 | 11 | 468315 - KFK 1600lm 3000K 7 3A 9005 | 15-02-20 | LED 3000K | LED | 16 | 10,8 | [10 empty] | 19 - MAST 4,0 M ST CONISCH | 11-05-92 | Thermisch verzinkt
113283 | ACHTER NR 1 OP VOETPAD | SL000024252 Londiniumdreef - Wijk bij Duurstede | Londiniumdreef | Wijk bij Duurstede | 3962 XX | WIJK BIJ DUURSTEDE | 51.97656486 | 5.33785156 | 11-05-92 | 11 | 468315 - KFK 1600lm 3000K 7 3A 9005 | 15-02-20 | LED 3000K | LED | 16 | 10,8 | [10 empty] | 19 - MAST 4,0 M ST CONISCH | 11-05-92 | Thermisch verzinkt | RAL6005
113284 | TEGENOVER NR 5 | SL000024252 Londiniumdreef - Wijk bij Duurstede | Londiniumdreef | Wijk bij Duurstede | 3962 XX | WIJK BIJ DUURSTEDE | 51.97627632 | 5.33694718 | 11-05-92 | 11 | 468315 - KFK 1600lm 3000K 7 3A 9005 | 15-02-20 | LED 3000K | LED | 16 | 10,8 | [10 empty] | 19 - MAST 4,0 M ST CONISCH | 11-05-92 | Thermisch verzinkt | RAL6005
113285 | VOOR NR 7 | SL000024252 Londiniumdreef - Wijk bij Duurstede | Londiniumdreef | Wijk bij Duurstede | 3962 XX | WIJK BIJ DUURSTEDE | 51.97618497 | 5.33666813 | 11-05-92 | 11 | 468315 - KFK 1600lm 3000K 7 3A 9005 | 15-02-20 | LED 3000K | LED | 16 | 10,8 | [10 empty] | 19 - MAST 4,0 M ST CONISCH | 11-05-92 | Thermisch verzinkt | RAL6005
113286 | TEGENOVER NR 9 BIJ INGANG | SL000024252 Londiniumdreef - Wijk bij Duurstede | Londiniumdreef | Wijk bij Duurstede | 3962 XX | WIJK BIJ DUURSTEDE | 51.97632640 | 5.33635622 | 11-05-92 | 11 | 468315 - KFK 1600lm 3000K 7 3A 9005 | 15-02-20 | LED 3000K | LED | 16 | 10,8 | [10 empty] | 19 - MAST 4,0 M ST CONISCH | 11-05-92 | Thermisch verzinkt | RAL6005
113287 | VOOR NR 9 | SL000024252 Londiniumdreef - Wijk bij Duurstede | Londiniumdreef | Wijk bij Duurstede | 3962 XX | WIJK BIJ DUURSTEDE | 51.97603827 | 5.33644009 | 11-05-92 | 11 | 468315 - KFK 1600lm 3000K 7 3A 9005 | 15-02-20 | LED 3000K | LED | 16 | 10,8 | [10 empty] | 19 - MAST 4,0 M ST CONISCH | 11-05-92 | Thermisch verzinkt | RAL6005
113288 | VOOR NR 13 | SL000024252 Londiniumdreef - Wijk bij Duurstede | Londiniumdreef | Wijk bij Duurstede | 3962 XX | WIJK BIJ DUURSTEDE | 51.97594313 | 5.33613456 | 11-05-92 | 11 | 468315 - KFK 1600lm 3000K 7 3A 9005 | 15-02-20 | LED 3000K | LED | 16 | 10,8 | [10 empty] | 19 - MAST 4,0 M ST CONISCH | 11-05-92 | Thermisch verzinkt | RAL6005
113289 | TEGENOVER NR 15 | SL000024252 Londiniumdreef - Wijk bij Duurstede | Londiniumdreef | Wijk bij Duurstede | 3962 XX | WIJK BIJ DUURSTEDE | 51.97595995 | 5.33574943 | 11-05-92 | 11 | 468315 - KFK 1600lm 3000K 7 3A 9005 | 15-02-20 | LED 3000K | LED | 16 | 10,8 | [10 empty] | 19 - MAST 4,0 M ST CONISCH | 11-05-92 | Thermisch verzinkt | RAL6005
113290 | VOOR NR 23 | SL000024252 Londiniumdreef - Wijk bij Duurstede | Londiniumdreef | Wijk bij Duurstede | 3962 XX | WIJK BIJ DUURSTEDE | 51.97591199 | 5.33541940 | 11-05-92 | 11 | 468315 - KFK 1600lm 3000K 7 3A 9005 | 15-02-20 | LED 3000K | LED | 16 | 10,8 | [10 empty] | 19 - MAST 4,0 M ST CONISCH | 11-05-92 | Thermisch verzinkt | RAL6005
113291 | VOOR NR 31 | SL000024252 Londiniumdreef - Wijk bij Duurstede | Londiniumdreef | Wijk bij Duurstede | 3962 XX | WIJK BIJ DUURSTEDE | 51.97598160 | 5.33488955 | 11-05-92 | 11 | 468315 - KFK 1600lm 3000K 7 3A 9005 | 15-02-20 | LED 3000K | LED | 16 | 10,8 | [10 empty] | 19 - MAST 4,0 M ST CONISCH | 11-05-92 | Thermisch verzinkt | RAL6005
113292 | VOOR NR 35 | SL000024252 Londiniumdreef - Wijk bij Duurstede | Londiniumdreef | Wijk bij Duurstede | 3962 XX | WIJK BIJ DUURSTEDE | 51.97617092 | 5.33475892 | 12-05-92 | 11 | 468315 - KFK 1600lm 3000K 7 3A 9005 | 15-02-20 | LED 3000K | LED | 16 | 10,8 | [10 empty] | 19 - MAST 4,0 M ST CONISCH | 12-05-92 | Thermisch verzinkt | RAL6005
113293 | TEGENOVER NR 41 | SL000024252 Londiniumdreef - Wijk bij Duurstede | Londiniumdreef | Wijk bij Duurstede | 3962 XX | WIJK BIJ DUURSTEDE | 51.97611852 | 5.33434943 | 12-05-92 | 11 | 468315 - KFK 1600lm 3000K 7 3A 9005 | 15-02-20 | LED 3000K | LED | 16 | 10,8 | [10 empty] | 19 - MAST 4,0 M ST CONISCH | 12-05-92 | Thermisch verzinkt | RAL6005
113294 | VOOR NR 49 | SL000024252 Londiniumdreef - Wijk bij Duurstede | Londiniumdreef | Wijk bij Duurstede | 3962 XX | WIJK BIJ DUURSTEDE | 51.97641243 | 5.33454062 | 12-05-92 | 11 | 468315 - KFK 1600lm 3000K 7 3A 9005 | 15-02-20 | LED 3000K | LED | 16 | 10,8 | [10 empty] | 19 - MAST 4,0 M ST CONISCH | 12-05-92 | Thermisch verzinkt | RAL6005
113295 | VOOR NR 55 | SL000024252 Londiniumdreef - Wijk bij Duurstede | Londiniumdreef | Wijk bij Duurstede | 3962 XX | WIJK BIJ DUURSTEDE | 51.97663707 | 5.33461778 | 12-05-92 | 11 | 468315 - KFK 1600lm 3000K 7 3A 9005 | 15-02-20 | LED 3000K | LED | 16 | 10,8 | [10 empty] | 19 - MAST 4,0 M ST CONISCH | 12-05-92 | Thermisch verzinkt | RAL6005
113296 | TEGENOVER NR 128 | SL000024337 Karolingersweg - Wijk bij Duurstede | Karolingersweg | Wijk bij Duurstede | 3962 AA | WIJK BIJ DUURSTEDE | 51.97646426 | 5.33529840 | 12-05-92 | 11 | 468315 - KFK 1600lm 3000K 7 3A 9005 | 15-02-20 | LED 3000K | LED | 16 | 10,8 | [10 empty] | 19 - MAST 4,0 M ST CONISCH | 12-05-92 | Thermisch verzinkt | RAL6005
113297 | VOOR NR 144 | SL000024337 Karolingersweg - Wijk bij Duurstede | Karolingersweg | Wijk bij Duurstede | 3962 AA | WIJK BIJ DUURSTEDE | 51.97612200 | 5.33530695 | 12-05-92 | 11 | 468315 - KFK 1600lm 3000K 7 3A 9005 | 15-02-20 | LED 3000K | LED | 16 | 10,8 | [10 empty] | 19 - MAST 4,0 M ST CONISCH | 12-05-92 | Thermisch verzinkt | RAL6005
113298 | TEGENOVER NR 152 | SL000024337 Karolingersweg - Wijk bij Duurstede | Karolingersweg | Wijk bij Duurstede | 3962 AA | WIJK BIJ DUURSTEDE | 51.97633226 | 5.33557974 | 12-05-92 | 11 | 468315 - KFK 1600lm 3000K 7 3A 9005 | 15-02-20 | LED 3000K | LED | 16 | 10,8 | [10 empty] | 19 - MAST 4,0 M ST CONISCH | 12-05-92 | Thermisch verzinkt | RAL6005
113299 | TEGENOVER NR 162 | SL000024337 Karolingersweg - Wijk bij Duurstede | Karolingersweg | Wijk bij Duurstede | 3962 AA | WIJK BIJ DUURSTEDE | 51.97638899 | 5.33580585 | 12-05-92 | 11 | 468315 - KFK 1600lm 3000K 7 3A 9005 | 15-02-20 | LED 3000K | LED | 16 | 10,8 | [10 empty] | 19 - MAST 4,0 M ST CONISCH | 12-05-92 | Thermisch verzinkt | RAL6005
113300 | TEGENOVER NR 37 | SL000024411 Noormannenstraat - Wijk bij Duurstede | Noormannenstraat | Wijk bij Duurstede | 3962 AT | WIJK BIJ DUURSTEDE | 51.98010103 | 5.33362032 | 13-05-92 | 11 | 468315 - KFK 1600lm 3000K 7 3A 9005 | 15-02-20 | LED 3000K | LED | 16 | 10,8 | [10 empty] | 19 - MAST 4,0 M ST CONISCH | 13-05-92 | Thermisch verzinkt | RAL6005
113301 | TEGENOVER NR 29 | SL000024411 Noormannenstraat - Wijk bij Duurstede | Noormannenstraat | Wijk bij Duurstede | 3962 AT | WIJK BIJ DUURSTEDE | 51.98019685 | 5.33402368 | 13-05-92 | 11 | 468315 - KFK 1600lm 3000K 7 3A 9005 | 15-02-20 | LED 3000K | LED | 16 | 10,8 | [10 empty] | 19 - MAST 4,0 M ST CONISCH | 13-05-92 | Thermisch verzinkt | RAL6005
113302 | TEGENOVER NR 27 | SL000024411 Noormannenstraat - Wijk bij Duurstede | Noormannenstraat | Wijk bij Duurstede | 3962 AT | WIJK BIJ DUURSTEDE | 51.98027249 | 5.33434760 | 13-05-92 | 11 | 468315 - KFK 1600lm 3000K 7 3A 9005 | 15-02-20 | LED 3000K | LED | 16 | 10,8 | [10 empty] | 19 - MAST 4,0 M ST CONISCH | 13-05-92 | Thermisch verzinkt | RAL6005
113303 | TEGENOVER NR 23 | SL000024411 Noormannenstraat - Wijk bij Duurstede | Noormannenstraat | Wijk bij Duurstede | 3962 AT | WIJK BIJ DUURSTEDE | 51.98010653 | 5.33466773 | 13-05-92 | 27 | 303012 - GFK 5148 TLD 18W NV | 04-01-93 | LAMP MASTER TLD XTRA 18W KL.830 | TLD XTRA | 18 | 27 | [10 empty] | 19 - MAST 4,0 M ST CONISCH | 13-05-92 | Thermisch verzinkt | RAL6005 |  |  | Armatuur vervangen door LED KFK
113304 | TEGENOVER NR 15 | SL000024411 Noormannenstraat - Wijk bij Duurstede | Noormannenstraat | Wijk bij Duurstede | 3962 AT | WIJK BIJ DUURSTEDE | 51.97985986 | 5.33458039 | 13-05-92 | 11 | 468315 - KFK 1600lm 3000K 7 3A 9005 | 15-02-20 | LED 3000K | LED | 16 | 10,8 | [10 empty] | 19 - MAST 4,0 M ST CONISCH | 13-05-92 | Thermisch verzinkt | RAL6005
113305 | TEGENOVER NR 5 | SL000024411 Noormannenstraat - Wijk bij Duurstede | Noormannenstraat | Wijk bij Duurstede | 3962 AT | WIJK BIJ DUURSTEDE | 51.97998210 | 5.33498169 | 14-05-92 | 11 | 468315 - KFK 1600lm 3000K 7 3A 9005 | 15-02-20 | LED 3000K | LED | 16 | 10,8 | [10 empty] | 19 - MAST 4,0 M ST CONISCH | 14-05-92 | Thermisch verzinkt | RAL6005
113306 | NAAST NR 1 | SL000024318 Merovingersstraat - Wijk bij Duurstede | Merovingersstraat | Wijk bij Duurstede | 3962 AS | WIJK BIJ DUURSTEDE | 51.97942178 | 5.33459910 | 14-05-92 | 11 | 468315 - KFK 1600lm 3000K 7 3A 9005 | 15-02-20 | LED 3000K | LED | 16 | 10,8 | [10 empty] | 19 - MAST 4,0 M ST CONISCH | 14-05-92 | Thermisch verzinkt | RAL6005
113307 | RECHTS TEGENOVER NR 1 | SL000024318 Merovingersstraat - Wijk bij Duurstede | Merovingersstraat | Wijk bij Duurstede | 3962 AS | WIJK BIJ DUURSTEDE | 51.97963696 | 5.33458968 | 14-05-92 | 11 | 468315 - KFK 1600lm 3000K 7 3A 9005 | 15-02-20 | LED 3000K | LED | 16 | 10,8 | [10 empty] | 19 - MAST 4,0 M ST CONISCH | 14-05-92 | Thermisch verzinkt | RAL6005
113308 | ACHTER NR 17 BIJ ZANDBAK | SL000024411 Noormannenstraat - Wijk bij Duurstede | Noormannenstraat | Wijk bij Duurstede | 3962 AT | WIJK BIJ DUURSTEDE | 51.97979934 | 5.33432371 | 14-05-92 | 11 | 468315 - KFK 1600lm 3000K 7 3A 9005 | 15-02-20 | LED 3000K | LED | 16 | 10,8 | [10 empty] | 19 - MAST 4,0 M ST CONISCH | 14-05-92 | Thermisch verzinkt | RAL6005
113309 | VOOR NR 4 | SL000024318 Merovingersstraat - Wijk bij Duurstede | Merovingersstraat | Wijk bij Duurstede | 3962 AS | WIJK BIJ DUURSTEDE | 51.97960471 | 5.33423209 | 14-05-92 | 11 | 468315 - KFK 1600lm 3000K 7 3A 9005 | 15-02-20 | LED 3000K | LED | 16 | 10,8 | [10 empty] | 19 - MAST 4,0 M ST CONISCH | 14-05-92 | Thermisch verzinkt | RAL6005
113310 | VOOR NR 12 | SL000024318 Merovingersstraat - Wijk bij Duurstede | Merovingersstraat | Wijk bij Duurstede | 3962 AS | WIJK BIJ DUURSTEDE | 51.97952150 | 5.33388068 | 14-05-92 | 11 | 468315 - KFK 1600lm 3000K 7 3A 9005 | 15-02-20 | LED 3000K | LED | 16 | 10,8 | [10 empty] | 19 - MAST 4,0 M ST CONISCH | 14-05-92 | Thermisch verzinkt | RAL6005
113311 | VOOR NR 20 | SL000024318 Merovingersstraat - Wijk bij Duurstede | Merovingersstraat | Wijk bij Duurstede | 3962 AS | WIJK BIJ DUURSTEDE | 51.97942508 | 5.33353539 | 14-05-92 | 11 | 468315 - KFK 1600lm 3000K 7 3A 9005 | 15-02-20 | LED 3000K | LED | 16 | 10,8 | [10 empty] | 19 - MAST 4,0 M ST CONISCH | 14-05-92 | Thermisch verzinkt | RAL6005
113312 | SPEELPLAATS NAAST NR 26 | SL000024318 Merovingersstraat - Wijk bij Duurstede | Merovingersstraat | Wijk bij Duurstede | 3962 AS | WIJK BIJ DUURSTEDE | 51.97955137 | 5.33316234 | 14-05-92 | 11 | 468315 - KFK 1600lm 3000K 7 3A 9005 | 15-02-20 | LED 3000K | LED | 16 | 10,8 | [10 empty] | 19 - MAST 4,0 M ST CONISCH | 14-05-92 | Thermisch verzinkt | RAL6005
113313 | SPEELPLAATS NAAST NR 26 | SL000024318 Merovingersstraat - Wijk bij Duurstede | Merovingersstraat | Wijk bij Duurstede | 3962 AS | WIJK BIJ DUURSTEDE | 51.97952122 | 5.33325713 | 14-05-92 | 11 | 468315 - KFK 1600lm 3000K 7 3A 9005 | 15-02-20 | LED 3000K | LED | 16 | 10,8 | [10 empty] | 19 - MAST 4,0 M ST CONISCH | 14-05-92 | Thermisch verzinkt | RAL6005
113314 | VOOR NR 26 | SL000024318 Merovingersstraat - Wijk bij Duurstede | Merovingersstraat | Wijk bij Duurstede | 3962 AS | WIJK BIJ DUURSTEDE | 51.97934753 | 5.33318398 | 14-05-92 | 11 | 468315 - KFK 1600lm 3000K 7 3A 9005 | 15-02-20 | LED 3000K | LED | 16 | 10,8 | [10 empty] | 19 - MAST 4,0 M ST CONISCH | 14-05-92 | Thermisch verzinkt | RAL6005
113315 | VOOR NR 36 | SL000024318 Merovingersstraat - Wijk bij Duurstede | Merovingersstraat | Wijk bij Duurstede | 3962 AS | WIJK BIJ DUURSTEDE | 51.97926620 | 5.33282340 | 14-05-92 | 11 | 468315 - KFK 1600lm 3000K 7 3A 9005 | 15-02-20 | LED 3000K | LED | 16 | 10,8 | [10 empty] | 19 - MAST 4,0 M ST CONISCH | 14-05-92 | Thermisch verzinkt | RAL6005
113316 | VOOR NR 1 | SL000024451 Frankenplantsoen - Wijk bij Duurstede | Frankenplantsoen | Wijk bij Duurstede | 3962 CG | WIJK BIJ DUURSTEDE | 51.97649823 | 5.33887757 | 14-05-92 | 18 | 492012 - Friso Kramer lw-fkl 1800LM | 16-09-20 | LED 18W LW FLK 350mA 3000K NV | LED | 18 | 18 | [10 empty] | 19 - MAST 4,0 M ST CONISCH | 14-05-92 | Thermisch verzinkt
113317 | VOOR FRANKENPLANTSN 15 | SL000024338 Karel de Grotestraat - Wijk bij Duurstede | Karel de Grotestraat | Wijk bij Duurstede | 3962 CJ | WIJK BIJ DUURSTEDE | 51.97607078 | 5.33913188 | 14-05-92 | 18 | 492012 - Friso Kramer lw-fkl 1800LM | 16-09-20 | LED 18W LW FLK 350mA 3000K NV | LED | 18 | 18 | [10 empty] | 19 - MAST 4,0 M ST CONISCH | 14-05-92 | Thermisch verzinkt | RAL6005
113318 | 4E MAST LINKS VANAF DE STEENST | SL000024338 Karel de Grotestraat - Wijk bij Duurstede | Karel de Grotestraat | Wijk bij Duurstede | 3962 CJ | WIJK BIJ DUURSTEDE | 51.97603327 | 5.33887210 | 14-05-92 | 18 | 492012 - Friso Kramer lw-fkl 1800LM | 16-09-20 | LED 18W LW FLK 350mA 3000K NV | LED | 18 | 18 | [10 empty] | 19 - MAST 4,0 M ST CONISCH | 14-05-92 | Thermisch verzinkt
113319 | T.O. INRIT NR.1A-1B | SL000024338 Karel de Grotestraat - Wijk bij Duurstede | Karel de Grotestraat | Wijk bij Duurstede | 3962 CJ | WIJK BIJ DUURSTEDE | 51.97582878 | 5.33885805 | 14-05-92 | 18 | 492012 - Friso Kramer lw-fkl 1800LM | 16-09-20 | LED 18W LW FLK 350mA 3000K NV | LED | 18 | 18 | [10 empty] | 19 - MAST 4,0 M ST CONISCH | 14-05-92 | Thermisch verzinkt | RAL6005
113320 | VOOR CENTRE CURT | SL000024338 Karel de Grotestraat - Wijk bij Duurstede | Karel de Grotestraat | Wijk bij Duurstede | 3962 CJ | WIJK BIJ DUURSTEDE | 51.97585137 | 5.33869910 | 14-05-92 | 18 | 492012 - Friso Kramer lw-fkl 1800LM | 16-09-20 | LED 18W LW FLK 350mA 3000K NV | LED | 18 | 18 | [10 empty] | 19 - MAST 4,0 M ST CONISCH | 14-05-92 | Thermisch verzinkt | RAL6005
113338 | TEGENOVER WINKELCENTRUM DE HEU | SL000024337 Karolingersweg - Wijk bij Duurstede | Karolingersweg | Wijk bij Duurstede | 3962 AA | WIJK BIJ DUURSTEDE | 51.97886224 | 5.34118740 | 19-05-92 | 19 | 471315 - Alexia Stal2 2500lm 3000K 3A N2100 (zwart) | 15-02-20 | LED/830 | LED | 27 | 19,4 | [10 empty] | 26 - MAST 5,7 M ST VERL TYPE II (7,0 M) | 19-05-92 | Thermisch verzinkt | RAL6005 | 5007 - UITL EL 15 GR. TYPE A | RAL6005
113339 | TEGENOVER WINKELCENTRUM DE HEU | SL000024337 Karolingersweg - Wijk bij Duurstede | Karolingersweg | Wijk bij Duurstede | 3962 AA | WIJK BIJ DUURSTEDE | 51.97895028 | 5.34154944 | 19-05-92 | 19 | 471315 - Alexia Stal2 2500lm 3000K 3A N2100 (zwart) | 15-02-20 | LED/830 | LED | 27 | 19,4 | [10 empty] | 26 - MAST 5,7 M ST VERL TYPE II (7,0 M) | 19-05-92 | Thermisch verzinkt | RAL6005 | 5007 - UITL EL 15 GR. TYPE A | RAL6005
113340 | TEGENOVER WINKELCENTRUM DE HEU | SL000024337 Karolingersweg - Wijk bij Duurstede | Karolingersweg | Wijk bij Duurstede | 3962 AA | WIJK BIJ DUURSTEDE | 51.97905489 | 5.34198744 | 19-05-92 | 19 | 471315 - Alexia Stal2 2500lm 3000K 3A N2100 (zwart) | 15-02-20 | LED/830 | LED | 27 | 19,4 | [10 empty] | 26 - MAST 5,7 M ST VERL TYPE II (7,0 M) | 19-05-92 | Thermisch verzinkt | RAL6005 | 5007 - UITL EL 15 GR. TYPE A | RAL6005
113341 | 2E MAST VANAF ZANDWEG | SL000024337 Karolingersweg - Wijk bij Duurstede | Karolingersweg | Wijk bij Duurstede | 3962 AA | WIJK BIJ DUURSTEDE | 51.97915822 | 5.34235821 | 19-05-92 | 19 | 471315 - Alexia Stal2 2500lm 3000K 3A N2100 (zwart) | 15-02-20 | LED/830 | LED | 27 | 19,4 | [10 empty] | 26 - MAST 5,7 M ST VERL TYPE II (7,0 M) | 19-05-92 | Thermisch verzinkt | RAL6005 | 5007 - UITL EL 15 GR. TYPE A | RAL6005
113342 | 1E MAST VANAF ZANDWEG | SL000024337 Karolingersweg - Wijk bij Duurstede | Karolingersweg | Wijk bij Duurstede | 3962 AA | WIJK BIJ DUURSTEDE | 51.97926281 | 5.34274731 | 19-05-92 | 19 | 471315 - Alexia Stal2 2500lm 3000K 3A N2100 (zwart) | 15-02-20 | LED/830 | LED | 27 | 19,4 | [10 empty] | 26 - MAST 5,7 M ST VERL TYPE II (7,0 M) | 19-05-92 | Thermisch verzinkt | RAL6005 | 5007 - UITL EL 15 GR. TYPE A | RAL6005
113343 | 1E MAST VANAF BOTERSLOOT | SL000024337 Karolingersweg - Wijk bij Duurstede | Karolingersweg | Wijk bij Duurstede | 3962 AA | WIJK BIJ DUURSTEDE | 51.97797203 | 5.33251451 | 19-05-92 | 92 | 319715 - 2570 PLL 55W HF DIM SDU NV | 08-10-10 | LAMP PLL 55W KL.830 | PLL HF |  | 46 | LAMP PLL 55W KL.830 | PLL HF |  | 46 | [6 empty] | 26 - MAST 5,7 M ST VERL TYPE II (7,0 M) | 19-05-92 | Thermisch verzinkt | RAL6005 | 5016 - UIT DL 15 GR TYPE A1 | RAL6005
113344 | 2E MAST IN MIDDENBERM VANAF BO | SL000024337 Karolingersweg - Wijk bij Duurstede | Karolingersweg | Wijk bij Duurstede | 3962 AA | WIJK BIJ DUURSTEDE | 51.97807542 | 5.33294637 | 19-05-92 | 92 | 319715 - 2570 PLL 55W HF DIM SDU NV | 13-07-10 | LAMP PLL 55W KL.830 | PLL HF |  | 46 | LAMP PLL 55W KL.830 | PLL HF |  | 46 | [6 empty] | 26 - MAST 5,7 M ST VERL TYPE II (7,0 M) | 19-05-92 | Thermisch verzinkt | RAL6005 | 5016 - UIT DL 15 GR TYPE A1 | RAL6005
113345 | 3E MAST IN MIDDENBERM VANAF BO | SL000024337 Karolingersweg - Wijk bij Duurstede | Karolingersweg | Wijk bij Duurstede | 3962 AA | WIJK BIJ DUURSTEDE | 51.97817879 | 5.33336397 | 19-05-92 | 92 | 319715 - 2570 PLL 55W HF DIM SDU NV | 13-07-10 | LAMP PLL 55W KL.830 | PLL HF |  | 46 | LAMP PLL 55W KL.830 | PLL HF |  | 46 | [6 empty] | 26 - MAST 5,7 M ST VERL TYPE II (7,0 M) | 19-05-92 | Thermisch verzinkt | RAL6005 | 5016 - UIT DL 15 GR TYPE A1 | RAL6005
113346 | 4E MAST IN MIDDENBERM VANAF BO | SL000024337 Karolingersweg - Wijk bij Duurstede | Karolingersweg | Wijk bij Duurstede | 3962 AA | WIJK BIJ DUURSTEDE | 51.97825695 | 5.33368379 | 19-05-92 | 92 | 319715 - 2570 PLL 55W HF DIM SDU NV | 13-07-10 | LAMP PLL 55W KL.830 | PLL HF |  | 46 | LAMP PLL 55W KL.830 | PLL HF |  | 46 | [6 empty] | 26 - MAST 5,7 M ST VERL TYPE II (7,0 M) | 19-05-92 | Thermisch verzinkt | RAL6005 | 5016 - UIT DL 15 GR TYPE A1 | RAL6005
113347 | 5E MAST IN MIDDENBERM VANAF BO | SL000024337 Karolingersweg - Wijk bij Duurstede | Karolingersweg | Wijk bij Duurstede | 3962 AA | WIJK BIJ DUURSTEDE | 51.97833386 | 5.33400362 | 19-05-92 | 92 | 319715 - 2570 PLL 55W HF DIM SDU NV | 13-07-10 | LAMP PLL 55W KL.830 | PLL HF |  | 46 | LAMP PLL 55W KL.830 | PLL HF |  | 46 | [6 empty] | 26 - MAST 5,7 M ST VERL TYPE II (7,0 M) | 19-05-92 | Thermisch verzinkt | RAL6005 | 5016 - UIT DL 15 GR TYPE A1 | RAL6005
113407 | VOOR NR 40 | SL000024364 Amstel - Wijk bij Duurstede | Amstel | Wijk bij Duurstede | 3961 HG | WIJK BIJ DUURSTEDE | 51.97326380 | 5.32365553 | 08-03-94 | 19 | 471315 - Alexia Stal2 2500lm 3000K 3A N2100 (zwart) | 15-02-20 | LED/830 | LED | 27 | 19,4 | [10 empty] | 30 - MAST 6,0 M ST - EL TYPE 0 | 08-03-94 | Thermisch verzinkt | RAL6005 | 5030 - UITL EL VAST | RAL6005
113422 | TEGENOVER BROEKERWEG | SL000024344 Gooyerdijk - Langbroek | Gooyerdijk | Langbroek | 3947 NA | LANGBROEK | 52.00828078 | 5.36747200 | 01-02-94 | 20 | 302912 - LRB 303 TLD 18W NV | 31-12-86 | LAMP MASTER TLD XTRA 18W KL.830 | TLD SIE | 18 | 20 | [10 empty] | 30 - MAST 6,0 M ST - EL TYPE 0 | 01-02-94 | Thermisch verzinkt |  | 5030 - UITL EL VAST
113439 | SCHUIN TEGENOVER NR 10 | SL000024279 Dommel - Wijk bij Duurstede | Dommel | Wijk bij Duurstede | 3961 HS | WIJK BIJ DUURSTEDE | 51.97275184 | 5.32202019 | 17-01-94 | 11 | 455015 - BDS 100 LED 12/830 DRW UDG LS 8 | 31-10-12 | LED 12 2S/830 CLO LS8 66% | LED | 12 | 11 | [10 empty] | 19 - MAST 4,0 M ST CONISCH | 17-01-94 | Thermisch verzinkt | RAL6005
113503 | VOOR NR 8 | SL000024422 Linge - Wijk bij Duurstede | Linge | Wijk bij Duurstede | 3961 JD | WIJK BIJ DUURSTEDE | 51.97058612 | 5.32264020 | 01-02-94 | 11 | 455015 - BDS 100 LED 12/830 DRW UDG LS 8 | 11-01-12 | LED 12 2S/830 CLO LS8 66% | LED | 12 | 11 | [10 empty] | 19 - MAST 4,0 M ST CONISCH | 01-02-94 | Thermisch verzinkt
113505 | VOOR NR 20 | SL000024422 Linge - Wijk bij Duurstede | Linge | Wijk bij Duurstede | 3961 JD | WIJK BIJ DUURSTEDE | 51.97027453 | 5.32351670 | 01-02-94 | 11 | 455015 - BDS 100 LED 12/830 DRW UDG LS 8 | 11-01-12 | LED 12 2S/830 CLO LS8 66% | LED | 12 | 11 | [10 empty] | 19 - MAST 4,0 M ST CONISCH | 01-02-94 | Thermisch verzinkt | RAL6005
113506 | VOOR NR 103 | SL000024422 Linge - Wijk bij Duurstede | Linge | Wijk bij Duurstede | 3961 JD | WIJK BIJ DUURSTEDE | 51.97001031 | 5.32358431 | 01-02-94 | 11 | 455015 - BDS 100 LED 12/830 DRW UDG LS 8 | 11-01-12 | LED 12 2S/830 CLO LS8 66% | LED | 12 | 11 | [10 empty] | 19 - MAST 4,0 M ST CONISCH | 01-02-94 | Thermisch verzinkt | RAL6005
113507 | VOOR NR 107 | SL000024422 Linge - Wijk bij Duurstede | Linge | Wijk bij Duurstede | 3961 JD | WIJK BIJ DUURSTEDE | 51.96986433 | 5.32356414 | 01-02-94 | 11 | 455015 - BDS 100 LED 12/830 DRW UDG LS 8 | 11-01-12 | LED 12 2S/830 CLO LS8 66% | LED | 12 | 11 | [10 empty] | 19 - MAST 4,0 M ST CONISCH | 01-02-94 | Thermisch verzinkt | RAL6005
113508 | NAAST NR 28 | SL000024422 Linge - Wijk bij Duurstede | Linge | Wijk bij Duurstede | 3961 JD | WIJK BIJ DUURSTEDE | 51.96975604 | 5.32342779 | 01-02-94 | 11 | 455015 - BDS 100 LED 12/830 DRW UDG LS 8 | 11-01-12 | LED 12 2S/830 CLO LS8 66% | LED | 12 | 11 | [10 empty] | 19 - MAST 4,0 M ST CONISCH | 01-02-94 | Thermisch verzinkt | RAL6005
113509 | VOOR NR 121 | SL000024422 Linge - Wijk bij Duurstede | Linge | Wijk bij Duurstede | 3961 JD | WIJK BIJ DUURSTEDE | 51.96970677 | 5.32307745 | 01-02-94 | 11 | 455015 - BDS 100 LED 12/830 DRW UDG LS 8 | 11-01-12 | LED 12 2S/830 CLO LS8 66% | LED | 12 | 11 | [10 empty] | 19 - MAST 4,0 M ST CONISCH | 01-02-94 | Thermisch verzinkt | RAL6005
113510 | VOOR NR 125 | SL000024422 Linge - Wijk bij Duurstede | Linge | Wijk bij Duurstede | 3961 JD | WIJK BIJ DUURSTEDE | 51.96971922 | 5.32282277 | 01-02-94 | 11 | 455015 - BDS 100 LED 12/830 DRW UDG LS 8 | 11-01-12 | LED 12 2S/830 CLO LS8 66% | LED | 12 | 11 | [10 empty] | 19 - MAST 4,0 M ST CONISCH | 01-02-94 | Thermisch verzinkt | RAL6005
113512 | TEGENOVER NR 30 | SL000024422 Linge - Wijk bij Duurstede | Linge | Wijk bij Duurstede | 3961 JD | WIJK BIJ DUURSTEDE | 51.96978454 | 5.32261487 | 01-02-94 | 11 | 455015 - BDS 100 LED 12/830 DRW UDG LS 8 | 11-01-12 | LED 12 2S/830 CLO LS8 66% | LED | 12 | 11 | [10 empty] | 19 - MAST 4,0 M ST CONISCH | 01-02-94 | Thermisch verzinkt | RAL6005
113513 | TEGENOVER NR 135 | SL000024422 Linge - Wijk bij Duurstede | Linge | Wijk bij Duurstede | 3961 JD | WIJK BIJ DUURSTEDE | 51.96991159 | 5.32253727 | 01-02-94 | 11 | 455015 - BDS 100 LED 12/830 DRW UDG LS 8 | 11-01-12 | LED 12 2S/830 CLO LS8 66% | LED | 12 | 11 | [10 empty] | 19 - MAST 4,0 M ST CONISCH | 01-02-94 | Thermisch verzinkt | RAL6005
113514 | TEGENOVER NR 34 | SL000024422 Linge - Wijk bij Duurstede | Linge | Wijk bij Duurstede | 3961 JD | WIJK BIJ DUURSTEDE | 51.97001107 | 5.32266955 | 01-02-94 | 11 | 455015 - BDS 100 LED 12/830 DRW UDG LS 8 | 11-01-12 | LED 12 2S/830 CLO LS8 66% | LED | 12 | 11 | [10 empty] | 19 - MAST 4,0 M ST CONISCH | 01-02-94 | Thermisch verzinkt | RAL6005
113515 | VOOR NR 42 | SL000024422 Linge - Wijk bij Duurstede | Linge | Wijk bij Duurstede | 3961 JD | WIJK BIJ DUURSTEDE | 51.97009025 | 5.32249423 | 01-02-94 | 11 | 455015 - BDS 100 LED 12/830 DRW UDG LS 8 | 11-01-12 | LED 12 2S/830 CLO LS8 66% | LED | 12 | 11 | [10 empty] | 19 - MAST 4,0 M ST CONISCH | 01-02-94 | Thermisch verzinkt | RAL6005
113516 | VOOR NR 46 | SL000024422 Linge - Wijk bij Duurstede | Linge | Wijk bij Duurstede | 3961 JD | WIJK BIJ DUURSTEDE | 51.97010271 | 5.32225788 | 01-02-94 | 11 | 455015 - BDS 100 LED 12/830 DRW UDG LS 8 | 11-01-12 | LED 12 2S/830 CLO LS8 66% | LED | 12 | 11 | [10 empty] | 19 - MAST 4,0 M ST CONISCH | 01-02-94 | Thermisch verzinkt | RAL6005
113562 | OP HOEK LEKDK OOST MET LANGE S | SL000024327 Langs de Wal - Wijk bij Duurstede | Langs de Wal | Wijk bij Duurstede | 3961 AB | WIJK BIJ DUURSTEDE | 51.96805541 | 5.34460629 | 28-03-94 | 74 | VERV ARM LMB457 2XPLL 24W+E27M5D60 R6009 | 28-03-94 | LAMP MASTER PLE 20W E27 KL.827 | PLE | 20 | 20 | LAMP MASTER PLL 24W KL.830 | PLL HF | 24 | 27 | PLL HF | 24 | 27 | 01-07-14 | 4149,5 | 20000 | 64 - MAST 3,0 M GY ANTIEK | 28-03-94 | Gietijzer | RAL6009 | 5051 - OPZST ANTIEK VAST | RAL6009
113563 | BIJ HOEK LEKDK OOST EN LANGE S | SL000024327 Langs de Wal - Wijk bij Duurstede | Langs de Wal | Wijk bij Duurstede | 3961 AB | WIJK BIJ DUURSTEDE | 51.96823453 | 5.34457454 | 28-03-94 | 74 | VERV ARM LMB457 2XPLL 24W+E27M5D60 R6009 | 28-03-94 | LAMP MASTER PLE 20W E27 KL.827 | PLE | 20 | 20 | LAMP MASTER PLL 24W KL.830 | PLL HF | 24 | 27 | PLL HF | 24 | 27 | 01-07-14 | 4149,5 | 20000 | 64 - MAST 3,0 M GY ANTIEK | 28-03-94 | Gietijzer | RAL6009 | 5051 - OPZST ANTIEK VAST | RAL6009
113565 | BIJ HOEK LEKDK OOST EN LANGE S | SL000024327 Langs de Wal - Wijk bij Duurstede | Langs de Wal | Wijk bij Duurstede | 3961 AB | WIJK BIJ DUURSTEDE | 51.96847082 | 5.34428663 | 31-03-94 | 74 | VERV ARM LMB457 2XPLL 24W+E27M5D60 R6009 | 31-03-94 | LAMP MASTER PLE 20W E27 KL.827 | PLE | 20 | 20 | LAMP MASTER PLL 24W KL.830 | PLL HF | 24 | 27 | PLL HF | 24 | 27 | 01-07-14 | 4149,5 | 20000 | 64 - MAST 3,0 M GY ANTIEK | 31-03-94 | Gietijzer | RAL6009 | 5051 - OPZST ANTIEK VAST | RAL6009
113566 | BIJ HOEK LEKDK OOST EN LANGE S | SL000024327 Langs de Wal - Wijk bij Duurstede | Langs de Wal | Wijk bij Duurstede | 3961 AB | WIJK BIJ DUURSTEDE | 51.96868088 | 5.34405171 | 31-03-94 | 74 | VERV ARM LMB457 2XPLL 24W+E27M5D60 R6009 | 18-03-97 | LAMP MASTER PLE 20W E27 KL.827 | PLE | 20 | 20 | LAMP MASTER PLL 24W KL.830 | PLL HF | 24 | 27 | PLL HF | 24 | 27 | 01-07-14 | 4149,5 | 20000 | 64 - MAST 3,0 M GY ANTIEK | 31-03-94 | Gietijzer | RAL6009 | 5051 - OPZST ANTIEK VAST | RAL6009
113567 | BIJ HOEK LEKDK OOST EN LANGE S | SL000024327 Langs de Wal - Wijk bij Duurstede | Langs de Wal | Wijk bij Duurstede | 3961 AB | WIJK BIJ DUURSTEDE | 51.96887555 | 5.34400766 | 31-03-94 | 74 | VERV ARM LMB457 2XPLL 24W+E27M5D60 R6009 | 31-03-94 | LAMP MASTER PLE 20W E27 KL.827 | PLE | 20 | 20 | LAMP MASTER PLL 24W KL.830 | PLL HF | 24 | 27 | PLL HF | 24 | 27 | 01-07-14 | 4149,5 | 20000 | 64 - MAST 3,0 M GY ANTIEK | 31-03-94 | Gietijzer | RAL6009 | 5051 - OPZST ANTIEK VAST | RAL6009
113568 | RECHTS NAAST NR 2 | SL000024317 Mgr Le Blancstraat - Cothen | Monseigneur Le Blancstraat | Cothen | 3945 BV | COTHEN | 51.99896457 | 5.30940876 | 05-04-94 | 11 | 468315 - KFK 1600lm 3000K 7 3A 9005 | 15-02-20 | LED 3000K | LED | 16 | 10,8 | [10 empty] | 19 - MAST 4,0 M ST CONISCH | 05-04-94 | Thermisch verzinkt | RAL6005
113640 | NAAST NR 15 | SL000024296 Veldoven - Wijk bij Duurstede | Veldoven | Wijk bij Duurstede | 3961 EV | WIJK BIJ DUURSTEDE | 51.97713340 | 5.33168184 | 11-10-94 | 11 | 455015 - BDS 100 LED 12/830 DRW UDG LS 8 | 11-01-12 | LED 12 2S/830 CLO LS8 66% | LED | 12 | 11 | [10 empty] | 19 - MAST 4,0 M ST CONISCH | 11-10-94 | Thermisch verzinkt | RAL6005
113643 | ACHTER NR 23 | SL000024296 Veldoven - Wijk bij Duurstede | Veldoven | Wijk bij Duurstede | 3961 EV | WIJK BIJ DUURSTEDE | 51.97677770 | 5.33254419 | 11-10-94 | 11 | 455015 - BDS 100 LED 12/830 DRW UDG LS 8 | 11-01-12 | LED 12 2S/830 CLO LS8 66% | LED | 12 | 11 | [10 empty] | 19 - MAST 4,0 M ST CONISCH | 11-10-94 | Thermisch verzinkt | RAL6005
113645 | VOOR NR 17 | SL000024393 Crookewitstraat - Wijk bij Duurstede | Crookewitstraat | Wijk bij Duurstede | 3961 VV | WIJK BIJ DUURSTEDE | 51.97383842 | 5.34269445 | 28-08-02 | 8 | 467912 - KFK 1200lm 3000K 7 9005 Ijsmotief | 13-09-18 | 1200lm 3000K 7 9005 Ijsmotief | LED | 11 | 8 | [10 empty] | 219 - MAST 4,0m ST CONISCH OPZ 60MM PC | 28-08-02 | Thermisch verzinkt | RAL6005
113660 | NAAST NR 8 | SL000024397 Birkastraat - Wijk bij Duurstede | Birkastraat | Wijk bij Duurstede | 3962 BP | WIJK BIJ DUURSTEDE | 51.97978677 | 5.34074906 | 30-08-94 | 11 | 468315 - KFK 1600lm 3000K 7 3A 9005 | 15-02-20 | LED 3000K | LED | 16 | 10,8 | [10 empty] | 19 - MAST 4,0 M ST CONISCH | 30-08-94 | Thermisch verzinkt | RAL6005
113672 | TUSSEN DE SINGEL EN DE WIJKSEV | SL000024424 Lekdijk Oost - Wijk bij Duurstede | Lekdijk Oost | Wijk bij Duurstede | 3961 MB | WIJK BIJ DUURSTEDE | 51.96458687 | 5.34036155 | 05-10-94 | 18 | 495212 - Brisa 16 led ww 2100lm lc-r 900 | 16-09-20 | Brisa 16 led ww 2100lm | LED | 15 | 18 | [10 empty] | 26 - MAST 5,7 M ST VERL TYPE II (7,0 M) | 05-10-94 | Thermisch verzinkt | RAL6005 | 5007 - UITL EL 15 GR. TYPE A | RAL6005
113696 | NAAST NR 23 | SL000024292 Vesting - Wijk bij Duurstede | Vesting | Wijk bij Duurstede | 3961 LN | WIJK BIJ DUURSTEDE | 51.97242259 | 5.33390818 | 01-11-94 | 11 | 455015 - BDS 100 LED 12/830 DRW UDG LS 8 | 31-10-12 | LED 12 2S/830 CLO LS8 66% | LED | 12 | 11 | [10 empty] | 19 - MAST 4,0 M ST CONISCH | 01-11-94 | Thermisch verzinkt | RAL6005
118546 | PARKEERPLAATS NAAST NR 1 (HARA | SL000024337 Karolingersweg - Wijk bij Duurstede | Karolingersweg | Wijk bij Duurstede | 3962 AA | WIJK BIJ DUURSTEDE | 51.98032029 | 5.33935525 | 17-07-92 | 19 | 471315 - Alexia Stal2 2500lm 3000K 3A N2100 (zwart) | 15-02-20 | LED/830 | LED | 27 | 19,4 | [10 empty] | 30 - MAST 6,0 M ST - EL TYPE 0 | 17-07-92 | Thermisch verzinkt | RAL6005 | 5030 - UITL EL VAST | RAL6005
118547 | PARKEERPLAATS NAAST NR 1 (HARA | SL000024337 Karolingersweg - Wijk bij Duurstede | Karolingersweg | Wijk bij Duurstede | 3962 AA | WIJK BIJ DUURSTEDE | 51.98058067 | 5.33910840 | 17-07-92 | 27 | 303012 - GFK 5148 TLD 18W NV | 06-01-93 | LAMP MASTER TLD XTRA 18W KL.830 | TLD XTRA | 18 | 27 | [10 empty] | 19 - MAST 4,0 M ST CONISCH | 17-07-92 | Thermisch verzinkt | RAL6005 |  |  | vervangen 4,5 mast met Luma Mirco
118548 | VOOR NR 5 (HARALDSTRAAT) | SL000024337 Karolingersweg - Wijk bij Duurstede | Karolingersweg | Wijk bij Duurstede | 3962 AA | WIJK BIJ DUURSTEDE | 51.98040603 | 5.33977902 | 17-07-92 | 11 | 468315 - KFK 1600lm 3000K 7 3A 9005 | 15-02-20 | LED 3000K | LED | 16 | 10,8 | [10 empty] | 19 - MAST 4,0 M ST CONISCH | 17-07-92 | Thermisch verzinkt | RAL6005
119150 | VOOR NR 4 (OOST) | SL000024337 Karolingersweg - Wijk bij Duurstede | Karolingersweg | Wijk bij Duurstede | 3962 AA | WIJK BIJ DUURSTEDE | 51.97929043 | 5.34071348 | 25-03-92 | 19 | 471315 - Alexia Stal2 2500lm 3000K 3A N2100 (zwart) | 15-02-20 | LED/830 | LED | 27 | 19,4 | [10 empty] | 30 - MAST 6,0 M ST - EL TYPE 0 | 25-03-92 | Thermisch verzinkt | RAL6005 | 5030 - UITL EL VAST | RAL6005
119151 | VOOR NR 224 (ZUID) | SL000024337 Karolingersweg - Wijk bij Duurstede | Karolingersweg | Wijk bij Duurstede | 3962 AA | WIJK BIJ DUURSTEDE | 51.97712221 | 5.33870282 | 25-03-92 | 39 | ARM 2500 PLL 36W R7035 | 06-01-93 | LAMP PLL 36W KL.830 | PLL HF | 36 | 39 | [10 empty] | 30 - MAST 6,0 M ST - EL TYPE 0 | 25-03-92 | Thermisch verzinkt | RAL6005 | 5030 - UITL EL VAST | RAL6005
119152 | VOOR NR 230 (ZUID) | SL000024337 Karolingersweg - Wijk bij Duurstede | Karolingersweg | Wijk bij Duurstede | 3962 AA | WIJK BIJ DUURSTEDE | 51.97724322 | 5.33920803 | 25-03-92 | 19 | 471315 - Alexia Stal2 2500lm 3000K 3A N2100 (zwart) | 15-02-20 | LED/830 | LED | 27 | 19,4 | [10 empty] | 30 - MAST 6,0 M ST - EL TYPE 0 | 25-03-92 | Thermisch verzinkt | RAL6005 | 5030 - UITL EL VAST | RAL6005
119153 | VOOR NR 232A (ZUID) | SL000024337 Karolingersweg - Wijk bij Duurstede | Karolingersweg | Wijk bij Duurstede | 3962 AA | WIJK BIJ DUURSTEDE | 51.97734153 | 5.33961138 | 25-03-92 | 19 | 471315 - Alexia Stal2 2500lm 3000K 3A N2100 (zwart) | 15-02-20 | LED/830 | LED | 27 | 19,4 | [10 empty] | 30 - MAST 6,0 M ST - EL TYPE 0 | 25-03-92 | Thermisch verzinkt | RAL6005 | 5030 - UITL EL VAST | RAL6005
119154 | TEGENOVER NR 67 BADORFSTRAAT ( | SL000024337 Karolingersweg - Wijk bij Duurstede | Karolingersweg | Wijk bij Duurstede | 3962 AA | WIJK BIJ DUURSTEDE | 51.97751531 | 5.33993926 | 25-03-92 | 19 | 471315 - Alexia Stal2 2500lm 3000K 3A N2100 (zwart) | 15-02-20 | LED/830 | LED | 27 | 19,4 | [10 empty] | 30 - MAST 6,0 M ST - EL TYPE 0 | 25-03-92 | Thermisch verzinkt | RAL6005 | 5030 - UITL EL VAST | RAL6005
119155 | TEGENOVER NR 55 BADORFSTRAAT ( | SL000024337 Karolingersweg - Wijk bij Duurstede | Karolingersweg | Wijk bij Duurstede | 3962 AA | WIJK BIJ DUURSTEDE | 51.97763880 | 5.34035481 | 25-03-92 | 19 | 471315 - Alexia Stal2 2500lm 3000K 3A N2100 (zwart) | 15-02-20 | LED/830 | LED | 27 | 19,4 | [10 empty] | 30 - MAST 6,0 M ST - EL TYPE 0 | 25-03-92 | Thermisch verzinkt | RAL6005 | 5030 - UITL EL VAST | RAL6005
119156 | TEGENOVER NR 47 BADORFSTRAAT ( | SL000024337 Karolingersweg - Wijk bij Duurstede | Karolingersweg | Wijk bij Duurstede | 3962 AA | WIJK BIJ DUURSTEDE | 51.97775850 | 5.34074999 | 25-03-92 | 19 | 471315 - Alexia Stal2 2500lm 3000K 3A N2100 (zwart) | 15-02-20 | LED/830 | LED | 27 | 19,4 | [10 empty] | 30 - MAST 6,0 M ST - EL TYPE 0 | 25-03-92 | Thermisch verzinkt | RAL6005 | 5030 - UITL EL VAST | RAL6005
119157 | TEGENOVER NR 35 BADORFSTRAAT ( | SL000024337 Karolingersweg - Wijk bij Duurstede | Karolingersweg | Wijk bij Duurstede | 3962 AA | WIJK BIJ DUURSTEDE | 51.97780774 | 5.34117989 | 25-03-92 | 19 | 471315 - Alexia Stal2 2500lm 3000K 3A N2100 (zwart) | 15-02-20 | LED/830 | LED | 27 | 19,4 | [10 empty] | 30 - MAST 6,0 M ST - EL TYPE 0 | 25-03-92 | Thermisch verzinkt | RAL6005 | 5030 - UITL EL VAST | RAL6005
119158 | VOOR SPORTHAL (ZUID) | SL000024337 Karolingersweg - Wijk bij Duurstede | Karolingersweg | Wijk bij Duurstede | 3962 AA | WIJK BIJ DUURSTEDE | 51.97810156 | 5.34140708 | 25-03-92 | 19 | 471315 - Alexia Stal2 2500lm 3000K 3A N2100 (zwart) | 15-02-20 | LED/830 | LED | 27 | 19,4 | [10 empty] | 30 - MAST 6,0 M ST - EL TYPE 0 | 25-03-92 | Thermisch verzinkt | RAL6005 | 5030 - UITL EL VAST | RAL6005
119159 | TEGENOVER NR 195 (ZUID) | SL000024337 Karolingersweg - Wijk bij Duurstede | Karolingersweg | Wijk bij Duurstede | 3962 AA | WIJK BIJ DUURSTEDE | 51.97854729 | 5.34118306 | 25-03-92 | 19 | 471315 - Alexia Stal2 2500lm 3000K 3A N2100 (zwart) | 15-02-20 | LED/830 | LED | 27 | 19,4 | [10 empty] | 30 - MAST 6,0 M ST - EL TYPE 0 | 25-03-92 | Thermisch verzinkt | RAL6005 | 5030 - UITL EL VAST | RAL6005
119160 | TEGENOVER NR 211(OOST) | SL000024337 Karolingersweg - Wijk bij Duurstede | Karolingersweg | Wijk bij Duurstede | 3962 AA | WIJK BIJ DUURSTEDE | 51.97905482 | 5.34086116 | 25-03-92 | 19 | 471315 - Alexia Stal2 2500lm 3000K 3A N2100 (zwart) | 15-02-20 | LED/830 | LED | 27 | 19,4 | [10 empty] | 30 - MAST 6,0 M ST - EL TYPE 0 | 25-03-92 | Thermisch verzinkt | RAL6005 | 5030 - UITL EL VAST | RAL6005
119161 | VOOR NR 10 (OOST) | SL000024337 Karolingersweg - Wijk bij Duurstede | Karolingersweg | Wijk bij Duurstede | 3962 AA | WIJK BIJ DUURSTEDE | 51.97951418 | 5.34057672 | 25-03-92 | 19 | 471315 - Alexia Stal2 2500lm 3000K 3A N2100 (zwart) | 15-02-20 | LED/830 | LED | 27 | 19,4 | [10 empty] | 30 - MAST 6,0 M ST - EL TYPE 0 | 25-03-92 | Thermisch verzinkt | RAL6005 | 5030 - UITL EL VAST | RAL6005
119162 | TEGENOVER NR 9 (OOST) | SL000024337 Karolingersweg - Wijk bij Duurstede | Karolingersweg | Wijk bij Duurstede | 3962 AA | WIJK BIJ DUURSTEDE | 51.97967395 | 5.34047059 | 25-03-92 | 19 | 471315 - Alexia Stal2 2500lm 3000K 3A N2100 (zwart) | 15-02-20 | LED/830 | LED | 27 | 19,4 | [10 empty] | 30 - MAST 6,0 M ST - EL TYPE 0 | 25-03-92 | Thermisch verzinkt | RAL6005 | 5030 - UITL EL VAST | RAL6005
119163 | VOOR NR 16 (OOST) | SL000024337 Karolingersweg - Wijk bij Duurstede | Karolingersweg | Wijk bij Duurstede | 3962 AA | WIJK BIJ DUURSTEDE | 51.97996078 | 5.34028893 | 25-03-92 | 19 | 471315 - Alexia Stal2 2500lm 3000K 3A N2100 (zwart) | 15-02-20 | LED/830 | LED | 27 | 19,4 | [10 empty] | 30 - MAST 6,0 M ST - EL TYPE 0 | 25-03-92 | Thermisch verzinkt | RAL6005 | 5030 - UITL EL VAST | RAL6005
119164 | TEGENOVER NR 9 HARALDSTRAAT (O | SL000024337 Karolingersweg - Wijk bij Duurstede | Karolingersweg | Wijk bij Duurstede | 3962 AA | WIJK BIJ DUURSTEDE | 51.98040233 | 5.33997057 | 25-03-92 | 19 | 471315 - Alexia Stal2 2500lm 3000K 3A N2100 (zwart) | 15-02-20 | LED/830 | LED | 27 | 19,4 | [10 empty] | 30 - MAST 6,0 M ST - EL TYPE 0 | 25-03-92 | Thermisch verzinkt | RAL6005 | 5030 - UITL EL VAST | RAL6005
119165 | VOOR NR 1 HARALDSTRAAT (OOST) | SL000024337 Karolingersweg - Wijk bij Duurstede | Karolingersweg | Wijk bij Duurstede | 3962 AA | WIJK BIJ DUURSTEDE | 51.98030654 | 5.33958350 | 26-03-92 | 19 | 471315 - Alexia Stal2 2500lm 3000K 3A N2100 (zwart) | 15-02-20 | LED/830 | LED | 27 | 19,4 | [10 empty] | 30 - MAST 6,0 M ST - EL TYPE 0 | 26-03-92 | Thermisch verzinkt | RAL6005 | 5030 - UITL EL VAST | RAL6005
119166 | 1E MAST VOORBIJ PARKEERPLAATS | SL000024337 Karolingersweg - Wijk bij Duurstede | Karolingersweg | Wijk bij Duurstede | 3962 AA | WIJK BIJ DUURSTEDE | 51.98021578 | 5.33920049 | 26-03-92 | 19 | 471315 - Alexia Stal2 2500lm 3000K 3A N2100 (zwart) | 15-02-20 | LED/830 | LED | 27 | 19,4 | [10 empty] | 30 - MAST 6,0 M ST - EL TYPE 0 | 26-03-92 | Thermisch verzinkt | RAL6005 | 5030 - UITL EL VAST | RAL6005
119167 | NAAST NR 32 RORIKSTRAAT (OOST) | SL000024337 Karolingersweg - Wijk bij Duurstede | Karolingersweg | Wijk bij Duurstede | 3962 AA | WIJK BIJ DUURSTEDE | 51.98011621 | 5.33878897 | 26-03-92 | 19 | 471315 - Alexia Stal2 2500lm 3000K 3A N2100 (zwart) | 15-02-20 | LED/830 | LED | 27 | 19,4 | [10 empty] | 30 - MAST 6,0 M ST - EL TYPE 0 | 26-03-92 | Thermisch verzinkt | RAL6005 | 5030 - UITL EL VAST | RAL6005
119168 | TEGENOVER RORIKSTRAAT (OOST) | SL000024337 Karolingersweg - Wijk bij Duurstede | Karolingersweg | Wijk bij Duurstede | 3962 AA | WIJK BIJ DUURSTEDE | 51.98001789 | 5.33837744 | 26-03-92 | 39 | ARM 2500 PLL 36W R7035 | 06-01-93 | LAMP PLL 36W KL.830 | PLL HF | 36 | 39 | [10 empty] | 30 - MAST 6,0 M ST - EL TYPE 0 | 26-03-92 | Thermisch verzinkt | RAL6005 | 5030 - UITL EL VAST | RAL6005
119169 | IN BOCHT TUSSEN RORIKSTR. EN D | SL000024337 Karolingersweg - Wijk bij Duurstede | Karolingersweg | Wijk bij Duurstede | 3962 AA | WIJK BIJ DUURSTEDE | 51.97991206 | 5.33808208 | 26-03-92 | 39 | ARM 2500 PLL 36W R7035 | 06-01-93 | LAMP PLL 36W KL.830 | PLL HF | 36 | 39 | [10 empty] | 30 - MAST 6,0 M ST - EL TYPE 0 | 26-03-92 | Thermisch verzinkt | RAL6005 | 5030 - UITL EL VAST | RAL6005
119170 | TEGENOVER DR. JANSSENSTRAAT (O | SL000024337 Karolingersweg - Wijk bij Duurstede | Karolingersweg | Wijk bij Duurstede | 3962 AA | WIJK BIJ DUURSTEDE | 51.98009702 | 5.33804112 | 26-03-92 | 19 | 471315 - Alexia Stal2 2500lm 3000K 3A N2100 (zwart) | 15-02-20 | LED/830 | LED | 27 | 19,4 | [10 empty] | 30 - MAST 6,0 M ST - EL TYPE 0 | 26-03-92 | Thermisch verzinkt | RAL6005 | 5030 - UITL EL VAST | RAL6005
119171 | TEGENOVER DR. JANSSENSTRAAT (O | SL000024337 Karolingersweg - Wijk bij Duurstede | Karolingersweg | Wijk bij Duurstede | 3962 AA | WIJK BIJ DUURSTEDE | 51.98033979 | 5.33782689 | 26-03-92 | 19 | 471315 - Alexia Stal2 2500lm 3000K 3A N2100 (zwart) | 15-02-20 | LED/830 | LED | 27 | 19,4 | [10 empty] | 30 - MAST 6,0 M ST - EL TYPE 0 | 26-03-92 | Thermisch verzinkt | RAL6005 | 5030 - UITL EL VAST | RAL6005
119172 | TEGENOVER DR. JANSSENSTRAAT (O | SL000024337 Karolingersweg - Wijk bij Duurstede | Karolingersweg | Wijk bij Duurstede | 3962 AA | WIJK BIJ DUURSTEDE | 51.98057879 | 5.33761674 | 26-03-92 | 19 | 471315 - Alexia Stal2 2500lm 3000K 3A N2100 (zwart) | 15-02-20 | LED/830 | LED | 27 | 19,4 | [10 empty] | 30 - MAST 6,0 M ST - EL TYPE 0 | 26-03-92 | Thermisch verzinkt | RAL6005 | 5030 - UITL EL VAST | RAL6005
119173 | NAAST TEGENOVER NR 19 (OOST) | SL000024337 Karolingersweg - Wijk bij Duurstede | Karolingersweg | Wijk bij Duurstede | 3962 AA | WIJK BIJ DUURSTEDE | 51.98083666 | 5.33740860 | 26-03-92 | 19 | 471315 - Alexia Stal2 2500lm 3000K 3A N2100 (zwart) | 15-02-20 | LED/830 | LED | 27 | 19,4 | [10 empty] | 30 - MAST 6,0 M ST - EL TYPE 0 | 26-03-92 | Thermisch verzinkt | RAL6005 | 5030 - UITL EL VAST | RAL6005
119174 | TEGENOVER NR 19 (NOORD) | SL000024337 Karolingersweg - Wijk bij Duurstede | Karolingersweg | Wijk bij Duurstede | 3962 AA | WIJK BIJ DUURSTEDE | 51.98089898 | 5.33704099 | 26-03-92 | 19 | 471315 - Alexia Stal2 2500lm 3000K 3A N2100 (zwart) | 15-02-20 | LED/830 | LED | 27 | 19,4 | [10 empty] | 30 - MAST 6,0 M ST - EL TYPE 0 | 26-03-92 | Thermisch verzinkt | RAL6005 | 5030 - UITL EL VAST | RAL6005
119175 | TEGENOVER NR 27 (NOORD) | SL000024337 Karolingersweg - Wijk bij Duurstede | Karolingersweg | Wijk bij Duurstede | 3962 AA | WIJK BIJ DUURSTEDE | 51.98075905 | 5.33645426 | 26-03-92 | 19 | 471315 - Alexia Stal2 2500lm 3000K 3A N2100 (zwart) | 15-02-20 | LED/830 | LED | 27 | 19,4 | [10 empty] | 30 - MAST 6,0 M ST - EL TYPE 0 | 26-03-92 | Thermisch verzinkt | RAL6005 | 5030 - UITL EL VAST | RAL6005
119176 | NAAST NR 30 | SL000024337 Karolingersweg - Wijk bij Duurstede | Karolingersweg | Wijk bij Duurstede | 3962 AA | WIJK BIJ DUURSTEDE | 51.98049602 | 5.33538804 | 26-03-92 | 19 | 471315 - Alexia Stal2 2500lm 3000K 3A N2100 (zwart) | 15-02-20 | LED/830 | LED | 27 | 19,4 | [10 empty] | 230 - MAST 6 M ST - EL UITL 5 GR | 18-07-07 | Thermisch verzinkt
119177 | VOOR NR 32 (NOORD) | SL000024337 Karolingersweg - Wijk bij Duurstede | Karolingersweg | Wijk bij Duurstede | 3962 AA | WIJK BIJ DUURSTEDE | 51.98032935 | 5.33506906 | 26-03-92 | 19 | 471315 - Alexia Stal2 2500lm 3000K 3A N2100 (zwart) | 15-02-20 | LED/830 | LED | 27 | 19,4 | [10 empty] | MST 6M VZ VJ UEV D48 L1000 R6005 100.J.1 | 06-08-15 | Thermisch verzinkt
119178 | TEGENOVER NR 44 (NOORD) | SL000024337 Karolingersweg - Wijk bij Duurstede | Karolingersweg | Wijk bij Duurstede | 3962 AA | WIJK BIJ DUURSTEDE | 51.98002747 | 5.33535469 | 27-03-92 | 19 | 471315 - Alexia Stal2 2500lm 3000K 3A N2100 (zwart) | 15-02-20 | LED/830 | LED | 27 | 19,4 | [10 empty] | 30 - MAST 6,0 M ST - EL TYPE 0 | 27-03-92 | Thermisch verzinkt | RAL6005 | 5030 - UITL EL VAST | RAL6005
119179 | NAAST NR 46 (NOORD) | SL000024337 Karolingersweg - Wijk bij Duurstede | Karolingersweg | Wijk bij Duurstede | 3962 AA | WIJK BIJ DUURSTEDE | 51.97976261 | 5.33552696 | 27-03-92 | 19 | 471315 - Alexia Stal2 2500lm 3000K 3A N2100 (zwart) | 15-02-20 | LED/830 | LED | 27 | 19,4 | [10 empty] | 30 - MAST 6,0 M ST - EL TYPE 0 | 27-03-92 | Thermisch verzinkt | RAL6005 | 5030 - UITL EL VAST | RAL6005
119180 | TEGENOVER NR 54 (NOORD) | SL000024337 Karolingersweg - Wijk bij Duurstede | Karolingersweg | Wijk bij Duurstede | 3962 AA | WIJK BIJ DUURSTEDE | 51.97932436 | 5.33521898 | 27-03-92 | 19 | 471315 - Alexia Stal2 2500lm 3000K 3A N2100 (zwart) | 15-02-20 | LED/830 | LED | 27 | 19,4 | [10 empty] | 30 - MAST 6,0 M ST - EL TYPE 0 | 27-03-92 | Thermisch verzinkt | RAL6005 | 5030 - UITL EL VAST | RAL6005
119181 | TEGENOVER MEROVINGERSTRAAT (NO | SL000024337 Karolingersweg - Wijk bij Duurstede | Karolingersweg | Wijk bij Duurstede | 3962 AA | WIJK BIJ DUURSTEDE | 51.97921468 | 5.33477284 | 27-03-92 | 19 | 471315 - Alexia Stal2 2500lm 3000K 3A N2100 (zwart) | 15-02-20 | LED/830 | LED | 27 | 19,4 | [10 empty] | 30 - MAST 6,0 M ST - EL TYPE 0 | 27-03-92 | Thermisch verzinkt | RAL6005 | 5030 - UITL EL VAST | RAL6005
119182 | ACHTER (NAAST) NR 31 L. DE VRO | SL000024337 Karolingersweg - Wijk bij Duurstede | Karolingersweg | Wijk bij Duurstede | 3962 AA | WIJK BIJ DUURSTEDE | 51.97912265 | 5.33438985 | 27-03-92 | 19 | 471315 - Alexia Stal2 2500lm 3000K 3A N2100 (zwart) | 15-02-20 | LED/830 | LED | 27 | 19,4 | [10 empty] | 30 - MAST 6,0 M ST - EL TYPE 0 | 27-03-92 | Thermisch verzinkt | RAL6005 | 5030 - UITL EL VAST | RAL6005
119183 | IN BOCHT TEGENOVER NR 115 (NOO | SL000024337 Karolingersweg - Wijk bij Duurstede | Karolingersweg | Wijk bij Duurstede | 3962 AA | WIJK BIJ DUURSTEDE | 51.97900660 | 5.33375422 | 27-03-92 | 19 | 471315 - Alexia Stal2 2500lm 3000K 3A N2100 (zwart) | 15-02-20 | LED/830 | LED | 27 | 19,4 | [10 empty] | 30 - MAST 6,0 M ST - EL TYPE 0 | 27-03-92 | Thermisch verzinkt | RAL6005 | 5030 - UITL EL VAST | RAL6005
119184 | TEGENOVER NR 121 (NOORD) | SL000024337 Karolingersweg - Wijk bij Duurstede | Karolingersweg | Wijk bij Duurstede | 3962 AA | WIJK BIJ DUURSTEDE | 51.97875875 | 5.33384214 | 27-03-92 | 19 | 471315 - Alexia Stal2 2500lm 3000K 3A N2100 (zwart) | 15-02-20 | LED/830 | LED | 27 | 19,4 | [10 empty] | 30 - MAST 6,0 M ST - EL TYPE 0 | 27-03-92 | Thermisch verzinkt | RAL6005 | 5030 - UITL EL VAST | RAL6005
119185 | TEGENOVER NR 127 (NOORD) | SL000024337 Karolingersweg - Wijk bij Duurstede | Karolingersweg | Wijk bij Duurstede | 3962 AA | WIJK BIJ DUURSTEDE | 51.97854525 | 5.33397484 | 27-03-92 | 19 | 471315 - Alexia Stal2 2500lm 3000K 3A N2100 (zwart) | 15-02-20 | LED/830 | LED | 27 | 19,4 | [10 empty] | 30 - MAST 6,0 M ST - EL TYPE 0 | 27-03-92 | Thermisch verzinkt | RAL6005 | 5030 - UITL EL VAST | RAL6005
119186 | VOOR NR 131 | SL000024337 Karolingersweg - Wijk bij Duurstede | Karolingersweg | Wijk bij Duurstede | 3962 AA | WIJK BIJ DUURSTEDE | 51.97833774 | 5.33423999 | 27-03-92 | 19 | 471315 - Alexia Stal2 2500lm 3000K 3A N2100 (zwart) | 15-02-20 | LED/830 | LED | 27 | 19,4 | [10 empty] | 30 - MAST 6,0 M ST - EL TYPE 0 | 27-03-92 | Thermisch verzinkt | RAL6005 | 5030 - UITL EL VAST | RAL6005
119187 | TEGENOVER NR 139 (WEST) | SL000024337 Karolingersweg - Wijk bij Duurstede | Karolingersweg | Wijk bij Duurstede | 3962 AA | WIJK BIJ DUURSTEDE | 51.97803612 | 5.33429943 | 27-03-92 | 19 | 471315 - Alexia Stal2 2500lm 3000K 3A N2100 (zwart) | 15-02-20 | LED/830 | LED | 27 | 19,4 | [10 empty] | 30 - MAST 6,0 M ST - EL TYPE 0 | 27-03-92 | Thermisch verzinkt | RAL6005 | 5030 - UITL EL VAST | RAL6005
119188 | TEGENOVER K.MARTELSTRAAT (WEST | SL000024337 Karolingersweg - Wijk bij Duurstede | Karolingersweg | Wijk bij Duurstede | 3962 AA | WIJK BIJ DUURSTEDE | 51.97777698 | 5.33446683 | 27-03-92 | 19 | 471315 - Alexia Stal2 2500lm 3000K 3A N2100 (zwart) | 15-02-20 | LED/830 | LED | 27 | 19,4 | [10 empty] | 30 - MAST 6,0 M ST - EL TYPE 0 | 27-03-92 | Thermisch verzinkt | RAL6005 | 5030 - UITL EL VAST | RAL6005
119189 | TEGENOVER NR 78 (WEST) | SL000024337 Karolingersweg - Wijk bij Duurstede | Karolingersweg | Wijk bij Duurstede | 3962 AA | WIJK BIJ DUURSTEDE | 51.97753167 | 5.33463013 | 27-03-92 | 19 | 471315 - Alexia Stal2 2500lm 3000K 3A N2100 (zwart) | 15-02-20 | LED/830 | LED | 27 | 19,4 | [10 empty] | 30 - MAST 6,0 M ST - EL TYPE 0 | 27-03-92 | Thermisch verzinkt | RAL6005 | 5030 - UITL EL VAST | RAL6005
119190 | TEGENOVER NR 90 (WEST) | SL000024337 Karolingersweg - Wijk bij Duurstede | Karolingersweg | Wijk bij Duurstede | 3962 AA | WIJK BIJ DUURSTEDE | 51.97729016 | 5.33481991 | 27-03-92 | 19 | 471315 - Alexia Stal2 2500lm 3000K 3A N2100 (zwart) | 15-02-20 | LED/830 | LED | 27 | 19,4 | [10 empty] | 30 - MAST 6,0 M ST - EL TYPE 0 | 27-03-92 | Thermisch verzinkt | RAL6005 | 5030 - UITL EL VAST | RAL6005
119191 | TEGENOVER NR 104 (WEST) | SL000024337 Karolingersweg - Wijk bij Duurstede | Karolingersweg | Wijk bij Duurstede | 3962 AA | WIJK BIJ DUURSTEDE | 51.97705619 | 5.33500765 | 30-03-92 | 19 | 471315 - Alexia Stal2 2500lm 3000K 3A N2100 (zwart) | 15-02-20 | LED/830 | LED | 27 | 19,4 | [10 empty] | 30 - MAST 6,0 M ST - EL TYPE 0 | 30-03-92 | Thermisch verzinkt | RAL6005 | 5030 - UITL EL VAST | RAL6005
119192 | TEGENOVER NR 118 (WEST) | SL000024337 Karolingersweg - Wijk bij Duurstede | Karolingersweg | Wijk bij Duurstede | 3962 AA | WIJK BIJ DUURSTEDE | 51.97680586 | 5.33519743 | 30-03-92 | 19 | 471315 - Alexia Stal2 2500lm 3000K 3A N2100 (zwart) | 15-02-20 | LED/830 | LED | 27 | 19,4 | [10 empty] | 30 - MAST 6,0 M ST - EL TYPE 0 | 30-03-92 | Thermisch verzinkt | RAL6005 | 5030 - UITL EL VAST | RAL6005
119193 | TEGENOVER NR 126 (WEST) | SL000024337 Karolingersweg - Wijk bij Duurstede | Karolingersweg | Wijk bij Duurstede | 3962 AA | WIJK BIJ DUURSTEDE | 51.97657695 | 5.33544018 | 30-03-92 | 19 | 471315 - Alexia Stal2 2500lm 3000K 3A N2100 (zwart) | 15-02-20 | LED/830 | LED | 27 | 19,4 | [10 empty] | 30 - MAST 6,0 M ST - EL TYPE 0 | 30-03-92 | Thermisch verzinkt | RAL6005 | 5030 - UITL EL VAST | RAL6005
119194 | TEGENOVER NR 162 (WEST) | SL000024337 Karolingersweg - Wijk bij Duurstede | Karolingersweg | Wijk bij Duurstede | 3962 AA | WIJK BIJ DUURSTEDE | 51.97646639 | 5.33584782 | 30-03-92 | 19 | 471315 - Alexia Stal2 2500lm 3000K 3A N2100 (zwart) | 15-02-20 | LED/830 | LED | 27 | 19,4 | [10 empty] | 30 - MAST 6,0 M ST - EL TYPE 0 | 30-03-92 | Thermisch verzinkt | RAL6005 | 5030 - UITL EL VAST | RAL6005
119195 | TEGENOVER NR 172 (WEST) | SL000024337 Karolingersweg - Wijk bij Duurstede | Karolingersweg | Wijk bij Duurstede | 3962 AA | WIJK BIJ DUURSTEDE | 51.97653578 | 5.33627157 | 30-03-92 | 19 | 471315 - Alexia Stal2 2500lm 3000K 3A N2100 (zwart) | 15-02-20 | LED/830 | LED | 27 | 19,4 | [10 empty] | 30 - MAST 6,0 M ST - EL TYPE 0 | 30-03-92 | Thermisch verzinkt | RAL6005 | 5030 - UITL EL VAST | RAL6005
119196 | TEGENOVER NR 182 (WEST) | SL000024337 Karolingersweg - Wijk bij Duurstede | Karolingersweg | Wijk bij Duurstede | 3962 AA | WIJK BIJ DUURSTEDE | 51.97661521 | 5.33661787 | 30-03-92 | 19 | 471315 - Alexia Stal2 2500lm 3000K 3A N2100 (zwart) | 15-02-20 | LED/830 | LED | 27 | 19,4 | [10 empty] | 30 - MAST 6,0 M ST - EL TYPE 0 | 30-03-92 | Thermisch verzinkt | RAL6005 | 5030 - UITL EL VAST | RAL6005
119197 | TEGENOVER NR 194 (WEST) | SL000024337 Karolingersweg - Wijk bij Duurstede | Karolingersweg | Wijk bij Duurstede | 3962 AA | WIJK BIJ DUURSTEDE | 51.97670345 | 5.33697639 | 30-03-92 | 19 | 471315 - Alexia Stal2 2500lm 3000K 3A N2100 (zwart) | 15-02-20 | LED/830 | LED | 27 | 19,4 | [10 empty] | 30 - MAST 6,0 M ST - EL TYPE 0 | 30-03-92 | Thermisch verzinkt | RAL6005 | 5030 - UITL EL VAST | RAL6005
119198 | VOOR NR 200 (WEST) | SL000024337 Karolingersweg - Wijk bij Duurstede | Karolingersweg | Wijk bij Duurstede | 3962 AA | WIJK BIJ DUURSTEDE | 51.97678413 | 5.33731862 | 30-03-92 | 19 | 471315 - Alexia Stal2 2500lm 3000K 3A N2100 (zwart) | 15-02-20 | LED/830 | LED | 27 | 19,4 | [10 empty] | 30 - MAST 6,0 M ST - EL TYPE 0 | 30-03-92 | Thermisch verzinkt | RAL6005 | 5030 - UITL EL VAST | RAL6005
119199 | VOOR NR 212 (WEST) | SL000024337 Karolingersweg - Wijk bij Duurstede | Karolingersweg | Wijk bij Duurstede | 3962 AA | WIJK BIJ DUURSTEDE | 51.97687353 | 5.33768224 | 30-03-92 | 19 | 471315 - Alexia Stal2 2500lm 3000K 3A N2100 (zwart) | 15-02-20 | LED/830 | LED | 27 | 19,4 | [10 empty] | 30 - MAST 6,0 M ST - EL TYPE 0 | 30-03-92 | Thermisch verzinkt | RAL6005 | 5030 - UITL EL VAST | RAL6005
122023 | VOOR NR 16 | SL000024421 Livius - Wijk bij Duurstede | Livius | Wijk bij Duurstede | 3962 KD | WIJK BIJ DUURSTEDE | 51.98039080 | 5.32996011 | 15-10-96 | 27 | ARM 2000 KEGEL PLL 24W/840 4M SN R9005 | 15-10-96 | LAMP MASTER PLL 24W KL.830 | PLL HF | 24 | 27 | [10 empty] | 219 - MAST 4,0m ST CONISCH OPZ 60MM PC | 15-10-96 | Thermisch verzinkt |  |  |  | Armatuur vervangen door LED, nog niet geregistreerd
122024 | BIJ NR 94 | SL000024162 Willem-Alexanderweg - Cothen | Willem Alexanderweg | Cothen | 3945 CK | COTHEN | 51.99668972 | 5.30231179 | 20-08-96 | 29 | 319515 - LIBRA 2565 PLL 36W HF DIM SDU N | 09-01-10 | LAMP PLL 36W KL.830 | PLL HF | 36 | 29 | [10 empty] | 230 - MAST 6 M ST - EL UITL 5 GR | 20-08-96 | Thermisch verzinkt |  | 5230 - UITL EL VAST
122025 | BIJ NR 90 | SL000024162 Willem-Alexanderweg - Cothen | Willem Alexanderweg | Cothen | 3945 CK | COTHEN | 51.99670953 | 5.30274188 | 20-08-96 | 29 | 319515 - LIBRA 2565 PLL 36W HF DIM SDU N | 09-01-10 | LAMP PLL 36W KL.830 | PLL HF | 36 | 29 | [10 empty] | 230 - MAST 6 M ST - EL UITL 5 GR | 20-08-96 | Thermisch verzinkt |  | 5230 - UITL EL VAST
122026 | LINKS VAN NR 80 | SL000024162 Willem-Alexanderweg - Cothen | Willem Alexanderweg | Cothen | 3945 CK | COTHEN | 51.99672558 | 5.30319236 | 20-08-96 | 29 | 319515 - LIBRA 2565 PLL 36W HF DIM SDU N | 09-01-10 | LAMP PLL 36W KL.830 | PLL HF | 36 | 29 | [10 empty] | 230 - MAST 6 M ST - EL UITL 5 GR | 20-08-96 | Thermisch verzinkt |  | 5230 - UITL EL VAST
122027 | RECHTS VAN NR 74 | SL000024162 Willem-Alexanderweg - Cothen | Willem Alexanderweg | Cothen | 3945 CK | COTHEN | 51.99670828 | 5.30363883 | 21-08-96 | 29 | 319515 - LIBRA 2565 PLL 36W HF DIM SDU N | 09-01-10 | LAMP PLL 36W KL.830 | PLL HF | 36 | 29 | [10 empty] | 230 - MAST 6 M ST - EL UITL 5 GR | 21-08-96 | Thermisch verzinkt |  | 5230 - UITL EL VAST
122028 | VOOR NR 26 | SL000024421 Livius - Wijk bij Duurstede | Livius | Wijk bij Duurstede | 3962 KD | WIJK BIJ DUURSTEDE | 51.98040382 | 5.33087302 | 15-10-96 | 27 | ARM 2000 KEGEL PLL 24W/840 4M SN R9005 | 15-10-96 | LAMP MASTER PLL 24W KL.830 | PLL HF | 24 | 27 | [10 empty] | 219 - MAST 4,0m ST CONISCH OPZ 60MM PC | 15-10-96 | Thermisch verzinkt |  |  |  | Armatuur vervangen door LED, nog niet geregistreerd
122029 | BIJ NR 66 | SL000024162 Willem-Alexanderweg - Cothen | Willem Alexanderweg | Cothen | 3945 CK | COTHEN | 51.99658241 | 5.30446875 | 21-08-96 | 29 | 319515 - LIBRA 2565 PLL 36W HF DIM SDU N | 09-01-10 | LAMP PLL 36W KL.830 | PLL HF | 36 | 29 | [10 empty] | 230 - MAST 6 M ST - EL UITL 5 GR | 21-08-96 | Thermisch verzinkt |  | 5230 - UITL EL VAST
122030 | BIJ NR 50 | SL000024162 Willem-Alexanderweg - Cothen | Willem Alexanderweg | Cothen | 3945 CK | COTHEN | 51.99650280 | 5.30489698 | 20-08-96 | 29 | 319515 - LIBRA 2565 PLL 36W HF DIM SDU N | 09-01-10 | LAMP PLL 36W KL.830 | PLL HF | 36 | 29 | [10 empty] | 230 - MAST 6 M ST - EL UITL 5 GR | 20-08-96 | Thermisch verzinkt |  | 5230 - UITL EL VAST
122032 | BIJ NR 59 | SL000024162 Willem-Alexanderweg - Cothen | Willem Alexanderweg | Cothen | 3945 CK | COTHEN | 51.99629200 | 5.30576781 | 23-08-96 | 29 | 319515 - LIBRA 2565 PLL 36W HF DIM SDU N | 09-01-10 | LAMP PLL 36W KL.830 | PLL HF | 36 | 29 | [10 empty] | 230 - MAST 6 M ST - EL UITL 5 GR | 23-08-96 | Thermisch verzinkt |  | 5230 - UITL EL VAST
122033 | VOOR NR 24 | SL000024421 Livius - Wijk bij Duurstede | Livius | Wijk bij Duurstede | 3962 KD | WIJK BIJ DUURSTEDE | 51.98033582 | 5.33058665 | 15-10-96 | 27 | ARM 2000 KEGEL PLL 24W/840 4M SN R9005 | 15-10-96 | LAMP MASTER PLL 24W KL.830 | PLL HF | 24 | 27 | [10 empty] | 219 - MAST 4,0m ST CONISCH OPZ 60MM PC | 15-10-96 | Thermisch verzinkt |  |  |  | Armatuur vervangen door LED, nog niet geregistreerd
122034 | BIJ NR 40 | SL000024162 Willem-Alexanderweg - Cothen | Willem Alexanderweg | Cothen | 3945 CK | COTHEN | 51.99637808 | 5.30650560 | 23-08-96 | 29 | 319515 - LIBRA 2565 PLL 36W HF DIM SDU N | 09-01-10 | LAMP PLL 36W KL.830 | PLL HF | 36 | 29 | [10 empty] | 230 - MAST 6 M ST - EL UITL 5 GR | 23-08-96 | Thermisch verzinkt |  | 5230 - UITL EL VAST
122035 | VOOR NR 5 | SL000024421 Livius - Wijk bij Duurstede | Livius | Wijk bij Duurstede | 3962 KD | WIJK BIJ DUURSTEDE | 51.98083739 | 5.32970889 | 17-10-96 | 27 | ARM 2000 KEGEL PLL 24W/840 4M SN R9005 | 17-10-96 | LAMP MASTER PLL 24W KL.830 | PLL HF | 24 | 27 | [10 empty] | 219 - MAST 4,0m ST CONISCH OPZ 60MM PC | 17-10-96 | Thermisch verzinkt |  |  |  | Armatuur vervangen door LED, nog niet geregistreerd
122036 | VOOR NR 1 | SL000024421 Livius - Wijk bij Duurstede | Livius | Wijk bij Duurstede | 3962 KD | WIJK BIJ DUURSTEDE | 51.98076302 | 5.32945426 | 16-10-96 | 27 | ARM 2000 KEGEL PLL 24W/840 4M SN R9005 | 16-10-96 | LAMP MASTER PLL 24W KL.830 | PLL HF | 24 | 27 | [10 empty] | 219 - MAST 4,0m ST CONISCH OPZ 60MM PC | 16-10-96 | Thermisch verzinkt |  |  |  | Armatuur vervangen door LED, nog niet geregistreerd
122037 | BIJ NR 45 | SL000024162 Willem-Alexanderweg - Cothen | Willem Alexanderweg | Cothen | 3945 CK | COTHEN | 51.99649262 | 5.30747776 | 23-08-96 | 29 | 319515 - LIBRA 2565 PLL 36W HF DIM SDU N | 09-01-10 | LAMP PLL 36W KL.830 | PLL HF | 36 | 29 | [10 empty] | 230 - MAST 6 M ST - EL UITL 5 GR | 23-08-96 | Thermisch verzinkt |  | 5230 - UITL EL VAST
122038 | TEGENOVER NR 51 | SL000024303 Romulus - Wijk bij Duurstede | Romulus | Wijk bij Duurstede | 3962 LC | WIJK BIJ DUURSTEDE | 51.98127443 | 5.32887283 | 15-10-96 | 39 | 323212 - 2551 PLL 36W HF NV | 15-10-96 | LAMP PLL 36W KL.830 | PLL HF | 36 | 39 | [10 empty] | 230 - MAST 6 M ST - EL UITL 5 GR | 15-10-96 | Thermisch verzinkt |  | 5230 - UITL EL VAST |  | Armatuur vervangen door LED, nog niet geregistreerd
124126 | NAAST NR 3 ZANDPAD PAD NAAR EG | SL000024233 van Egmondplein - Wijk bij Duurstede | Van Egmondplein | Wijk bij Duurstede | 3961 CZ | WIJK BIJ DUURSTEDE | 51.97410034 | 5.34415130 | 11-06-01 | 47 | 349712 - ALBANY OPZ CDMT 35W NV | 06-11-01 | LAMP CDM-T 35W KL.830 G12 | CDM | 35 | 47 | [10 empty] | 260 - MAST 3,7 M ST ALBANY HANG BOOG | 11-06-01 | Thermisch verzinkt
124129 | NAAST NR 182 ZANDWEG | SL000024329 Langbroekseweg - Wijk bij Duurstede | Langbroekseweg | Wijk bij Duurstede | 3962 EH | WIJK BIJ DUURSTEDE | 51.98165036 | 5.34138615 | 14-05-01 | 27 | ARM 2000 KEGEL PLL 24W/840 4M SN R9005 | 14-05-01 | LAMP MASTER PLL 24W KL.830 | PLL HF | 24 | 27 | [10 empty] | 219 - MAST 4,0m ST CONISCH OPZ 60MM PC | 14-05-01 | Thermisch verzinkt
124130 | OP HET LAATSTE DOODLOPENDE STU | SL000024329 Langbroekseweg - Wijk bij Duurstede | Langbroekseweg | Wijk bij Duurstede | 3962 EH | WIJK BIJ DUURSTEDE | 51.98182630 | 5.34149033 | 14-05-01 | 27 | ARM 2000 KEGEL PLL 24W/840 4M SN R9005 | 14-05-01 | LAMP MASTER PLL 24W KL.830 | PLL HF | 24 | 27 | [10 empty] | 219 - MAST 4,0m ST CONISCH OPZ 60MM PC | 14-05-01 | Thermisch verzinkt
124131 | OP HET LAATSTE DOODLOPENDE STU | SL000024329 Langbroekseweg - Wijk bij Duurstede | Langbroekseweg | Wijk bij Duurstede | 3962 EH | WIJK BIJ DUURSTEDE | 51.98203739 | 5.34163233 | 14-05-01 | 27 | ARM 2000 KEGEL PLL 24W/840 4M SN R9005 | 14-05-01 | LAMP MASTER PLL 24W KL.830 | PLL HF | 24 | 27 | [10 empty] | 219 - MAST 4,0m ST CONISCH OPZ 60MM PC | 14-05-01 | Thermisch verzinkt
124132 | OP HET LAATSTE DOODLOPENDE STU | SL000024329 Langbroekseweg - Wijk bij Duurstede | Langbroekseweg | Wijk bij Duurstede | 3962 EH | WIJK BIJ DUURSTEDE | 51.98227326 | 5.34168464 | 14-05-01 | 27 | ARM 2000 KEGEL PLL 24W/840 4M SN R9005 | 14-05-01 | LAMP MASTER PLL 24W KL.830 | PLL HF | 24 | 27 | [10 empty] | 219 - MAST 4,0m ST CONISCH OPZ 60MM PC | 14-05-01 | Thermisch verzinkt
124133 | OP HET LAATSTE DOODLOPENDE STU | SL000024329 Langbroekseweg - Wijk bij Duurstede | Langbroekseweg | Wijk bij Duurstede | 3962 EH | WIJK BIJ DUURSTEDE | 51.98250552 | 5.34168208 | 14-05-01 | 27 | ARM 2000 KEGEL PLL 24W/840 4M SN R9005 | 14-05-01 | LAMP MASTER PLL 24W KL.830 | PLL HF | 24 | 27 | [10 empty] | 219 - MAST 4,0m ST CONISCH OPZ 60MM PC | 14-05-01 | Thermisch verzinkt
124134 | OP KRUISING VAN DE DOODLOPENDE | SL000024329 Langbroekseweg - Wijk bij Duurstede | Langbroekseweg | Wijk bij Duurstede | 3962 EH | WIJK BIJ DUURSTEDE | 51.98266967 | 5.34176838 | 14-05-01 | 27 | ARM 2000 KEGEL PLL 24W/840 4M SN R9005 | 14-05-01 | LAMP MASTER PLL 24W KL.830 | PLL HF | 24 | 27 | [10 empty] | 219 - MAST 4,0m ST CONISCH OPZ 60MM PC | 14-05-01 | Thermisch verzinkt
124135 | FIETSPAD RICHTING DRUIVENGAARD | SL000024329 Langbroekseweg - Wijk bij Duurstede | Langbroekseweg | Wijk bij Duurstede | 3962 EH | WIJK BIJ DUURSTEDE | 51.98314969 | 5.34235306 | 14-05-01 | 8 | 467912 - KFK 1200lm 3000K 7 9005 Ijsmotief | 13-09-18 | 1200lm 3000K 7 9005 Ijsmotief | LED | 11 | 8 | [10 empty] | 219 - MAST 4,0m ST CONISCH OPZ 60MM PC | 14-05-01 | Thermisch verzinkt
124137 | MIDDEN OP PLEIN | SL000024233 van Egmondplein - Wijk bij Duurstede | Van Egmondplein | Wijk bij Duurstede | 3961 CZ | WIJK BIJ DUURSTEDE | 51.97397965 | 5.34346449 | 11-06-01 | 94 | 349812 - ALBANY HANG CDMT 35W NV | 06-11-01 | LAMP CDM-T 35W KL.830 G12 | CDM | 35 | 47 | LAMP CDM-T 35W KL.830 G12 | CDM | 35 | 47 | [6 empty] | 262 - 4.2M ST BOOGM + D L (5,5 M) | 11-06-01 | Thermisch verzinkt |  | 5262 - UITL DL BOOGM
124138 | ACHTERKANT NR 23 SINGEL | SL000024233 van Egmondplein - Wijk bij Duurstede | Van Egmondplein | Wijk bij Duurstede | 3961 CZ | WIJK BIJ DUURSTEDE | 51.97387742 | 5.34362788 | 12-06-01 | 47 | 349812 - ALBANY HANG CDMT 35W NV | 06-12-01 | LAMP CDM-T 35W KL.830 G12 | CDM | 35 | 47 | [10 empty] | 261 - MAST 4.2 M ST BOOGM EL (5,5)M) | 12-06-01 | Thermisch verzinkt
124139 | ACHTERKANT NR 26 SINGEL | SL000024233 van Egmondplein - Wijk bij Duurstede | Van Egmondplein | Wijk bij Duurstede | 3961 CZ | WIJK BIJ DUURSTEDE | 51.97400117 | 5.34381695 | 12-06-01 | 47 | 349812 - ALBANY HANG CDMT 35W NV | 06-12-01 | LAMP CDM-T 35W KL.830 G12 | CDM | 35 | 47 | [10 empty] | 261 - MAST 4.2 M ST BOOGM EL (5,5)M) | 12-06-01 | Thermisch verzinkt
124948 | OP ROTONDE HOEK GEERWEG | SL000024195 Graaf van Lynden van Sandenburgweg - Wijk bij Duur | Graaf van Lynden van Sandenburgweg | Wijk bij Duurstede | 3962 RB | WIJK BIJ DUURSTEDE | 51.98681637 | 5.33304369 | 22-09-95 | 137 | 410215 - SGS 253 GB SONT 100W HF NV DIM | 15-01-11 | LAMP SHP XO TUB CL 100W E40, HID SHPLu | SON-T | 100 | 68,5 | LAMP SON-T PIA PLUS 100W E40 PH. | SON-T | 100 | 68,5 | [6 empty] | 236 - MAST 8,8 M ST VERL (10,0 M) | 22-09-95 | Thermisch verzinkt |  | 5217 - UITL DL 1,5 M 5 GR
125139 | NAAST NR 1 AAN SCHUURTJE | SL000024346 Geul - Wijk bij Duurstede | Geul | Wijk bij Duurstede | 3961 HZ | WIJK BIJ DUURSTEDE | 51.97231631 | 5.32205506 | 11-07-95 | 27 | 302912 - LRB 303 TLD 18W NV | 07-11-95 | LAMP MASTER TLD XTRA 18W KL.830 | TLD XTRA | 18 | 27 | [10 empty] | 1999 - TUNNEL/GEVEL-BEVESTIGING | 11-07-95
126483 | BIJ NR 9 - 11 | SL000024401 Abrikozengaard - Wijk bij Duurstede | Abrikozengaard | Wijk bij Duurstede | 3962 HS | WIJK BIJ DUURSTEDE | 51.98060077 | 5.34342923 | 01-04-01 | 8 | 467912 - KFK 1200lm 3000K 7 9005 Ijsmotief | 13-09-18 | 1200lm 3000K 7 9005 Ijsmotief | LED | 11 | 8 | [10 empty] | 219 - MAST 4,0m ST CONISCH OPZ 60MM PC | 01-04-01 | Thermisch verzinkt
126484 | NAAST NR 142 | SL000024291 Weidedreef - Langbroek | Weidedreef | Langbroek | 3947 NX | LANGBROEK | 52.01515457 | 5.33325528 | 24-03-01 | 27 | ARM 2000 KEGEL PLL 24W/840 4M SN R9005 | 24-03-01 | LAMP MASTER PLL 24W KL.830 | PLL HF | 24 | 27 | [10 empty] | 219 - MAST 4,0m ST CONISCH OPZ 60MM PC | 24-03-01 | Thermisch verzinkt |  |  |  | Armatuur vervangen door LED, nog niet geregistreerd
126485 | ACHTER NR 142 | SL000024291 Weidedreef - Langbroek | Weidedreef | Langbroek | 3947 NX | LANGBROEK | 52.01520753 | 5.33348770 | 20-03-01 | 27 | ARM 2000 KEGEL PLL 24W/840 4M SN R9005 | 20-03-01 | LAMP MASTER PLL 24W KL.830 | PLL HF | 24 | 27 | [10 empty] | 219 - MAST 4,0m ST CONISCH OPZ 60MM PC | 20-03-01 | Thermisch verzinkt |  |  |  | Armatuur vervangen door LED, nog niet geregistreerd
126486 | ACHTER NR 140 | SL000024291 Weidedreef - Langbroek | Weidedreef | Langbroek | 3947 NX | LANGBROEK | 52.01501617 | 5.33328400 | 20-03-01 | 27 | ARM 2000 KEGEL PLL 24W/840 4M SN R9005 | 20-03-01 | LAMP MASTER PLL 24W KL.830 | PLL HF | 24 | 27 | [10 empty] | 219 - MAST 4,0m ST CONISCH OPZ 60MM PC | 20-03-01 | Thermisch verzinkt |  |  |  | Armatuur vervangen door LED, nog niet geregistreerd
126488 | BIJ NR 13 | SL000024401 Abrikozengaard - Wijk bij Duurstede | Abrikozengaard | Wijk bij Duurstede | 3962 HS | WIJK BIJ DUURSTEDE | 51.98075939 | 5.34359821 | 01-04-01 | 8 | 467912 - KFK 1200lm 3000K 7 9005 Ijsmotief | 13-09-18 | 1200lm 3000K 7 9005 Ijsmotief | LED | 11 | 8 | [10 empty] | 219 - MAST 4,0m ST CONISCH OPZ 60MM PC | 01-04-01 | Thermisch verzinkt
126489 | ACHTER NR 25 | SL000024401 Abrikozengaard - Wijk bij Duurstede | Abrikozengaard | Wijk bij Duurstede | 3962 HS | WIJK BIJ DUURSTEDE | 51.98104504 | 5.34312123 | 01-04-01 | 8 | 467912 - KFK 1200lm 3000K 7 9005 Ijsmotief | 13-09-18 | 1200lm 3000K 7 9005 Ijsmotief | LED | 11 | 8 | [10 empty] | 219 - MAST 4,0m ST CONISCH OPZ 60MM PC | 01-04-01 | Thermisch verzinkt
126490 | NAAST NR 16 | SL000024401 Abrikozengaard - Wijk bij Duurstede | Abrikozengaard | Wijk bij Duurstede | 3962 HS | WIJK BIJ DUURSTEDE | 51.98065136 | 5.34410165 | 01-04-01 | 8 | 467912 - KFK 1200lm 3000K 7 9005 Ijsmotief | 13-09-18 | 1200lm 3000K 7 9005 Ijsmotief | LED | 11 | 8 | [10 empty] | 219 - MAST 4,0m ST CONISCH OPZ 60MM PC | 01-04-01 | Thermisch verzinkt | RAL6005
126491 | NAAST NR 23 | SL000024183 Promenade - Wijk bij Duurstede | Promenade | Wijk bij Duurstede | 3962 HB | WIJK BIJ DUURSTEDE | 51.97966830 | 5.34528857 | 01-04-01 | 8 | 467912 - KFK 1200lm 3000K 7 9005 Ijsmotief | 13-09-18 | 1200lm 3000K 7 9005 Ijsmotief | LED | 11 | 8 | [10 empty] | 219 - MAST 4,0m ST CONISCH OPZ 60MM PC | 01-04-01 | Thermisch verzinkt
126492 | BIJ NR 36 - 34 | SL000024183 Promenade - Wijk bij Duurstede | Promenade | Wijk bij Duurstede | 3962 HB | WIJK BIJ DUURSTEDE | 51.97963064 | 5.34554128 | 01-04-01 | 8 | 467912 - KFK 1200lm 3000K 7 9005 Ijsmotief | 13-09-18 | 1200lm 3000K 7 9005 Ijsmotief | LED | 11 | 8 | [10 empty] | 219 - MAST 4,0m ST CONISCH OPZ 60MM PC | 01-04-01 | Thermisch verzinkt
126493 | BIJ NR 39 | SL000024183 Promenade - Wijk bij Duurstede | Promenade | Wijk bij Duurstede | 3962 HB | WIJK BIJ DUURSTEDE | 51.98011240 | 5.34502528 | 01-04-01 | 8 | 467912 - KFK 1200lm 3000K 7 9005 Ijsmotief | 13-09-18 | 1200lm 3000K 7 9005 Ijsmotief | LED | 11 | 8 | [10 empty] | 219 - MAST 4,0m ST CONISCH OPZ 60MM PC | 01-04-01 | Thermisch verzinkt
126494 | NAAST NR 20 | SL000024437 Ireneplantsoen - Cothen | Ireneplantsoen | Cothen | 3945 CS | COTHEN | 51.99682820 | 5.31183162 | 20-05-01 | 27 | ARM 2000 KEGEL PLL 24W/840 4M SN R9005 | 20-05-01 | LAMP MASTER PLL 24W KL.830 | PLL HF | 24 | 27 | [10 empty] | 219 - MAST 4,0m ST CONISCH OPZ 60MM PC | 20-05-01 | Thermisch verzinkt
126495 | W.ALEXANDERWER IN COTHEN | SL000024162 Willem-Alexanderweg - Cothen | Willem Alexanderweg | Cothen | 3945 CK | COTHEN | 51.99707008 | 5.31198504 | 20-01-01 | 27 | ARM 2000 KEGEL PLL 24W/840 4M SN R9005 | 20-01-01 | LAMP MASTER PLL 24W KL.830 | PLL HF | 24 | 27 | [10 empty] | 219 - MAST 4,0m ST CONISCH OPZ 60MM PC | 20-01-01 | Thermisch verzinkt
126496 | HOEK APPELGAARD NAAST/ACHTER N | SL000024341 Hoogstraat - Wijk bij Duurstede | Hoogstraat | Wijk bij Duurstede | 3962 EP | WIJK BIJ DUURSTEDE | 51.98093082 | 5.34223592 | 24-04-01 | 8 | 467912 - KFK 1200lm 3000K 7 9005 Ijsmotief | 13-09-18 | 1200lm 3000K 7 9005 Ijsmotief | LED | 11 | 8 | [10 empty] | 219 - MAST 4,0m ST CONISCH OPZ 60MM PC | 24-04-01 | Thermisch verzinkt | RAL6005
126497 | VOOR NR 1 | SL000024358 Appelgaard - Wijk bij Duurstede | Appelgaard | Wijk bij Duurstede | 3962 JB | WIJK BIJ DUURSTEDE | 51.98137619 | 5.34178409 | 03-05-01 | 8 | 467912 - KFK 1200lm 3000K 7 9005 Ijsmotief | 13-09-18 | 1200lm 3000K 7 9005 Ijsmotief | LED | 11 | 8 | [10 empty] | 219 - MAST 4,0m ST CONISCH OPZ 60MM PC | 03-05-01 | Thermisch verzinkt | RAL6005
126498 | NAAST ACHTER NR 60 OCTAVIANUS | SL000024303 Romulus - Wijk bij Duurstede | Romulus | Wijk bij Duurstede | 3962 LC | WIJK BIJ DUURSTEDE | 51.98380092 | 5.32860338 | 10-09-01 | 27 | ARM 2000 KEGEL PLL 24W/840 4M SN R9005 | 09-10-01 | LAMP MASTER PLL 24W KL.830 | PLL HF | 24 | 27 | [10 empty] | 219 - MAST 4,0m ST CONISCH OPZ 60MM PC | 10-09-01 | Thermisch verzinkt |  |  |  | Armatuur vervangen door LED, nog niet geregistreerd
126499 | VOOR NR 111 | SL000024303 Romulus - Wijk bij Duurstede | Romulus | Wijk bij Duurstede | 3962 LC | WIJK BIJ DUURSTEDE | 51.98382173 | 5.32824766 | 10-09-01 | 39 | 323212 - 2551 PLL 36W HF NV | 09-10-01 | LAMP PLL 36W KL.830 | PLL HF | 36 | 39 | [10 empty] | 230 - MAST 6 M ST - EL UITL 5 GR | 10-09-01 | Thermisch verzinkt |  | 5030 - UITL EL VAST |  | Armatuur vervangen door LED, nog niet geregistreerd
126706 | VOOR NR 9 | SL000024303 Romulus - Wijk bij Duurstede | Romulus | Wijk bij Duurstede | 3962 LC | WIJK BIJ DUURSTEDE | 51.98073969 | 5.33159602 | 20-12-95 | 39 | 323212 - 2551 PLL 36W HF NV | 20-12-95 | LAMP PLL 36W KL.830 | PLL HF | 36 | 39 | [10 empty] | 230 - MAST 6 M ST - EL UITL 5 GR | 20-12-95 | Thermisch verzinkt |  | 5230 - UITL EL VAST |  | Armatuur vervangen door LED, nog niet geregistreerd
126708 | VOOR NR 21 | SL000024303 Romulus - Wijk bij Duurstede | Romulus | Wijk bij Duurstede | 3962 LC | WIJK BIJ DUURSTEDE | 51.98122777 | 5.33126733 | 20-12-95 | 39 | 323212 - 2551 PLL 36W HF NV | 20-12-95 | LAMP PLL 36W KL.830 | PLL HF | 36 | 39 | [10 empty] | 230 - MAST 6 M ST - EL UITL 5 GR | 20-12-95 | Thermisch verzinkt |  | 5230 - UITL EL VAST |  | Armatuur vervangen door LED, nog niet geregistreerd
126709 | VOOR NR 27 | SL000024303 Romulus - Wijk bij Duurstede | Romulus | Wijk bij Duurstede | 3962 LC | WIJK BIJ DUURSTEDE | 51.98144033 | 5.33104698 | 20-12-95 | 39 | 323212 - 2551 PLL 36W HF NV | 20-12-95 | LAMP PLL 36W KL.830 | PLL HF | 36 | 39 | [10 empty] | 230 - MAST 6 M ST - EL UITL 5 GR | 20-12-95 | Thermisch verzinkt |  | 5230 - UITL EL VAST |  | Armatuur vervangen door LED, nog niet geregistreerd
126710 | NAAST NR 31 | SL000024303 Romulus - Wijk bij Duurstede | Romulus | Wijk bij Duurstede | 3962 LC | WIJK BIJ DUURSTEDE | 51.98166924 | 5.33081438 | 20-12-95 | 39 | 323212 - 2551 PLL 36W HF NV | 20-12-95 | LAMP PLL 36W KL.830 | PLL HF | 36 | 39 | [10 empty] | 230 - MAST 6 M ST - EL UITL 5 GR | 20-12-95 | Thermisch verzinkt |  | 5230 - UITL EL VAST |  | Armatuur vervangen door LED, nog niet geregistreerd
126711 | VOOR NR 1 | SL000024303 Romulus - Wijk bij Duurstede | Romulus | Wijk bij Duurstede | 3962 LC | WIJK BIJ DUURSTEDE | 51.98048181 | 5.33176548 | 21-12-95 | 39 | 323212 - 2551 PLL 36W HF NV | 21-12-95 | LAMP PLL 36W KL.830 | PLL HF | 36 | 39 | [10 empty] | 230 - MAST 6 M ST - EL UITL 5 GR | 21-12-95 | Thermisch verzinkt |  | 5230 - UITL EL VAST |  | Armatuur vervangen door LED, nog niet geregistreerd
127450 | TEGENOVER NR 33 OP FIETSPAD | SL000024265 Juno - Wijk bij Duurstede | Juno | Wijk bij Duurstede | 3962 KE | WIJK BIJ DUURSTEDE | 51.98037006 | 5.33384998 | 10-06-96 | 27 | ARM 2000 KEGEL PLL 24W/840 4M SN R9005 | 06-10-96 | LAMP MASTER PLL 24W KL.830 | PLL HF | 24 | 27 | [10 empty] | 219 - MAST 4,0m ST CONISCH OPZ 60MM PC | 10-06-96 | Thermisch verzinkt |  |  |  | Armatuur vervangen door LED, nog niet geregistreerd
127451 | TEGENOVER NR 27 OP FIETSPAD | SL000024265 Juno - Wijk bij Duurstede | Juno | Wijk bij Duurstede | 3962 KE | WIJK BIJ DUURSTEDE | 51.98029379 | 5.33353625 | 10-06-96 | 27 | ARM 2000 KEGEL PLL 24W/840 4M SN R9005 | 06-10-96 | LAMP MASTER PLL 24W KL.830 | PLL HF | 24 | 27 | [10 empty] | 219 - MAST 4,0m ST CONISCH OPZ 60MM PC | 10-06-96 | Thermisch verzinkt |  |  |  | Armatuur vervangen door LED, nog niet geregistreerd
127452 | TEGENOVER NR 19 OP FIETSPAD | SL000024265 Juno - Wijk bij Duurstede | Juno | Wijk bij Duurstede | 3962 KE | WIJK BIJ DUURSTEDE | 51.98022192 | 5.33323067 | 10-06-96 | 27 | ARM 2000 KEGEL PLL 24W/840 4M SN R9005 | 06-10-96 | LAMP MASTER PLL 24W KL.830 | PLL HF | 24 | 27 | [10 empty] | 219 - MAST 4,0m ST CONISCH OPZ 60MM PC | 10-06-96 | Thermisch verzinkt |  |  |  | Armatuur vervangen door LED, nog niet geregistreerd
127453 | TEGENOVER NR 15 OP FIETSPAD | SL000024265 Juno - Wijk bij Duurstede | Juno | Wijk bij Duurstede | 3962 KE | WIJK BIJ DUURSTEDE | 51.98013810 | 5.33292510 | 10-06-96 | 27 | ARM 2000 KEGEL PLL 24W/840 4M SN R9005 | 06-10-96 | LAMP MASTER PLL 24W KL.830 | PLL HF | 24 | 27 | [10 empty] | 219 - MAST 4,0m ST CONISCH OPZ 60MM PC | 10-06-96 | Thermisch verzinkt |  |  |  | Armatuur vervangen door LED, nog niet geregistreerd
127454 | TEGENOVER NR 9 OP FIETSPAD | SL000024265 Juno - Wijk bij Duurstede | Juno | Wijk bij Duurstede | 3962 KE | WIJK BIJ DUURSTEDE | 51.98007191 | 5.33263989 | 10-06-96 | 27 | ARM 2000 KEGEL PLL 24W/840 4M SN R9005 | 06-10-96 | LAMP MASTER PLL 24W KL.830 | PLL HF | 24 | 27 | [10 empty] | 219 - MAST 4,0m ST CONISCH OPZ 60MM PC | 10-06-96 | Thermisch verzinkt |  |  |  | Armatuur vervangen door LED, nog niet geregistreerd
127455 | SCHUIN TEGENOVER NR 1 OP FIETS | SL000024265 Juno - Wijk bij Duurstede | Juno | Wijk bij Duurstede | 3962 KE | WIJK BIJ DUURSTEDE | 51.98000257 | 5.33235673 | 10-06-96 | 27 | ARM 2000 KEGEL PLL 24W/840 4M SN R9005 | 06-10-96 | LAMP MASTER PLL 24W KL.830 | PLL HF | 24 | 27 | [10 empty] | 219 - MAST 4,0m ST CONISCH OPZ 60MM PC | 10-06-96 | Thermisch verzinkt |  |  |  | Armatuur vervangen door LED, nog niet geregistreerd
127456 | NABIJ ROMULUS | SL000024265 Juno - Wijk bij Duurstede | Juno | Wijk bij Duurstede | 3962 KE | WIJK BIJ DUURSTEDE | 51.97987661 | 5.33209809 | 19-06-96 | 27 | ARM 2000 KEGEL PLL 24W/840 4M SN R9005 | 10-11-02 | LAMP MASTER PLL 24W KL.830 | PLL HF | 24 | 27 | [10 empty] | MST 4M VZ CL PT D60 R3004 100.C.100 | 11-10-02 | Thermisch verzinkt |  |  |  | Armatuur vervangen door LED, nog niet geregistreerd
127457 | NABIJ BOTERSLOOTWEG | SL000024303 Romulus - Wijk bij Duurstede | Romulus | Wijk bij Duurstede | 3962 LC | WIJK BIJ DUURSTEDE | 51.97991114 | 5.33173765 | 19-06-96 | 27 | ARM 2000 KEGEL PLL 24W/840 4M SN R9005 | 19-06-96 | LAMP MASTER PLL 24W KL.830 | PLL HF | 24 | 27 | [10 empty] | 219 - MAST 4,0m ST CONISCH OPZ 60MM PC | 19-06-96 | Thermisch verzinkt |  |  |  | Armatuur vervangen door LED, nog niet geregistreerd
127458 | 6E V/A ROTONDE ROMEINENBAAN | SL000034627 Geerweg - Wijk bij Duurstede | Geerweg | Wijk bij Duurstede | 3960 BA | WIJK BIJ DUURSTEDE | 51.98113784 | 5.32695891 | 24-06-96 | 69 | 410215 - SGS 253 GB SONT 100W HF NV DIM | 23-09-10 | LAMP SHP XO TUB CL 100W E40, HID SHPLu | SON-T | 100 | 69 | [10 empty] | 236 - MAST 8,8 M ST VERL (10,0 M) | 24-06-96 | Thermisch verzinkt |  | 5223 - UITL EL 1,5 M 5 GR
127459 | 5E V/A ROTONDE ROMEINENBAAN | SL000034627 Geerweg - Wijk bij Duurstede | Geerweg | Wijk bij Duurstede | 3960 BA | WIJK BIJ DUURSTEDE | 51.98085919 | 5.32729363 | 24-06-96 | 69 | 410215 - SGS 253 GB SONT 100W HF NV DIM | 23-09-10 | LAMP SHP XO TUB CL 100W E40, HID SHPLu | SON-T | 100 | 68,5 | [10 empty] | 236 - MAST 8,8 M ST VERL (10,0 M) | 24-06-96 | Thermisch verzinkt |  | 5223 - UITL EL 1,5 M 5 GR
127460 | 4E V/A ROTONDE ROMEINENBAAN | SL000034627 Geerweg - Wijk bij Duurstede | Geerweg | Wijk bij Duurstede | 3960 BA | WIJK BIJ DUURSTEDE | 51.98053118 | 5.32775344 | 24-06-96 | 69 | 410215 - SGS 253 GB SONT 100W HF NV DIM | 23-09-10 | LAMP SHP XO TUB CL 100W E40, HID SHPLu | SON-T | 100 | 69 | [10 empty] | 236 - MAST 8,8 M ST VERL (10,0 M) | 24-06-96 | Thermisch verzinkt |  | 5223 - UITL EL 1,5 M 5 GR
127461 | OP PAD TUSSEN MINERVA EN VIRGI | SL000024418 Minerva - Wijk bij Duurstede | Minerva | Wijk bij Duurstede | 3962 KL | WIJK BIJ DUURSTEDE | 51.98177521 | 5.33331847 | 25-06-96 | 27 | ARM 2000 KEGEL PLL 24W/840 4M SN R9005 | 25-06-96 | LAMP MASTER PLL 24W KL.830 | PLL HF | 24 | 27 | [10 empty] | 219 - MAST 4,0m ST CONISCH OPZ 60MM PC | 25-06-96 | Thermisch verzinkt
127462 | OP PAD TUSSEN MINERVA EN VIRGI | SL000024418 Minerva - Wijk bij Duurstede | Minerva | Wijk bij Duurstede | 3962 KL | WIJK BIJ DUURSTEDE | 51.98186658 | 5.33362404 | 25-06-96 | 27 | ARM 2000 KEGEL PLL 24W/840 4M SN R9005 | 25-06-96 | LAMP MASTER PLL 24W KL.830 | PLL HF | 24 | 27 | [10 empty] | 219 - MAST 4,0m ST CONISCH OPZ 60MM PC | 25-06-96 | Thermisch verzinkt
127463 | OP PAD TUSSEN VIRGILIUS EN MIN | SL000024168 Virgilius - Wijk bij Duurstede | Virgilius | Wijk bij Duurstede | 3962 KM | WIJK BIJ DUURSTEDE | 51.98194515 | 5.33386281 | 25-06-96 | 27 | ARM 2000 KEGEL PLL 24W/840 4M SN R9005 | 25-06-96 | LAMP MASTER PLL 24W KL.830 | PLL HF | 24 | 27 | [10 empty] | 219 - MAST 4,0m ST CONISCH OPZ 60MM PC | 25-06-96 | Thermisch verzinkt
127464 | TEGENOVER NR 2 JUPITERHOF | SL000024294 Venus - Wijk bij Duurstede | Venus | Wijk bij Duurstede | 3962 KH | WIJK BIJ DUURSTEDE | 51.98149367 | 5.33246292 | 25-06-96 | 27 | ARM 2000 KEGEL PLL 24W/840 4M SN R9005 | 25-06-96 | LAMP MASTER PLL 24W KL.830 | PLL HF | 24 | 27 | [10 empty] | 219 - MAST 4,0m ST CONISCH OPZ 60MM PC | 25-06-96 | Thermisch verzinkt |  |  |  | Armatuur vervangen door LED, nog niet geregistreerd
127470 | 1E MAST V/A DE SINGEL | SL000024228 Walplantsoen - Wijk bij Duurstede | Walplantsoen | Wijk bij Duurstede | 3961 CA | WIJK BIJ DUURSTEDE | 51.97353366 | 5.34739561 | 05-07-96 | 74 | VERV ARM LMB457 2XPLL 24W+E27M5D60 R6009 | 07-05-96 | LAMP MASTER PLE 20W E27 KL.827 | PLE | 20 | 20 | LAMP MASTER PLL 24W KL.830 | PLL HF | 24 | 27 | PLL HF | 24 | 27 | 01-07-14 | 4149,5 | 20000 | 64 - MAST 3,0 M GY ANTIEK | 05-07-96 | Gietijzer | RAL6009 | 5051 - OPZST ANTIEK VAST | RAL6009
127471 | P.KEERPL. T/O NR.8 | SL000024228 Walplantsoen - Wijk bij Duurstede | Walplantsoen | Wijk bij Duurstede | 3961 CA | WIJK BIJ DUURSTEDE | 51.97353896 | 5.34708993 | 05-07-96 | 74 | VERV ARM LMB457 2XPLL 24W+E27M5D60 R6009 | 07-05-96 | LAMP MASTER PLL 24W KL.830 | PLL HF | 24 | 27 | LAMP MASTER PLL 24W KL.830 | PLL HF | 24 | 27 | PLE | 20 | 20 | 01-06-17 | 1830,5 | 8000 | 64 - MAST 3,0 M GY ANTIEK | 05-07-96 | Gietijzer | RAL6009 | 5051 - OPZST ANTIEK VAST | RAL6009
127472 | OP PARKEERPLAATS TEGENOVER AAN | SL000024228 Walplantsoen - Wijk bij Duurstede | Walplantsoen | Wijk bij Duurstede | 3961 CA | WIJK BIJ DUURSTEDE | 51.97363475 | 5.34683203 | 05-07-96 | 74 | VERV ARM LMB457 2XPLL 24W+E27M5D60 R6009 | 06-02-16 | LAMP MASTER PLL 24W KL.830 | PLL HF | 24 | 27 | LAMP MASTER PLL 24W KL.830 | PLL HF | 24 | 27 | PLE | 20 | 20 | 01-06-17 | 1830,5 | 8000 | MST 3,1M GY OUD MODEL GRONDLAK 3,775 M | 09-06-16 | Gietijzer | RAL6009 | 5051 - OPZST ANTIEK VAST | RAL6009
127473 | HOEK SINGEL | SL000024237 Rijnstraat - Wijk bij Duurstede | Rijnstraat | Wijk bij Duurstede | 3961 CD | WIJK BIJ DUURSTEDE | 51.97379914 | 5.34674349 | 05-07-96 | 74 | VERV ARM LMB457 2XPLL 24W+E27M5D60 R6009 | 07-05-96 | LAMP MASTER PLE 20W E27 KL.827 | PLE | 20 | 20 | LAMP MASTER PLL 24W KL.830 | PLL HF | 24 | 27 | PLL HF | 24 | 27 | 01-07-14 | 4149,5 | 20000 | 64 - MAST 3,0 M GY ANTIEK | 05-07-96 | Gietijzer | RAL6009 | 5051 - OPZST ANTIEK VAST | RAL6009
127475 | V. NR.7 | SL000024237 Rijnstraat - Wijk bij Duurstede | Rijnstraat | Wijk bij Duurstede | 3961 CD | WIJK BIJ DUURSTEDE | 51.97364709 | 5.34650167 | 08-07-96 | 74 | VERV ARM LMB457 2XPLL 24W+E27M5D60 R6009 | 07-08-96 | LAMP MASTER PLL 24W KL.830 | PLL HF | 24 | 27 | LAMP MASTER PLL 24W KL.830 | PLL HF | 24 | 27 | PLE | 20 | 20 | 01-06-17 | 1830,5 | 8000 | 64 - MAST 3,0 M GY ANTIEK | 08-07-96 | Gietijzer | RAL6009 | 5051 - OPZST ANTIEK VAST | RAL6009
127476 | BIJ NR 4 | SL000024228 Walplantsoen - Wijk bij Duurstede | Walplantsoen | Wijk bij Duurstede | 3961 CA | WIJK BIJ DUURSTEDE | 51.97355164 | 5.34673459 | 08-07-96 | 74 | VERV ARM LMB457 2XPLL 24W+E27M5D60 R6009 | 07-08-96 | LAMP MASTER PLL 24W KL.830 | PLL HF | 24 | 27 | LAMP MASTER PLL 24W KL.830 | PLL HF | 24 | 27 | PLE | 20 | 20 | 01-06-17 | 1830,5 | 8000 | 64 - MAST 3,0 M GY ANTIEK | 08-07-96 | Gietijzer | RAL6009 | 5051 - OPZST ANTIEK VAST | RAL6009
127477 | BIJ NR 8 | SL000024228 Walplantsoen - Wijk bij Duurstede | Walplantsoen | Wijk bij Duurstede | 3961 CA | WIJK BIJ DUURSTEDE | 51.97346467 | 5.34693935 | 08-07-96 | 74 | VERV ARM LMB457 2XPLL 24W+E27M5D60 R6009 | 07-08-96 | LAMP MASTER PLE 20W E27 KL.827 | PLE | 20 | 20 | LAMP MASTER PLL 24W KL.830 | PLL HF | 24 | 27 | PLL HF | 24 | 27 | 01-07-14 | 4149,5 | 20000 | 64 - MAST 3,0 M GY ANTIEK | 08-07-96 | Gietijzer | RAL6009 | 5051 - OPZST ANTIEK VAST | RAL6009
127478 | LINKS VAN NR 8 | SL000024228 Walplantsoen - Wijk bij Duurstede | Walplantsoen | Wijk bij Duurstede | 3961 CA | WIJK BIJ DUURSTEDE | 51.97340750 | 5.34716801 | 09-07-96 | 74 | VERV ARM LMB457 2XPLL 24W+E27M5D60 R6009 | 07-09-96 | LAMP MASTER PLE 20W E27 KL.827 | PLE | 20 | 20 | LAMP MASTER PLL 24W KL.830 | PLL HF | 24 | 27 | PLL HF | 24 | 27 | 01-07-14 | 4149,5 | 20000 | 64 - MAST 3,0 M GY ANTIEK | 09-07-96 | Gietijzer | RAL6009 | 5051 - OPZST ANTIEK VAST | RAL6009
127479 | T/O DE SINGEL | SL000024228 Walplantsoen - Wijk bij Duurstede | Walplantsoen | Wijk bij Duurstede | 3961 CA | WIJK BIJ DUURSTEDE | 51.97336494 | 5.34736300 | 09-07-96 | 74 | VERV ARM LMB457 2XPLL 24W+E27M5D60 R6009 | 07-09-96 | LAMP MASTER PLE 20W E27 KL.827 | PLE | 20 | 20 | LAMP MASTER PLL 24W KL.830 | PLL HF | 24 | 27 | PLL HF | 24 | 27 | 01-07-14 | 4149,5 | 20000 | 64 - MAST 3,0 M GY ANTIEK | 09-07-96 | Gietijzer | RAL6009 | 5051 - OPZST ANTIEK VAST | RAL6009
127480 | VOOR NR 4 | SL000024237 Rijnstraat - Wijk bij Duurstede | Rijnstraat | Wijk bij Duurstede | 3961 CD | WIJK BIJ DUURSTEDE | 51.97340884 | 5.34607096 | 10-07-96 | 74 | VERV ARM LMB457 2XPLL 24W+E27M5D60 R6009 | 07-10-96 | LAMP MASTER PLE 20W E27 KL.827 | PLE | 20 | 20 | LAMP MASTER PLL 24W KL.830 | PLL HF | 24 | 27 | PLL HF | 24 | 27 | 01-07-14 | 4149,5 | 20000 | 64 - MAST 3,0 M GY ANTIEK | 01-03-06 | Gietijzer | RAL6009 | 5051 - OPZST ANTIEK VAST | RAL6009
127481 | RECHTS VAN NR 2 | SL000024237 Rijnstraat - Wijk bij Duurstede | Rijnstraat | Wijk bij Duurstede | 3961 CD | WIJK BIJ DUURSTEDE | 51.97330875 | 5.34590602 | 10-07-96 | 74 | VERV ARM LMB457 2XPLL 24W+E27M5D60 R6009 | 07-10-96 | LAMP MASTER PLE 20W E27 KL.827 | PLE | 20 | 20 | LAMP MASTER PLL 24W KL.830 | PLL HF | 24 | 27 | PLL HF | 24 | 27 | 01-07-14 | 4149,5 | 20000 | 64 - MAST 3,0 M GY ANTIEK | 10-07-96 | Gietijzer | RAL6009 | 5051 - OPZST ANTIEK VAST | RAL6009
127488 | BIJ NR 15 | SL000024355 Bredeweg - Cothen | Bredeweg | Cothen | 3945 PD | COTHEN | 51.99090154 | 5.29631014 | 19-08-96 | 27 | ARM 2550 IRIS PLL 18/24W R7035 | 19-08-96 | LAMP MASTER PLL 24W KL.830 | PLL HF | 24 | 27 | [10 empty] | 230 - MAST 6 M ST - EL UITL 5 GR | 19-08-96 | Thermisch verzinkt | RAL6005 | 5230 - UITL EL VAST | RAL6005
127489 | SCHUIN TEGENOVER NR 15 | SL000024355 Bredeweg - Cothen | Bredeweg | Cothen | 3945 PD | COTHEN | 51.99113901 | 5.29654275 | 19-08-96 | 27 | ARM 2550 IRIS PLL 18/24W R7035 | 19-08-96 | LAMP MASTER PLL 24W KL.830 | PLL HF | 24 | 27 | [10 empty] | 230 - MAST 6 M ST - EL UITL 5 GR | 19-08-96 | Thermisch verzinkt | RAL6005 | 5230 - UITL EL VAST | RAL6005
128177 | VOOR FLAT NR 3 - 01 T/M 3-08 | SL000024235 Sluishoofd - Wijk bij Duurstede | Sluishoofd | Wijk bij Duurstede | 3961 KW | WIJK BIJ DUURSTEDE | 51.97338491 | 5.32751286 | 07-11-94 | 11 | 455015 - BDS 100 LED 12/830 DRW UDG LS 8 | 11-01-12 | LED 12 2S/830 CLO LS8 66% | LED | 12 | 11 | [10 empty] | 19 - MAST 4,0 M ST CONISCH | 07-11-94 | Thermisch verzinkt
128178 | ACHTER NR 80 (RINGOVEN) | SL000034633 Opsnijder - Wijk bij Duurstede | Opsnijder | Wijk bij Duurstede | 3960 BA | WIJK BIJ DUURSTEDE | 51.97733247 | 5.32775709 | 08-11-94 | 11 | 455015 - BDS 100 LED 12/830 DRW UDG LS 8 | 11-01-12 | LED 12 2S/830 CLO LS8 66% | LED | 12 | 11 | [10 empty] | 19 - MAST 4,0 M ST CONISCH | 08-11-94 | Thermisch verzinkt
128179 | 7E MAST VANAF DE BOTERSLOOTWEG | SL000024241 Overloop - Wijk bij Duurstede | Overloop | Wijk bij Duurstede | 3961 KE | WIJK BIJ DUURSTEDE | 51.97564504 | 5.33052110 | 01-01-04 | 11 | 455015 - BDS 100 LED 12/830 DRW UDG LS 8 | 11-01-12 | LED 12 2S/830 CLO LS8 66% | LED | 12 | 11 | [10 empty] | 19 - MAST 4,0 M ST CONISCH | 08-11-94 | Thermisch verzinkt
128213 | ACHTERKANT NR 10 VAN HET WINKE | SL000024235 Sluishoofd - Wijk bij Duurstede | Sluishoofd | Wijk bij Duurstede | 3961 KW | WIJK BIJ DUURSTEDE | 51.97371796 | 5.32740647 | 06-12-94 | 11 | 455015 - BDS 100 LED 12/830 DRW UDG LS 8 | 11-01-12 | LED 12 2S/830 CLO LS8 66% | LED | 12 | 11 | [10 empty] | 19 - MAST 4,0 M ST CONISCH | 06-12-94 | Thermisch verzinkt
128585 | TEGENOVER NR 80 | SL000024291 Weidedreef - Langbroek | Weidedreef | Langbroek | 3947 NX | LANGBROEK | 52.01394709 | 5.33204742 | 24-03-95 | 18 | 495212 - Brisa 16 led ww 2100lm lc-r 900 | 16-09-20 | Brisa 16 led ww 2100lm | LED | 15 | 18 | [10 empty] | 30 - MAST 6,0 M ST - EL TYPE 0 | 24-03-95 | Thermisch verzinkt | RAL6005 | 5030 - UITL EL VAST | RAL6005
128612 | TEGENOVER NR 24 EN 26 | SL000024431 Kerkeland - Langbroek | Kerkeland | Langbroek | 3947 MX | LANGBROEK | 52.01139967 | 5.32941590 | 13-04-95 | 18 | 495212 - Brisa 16 led ww 2100lm lc-r 900 | 16-09-20 | Brisa 16 led ww 2100lm | LED | 15 | 18 | [10 empty] | 230 - MAST 6 M ST - EL UITL 5 GR | 22-11-07 | Thermisch verzinkt
128866 | TEGENOVER MAGAZIJN SUPER | SL000024249 Madelinushof - Wijk bij Duurstede | Madelinushof | Wijk bij Duurstede | 3962 DN | WIJK BIJ DUURSTEDE | 51.97966754 | 5.34202540 | 29-05-95 | 19 | 471315 - Alexia Stal2 2500lm 3000K 3A N2100 (zwart) | 15-02-20 | LED/830 | LED | 27 | 19,4 | [10 empty] | 30 - MAST 6,0 M ST - EL TYPE 0 | 29-05-95 | Thermisch verzinkt | RAL6005 | 5030 - UITL EL VAST | RAL6005
128867 | TEGENOVER KANTINE SUPER | SL000024249 Madelinushof - Wijk bij Duurstede | Madelinushof | Wijk bij Duurstede | 3962 DN | WIJK BIJ DUURSTEDE | 51.97952664 | 5.34211520 | 29-05-95 | 19 | 471315 - Alexia Stal2 2500lm 3000K 3A N2100 (zwart) | 15-02-20 | LED/830 | LED | 27 | 19,4 | [10 empty] | 30 - MAST 6,0 M ST - EL TYPE 0 | 29-05-95 | Thermisch verzinkt | RAL6005 | 5030 - UITL EL VAST | RAL6005
128868 | NAAST SLIJTERIJ KAROLINGERSWEG | SL000024249 Madelinushof - Wijk bij Duurstede | Madelinushof | Wijk bij Duurstede | 3962 DN | WIJK BIJ DUURSTEDE | 51.97937190 | 5.34221113 | 29-05-95 | 19 | 471315 - Alexia Stal2 2500lm 3000K 3A N2100 (zwart) | 15-02-20 | LED/830 | LED | 27 | 19,4 | [10 empty] | 30 - MAST 6,0 M ST - EL TYPE 0 | 29-05-95 | Thermisch verzinkt | RAL6005 | 5030 - UITL EL VAST | RAL6005
128869 | SCHUIN TEGENOVER NR 9 | SL000024405 Ossenwaard - Cothen | Ossenwaard | Cothen | 3945 PG | COTHEN | 51.99719321 | 5.29885258 | 30-05-95 | 27 | ARM 2500 PLL 24W R7035 | 30-05-95 | LAMP MASTER PLL 24W KL.830 | PLL HF | 24 | 27 | [10 empty] | 30 - MAST 6,0 M ST - EL TYPE 0 | 30-05-95 | Thermisch verzinkt |  | 5030 - UITL EL VAST
128870 | BIJ NR 2B | SL000024405 Ossenwaard - Cothen | Ossenwaard | Cothen | 3945 PG | COTHEN | 51.99707351 | 5.30032872 | 30-05-95 | 27 | ARM 2500 PLL 24W R7035 | 30-05-95 | LAMP MASTER PLL 24W KL.830 | PLL HF | 24 | 27 | [10 empty] | 30 - MAST 6,0 M ST - EL TYPE 0 | 30-05-95 | Thermisch verzinkt |  | 5030 - UITL EL VAST
128872 | HOEK CASPARGAUW | SL000024380 Tuurdijk - Cothen | Tuurdijk | Cothen | 3945 PJ | COTHEN | 52.00196119 | 5.26395626 | 01-06-95 | 27 | ARM 2500 PLL 24W R7035 | 06-01-95 | LAMP MASTER PLL 24W KL.830 | PLL HF | 24 | 27 | [10 empty] | 30 - MAST 6,0 M ST - EL TYPE 0 | 01-06-95 | Thermisch verzinkt |  | 5030 - UITL EL VAST
128874 | BIJ NR 5 | SL000024197 Dwarsdijk - Cothen | Dwarsdijk | Cothen | 3945 LC | COTHEN | 51.98860719 | 5.28140972 | 07-06-95 | 27 | ARM 2500 PLL 24W R7035 | 06-07-95 | LAMP MASTER PLL 24W KL.830 | PLL HF | 24 | 27 | [10 empty] | 30 - MAST 6,0 M ST - EL TYPE 0 | 07-06-95 | Thermisch verzinkt |  | 5030 - UITL EL VAST
128875 | BIJ NR 3 | SL000024197 Dwarsdijk - Cothen | Dwarsdijk | Cothen | 3945 LC | COTHEN | 51.98838805 | 5.28150924 | 07-06-95 | 27 | ARM 2500 PLL 24W R7035 | 06-07-95 | LAMP MASTER PLL 24W KL.830 | PLL HF | 24 | 27 | [10 empty] | 30 - MAST 6,0 M ST - EL TYPE 0 | 07-06-95 | Thermisch verzinkt |  | 5030 - UITL EL VAST
128876 | TUSSEN NE 1 EN NR 3 | SL000024197 Dwarsdijk - Cothen | Dwarsdijk | Cothen | 3945 LC | COTHEN | 51.98815205 | 5.28163980 | 07-06-95 | 27 | ARM 2500 PLL 24W R7035 | 06-07-95 | LAMP MASTER PLL 24W KL.830 | PLL HF | 24 | 27 | [10 empty] | 30 - MAST 6,0 M ST - EL TYPE 0 | 07-06-95 | Thermisch verzinkt |  | 5030 - UITL EL VAST
128877 | RECHTS VAN NR 1 | SL000024197 Dwarsdijk - Cothen | Dwarsdijk | Cothen | 3945 LC | COTHEN | 51.98784950 | 5.28182714 | 07-06-95 | 27 | ARM 2500 PLL 24W R7035 | 06-07-95 | LAMP MASTER PLL 24W KL.830 | PLL HF | 24 | 27 | [10 empty] | 30 - MAST 6,0 M ST - EL TYPE 0 | 07-06-95 | Thermisch verzinkt |  | 5030 - UITL EL VAST
128878 | LINKS VAN NR 1 | SL000024197 Dwarsdijk - Cothen | Dwarsdijk | Cothen | 3945 LC | COTHEN | 51.98756065 | 5.28196525 | 08-06-95 | 27 | ARM 2500 PLL 24W R7035 | 06-08-95 | LAMP MASTER PLL 24W KL.830 | PLL HF | 24 | 27 | [10 empty] | 30 - MAST 6,0 M ST - EL TYPE 0 | 08-06-95 | Thermisch verzinkt |  | 5030 - UITL EL VAST
128879 | HOEK TRECHTWEG | SL000024234 Smidsdijk - Cothen | Smidsdijk | Cothen | 3945 LB | COTHEN | 51.98754409 | 5.28224785 | 08-06-95 | 27 | ARM 2500 PLL 24W R7035 | 06-08-95 | LAMP MASTER PLL 24W KL.830 | PLL HF | 24 | 27 | [10 empty] | 30 - MAST 6,0 M ST - EL TYPE 0 | 08-06-95 | Thermisch verzinkt |  | 5030 - UITL EL VAST
128880 | BIJ NR 1 | SL000024272 Hoeksedijk - Cothen | Hoeksedijk | Cothen | 3945 LG | COTHEN | 51.98718589 | 5.28161732 | 08-06-95 | 27 | ARM 2500 PLL 24W R7035 | 12-07-10 | LAMP MASTER PLL 24W KL.830 | PLL HF | 24 | 27 | [10 empty] | 30 - MAST 6,0 M ST - EL TYPE 0 | 08-06-95 | Thermisch verzinkt | RAL6005 | 5030 - UITL EL VAST | RAL6005
128881 | VOORBIJ NR 1 | SL000024272 Hoeksedijk - Cothen | Hoeksedijk | Cothen | 3945 LG | COTHEN | 51.98702142 | 5.28142860 | 08-06-95 | 27 | ARM 2500 PLL 24W R7035 | 06-08-95 | LAMP MASTER PLL 24W KL.830 | PLL HF | 24 | 27 | [10 empty] | 30 - MAST 6,0 M ST - EL TYPE 0 | 08-06-95 | Thermisch verzinkt | RAL6005 | 5030 - UITL EL VAST | RAL6005
128882 | BIJ NR 3 | SL000024272 Hoeksedijk - Cothen | Hoeksedijk | Cothen | 3945 LG | COTHEN | 51.98738783 | 5.28208983 | 08-06-95 | 27 | ARM 2500 PLL 24W R7035 | 06-08-95 | LAMP MASTER PLL 24W KL.830 | PLL HF | 24 | 27 | [10 empty] | 30 - MAST 6,0 M ST - EL TYPE 0 | 08-06-95 | Thermisch verzinkt | RAL6005 | 5030 - UITL EL VAST | RAL6005
128883 | BIJ HSR SMIDSDIJK TER HOOGTE V | SL000024234 Smidsdijk - Cothen | Smidsdijk | Cothen | 3945 LB | COTHEN | 51.98851206 | 5.28167229 | 09-06-95 | 27 | ARM 2500 PLL 24W R7035 | 06-09-95 | LAMP MASTER PLL 24W KL.830 | PLL HF | 24 | 27 | [10 empty] | 30 - MAST 6,0 M ST - EL TYPE 0 | 09-06-95 | Thermisch verzinkt |  | 5030 - UITL EL VAST
128884 | TEGENOVER NR 6 | SL000024234 Smidsdijk - Cothen | Smidsdijk | Cothen | 3945 LB | COTHEN | 51.98877847 | 5.28157252 | 09-06-95 | 27 | ARM 2500 PLL 24W R7035 | 06-09-95 | LAMP MASTER PLL 24W KL.830 | PLL HF | 24 | 27 | [10 empty] | 30 - MAST 6,0 M ST - EL TYPE 0 | 09-06-95 | Thermisch verzinkt |  | 5030 - UITL EL VAST
128885 | OP KOP VAN KAPPELLENWEG | SL000024234 Smidsdijk - Cothen | Smidsdijk | Cothen | 3945 LB | COTHEN | 51.98902895 | 5.28155446 | 13-06-95 | 27 | ARM 2500 PLL 24W R7035 | 13-06-95 | LAMP MASTER PLL 24W KL.830 | PLL HF | 24 | 27 | [10 empty] | 30 - MAST 6,0 M ST - EL TYPE 0 | 13-06-95 | Thermisch verzinkt |  | 5030 - UITL EL VAST
128886 | HOEK SMIDSDIJK NAAST NR 6 | SL000024261 Kapelleweg - Cothen | Kapelleweg | Cothen | 3945 LA | COTHEN | 51.98904621 | 5.28135410 | 13-06-95 | 27 | ARM 2500 PLL 24W R7035 | 13-06-95 | LAMP MASTER PLL 24W KL.830 | PLL HF | 24 | 27 | [10 empty] | 30 - MAST 6,0 M ST - EL TYPE 0 | 13-06-95 | Thermisch verzinkt |  | 5030 - UITL EL VAST
128887 | 1E MAST VANAF OSSENWAARD | SL000024209 Caspargauw - Cothen | Caspargauw | Cothen | 3945 PH | COTHEN | 51.99779318 | 5.27537223 | 14-06-95 | 27 | ARM 2500 PLL 24W R7035 | 14-06-95 | LAMP MASTER PLL 24W KL.830 | PLL HF | 24 | 27 | [10 empty] | 30 - MAST 6,0 M ST - EL TYPE 0 | 14-06-95 | Thermisch verzinkt |  | 5030 - UITL EL VAST
128888 | 2E MAST VANAF OSSENWAARD | SL000024209 Caspargauw - Cothen | Caspargauw | Cothen | 3945 PH | COTHEN | 51.99785426 | 5.27514886 | 14-06-95 | 27 | ARM 2500 PLL 24W R7035 | 14-06-95 | LAMP MASTER PLL 24W KL.830 | PLL HF | 24 | 27 | [10 empty] | 30 - MAST 6,0 M ST - EL TYPE 0 | 14-06-95 | Thermisch verzinkt |  | 5030 - UITL EL VAST
128889 | VOOR NR 2 | SL000024225 Watertorenweg - Cothen | Watertorenweg | Cothen | 3945 PM | COTHEN | 52.00242929 | 5.26430040 | 15-06-95 | 27 | ARM 2500 PLL 24W R7035 | 15-06-95 | LAMP MASTER PLL 24W KL.830 | PLL HF | 24 | 27 | [10 empty] | 30 - MAST 6,0 M ST - EL TYPE 0 | 15-06-95 | Thermisch verzinkt |  | 5030 - UITL EL VAST
128890 | TER HOOGTE VAN NR 2 | SL000024225 Watertorenweg - Cothen | Watertorenweg | Cothen | 3945 PM | COTHEN | 52.00219925 | 5.26426768 | 15-06-95 | 27 | ARM 2500 PLL 24W R7035 | 15-06-95 | LAMP MASTER PLL 24W KL.830 | PLL HF | 24 | 27 | [10 empty] | 30 - MAST 6,0 M ST - EL TYPE 0 | 15-06-95 | Thermisch verzinkt |  | 5030 - UITL EL VAST
128891 | NABIJ CASPERGAUW | SL000024380 Tuurdijk - Cothen | Tuurdijk | Cothen | 3945 PJ | COTHEN | 52.00181250 | 5.26384613 | 15-06-95 | 27 | ARM 2500 PLL 24W R7035 | 15-06-95 | LAMP MASTER PLL 24W KL.830 | PLL HF | 24 | 27 | [10 empty] | 30 - MAST 6,0 M ST - EL TYPE 0 | 15-06-95 | Thermisch verzinkt |  | 5030 - UITL EL VAST
128892 | TUSSEN NR 4 EN NACHTDIJK | SL000024380 Tuurdijk - Cothen | Tuurdijk | Cothen | 3945 PJ | COTHEN | 52.00084968 | 5.25682496 | 16-06-95 | 27 | ARM 2500 PLL 24W R7035 | 16-06-95 | LAMP MASTER PLL 24W KL.830 | PLL HF | 24 | 27 | [10 empty] | 30 - MAST 6,0 M ST - EL TYPE 0 | 16-06-95 | Thermisch verzinkt |  | 5030 - UITL EL VAST
128893 | TUSSEN NR 4 EN NACHTDIJK | SL000024380 Tuurdijk - Cothen | Tuurdijk | Cothen | 3945 PJ | COTHEN | 52.00082599 | 5.25638088 | 16-06-95 | 27 | ARM 2500 PLL 24W R7035 | 16-06-95 | LAMP MASTER PLL 24W KL.830 | PLL HF | 24 | 27 | [10 empty] | 30 - MAST 6,0 M ST - EL TYPE 0 | 16-06-95 | Thermisch verzinkt |  | 5030 - UITL EL VAST
128894 | TUSSEN NR 4 EN NACHTDIJK | SL000024380 Tuurdijk - Cothen | Tuurdijk | Cothen | 3945 PJ | COTHEN | 52.00072176 | 5.25600679 | 16-06-95 | 27 | ARM 2500 PLL 24W R7035 | 16-06-95 | LAMP MASTER PLL 24W KL.830 | PLL HF | 24 | 27 | [10 empty] | 30 - MAST 6,0 M ST - EL TYPE 0 | 16-06-95 | Thermisch verzinkt |  | 5030 - UITL EL VAST
128895 | HOEK TUURDIJK | SL000024245 Nachtdijk - Cothen | Nachtdijk | Cothen | 3945 PK | COTHEN | 51.99953516 | 5.25048710 | 19-06-95 | 27 | ARM 2500 PLL 24W R7035 | 19-06-95 | LAMP MASTER PLL 24W KL.830 | PLL HF | 24 | 27 | [10 empty] | 30 - MAST 6,0 M ST - EL TYPE 0 | 19-06-95 | Thermisch verzinkt |  | 5030 - UITL EL VAST
128897 | HOEK NACHTDIJK | SL000024380 Tuurdijk - Cothen | Tuurdijk | Cothen | 3945 PJ | COTHEN | 51.99982035 | 5.25095003 | 19-06-95 | 27 | ARM 2550 IRIS PLL 18/24W R7035 | 29-10-08 | LAMP PLL 24W KL840 | PLL HF | 24 | 27 | [10 empty] | 230 - MAST 6 M ST - EL UITL 5 GR | 29-10-08 | Thermisch verzinkt
128898 | LINKS VAN NR 5 | SL000024261 Kapelleweg - Cothen | Kapelleweg | Cothen | 3945 LA | COTHEN | 51.98930951 | 5.26583556 | 20-06-95 | 27 | ARM 2500 PLL 24W R7035 | 20-06-95 | LAMP MASTER PLL 24W KL.830 | PLL HF | 24 | 27 | [10 empty] | 30 - MAST 6,0 M ST - EL TYPE 0 | 20-06-95 | Thermisch verzinkt |  | 5030 - UITL EL VAST
128899 | TUSSEN NR 2 EN NR 5 | SL000024261 Kapelleweg - Cothen | Kapelleweg | Cothen | 3945 LA | COTHEN | 51.98961152 | 5.26540905 | 20-06-95 | 27 | ARM 2500 PLL 24W R7035 | 20-06-95 | LAMP MASTER PLL 24W KL.830 | PLL HF | 24 | 27 | [10 empty] | 30 - MAST 6,0 M ST - EL TYPE 0 | 20-06-95 | Thermisch verzinkt |  | 5030 - UITL EL VAST
129000 | BIJ NR 11 | SL000024166 Wijkerweg - Langbroek | Wijkerweg | Langbroek | 3947 NH | LANGBROEK | 51.99620161 | 5.35482050 | 01-07-95 | 27 | ARM 2500 PLL 24W R7035 | 07-01-95 | LAMP MASTER PLL 24W KL.830 | PLL HF | 24 | 27 | [10 empty] | 30 - MAST 6,0 M ST - EL TYPE 0 | 01-07-95 | Thermisch verzinkt |  | 5030 - UITL EL VAST
129001 | BIJ NR 13 | SL000024166 Wijkerweg - Langbroek | Wijkerweg | Langbroek | 3947 NH | LANGBROEK | 51.99575600 | 5.35425994 | 01-07-95 | 27 | ARM 2500 PLL 24W R7035 | 07-01-95 | LAMP MASTER PLL 24W KL.830 | PLL HF | 24 | 27 | [10 empty] | 30 - MAST 6,0 M ST - EL TYPE 0 | 01-07-95 | Thermisch verzinkt |  | 5030 - UITL EL VAST
129002 | NABIJ NR 15 | SL000024166 Wijkerweg - Langbroek | Wijkerweg | Langbroek | 3947 NH | LANGBROEK | 51.99551324 | 5.35394911 | 01-07-95 | 27 | ARM 2500 PLL 24W R7035 | 07-01-95 | LAMP MASTER PLL 24W KL.830 | PLL HF | 24 | 27 | [10 empty] | 30 - MAST 6,0 M ST - EL TYPE 0 | 01-07-95 | Thermisch verzinkt |  | 5030 - UITL EL VAST
129003 | NABIJ NR 17 | SL000024166 Wijkerweg - Langbroek | Wijkerweg | Langbroek | 3947 NH | LANGBROEK | 51.99528018 | 5.35365225 | 01-07-95 | 27 | ARM 2500 PLL 24W R7035 | 07-01-95 | LAMP MASTER PLL 24W KL.830 | PLL HF | 24 | 27 | [10 empty] | 30 - MAST 6,0 M ST - EL TYPE 0 | 01-07-95 | Thermisch verzinkt |  | 5030 - UITL EL VAST
129004 | NABIJ NR 19 | SL000024166 Wijkerweg - Langbroek | Wijkerweg | Langbroek | 3947 NH | LANGBROEK | 51.99508812 | 5.35341127 | 01-07-95 | 27 | ARM 2500 PLL 24W R7035 | 07-01-95 | LAMP MASTER PLL 24W KL.830 | PLL HF | 24 | 27 | [10 empty] | 30 - MAST 6,0 M ST - EL TYPE 0 | 01-07-95 | Thermisch verzinkt |  | 5030 - UITL EL VAST
129005 | BIJ NR 23 | SL000024166 Wijkerweg - Langbroek | Wijkerweg | Langbroek | 3947 NH | LANGBROEK | 51.99471911 | 5.35294154 | 01-07-95 | 27 | ARM 2500 PLL 24W R7035 | 07-01-95 | LAMP MASTER PLL 24W KL.830 | PLL HF | 24 | 27 | [10 empty] | 30 - MAST 6,0 M ST - EL TYPE 0 | 01-07-95 | Thermisch verzinkt |  | 5030 - UITL EL VAST
129006 | TUSSEN NR 23/25 | SL000024166 Wijkerweg - Langbroek | Wijkerweg | Langbroek | 3947 NH | LANGBROEK | 51.99444613 | 5.35259231 | 01-07-95 | 27 | ARM 2500 PLL 24W R7035 | 07-01-95 | LAMP MASTER PLL 24W KL.830 | PLL HF | 24 | 27 | [10 empty] | 30 - MAST 6,0 M ST - EL TYPE 0 | 01-07-95 | Thermisch verzinkt |  | 5030 - UITL EL VAST
129007 | TUSSEN NR 23/25 | SL000024166 Wijkerweg - Langbroek | Wijkerweg | Langbroek | 3947 NH | LANGBROEK | 51.99418070 | 5.35226403 | 01-07-95 | 27 | ARM 2500 PLL 24W R7035 | 11-12-02 | LAMP MASTER PLL 24W KL.830 | PLL HF | 24 | 27 | [10 empty] | 30 - MAST 6,0 M ST - EL TYPE 0 | 01-07-95 | Thermisch verzinkt |  | 5030 - UITL EL VAST
129008 | BIJ NR 25 | SL000024166 Wijkerweg - Langbroek | Wijkerweg | Langbroek | 3947 NH | LANGBROEK | 51.99391420 | 5.35194450 | 01-07-95 | 27 | ARM 2500 PLL 24W R7035 | 07-01-95 | LAMP MASTER PLL 24W KL.830 | PLL HF | 24 | 27 | [10 empty] | 30 - MAST 6,0 M ST - EL TYPE 0 | 01-07-95 | Thermisch verzinkt |  | 5030 - UITL EL VAST
129009 | BIJ NR 31 | SL000024166 Wijkerweg - Langbroek | Wijkerweg | Langbroek | 3947 NH | LANGBROEK | 51.99347235 | 5.35138750 | 01-07-95 | 27 | ARM 2500 PLL 24W R7035 | 07-01-95 | LAMP MASTER PLL 24W KL.830 | PLL HF | 24 | 27 | [10 empty] | 30 - MAST 6,0 M ST - EL TYPE 0 | 01-07-95 | Thermisch verzinkt |  | 5030 - UITL EL VAST
129010 | TEGENOVER NR 1 | SL000024357 Bovenwijkerweg - Langbroek | Bovenwijkerweg | Langbroek | 3947 NJ | LANGBROEK | 51.99873331 | 5.35795189 | 01-07-95 | 27 | ARM 2500 PLL 24W R7035 | 07-01-95 | LAMP MASTER PLL 24W KL.830 | PLL HF | 24 | 27 | [10 empty] | 30 - MAST 6,0 M ST - EL TYPE 0 | 01-07-95 | Thermisch verzinkt |  | 5030 - UITL EL VAST
129011 | LINKS VAN NR 8 | SL000024357 Bovenwijkerweg - Langbroek | Bovenwijkerweg | Langbroek | 3947 NJ | LANGBROEK | 51.99894136 | 5.35822566 | 01-07-95 | 27 | ARM 2500 PLL 24W R7035 | 07-01-95 | LAMP MASTER PLL 24W KL.830 | PLL HF | 24 | 27 | [10 empty] | 30 - MAST 6,0 M ST - EL TYPE 0 | 01-07-95 | Thermisch verzinkt |  | 5030 - UITL EL VAST
129012 | BIJ NR 8 | SL000024357 Bovenwijkerweg - Langbroek | Bovenwijkerweg | Langbroek | 3947 NJ | LANGBROEK | 51.99913107 | 5.35846420 | 01-07-95 | 27 | ARM 2500 PLL 24W R7035 | 07-01-95 | LAMP MASTER PLL 24W KL.830 | PLL HF | 24 | 27 | [10 empty] | 30 - MAST 6,0 M ST - EL TYPE 0 | 01-07-95 | Thermisch verzinkt |  | 5030 - UITL EL VAST
129013 | BIJ NR 10 | SL000024357 Bovenwijkerweg - Langbroek | Bovenwijkerweg | Langbroek | 3947 NJ | LANGBROEK | 51.99933507 | 5.35871876 | 01-07-95 | 27 | ARM 2500 PLL 24W R7035 | 07-01-95 | LAMP MASTER PLL 24W KL.830 | PLL HF | 24 | 27 | [10 empty] | 30 - MAST 6,0 M ST - EL TYPE 0 | 01-07-95 | Thermisch verzinkt |  | 5030 - UITL EL VAST
129014 | BIJ NR 12 | SL000024357 Bovenwijkerweg - Langbroek | Bovenwijkerweg | Langbroek | 3947 NJ | LANGBROEK | 51.99953270 | 5.35898453 | 01-07-95 | 27 | ARM 2500 PLL 24W R7035 | 07-01-95 | LAMP MASTER PLL 24W KL.830 | PLL HF | 24 | 27 | [10 empty] | 30 - MAST 6,0 M ST - EL TYPE 0 | 01-07-95 | Thermisch verzinkt |  | 5030 - UITL EL VAST
129015 | BIJ NR 16 | SL000024357 Bovenwijkerweg - Langbroek | Bovenwijkerweg | Langbroek | 3947 NJ | LANGBROEK | 51.99994295 | 5.35950646 | 01-07-95 | 27 | ARM 2500 PLL 24W R7035 | 07-01-95 | LAMP MASTER PLL 24W KL.830 | PLL HF | 24 | 27 | [10 empty] | 30 - MAST 6,0 M ST - EL TYPE 0 | 01-07-95 | Thermisch verzinkt |  | 5030 - UITL EL VAST
129016 | BIJ NR 20 | SL000024357 Bovenwijkerweg - Langbroek | Bovenwijkerweg | Langbroek | 3947 NJ | LANGBROEK | 52.00012870 | 5.35973861 | 01-07-95 | 27 | ARM 2500 PLL 24W R7035 | 07-01-95 | LAMP MASTER PLL 24W KL.830 | PLL HF | 24 | 27 | [10 empty] | 30 - MAST 6,0 M ST - EL TYPE 0 | 01-07-95 | Thermisch verzinkt |  | 5030 - UITL EL VAST
129017 | BIJ NR 22 | SL000024357 Bovenwijkerweg - Langbroek | Bovenwijkerweg | Langbroek | 3947 NJ | LANGBROEK | 52.00031643 | 5.35997717 | 01-07-95 | 27 | ARM 2500 PLL 24W R7035 | 07-01-95 | LAMP MASTER PLL 24W KL.830 | PLL HF | 24 | 27 | [10 empty] | 30 - MAST 6,0 M ST - EL TYPE 0 | 01-07-95 | Thermisch verzinkt |  | 5030 - UITL EL VAST
129018 | BIJ NR 24 | SL000024357 Bovenwijkerweg - Langbroek | Bovenwijkerweg | Langbroek | 3947 NJ | LANGBROEK | 52.00049094 | 5.36020132 | 01-07-95 | 27 | ARM 2500 PLL 24W R7035 | 07-01-95 | LAMP MASTER PLL 24W KL.830 | PLL HF | 24 | 27 | [10 empty] | 30 - MAST 6,0 M ST - EL TYPE 0 | 01-07-95 | Thermisch verzinkt |  | 5030 - UITL EL VAST
129019 | BIJ NR A54 | SL000024253 Langbroekerdijk A - Langbroek | Langbroekerdijk A | Langbroek | 3947 BH | LANGBROEK | 52.01128177 | 5.32555194 | 01-07-95 | 27 | ARM 2500 PLL 24W R7035 | 07-01-95 | LAMP MASTER PLL 24W KL.830 | PLL HF | 24 | 27 | [10 empty] | 30 - MAST 6,0 M ST - EL TYPE 0 | 01-07-95 | Thermisch verzinkt |  | 5030 - UITL EL VAST
129020 | NABIJ SANDENBURG RECHTS VAN A2 | SL000024253 Langbroekerdijk A - Langbroek | Langbroekerdijk A | Langbroek | 3947 BH | LANGBROEK | 52.00516412 | 5.34505305 | 01-07-95 | 27 | ARM 2500 PLL 24W R7035 | 07-01-95 | LAMP MASTER PLL 24W KL.830 | PLL HF | 24 | 27 | [10 empty] | 30 - MAST 6,0 M ST - EL TYPE 0 | 01-07-95 | Thermisch verzinkt |  | 5030 - UITL EL VAST
129021 | NABIJ SANDENBURG RECHTS VAN A2 | SL000024253 Langbroekerdijk A - Langbroek | Langbroekerdijk A | Langbroek | 3947 BH | LANGBROEK | 52.00536642 | 5.34474761 | 01-07-95 | 27 | ARM 2500 PLL 24W R7035 | 07-01-95 | LAMP MASTER PLL 24W KL.830 | PLL HF | 24 | 27 | [10 empty] | 30 - MAST 6,0 M ST - EL TYPE 0 | 01-07-95 | Thermisch verzinkt |  | 5030 - UITL EL VAST
129022 | NABIJ SANDENBURG VOOR A22 | SL000024253 Langbroekerdijk A - Langbroek | Langbroekerdijk A | Langbroek | 3947 BH | LANGBROEK | 52.00558702 | 5.34432097 | 01-07-95 | 27 | ARM 2500 PLL 24W R7035 | 22-07-10 | LAMP PLL 24W KL840 | PLL HF | 24 | 27 | [10 empty] | 230 - MAST 6 M ST - EL UITL 5 GR | 22-07-10 | Thermisch verzinkt
129023 | NABIJ SANDENBURG VOOR A22 | SL000024253 Langbroekerdijk A - Langbroek | Langbroekerdijk A | Langbroek | 3947 BH | LANGBROEK | 52.00574508 | 5.34397362 | 01-07-95 | 27 | ARM 2500 PLL 24W R7035 | 07-01-95 | LAMP MASTER PLL 24W KL.830 | PLL HF | 24 | 27 | [10 empty] | 30 - MAST 6,0 M ST - EL TYPE 0 | 01-07-95 | Thermisch verzinkt |  | 5030 - UITL EL VAST
129024 | NABIJ SANDENBURG VOOR A22 | SL000024253 Langbroekerdijk A - Langbroek | Langbroekerdijk A | Langbroek | 3947 BH | LANGBROEK | 52.00600866 | 5.34314148 | 01-07-95 | 27 | ARM 2500 PLL 24W R7035 | 07-01-95 | LAMP MASTER PLL 24W KL.830 | PLL HF | 24 | 27 | [10 empty] | 30 - MAST 6,0 M ST - EL TYPE 0 | 01-07-95 | Thermisch verzinkt |  | 5030 - UITL EL VAST
129026 | NABIJ SANDENBURG VAN A30 | SL000024253 Langbroekerdijk A - Langbroek | Langbroekerdijk A | Langbroek | 3947 BH | LANGBROEK | 52.00693092 | 5.34052367 | 01-07-95 | 27 | ARM 2550 IRIS PLL 18/24W R7035 | 24-03-16 | LAMP MASTER PLL 24W KL.830 | PLL HF | 24 | 27 | [10 empty] | MST 6M VZ VJ UEV D48 L1000 R6005 100.J.1 | 24-03-16 | Thermisch verzinkt Gepoedercoat | RAL6005
129027 | NABIJ SANDENBURG VOOR A22 | SL000024253 Langbroekerdijk A - Langbroek | Langbroekerdijk A | Langbroek | 3947 BH | LANGBROEK | 52.00608255 | 5.34266137 | 01-07-95 | 27 | ARM 2500 PLL 24W R7035 | 07-01-95 | LAMP MASTER PLL 24W KL.830 | PLL HF | 24 | 27 | [10 empty] | 30 - MAST 6,0 M ST - EL TYPE 0 | 01-07-95 | Thermisch verzinkt |  | 5030 - UITL EL VAST
129028 | NABIJ SANDENBURG NR A30 | SL000024253 Langbroekerdijk A - Langbroek | Langbroekerdijk A | Langbroek | 3947 BH | LANGBROEK | 52.00707531 | 5.34016932 | 01-07-95 | 27 | ARM 2500 PLL 24W R7035 | 07-01-95 | LAMP MASTER PLL 24W KL.830 | PLL HF | 24 | 27 | [10 empty] | 30 - MAST 6,0 M ST - EL TYPE 0 | 01-07-95 | Thermisch verzinkt |  | 5030 - UITL EL VAST
129029 | SCHUIN TEGENOVER A30 | SL000024253 Langbroekerdijk A - Langbroek | Langbroekerdijk A | Langbroek | 3947 BH | LANGBROEK | 52.00721108 | 5.33984993 | 01-07-95 | 27 | ARM 2500 PLL 24W R7035 | 07-01-95 | LAMP MASTER PLL 24W KL.830 | PLL HF | 24 | 27 | [10 empty] | 30 - MAST 6,0 M ST - EL TYPE 0 | 01-07-95 | Thermisch verzinkt |  | 5030 - UITL EL VAST
129030 | TEGENOVER NR A85 | SL000024253 Langbroekerdijk A - Langbroek | Langbroekerdijk A | Langbroek | 3947 BH | LANGBROEK | 52.01167364 | 5.32417697 | 01-07-95 | 27 | ARM 2500 PLL 24W R7035 | 07-01-95 | LAMP MASTER PLL 24W KL.830 | PLL HF | 24 | 27 | [10 empty] | 30 - MAST 6,0 M ST - EL TYPE 0 | 01-07-95 | Thermisch verzinkt |  | 5030 - UITL EL VAST
129031 | TEGENOVER NR A89 | SL000024253 Langbroekerdijk A - Langbroek | Langbroekerdijk A | Langbroek | 3947 BH | LANGBROEK | 52.01184190 | 5.32350991 | 01-07-95 | 27 | ARM 2500 PLL 24W R7035 | 07-01-95 | LAMP MASTER PLL 24W KL.830 | PLL HF | 24 | 27 | [10 empty] | 30 - MAST 6,0 M ST - EL TYPE 0 | 01-07-95 | Thermisch verzinkt |  | 5030 - UITL EL VAST
129032 | BIJ NR A70 | SL000024253 Langbroekerdijk A - Langbroek | Langbroekerdijk A | Langbroek | 3947 BH | LANGBROEK | 52.01195054 | 5.32312435 | 01-07-95 | 27 | ARM 2500 PLL 24W R7035 | 07-01-95 | LAMP MASTER PLL 24W KL.830 | PLL HF | 24 | 27 | [10 empty] | 30 - MAST 6,0 M ST - EL TYPE 0 | 01-07-95 | Thermisch verzinkt |  | 5030 - UITL EL VAST
129033 | LINKS VAN NR A72 | SL000024253 Langbroekerdijk A - Langbroek | Langbroekerdijk A | Langbroek | 3947 BH | LANGBROEK | 52.01219169 | 5.32229607 | 01-07-95 | 27 | ARM 2500 PLL 24W R7035 | 07-01-95 | LAMP MASTER PLL 24W KL.830 | PLL HF | 24 | 27 | [10 empty] | 30 - MAST 6,0 M ST - EL TYPE 0 | 01-07-95 | Thermisch verzinkt |  | 5030 - UITL EL VAST
129036 | NABIJ SANDENBURG LINKS VAN NR | SL000024253 Langbroekerdijk A - Langbroek | Langbroekerdijk A | Langbroek | 3947 BH | LANGBROEK | 52.00624532 | 5.34147745 | 01-07-95 | 27 | VERV ARM SGS 150 2550 PLL 24W R7035 | 10-05-17 | LAMP MASTER PLL 24W KL.830 | PLL HF | 24 | 27 | [10 empty] | MST 6M VZ VJ UEV D48 L1000 R6005 100.J.1 | 05-10-17 | Thermisch verzinkt Gepoedercoat
129038 | BIJ NR A47 | SL000024253 Langbroekerdijk A - Langbroek | Langbroekerdijk A | Langbroek | 3947 BH | LANGBROEK | 52.01036931 | 5.32859181 | 01-07-95 | 27 | ARM 2500 PLL 24W R7035 | 07-01-95 | LAMP MASTER PLL 24W KL.830 | PLL HF | 24 | 27 | [10 empty] | 30 - MAST 6,0 M ST - EL TYPE 0 | 01-07-95 | Thermisch verzinkt |  | 5030 - UITL EL VAST
129039 | TEGENOVER NR A52 | SL000024253 Langbroekerdijk A - Langbroek | Langbroekerdijk A | Langbroek | 3947 BH | LANGBROEK | 52.01054510 | 5.32783505 | 01-07-95 | 27 | ARM 2500 PLL 24W R7035 | 07-01-95 | LAMP MASTER PLL 24W KL.830 | PLL HF | 24 | 27 | [10 empty] | 30 - MAST 6,0 M ST - EL TYPE 0 | 01-07-95 | Thermisch verzinkt |  | 5030 - UITL EL VAST
129040 | BIJ NR A63 | SL000024253 Langbroekerdijk A - Langbroek | Langbroekerdijk A | Langbroek | 3947 BH | LANGBROEK | 52.01097035 | 5.32645397 | 01-07-95 | 27 | ARM 2500 PLL 24W R7035 | 07-01-95 | LAMP MASTER PLL 24W KL.830 | PLL HF | 24 | 27 | [10 empty] | 30 - MAST 6,0 M ST - EL TYPE 0 | 01-07-95 | Thermisch verzinkt |  | 5030 - UITL EL VAST
129041 | 2E V/A ROTONDE ROMEINENBAAN | SL000034627 Geerweg - Wijk bij Duurstede | Geerweg | Wijk bij Duurstede | 3960 BA | WIJK BIJ DUURSTEDE | 51.98008085 | 5.32861339 | 01-01-04 | 69 | 410215 - SGS 253 GB SONT 100W HF NV DIM | 23-09-10 | LAMP SHP XO TUB CL 100W E40, HID SHPLu | SON-T | 100 | 68,5 | [10 empty] | 236 - MAST 8,8 M ST VERL (10,0 M) | 01-01-04 | Thermisch verzinkt |  | 5223 - UITL EL 1,5 M 5 GR
129046 | OP ROTONDE HOEK GEERWEG | SL000024195 Graaf van Lynden van Sandenburgweg - Wijk bij Duur | Graaf van Lynden van Sandenburgweg | Wijk bij Duurstede | 3962 RB | WIJK BIJ DUURSTEDE | 51.98674986 | 5.33285336 | 22-09-95 | 69 | 410215 - SGS 253 GB SONT 100W HF NV DIM | 15-01-11 | LAMP SHP XO TUB CL 100W E40, HID SHPLu | SON-T | 100 | 69 | [10 empty] | 236 - MAST 8,8 M ST VERL (10,0 M) | 22-09-95 | Thermisch verzinkt |  | 5223 - UITL EL 1,5 M 5 GR
129047 | OP ROTONDE HOEK GEERWEG | SL000024195 Graaf van Lynden van Sandenburgweg - Wijk bij Duur | Graaf van Lynden van Sandenburgweg | Wijk bij Duurstede | 3962 RB | WIJK BIJ DUURSTEDE | 51.98692129 | 5.33252575 | 22-09-95 | 69 | 410215 - SGS 253 GB SONT 100W HF NV DIM | 15-01-11 | LAMP SHP XO TUB CL 100W E40, HID SHPLu | SON-T | 100 | 69 | [10 empty] | 236 - MAST 8,8 M ST VERL (10,0 M) | 22-09-95 | Thermisch verzinkt |  | 5223 - UITL EL 1,5 M 5 GR
129048 | OP ROTONDE ZIJDE GEERWEG | SL000024195 Graaf van Lynden van Sandenburgweg - Wijk bij Duur | Graaf van Lynden van Sandenburgweg | Wijk bij Duurstede | 3962 RB | WIJK BIJ DUURSTEDE | 51.98678058 | 5.33261865 | 22-09-95 | 137 | 410215 - SGS 253 GB SONT 100W HF NV DIM | 15-01-11 | LAMP SHP XO TUB CL 100W E40, HID SHPLu | SON-T | 100 | 68,5 | LAMP SON-T PIA PLUS 100W E40 PH. | SON-T | 100 | 68,5 | [6 empty] | 236 - MAST 8,8 M ST VERL (10,0 M) | 22-09-95 | Thermisch verzinkt |  | 5217 - UITL DL 1,5 M 5 GR
129050 | NABIJ NR 2 | SL000024261 Kapelleweg - Cothen | Kapelleweg | Cothen | 3945 LA | COTHEN | 51.98986976 | 5.26549948 | 20-06-95 | 27 | ARM 2500 PLL 24W R7035 | 20-06-95 | LAMP MASTER PLL 24W KL.830 | PLL HF | 24 | 27 | [10 empty] | 30 - MAST 6,0 M ST - EL TYPE 0 | 20-06-95 | Thermisch verzinkt |  | 5030 - UITL EL VAST
129051 | NABIJ NR 2 | SL000024261 Kapelleweg - Cothen | Kapelleweg | Cothen | 3945 LA | COTHEN | 51.99013720 | 5.26501861 | 20-06-95 | 27 | ARM 2500 PLL 24W R7035 | 20-06-95 | LAMP MASTER PLL 24W KL.830 | PLL HF | 24 | 27 | [10 empty] | 30 - MAST 6,0 M ST - EL TYPE 0 | 20-06-95 | Thermisch verzinkt |  | 5030 - UITL EL VAST
129052 | NABIJ NR 2 | SL000024261 Kapelleweg - Cothen | Kapelleweg | Cothen | 3945 LA | COTHEN | 51.99008588 | 5.26536743 | 20-06-95 | 27 | ARM 2500 PLL 24W R7035 | 19-03-10 | LAMP MASTER PLL 24W KL.830 | PLL HF | 24 | 27 | [10 empty] | 230 - MAST 6 M ST - EL UITL 5 GR | 19-03-10 | Thermisch verzinkt
129054 | RECHTS VAN NR 5 | SL000024197 Dwarsdijk - Cothen | Dwarsdijk | Cothen | 3945 LC | COTHEN | 51.98886962 | 5.28138669 | 21-06-95 | 27 | ARM 2500 PLL 24W R7035 | 21-06-95 | LAMP MASTER PLL 24W KL.830 | PLL HF | 24 | 27 | [10 empty] | 30 - MAST 6,0 M ST - EL TYPE 0 | 21-06-95 | Thermisch verzinkt |  | 5030 - UITL EL VAST
129055 | 3E MAST VANAF OSSENWAARD | SL000024209 Caspargauw - Cothen | Caspargauw | Cothen | 3945 PH | COTHEN | 51.99784009 | 5.27489218 | 24-06-95 | 27 | ARM 2550 IRIS PLL 18/24W R7035 | 13-12-01 | LAMP MASTER PLL 24W KL.830 | PLL HF | 24 | 27 | [10 empty] | 30 - MAST 6,0 M ST - EL TYPE 0 | 24-06-95 | Thermisch verzinkt |  | 5030 - UITL EL VAST
129056 | TEGENOVER NR 6 | SL000024405 Ossenwaard - Cothen | Ossenwaard | Cothen | 3945 PG | COTHEN | 51.99708497 | 5.29799253 | 24-06-95 | 27 | ARM 2500 PLL 24W R7035 | 24-06-95 | LAMP MASTER PLL 24W KL.830 | PLL HF | 24 | 27 | [10 empty] | 30 - MAST 6,0 M ST - EL TYPE 0 | 24-06-95 | Thermisch verzinkt |  | 5030 - UITL EL VAST
129057 | TEGENOVER DE SCHUUR VAN HS NR | SL000024405 Ossenwaard - Cothen | Ossenwaard | Cothen | 3945 PG | COTHEN | 51.99710656 | 5.29742781 | 24-06-95 | 27 | ARM 2500 PLL 24W R7035 | 24-06-95 | LAMP MASTER PLL 24W KL.830 | PLL HF | 24 | 27 | [10 empty] | 30 - MAST 6,0 M ST - EL TYPE 0 | 24-06-95 | Thermisch verzinkt |  | 5030 - UITL EL VAST
129058 | VOOR BOERDERIJ NR 13 | SL000024405 Ossenwaard - Cothen | Ossenwaard | Cothen | 3945 PG | COTHEN | 51.99718932 | 5.29704032 | 24-06-95 | 27 | ARM 2500 PLL 24W R7035 | 24-06-95 | LAMP MASTER PLL 24W KL.830 | PLL HF | 24 | 27 | [10 empty] | 30 - MAST 6,0 M ST - EL TYPE 0 | 24-06-95 | Thermisch verzinkt |  | 5030 - UITL EL VAST
129059 | TEGENOVER SCHUUR HR NR 13 | SL000024405 Ossenwaard - Cothen | Ossenwaard | Cothen | 3945 PG | COTHEN | 51.99720541 | 5.29669170 | 24-06-95 | 27 | ARM 2500 PLL 24W R7035 | 24-06-95 | LAMP MASTER PLL 24W KL.830 | PLL HF | 24 | 27 | [10 empty] | 30 - MAST 6,0 M ST - EL TYPE 0 | 24-06-95 | Thermisch verzinkt |  | 5030 - UITL EL VAST
129060 | LINKS VAN NR 2D | SL000024405 Ossenwaard - Cothen | Ossenwaard | Cothen | 3945 PG | COTHEN | 51.99718860 | 5.29941727 | 26-06-95 | 27 | ARM 2500 PLL 24W R7035 | 26-06-95 | LAMP MASTER PLL 24W KL.830 | PLL HF | 24 | 27 | [10 empty] | 30 - MAST 6,0 M ST - EL TYPE 0 | 26-06-95 | Thermisch verzinkt |  | 5030 - UITL EL VAST
129061 | BIJ NR 2D | SL000024405 Ossenwaard - Cothen | Ossenwaard | Cothen | 3945 PG | COTHEN | 51.99715371 | 5.29988213 | 26-06-95 | 27 | ARM 2500 PLL 24W R7035 | 26-06-95 | LAMP MASTER PLL 24W KL.830 | PLL HF | 24 | 27 | [10 empty] | 30 - MAST 6,0 M ST - EL TYPE 0 | 26-06-95 | Thermisch verzinkt |  | 5030 - UITL EL VAST
129062 | VOOR 2A | SL000024405 Ossenwaard - Cothen | Ossenwaard | Cothen | 3945 PG | COTHEN | 51.99702056 | 5.30062043 | 26-06-95 | 27 | ARM 2500 PLL 24W R7035 | 26-06-95 | LAMP MASTER PLL 24W KL.830 | PLL HF | 24 | 27 | [10 empty] | 30 - MAST 6,0 M ST - EL TYPE 0 | 26-06-95 | Thermisch verzinkt |  | 5030 - UITL EL VAST
129063 | VOOR 2 | SL000024405 Ossenwaard - Cothen | Ossenwaard | Cothen | 3945 PG | COTHEN | 51.99688692 | 5.30122994 | 26-06-95 | 27 | ARM 2500 PLL 24W R7035 | 26-06-95 | LAMP MASTER PLL 24W KL.830 | PLL HF | 24 | 27 | [10 empty] | 30 - MAST 6,0 M ST - EL TYPE 0 | 26-06-95 | Thermisch verzinkt |  | 5030 - UITL EL VAST
129064 | VOOR NR. 12 | SL000024405 Ossenwaard - Cothen | Ossenwaard | Cothen | 3945 PG | COTHEN | 51.99680983 | 5.30156495 | 27-06-95 | 27 | ARM 2500 PLL 24W R7035 | 27-06-95 | LAMP MASTER PLL 24W KL.830 | PLL HF | 24 | 27 | [10 empty] | 30 - MAST 6,0 M ST - EL TYPE 0 | 27-06-95 | Thermisch verzinkt |  | 5030 - UITL EL VAST
129065 | TUSSEN BREDEWEG EN SPIEGELWEG | SL000024170 Trechtweg - Cothen | Trechtweg | Cothen | 3945 PL | COTHEN | 51.98723565 | 5.29268786 | 27-07-95 | 27 | ARM 2550 IRIS PLL 18/24W R7035 | 10-07-05 | LAMP MASTER PLL 24W KL.830 | PLL HF | 24 | 27 | [10 empty] | 30 - MAST 6,0 M ST - EL TYPE 0 | 27-07-95 | Thermisch verzinkt | RAL6005 | 5030 - UITL EL VAST | RAL6005
129067 | NABIJ NR 47 | SL000024344 Gooyerdijk - Langbroek | Gooyerdijk | Langbroek | 3947 NA | LANGBROEK | 52.02286116 | 5.32365950 | 01-07-95 | 27 | ARM 2550 IRIS PLL 18/24W R7035 | 27-07-07 | LAMP MASTER PLL 24W KL.830 | PLL HF | 24 | 27 | [10 empty] | 230 - MAST 6 M ST - EL UITL 5 GR | 27-07-07 | Thermisch verzinkt
129068 | NABIJ NR 47 | SL000024344 Gooyerdijk - Langbroek | Gooyerdijk | Langbroek | 3947 NA | LANGBROEK | 52.02275624 | 5.32411712 | 01-07-95 | 27 | ARM 2550 IRIS PLL 18/24W R7035 | 27-05-15 | LAMP MASTER PLL 24W KL.830 | PLL HF | 24 | 27 | [10 empty] | MST 6M VZ VJ UEV D48 L1000 R6005 100.J.1 | 26-05-15 | Thermisch verzinkt | RAL6005 | 5030 - UITL EL VAST | RAL6005
129069 | HOEK LANGBROEKERWEG | SL000024344 Gooyerdijk - Langbroek | Gooyerdijk | Langbroek | 3947 NA | LANGBROEK | 52.02077367 | 5.33773584 | 01-07-95 | 27 | ARM 2500 PLL 24W R7035 | 07-01-95 | LAMP MASTER PLL 24W KL.830 | PLL HF | 24 | 27 | [10 empty] | 30 - MAST 6,0 M ST - EL TYPE 0 | 01-07-95 | Thermisch verzinkt |  | 5030 - UITL EL VAST
129070 | NABIJ NR 23A | SL000024344 Gooyerdijk - Langbroek | Gooyerdijk | Langbroek | 3947 NA | LANGBROEK | 52.02024582 | 5.34374566 | 01-07-95 | 27 | ARM 2500 PLL 24W R7035 | 07-01-95 | LAMP MASTER PLL 24W KL.830 | PLL HF | 24 | 27 | [10 empty] | 30 - MAST 6,0 M ST - EL TYPE 0 | 01-07-95 | Thermisch verzinkt |  | 5030 - UITL EL VAST
129071 | TEGENOVER NR 23A | SL000024344 Gooyerdijk - Langbroek | Gooyerdijk | Langbroek | 3947 NA | LANGBROEK | 52.02003770 | 5.34459710 | 01-07-95 | 27 | ARM 2500 PLL 24W R7035 | 07-01-95 | LAMP MASTER PLL 24W KL.830 | PLL HF | 24 | 27 | [10 empty] | 30 - MAST 6,0 M ST - EL TYPE 0 | 01-07-95 | Thermisch verzinkt |  | 5030 - UITL EL VAST
129073 | NABIJ HSR GOOYERWETERING | SL000024344 Gooyerdijk - Langbroek | Gooyerdijk | Langbroek | 3947 NA | LANGBROEK | 52.00208047 | 5.38164387 | 01-07-95 | 27 | ARM 2500 PLL 24W R7035 | 07-01-95 | LAMP MASTER PLL 24W KL.830 | PLL HF | 24 | 27 | [10 empty] | 30 - MAST 6,0 M ST - EL TYPE 0 | 01-07-95 | Thermisch verzinkt |  | 5030 - UITL EL VAST
129075 | NABIJ NR 8A | SL000024344 Gooyerdijk - Langbroek | Gooyerdijk | Langbroek | 3947 NA | LANGBROEK | 52.00287549 | 5.39845185 | 01-07-95 | 27 | ARM 2550 IRIS PLL 18/24W R7035 | 31-07-06 | LAMP MASTER PLL 24W KL.830 | PLL HF | 24 | 27 | [10 empty] | 230 - MAST 6 M ST - EL UITL 5 GR | 31-07-06 | Thermisch verzinkt
129076 | NABIJ NR 8A | SL000024344 Gooyerdijk - Langbroek | Gooyerdijk | Langbroek | 3947 NA | LANGBROEK | 52.00279648 | 5.39941458 | 01-07-95 | 27 | ARM 2500 PLL 24W R7035 | 07-10-08 | LAMP MASTER PLL 24W KL.830 | PLL HF | 24 | 27 | [10 empty] | 230 - MAST 6 M ST - EL UITL 5 GR | 10-07-08 | Thermisch verzinkt
129077 | NABIJ NR 8A | SL000024344 Gooyerdijk - Langbroek | Gooyerdijk | Langbroek | 3947 NA | LANGBROEK | 52.00268301 | 5.39978779 | 01-07-95 | 27 | ARM 2500 PLL 24W R7035 | 07-01-95 | LAMP MASTER PLL 24W KL.830 | PLL HF | 24 | 27 | [10 empty] | 230 - MAST 6 M ST - EL UITL 5 GR | 14-10-14 | Thermisch verzinkt Gepoedercoat | RAL6005 | 5230 - UITL EL VAST | RAL6005
129078 | TEGENOVER NR B27 | SL000024330 Langbroekerdijk B - Langbroek | Langbroekerdijk B | Langbroek | 3947 BB | LANGBROEK | 51.99159999 | 5.39297514 | 01-07-95 | 27 | ARM 2500 PLL 24W R7035 | 07-01-95 | LAMP MASTER PLL 24W KL.830 | PLL HF | 24 | 27 | [10 empty] | 30 - MAST 6,0 M ST - EL TYPE 0 | 01-07-95 | Thermisch verzinkt |  | 5030 - UITL EL VAST
129079 | SCHUIN TO NR B27 | SL000024330 Langbroekerdijk B - Langbroek | Langbroekerdijk B | Langbroek | 3947 BB | LANGBROEK | 51.99173305 | 5.39213189 | 01-07-95 | 27 | ARM 2500 PLL 24W R7035 | 07-01-95 | LAMP MASTER PLL 24W KL.830 | PLL HF | 24 | 27 | [10 empty] | 30 - MAST 6,0 M ST - EL TYPE 0 | 01-07-95 | Thermisch verzinkt |  | 5030 - UITL EL VAST
129080 | NABIJ NR B32 | SL000024330 Langbroekerdijk B - Langbroek | Langbroekerdijk B | Langbroek | 3947 BB | LANGBROEK | 51.99127106 | 5.38487454 | 01-07-95 | 27 | ARM 2500 PLL 24W R7035 | 07-01-95 | LAMP MASTER PLL 24W KL.830 | PLL HF | 24 | 27 | [10 empty] | 30 - MAST 6,0 M ST - EL TYPE 0 | 01-07-95 | Thermisch verzinkt |  | 5030 - UITL EL VAST
129082 | NABIJ NR B23 | SL000024330 Langbroekerdijk B - Langbroek | Langbroekerdijk B | Langbroek | 3947 BB | LANGBROEK | 51.99171375 | 5.38662964 | 01-07-95 | 27 | ARM 2550 IRIS PLL 18/24W R7035 | 25-07-08 | LAMP MASTER PLL 24W KL.830 | PLL HF | 24 | 27 | [10 empty] | 230 - MAST 6 M ST - EL UITL 5 GR | 25-07-08 | Thermisch verzinkt
129083 | TER HOOGTE VAN B32 | SL000024330 Langbroekerdijk B - Langbroek | Langbroekerdijk B | Langbroek | 3947 BB | LANGBROEK | 51.99155842 | 5.38578870 | 01-07-95 | 27 | ARM 2500 PLL 24W R7035 | 07-01-95 | LAMP MASTER PLL 24W KL.830 | PLL HF | 24 | 27 | [10 empty] | 30 - MAST 6,0 M ST - EL TYPE 0 | 01-07-95 | Thermisch verzinkt |  | 5030 - UITL EL VAST
129084 | BIJ NR B30 | SL000024330 Langbroekerdijk B - Langbroek | Langbroekerdijk B | Langbroek | 3947 BB | LANGBROEK | 51.99125972 | 5.38430673 | 01-07-95 | 27 | ARM SGS 150 2550 PLL 24W R7035 | 20-02-17 | LAMP MASTER PLL 24W KL.830 | PLL HF | 24 | 27 | [10 empty] | 30 - MAST 6,0 M ST - EL TYPE 0 | 20-02-17 | Thermisch verzinkt
129085 | NABIJ NR B15 | SL000024330 Langbroekerdijk B - Langbroek | Langbroekerdijk B | Langbroek | 3947 BB | LANGBROEK | 51.99159459 | 5.38326893 | 01-07-95 | 27 | ARM 2500 PLL 24W R7035 | 08-07-02 | LAMP MASTER PLL 24W KL.830 | PLL HF | 24 | 27 | [10 empty] | 230 - MAST 6 M ST - EL UITL 5 GR | 19-06-02 | Thermisch verzinkt |  | 5230 - UITL EL VAST
129086 | NABIJ NR B15 | SL000024330 Langbroekerdijk B - Langbroek | Langbroekerdijk B | Langbroek | 3947 BB | LANGBROEK | 51.99168950 | 5.38293697 | 01-07-95 | 27 | ARM 2500 PLL 24W R7035 | 07-01-95 | LAMP MASTER PLL 24W KL.830 | PLL HF | 24 | 27 | [10 empty] | 30 - MAST 6,0 M ST - EL TYPE 0 | 01-07-95 | Thermisch verzinkt |  | 5030 - UITL EL VAST
129089 | RECHTS VAN NR B9 | SL000024330 Langbroekerdijk B - Langbroek | Langbroekerdijk B | Langbroek | 3947 BB | LANGBROEK | 51.99169338 | 5.37358118 | 01-07-95 | 27 | ARM 2500 PLL 24W R7035 | 07-01-95 | LAMP MASTER PLL 24W KL.830 | PLL HF | 24 | 27 | [10 empty] | 30 - MAST 6,0 M ST - EL TYPE 0 | 01-07-95 | Thermisch verzinkt |  | 5030 - UITL EL VAST
129091 | NAAST NR A1 VAN LANGBROEKERDIJ | SL000024166 Wijkerweg - Langbroek | Wijkerweg | Langbroek | 3947 NH | LANGBROEK | 51.99829257 | 5.35739636 | 01-07-95 | 27 | ARM 2500 PLL 24W R7035 | 07-01-95 | LAMP MASTER PLL 24W KL.830 | PLL HF | 24 | 27 | [10 empty] | 30 - MAST 6,0 M ST - EL TYPE 0 | 01-07-95 | Thermisch verzinkt |  | 5030 - UITL EL VAST
129092 | BIJ NR 1 | SL000024166 Wijkerweg - Langbroek | Wijkerweg | Langbroek | 3947 NH | LANGBROEK | 51.99809738 | 5.35716905 | 01-07-95 | 27 | ARM 2500 PLL 24W R7035 | 07-01-95 | LAMP MASTER PLL 24W KL.830 | PLL HF | 24 | 27 | [10 empty] | 30 - MAST 6,0 M ST - EL TYPE 0 | 01-07-95 | Thermisch verzinkt |  | 5030 - UITL EL VAST
129093 | LINKS VAN NR 1 | SL000024166 Wijkerweg - Langbroek | Wijkerweg | Langbroek | 3947 NH | LANGBROEK | 51.99790713 | 5.35693532 | 01-07-95 | 27 | ARM 2500 PLL 24W R7035 | 07-01-95 | LAMP MASTER PLL 24W KL.830 | PLL HF | 24 | 27 | [10 empty] | 30 - MAST 6,0 M ST - EL TYPE 0 | 01-07-95 | Thermisch verzinkt |  | 5030 - UITL EL VAST
129094 | RECHTS VAN NR 3 | SL000024166 Wijkerweg - Langbroek | Wijkerweg | Langbroek | 3947 NH | LANGBROEK | 51.99771374 | 5.35669693 | 01-07-95 | 27 | ARM 2500 PLL 24W R7035 | 07-01-95 | LAMP MASTER PLL 24W KL.830 | PLL HF | 24 | 27 | [10 empty] | 30 - MAST 6,0 M ST - EL TYPE 0 | 01-07-95 | Thermisch verzinkt |  | 5030 - UITL EL VAST
129095 | BIJ NR 3 | SL000024166 Wijkerweg - Langbroek | Wijkerweg | Langbroek | 3947 NH | LANGBROEK | 51.99748204 | 5.35640616 | 01-07-95 | 27 | ARM 2500 PLL 24W R7035 | 07-01-95 | LAMP MASTER PLL 24W KL.830 | PLL HF | 24 | 27 | [10 empty] | 30 - MAST 6,0 M ST - EL TYPE 0 | 01-07-95 | Thermisch verzinkt |  | 5030 - UITL EL VAST
129096 | LINKS VAN NR 3 | SL000024166 Wijkerweg - Langbroek | Wijkerweg | Langbroek | 3947 NH | LANGBROEK | 51.99725088 | 5.35612500 | 01-07-95 | 27 | ARM 2500 PLL 24W R7035 | 07-01-95 | LAMP MASTER PLL 24W KL.830 | PLL HF | 24 | 27 | [10 empty] | 30 - MAST 6,0 M ST - EL TYPE 0 | 01-07-95 | Thermisch verzinkt |  | 5030 - UITL EL VAST
129097 | BIJ NR 5 | SL000024166 Wijkerweg - Langbroek | Wijkerweg | Langbroek | 3947 NH | LANGBROEK | 51.99680852 | 5.35557490 | 01-07-95 | 27 | ARM 2500 PLL 24W R7035 | 07-01-95 | LAMP MASTER PLL 24W KL.830 | PLL HF | 24 | 27 | [10 empty] | 30 - MAST 6,0 M ST - EL TYPE 0 | 01-07-95 | Thermisch verzinkt |  | 5030 - UITL EL VAST
129098 | BIJ NR 9 | SL000024166 Wijkerweg - Langbroek | Wijkerweg | Langbroek | 3947 NH | LANGBROEK | 51.99657331 | 5.35528676 | 01-07-95 | 27 | ARM 2500 PLL 24W R7035 | 07-01-95 | LAMP MASTER PLL 24W KL.830 | PLL HF | 24 | 27 | [10 empty] | 30 - MAST 6,0 M ST - EL TYPE 0 | 01-07-95 | Thermisch verzinkt |  | 5030 - UITL EL VAST
129099 | TUSSEN NR 9 EN 11 | SL000024166 Wijkerweg - Langbroek | Wijkerweg | Langbroek | 3947 NH | LANGBROEK | 51.99641740 | 5.35509117 | 01-07-95 | 27 | ARM 2500 PLL 24W R7035 | 07-01-95 | LAMP MASTER PLL 24W KL.830 | PLL HF | 24 | 27 | [10 empty] | 30 - MAST 6,0 M ST - EL TYPE 0 | 01-07-95 | Thermisch verzinkt |  | 5030 - UITL EL VAST
129100 | OPROTODE T/O GEERWEG | SL000024195 Graaf van Lynden van Sandenburgweg - Wijk bij Duur | Graaf van Lynden van Sandenburgweg | Wijk bij Duurstede | 3962 RB | WIJK BIJ DUURSTEDE | 51.98709338 | 5.33283518 | 22-09-95 | 69 | 410215 - SGS 253 GB SONT 100W HF NV DIM | 15-01-11 | LAMP SHP XO TUB CL 100W E40, HID SHPLu | SON-T | 100 | 69 | [10 empty] | 236 - MAST 8,8 M ST VERL (10,0 M) | 22-09-95 | Thermisch verzinkt |  | 5223 - UITL EL 1,5 M 5 GR
129101 | OP ROTONDE T/O GEERWEG | SL000024195 Graaf van Lynden van Sandenburgweg - Wijk bij Duur | Graaf van Lynden van Sandenburgweg | Wijk bij Duurstede | 3962 RB | WIJK BIJ DUURSTEDE | 51.98696442 | 5.33307743 | 22-09-95 | 69 | 410215 - SGS 253 GB SONT 100W HF NV DIM | 15-01-11 | LAMP SHP XO TUB CL 100W E40, HID SHPLu | SON-T | 100 | 69 | [10 empty] | 236 - MAST 8,8 M ST VERL (10,0 M) | 22-09-95 | Thermisch verzinkt |  | 5223 - UITL EL 1,5 M 5 GR
129102 | OP ROTONDE HOEK GEERWEG | SL000024195 Graaf van Lynden van Sandenburgweg - Wijk bij Duur | Graaf van Lynden van Sandenburgweg | Wijk bij Duurstede | 3962 RB | WIJK BIJ DUURSTEDE | 51.98703773 | 5.33261383 | 22-09-95 | 137 | 410215 - SGS 253 GB SONT 100W HF NV DIM | 15-01-11 | LAMP SHP XO TUB CL 100W E40, HID SHPLu | SON-T | 100 | 68,5 | LAMP SON-T PIA PLUS 100W E40 PH. | SON-T | 100 | 68,5 | [6 empty] | 236 - MAST 8,8 M ST VERL (10,0 M) | 22-09-95 | Thermisch verzinkt |  | 5217 - UITL DL 1,5 M 5 GR
129103 | NABIJ NR 7 | SL000024195 Graaf van Lynden van Sandenburgweg - Wijk bij Duur | Graaf van Lynden van Sandenburgweg | Wijk bij Duurstede | 3962 RB | WIJK BIJ DUURSTEDE | 51.98628370 | 5.33455541 | 22-09-95 | 58 | ARM SGS 253 CPO-T 60W K EB I OC PC GR LS | 23-12-10 | LAMP MASTER CPO-TW 60W / 728 PGZ12 | CPO |  | 58 | [10 empty] | 236 - MAST 8,8 M ST VERL (10,0 M) | 22-09-95 | Thermisch verzinkt |  | 5223 - UITL EL 1,5 M 5 GR
129105 | TER HOOGTE VAN NR 7 | SL000024195 Graaf van Lynden van Sandenburgweg - Wijk bij Duur | Graaf van Lynden van Sandenburgweg | Wijk bij Duurstede | 3962 RB | WIJK BIJ DUURSTEDE | 51.98677242 | 5.33345384 | 22-09-95 | 58 | ARM SGS 253 CPO-T 60W K EB I OC PC GR LS | 15-10-10 | LAMP MASTER CPO-TW 60W / 728 PGZ12 | CPO |  | 58 | [10 empty] | 236 - MAST 8,8 M ST VERL (10,0 M) | 22-09-95 | Thermisch verzinkt |  | 5223 - UITL EL 1,5 M 5 GR
129106 | TER HOOGTE VAN NR 7 | SL000024195 Graaf van Lynden van Sandenburgweg - Wijk bij Duur | Graaf van Lynden van Sandenburgweg | Wijk bij Duurstede | 3962 RB | WIJK BIJ DUURSTEDE | 51.98763188 | 5.33191199 | 22-09-95 | 69 | 410215 - SGS 253 GB SONT 100W HF NV DIM | 15-01-11 | LAMP SHP XO TUB CL 100W E40, HID SHPLu | SON-T | 100 | 69 | [10 empty] | 236 - MAST 8,8 M ST VERL (10,0 M) | 22-09-95 | Thermisch verzinkt |  | 5223 - UITL EL 1,5 M 5 GR
129107 | TER HOOGTE VAN NR 9 | SL000024195 Graaf van Lynden van Sandenburgweg - Wijk bij Duur | Graaf van Lynden van Sandenburgweg | Wijk bij Duurstede | 3962 RB | WIJK BIJ DUURSTEDE | 51.98788299 | 5.33149518 | 22-09-95 | 69 | 410215 - SGS 253 GB SONT 100W HF NV DIM | 15-01-11 | LAMP SHP XO TUB CL 100W E40, HID SHPLu | SON-T | 100 | 69 | [10 empty] | 236 - MAST 8,8 M ST VERL (10,0 M) | 22-09-95 | Thermisch verzinkt |  | 5223 - UITL EL 1,5 M 5 GR
129115 | VOOR WINKELSTRAAT | SL000024337 Karolingersweg - Wijk bij Duurstede | Karolingersweg | Wijk bij Duurstede | 3962 AA | WIJK BIJ DUURSTEDE | 51.97904925 | 5.34134324 | 30-10-95 | 27 | 349512 - LUZ PLL 24W NV HF | 02-10-11 | LAMP MASTER PLL 24W KL.830 | PLL HF | 24 | 27 | [10 empty] | 19 - MAST 4,0 M ST CONISCH | 30-10-95 | Thermisch verzinkt
129116 | VOOR WINKELCENTRUM | SL000024337 Karolingersweg - Wijk bij Duurstede | Karolingersweg | Wijk bij Duurstede | 3962 AA | WIJK BIJ DUURSTEDE | 51.97911437 | 5.34159247 | 30-10-95 | 27 | 349512 - LUZ PLL 24W NV HF | 02-10-11 | LAMP MASTER PLL 24W KL.830 | PLL HF | 24 | 27 | [10 empty] | 19 - MAST 4,0 M ST CONISCH | 30-10-95 | Thermisch verzinkt
129117 | VOOR WINKELCENTRUM | SL000024337 Karolingersweg - Wijk bij Duurstede | Karolingersweg | Wijk bij Duurstede | 3962 AA | WIJK BIJ DUURSTEDE | 51.97916840 | 5.34182318 | 30-10-95 | 27 | 349512 - LUZ PLL 24W NV HF | 02-10-11 | LAMP MASTER PLL 24W KL.830 | PLL HF | 24 | 27 | [10 empty] | 19 - MAST 4,0 M ST CONISCH | 30-10-95 | Thermisch verzinkt
129118 | VOOR WINKELCENTRUM | SL000024337 Karolingersweg - Wijk bij Duurstede | Karolingersweg | Wijk bij Duurstede | 3962 AA | WIJK BIJ DUURSTEDE | 51.97923315 | 5.34207717 | 30-10-95 | 27 | 349512 - LUZ PLL 24W NV HF | 02-10-11 | LAMP MASTER PLL 24W KL.830 | PLL HF | 24 | 27 | [10 empty] | 19 - MAST 4,0 M ST CONISCH | 30-10-95 | Thermisch verzinkt
129127 | TER HOOGTE VAN NR 17 | SL000024189 Middelweg Oost - Wijk bij Duurstede | Middelweg Oost | Wijk bij Duurstede | 3961 MG | WIJK BIJ DUURSTEDE | 51.96925254 | 5.32100691 | 14-11-95 | 39 | 323212 - 2551 PLL 36W HF NV | 14-11-95 | LAMP PLL 36W KL.830 | PLL HF | 36 | 39 | [10 empty] | 230 - MAST 6 M ST - EL UITL 5 GR | 11-07-08 | Thermisch verzinkt | RAL6005
129128 | RECHTS VAN NR 17 | SL000024189 Middelweg Oost - Wijk bij Duurstede | Middelweg Oost | Wijk bij Duurstede | 3961 MG | WIJK BIJ DUURSTEDE | 51.96919904 | 5.32049767 | 14-11-95 | 39 | 323212 - 2551 PLL 36W HF NV | 14-11-95 | LAMP PLL 36W KL.830 | PLL HF | 36 | 39 | [10 empty] | 30 - MAST 6,0 M ST - EL TYPE 0 | 14-11-95 | Thermisch verzinkt | RAL6005 | 5030 - UITL EL VAST | RAL6005
129129 | OP KOP VAN MIDDELWEG-OOST | SL000024414 Molenvliet - Wijk bij Duurstede | Molenvliet | Wijk bij Duurstede | 3961 MT | WIJK BIJ DUURSTEDE | 51.96914430 | 5.32017965 | 16-11-95 | 39 | 323212 - 2551 PLL 36W HF NV | 16-11-95 | LAMP PLL 36W KL.830 | PLL HF | 36 | 39 | [10 empty] | 230 - MAST 6 M ST - EL UITL 5 GR | 11-07-08 | Thermisch verzinkt | RAL6005
129131 | TUSSEN NR 5 EN 7 | SL000024195 Graaf van Lynden van Sandenburgweg - Wijk bij Duur | Graaf van Lynden van Sandenburgweg | Wijk bij Duurstede | 3962 RB | WIJK BIJ DUURSTEDE | 51.98587669 | 5.33511299 | 29-11-95 | 58 | ARM SGS 253 CPO-T 60W K EB I OC PC GR LS | 09-10-10 | LAMP MASTER CPO-TW 60W / 728 PGZ12 | CPO |  | 58 | [10 empty] | 253 - MAST 6,7 M ST VERL (8,0 M) | 29-11-95 | Thermisch verzinkt |  | 5207 - UITL EL 1,0 M 5 GR
129132 | TUSSEN NR 5 EN 7 | SL000024195 Graaf van Lynden van Sandenburgweg - Wijk bij Duur | Graaf van Lynden van Sandenburgweg | Wijk bij Duurstede | 3962 RB | WIJK BIJ DUURSTEDE | 51.98583380 | 5.33549066 | 29-11-95 | 58 | ARM SGS 253 CPO-T 60W K EB I OC PC GR LS | 09-10-10 | LAMP MASTER CPO-TW 60W / 728 PGZ12 | CPO |  | 58 | [10 empty] | 253 - MAST 6,7 M ST VERL (8,0 M) | 29-11-95 | Thermisch verzinkt |  | 5207 - UITL EL 1,0 M 5 GR
129133 | TUSSEN NR 8 EN 10 | SL000024195 Graaf van Lynden van Sandenburgweg - Wijk bij Duur | Graaf van Lynden van Sandenburgweg | Wijk bij Duurstede | 3962 RB | WIJK BIJ DUURSTEDE | 51.98567259 | 5.33576758 | 29-11-95 | 58 | ARM SGS 253 CPO-T 60W K EB I OC PC GR LS | 09-10-10 | LAMP MASTER CPO-TW 60W / 728 PGZ12 | CPO |  | 58 | [10 empty] | 253 - MAST 6,7 M ST VERL (8,0 M) | 29-11-95 | Thermisch verzinkt |  | 5207 - UITL EL 1,0 M 5 GR
129134 | LINKS VAN NR 8 | SL000024195 Graaf van Lynden van Sandenburgweg - Wijk bij Duur | Graaf van Lynden van Sandenburgweg | Wijk bij Duurstede | 3962 RB | WIJK BIJ DUURSTEDE | 51.98545118 | 5.33612754 | 29-11-95 | 58 | ARM SGS 253 CPO-T 60W K EB I OC PC GR LS | 09-10-10 | LAMP MASTER CPO-TW 60W / 728 PGZ12 | CPO |  | 58 | [10 empty] | 253 - MAST 6,7 M ST VERL (8,0 M) | 29-11-95 | Thermisch verzinkt |  | 5207 - UITL EL 1,0 M 5 GR
129135 | TER HOOGTE VAN NR 8 | SL000024195 Graaf van Lynden van Sandenburgweg - Wijk bij Duur | Graaf van Lynden van Sandenburgweg | Wijk bij Duurstede | 3962 RB | WIJK BIJ DUURSTEDE | 51.98526489 | 5.33640929 | 29-11-95 | 58 | ARM SGS 253 CPO-T 60W K EB I OC PC GR LS | 09-10-10 | LAMP MASTER CPO-TW 60W / 728 PGZ12 | CPO |  | 58 | [10 empty] | 253 - MAST 6,7 M ST VERL (8,0 M) | 29-11-95 | Thermisch verzinkt |  | 5207 - UITL EL 1,0 M 5 GR
129136 | TUSSEN NR 2 EN 6 | SL000024195 Graaf van Lynden van Sandenburgweg - Wijk bij Duur | Graaf van Lynden van Sandenburgweg | Wijk bij Duurstede | 3962 RB | WIJK BIJ DUURSTEDE | 51.98504419 | 5.33674130 | 29-11-95 | 58 | ARM SGS 253 CPO-T 60W K EB I OC PC GR LS | 09-10-10 | LAMP MASTER CPO-TW 60W / 728 PGZ12 | CPO |  | 58 | [10 empty] | 253 - MAST 6,7 M ST VERL (8,0 M) | 29-11-95 | Thermisch verzinkt |  | 5207 - UITL EL 1,0 M 5 GR
129137 | TUSSEN NR 2 EN 6 | SL000024195 Graaf van Lynden van Sandenburgweg - Wijk bij Duur | Graaf van Lynden van Sandenburgweg | Wijk bij Duurstede | 3962 RB | WIJK BIJ DUURSTEDE | 51.98481316 | 5.33707943 | 29-11-95 | 58 | ARM SGS 253 CPO-T 60W K EB I OC PC GR LS | 09-10-10 | LAMP MASTER CPO-TW 60W / 728 PGZ12 | CPO |  | 58 | [10 empty] | 253 - MAST 6,7 M ST VERL (8,0 M) | 29-11-95 | Thermisch verzinkt |  | 5207 - UITL EL 1,0 M 5 GR
129139 | TER HOOGTE VAN NR 5 | SL000024195 Graaf van Lynden van Sandenburgweg - Wijk bij Duur | Graaf van Lynden van Sandenburgweg | Wijk bij Duurstede | 3962 RB | WIJK BIJ DUURSTEDE | 51.98412590 | 5.33786757 | 29-11-95 | 58 | ARM SGS 253 CPO-T 60W K EB I OC PC GR LS | 09-10-10 | LAMP MASTER CPO-TW 60W / 728 PGZ12 | CPO |  | 58 | [10 empty] | 253 - MAST 6,7 M ST VERL (8,0 M) | 29-11-95 | Thermisch verzinkt |  | 5207 - UITL EL 1,0 M 5 GR
129140 | TER HOOGTE VAN NR 5 | SL000024195 Graaf van Lynden van Sandenburgweg - Wijk bij Duur | Graaf van Lynden van Sandenburgweg | Wijk bij Duurstede | 3962 RB | WIJK BIJ DUURSTEDE | 51.98432620 | 5.33754419 | 29-11-95 | 58 | ARM SGS 253 CPO-T 60W K EB I OC PC GR LS | 23-12-10 | LAMP MASTER CPO-TW 60W / 728 PGZ12 | CPO |  | 58 | [10 empty] | 253 - MAST 6,7 M ST VERL (8,0 M) | 29-11-95 | Thermisch verzinkt |  | 5207 - UITL EL 1,0 M 5 GR
129141 | TUSSEN NR 5 EN 7 | SL000024195 Graaf van Lynden van Sandenburgweg - Wijk bij Duur | Graaf van Lynden van Sandenburgweg | Wijk bij Duurstede | 3962 RB | WIJK BIJ DUURSTEDE | 51.98458734 | 5.33719220 | 29-11-95 | 58 | ARM SGS 253 CPO-T 60W K EB I OC PC GR LS | 23-12-10 | LAMP MASTER CPO-TW 60W / 728 PGZ12 | CPO |  | 58 | [10 empty] | 253 - MAST 6,7 M ST VERL (8,0 M) | 29-11-95 | Thermisch verzinkt |  | 5207 - UITL EL 1,0 M 5 GR
129143 | LINKS VAN NR 1 | SL000024303 Romulus - Wijk bij Duurstede | Romulus | Wijk bij Duurstede | 3962 LC | WIJK BIJ DUURSTEDE | 51.98028283 | 5.33161085 | 20-12-95 | 46 | 319715 - 2570 PLL 55W HF DIM SDU NV | 08-10-10 | LAMP PLL 55W KL.830 | PLL HF |  | 46 | [10 empty] | 253 - MAST 6,7 M ST VERL (8,0 M) | 20-12-95 | Thermisch verzinkt |  | 5207 - UITL EL 1,0 M 5 GR |  | Armatuur vervangen door LED, nog niet geregistreerd
129144 | 2E MAST LINKS VANAF BOTERSLOOT | SL000024303 Romulus - Wijk bij Duurstede | Romulus | Wijk bij Duurstede | 3962 LC | WIJK BIJ DUURSTEDE | 51.98007354 | 5.33132582 | 21-12-95 | 46 | 319715 - 2570 PLL 55W HF DIM SDU NV | 13-07-10 | LAMP PLL 55W KL.830 | PLL HF |  | 46 | [10 empty] | 253 - MAST 6,7 M ST VERL (8,0 M) | 21-12-95 | Thermisch verzinkt |  | 5207 - UITL EL 1,0 M 5 GR |  | Armatuur vervangen door LED, nog niet geregistreerd
129145 | RECHTS VAN NR 9 | SL000024169 Trekweg - Wijk bij Duurstede | Trekweg | Wijk bij Duurstede | 3961 RA | WIJK BIJ DUURSTEDE | 51.98235547 | 5.32456423 | 08-03-96 | 27 | ARM 2550 IRIS PLL 18/24W R7035 | 03-08-96 | LAMP MASTER PLL 24W KL.830 | PLL HF | 24 | 27 | [10 empty] | 230 - MAST 6 M ST - EL UITL 5 GR | 21-12-05 | Thermisch verzinkt
129146 | NABIJ T-SPLITSING AUGUSTUS | SL000034627 Geerweg - Wijk bij Duurstede | Geerweg | Wijk bij Duurstede | 3960 BA | WIJK BIJ DUURSTEDE | 51.98597008 | 5.33081816 | 07-03-96 | 69 | 410215 - SGS 253 GB SONT 100W HF NV DIM | 23-09-10 | LAMP SHP XO TUB CL 100W E40, HID SHPLu | SON-T | 100 | 69 | [10 empty] | 236 - MAST 8,8 M ST VERL (10,0 M) | 07-03-96 | Thermisch verzinkt |  | 5223 - UITL EL 1,5 M 5 GR
129147 | NABIJ T-SPLITSING AUGUSTUS | SL000034627 Geerweg - Wijk bij Duurstede | Geerweg | Wijk bij Duurstede | 3960 BA | WIJK BIJ DUURSTEDE | 51.98584750 | 5.33029483 | 07-03-96 | 69 | 410215 - SGS 253 GB SONT 100W HF NV DIM | 23-09-10 | LAMP SHP XO TUB CL 100W E40, HID SHPLu | SON-T | 100 | 69 | [10 empty] | 236 - MAST 8,8 M ST VERL (10,0 M) | 07-03-96 | Thermisch verzinkt |  | 5223 - UITL EL 1,5 M 5 GR
129149 | NABIJ T-SPLITSING AUGUSTUS | SL000034627 Geerweg - Wijk bij Duurstede | Geerweg | Wijk bij Duurstede | 3960 BA | WIJK BIJ DUURSTEDE | 51.98535829 | 5.32940178 | 07-03-96 | 69 | ARM SGS 253 SON-T 100W II CR GB GR SND | 25-09-15 | LAMP SHP XO TUB CL 100W E40, HID SHPLu | SON-T | 100 | 69 | [10 empty] | MST 10M VZ VJ PT D60 R6005 100.S.203 | 25-09-15 | Thermisch verzinkt |  | UITH UE L1500 D60 20-5GR R6005 100X162b
129204 | TEGENOVER NR 40 | SL000024204 Cob Balkplein - Cothen | Cob Balkplein | Cothen | 3945 ER | COTHEN | 51.99501171 | 5.31015382 | 09-05-96 | 54 | ARM LMB 500 2X PLL 24W EVSA RAL 9005 | 05-09-96 | LAMP MASTER PLL 24W KL.830 | PLL HF | 24 | 27 | LAMP MASTER PLL 24W KL.830 | PLL HF | 24 | 27 | [6 empty] | 219 - MAST 4,0m ST CONISCH OPZ 60MM PC | 09-05-96 | Thermisch verzinkt |  |  |  | Armaturen worden binnenkort vervangen
129205 | SCHUIN TEGENOVER NR 35 | SL000024204 Cob Balkplein - Cothen | Cob Balkplein | Cothen | 3945 ER | COTHEN | 51.99498376 | 5.31057379 | 09-05-96 | 54 | ARM LMB 500 2X PLL 24W EVSA RAL 9005 | 05-09-96 | LAMP MASTER PLL 24W KL.830 | PLL HF | 24 | 27 | LAMP MASTER PLL 24W KL.830 | PLL HF | 24 | 27 | [6 empty] | 219 - MAST 4,0m ST CONISCH OPZ 60MM PC | 09-05-96 | Thermisch verzinkt |  |  |  | Armaturen worden binnenkort vervangen
129206 | IN PARK SCHUIN TEGENOVER NR 35 | SL000024204 Cob Balkplein - Cothen | Cob Balkplein | Cothen | 3945 ER | COTHEN | 51.99515107 | 5.31049808 | 09-05-96 | 54 | ARM LMB 500 2X PLL 24W EVSA RAL 9005 | 05-09-96 | LAMP MASTER PLL 24W KL.830 | PLL HF | 24 | 27 | LAMP MASTER PLL 24W KL.830 | PLL HF | 24 | 27 | [6 empty] | 219 - MAST 4,0m ST CONISCH OPZ 60MM PC | 09-05-96 | Thermisch verzinkt |  |  |  | Armaturen worden binnenkort vervangen
129207 | IN PARK SCHUIN TEGENOVER NR 35 | SL000024204 Cob Balkplein - Cothen | Cob Balkplein | Cothen | 3945 ER | COTHEN | 51.99531587 | 5.31042645 | 10-05-96 | 54 | ARM LMB 500 2X PLL 24W EVSA RAL 9005 | 05-10-96 | LAMP MASTER PLL 24W KL.830 | PLL HF | 24 | 27 | LAMP MASTER PLL 24W KL.830 | PLL HF | 24 | 27 | [6 empty] | 219 - MAST 4,0m ST CONISCH OPZ 60MM PC | 10-05-96 | Thermisch verzinkt |  |  |  | Armaturen worden binnenkort vervangen
129208 | TEGENOVER INGANG VERZORGINGSCO | SL000024204 Cob Balkplein - Cothen | Cob Balkplein | Cothen | 3945 ER | COTHEN | 51.99515770 | 5.31101991 | 10-05-96 | 54 | ARM LMB 500 2X PLL 24W EVSA RAL 9005 | 05-10-96 | LAMP MASTER PLL 24W KL.830 | PLL HF | 24 | 27 | LAMP MASTER PLL 24W KL.830 | PLL HF | 24 | 27 | [6 empty] | 219 - MAST 4,0m ST CONISCH OPZ 60MM PC | 10-05-96 | Thermisch verzinkt |  |  |  | Armaturen worden binnenkort vervangen
129209 | IN PARK SCHUIN TEGENOVER NR 53 | SL000024204 Cob Balkplein - Cothen | Cob Balkplein | Cothen | 3945 ER | COTHEN | 51.99545551 | 5.31036506 | 10-05-96 | 54 | ARM LMB 500 2X PLL 24W EVSA RAL 9005 | 05-10-96 | LAMP MASTER PLL 24W KL.830 | PLL HF | 24 | 27 | LAMP MASTER PLL 24W KL.830 | PLL HF | 24 | 27 | [6 empty] | 219 - MAST 4,0m ST CONISCH OPZ 60MM PC | 10-05-96 | Thermisch verzinkt |  |  |  | Armaturen worden binnenkort vervangen
129210 | IN PARK SCHUIN TEGENOVER NR 50 | SL000024204 Cob Balkplein - Cothen | Cob Balkplein | Cothen | 3945 ER | COTHEN | 51.99547370 | 5.31000961 | 10-05-96 | 54 | ARM LMB 500 2X PLL 24W EVSA RAL 9005 | 05-10-96 | LAMP MASTER PLL 24W KL.830 | PLL HF | 24 | 27 | LAMP MASTER PLL 24W KL.830 | PLL HF | 24 | 27 | [6 empty] | 219 - MAST 4,0m ST CONISCH OPZ 60MM PC | 10-05-96 | Thermisch verzinkt |  |  |  | Armaturen worden binnenkort vervangen
129211 | TEGENOVER NR 50 | SL000024204 Cob Balkplein - Cothen | Cob Balkplein | Cothen | 3945 ER | COTHEN | 51.99548970 | 5.30987781 | 10-05-96 | 54 | ARM LMB 500 2X PLL 24W EVSA RAL 9005 | 05-10-96 | LAMP MASTER PLL 24W KL.830 | PLL HF | 24 | 27 | LAMP MASTER PLL 24W KL.830 | PLL HF | 24 | 27 | [6 empty] | 219 - MAST 4,0m ST CONISCH OPZ 60MM PC | 10-05-96 | Thermisch verzinkt |  |  |  | Armaturen worden binnenkort vervangen
129213 | TUSSEN MUNTSTRAAT EN MAZIJK | SL000024327 Langs de Wal - Wijk bij Duurstede | Langs de Wal | Wijk bij Duurstede | 3961 AB | WIJK BIJ DUURSTEDE | 51.97043750 | 5.34422596 | 24-05-96 | 74 | VERV ARM LMB457 2XPLL 24W+E27M5D60 R6009 | 24-05-96 | LAMP MASTER PLL 24W KL.830 | PLL HF | 24 | 27 | LAMP MASTER PLL 24W KL.830 | PLL HF | 24 | 27 | PLE | 20 | 20 | 01-06-17 | 1830,5 | 8000 | 64 - MAST 3,0 M GY ANTIEK | 24-05-96 | Gietijzer | RAL6009 | 5051 - OPZST ANTIEK VAST | RAL6009
129214 | OP PARKEERPLAATS BIJ INGANG KA | SL000024327 Langs de Wal - Wijk bij Duurstede | Langs de Wal | Wijk bij Duurstede | 3961 AB | WIJK BIJ DUURSTEDE | 51.97054003 | 5.34441359 | 06-05-96 | 74 | VERV ARM LMB457 2XPLL 24W+E27M5D60 R6009 | 05-06-96 | LAMP MASTER PLL 24W KL.830 | PLL HF | 24 | 27 | LAMP MASTER PLL 24W KL.830 | PLL HF | 24 | 27 | PLE | 20 | 20 | 01-06-17 | 1830,5 | 8000 | 64 - MAST 3,0 M GY ANTIEK | 06-05-96 | Gietijzer | RAL6009 | 5051 - OPZST ANTIEK VAST | RAL6009
129215 | OP PARKEERPLAATS BIJ INGANG KA | SL000024327 Langs de Wal - Wijk bij Duurstede | Langs de Wal | Wijk bij Duurstede | 3961 AB | WIJK BIJ DUURSTEDE | 51.97060202 | 5.34433495 | 06-05-96 | 74 | VERV ARM LMB457 2XPLL 24W+E27M5D60 R6009 | 05-06-96 | LAMP MASTER PLE 20W E27 KL.827 | PLE | 20 | 20 | LAMP MASTER PLL 24W KL.830 | PLL HF | 24 | 27 | PLL HF | 24 | 27 | 01-07-14 | 4149,5 | 20000 | 64 - MAST 3,0 M GY ANTIEK | 06-05-96 | Gietijzer | RAL6009 | 5051 - OPZST ANTIEK VAST | RAL6009
129216 | TUSSEN BEATRIXSTRAAT EN COB BA | SL000024324 Margrietstraat - Cothen | Margrietstraat | Cothen | 3945 CM | COTHEN | 51.99586063 | 5.31026448 | 15-05-96 | 54 | ARM LMB 500 2X PLL 24W EVSA RAL 9005 | 15-05-96 | LAMP MASTER PLL 24W KL.830 | PLL HF | 24 | 27 | LAMP MASTER PLL 24W KL.830 | PLL HF | 24 | 27 | [6 empty] | 219 - MAST 4,0m ST CONISCH OPZ 60MM PC | 15-05-96 | Thermisch verzinkt |  |  |  | Armaturen worden binnenkort vervangen
129217 | TUSSEN BEATRIXSTRAAT EN COB BA | SL000024324 Margrietstraat - Cothen | Margrietstraat | Cothen | 3945 CM | COTHEN | 51.99606316 | 5.31017240 | 15-05-96 | 54 | ARM LMB 500 2X PLL 24W EVSA RAL 9005 | 15-05-96 | LAMP MASTER PLL 24W KL.830 | PLL HF | 24 | 27 | LAMP MASTER PLL 24W KL.830 | PLL HF | 24 | 27 | [6 empty] | 219 - MAST 4,0m ST CONISCH OPZ 60MM PC | 15-05-96 | Thermisch verzinkt |  |  |  | Armaturen worden binnenkort vervangen
129218 | TUSSEN BEATRIXSTRAAT EN COB BA | SL000024324 Margrietstraat - Cothen | Margrietstraat | Cothen | 3945 CM | COTHEN | 51.99624934 | 5.31008850 | 15-05-96 | 54 | ARM LMB 500 2X PLL 24W EVSA RAL 9005 | 15-05-96 | LAMP MASTER PLL 24W KL.830 | PLL HF | 24 | 27 | LAMP MASTER PLL 24W KL.830 | PLL HF | 24 | 27 | [6 empty] | 219 - MAST 4,0m ST CONISCH OPZ 60MM PC | 15-05-96 | Thermisch verzinkt |  |  |  | Armaturen worden binnenkort vervangen
129219 | BIJ NR 2 | SL000024204 Cob Balkplein - Cothen | Cob Balkplein | Cothen | 3945 ER | COTHEN | 51.99575729 | 5.31058266 | 22-05-96 | 54 | ARM LMB 500 2X PLL 24W EVSA RAL 9005 | 22-05-96 | LAMP MASTER PLL 24W KL.830 | PLL HF | 24 | 27 | LAMP MASTER PLL 24W KL.830 | PLL HF | 24 | 27 | [6 empty] | 219 - MAST 4,0m ST CONISCH OPZ 60MM PC | 22-05-96 | Thermisch verzinkt |  |  |  | Armaturen worden binnenkort vervangen
129220 | BIJ NR 6 | SL000024204 Cob Balkplein - Cothen | Cob Balkplein | Cothen | 3945 ER | COTHEN | 51.99559522 | 5.31098248 | 22-05-96 | 54 | ARM LMB 500 2X PLL 24W EVSA RAL 9005 | 22-05-96 | LAMP MASTER PLL 24W KL.830 | PLL HF | 24 | 27 | LAMP MASTER PLL 24W KL.830 | PLL HF | 24 | 27 | [6 empty] | 219 - MAST 4,0m ST CONISCH OPZ 60MM PC | 22-05-96 | Thermisch verzinkt |  |  |  | Armaturen worden binnenkort vervangen
129221 | OP KOP MARGRIETSTRAAT | SL000024204 Cob Balkplein - Cothen | Cob Balkplein | Cothen | 3945 ER | COTHEN | 51.99568752 | 5.31026885 | 22-05-96 | 54 | ARM LMB 500 2X PLL 24W EVSA RAL 9005 | 22-05-96 | LAMP MASTER PLL 24W KL.830 | PLL HF | 24 | 27 | LAMP MASTER PLL 24W KL.830 | PLL HF | 24 | 27 | [6 empty] | 219 - MAST 4,0m ST CONISCH OPZ 60MM PC | 22-05-96 | Thermisch verzinkt |  |  |  | Armaturen worden binnenkort vervangen
129222 | OP KOP OPVELD | SL000024204 Cob Balkplein - Cothen | Cob Balkplein | Cothen | 3945 ER | COTHEN | 51.99543667 | 5.31097256 | 22-05-96 | 54 | ARM LMB 500 2X PLL 24W EVSA RAL 9005 | 22-05-96 | LAMP MASTER PLL 24W KL.830 | PLL HF | 24 | 27 | LAMP MASTER PLL 24W KL.830 | PLL HF | 24 | 27 | [6 empty] | 219 - MAST 4,0m ST CONISCH OPZ 60MM PC | 22-05-96 | Thermisch verzinkt |  |  |  | Armaturen worden binnenkort vervangen
129223 | TEGENOVER NR 63 MUNTSTRAAT | SL000024327 Langs de Wal - Wijk bij Duurstede | Langs de Wal | Wijk bij Duurstede | 3961 AB | WIJK BIJ DUURSTEDE | 51.97044038 | 5.34472147 | 24-05-96 | 74 | VERV ARM LMB457 2XPLL 24W+E27M5D60 R6009 | 24-05-96 | LAMP MASTER PLL 24W KL.830 | PLL HF | 24 | 27 | LAMP MASTER PLE 20W E27 KL.827 | PLE | 20 | 20 | PLL HF | 24 | 27 | 01-07-14 | 4149,5 | 20000 | 64 - MAST 3,0 M GY ANTIEK | 24-05-96 | Gietijzer | RAL6009 | 5051 - OPZST ANTIEK VAST | RAL6009
129224 | TEGENOVER NR 65 MUNTSTRAAT | SL000024327 Langs de Wal - Wijk bij Duurstede | Langs de Wal | Wijk bij Duurstede | 3961 AB | WIJK BIJ DUURSTEDE | 51.97038640 | 5.34458836 | 24-05-96 | 74 | VERV ARM LMB457 2XPLL 24W+E27M5D60 R6009 | 24-05-96 | LAMP MASTER PLL 24W KL.830 | PLL HF | 24 | 27 | LAMP MASTER PLE 20W E27 KL.827 | PLE | 20 | 20 | PLL HF | 24 | 27 | 01-07-14 | 4149,5 | 20000 | 64 - MAST 3,0 M GY ANTIEK | 24-05-96 | Gietijzer | RAL6009 | 5051 - OPZST ANTIEK VAST | RAL6009
129225 | BIJ HSR MAZIJK | SL000024327 Langs de Wal - Wijk bij Duurstede | Langs de Wal | Wijk bij Duurstede | 3961 AB | WIJK BIJ DUURSTEDE | 51.97071396 | 5.34443525 | 06-05-96 | 74 | VERV ARM LMB457 2XPLL 24W+E27M5D60 R6009 | 05-06-96 | LAMP MASTER PLE 20W E27 KL.827 | PLE | 20 | 20 | LAMP MASTER PLL 24W KL.830 | PLL HF | 24 | 27 | PLL HF | 24 | 27 | 01-07-14 | 4149,5 | 20000 | 64 - MAST 3,0 M GY ANTIEK | 06-05-96 | Gietijzer | RAL6009 | 5051 - OPZST ANTIEK VAST | RAL6009
129227 | IN PARK TEGENOVER NR 7 | SL000024204 Cob Balkplein - Cothen | Cob Balkplein | Cothen | 3945 ER | COTHEN | 51.99564037 | 5.31073982 | 31-05-96 | 54 | ARM LMB 500 2X PLL 24W EVSA RAL 9005 | 31-05-96 | LAMP MASTER PLL 24W KL.830 | PLL HF | 24 | 27 | LAMP MASTER PLL 24W KL.830 | PLL HF | 24 | 27 | [6 empty] | 219 - MAST 4,0m ST CONISCH OPZ 60MM PC | 31-05-96 | Thermisch verzinkt |  |  |  | Armaturen worden binnenkort vervangen
129228 | TEGENOVER NR 7 | SL000024204 Cob Balkplein - Cothen | Cob Balkplein | Cothen | 3945 ER | COTHEN | 51.99556083 | 5.31060993 | 31-05-96 | 54 | ARM LMB 500 2X PLL 24W EVSA RAL 9005 | 31-05-96 | LAMP MASTER PLL 24W KL.830 | PLL HF | 24 | 27 | LAMP MASTER PLL 24W KL.830 | PLL HF | 24 | 27 | [6 empty] | 219 - MAST 4,0m ST CONISCH OPZ 60MM PC | 31-05-96 | Thermisch verzinkt |  |  |  | Armaturen worden binnenkort vervangen
129229 | LINKS VAN NR 46 | SL000024418 Minerva - Wijk bij Duurstede | Minerva | Wijk bij Duurstede | 3962 KL | WIJK BIJ DUURSTEDE | 51.98214492 | 5.33279022 | 31-05-96 | 27 | ARM 2000 KEGEL PLL 24W/840 4M SN R9005 | 31-05-96 | LAMP MASTER PLL 24W KL.830 | PLL HF | 24 | 27 | [10 empty] | 219 - MAST 4,0m ST CONISCH OPZ 60MM PC | 31-05-96 | Thermisch verzinkt |  |  |  | Armatuur vervangen door LED, nog niet geregistreerd
129230 | BIJ NR 40 | SL000024418 Minerva - Wijk bij Duurstede | Minerva | Wijk bij Duurstede | 3962 KL | WIJK BIJ DUURSTEDE | 51.98198267 | 5.33295141 | 31-05-96 | 27 | ARM 2000 KEGEL PLL 24W/840 4M SN R9005 | 31-05-96 | LAMP MASTER PLL 24W KL.830 | PLL HF | 24 | 27 | [10 empty] | 219 - MAST 4,0m ST CONISCH OPZ 60MM PC | 13-08-13 | Thermisch verzinkt |  |  |  | Armatuur vervangen door LED, nog niet geregistreerd
129231 | BIJ NR 32 | SL000024418 Minerva - Wijk bij Duurstede | Minerva | Wijk bij Duurstede | 3962 KL | WIJK BIJ DUURSTEDE | 51.98183614 | 5.33310238 | 31-05-96 | 27 | ARM 2000 KEGEL PLL 24W/840 4M SN R9005 | 31-05-96 | LAMP MASTER PLL 24W KL.830 | PLL HF | 24 | 27 | [10 empty] | 219 - MAST 4,0m ST CONISCH OPZ 60MM PC | 31-05-96 | Thermisch verzinkt |  |  |  | Armatuur vervangen door LED, nog niet geregistreerd
129232 | BIJ NR 28 | SL000024418 Minerva - Wijk bij Duurstede | Minerva | Wijk bij Duurstede | 3962 KL | WIJK BIJ DUURSTEDE | 51.98167577 | 5.33325542 | 03-06-96 | 27 | ARM 2000 KEGEL PLL 24W/840 4M SN R9005 | 06-03-96 | LAMP MASTER PLL 24W KL.830 | PLL HF | 24 | 27 | [10 empty] | 219 - MAST 4,0m ST CONISCH OPZ 60MM PC | 03-06-96 | Thermisch verzinkt |  |  |  | Armatuur vervangen door LED, nog niet geregistreerd
129233 | BIJ NR 20 | SL000024418 Minerva - Wijk bij Duurstede | Minerva | Wijk bij Duurstede | 3962 KL | WIJK BIJ DUURSTEDE | 51.98150594 | 5.33334528 | 03-06-96 | 27 | ARM 2000 KEGEL PLL 24W/840 4M SN R9005 | 06-03-96 | LAMP MASTER PLL 24W KL.830 | PLL HF | 24 | 27 | [10 empty] | 219 - MAST 4,0m ST CONISCH OPZ 60MM PC | 03-06-96 | Thermisch verzinkt |  |  |  | Armatuur vervangen door LED, nog niet geregistreerd
129234 | BIJ NR 12 | SL000024418 Minerva - Wijk bij Duurstede | Minerva | Wijk bij Duurstede | 3962 KL | WIJK BIJ DUURSTEDE | 51.98133925 | 5.33344534 | 03-06-96 | 27 | ARM 2000 KEGEL PLL 24W/840 4M SN R9005 | 06-03-96 | LAMP MASTER PLL 24W KL.830 | PLL HF | 24 | 27 | [10 empty] | 219 - MAST 4,0m ST CONISCH OPZ 60MM PC | 03-06-96 | Thermisch verzinkt |  |  |  | Armatuur vervangen door LED, nog niet geregistreerd
129235 | BIJ NR 4 | SL000024418 Minerva - Wijk bij Duurstede | Minerva | Wijk bij Duurstede | 3962 KL | WIJK BIJ DUURSTEDE | 51.98116314 | 5.33356578 | 03-06-96 | 27 | ARM 2000 KEGEL PLL 24W/840 4M SN R9005 | 06-03-96 | LAMP MASTER PLL 24W KL.830 | PLL HF | 24 | 27 | [10 empty] | 219 - MAST 4,0m ST CONISCH OPZ 60MM PC | 03-06-96 | Thermisch verzinkt |  |  |  | Armatuur vervangen door LED, nog niet geregistreerd
129236 | BIJ NR 16 | SL000024264 Jupiterhof - Wijk bij Duurstede | Jupiterhof | Wijk bij Duurstede | 3962 KV | WIJK BIJ DUURSTEDE | 51.98153294 | 5.33303142 | 05-06-96 | 27 | ARM 2000 KEGEL PLL 24W/840 4M SN R9005 | 06-05-96 | LAMP MASTER PLL 24W KL.830 | PLL HF | 24 | 27 | [10 empty] | 219 - MAST 4,0m ST CONISCH OPZ 60MM PC | 05-06-96 | Thermisch verzinkt |  |  |  | Armatuur vervangen door LED, nog niet geregistreerd
129237 | BIJ NR 10 | SL000024264 Jupiterhof - Wijk bij Duurstede | Jupiterhof | Wijk bij Duurstede | 3962 KV | WIJK BIJ DUURSTEDE | 51.98147936 | 5.33281752 | 05-06-96 | 27 | ARM 2000 KEGEL PLL 24W/840 4M SN R9005 | 06-05-96 | LAMP MASTER PLL 24W KL.830 | PLL HF | 24 | 27 | [10 empty] | 219 - MAST 4,0m ST CONISCH OPZ 60MM PC | 05-06-96 | Thermisch verzinkt |  |  |  | Armatuur vervangen door LED, nog niet geregistreerd
129238 | BIJ NR 2 | SL000024264 Jupiterhof - Wijk bij Duurstede | Jupiterhof | Wijk bij Duurstede | 3962 KV | WIJK BIJ DUURSTEDE | 51.98142766 | 5.33259546 | 05-06-96 | 27 | ARM 2000 KEGEL PLL 24W/840 4M SN R9005 | 06-05-96 | LAMP MASTER PLL 24W KL.830 | PLL HF | 24 | 27 | [10 empty] | 219 - MAST 4,0m ST CONISCH OPZ 60MM PC | 05-06-96 | Thermisch verzinkt |  |  |  | Armatuur vervangen door LED, nog niet geregistreerd
129240 | OP FIETSPAD TUSSEN VIRGILIUS E | SL000024265 Juno - Wijk bij Duurstede | Juno | Wijk bij Duurstede | 3962 KE | WIJK BIJ DUURSTEDE | 51.98101845 | 5.33687332 | 06-06-96 | 27 | ARM 2000 KEGEL PLL 24W/840 4M SN R9005 | 06-06-96 | LAMP MASTER PLL 24W KL.830 | PLL HF | 24 | 27 | [10 empty] | 219 - MAST 4,0m ST CONISCH OPZ 60MM PC | 06-06-96 | Thermisch verzinkt |  |  |  | Armatuur vervangen door LED, nog niet geregistreerd
129243 | OP FIETSPAD TUSSEN VIRGILIUS E | SL000024265 Juno - Wijk bij Duurstede | Juno | Wijk bij Duurstede | 3962 KE | WIJK BIJ DUURSTEDE | 51.98079155 | 5.33596268 | 07-06-96 | 27 | ARM 2000 KEGEL PLL 24W/840 4M SN R9005 | 06-07-96 | LAMP MASTER PLL 24W KL.830 | PLL HF | 24 | 27 | [10 empty] | 219 - MAST 4,0m ST CONISCH OPZ 60MM PC | 07-06-96 | Thermisch verzinkt |  |  |  | Armatuur vervangen door LED, nog niet geregistreerd
129244 | OP FIETSPAD TUSSEN VIRGILIUS E | SL000024265 Juno - Wijk bij Duurstede | Juno | Wijk bij Duurstede | 3962 KE | WIJK BIJ DUURSTEDE | 51.98072411 | 5.33567339 | 07-06-96 | 27 | ARM 2000 KEGEL PLL 24W/840 4M SN R9005 | 06-07-96 | LAMP MASTER PLL 24W KL.830 | PLL HF | 24 | 27 | [10 empty] | 219 - MAST 4,0m ST CONISCH OPZ 60MM PC | 07-06-96 | Thermisch verzinkt |  |  |  | Armatuur vervangen door LED, nog niet geregistreerd
129246 | LANGS FIETSPAD TUSSEN ROMULUS | SL000024265 Juno - Wijk bij Duurstede | Juno | Wijk bij Duurstede | 3962 KE | WIJK BIJ DUURSTEDE | 51.98058165 | 5.33508259 | 07-06-96 | 27 | ARM 2000 KEGEL PLL 24W/840 4M SN R9005 | 06-07-96 | LAMP MASTER PLL 24W KL.830 | PLL HF | 24 | 27 | [10 empty] | 219 - MAST 4,0m ST CONISCH OPZ 60MM PC | 07-06-96 | Thermisch verzinkt |  |  |  | Armatuur vervangen door LED, nog niet geregistreerd
129248 | TEGENOVER NR 47 OP FIETSPAD | SL000024265 Juno - Wijk bij Duurstede | Juno | Wijk bij Duurstede | 3962 KE | WIJK BIJ DUURSTEDE | 51.98050874 | 5.33444281 | 10-06-96 | 27 | ARM 2000 KEGEL PLL 24W/840 4M SN R9005 | 06-10-96 | LAMP MASTER PLL 24W KL.830 | PLL HF | 24 | 27 | [10 empty] | 219 - MAST 4,0m ST CONISCH OPZ 60MM PC | 10-06-96 | Thermisch verzinkt |  |  |  | Armatuur vervangen door LED, nog niet geregistreerd
129249 | TEGENOVER NR 39 OP FIETSPAD | SL000024265 Juno - Wijk bij Duurstede | Juno | Wijk bij Duurstede | 3962 KE | WIJK BIJ DUURSTEDE | 51.98043752 | 5.33415557 | 10-06-96 | 27 | ARM 2000 KEGEL PLL 24W/840 4M SN R9005 | 06-10-96 | LAMP MASTER PLL 24W KL.830 | PLL HF | 24 | 27 | [10 empty] | 219 - MAST 4,0m ST CONISCH OPZ 60MM PC | 10-06-96 | Thermisch verzinkt |  |  |  | Armatuur vervangen door LED, nog niet geregistreerd
129260 | OP PARKEERPLAATS ACHTER BIRKAS | SL000024249 Madelinushof - Wijk bij Duurstede | Madelinushof | Wijk bij Duurstede | 3962 DN | WIJK BIJ DUURSTEDE | 51.97941387 | 5.34102920 | 04-07-95 | 27 | 349512 - LUZ PLL 24W NV HF | 02-10-11 | LAMP MASTER PLL 24W KL.830 | PLL HF | 24 | 27 | [10 empty] | 19 - MAST 4,0 M ST CONISCH | 04-07-95 | Thermisch verzinkt | RAL6005
129276 | TEGENOVER NR 50 | SL000024448 Friese Steen - Wijk bij Duurstede | Friese Steen | Wijk bij Duurstede | 3961 XK | WIJK BIJ DUURSTEDE | 51.97560441 | 5.32830588 | 21-08-95 | 11 | 455015 - BDS 100 LED 12/830 DRW UDG LS 8 | 11-01-12 | LED 12 2S/830 CLO LS8 66% | LED | 12 | 11 | [10 empty] | 19 - MAST 4,0 M ST CONISCH | 21-08-95 | Thermisch verzinkt
129636 | BIJ NR 11 | SL000024189 Middelweg Oost - Wijk bij Duurstede | Middelweg Oost | Wijk bij Duurstede | 3961 MG | WIJK BIJ DUURSTEDE | 51.96933205 | 5.32143055 | 24-11-95 | 39 | 323212 - 2551 PLL 36W HF NV | 24-11-95 | LAMP PLL 36W KL.830 | PLL HF | 36 | 39 | [10 empty] | 230 - MAST 6 M ST - EL UITL 5 GR | 11-07-08 | Thermisch verzinkt | RAL6005
129650 | NABIJ T-SPLITSING AUGUSTUS | SL000034627 Geerweg - Wijk bij Duurstede | Geerweg | Wijk bij Duurstede | 3960 BA | WIJK BIJ DUURSTEDE | 51.98511648 | 5.32899143 | 07-03-96 | 69 | 410215 - SGS 253 GB SONT 100W HF NV DIM | 23-09-10 | LAMP SHP XO TUB CL 100W E40, HID SHPLu | SON-T | 100 | 69 | [10 empty] | 236 - MAST 8,8 M ST VERL (10,0 M) | 07-03-96 | Thermisch verzinkt |  | 5223 - UITL EL 1,5 M 5 GR
129651 | NABIJ T-SPLITSING ROMULUS | SL000034627 Geerweg - Wijk bij Duurstede | Geerweg | Wijk bij Duurstede | 3960 BA | WIJK BIJ DUURSTEDE | 51.98485235 | 5.32850004 | 07-03-96 | 69 | 410215 - SGS 253 GB SONT 100W HF NV DIM | 23-09-10 | LAMP SHP XO TUB CL 100W E40, HID SHPLu | SON-T | 100 | 69 | [10 empty] | 236 - MAST 8,8 M ST VERL (10,0 M) | 07-03-96 | Thermisch verzinkt |  | 5223 - UITL EL 1,5 M 5 GR
129652 | NABIJ T-SPLITSING ROMULUS | SL000034627 Geerweg - Wijk bij Duurstede | Geerweg | Wijk bij Duurstede | 3960 BA | WIJK BIJ DUURSTEDE | 51.98460162 | 5.32804706 | 07-03-96 | 69 | 410215 - SGS 253 GB SONT 100W HF NV DIM | 23-09-10 | LAMP SHP XO TUB CL 100W E40, HID SHPLu | SON-T | 100 | 69 | [10 empty] | 236 - MAST 8,8 M ST VERL (10,0 M) | 07-03-96 | Thermisch verzinkt |  | 5223 - UITL EL 1,5 M 5 GR
129653 | T/O ROMULUS | SL000034627 Geerweg - Wijk bij Duurstede | Geerweg | Wijk bij Duurstede | 3960 BA | WIJK BIJ DUURSTEDE | 51.98432840 | 5.32755991 | 07-03-96 | 69 | 410215 - SGS 253 GB SONT 100W HF NV DIM | 23-09-10 | LAMP SHP XO TUB CL 100W E40, HID SHPLu | SON-T | 100 | 69 | [10 empty] | 236 - MAST 8,8 M ST VERL (10,0 M) | 07-03-96 | Thermisch verzinkt |  | 5223 - UITL EL 1,5 M 5 GR
129654 | NABIJ T-SPLITSING ROMULUS | SL000034627 Geerweg - Wijk bij Duurstede | Geerweg | Wijk bij Duurstede | 3960 BA | WIJK BIJ DUURSTEDE | 51.98405232 | 5.32709970 | 07-03-96 | 69 | 410215 - SGS 253 GB SONT 100W HF NV DIM | 23-09-10 | LAMP SHP XO TUB CL 100W E40, HID SHPLu | SON-T | 100 | 69 | [10 empty] | 236 - MAST 8,8 M ST VERL (10,0 M) | 07-03-96 | Thermisch verzinkt |  | 5223 - UITL EL 1,5 M 5 GR
129655 | NABIJ T-SPLITSING ROMULUS | SL000034627 Geerweg - Wijk bij Duurstede | Geerweg | Wijk bij Duurstede | 3960 BA | WIJK BIJ DUURSTEDE | 51.98378226 | 5.32664269 | 07-03-96 | 69 | 410215 - SGS 253 GB SONT 100W HF NV DIM | 23-09-10 | LAMP SHP XO TUB CL 100W E40, HID SHPLu | SON-T | 100 | 69 | [10 empty] | 236 - MAST 8,8 M ST VERL (10,0 M) | 07-03-96 | Thermisch verzinkt |  | 5223 - UITL EL 1,5 M 5 GR
129656 | NABIJ BOCHT T-SPLITSING TREKWE | SL000034627 Geerweg - Wijk bij Duurstede | Geerweg | Wijk bij Duurstede | 3960 BA | WIJK BIJ DUURSTEDE | 51.98351903 | 5.32617272 | 08-03-96 | 69 | 410215 - SGS 253 GB SONT 100W HF NV DIM | 23-09-10 | LAMP SHP XO TUB CL 100W E40, HID SHPLu | SON-T | 100 | 69 | [10 empty] | 236 - MAST 8,8 M ST VERL (10,0 M) | 10-08-04 | Thermisch verzinkt |  | 5223 - UITL EL 1,5 M 5 GR
129657 | IN BOCHT BIJ T-SPLITSING TREKW | SL000034627 Geerweg - Wijk bij Duurstede | Geerweg | Wijk bij Duurstede | 3960 BA | WIJK BIJ DUURSTEDE | 51.98326794 | 5.32573199 | 08-03-96 | 69 | 410215 - SGS 253 GB SONT 100W HF NV DIM | 23-09-10 | LAMP SHP XO TUB CL 100W E40, HID SHPLu | SON-T | 100 | 69 | [10 empty] | 236 - MAST 8,8 M ST VERL (10,0 M) | 08-03-96 | Thermisch verzinkt |  | 5223 - UITL EL 1,5 M 5 GR
129658 | IN BOCHT BIJ T-SPLITSING TREKW | SL000034627 Geerweg - Wijk bij Duurstede | Geerweg | Wijk bij Duurstede | 3960 BA | WIJK BIJ DUURSTEDE | 51.98292845 | 5.32538500 | 08-03-96 | 69 | 410215 - SGS 253 GB SONT 100W HF NV DIM | 23-09-10 | LAMP SHP XO TUB CL 100W E40, HID SHPLu | SON-T | 100 | 69 | [10 empty] | 236 - MAST 8,8 M ST VERL (10,0 M) | 08-03-96 | Thermisch verzinkt |  | 5223 - UITL EL 1,5 M 5 GR
129660 | 10EV/A ROTONDE ROMEINENBAAN | SL000034627 Geerweg - Wijk bij Duurstede | Geerweg | Wijk bij Duurstede | 3960 BA | WIJK BIJ DUURSTEDE | 51.98227383 | 5.32569522 | 08-03-96 | 69 | 410215 - SGS 253 GB SONT 100W HF NV DIM | 23-09-10 | LAMP SON-T PIA PLUS 100W E40 PH. | SON-T | 100 | 69 | [10 empty] | 238 - MAST 10,8 M ST VERL (12,0 M) | 14-10-04 | Thermisch verzinkt |  | 5223 - UITL EL 1,5 M 5 GR
129661 | BIJ NR 3 | SL000024294 Venus - Wijk bij Duurstede | Venus | Wijk bij Duurstede | 3962 KH | WIJK BIJ DUURSTEDE | 51.98092371 | 5.33261441 | 11-03-96 | 27 | ARM 2000 KEGEL PLL 24W/840 4M SN R9005 | 03-11-96 | LAMP MASTER PLL 24W KL.830 | PLL HF | 24 | 27 | [10 empty] | 219 - MAST 4,0m ST CONISCH OPZ 60MM PC | 08-07-04 | Thermisch verzinkt |  |  |  | Armatuur vervangen door LED, nog niet geregistreerd
129662 | BIJ NR 11 | SL000024294 Venus - Wijk bij Duurstede | Venus | Wijk bij Duurstede | 3962 KH | WIJK BIJ DUURSTEDE | 51.98111932 | 5.33249190 | 11-03-96 | 27 | ARM 2000 KEGEL PLL 24W/840 4M SN R9005 | 03-11-96 | LAMP MASTER PLL 24W KL.830 | PLL HF | 24 | 27 | [10 empty] | 219 - MAST 4,0m ST CONISCH OPZ 60MM PC | 11-03-96 | Thermisch verzinkt |  |  |  | Armatuur vervangen door LED, nog niet geregistreerd
129663 | BIJ NR 19 | SL000024294 Venus - Wijk bij Duurstede | Venus | Wijk bij Duurstede | 3962 KH | WIJK BIJ DUURSTEDE | 51.98128789 | 5.33238573 | 11-03-96 | 27 | ARM 2000 KEGEL PLL 24W/840 4M SN R9005 | 03-11-96 | LAMP MASTER PLL 24W KL.830 | PLL HF | 24 | 27 | [10 empty] | 219 - MAST 4,0m ST CONISCH OPZ 60MM PC | 11-03-96 | Thermisch verzinkt |  |  |  | Armatuur vervangen door LED, nog niet geregistreerd
129664 | BIJ NR 27 | SL000024294 Venus - Wijk bij Duurstede | Venus | Wijk bij Duurstede | 3962 KH | WIJK BIJ DUURSTEDE | 51.98160739 | 5.33212857 | 18-03-96 | 27 | ARM 2000 KEGEL PLL 24W/840 4M SN R9005 | 18-03-96 | LAMP MASTER PLL 24W KL.830 | PLL HF | 24 | 27 | [10 empty] | 219 - MAST 4,0m ST CONISCH OPZ 60MM PC | 18-03-96 | Thermisch verzinkt |  |  |  | Armatuur vervangen door LED, nog niet geregistreerd
129666 | BIJ NR 41 | SL000024294 Venus - Wijk bij Duurstede | Venus | Wijk bij Duurstede | 3962 KH | WIJK BIJ DUURSTEDE | 51.98193126 | 5.33180212 | 11-03-96 | 27 | ARM 2000 KEGEL PLL 24W/840 4M SN R9005 | 03-11-96 | LAMP MASTER PLL 24W KL.830 | PLL HF | 24 | 27 | [10 empty] | 219 - MAST 4,0m ST CONISCH OPZ 60MM PC | 11-03-96 | Thermisch verzinkt |  |  |  | Armatuur vervangen door LED, nog niet geregistreerd
129667 | BIJ NR 9 | SL000024204 Cob Balkplein - Cothen | Cob Balkplein | Cothen | 3945 ER | COTHEN | 51.99534306 | 5.31104726 | 20-03-96 | 54 | ARM LMB 500 2X PLL 24W EVSA RAL 9005 | 20-03-96 | LAMP MASTER PLL 24W KL.830 | PLL HF | 24 | 27 | LAMP MASTER PLL 24W KL.830 | PLL HF | 24 | 27 | [6 empty] | 219 - MAST 4,0m ST CONISCH OPZ 60MM PC | 20-03-96 | Thermisch verzinkt |  |  |  | Armaturen worden binnenkort vervangen
129668 | BIJ NR 14 | SL000024204 Cob Balkplein - Cothen | Cob Balkplein | Cothen | 3945 ER | COTHEN | 51.99499519 | 5.31086294 | 20-03-96 | 54 | ARM LMB 500 2X PLL 24W EVSA RAL 9005 | 20-03-96 | LAMP MASTER PLL 24W KL.830 | PLL HF | 24 | 27 | LAMP MASTER PLL 24W KL.830 | PLL HF | 24 | 27 | [6 empty] | 219 - MAST 4,0m ST CONISCH OPZ 60MM PC | 20-03-96 | Thermisch verzinkt |  |  |  | Armaturen worden binnenkort vervangen
129669 | BIJ NR 37 | SL000024204 Cob Balkplein - Cothen | Cob Balkplein | Cothen | 3945 ER | COTHEN | 51.99490869 | 5.31040676 | 21-03-96 | 54 | ARM LMB 500 2X PLL 24W EVSA RAL 9005 | 21-03-96 | LAMP MASTER PLL 24W KL.830 | PLL HF | 24 | 27 | LAMP MASTER PLL 24W KL.830 | PLL HF | 24 | 27 | [6 empty] | 219 - MAST 4,0m ST CONISCH OPZ 60MM PC | 21-03-96 | Thermisch verzinkt |  |  |  | Armaturen worden binnenkort vervangen
129670 | BIJ NR 44 | SL000024204 Cob Balkplein - Cothen | Cob Balkplein | Cothen | 3945 ER | COTHEN | 51.99507820 | 5.30983775 | 21-03-96 | 54 | ARM LMB 500 2X PLL 24W EVSA RAL 9005 | 21-03-96 | LAMP MASTER PLL 24W KL.830 | PLL HF | 24 | 27 | LAMP MASTER PLL 24W KL.830 | PLL HF | 24 | 27 | [6 empty] | 219 - MAST 4,0m ST CONISCH OPZ 60MM PC | 21-03-96 | Thermisch verzinkt |  |  |  | Armaturen worden binnenkort vervangen
129671 | ACHTER NR 46 OP PAD | SL000024204 Cob Balkplein - Cothen | Cob Balkplein | Cothen | 3945 ER | COTHEN | 51.99490791 | 5.30948335 | 21-03-96 | 27 | ARM 2000 KEGEL PLL 24W/840 4M SN R9005 | 21-03-96 | LAMP MASTER PLL 24W KL.830 | PLL HF | 24 | 27 | [10 empty] | 219 - MAST 4,0m ST CONISCH OPZ 60MM PC | 21-03-96 | Thermisch verzinkt |  |  |  | Armaturen worden binnenkort vervangen
129672 | ACHTER NR 43 OP PAD | SL000024204 Cob Balkplein - Cothen | Cob Balkplein | Cothen | 3945 ER | COTHEN | 51.99475452 | 5.30968542 | 21-03-96 | 27 | ARM 2000 KEGEL PLL 24W/840 4M SN R9005 | 21-03-96 | LAMP MASTER PLL 24W KL.830 | PLL HF | 24 | 27 | [10 empty] | 219 - MAST 4,0m ST CONISCH OPZ 60MM PC | 21-03-96 | Thermisch verzinkt |  |  |  | Armaturen worden binnenkort vervangen
129673 | ACHTER NR 41 OP PAD | SL000024204 Cob Balkplein - Cothen | Cob Balkplein | Cothen | 3945 ER | COTHEN | 51.99466939 | 5.30998890 | 20-03-96 | 27 | ARM 2000 KEGEL PLL 24W/840 4M SN R9005 | 20-03-96 | LAMP MASTER PLL 24W KL.830 | PLL HF | 24 | 27 | [10 empty] | 219 - MAST 4,0m ST CONISCH OPZ 60MM PC | 20-03-96 | Thermisch verzinkt |  |  |  | Armaturen worden binnenkort vervangen
129674 | ACHTER NR 39 OP PAD | SL000024204 Cob Balkplein - Cothen | Cob Balkplein | Cothen | 3945 ER | COTHEN | 51.99462175 | 5.31023140 | 20-03-96 | 27 | ARM 2000 KEGEL PLL 24W/840 4M SN R9005 | 20-03-96 | LAMP MASTER PLL 24W KL.830 | PLL HF | 24 | 27 | [10 empty] | 219 - MAST 4,0m ST CONISCH OPZ 60MM PC | 20-03-96 | Thermisch verzinkt |  |  |  | Armaturen worden binnenkort vervangen
129675 | PAD NAAST NR 23 | SL000024294 Venus - Wijk bij Duurstede | Venus | Wijk bij Duurstede | 3962 KH | WIJK BIJ DUURSTEDE | 51.98139159 | 5.33214921 | 27-03-96 | 27 | ARM 2000 KEGEL PLL 24W/840 4M SN R9005 | 27-03-96 | LAMP MASTER PLL 24W KL.830 | PLL HF | 24 | 27 | [10 empty] | 219 - MAST 4,0m ST CONISCH OPZ 60MM PC | 27-03-96 | Thermisch verzinkt |  |  |  | Armatuur vervangen door LED, nog niet geregistreerd
129676 | IN PAD BIJ HSR ROMULUS 1 NAAST | SL000024294 Venus - Wijk bij Duurstede | Venus | Wijk bij Duurstede | 3962 KH | WIJK BIJ DUURSTEDE | 51.98132290 | 5.33190272 | 27-03-96 | 27 | ARM 2000 KEGEL PLL 24W/840 4M SN R9005 | 27-03-96 | LAMP MASTER PLL 24W KL.830 | PLL HF | 24 | 27 | [10 empty] | 219 - MAST 4,0m ST CONISCH OPZ 60MM PC | 27-03-96 | Thermisch verzinkt |  |  |  | Armatuur vervangen door LED, nog niet geregistreerd
129677 | BIJ HSR ROMULUS 1 PAD NAAST NR | SL000024294 Venus - Wijk bij Duurstede | Venus | Wijk bij Duurstede | 3962 KH | WIJK BIJ DUURSTEDE | 51.98123846 | 5.33161957 | 27-03-96 | 27 | ARM 2000 KEGEL PLL 24W/840 4M SN R9005 | 27-03-96 | LAMP MASTER PLL 24W KL.830 | PLL HF | 24 | 27 | [10 empty] | 219 - MAST 4,0m ST CONISCH OPZ 60MM PC | 27-03-96 | Thermisch verzinkt |  |  |  | Armatuur vervangen door LED, nog niet geregistreerd
129678 | OP PARKEERPLAATS TER HOOGTE VA | SL000024228 Walplantsoen - Wijk bij Duurstede | Walplantsoen | Wijk bij Duurstede | 3961 CA | WIJK BIJ DUURSTEDE | 51.97317390 | 5.34821254 | 29-03-96 | 74 | VERV ARM LMB457 2XPLL 24W+E27M5D60 R6009 | 29-03-96 | LAMP MASTER PLE 20W E27 KL.827 | PLE | 20 | 20 | LAMP MASTER PLL 24W KL.830 | PLL HF | 24 | 27 | PLL HF | 24 | 27 | 01-07-14 | 4149,5 | 20000 | 64 - MAST 3,0 M GY ANTIEK | 29-03-96 | Gietijzer | RAL6009 | 5051 - OPZST ANTIEK VAST | RAL6009
129679 | P.KEERPL. AAN LINKERZIJDE VAN | SL000024228 Walplantsoen - Wijk bij Duurstede | Walplantsoen | Wijk bij Duurstede | 3961 CA | WIJK BIJ DUURSTEDE | 51.97332746 | 5.34833466 | 29-03-96 | 74 | VERV ARM LMB457 2XPLL 24W+E27M5D60 R6009 | 29-03-96 | LAMP MASTER PLE 20W E27 KL.827 | PLE | 20 | 20 | LAMP MASTER PLL 24W KL.830 | PLL HF | 24 | 27 | PLL HF | 24 | 27 | 01-07-14 | 4149,5 | 20000 | 64 - MAST 3,0 M GY ANTIEK | 29-03-96 | Gietijzer | RAL6009 | 5051 - OPZST ANTIEK VAST | RAL6009
129680 | P.KEERPL. LINKERZIJDE VAN DE S | SL000024228 Walplantsoen - Wijk bij Duurstede | Walplantsoen | Wijk bij Duurstede | 3961 CA | WIJK BIJ DUURSTEDE | 51.97343247 | 5.34814101 | 29-03-96 | 74 | VERV ARM LMB457 2XPLL 24W+E27M5D60 R6009 | 29-03-96 | LAMP MASTER PLE 20W E27 KL.827 | PLE | 20 | 20 | LAMP MASTER PLL 24W KL.830 | PLL HF | 24 | 27 | PLL HF | 24 | 27 | 01-07-14 | 4149,5 | 20000 | 64 - MAST 3,0 M GY ANTIEK | 29-03-96 | Gietijzer | RAL6009 | 5051 - OPZST ANTIEK VAST | RAL6009
129681 | P.KEERPL. LINKERZIJDE VAN DE S | SL000024228 Walplantsoen - Wijk bij Duurstede | Walplantsoen | Wijk bij Duurstede | 3961 CA | WIJK BIJ DUURSTEDE | 51.97346510 | 5.34789852 | 01-04-96 | 74 | VERV ARM LMB457 2XPLL 24W+E27M5D60 R6009 | 04-01-96 | LAMP MASTER PLE 20W E27 KL.827 | PLE | 20 | 20 | LAMP MASTER PLL 24W KL.830 | PLL HF | 24 | 27 | PLL HF | 24 | 27 | 01-07-14 | 4149,5 | 20000 | 64 - MAST 3,0 M GY ANTIEK | 01-04-96 | Gietijzer | RAL6009 | 5051 - OPZST ANTIEK VAST | RAL6009
129682 | P.KEERPL. LINKERZIJDE VAN DE S | SL000024228 Walplantsoen - Wijk bij Duurstede | Walplantsoen | Wijk bij Duurstede | 3961 CA | WIJK BIJ DUURSTEDE | 51.97336127 | 5.34783545 | 01-04-96 | 74 | VERV ARM LMB457 2XPLL 24W+E27M5D60 R6009 | 04-01-96 | LAMP MASTER PLE 20W E27 KL.827 | PLE | 20 | 20 | LAMP MASTER PLL 24W KL.830 | PLL HF | 24 | 27 | PLL HF | 24 | 27 | 01-07-14 | 4149,5 | 20000 | 64 - MAST 3,0 M GY ANTIEK | 01-04-96 | Gietijzer | RAL6009 | 5051 - OPZST ANTIEK VAST | RAL6009
129683 | P.KEERPL. LINKERZIJDE VAN DE S | SL000024228 Walplantsoen - Wijk bij Duurstede | Walplantsoen | Wijk bij Duurstede | 3961 CA | WIJK BIJ DUURSTEDE | 51.97325814 | 5.34801484 | 03-04-96 | 74 | VERV ARM LMB457 2XPLL 24W+E27M5D60 R6009 | 04-03-96 | LAMP MASTER PLE 20W E27 KL.827 | PLE | 20 | 20 | LAMP MASTER PLL 24W KL.830 | PLL HF | 24 | 27 | PLL HF | 24 | 27 | 01-07-14 | 4149,5 | 20000 | 64 - MAST 3,0 M GY ANTIEK | 03-04-96 | Gietijzer | RAL6009 | 5051 - OPZST ANTIEK VAST | RAL6009
129684 | P.KEERPL. LINKERZIJDE VAN DE S | SL000024228 Walplantsoen - Wijk bij Duurstede | Walplantsoen | Wijk bij Duurstede | 3961 CA | WIJK BIJ DUURSTEDE | 51.97346248 | 5.34758475 | 01-04-96 | 74 | VERV ARM LMB457 2XPLL 24W+E27M5D60 R6009 | 04-01-96 | LAMP MASTER PLE 20W E27 KL.827 | PLE | 20 | 20 | LAMP MASTER PLL 24W KL.830 | PLL HF | 24 | 27 | PLL HF | 24 | 27 | 01-07-14 | 4149,5 | 20000 | 64 - MAST 3,0 M GY ANTIEK | 01-04-96 | Gietijzer | RAL6009 | 5051 - OPZST ANTIEK VAST | RAL6009
129685 | NR 16 BIJ SPEELTUIN | SL000024319 Mazijk - Wijk bij Duurstede | Mazijk | Wijk bij Duurstede | 3961 BN | WIJK BIJ DUURSTEDE | 51.97121882 | 5.34465379 | 24-04-96 | 74 | VERV ARM LMB457 2XPLL 24W+E27M5D60 R6009 | 03-11-16 | LAMP MASTER PLE 20W E27 KL.827 | PLE | 20 | 20 | LAMP MASTER PLL 24W KL.830 | PLL HF | 24 | 27 | PLL HF | 24 | 27 | 01-07-14 | 4149,5 | 20000 | 64 - MAST 3,0 M GY ANTIEK | 24-04-96 | Gietijzer | RAL6009 | 5051 - OPZST ANTIEK VAST | RAL6009
129686 | BIJ NR 4 | SL000024405 Ossenwaard - Cothen | Ossenwaard | Cothen | 3945 PG | COTHEN | 51.99716460 | 5.29845716 | 12-04-96 | 27 | ARM 2500 PLL 24W R7035 | 04-12-96 | LAMP MASTER PLL 24W KL.830 | PLL HF | 24 | 27 | [10 empty] | 230 - MAST 6 M ST - EL UITL 5 GR | 12-04-96 | Thermisch verzinkt |  | 5030 - UITL EL VAST
129695 | OP PARKEERPLAATS BIJ INGANG KA | SL000024327 Langs de Wal - Wijk bij Duurstede | Langs de Wal | Wijk bij Duurstede | 3961 AB | WIJK BIJ DUURSTEDE | 51.97045783 | 5.34451190 | 06-05-96 | 74 | VERV ARM LMB457 2XPLL 24W+E27M5D60 R6009 | 05-06-96 | LAMP MASTER PLE 20W E27 KL.827 | PLE | 20 | 20 | LAMP MASTER PLL 24W KL.830 | PLL HF | 24 | 27 | PLL HF | 24 | 27 | 01-07-14 | 4149,5 | 20000 | 64 - MAST 3,0 M GY ANTIEK | 06-05-96 | Gietijzer | RAL6009 | 5051 - OPZST ANTIEK VAST | RAL6009
129696 | BIJ NR 47 | SL000024204 Cob Balkplein - Cothen | Cob Balkplein | Cothen | 3945 ER | COTHEN | 51.99539396 | 5.30971693 | 08-05-96 | 54 | ARM LMB 500 2X PLL 24W EVSA RAL 9005 | 05-08-96 | LAMP MASTER PLL 24W KL.830 | PLL HF | 24 | 27 | LAMP MASTER PLL 24W KL.830 | PLL HF | 24 | 27 | [6 empty] | 219 - MAST 4,0m ST CONISCH OPZ 60MM PC | 08-05-96 | Thermisch verzinkt |  |  |  | Armaturen worden binnenkort vervangen
129697 | BIJ NR 52 | SL000024204 Cob Balkplein - Cothen | Cob Balkplein | Cothen | 3945 ER | COTHEN | 51.99564451 | 5.30992443 | 08-05-96 | 54 | ARM LMB 500 2X PLL 24W EVSA RAL 9005 | 05-08-96 | LAMP MASTER PLL 24W KL.830 | PLL HF | 24 | 27 | LAMP MASTER PLL 24W KL.830 | PLL HF | 24 | 27 | [6 empty] | 219 - MAST 4,0m ST CONISCH OPZ 60MM PC | 08-05-96 | Thermisch verzinkt |  |  |  | Armaturen worden binnenkort vervangen
129698 | ACHTER NR 35 | SL000024204 Cob Balkplein - Cothen | Cob Balkplein | Cothen | 3945 ER | COTHEN | 51.99465191 | 5.31056009 | 08-05-96 | 27 | ARM 2000 KEGEL PLL 24W/840 4M SN R9005 | 05-08-96 | LAMP MASTER PLL 24W KL.830 | PLL HF | 24 | 27 | [10 empty] | 219 - MAST 4,0m ST CONISCH OPZ 60MM PC | 08-05-96 | Thermisch verzinkt |  |  |  | Armaturen worden binnenkort vervangen
129699 | OP KOP VAN NIEUWLAND | SL000024204 Cob Balkplein - Cothen | Cob Balkplein | Cothen | 3945 ER | COTHEN | 51.99524053 | 5.30984562 | 09-05-96 | 54 | ARM LMB 500 2X PLL 24W EVSA RAL 9005 | 05-09-96 | LAMP MASTER PLL 24W KL.830 | PLL HF | 24 | 27 | LAMP MASTER PLL 24W KL.830 | PLL HF | 24 | 27 | [6 empty] | 219 - MAST 4,0m ST CONISCH OPZ 60MM PC | 09-05-96 | Thermisch verzinkt |  |  |  | Armaturen worden binnenkort vervangen
129791 | NAAST 5 | SL000034626 David van Bourgondieweg - Wijk bij Duurstede | David van Bourgondieweg | Wijk bij Duurstede | 3961 VZ | WIJK BIJ DUURSTEDE | 51.97360928 | 5.33982649 | 14-07-97 | 13 | 440912 - BDS 100 LED 12 2S/830 DRW SGR N | 10-02-17 | LED 12 2S/830 | LED | 12 | 12,5 | [10 empty] | 19 - MAST 4,0 M ST CONISCH | 14-07-97 | Thermisch verzinkt | RAL6005
129793 | TEGENOVER NR 14 | SL000034626 David van Bourgondieweg - Wijk bij Duurstede | David van Bourgondieweg | Wijk bij Duurstede | 3961 VZ | WIJK BIJ DUURSTEDE | 51.97373139 | 5.33973875 | 28-05-97 | 20 | 302912 - LRB 303 TLD 18W NV | 04-01-93 | LAMP MASTER TLD XTRA 18W KL.830 | TLD SIE | 18 | 20 | [10 empty] | 881 - MAST 6,0 M ST - EL TYPE 0 | 28-05-97 | Staal |  | 5881 - VASTE EL TBV 6 M TYPE 0
129800 | TEGENOVER NR 3 LANGS VOETPAD | SL000024269 Hoge Hoffweg - Wijk bij Duurstede | Hoge Hoffweg | Wijk bij Duurstede | 3961 DH | WIJK BIJ DUURSTEDE | 51.97020290 | 5.33864465 | 14-12-95 | 27 | ARM 2000 KEGEL PLL 18/24W R7032 | 21-10-99 | LAMP MASTER PLL 24W KL.830 | PLL HF | 24 | 27 | [10 empty] | 19 - MAST 4,0 M ST CONISCH | 14-12-95 | Thermisch verzinkt
129837 | 1E MAST VANAF OSSENWAARD | SL000024234 Smidsdijk - Cothen | Smidsdijk | Cothen | 3945 LB | COTHEN | 51.99708788 | 5.27748432 | 31-12-75 | 27 | ARM 2500 PLL 24W R7035 | 07-10-08 | LAMP MASTER PLL 24W KL.830 | PLL HF | 24 | 27 | [10 empty] | 230 - MAST 6 M ST - EL UITL 5 GR | 10-07-08 | Thermisch verzinkt
129838 | 2E MAST VANAF OSSENWAARD | SL000024234 Smidsdijk - Cothen | Smidsdijk | Cothen | 3945 LB | COTHEN | 51.99700256 | 5.27775187 | 15-03-96 | 39 | 323212 - 2551 PLL 36W HF NV | 20-03-10 | LAMP PLL 36W KL.827 | PLL HF | 36 | 39 | [10 empty] | 230 - MAST 6 M ST - EL UITL 5 GR | 20-03-10 | Thermisch verzinkt
129963 | BIJ DE MOLEN | SL000024388 Dijkstraat - Wijk bij Duurstede | Dijkstraat | Wijk bij Duurstede | 3961 AA | WIJK BIJ DUURSTEDE | 51.97169280 | 5.34978262 | 09-04-96 | 27 | 302912 - LRB 303 TLD 18W NV | 06-01-93 | LAMP MASTER TLD XTRA 18W KL.830 | TLD XTRA | 18 | 27 | [10 empty] | 230 - MAST 6 M ST - EL UITL 5 GR | 09-04-96 | Thermisch verzinkt |  | 5030 - UITL EL VAST
129964 | TUSSEN DE LOSWAL EN SINGEL | SL000024424 Lekdijk Oost - Wijk bij Duurstede | Lekdijk Oost | Wijk bij Duurstede | 3961 MB | WIJK BIJ DUURSTEDE | 51.96831601 | 5.34544102 | 09-04-96 | 18 | 495212 - Brisa 16 led ww 2100lm lc-r 900 | 16-09-20 | Brisa 16 led ww 2100lm | LED | 15 | 18 | [10 empty] | 26 - MAST 5,7 M ST VERL TYPE II (7,0 M) | 09-04-96 | Thermisch verzinkt | RAL6005 | 5007 - UITL EL 15 GR. TYPE A | RAL6005
129978 | BIJ NR 2 | SL000024238 Rijndijk - Wijk bij Duurstede | Rijndijk | Wijk bij Duurstede | 3962 MX | WIJK BIJ DUURSTEDE | 51.97654328 | 5.35533369 | 09-05-96 | 45 | 253212 - XGS 201 SOX 35W NV | 05-09-96 | LAMP SOX 35W BY22 | SOX | 35 | 45 | [10 empty] | 230 - MAST 6 M ST - EL UITL 5 GR | 09-05-96 | Thermisch verzinkt | RAL6005 | 5030 - UITL EL VAST | RAL6005
129991 | TEGENOVER NR 130 OP SPEELPLAAT | SL000024236 Ringoven - Wijk bij Duurstede | Ringoven | Wijk bij Duurstede | 3961 EG | WIJK BIJ DUURSTEDE | 51.97730502 | 5.32968066 | 05-06-96 | 11 | 455015 - BDS 100 LED 12/830 DRW UDG LS 8 | 04-04-16 | LED 12 2S/830 CLO LS8 66% | LED | 12 | 11 | [10 empty] | 219 - MAST 4,0m ST CONISCH OPZ 60MM PC | 05-06-96 | Thermisch verzinkt
129994 | VOOR NR 33 | SL000024336 Klipper - Wijk bij Duurstede | Klipper | Wijk bij Duurstede | 3961 KH | WIJK BIJ DUURSTEDE | 51.97008137 | 5.32871010 | 06-06-96 | 11 | 455015 - BDS 100 LED 12/830 DRW UDG LS 8 | 11-01-12 | LED 12 2S/830 CLO LS8 66% | LED | 12 | 11 | [10 empty] | 219 - MAST 4,0m ST CONISCH OPZ 60MM PC | 06-06-96 | Thermisch verzinkt
129996 | VOOR NR 13 | SL000024249 Madelinushof - Wijk bij Duurstede | Madelinushof | Wijk bij Duurstede | 3962 DN | WIJK BIJ DUURSTEDE | 51.97895239 | 5.34095262 | 07-06-96 | 27 | 349512 - LUZ PLL 24W NV HF | 02-10-11 | LAMP MASTER PLL 24W KL.830 | PLL HF | 24 | 27 | [10 empty] | 219 - MAST 4,0m ST CONISCH OPZ 60MM PC | 07-06-96 | Thermisch verzinkt | RAL6005
134260 | VOOR NR 32 OP VOETPAD | SL000024199 Druivengaard - Wijk bij Duurstede | Druivengaard | Wijk bij Duurstede | 3962 JV | WIJK BIJ DUURSTEDE | 51.98350896 | 5.34383413 | 03-07-96 | 8 | 467912 - KFK 1200lm 3000K 7 9005 Ijsmotief | 13-09-18 | 1200lm 3000K 7 9005 Ijsmotief | LED | 11 | 8 | [10 empty] | 219 - MAST 4,0m ST CONISCH OPZ 60MM PC | 09-05-12 | Thermisch verzinkt | RAL6005
134283 | PARKEERPLAATS ACHTER WINKELCEN | SL000024235 Sluishoofd - Wijk bij Duurstede | Sluishoofd | Wijk bij Duurstede | 3961 KW | WIJK BIJ DUURSTEDE | 51.97406170 | 5.32747573 | 16-08-96 | 11 | 455015 - BDS 100 LED 12/830 DRW UDG LS 8 | 11-01-12 | LED 12 2S/830 CLO LS8 66% | LED | 12 | 11 | [10 empty] | 219 - MAST 4,0m ST CONISCH OPZ 60MM PC | 16-08-96 | Thermisch verzinkt
134431 | TEGENOVER NR 71 | SL000024315 Neptunus - Wijk bij Duurstede | Neptunus | Wijk bij Duurstede | 3962 KW | WIJK BIJ DUURSTEDE | 51.98202767 | 5.33078511 | 30-09-96 | 27 | ARM 2000 KEGEL PLL 24W/840 4M SN R9005 | 30-09-96 | LAMP MASTER PLL 24W KL.830 | PLL HF | 24 | 27 | [10 empty] | 219 - MAST 4,0m ST CONISCH OPZ 60MM PC | 30-09-96 | Thermisch verzinkt |  |  |  | Armatuur vervangen door LED, nog niet geregistreerd
134432 | TEGENOVER NR 65 | SL000024315 Neptunus - Wijk bij Duurstede | Neptunus | Wijk bij Duurstede | 3962 KW | WIJK BIJ DUURSTEDE | 51.98211082 | 5.33100102 | 30-09-96 | 27 | ARM 2000 KEGEL PLL 24W/840 4M SN R9005 | 30-09-96 | LAMP MASTER PLL 24W KL.830 | PLL HF | 24 | 27 | [10 empty] | 219 - MAST 4,0m ST CONISCH OPZ 60MM PC | 30-09-96 | Thermisch verzinkt |  |  |  | Armatuur vervangen door LED, nog niet geregistreerd
134433 | TEGENOVER NR 59 | SL000024315 Neptunus - Wijk bij Duurstede | Neptunus | Wijk bij Duurstede | 3962 KW | WIJK BIJ DUURSTEDE | 51.98220091 | 5.33123730 | 25-09-96 | 27 | ARM 2000 KEGEL PLL 24W/840 4M SN R9005 | 25-09-96 | LAMP MASTER PLL 24W KL.830 | PLL HF | 24 | 27 | [10 empty] | 219 - MAST 4,0m ST CONISCH OPZ 60MM PC | 25-09-96 | Thermisch verzinkt |  |  |  | Armatuur vervangen door LED, nog niet geregistreerd
134434 | SCHUIN TEGENOVER NR 55 | SL000024315 Neptunus - Wijk bij Duurstede | Neptunus | Wijk bij Duurstede | 3962 KW | WIJK BIJ DUURSTEDE | 51.98228846 | 5.33145116 | 25-09-96 | 27 | ARM 2000 KEGEL PLL 24W/840 4M SN R9005 | 25-09-96 | LAMP MASTER PLL 24W KL.830 | PLL HF | 24 | 27 | [10 empty] | 219 - MAST 4,0m ST CONISCH OPZ 60MM PC | 25-09-96 | Thermisch verzinkt |  |  |  | Armatuur vervangen door LED, nog niet geregistreerd
134435 | TEGENOVER NR 47 | SL000024315 Neptunus - Wijk bij Duurstede | Neptunus | Wijk bij Duurstede | 3962 KW | WIJK BIJ DUURSTEDE | 51.98239052 | 5.33172615 | 03-10-96 | 27 | ARM 2000 KEGEL PLL 24W/840 4M SN R9005 | 10-03-96 | LAMP MASTER PLL 24W KL.830 | PLL HF | 24 | 27 | [10 empty] | 219 - MAST 4,0m ST CONISCH OPZ 60MM PC | 03-10-96 | Thermisch verzinkt |  |  |  | Armatuur vervangen door LED, nog niet geregistreerd
134436 | TEGENOVER NR 41 | SL000024315 Neptunus - Wijk bij Duurstede | Neptunus | Wijk bij Duurstede | 3962 KW | WIJK BIJ DUURSTEDE | 51.98247178 | 5.33193391 | 03-10-96 | 27 | ARM 2000 KEGEL PLL 24W/840 4M SN R9005 | 10-03-96 | LAMP MASTER PLL 24W KL.830 | PLL HF | 24 | 27 | [10 empty] | 219 - MAST 4,0m ST CONISCH OPZ 60MM PC | 03-10-96 | Thermisch verzinkt |  |  |  | Armatuur vervangen door LED, nog niet geregistreerd
134437 | TEGENOVER NR 37 | SL000024315 Neptunus - Wijk bij Duurstede | Neptunus | Wijk bij Duurstede | 3962 KW | WIJK BIJ DUURSTEDE | 51.98258328 | 5.33221501 | 03-10-96 | 27 | ARM 2000 KEGEL PLL 24W/840 4M SN R9005 | 10-03-96 | LAMP MASTER PLL 24W KL.830 | PLL HF | 24 | 27 | [10 empty] | 219 - MAST 4,0m ST CONISCH OPZ 60MM PC | 03-10-96 | Thermisch verzinkt |  |  |  | Armatuur vervangen door LED, nog niet geregistreerd
134438 | LINKS NAAST NR 37 | SL000024315 Neptunus - Wijk bij Duurstede | Neptunus | Wijk bij Duurstede | 3962 KW | WIJK BIJ DUURSTEDE | 51.98248456 | 5.33235574 | 03-10-96 | 27 | ARM 2000 KEGEL PLL 24W/840 4M SN R9005 | 10-03-96 | LAMP MASTER PLL 24W KL.830 | PLL HF | 24 | 27 | [10 empty] | 219 - MAST 4,0m ST CONISCH OPZ 60MM PC | 03-10-96 | Thermisch verzinkt |  |  |  | Armatuur vervangen door LED, nog niet geregistreerd
134439 | LINKS ACHTER NR 37 | SL000024315 Neptunus - Wijk bij Duurstede | Neptunus | Wijk bij Duurstede | 3962 KW | WIJK BIJ DUURSTEDE | 51.98237199 | 5.33247407 | 03-10-96 | 27 | ARM 2000 KEGEL PLL 24W/840 4M SN R9005 | 10-03-96 | LAMP MASTER PLL 24W KL.830 | PLL HF | 24 | 27 | [10 empty] | 219 - MAST 4,0m ST CONISCH OPZ 60MM PC | 03-10-96 | Thermisch verzinkt |  |  |  | Armatuur vervangen door LED, nog niet geregistreerd
134440 | TEGENOVER NR 35 | SL000024315 Neptunus - Wijk bij Duurstede | Neptunus | Wijk bij Duurstede | 3962 KW | WIJK BIJ DUURSTEDE | 51.98251264 | 5.33262674 | 03-10-96 | 27 | ARM 2000 KEGEL PLL 24W/840 4M SN R9005 | 10-03-96 | LAMP MASTER PLL 24W KL.830 | PLL HF | 24 | 27 | [10 empty] | 219 - MAST 4,0m ST CONISCH OPZ 60MM PC | 25-04-03 | Thermisch verzinkt |  |  |  | Armatuur vervangen door LED, nog niet geregistreerd
134441 | TEGENOVER NR 29 | SL000024315 Neptunus - Wijk bij Duurstede | Neptunus | Wijk bij Duurstede | 3962 KW | WIJK BIJ DUURSTEDE | 51.98253474 | 5.33280401 | 03-10-96 | 27 | ARM 2000 KEGEL PLL 24W/840 4M SN R9005 | 10-03-96 | LAMP MASTER PLL 24W KL.830 | PLL HF | 24 | 27 | [10 empty] | 219 - MAST 4,0m ST CONISCH OPZ 60MM PC | 03-10-96 | Thermisch verzinkt |  |  |  | Armatuur vervangen door LED, nog niet geregistreerd
134442 | TEGENOVER NR 23 | SL000024315 Neptunus - Wijk bij Duurstede | Neptunus | Wijk bij Duurstede | 3962 KW | WIJK BIJ DUURSTEDE | 51.98266640 | 5.33314826 | 03-10-96 | 27 | ARM 2000 KEGEL PLL 24W/840 4M SN R9005 | 10-03-96 | LAMP MASTER PLL 24W KL.830 | PLL HF | 24 | 27 | [10 empty] | 219 - MAST 4,0m ST CONISCH OPZ 60MM PC | 03-10-96 | Thermisch verzinkt |  |  |  | Armatuur vervangen door LED, nog niet geregistreerd
134443 | TUSSEN ZANDWEG EN NR 2 WINKELC | SL000024337 Karolingersweg - Wijk bij Duurstede | Karolingersweg | Wijk bij Duurstede | 3962 AA | WIJK BIJ DUURSTEDE | 51.97928547 | 5.34229549 | 09-10-96 | 27 | 349512 - LUZ PLL 24W NV HF | 02-10-11 | LAMP MASTER PLL 24W KL.830 | PLL HF | 24 | 27 | [10 empty] | 219 - MAST 4,0m ST CONISCH OPZ 60MM PC | 09-10-96 | Thermisch verzinkt
134444 | TUSSEN ZANDWEG EN NR 2 WINKELC | SL000024337 Karolingersweg - Wijk bij Duurstede | Karolingersweg | Wijk bij Duurstede | 3962 AA | WIJK BIJ DUURSTEDE | 51.97934020 | 5.34252366 | 09-10-96 | 27 | 349512 - LUZ PLL 24W NV HF | 02-10-11 | LAMP MASTER PLL 24W KL.830 | PLL HF | 24 | 27 | [10 empty] | 219 - MAST 4,0m ST CONISCH OPZ 60MM PC | 09-10-96 | Thermisch verzinkt
134445 | TUSSEN ZANDWEG EN NR 2 WINKELC | SL000024337 Karolingersweg - Wijk bij Duurstede | Karolingersweg | Wijk bij Duurstede | 3962 AA | WIJK BIJ DUURSTEDE | 51.97938107 | 5.34269217 | 09-10-96 | 27 | 349512 - LUZ PLL 24W NV HF | 02-10-11 | LAMP MASTER PLL 24W KL.830 | PLL HF | 24 | 27 | [10 empty] | 219 - MAST 4,0m ST CONISCH OPZ 60MM PC | 09-10-96 | Thermisch verzinkt
134446 | LINKS VAN NR 33 | SL000024303 Romulus - Wijk bij Duurstede | Romulus | Wijk bij Duurstede | 3962 LC | WIJK BIJ DUURSTEDE | 51.98184594 | 5.33060833 | 15-10-96 | 39 | 323212 - 2551 PLL 36W HF NV | 15-10-96 | LAMP PLL 36W KL.830 | PLL HF | 36 | 39 | [10 empty] | 230 - MAST 6 M ST - EL UITL 5 GR | 15-10-96 | Thermisch verzinkt |  | 5230 - UITL EL VAST |  | Armatuur vervangen door LED, nog niet geregistreerd
134447 | TEGENOVER NR 35 | SL000024303 Romulus - Wijk bij Duurstede | Romulus | Wijk bij Duurstede | 3962 LC | WIJK BIJ DUURSTEDE | 51.98181999 | 5.33029046 | 04-10-96 | 39 | 323212 - 2551 PLL 36W HF NV | 10-04-96 | LAMP PLL 36W KL.830 | PLL HF | 36 | 39 | [10 empty] | 230 - MAST 6 M ST - EL UITL 5 GR | 04-10-96 | Thermisch verzinkt |  | 5230 - UITL EL VAST |  | Armatuur vervangen door LED, nog niet geregistreerd
134448 | TEGENOVER NR 37 | SL000024303 Romulus - Wijk bij Duurstede | Romulus | Wijk bij Duurstede | 3962 LC | WIJK BIJ DUURSTEDE | 51.98169714 | 5.32996252 | 11-10-96 | 39 | 323212 - 2551 PLL 36W HF NV | 10-11-96 | LAMP PLL 36W KL.830 | PLL HF | 36 | 39 | [10 empty] | 230 - MAST 6 M ST - EL UITL 5 GR | 11-10-96 | Thermisch verzinkt |  | 5230 - UITL EL VAST |  | Armatuur vervangen door LED, nog niet geregistreerd
134449 | TEGENOVER NR 45 | SL000024303 Romulus - Wijk bij Duurstede | Romulus | Wijk bij Duurstede | 3962 LC | WIJK BIJ DUURSTEDE | 51.98141365 | 5.32922927 | 11-10-96 | 39 | 323212 - 2551 PLL 36W HF NV | 10-11-96 | LAMP PLL 36W KL.830 | PLL HF | 36 | 39 | [10 empty] | 230 - MAST 6 M ST - EL UITL 5 GR | 11-10-96 | Thermisch verzinkt |  | 5230 - UITL EL VAST |  | Armatuur vervangen door LED, nog niet geregistreerd
134505 | NAAST NR 9 D. FOCKSTRAAT | SL000034626 David van Bourgondieweg - Wijk bij Duurstede | David van Bourgondieweg | Wijk bij Duurstede | 3961 VZ | WIJK BIJ DUURSTEDE | 51.97383575 | 5.33800067 | 02-09-96 | 20 | 302912 - LRB 303 TLD 18W NV | 04-01-93 | LAMP MASTER TLD XTRA 18W KL.830 | TLD SIE | 18 | 20 | [10 empty] | 230 - MAST 6 M ST - EL UITL 5 GR | 18-07-07 | Thermisch verzinkt |  |  |  | verwijderd door nieuwbouw
134506 | VOOR R.T.C. DUURSTEDE (NAAST H | SL000024424 Lekdijk Oost - Wijk bij Duurstede | Lekdijk Oost | Wijk bij Duurstede | 3961 MB | WIJK BIJ DUURSTEDE | 51.96532332 | 5.33978385 | 02-09-96 | 27 | 303012 - GFK 5148 TLD 18W NV | 25-04-07 | LAMP MASTER TLD XTRA 18W KL.830 | TLD XTRA | 18 | 27 | [10 empty] | 219 - MAST 4,0m ST CONISCH OPZ 60MM PC | 25-04-07 | Thermisch verzinkt
134509 | VOOR NR 1 | SL000024331 Kompas - Wijk bij Duurstede | Kompas | Wijk bij Duurstede | 3961 JK | WIJK BIJ DUURSTEDE | 51.97264997 | 5.32563751 | 03-09-96 | 11 | 455015 - BDS 100 LED 12/830 DRW UDG LS 8 | 11-01-12 | LED 12 2S/830 CLO LS8 66% | LED | 12 | 11 | [10 empty] | 219 - MAST 4,0m ST CONISCH OPZ 60MM PC | 03-09-96 | Thermisch verzinkt
134510 | VOOR NR B26 | SL000024330 Langbroekerdijk B - Langbroek | Langbroekerdijk B | Langbroek | 3947 BB | LANGBROEK | 51.99173314 | 5.38201799 | 04-09-96 | 27 | ARM 2500 PLL 24W R7035 | 09-04-96 | LAMP MASTER PLL 24W KL.830 | PLL HF | 24 | 27 | [10 empty] | 230 - MAST 6 M ST - EL UITL 5 GR | 04-09-96 | Thermisch verzinkt |  | 5030 - UITL EL VAST
134530 | VOOR NR 24 | SL000024437 Ireneplantsoen - Cothen | Ireneplantsoen | Cothen | 3945 CS | COTHEN | 51.99665361 | 5.31158642 | 11-09-96 | 18 | 492012 - Friso Kramer lw-fkl 1800LM | 16-09-20 | LED 18W LW FLK 350mA 3000K NV | LED | 18 | 18 | [10 empty] | 219 - MAST 4,0m ST CONISCH OPZ 60MM PC | 11-09-96 | Thermisch verzinkt | RAL6005
134531 | VOOR NR 16 | SL000024437 Ireneplantsoen - Cothen | Ireneplantsoen | Cothen | 3945 CS | COTHEN | 51.99661184 | 5.31191192 | 11-09-96 | 18 | 492012 - Friso Kramer lw-fkl 1800LM | 16-09-20 | LED 18W LW FLK 350mA 3000K NV | LED | 18 | 18 | [10 empty] | 219 - MAST 4,0m ST CONISCH OPZ 60MM PC | 11-09-96 | Thermisch verzinkt | RAL6005
134532 | NAAST NR 23 | SL000024317 Mgr Le Blancstraat - Cothen | Monseigneur Le Blancstraat | Cothen | 3945 BV | COTHEN | 51.99829861 | 5.30708388 | 12-09-96 | 19 | 471315 - Alexia Stal2 2500lm 3000K 3A N2100 (zwart) | 15-02-20 | LED/830 | LED | 27 | 19,4 | [10 empty] | 230 - MAST 6 M ST - EL UITL 5 GR | 12-09-96 | Thermisch verzinkt | RAL6005 | 5030 - UITL EL VAST | RAL6005
134543 | TEGENOVER NR A83 | SL000024253 Langbroekerdijk A - Langbroek | Langbroekerdijk A | Langbroek | 3947 BH | LANGBROEK | 52.01148210 | 5.32483794 | 19-09-96 | 27 | ARM 2500 PLL 24W R7035 | 07-01-95 | LAMP MASTER PLL 24W KL.830 | PLL HF | 24 | 27 | [10 empty] | 230 - MAST 6 M ST - EL UITL 5 GR | 19-09-96 | Thermisch verzinkt |  | 5030 - UITL EL VAST
134545 | VOOR NR 43 | SL000024385 Schoener - Wijk bij Duurstede | Schoener | Wijk bij Duurstede | 3961 KZ | WIJK BIJ DUURSTEDE | 51.97098435 | 5.33428649 | 24-09-96 | 11 | 455015 - BDS 100 LED 12/830 DRW UDG LS 8 | 11-01-12 | LED 12 2S/830 CLO LS8 66% | LED | 12 | 11 | [10 empty] | 219 - MAST 4,0m ST CONISCH OPZ 60MM PC | 24-09-96 | Thermisch verzinkt | RAL6005
134612 | VOOR NR 2 | SL000024206 Cicero - Wijk bij Duurstede | Cicero | Wijk bij Duurstede | 3962 KP | WIJK BIJ DUURSTEDE | 51.98267342 | 5.33517362 | 24-02-97 | 27 | ARM 2000 KEGEL PLL 24W/840 4M SN R9005 | 24-02-97 | LAMP MASTER PLL 24W KL.830 | PLL HF | 24 | 27 | [10 empty] | 219 - MAST 4,0m ST CONISCH OPZ 60MM PC | 24-02-97 | Thermisch verzinkt |  |  |  | Armatuur vervangen door LED, nog niet geregistreerd
134613 | VOOR NR 6 | SL000024206 Cicero - Wijk bij Duurstede | Cicero | Wijk bij Duurstede | 3962 KP | WIJK BIJ DUURSTEDE | 51.98258901 | 5.33494140 | 24-02-97 | 27 | ARM 2000 KEGEL PLL 24W/840 4M SN R9005 | 24-02-97 | LAMP MASTER PLL 24W KL.830 | PLL HF | 24 | 27 | [10 empty] | 219 - MAST 4,0m ST CONISCH OPZ 60MM PC | 24-02-97 | Thermisch verzinkt |  |  |  | Armatuur vervangen door LED, nog niet geregistreerd
134615 | VOOR NR 14 | SL000024206 Cicero - Wijk bij Duurstede | Cicero | Wijk bij Duurstede | 3962 KP | WIJK BIJ DUURSTEDE | 51.98243277 | 5.33448102 | 24-02-97 | 27 | ARM 2000 KEGEL PLL 24W/840 4M SN R9005 | 24-02-97 | LAMP MASTER PLL 24W KL.830 | PLL HF | 24 | 27 | [10 empty] | 219 - MAST 4,0m ST CONISCH OPZ 60MM PC | 24-02-97 | Thermisch verzinkt |  |  |  | Armatuur vervangen door LED, nog niet geregistreerd
134616 | VOOR NR 18 | SL000024206 Cicero - Wijk bij Duurstede | Cicero | Wijk bij Duurstede | 3962 KP | WIJK BIJ DUURSTEDE | 51.98235339 | 5.33425083 | 24-02-97 | 27 | ARM 2000 KEGEL PLL 24W/840 4M SN R9005 | 24-02-97 | LAMP MASTER PLL 24W KL.830 | PLL HF | 24 | 27 | [10 empty] | 219 - MAST 4,0m ST CONISCH OPZ 60MM PC | 24-02-97 | Thermisch verzinkt |  |  |  | Armatuur vervangen door LED, nog niet geregistreerd
134689 | TEGENOVER NR 37 | SL000024162 Willem-Alexanderweg - Cothen | Willem Alexanderweg | Cothen | 3945 CK | COTHEN | 51.99671463 | 5.30828463 | 28-10-96 | 29 | 319515 - LIBRA 2565 PLL 36W HF DIM SDU N | 09-01-10 | LAMP PLL 36W KL.830 | PLL HF | 36 | 29 | [10 empty] | 230 - MAST 6 M ST - EL UITL 5 GR | 28-10-96 | Thermisch verzinkt |  | 5230 - UITL EL VAST
134690 | VOOR NR 33 | SL000024162 Willem-Alexanderweg - Cothen | Willem Alexanderweg | Cothen | 3945 CK | COTHEN | 51.99672247 | 5.30871474 | 28-10-96 | 29 | 319515 - LIBRA 2565 PLL 36W HF DIM SDU N | 09-01-10 | LAMP PLL 36W KL.830 | PLL HF | 36 | 29 | [10 empty] | 230 - MAST 6 M ST - EL UITL 5 GR | 28-10-96 | Thermisch verzinkt |  | 5230 - UITL EL VAST
134691 | TUSSEN NR 47 EN 49 | SL000024162 Willem-Alexanderweg - Cothen | Willem Alexanderweg | Cothen | 3945 CK | COTHEN | 51.99638843 | 5.30691940 | 28-10-96 | 29 | 319515 - LIBRA 2565 PLL 36W HF DIM SDU N | 09-01-10 | LAMP PLL 36W KL.830 | PLL HF | 36 | 29 | [10 empty] | 230 - MAST 6 M ST - EL UITL 5 GR | 28-10-96 | Thermisch verzinkt |  | 5230 - UITL EL VAST
134692 | VOOR NR 42 | SL000024162 Willem-Alexanderweg - Cothen | Willem Alexanderweg | Cothen | 3945 CK | COTHEN | 51.99634320 | 5.30611223 | 28-10-96 | 29 | 319515 - LIBRA 2565 PLL 36W HF DIM SDU N | 09-01-10 | LAMP PLL 36W KL.830 | PLL HF | 36 | 29 | [10 empty] | 230 - MAST 6 M ST - EL UITL 5 GR | 28-10-96 | Thermisch verzinkt |  | 5230 - UITL EL VAST
134693 | RECHTS NAAST NR 41 | SL000024162 Willem-Alexanderweg - Cothen | Willem Alexanderweg | Cothen | 3945 CK | COTHEN | 51.99655261 | 5.30779974 | 28-10-96 | 29 | 319515 - LIBRA 2565 PLL 36W HF DIM SDU N | 09-01-10 | LAMP PLL 36W KL.830 | PLL HF | 36 | 29 | [10 empty] | 230 - MAST 6 M ST - EL UITL 5 GR | 28-10-96 | Thermisch verzinkt |  | 5230 - UITL EL VAST
134695 | VOOR NR 70 | SL000024162 Willem-Alexanderweg - Cothen | Willem Alexanderweg | Cothen | 3945 CK | COTHEN | 51.99665637 | 5.30406906 | 28-10-96 | 29 | 319515 - LIBRA 2565 PLL 36W HF DIM SDU N | 09-01-10 | LAMP PLL 36W KL.830 | PLL HF | 36 | 29 | [10 empty] | 230 - MAST 6 M ST - EL UITL 5 GR | 28-10-96 | Thermisch verzinkt |  | 5230 - UITL EL VAST
134696 | LINKS VOOR NR 98 | SL000024162 Willem-Alexanderweg - Cothen | Willem Alexanderweg | Cothen | 3945 CK | COTHEN | 51.99669067 | 5.30189389 | 28-10-96 | 29 | 319515 - LIBRA 2565 PLL 36W HF DIM SDU N | 09-01-10 | LAMP PLL 36W KL.830 | PLL HF | 36 | 29 | [10 empty] | 230 - MAST 6 M ST - EL UITL 5 GR | 28-10-96 | Thermisch verzinkt |  | 5230 - UITL EL VAST
134697 | VOOR NR 26 | SL000024162 Willem-Alexanderweg - Cothen | Willem Alexanderweg | Cothen | 3945 CK | COTHEN | 51.99686807 | 5.30910996 | 28-10-96 | 29 | 319515 - LIBRA 2565 PLL 36W HF DIM SDU N | 09-01-10 | LAMP PLL 36W KL.830 | PLL HF | 36 | 29 | [10 empty] | 230 - MAST 6 M ST - EL UITL 5 GR | 28-10-96 | Thermisch verzinkt |  | 5230 - UITL EL VAST
134698 | ZIJGEVEL NR 1 WETHOUDER VERNOO | SL000024162 Willem-Alexanderweg - Cothen | Willem Alexanderweg | Cothen | 3945 CK | COTHEN | 51.99694258 | 5.30951347 | 28-10-96 | 29 | 319515 - LIBRA 2565 PLL 36W HF DIM SDU N | 09-01-10 | LAMP PLL 36W KL.830 | PLL HF | 36 | 29 | [10 empty] | 230 - MAST 6 M ST - EL UITL 5 GR | 28-10-96 | Thermisch verzinkt |  | 5230 - UITL EL VAST
134800 | VOOR NR 6 | SL000024421 Livius - Wijk bij Duurstede | Livius | Wijk bij Duurstede | 3962 KD | WIJK BIJ DUURSTEDE | 51.98084591 | 5.32912607 | 16-10-96 | 27 | ARM 2000 KEGEL PLL 24W/840 4M SN R9005 | 16-10-96 | LAMP MASTER PLL 24W KL.830 | PLL HF | 24 | 27 | [10 empty] | 219 - MAST 4,0m ST CONISCH OPZ 60MM PC | 16-10-96 | Thermisch verzinkt |  |  |  | Armatuur vervangen door LED, nog niet geregistreerd
134801 | VOOR NR 8 | SL000024421 Livius - Wijk bij Duurstede | Livius | Wijk bij Duurstede | 3962 KD | WIJK BIJ DUURSTEDE | 51.98068052 | 5.32929338 | 17-10-96 | 27 | ARM 2000 KEGEL PLL 24W/840 4M SN R9005 | 17-10-96 | LAMP MASTER PLL 24W KL.830 | PLL HF | 24 | 27 | [10 empty] | 219 - MAST 4,0m ST CONISCH OPZ 60MM PC | 17-10-96 | Thermisch verzinkt |  |  |  | Armatuur vervangen door LED, nog niet geregistreerd
134803 | VOOR NR 13 | SL000024421 Livius - Wijk bij Duurstede | Livius | Wijk bij Duurstede | 3962 KD | WIJK BIJ DUURSTEDE | 51.98101384 | 5.33029760 | 15-10-96 | 27 | ARM 2000 KEGEL PLL 24W/840 4M SN R9005 | 15-10-96 | LAMP MASTER PLL 24W KL.830 | PLL HF | 24 | 27 | [10 empty] | 219 - MAST 4,0m ST CONISCH OPZ 60MM PC | 15-10-96 | Thermisch verzinkt |  |  |  | Armatuur vervangen door LED, nog niet geregistreerd
134804 | NAAST NR 14 | SL000024421 Livius - Wijk bij Duurstede | Livius | Wijk bij Duurstede | 3962 KD | WIJK BIJ DUURSTEDE | 51.98066371 | 5.32966836 | 17-10-96 | 27 | ARM 2000 KEGEL PLL 24W/840 4M SN R9005 | 17-10-96 | LAMP MASTER PLL 24W KL.830 | PLL HF | 24 | 27 | [10 empty] | 219 - MAST 4,0m ST CONISCH OPZ 60MM PC | 17-10-96 | Thermisch verzinkt |  |  |  | Armatuur vervangen door LED, nog niet geregistreerd
134805 | NAAST NR 14 | SL000024421 Livius - Wijk bij Duurstede | Livius | Wijk bij Duurstede | 3962 KD | WIJK BIJ DUURSTEDE | 51.98053292 | 5.32981321 | 17-10-96 | 27 | ARM 2000 KEGEL PLL 24W/840 4M SN R9005 | 17-10-96 | LAMP MASTER PLL 24W KL.830 | PLL HF | 24 | 27 | [10 empty] | 219 - MAST 4,0m ST CONISCH OPZ 60MM PC | 17-10-96 | Thermisch verzinkt |  |  |  | Armatuur vervangen door LED, nog niet geregistreerd
134806 | BIJ NR 22 | SL000024421 Livius - Wijk bij Duurstede | Livius | Wijk bij Duurstede | 3962 KD | WIJK BIJ DUURSTEDE | 51.98027332 | 5.33032502 | 17-10-96 | 27 | ARM 2000 KEGEL PLL 24W/840 4M SN R9005 | 17-10-96 | LAMP MASTER PLL 24W KL.830 | PLL HF | 24 | 27 | [10 empty] | 219 - MAST 4,0m ST CONISCH OPZ 60MM PC | 17-10-96 | Thermisch verzinkt |  |  |  | Armatuur vervangen door LED, nog niet geregistreerd
134807 | BIJ NR 14 | SL000024168 Virgilius - Wijk bij Duurstede | Virgilius | Wijk bij Duurstede | 3962 KM | WIJK BIJ DUURSTEDE | 51.98121819 | 5.33465639 | 18-10-96 | 39 | 323212 - 2551 PLL 36W HF NV | 18-10-96 | LAMP PLL 36W KL.830 | PLL HF | 36 | 39 | [10 empty] | 230 - MAST 6 M ST - EL UITL 5 GR | 18-10-96 | Thermisch verzinkt |  | 5230 - UITL EL VAST
134808 | BIJ NR 20 | SL000024168 Virgilius - Wijk bij Duurstede | Virgilius | Wijk bij Duurstede | 3962 KM | WIJK BIJ DUURSTEDE | 51.98147481 | 5.33449102 | 18-10-96 | 39 | 323212 - 2551 PLL 36W HF NV | 18-10-96 | LAMP PLL 36W KL.830 | PLL HF | 36 | 39 | [10 empty] | 230 - MAST 6 M ST - EL UITL 5 GR | 18-10-96 | Thermisch verzinkt |  | 5230 - UITL EL VAST
134809 | BIJ NR 24 | SL000024168 Virgilius - Wijk bij Duurstede | Virgilius | Wijk bij Duurstede | 3962 KM | WIJK BIJ DUURSTEDE | 51.98169874 | 5.33435422 | 18-10-96 | 39 | 323212 - 2551 PLL 36W HF NV | 18-10-96 | LAMP PLL 36W KL.830 | PLL HF | 36 | 39 | [10 empty] | 230 - MAST 6 M ST - EL UITL 5 GR | 18-10-96 | Thermisch verzinkt |  | 5230 - UITL EL VAST
134810 | BIJ NR 28 | SL000024168 Virgilius - Wijk bij Duurstede | Virgilius | Wijk bij Duurstede | 3962 KM | WIJK BIJ DUURSTEDE | 51.98194594 | 5.33421128 | 18-10-96 | 39 | 323212 - 2551 PLL 36W HF NV | 18-10-96 | LAMP PLL 36W KL.830 | PLL HF | 36 | 39 | [10 empty] | 230 - MAST 6 M ST - EL UITL 5 GR | 18-10-96 | Thermisch verzinkt |  | 5230 - UITL EL VAST
134811 | BIJ NR 34 | SL000024168 Virgilius - Wijk bij Duurstede | Virgilius | Wijk bij Duurstede | 3962 KM | WIJK BIJ DUURSTEDE | 51.98216040 | 5.33401336 | 22-10-96 | 39 | 323212 - 2551 PLL 36W HF NV | 22-10-96 | LAMP PLL 36W KL.830 | PLL HF | 36 | 39 | [10 empty] | 230 - MAST 6 M ST - EL UITL 5 GR | 22-10-96 | Thermisch verzinkt |  | 5230 - UITL EL VAST
134812 | TEGENOVER NR 59 | SL000024168 Virgilius - Wijk bij Duurstede | Virgilius | Wijk bij Duurstede | 3962 KM | WIJK BIJ DUURSTEDE | 51.98240063 | 5.33377260 | 22-10-96 | 39 | 323212 - 2551 PLL 36W HF NV | 22-10-96 | LAMP PLL 36W KL.830 | PLL HF | 36 | 39 | [10 empty] | 230 - MAST 6 M ST - EL UITL 5 GR | 22-10-96 | Thermisch verzinkt |  | 5230 - UITL EL VAST
134813 | NAAST NR 21 VAN NEPTUNUS | SL000024168 Virgilius - Wijk bij Duurstede | Virgilius | Wijk bij Duurstede | 3962 KM | WIJK BIJ DUURSTEDE | 51.98262011 | 5.33354687 | 23-10-96 | 39 | 323212 - 2551 PLL 36W HF NV | 23-10-96 | LAMP PLL 36W KL.830 | PLL HF | 36 | 39 | [10 empty] | 230 - MAST 6 M ST - EL UITL 5 GR | 23-10-96 | Thermisch verzinkt |  | 5230 - UITL EL VAST
134814 | ACHTER NR 106 (DOMMEL) | SL000024364 Amstel - Wijk bij Duurstede | Amstel | Wijk bij Duurstede | 3961 HG | WIJK BIJ DUURSTEDE | 51.97220031 | 5.32198024 | 23-10-96 | 27 | ARM 2550 IRIS PLL 18/24W R7035 | 23-10-96 | LAMP MASTER PLL 24W KL.830 | PLL HF | 24 | 27 | [10 empty] | 219 - MAST 4,0m ST CONISCH OPZ 60MM PC | 23-10-96 | Thermisch verzinkt
134818 | BIJ NR 12 | SL000024310 Plantsoensteeg - Wijk bij Duurstede | Plantsoensteeg | Wijk bij Duurstede | 3961 CB | WIJK BIJ DUURSTEDE | 51.97292310 | 5.34677665 | 30-10-96 | 74 | VERV ARM LMB457 2XPLL 24W+E27M5D60 R6009 | 30-10-96 | LAMP MASTER PLE 20W E27 KL.827 | PLE | 20 | 20 | LAMP MASTER PLL 24W KL.830 | PLL HF | 24 | 27 | PLL HF | 24 | 27 | 01-07-14 | 4149,5 | 20000 | 1999 - TUNNEL/GEVEL-BEVESTIGING | 30-10-96 |  | RAL6009 | 5043 - WANDARM GY EXTON | RAL6009
134819 | BIJ NR 30 | SL000024381 Tunneloven - Wijk bij Duurstede | Tunneloven | Wijk bij Duurstede | 3961 EN | WIJK BIJ DUURSTEDE | 51.97668003 | 5.32978742 | 01-11-96 | 11 | 455015 - BDS 100 LED 12/830 DRW UDG LS 8 | 11-01-12 | LED 12 2S/830 CLO LS8 66% | LED | 12 | 11 | [10 empty] | 219 - MAST 4,0m ST CONISCH OPZ 60MM PC | 01-11-96 | Thermisch verzinkt
134866 | VOOR NR 2 | SL000024321 Mast - Wijk bij Duurstede | Mast | Wijk bij Duurstede | 3961 JW | WIJK BIJ DUURSTEDE | 51.97097204 | 5.32492469 | 08-10-96 | 11 | 455015 - BDS 100 LED 12/830 DRW UDG LS 8 | 11-01-12 | LED 12 2S/830 CLO LS8 66% | LED | 12 | 11 | [10 empty] | MST 4M VZ CN PT D60 R6005 100.C.104 | 13-05-16 | Thermisch verzinkt
134869 | HK WATERTORENWEG | SL000024209 Caspargauw - Cothen | Caspargauw | Cothen | 3945 PH | COTHEN | 52.00196223 | 5.26417921 | 21-10-96 | 27 | ARM 2500 PLL 24W R7035 | 06-01-95 | LAMP MASTER PLL 24W KL.830 | PLL HF | 24 | 27 | [10 empty] | 230 - MAST 6 M ST - EL UITL 5 GR | 21-10-96 | Thermisch verzinkt |  | 5230 - UITL EL VAST
134875 | BIJ NR 2 | SL000024306 Prins Hendrikweg - Wijk bij Duurstede | Prins Hendrikweg | Wijk bij Duurstede | 3962 EK | WIJK BIJ DUURSTEDE | 51.97585074 | 5.34630102 | 30-10-96 | 21 | 468019 - KFK LED 1600LM 3000K code 8 OLC | 27-05-16 | LED 14 | LED | 18 | 21 | [10 empty] | 219 - MAST 4,0m ST CONISCH OPZ 60MM PC | 30-10-96 | Thermisch verzinkt
134881 | 3E MAST VANAF MIDDELWEG-OOST | SL000024414 Molenvliet - Wijk bij Duurstede | Molenvliet | Wijk bij Duurstede | 3961 MT | WIJK BIJ DUURSTEDE | 51.96981722 | 5.31965898 | 12-11-96 | 34 | 495112 - Brisa 32LEDS 34w | 16-09-20 | LED 34 Watt kelvin 4000 | LED | 28 | 34 | [10 empty] | 226 - MAST 5,7 M ST VERL (7,0 M) | 12-11-96 | Thermisch verzinkt | RAL6005 | 5207 - UITL EL 1,0 M 5 GR | RAL6005
135100 | LINKS VOOR NR 3 | SL000024162 Willem-Alexanderweg - Cothen | Willem Alexanderweg | Cothen | 3945 CK | COTHEN | 51.99715009 | 5.31126830 | 28-10-96 | 29 | 319515 - LIBRA 2565 PLL 36W HF DIM SDU N | 09-01-10 | LAMP PLL 36W KL.830 | PLL HF | 36 | 29 | [10 empty] | 230 - MAST 6 M ST - EL UITL 5 GR | 28-10-96 | Thermisch verzinkt |  | 5230 - UITL EL VAST
135101 | TUSSEN NR 20 EN 22 | SL000024162 Willem-Alexanderweg - Cothen | Willem Alexanderweg | Cothen | 3945 CK | COTHEN | 51.99707266 | 5.31023285 | 28-10-96 | 29 | 319515 - LIBRA 2565 PLL 36W HF DIM SDU N | 09-01-10 | LAMP PLL 36W KL.830 | PLL HF | 36 | 29 | [10 empty] | 230 - MAST 6 M ST - EL UITL 5 GR | 28-10-96 | Thermisch verzinkt |  | 5230 - UITL EL VAST
135102 | VOOR NR 12 | SL000024162 Willem-Alexanderweg - Cothen | Willem Alexanderweg | Cothen | 3945 CK | COTHEN | 51.99717304 | 5.31076066 | 28-10-96 | 29 | 319515 - LIBRA 2565 PLL 36W HF DIM SDU N | 09-01-10 | LAMP PLL 36W KL.830 | PLL HF | 36 | 29 | [10 empty] | 230 - MAST 6 M ST - EL UITL 5 GR | 28-10-96 | Thermisch verzinkt |  | 5230 - UITL EL VAST
135104 | LINKS NAAST NR 16 | SL000024383 Seneca - Wijk bij Duurstede | Seneca | Wijk bij Duurstede | 3962 KR | WIJK BIJ DUURSTEDE | 51.98174848 | 5.33464543 | 01-11-96 | 27 | ARM 2000 KEGEL PLL 24W/840 4M SN R9005 | 11-01-96 | LAMP MASTER PLL 24W KL.830 | PLL HF | 24 | 27 | [10 empty] | 219 - MAST 4,0m ST CONISCH OPZ 60MM PC | 01-11-96 | Thermisch verzinkt |  |  |  | Armatuur vervangen door LED, nog niet geregistreerd
135105 | VOOR NR 16 | SL000024383 Seneca - Wijk bij Duurstede | Seneca | Wijk bij Duurstede | 3962 KR | WIJK BIJ DUURSTEDE | 51.98182410 | 5.33491434 | 01-11-96 | 27 | ARM 2000 KEGEL PLL 24W/840 4M SN R9005 | 11-01-96 | LAMP MASTER PLL 24W KL.830 | PLL HF | 24 | 27 | [10 empty] | 219 - MAST 4,0m ST CONISCH OPZ 60MM PC | 01-11-96 | Thermisch verzinkt |  |  |  | Armatuur vervangen door LED, nog niet geregistreerd
135106 | MIDDEN VOOR NR 12 | SL000024383 Seneca - Wijk bij Duurstede | Seneca | Wijk bij Duurstede | 3962 KR | WIJK BIJ DUURSTEDE | 51.98189783 | 5.33517714 | 01-11-96 | 27 | ARM 2000 KEGEL PLL 24W/840 4M SN R9005 | 11-01-96 | LAMP MASTER PLL 24W KL.830 | PLL HF | 24 | 27 | [10 empty] | 219 - MAST 4,0m ST CONISCH OPZ 60MM PC | 01-11-96 | Thermisch verzinkt |  |  |  | Armatuur vervangen door LED, nog niet geregistreerd
135107 | MIDDEN VOOR NR 6-8 | SL000024383 Seneca - Wijk bij Duurstede | Seneca | Wijk bij Duurstede | 3962 KR | WIJK BIJ DUURSTEDE | 51.98197598 | 5.33546031 | 01-11-96 | 27 | ARM 2000 KEGEL PLL 24W/840 4M SN R9005 | 11-01-96 | LAMP MASTER PLL 24W KL.830 | PLL HF | 24 | 27 | [10 empty] | 219 - MAST 4,0m ST CONISCH OPZ 60MM PC | 01-11-96 | Thermisch verzinkt |  |  |  | Armatuur vervangen door LED, nog niet geregistreerd
135108 | VOOR NR 2 | SL000024383 Seneca - Wijk bij Duurstede | Seneca | Wijk bij Duurstede | 3962 KR | WIJK BIJ DUURSTEDE | 51.98205852 | 5.33575163 | 01-11-96 | 27 | ARM 2000 KEGEL PLL 24W/840 4M SN R9005 | 11-01-96 | LAMP MASTER PLL 24W KL.830 | PLL HF | 24 | 27 | [10 empty] | 219 - MAST 4,0m ST CONISCH OPZ 60MM PC | 01-11-96 | Thermisch verzinkt |  |  |  | Armatuur vervangen door LED, nog niet geregistreerd
135111 | VOOR NR 11 | SL000024315 Neptunus - Wijk bij Duurstede | Neptunus | Wijk bij Duurstede | 3962 KW | WIJK BIJ DUURSTEDE | 51.98302887 | 5.33408730 | 01-12-96 | 27 | ARM 2000 KEGEL PLL 24W/840 4M SN R9005 | 12-01-96 | LAMP MASTER PLL 24W KL.830 | PLL HF | 24 | 27 | [10 empty] | 219 - MAST 4,0m ST CONISCH OPZ 60MM PC | 01-12-96 | Thermisch verzinkt |  |  |  | Armatuur vervangen door LED, nog niet geregistreerd
135112 | VOOR NR 15 | SL000024315 Neptunus - Wijk bij Duurstede | Neptunus | Wijk bij Duurstede | 3962 KW | WIJK BIJ DUURSTEDE | 51.98293942 | 5.33385304 | 01-12-96 | 27 | ARM 2000 KEGEL PLL 24W/840 4M SN R9005 | 12-01-96 | LAMP MASTER PLL 24W KL.830 | PLL HF | 24 | 27 | [10 empty] | 219 - MAST 4,0m ST CONISCH OPZ 60MM PC | 01-12-96 | Thermisch verzinkt |  |  |  | Armatuur vervangen door LED, nog niet geregistreerd
135113 | RECHTS TEGENOVER NR 19 | SL000024315 Neptunus - Wijk bij Duurstede | Neptunus | Wijk bij Duurstede | 3962 KW | WIJK BIJ DUURSTEDE | 51.98284305 | 5.33360657 | 01-12-96 | 27 | ARM 2000 KEGEL PLL 24W/840 4M SN R9005 | 12-01-96 | LAMP MASTER PLL 24W KL.830 | PLL HF | 24 | 27 | [10 empty] | 219 - MAST 4,0m ST CONISCH OPZ 60MM PC | 01-12-96 | Thermisch verzinkt |  |  |  | Armatuur vervangen door LED, nog niet geregistreerd
135114 | MIDDEN VOOR T-KRUISING VIRGILI | SL000024315 Neptunus - Wijk bij Duurstede | Neptunus | Wijk bij Duurstede | 3962 KW | WIJK BIJ DUURSTEDE | 51.98275486 | 5.33337639 | 01-12-96 | 27 | ARM 2000 KEGEL PLL 24W/840 4M SN R9005 | 12-01-96 | LAMP MASTER PLL 24W KL.830 | PLL HF | 24 | 27 | [10 empty] | 219 - MAST 4,0m ST CONISCH OPZ 60MM PC | 01-12-96 | Thermisch verzinkt |  |  |  | Armatuur vervangen door LED, nog niet geregistreerd
135354 | TEGENOVER NR 9 | SL000024421 Livius - Wijk bij Duurstede | Livius | Wijk bij Duurstede | 3962 KD | WIJK BIJ DUURSTEDE | 51.98093254 | 5.33001444 | 07-02-97 | 27 | ARM 2000 KEGEL PLL 24W/840 4M SN R9005 | 02-07-97 | LAMP MASTER PLL 24W KL.830 | PLL HF | 24 | 27 | [10 empty] | 219 - MAST 4,0m ST CONISCH OPZ 60MM PC | 07-02-97 | Thermisch verzinkt |  |  |  | Armatuur vervangen door LED, nog niet geregistreerd
135356 | VOOR NR 12 (VOETPAD) | SL000024220 Zonnewijzer - Wijk bij Duurstede | Zonnewijzer | Wijk bij Duurstede | 3962 HT | WIJK BIJ DUURSTEDE | 51.98145587 | 5.34605488 | 10-02-97 | 8 | 467912 - KFK 1200lm 3000K 7 9005 Ijsmotief | 13-09-18 | 1200lm 3000K 7 9005 Ijsmotief | LED | 11 | 8 | [10 empty] | 219 - MAST 4,0m ST CONISCH OPZ 60MM PC | 10-02-97 | Thermisch verzinkt
135357 | TER HOOGTE VAN NR 32 | SL000024316 Nachtegaal - Wijk bij Duurstede | Nachtegaal | Wijk bij Duurstede | 3962 TJ | WIJK BIJ DUURSTEDE | 51.97950233 | 5.34802512 | 10-02-97 | 21 | 468019 - KFK LED 1600LM 3000K code 8 OLC | 27-05-16 | LED 14 | LED | 18 | 21 | [10 empty] | 219 - MAST 4,0m ST CONISCH OPZ 60MM PC | 10-02-97 | Thermisch verzinkt
135358 | RECHTS NAAST NR 2 BIJ PARKEERV | SL000024383 Seneca - Wijk bij Duurstede | Seneca | Wijk bij Duurstede | 3962 KR | WIJK BIJ DUURSTEDE | 51.98211960 | 5.33585345 | 10-02-97 | 27 | ARM 2000 KEGEL PLL 24W/840 4M SN R9005 | 02-10-97 | LAMP MASTER PLL 24W KL.830 | PLL HF | 24 | 27 | [10 empty] | 219 - MAST 4,0m ST CONISCH OPZ 60MM PC | 10-02-97 | Thermisch verzinkt |  |  |  | Armatuur vervangen door LED, nog niet geregistreerd
13538 | V 8 | SL000024404 Remus - Wijk bij Duurstede | Remus | Wijk bij Duurstede | 3962 KZ | Wijk bij Duurstede | 51.98177989 | 5.33678100 | 14-04-97 | 39 | 323212 - 2551 PLL 36W HF NV | 14-04-97 | LAMP PLL 36W KL.830 | PLL HF | 36 | 39 | [10 empty] | 230 - MAST 6 M ST - EL UITL 5 GR | 14-04-97 | Thermisch verzinkt |  | 5230 - UITL EL VAST |  | Armatuur vervangen door LED, nog niet geregistreerd
135381 | TEGENOVER NR 5 | SL000024404 Remus - Wijk bij Duurstede | Remus | Wijk bij Duurstede | 3962 KZ | Wijk bij Duurstede | 51.98132377 | 5.33708055 | 14-04-97 | 39 | 323212 - 2551 PLL 36W HF NV | 14-04-97 | LAMP PLL 36W KL.830 | PLL HF | 36 | 39 | [10 empty] | 230 - MAST 6 M ST - EL UITL 5 GR | 14-04-97 | Thermisch verzinkt |  | 5230 - UITL EL VAST |  | Armatuur vervangen door LED, nog niet geregistreerd
135382 | OP T-KRUISING MET REMUS EN HOR | SL000024404 Remus - Wijk bij Duurstede | Remus | Wijk bij Duurstede | 3962 KZ | Wijk bij Duurstede | 51.98155497 | 5.33692789 | 14-04-97 | 39 | 323212 - 2551 PLL 36W HF NV | 14-04-97 | LAMP PLL 36W KL.830 | PLL HF | 36 | 39 | [10 empty] | 230 - MAST 6 M ST - EL UITL 5 GR | 14-04-97 | Thermisch verzinkt |  | 5230 - UITL EL VAST |  | Armatuur vervangen door LED, nog niet geregistreerd
135384 | V 12 | SL000024404 Remus - Wijk bij Duurstede | Remus | Wijk bij Duurstede | 3962 KZ | Wijk bij Duurstede | 51.98201997 | 5.33663878 | 14-04-97 | 39 | 323212 - 2551 PLL 36W HF NV | 14-04-97 | LAMP PLL 36W KL.830 | PLL HF | 36 | 39 | [10 empty] | 230 - MAST 6 M ST - EL UITL 5 GR | 14-04-97 | Thermisch verzinkt |  | 5230 - UITL EL VAST |  | Armatuur vervangen door LED, nog niet geregistreerd
135385 | V 18 | SL000024404 Remus - Wijk bij Duurstede | Remus | Wijk bij Duurstede | 3962 KZ | Wijk bij Duurstede | 51.98224535 | 5.33649522 | 15-04-97 | 39 | 323212 - 2551 PLL 36W HF NV | 15-04-97 | LAMP PLL 36W KL.830 | PLL HF | 36 | 39 | [10 empty] | 230 - MAST 6 M ST - EL UITL 5 GR | 15-04-97 | Thermisch verzinkt |  | 5230 - UITL EL VAST |  | Armatuur vervangen door LED, nog niet geregistreerd
135386 | NST MAGILIUS NR. 2 | SL000024404 Remus - Wijk bij Duurstede | Remus | Wijk bij Duurstede | 3962 KZ | Wijk bij Duurstede | 51.98243816 | 5.33635570 | 15-04-97 | 39 | 323212 - 2551 PLL 36W HF NV | 15-04-97 | LAMP PLL 36W KL.830 | PLL HF | 36 | 39 | [10 empty] | 230 - MAST 6 M ST - EL UITL 5 GR | 15-04-97 | Thermisch verzinkt |  | 5230 - UITL EL VAST |  | Armatuur vervangen door LED, nog niet geregistreerd
135387 | VOOR NR. 20 | SL000024404 Remus - Wijk bij Duurstede | Remus | Wijk bij Duurstede | 3962 KZ | Wijk bij Duurstede | 51.98265858 | 5.33617830 | 15-04-97 | 39 | 323212 - 2551 PLL 36W HF NV | 15-04-97 | LAMP PLL 36W KL.830 | PLL HF | 36 | 39 | [10 empty] | 230 - MAST 6 M ST - EL UITL 5 GR | 15-04-97 | Thermisch verzinkt |  | 5230 - UITL EL VAST |  | Armatuur vervangen door LED, nog niet geregistreerd
135388 | VOOR NR. 22 | SL000024404 Remus - Wijk bij Duurstede | Remus | Wijk bij Duurstede | 3962 KZ | Wijk bij Duurstede | 51.98291905 | 5.33596191 | 16-04-97 | 39 | 323212 - 2551 PLL 36W HF NV | 16-04-97 | LAMP PLL 36W KL.830 | PLL HF | 36 | 39 | [10 empty] | 230 - MAST 6 M ST - EL UITL 5 GR | 16-04-97 | Thermisch verzinkt |  | 5230 - UITL EL VAST |  | Armatuur vervangen door LED, nog niet geregistreerd
135389 | VOOR NR. 28 | SL000024404 Remus - Wijk bij Duurstede | Remus | Wijk bij Duurstede | 3962 KZ | Wijk bij Duurstede | 51.98312093 | 5.33577893 | 16-04-97 | 39 | 323212 - 2551 PLL 36W HF NV | 16-04-97 | LAMP PLL 36W KL.830 | PLL HF | 36 | 39 | [10 empty] | 230 - MAST 6 M ST - EL UITL 5 GR | 16-04-97 | Thermisch verzinkt |  | 5230 - UITL EL VAST |  | Armatuur vervangen door LED, nog niet geregistreerd
135390 | VOOR NR. 32 | SL000024404 Remus - Wijk bij Duurstede | Remus | Wijk bij Duurstede | 3962 KZ | Wijk bij Duurstede | 51.98328368 | 5.33561610 | 16-04-97 | 39 | 323212 - 2551 PLL 36W HF NV | 16-04-97 | LAMP PLL 36W KL.830 | PLL HF | 36 | 39 | [10 empty] | 230 - MAST 6 M ST - EL UITL 5 GR | 16-04-97 | Thermisch verzinkt |  | 5230 - UITL EL VAST |  | Armatuur vervangen door LED, nog niet geregistreerd
135391 | VOOR NR. 36 | SL000024404 Remus - Wijk bij Duurstede | Remus | Wijk bij Duurstede | 3962 KZ | Wijk bij Duurstede | 51.98346689 | 5.33543059 | 16-04-97 | 39 | 323212 - 2551 PLL 36W HF NV | 16-04-97 | LAMP PLL 36W KL.830 | PLL HF | 36 | 39 | [10 empty] | 230 - MAST 6 M ST - EL UITL 5 GR | 16-04-97 | Thermisch verzinkt |  | 5230 - UITL EL VAST |  | Armatuur vervangen door LED, nog niet geregistreerd
135392 | NAAST ZIJGEVEL NR 21 VAN REMUS | SL000024383 Seneca - Wijk bij Duurstede | Seneca | Wijk bij Duurstede | 3962 KR | WIJK BIJ DUURSTEDE | 51.98218639 | 5.33607958 | 17-04-97 | 27 | ARM 2000 KEGEL PLL 24W/840 4M SN R9005 | 17-04-97 | LAMP MASTER PLL 24W KL.830 | PLL HF | 24 | 27 | [10 empty] | 219 - MAST 4,0m ST CONISCH OPZ 60MM PC | 17-04-97 | Thermisch verzinkt |  |  |  | Armatuur vervangen door LED, nog niet geregistreerd
135393 | VOOR NR 21 | SL000024404 Remus - Wijk bij Duurstede | Remus | Wijk bij Duurstede | 3962 KZ | Wijk bij Duurstede | 51.98229668 | 5.33610507 | 17-04-97 | 27 | ARM 2000 KEGEL PLL 24W/840 4M SN R9005 | 17-04-97 | LAMP MASTER PLL 24W KL.830 | PLL HF | 24 | 27 | [10 empty] | 219 - MAST 4,0m ST CONISCH OPZ 60MM PC | 17-04-97 | Thermisch verzinkt |  |  |  | Armatuur vervangen door LED, nog niet geregistreerd
135394 | VOOR NR 29 | SL000024404 Remus - Wijk bij Duurstede | Remus | Wijk bij Duurstede | 3962 KZ | Wijk bij Duurstede | 51.98245392 | 5.33597447 | 17-04-97 | 27 | ARM 2000 KEGEL PLL 24W/840 4M SN R9005 | 17-04-97 | LAMP MASTER PLL 24W KL.830 | PLL HF | 24 | 27 | [10 empty] | 219 - MAST 4,0m ST CONISCH OPZ 60MM PC | 17-04-97 | Thermisch verzinkt |  |  |  | Armatuur vervangen door LED, nog niet geregistreerd
135395 | HK SENECA/REMUS | SL000024383 Seneca - Wijk bij Duurstede | Seneca | Wijk bij Duurstede | 3962 KR | WIJK BIJ DUURSTEDE | 51.98220156 | 5.33624667 | 24-04-97 | 27 | ARM 2000 KEGEL PLL 24W/840 4M SN R9005 | 24-04-97 | LAMP MASTER PLL 24W KL.830 | PLL HF | 24 | 27 | [10 empty] | 219 - MAST 4,0m ST CONISCH OPZ 60MM PC | 24-04-97 | Thermisch verzinkt |  |  |  | Armatuur vervangen door LED, nog niet geregistreerd
135396 | NST NR 19 | SL000024404 Remus - Wijk bij Duurstede | Remus | Wijk bij Duurstede | 3962 KZ | Wijk bij Duurstede | 51.98208284 | 5.33627038 | 24-04-97 | 27 | ARM 2000 KEGEL PLL 24W/840 4M SN R9005 | 24-04-97 | LAMP MASTER PLL 24W KL.830 | PLL HF | 24 | 27 | [10 empty] | 219 - MAST 4,0m ST CONISCH OPZ 60MM PC | 24-04-97 | Thermisch verzinkt |  |  |  | Armatuur vervangen door LED, nog niet geregistreerd
135397 | VOOR NR 15 | SL000024404 Remus - Wijk bij Duurstede | Remus | Wijk bij Duurstede | 3962 KZ | Wijk bij Duurstede | 51.98191993 | 5.33637246 | 24-04-97 | 27 | ARM 2000 KEGEL PLL 24W/840 4M SN R9005 | 24-04-97 | LAMP MASTER PLL 24W KL.830 | PLL HF | 24 | 27 | [10 empty] | 219 - MAST 4,0m ST CONISCH OPZ 60MM PC | 24-04-97 | Thermisch verzinkt |  |  |  | Armatuur vervangen door LED, nog niet geregistreerd
135402 | SCHUIN VOOR NR 26 | SL000024321 Mast - Wijk bij Duurstede | Mast | Wijk bij Duurstede | 3961 JW | WIJK BIJ DUURSTEDE | 51.97075883 | 5.32697456 | 16-12-96 | 11 | 455015 - BDS 100 LED 12/830 DRW UDG LS 8 | 11-01-12 | LED 12 2S/830 CLO LS8 66% | LED | 12 | 11 | [10 empty] | 219 - MAST 4,0m ST CONISCH OPZ 60MM PC | 16-12-96 | Thermisch verzinkt | RAL6005
135443 | VOOR NR 32 | SL000024162 Willem-Alexanderweg - Cothen | Willem Alexanderweg | Cothen | 3945 CK | COTHEN | 51.99650123 | 5.30717809 | 11-03-97 | 29 | 319515 - LIBRA 2565 PLL 36W HF DIM SDU N | 09-01-10 | LAMP PLL 36W KL.830 | PLL HF | 36 | 29 | [10 empty] | 230 - MAST 6 M ST - EL UITL 5 GR | 11-03-97 | Thermisch verzinkt |  | 5230 - UITL EL VAST
135576 | BIJ NR 7 | SL000024431 Kerkeland - Langbroek | Kerkeland | Langbroek | 3947 MX | LANGBROEK | 52.01099208 | 5.32890663 | 23-05-97 | 18 | 495212 - Brisa 16 led ww 2100lm lc-r 900 | 16-09-20 | Brisa 16 led ww 2100lm | LED | 15 | 18 | [10 empty] | 230 - MAST 6 M ST - EL UITL 5 GR | 23-05-97 | Thermisch verzinkt |  | 5030 - UITL EL VAST
135577 | BIJ NR 13 | SL000024431 Kerkeland - Langbroek | Kerkeland | Langbroek | 3947 MX | LANGBROEK | 52.01122249 | 5.32919386 | 23-05-97 | 18 | 495212 - Brisa 16 led ww 2100lm lc-r 900 | 16-09-20 | Brisa 16 led ww 2100lm | LED | 15 | 18 | [10 empty] | 230 - MAST 6 M ST - EL UITL 5 GR | 23-05-97 | Thermisch verzinkt |  | 5030 - UITL EL VAST
135578 | BIJ NR 16 | SL000024355 Bredeweg - Cothen | Bredeweg | Cothen | 3945 PD | COTHEN | 51.99511729 | 5.30040473 | 28-05-97 | 39 | 323212 - 2551 PLL 36W HF NV | 28-05-97 | LAMP PLL 36W KL.830 | PLL HF | 36 | 39 | [10 empty] | 230 - MAST 6 M ST - EL UITL 5 GR | 28-05-97 | Thermisch verzinkt | RAL6005 | 5030 - UITL EL VAST | RAL6005
135648 | TO NR 48 | SL000024431 Kerkeland - Langbroek | Kerkeland | Langbroek | 3947 MX | LANGBROEK | 52.01248861 | 5.33040558 | 01-05-97 | 18 | 495212 - Brisa 16 led ww 2100lm lc-r 900 | 16-09-20 | Brisa 16 led ww 2100lm | LED | 15 | 18 | [10 empty] | 879 - MAST 6,0 M ST - EL TYPE 0 | 01-05-97 | Staal |  | 5879 - VASTE EL TBV 6 M TYPE 0
135649 | SCHUIN TO NR 47 | SL000024431 Kerkeland - Langbroek | Kerkeland | Langbroek | 3947 MX | LANGBROEK | 52.01234523 | 5.33055054 | 01-05-97 | 18 | 495212 - Brisa 16 led ww 2100lm lc-r 900 | 16-09-20 | Brisa 16 led ww 2100lm | LED | 15 | 18 | [10 empty] | 230 - MAST 6 M ST - EL UITL 5 GR | 01-05-97 | Thermisch verzinkt |  | 5030 - UITL EL VAST
135702 | VOOR NR 14 | SL000024376 Vlamoven - Wijk bij Duurstede | Vlamoven | Wijk bij Duurstede | 3961 EB | WIJK BIJ DUURSTEDE | 51.97853672 | 5.32997659 | 26-03-97 | 11 | 455015 - BDS 100 LED 12/830 DRW UDG LS 8 | 11-01-12 | LED 12 2S/830 CLO LS8 66% | LED | 12 | 11 | [10 empty] | 219 - MAST 4,0m ST CONISCH OPZ 60MM PC | 26-03-97 | Thermisch verzinkt
135703 | VOOR NR 1 | SL000024243 Oude Pyramide - Wijk bij Duurstede | Oude Pyramide | Wijk bij Duurstede | 3962 HL | WIJK BIJ DUURSTEDE | 51.97957805 | 5.34706935 | 26-03-97 | 8 | 467912 - KFK 1200lm 3000K 7 9005 Ijsmotief | 13-09-18 | 1200lm 3000K 7 9005 Ijsmotief | LED | 11 | 8 | [10 empty] | 219 - MAST 4,0m ST CONISCH OPZ 60MM PC | 26-03-97 | Thermisch verzinkt
135705 | ACHTER NR 15 BIJ INGANG SCHOOL | SL000024409 Notengaard - Wijk bij Duurstede | Notengaard | Wijk bij Duurstede | 3962 JD | WIJK BIJ DUURSTEDE | 51.98166837 | 5.34435352 | 28-03-97 | 8 | 467912 - KFK 1200lm 3000K 7 9005 Ijsmotief | 13-09-18 | 1200lm 3000K 7 9005 Ijsmotief | LED | 11 | 8 | [10 empty] | 219 - MAST 4,0m ST CONISCH OPZ 60MM PC | 28-03-97 | Thermisch verzinkt
135709 | HOEK WIJKERWEG | SL000024330 Langbroekerdijk B - Langbroek | Langbroekerdijk B | Langbroek | 3947 BB | LANGBROEK | 51.99827524 | 5.35779332 | 04-04-97 | 27 | ARM 2500 PLL 24W R7035 | 07-01-95 | LAMP MASTER PLL 24W KL.830 | PLL HF | 24 | 27 | [10 empty] | 230 - MAST 6 M ST - EL UITL 5 GR | 04-04-97 | Thermisch verzinkt |  | 5030 - UITL EL VAST
135721 | VOOR NR 6 | SL000024325 Margrietlaan - Langbroek | Margrietlaan | Langbroek | 3947 MN | LANGBROEK | 52.01205877 | 5.32483510 | 16-04-97 | 18 | 495212 - Brisa 16 led ww 2100lm lc-r 900 | 16-09-20 | Brisa 16 led ww 2100lm | LED | 15 | 18 | [10 empty] | 230 - MAST 6 M ST - EL UITL 5 GR | 16-04-97 | Thermisch verzinkt |  | 5030 - UITL EL VAST
135722 | V NR. 13 | SL000024418 Minerva - Wijk bij Duurstede | Minerva | Wijk bij Duurstede | 3962 KL | WIJK BIJ DUURSTEDE | 51.98227572 | 5.33265149 | 17-04-97 | 27 | ARM 2000 KEGEL PLL 24W/840 4M SN R9005 | 06-05-96 | LAMP MASTER PLL 24W KL.830 | PLL HF | 24 | 27 | [10 empty] | 219 - MAST 4,0m ST CONISCH OPZ 60MM PC | 01-07-14 | Thermisch verzinkt | RAL6005
135747 | VOOR NR 10 | SL000024206 Cicero - Wijk bij Duurstede | Cicero | Wijk bij Duurstede | 3962 KP | WIJK BIJ DUURSTEDE | 51.98251026 | 5.33470917 | 29-05-97 | 27 | ARM 2000 KEGEL PLL 24W/840 4M SN R9005 | 24-02-97 | LAMP MASTER PLL 24W KL.830 | PLL HF | 24 | 27 | [10 empty] | 219 - MAST 4,0m ST CONISCH OPZ 60MM PC | 29-05-97 | Thermisch verzinkt |  |  |  | Armatuur vervangen door LED, nog niet geregistreerd
135850 | VOOR NR 53 | SL000024431 Kerkeland - Langbroek | Kerkeland | Langbroek | 3947 MX | LANGBROEK | 52.01211505 | 5.33074252 | 01-05-97 | 18 | 495212 - Brisa 16 led ww 2100lm lc-r 900 | 16-09-20 | Brisa 16 led ww 2100lm | LED | 15 | 18 | [10 empty] | 230 - MAST 6 M ST - EL UITL 5 GR | 01-05-97 | Thermisch verzinkt |  | 5030 - UITL EL VAST
135851 | BIJ NR 45 | SL000024431 Kerkeland - Langbroek | Kerkeland | Langbroek | 3947 MX | LANGBROEK | 52.01207832 | 5.33024500 | 01-05-97 | 18 | 495212 - Brisa 16 led ww 2100lm lc-r 900 | 16-09-20 | Brisa 16 led ww 2100lm | LED | 15 | 18 | [10 empty] | 230 - MAST 6 M ST - EL UITL 5 GR | 01-05-97 | Thermisch verzinkt |  | 5030 - UITL EL VAST
135852 | BIJ NR 3 | SL000024431 Kerkeland - Langbroek | Kerkeland | Langbroek | 3947 MX | LANGBROEK | 52.01078972 | 5.32866016 | 01-05-97 | 18 | 495212 - Brisa 16 led ww 2100lm lc-r 900 | 16-09-20 | Brisa 16 led ww 2100lm | LED | 15 | 18 | [10 empty] | 230 - MAST 6 M ST - EL UITL 5 GR | 01-05-97 | Thermisch verzinkt |  | 5030 - UITL EL VAST
135853 | TO NR 38 | SL000024431 Kerkeland - Langbroek | Kerkeland | Langbroek | 3947 MX | LANGBROEK | 52.01206161 | 5.32952109 | 01-05-97 | 27 | ARM 2000 KEGEL PLL 18/24W R7032 | 26-05-97 | LAMP MASTER PLL 24W KL.830 | PLL HF | 24 | 27 | [10 empty] | 219 - MAST 4,0m ST CONISCH OPZ 60MM PC | 01-05-97 | Thermisch verzinkt
135854 | TO 23 | SL000024431 Kerkeland - Langbroek | Kerkeland | Langbroek | 3947 MX | LANGBROEK | 52.01126392 | 5.32973419 | 01-05-97 | 27 | ARM 2000 KEGEL PLL 18/24W R7032 | 26-05-97 | LAMP MASTER PLL 24W KL.830 | PLL HF | 24 | 27 | [10 empty] | 219 - MAST 4,0m ST CONISCH OPZ 60MM PC | 01-05-97 | Thermisch verzinkt
135855 | BIJ BRANDWEERKAZERNE | SL000024339 Hordenweg - Wijk bij Duurstede | Hordenweg | Wijk bij Duurstede | 3961 KB | WIJK BIJ DUURSTEDE | 51.97451465 | 5.33678862 | 02-05-97 | 19 | 471315 - Alexia Stal2 2500lm 3000K 3A N2100 (zwart) | 15-02-20 | LED/830 | LED | 27 | 19,4 | [10 empty] | 230 - MAST 6 M ST - EL UITL 5 GR | 02-05-97 | Thermisch verzinkt |  | 5230 - UITL EL VAST
135856 | BIJ BRANDWEERKAZERNE | SL000024339 Hordenweg - Wijk bij Duurstede | Hordenweg | Wijk bij Duurstede | 3961 KB | WIJK BIJ DUURSTEDE | 51.97466676 | 5.33684259 | 02-05-97 | 19 | 471315 - Alexia Stal2 2500lm 3000K 3A N2100 (zwart) | 15-02-20 | LED/830 | LED | 27 | 19,4 | [10 empty] | 230 - MAST 6 M ST - EL UITL 5 GR | 02-05-97 | Thermisch verzinkt |  | 5230 - UITL EL VAST
135857 | BIJ BRANDWEERKAZERNE | SL000024339 Hordenweg - Wijk bij Duurstede | Hordenweg | Wijk bij Duurstede | 3961 KB | WIJK BIJ DUURSTEDE | 51.97479512 | 5.33687214 | 02-05-97 | 19 | 471315 - Alexia Stal2 2500lm 3000K 3A N2100 (zwart) | 15-02-20 | LED/830 | LED | 27 | 19,4 | [10 empty] | 230 - MAST 6 M ST - EL UITL 5 GR | 02-05-97 | Thermisch verzinkt |  | 5230 - UITL EL VAST
135858 | BIJ BRANDWEERKAZERNE | SL000024339 Hordenweg - Wijk bij Duurstede | Hordenweg | Wijk bij Duurstede | 3961 KB | WIJK BIJ DUURSTEDE | 51.97483546 | 5.33662060 | 02-05-97 | 19 | 471315 - Alexia Stal2 2500lm 3000K 3A N2100 (zwart) | 15-02-20 | LED/830 | LED | 27 | 19,4 | [10 empty] | 230 - MAST 6 M ST - EL UITL 5 GR | 02-05-97 | Thermisch verzinkt |  | 5230 - UITL EL VAST
135866 | BIJ NR 14 | SL000024340 Horatius - Wijk bij Duurstede | Horatius | Wijk bij Duurstede | 3962 KS | WIJK BIJ DUURSTEDE | 51.98123244 | 5.33538751 | 23-05-97 | 39 | 323212 - 2551 PLL 36W HF NV | 19-12-96 | LAMP PLL 36W KL.830 | PLL HF | 36 | 39 | [10 empty] | 230 - MAST 6 M ST - EL UITL 5 GR | 23-05-97 | Thermisch verzinkt |  | 5230 - UITL EL VAST |  | Armatuur vervangen door LED, nog niet geregistreerd
135867 | BIJ NR 8 | SL000024340 Horatius - Wijk bij Duurstede | Horatius | Wijk bij Duurstede | 3962 KS | WIJK BIJ DUURSTEDE | 51.98131880 | 5.33575014 | 23-05-97 | 39 | 323212 - 2551 PLL 36W HF NV | 19-12-96 | LAMP PLL 36W KL.830 | PLL HF | 36 | 39 | [10 empty] | 230 - MAST 6 M ST - EL UITL 5 GR | 23-05-97 | Thermisch verzinkt |  | 5230 - UITL EL VAST |  | Armatuur vervangen door LED, nog niet geregistreerd
135868 | BIJ NR 37 | SL000024431 Kerkeland - Langbroek | Kerkeland | Langbroek | 3947 MX | LANGBROEK | 52.01181769 | 5.32993333 | 21-05-97 | 18 | 495212 - Brisa 16 led ww 2100lm lc-r 900 | 16-09-20 | Brisa 16 led ww 2100lm | LED | 15 | 18 | [10 empty] | 230 - MAST 6 M ST - EL UITL 5 GR | 21-05-97 | Thermisch verzinkt |  | 5030 - UITL EL VAST
135869 | BIJ NR 31 | SL000024431 Kerkeland - Langbroek | Kerkeland | Langbroek | 3947 MX | LANGBROEK | 52.01161120 | 5.32967665 | 21-05-97 | 18 | 495212 - Brisa 16 led ww 2100lm lc-r 900 | 16-09-20 | Brisa 16 led ww 2100lm | LED | 15 | 18 | [10 empty] | 230 - MAST 6 M ST - EL UITL 5 GR | 21-05-97 | Thermisch verzinkt |  | 5030 - UITL EL VAST
135870 | BIJ NR 30 | SL000024431 Kerkeland - Langbroek | Kerkeland | Langbroek | 3947 MX | LANGBROEK | 52.01189561 | 5.32973134 | 26-05-97 | 27 | ARM 2000 KEGEL PLL 24W/840 4M SN R9005 | 26-05-97 | LAMP MASTER PLL 24W KL.830 | PLL HF | 24 | 27 | [10 empty] | 219 - MAST 4,0m ST CONISCH OPZ 60MM PC | 26-05-97 | Thermisch verzinkt
135871 | BIJ NR 4 | SL000024431 Kerkeland - Langbroek | Kerkeland | Langbroek | 3947 MX | LANGBROEK | 52.01105993 | 5.32870671 | 26-05-97 | 27 | ARM 2000 KEGEL PLL 18/24W R7032 | 26-05-97 | LAMP MASTER PLL 24W KL.830 | PLL HF | 24 | 27 | [10 empty] | 219 - MAST 4,0m ST CONISCH OPZ 60MM PC | 26-05-97 | Thermisch verzinkt |  |  |  | Armatuur vervangen door LED, nog niet geregistreerd
135872 | BIJ BRUG OVER LANGBROEKERWETER | SL000024431 Kerkeland - Langbroek | Kerkeland | Langbroek | 3947 MX | LANGBROEK | 52.01061219 | 5.32844016 | 27-05-97 | 27 | ARM 2550 IRIS PLL 18/24W R7035 | 05-06-15 | LAMP MASTER PLL 24W KL.830 | PLL HF | 24 | 27 | [10 empty] | MST 6M VZ VJ UEV D48 L1000 R6005 100.J.1 | 04-05-15 | Thermisch verzinkt |  | 5230 - UITL EL VAST |  | Armatuur vervangen door LED, nog niet geregistreerd
135873 | TUSSEN NR 15 EN NR 24 | SL000024355 Bredeweg - Cothen | Bredeweg | Cothen | 3945 PD | COTHEN | 51.99138435 | 5.29696593 | 30-05-97 | 27 | ARM 2550 IRIS PLL 18/24W R7035 | 30-05-97 | LAMP MASTER PLL 24W KL.830 | PLL HF | 24 | 27 | [10 empty] | 230 - MAST 6 M ST - EL UITL 5 GR | 30-05-97 | Thermisch verzinkt | RAL6005 | 5230 - UITL EL VAST | RAL6005
135874 | TEGENOVER NR. 24 | SL000024355 Bredeweg - Cothen | Bredeweg | Cothen | 3945 PD | COTHEN | 51.99159730 | 5.29723208 | 01-01-04 | 27 | ARM 2550 IRIS PLL 18/24W R7035 | 01-01-04 | LAMP MASTER PLL 24W KL.830 | PLL HF | 24 | 27 | [10 empty] | 230 - MAST 6 M ST - EL UITL 5 GR | 01-01-04 | Thermisch verzinkt |  | 5230 - UITL EL VAST
135875 | BIJ NR 18 | SL000024355 Bredeweg - Cothen | Bredeweg | Cothen | 3945 PD | COTHEN | 51.99511270 | 5.30040008 | 30-05-97 | 27 | ARM 2550 IRIS PLL 18/24W R7035 | 30-05-97 | LAMP MASTER PLL 24W KL.830 | PLL HF | 24 | 27 | [10 empty] | 230 - MAST 6 M ST - EL UITL 5 GR | 30-05-97 | Thermisch verzinkt |  | 5230 - UITL EL VAST
135876 | BIJ NR 14A | SL000024355 Bredeweg - Cothen | Bredeweg | Cothen | 3945 PD | COTHEN | 51.99535401 | 5.30061627 | 30-05-97 | 39 | 323212 - 2551 PLL 36W HF NV | 30-05-97 | LAMP PLL 36W KL.830 | PLL HF | 36 | 39 | [10 empty] | 230 - MAST 6 M ST - EL UITL 5 GR | 30-05-97 | Thermisch verzinkt | RAL6005 | 5030 - UITL EL VAST | RAL6005
135877 | BIJ NR 12 | SL000024355 Bredeweg - Cothen | Bredeweg | Cothen | 3945 PD | COTHEN | 51.99573239 | 5.30095597 | 30-05-97 | 27 | ARM 2550 IRIS PLL 18/24W R7035 | 30-05-97 | LAMP MASTER PLL 24W KL.830 | PLL HF | 24 | 27 | [10 empty] | 230 - MAST 6 M ST - EL UITL 5 GR | 30-05-97 | Thermisch verzinkt | RAL6005 | 5030 - UITL EL VAST | RAL6005
135878 | BIJ NR 8 | SL000024355 Bredeweg - Cothen | Bredeweg | Cothen | 3945 PD | COTHEN | 51.99598046 | 5.30118992 | 30-05-97 | 39 | 323212 - 2551 PLL 36W HF NV | 30-05-97 | LAMP PLL 36W KL.830 | PLL HF | 36 | 39 | [10 empty] | 230 - MAST 6 M ST - EL UITL 5 GR | 30-05-97 | Thermisch verzinkt | RAL6005 | 5030 - UITL EL VAST | RAL6005
135884 | BIJ NR 18 | SL000024421 Livius - Wijk bij Duurstede | Livius | Wijk bij Duurstede | 3962 KD | WIJK BIJ DUURSTEDE | 51.98025685 | 5.33009885 | 20-06-97 | 27 | ARM 2000 KEGEL PLL 24W/840 4M SN R9005 | 20-06-97 | LAMP MASTER PLL 24W KL.830 | PLL HF | 24 | 27 | [10 empty] | 219 - MAST 4,0m ST CONISCH OPZ 60MM PC | 20-06-97 | Thermisch verzinkt |  |  |  | Armatuur vervangen door LED, nog niet geregistreerd
135885 | TUSSEN NR 12 EN 14 | SL000024421 Livius - Wijk bij Duurstede | Livius | Wijk bij Duurstede | 3962 KD | WIJK BIJ DUURSTEDE | 51.98058560 | 5.32946264 | 20-06-97 | 27 | ARM 2000 KEGEL PLL 24W/840 4M SN R9005 | 20-06-97 | LAMP MASTER PLL 24W KL.830 | PLL HF | 24 | 27 | [10 empty] | 219 - MAST 4,0m ST CONISCH OPZ 60MM PC | 20-06-97 | Thermisch verzinkt |  |  |  | Armatuur vervangen door LED, nog niet geregistreerd
135886 | BIJ NR 4 | SL000024421 Livius - Wijk bij Duurstede | Livius | Wijk bij Duurstede | 3962 KD | WIJK BIJ DUURSTEDE | 51.98097420 | 5.32899752 | 20-06-97 | 27 | ARM 2000 KEGEL PLL 24W/840 4M SN R9005 | 20-06-97 | LAMP MASTER PLL 24W KL.830 | PLL HF | 24 | 27 | [10 empty] | 219 - MAST 4,0m ST CONISCH OPZ 60MM PC | 20-06-97 | Thermisch verzinkt |  |  |  | Armatuur vervangen door LED, nog niet geregistreerd
135887 | BIJ NR 2 | SL000024421 Livius - Wijk bij Duurstede | Livius | Wijk bij Duurstede | 3962 KD | WIJK BIJ DUURSTEDE | 51.98114838 | 5.32879759 | 23-06-97 | 27 | ARM 2000 KEGEL PLL 24W/840 4M SN R9005 | 23-06-97 | LAMP MASTER PLL 24W KL.830 | PLL HF | 24 | 27 | [10 empty] | 219 - MAST 4,0m ST CONISCH OPZ 60MM PC | 23-06-97 | Thermisch verzinkt |  |  |  | Armatuur vervangen door LED, nog niet geregistreerd
135888 | BIJ NR 41 | SL000024303 Romulus - Wijk bij Duurstede | Romulus | Wijk bij Duurstede | 3962 LC | WIJK BIJ DUURSTEDE | 51.98153020 | 5.32953479 | 25-06-97 | 39 | 323212 - 2551 PLL 36W HF NV | 25-06-97 | LAMP PLL 36W KL.830 | PLL HF | 36 | 39 | [10 empty] | 230 - MAST 6 M ST - EL UITL 5 GR | 25-06-97 | Thermisch verzinkt |  | 5230 - UITL EL VAST |  | Armatuur vervangen door LED, nog niet geregistreerd
135889 | LINKS VAN NR 16 ROMULUS | SL000024361 Apollo - Wijk bij Duurstede | Apollo | Wijk bij Duurstede | 3962 KG | WIJK BIJ DUURSTEDE | 51.98055519 | 5.33203001 | 20-06-97 | 27 | ARM 2000 KEGEL PLL 24W/840 4M SN R9005 | 20-06-97 | LAMP MASTER PLL 24W KL.830 | PLL HF | 24 | 27 | [10 empty] | 219 - MAST 4,0m ST CONISCH OPZ 60MM PC | 20-06-97 | Thermisch verzinkt |  |  |  | Armatuur vervangen door LED, nog niet geregistreerd
135890 | TO NR 22 | SL000024361 Apollo - Wijk bij Duurstede | Apollo | Wijk bij Duurstede | 3962 KG | WIJK BIJ DUURSTEDE | 51.98090044 | 5.33304034 | 20-06-97 | 27 | ARM 2000 KEGEL PLL 24W/840 4M SN R9005 | 20-06-97 | LAMP MASTER PLL 24W KL.830 | PLL HF | 24 | 27 | [10 empty] | 219 - MAST 4,0m ST CONISCH OPZ 60MM PC | 20-06-97 | Thermisch verzinkt |  |  |  | Armatuur vervangen door LED, nog niet geregistreerd
135891 | TO NR 28 | SL000024361 Apollo - Wijk bij Duurstede | Apollo | Wijk bij Duurstede | 3962 KG | WIJK BIJ DUURSTEDE | 51.98095907 | 5.33328480 | 20-06-97 | 27 | ARM 2000 KEGEL PLL 24W/840 4M SN R9005 | 20-06-97 | LAMP MASTER PLL 24W KL.830 | PLL HF | 24 | 27 | [10 empty] | 219 - MAST 4,0m ST CONISCH OPZ 60MM PC | 20-06-97 | Thermisch verzinkt |  |  |  | Armatuur vervangen door LED, nog niet geregistreerd
135892 | BIJ NR 40/42 | SL000024361 Apollo - Wijk bij Duurstede | Apollo | Wijk bij Duurstede | 3962 KG | WIJK BIJ DUURSTEDE | 51.98099771 | 5.33386146 | 20-06-97 | 27 | ARM 2000 KEGEL PLL 24W/840 4M SN R9005 | 20-06-97 | LAMP MASTER PLL 24W KL.830 | PLL HF | 24 | 27 | [10 empty] | 219 - MAST 4,0m ST CONISCH OPZ 60MM PC | 20-06-97 | Thermisch verzinkt |  |  |  | Armatuur vervangen door LED, nog niet geregistreerd
135893 | BIJ NR 48 | SL000024361 Apollo - Wijk bij Duurstede | Apollo | Wijk bij Duurstede | 3962 KG | WIJK BIJ DUURSTEDE | 51.98106641 | 5.33414056 | 20-06-97 | 27 | ARM 2000 KEGEL PLL 24W/840 4M SN R9005 | 20-06-97 | LAMP MASTER PLL 24W KL.830 | PLL HF | 24 | 27 | [10 empty] | 219 - MAST 4,0m ST CONISCH OPZ 60MM PC | 20-06-97 | Thermisch verzinkt |  |  |  | Armatuur vervangen door LED, nog niet geregistreerd
135894 | RECHTS VAN NR 15 VIRGILIUS | SL000024361 Apollo - Wijk bij Duurstede | Apollo | Wijk bij Duurstede | 3962 KG | WIJK BIJ DUURSTEDE | 51.98112756 | 5.33440540 | 20-06-97 | 27 | ARM 2000 KEGEL PLL 24W/840 4M SN R9005 | 20-06-97 | LAMP MASTER PLL 24W KL.830 | PLL HF | 24 | 27 | [10 empty] | 219 - MAST 4,0m ST CONISCH OPZ 60MM PC | 20-06-97 | Thermisch verzinkt |  |  |  | Armatuur vervangen door LED, nog niet geregistreerd
135895 | BIJ NR 1 | SL000024264 Jupiterhof - Wijk bij Duurstede | Jupiterhof | Wijk bij Duurstede | 3962 KV | WIJK BIJ DUURSTEDE | 51.98163206 | 5.33242403 | 25-04-97 | 27 | ARM 2000 KEGEL PLL 24W/840 4M SN R9005 | 25-04-97 | LAMP MASTER PLL 24W KL.830 | PLL HF | 24 | 27 | [10 empty] | 219 - MAST 4,0m ST CONISCH OPZ 60MM PC | 25-04-97 | Thermisch verzinkt |  |  |  | Armatuur vervangen door LED, nog niet geregistreerd
135896 | BIJ NR 7 | SL000024264 Jupiterhof - Wijk bij Duurstede | Jupiterhof | Wijk bij Duurstede | 3962 KV | WIJK BIJ DUURSTEDE | 51.98171333 | 5.33263383 | 25-06-97 | 27 | ARM 2000 KEGEL PLL 24W/840 4M SN R9005 | 25-06-97 | LAMP MASTER PLL 24W KL.830 | PLL HF | 24 | 27 | [10 empty] | 219 - MAST 4,0m ST CONISCH OPZ 60MM PC | 25-06-97 | Thermisch verzinkt |  |  |  | Armatuur vervangen door LED, nog niet geregistreerd
135897 | BIJ NR 15 | SL000024340 Horatius - Wijk bij Duurstede | Horatius | Wijk bij Duurstede | 3962 KS | WIJK BIJ DUURSTEDE | 51.98116593 | 5.33581145 | 30-06-97 | 27 | ARM 2000 KEGEL PLL 24W/840 4M SN R9005 | 30-06-97 | LAMP MASTER PLL 24W KL.830 | PLL HF | 24 | 27 | [10 empty] | 219 - MAST 4,0m ST CONISCH OPZ 60MM PC | 12-03-08 | Thermisch verzinkt |  |  |  | Armatuur vervangen door LED, nog niet geregistreerd
135898 | BIJ NR 31 | SL000024340 Horatius - Wijk bij Duurstede | Horatius | Wijk bij Duurstede | 3962 KS | WIJK BIJ DUURSTEDE | 51.98102940 | 5.33580550 | 30-06-97 | 27 | ARM 2000 KEGEL PLL 24W/840 4M SN R9005 | 30-06-97 | LAMP MASTER PLL 24W KL.830 | PLL HF | 24 | 27 | [10 empty] | 219 - MAST 4,0m ST CONISCH OPZ 60MM PC | 30-06-97 | Thermisch verzinkt |  |  |  | Armatuur vervangen door LED, nog niet geregistreerd
135899 | BIJ NR 21 | SL000024340 Horatius - Wijk bij Duurstede | Horatius | Wijk bij Duurstede | 3962 KS | WIJK BIJ DUURSTEDE | 51.98094705 | 5.33595639 | 30-06-97 | 27 | ARM 2000 KEGEL PLL 24W/840 4M SN R9005 | 30-06-97 | LAMP MASTER PLL 24W KL.830 | PLL HF | 24 | 27 | [10 empty] | 219 - MAST 4,0m ST CONISCH OPZ 60MM PC | 30-06-97 | Thermisch verzinkt |  |  |  | Armatuur vervangen door LED, nog niet geregistreerd
135900 | VOOR NR 7 | SL000024404 Remus - Wijk bij Duurstede | Remus | Wijk bij Duurstede | 3962 KZ | Wijk bij Duurstede | 51.98175324 | 5.33647658 | 24-04-97 | 27 | ARM 2000 KEGEL PLL 24W/840 4M SN R9005 | 24-04-97 | LAMP MASTER PLL 24W KL.830 | PLL HF | 24 | 27 | [10 empty] | 219 - MAST 4,0m ST CONISCH OPZ 60MM PC | 24-04-97 | Thermisch verzinkt |  |  |  | Armatuur vervangen door LED, nog niet geregistreerd
135901 | VOOR NR 1 | SL000024404 Remus - Wijk bij Duurstede | Remus | Wijk bij Duurstede | 3962 KZ | Wijk bij Duurstede | 51.98158467 | 5.33658681 | 24-04-97 | 27 | ARM 2000 KEGEL PLL 24W/840 4M SN R9005 | 24-04-97 | LAMP MASTER PLL 24W KL.830 | PLL HF | 24 | 27 | [10 empty] | 219 - MAST 4,0m ST CONISCH OPZ 60MM PC | 24-04-97 | Thermisch verzinkt |  |  |  | Armatuur vervangen door LED, nog niet geregistreerd
135902 | VOOR NR 35 | SL000024404 Remus - Wijk bij Duurstede | Remus | Wijk bij Duurstede | 3962 KZ | Wijk bij Duurstede | 51.98259292 | 5.33585407 | 24-04-97 | 27 | ARM 2000 KEGEL PLL 24W/840 4M SN R9005 | 24-04-97 | LAMP MASTER PLL 24W KL.830 | PLL HF | 24 | 27 | [10 empty] | 219 - MAST 4,0m ST CONISCH OPZ 60MM PC | 24-04-97 | Thermisch verzinkt |  |  |  | Armatuur vervangen door LED, nog niet geregistreerd
135903 | ZIJGEVEL NR 41 | SL000024404 Remus - Wijk bij Duurstede | Remus | Wijk bij Duurstede | 3962 KZ | Wijk bij Duurstede | 51.98284255 | 5.33552365 | 24-04-97 | 27 | ARM 2000 KEGEL PLL 24W/840 4M SN R9005 | 24-04-97 | LAMP MASTER PLL 24W KL.830 | PLL HF | 24 | 27 | [10 empty] | 219 - MAST 4,0m ST CONISCH OPZ 60MM PC | 24-04-97 | Thermisch verzinkt |  |  |  | Armatuur vervangen door LED, nog niet geregistreerd
135904 | RECHTS VOOR NR 39 | SL000024404 Remus - Wijk bij Duurstede | Remus | Wijk bij Duurstede | 3962 KZ | Wijk bij Duurstede | 51.98275267 | 5.33572551 | 24-04-97 | 27 | ARM 2000 KEGEL PLL 24W/840 4M SN R9005 | 24-04-97 | LAMP MASTER PLL 24W KL.830 | PLL HF | 24 | 27 | [10 empty] | 219 - MAST 4,0m ST CONISCH OPZ 60MM PC | 24-04-97 | Thermisch verzinkt |  |  |  | Armatuur vervangen door LED, nog niet geregistreerd
135905 | ACHTER HS RUIMTE CICERO | SL000024404 Remus - Wijk bij Duurstede | Remus | Wijk bij Duurstede | 3962 KZ | Wijk bij Duurstede | 51.98274932 | 5.33527106 | 24-04-97 | 27 | ARM 2000 KEGEL PLL 24W/840 4M SN R9005 | 24-04-97 | LAMP MASTER PLL 24W KL.830 | PLL HF | 24 | 27 | [10 empty] | 219 - MAST 4,0m ST CONISCH OPZ 60MM PC | 24-04-97 | Thermisch verzinkt |  |  |  | Armatuur vervangen door LED, nog niet geregistreerd
135906 | TO HS RUIMTE CICERO | SL000024404 Remus - Wijk bij Duurstede | Remus | Wijk bij Duurstede | 3962 KZ | Wijk bij Duurstede | 51.98264054 | 5.33541384 | 24-04-97 | 27 | ARM 2000 KEGEL PLL 24W/840 4M SN R9005 | 24-04-97 | LAMP MASTER PLL 24W KL.830 | PLL HF | 24 | 27 | [10 empty] | 219 - MAST 4,0m ST CONISCH OPZ 60MM PC | 24-04-97 | Thermisch verzinkt |  |  |  | Armatuur vervangen door LED, nog niet geregistreerd
135907 | RECHTS VOOR NR 59 | SL000024404 Remus - Wijk bij Duurstede | Remus | Wijk bij Duurstede | 3962 KZ | Wijk bij Duurstede | 51.98329915 | 5.33509924 | 24-04-97 | 27 | ARM 2000 KEGEL PLL 24W/840 4M SN R9005 | 24-04-97 | LAMP MASTER PLL 24W KL.830 | PLL HF | 24 | 27 | [10 empty] | 219 - MAST 4,0m ST CONISCH OPZ 60MM PC | 24-04-97 | Thermisch verzinkt |  |  |  | Armatuur vervangen door LED, nog niet geregistreerd
135908 | VOOR NR 16 | SL000024361 Apollo - Wijk bij Duurstede | Apollo | Wijk bij Duurstede | 3962 KG | WIJK BIJ DUURSTEDE | 51.98076067 | 5.33283265 | 24-04-97 | 27 | ARM 2000 KEGEL PLL 24W/840 4M SN R9005 | 24-04-97 | LAMP MASTER PLL 24W KL.830 | PLL HF | 24 | 27 | [10 empty] | 219 - MAST 4,0m ST CONISCH OPZ 60MM PC | 24-04-97 | Thermisch verzinkt |  |  |  | Armatuur vervangen door LED, nog niet geregistreerd
135909 | VOOR NR 34 | SL000024361 Apollo - Wijk bij Duurstede | Apollo | Wijk bij Duurstede | 3962 KG | WIJK BIJ DUURSTEDE | 51.98094032 | 5.33357012 | 24-04-97 | 27 | ARM 2000 KEGEL PLL 24W/840 4M SN R9005 | 24-04-97 | LAMP MASTER PLL 24W KL.830 | PLL HF | 24 | 27 | [10 empty] | 219 - MAST 4,0m ST CONISCH OPZ 60MM PC | 24-04-97 | Thermisch verzinkt |  |  |  | Armatuur vervangen door LED, nog niet geregistreerd
135910 | VOOR NR 10/8 | SL000024361 Apollo - Wijk bij Duurstede | Apollo | Wijk bij Duurstede | 3962 KG | WIJK BIJ DUURSTEDE | 51.98068631 | 5.33257190 | 24-04-97 | 27 | ARM 2000 KEGEL PLL 24W/840 4M SN R9005 | 24-04-97 | LAMP MASTER PLL 24W KL.830 | PLL HF | 24 | 27 | [10 empty] | 219 - MAST 4,0m ST CONISCH OPZ 60MM PC | 24-04-97 | Thermisch verzinkt |  |  |  | Armatuur vervangen door LED, nog niet geregistreerd
135911 | VOOR NR 2 | SL000024361 Apollo - Wijk bij Duurstede | Apollo | Wijk bij Duurstede | 3962 KG | WIJK BIJ DUURSTEDE | 51.98061415 | 5.33228948 | 24-04-97 | 27 | ARM 2000 KEGEL PLL 24W/840 4M SN R9005 | 24-04-97 | LAMP MASTER PLL 24W KL.830 | PLL HF | 24 | 27 | [10 empty] | 219 - MAST 4,0m ST CONISCH OPZ 60MM PC | 24-04-97 | Thermisch verzinkt |  |  |  | Armatuur vervangen door LED, nog niet geregistreerd
135936 | TO NR 47 OP PARKEERPLAATS | SL000024303 Romulus - Wijk bij Duurstede | Romulus | Wijk bij Duurstede | 3962 LC | WIJK BIJ DUURSTEDE | 51.98157838 | 5.32899281 | 28-05-97 | 39 | 323212 - 2551 PLL 36W HF NV | 28-05-97 | LAMP PLL 36W KL.830 | PLL HF | 36 | 39 | [10 empty] | 230 - MAST 6 M ST - EL UITL 5 GR | 28-05-97 | Thermisch verzinkt |  | 5230 - UITL EL VAST |  | Armatuur vervangen door LED, nog niet geregistreerd
135937 | TO NR 47 OP PARKEERPLAATS | SL000024303 Romulus - Wijk bij Duurstede | Romulus | Wijk bij Duurstede | 3962 LC | WIJK BIJ DUURSTEDE | 51.98150040 | 5.32907035 | 28-05-97 | 39 | 323212 - 2551 PLL 36W HF NV | 28-05-97 | LAMP PLL 36W KL.830 | PLL HF | 36 | 39 | [10 empty] | 230 - MAST 6 M ST - EL UITL 5 GR | 28-05-97 | Thermisch verzinkt |  | 5230 - UITL EL VAST |  | Armatuur vervangen door LED, nog niet geregistreerd
135938 | TO NR 47 OP PARKEERPLAATS | SL000024303 Romulus - Wijk bij Duurstede | Romulus | Wijk bij Duurstede | 3962 LC | WIJK BIJ DUURSTEDE | 51.98138903 | 5.32905827 | 28-05-97 | 39 | 323212 - 2551 PLL 36W HF NV | 28-05-97 | LAMP PLL 36W KL.830 | PLL HF | 36 | 39 | [10 empty] | 230 - MAST 6 M ST - EL UITL 5 GR | 28-05-97 | Thermisch verzinkt |  | 5230 - UITL EL VAST |  | Armatuur vervangen door LED, nog niet geregistreerd
138275 | OP FIETSPAD | SL000024265 Juno - Wijk bij Duurstede | Juno | Wijk bij Duurstede | 3962 KE | WIJK BIJ DUURSTEDE | 51.98065036 | 5.33537188 | 02-07-97 | 27 | ARM 2000 KEGEL PLL 24W/840 4M SN R9005 | 06-07-96 | LAMP MASTER PLL 24W KL.830 | PLL HF | 24 | 27 | [10 empty] | 219 - MAST 4,0m ST CONISCH OPZ 60MM PC | 02-07-97 | Thermisch verzinkt |  |  |  | Armatuur vervangen door LED, nog niet geregistreerd
138276 |  | SL000024337 Karolingersweg - Wijk bij Duurstede | Karolingersweg | Wijk bij Duurstede | 3962 AA | WIJK BIJ DUURSTEDE | 51.97834025 | 5.34131136 | 02-07-97 | 19 | 471315 - Alexia Stal2 2500lm 3000K 3A N2100 (zwart) | 15-02-20 | LED/830 | LED | 27 | 19,4 | [10 empty] | 230 - MAST 6 M ST - EL UITL 5 GR | 02-07-97 | Thermisch verzinkt | RAL6005 | 5230 - UITL EL VAST | RAL6005
138279 | 2E MAST VANAF MIDDELWEG OOST | SL000024414 Molenvliet - Wijk bij Duurstede | Molenvliet | Wijk bij Duurstede | 3961 MT | WIJK BIJ DUURSTEDE | 51.96955856 | 5.32001037 | 08-07-97 | 34 | 495112 - Brisa 32LEDS 34w | 16-09-20 | LED 34 Watt kelvin 4000 | LED | 28 | 34 | [10 empty] | 226 - MAST 5,7 M ST VERL (7,0 M) | 08-07-97 | Thermisch verzinkt | RAL6005 | 5207 - UITL EL 1,0 M 5 GR | RAL6005
138288 | RECHTS TO NR 7 | SL000024315 Neptunus - Wijk bij Duurstede | Neptunus | Wijk bij Duurstede | 3962 KW | WIJK BIJ DUURSTEDE | 51.98312776 | 5.33433988 | 21-04-97 | 27 | ARM 2000 KEGEL PLL 24W/840 4M SN R9005 | 11-01-96 | LAMP MASTER PLL 24W KL.830 | PLL HF | 24 | 27 | [10 empty] | 219 - MAST 4,0m ST CONISCH OPZ 60MM PC | 21-04-97 | Thermisch verzinkt |  |  |  | Armatuur vervangen door LED, nog niet geregistreerd
138297 | VOETPAD ACHTER LINGE NR 47 | SL000024422 Linge - Wijk bij Duurstede | Linge | Wijk bij Duurstede | 3961 JD | WIJK BIJ DUURSTEDE | 51.97134421 | 5.32367818 | 30-07-97 | 11 | 455015 - BDS 100 LED 12/830 DRW UDG LS 8 | 31-10-12 | LED 12 2S/830 CLO LS8 66% | LED | 12 | 11 | [10 empty] | 219 - MAST 4,0m ST CONISCH OPZ 60MM PC | 30-07-97 | Thermisch verzinkt
138358 | TEGENOVER NR 106 | SL000024341 Hoogstraat - Wijk bij Duurstede | Hoogstraat | Wijk bij Duurstede | 3962 EP | WIJK BIJ DUURSTEDE | 51.98080820 | 5.34241333 | 01-01-98 | 8 | 467912 - KFK 1200lm 3000K 7 9005 Ijsmotief | 13-09-18 | 1200lm 3000K 7 9005 Ijsmotief | LED | 11 | 8 | [10 empty] | 219 - MAST 4,0m ST CONISCH OPZ 60MM PC | 01-01-98 | Thermisch verzinkt
138359 | VOOR NR 100 | SL000024341 Hoogstraat - Wijk bij Duurstede | Hoogstraat | Wijk bij Duurstede | 3962 EP | WIJK BIJ DUURSTEDE | 51.98061959 | 5.34277624 | 01-01-98 | 8 | 467912 - KFK 1200lm 3000K 7 9005 Ijsmotief | 13-09-18 | 1200lm 3000K 7 9005 Ijsmotief | LED | 11 | 8 | [10 empty] | 219 - MAST 4,0m ST CONISCH OPZ 60MM PC | 01-01-98 | Thermisch verzinkt
138360 | TER HOOGTE VAN ABRIKOZENGAARD | SL000024341 Hoogstraat - Wijk bij Duurstede | Hoogstraat | Wijk bij Duurstede | 3962 EP | WIJK BIJ DUURSTEDE | 51.98024036 | 5.34322289 | 01-01-98 | 8 | 467912 - KFK 1200lm 3000K 7 9005 Ijsmotief | 13-09-18 | 1200lm 3000K 7 9005 Ijsmotief | LED | 11 | 8 | [10 empty] | 219 - MAST 4,0m ST CONISCH OPZ 60MM PC | 01-01-98 | Thermisch verzinkt
138361 | VOOR NR 143 | SL000024341 Hoogstraat - Wijk bij Duurstede | Hoogstraat | Wijk bij Duurstede | 3962 EP | WIJK BIJ DUURSTEDE | 51.98004785 | 5.34327199 | 01-01-98 | 8 | 467912 - KFK 1200lm 3000K 7 9005 Ijsmotief | 13-09-18 | 1200lm 3000K 7 9005 Ijsmotief | LED | 11 | 8 | [10 empty] | 219 - MAST 4,0m ST CONISCH OPZ 60MM PC | 01-01-98 | Thermisch verzinkt
138362 | TEGENOVER NR 137 | SL000024341 Hoogstraat - Wijk bij Duurstede | Hoogstraat | Wijk bij Duurstede | 3962 EP | WIJK BIJ DUURSTEDE | 51.97996754 | 5.34363712 | 01-01-98 | 8 | 467912 - KFK 1200lm 3000K 7 9005 Ijsmotief | 13-09-18 | 1200lm 3000K 7 9005 Ijsmotief | LED | 11 | 8 | [10 empty] | 219 - MAST 4,0m ST CONISCH OPZ 60MM PC | 01-01-98 | Thermisch verzinkt
138363 | VOOR NR 131 | SL000024341 Hoogstraat - Wijk bij Duurstede | Hoogstraat | Wijk bij Duurstede | 3962 EP | WIJK BIJ DUURSTEDE | 51.97970151 | 5.34366765 | 01-01-98 | 8 | 467912 - KFK 1200lm 3000K 7 9005 Ijsmotief | 13-09-18 | 1200lm 3000K 7 9005 Ijsmotief | LED | 11 | 8 | [10 empty] | 219 - MAST 4,0m ST CONISCH OPZ 60MM PC | 01-01-98 | Thermisch verzinkt
138364 | VOOR NR 92 | SL000024341 Hoogstraat - Wijk bij Duurstede | Hoogstraat | Wijk bij Duurstede | 3962 EP | WIJK BIJ DUURSTEDE | 51.97954632 | 5.34401014 | 01-01-98 | 8 | 467912 - KFK 1200lm 3000K 7 9005 Ijsmotief | 13-09-18 | 1200lm 3000K 7 9005 Ijsmotief | LED | 11 | 8 | [10 empty] | 219 - MAST 4,0m ST CONISCH OPZ 60MM PC | 01-01-98 | Thermisch verzinkt
138365 | VOOR NR 119 | SL000024341 Hoogstraat - Wijk bij Duurstede | Hoogstraat | Wijk bij Duurstede | 3962 EP | WIJK BIJ DUURSTEDE | 51.97936943 | 5.34402195 | 01-01-98 | 8 | 467912 - KFK 1200lm 3000K 7 9005 Ijsmotief | 13-09-18 | 1200lm 3000K 7 9005 Ijsmotief | LED | 11 | 8 | [10 empty] | 219 - MAST 4,0m ST CONISCH OPZ 60MM PC | 01-01-98 | Thermisch verzinkt
138377 | RECHTS VAN NR 2 | SL000024340 Horatius - Wijk bij Duurstede | Horatius | Wijk bij Duurstede | 3962 KS | WIJK BIJ DUURSTEDE | 51.98149712 | 5.33635925 | 30-06-97 | 39 | 323212 - 2551 PLL 36W HF NV | 02-05-97 | LAMP PLL 36W KL.830 | PLL HF | 36 | 39 | [10 empty] | 230 - MAST 6 M ST - EL UITL 5 GR | 30-06-97 | Thermisch verzinkt |  | 5230 - UITL EL VAST |  | Armatuur vervangen door LED, nog niet geregistreerd
138378 | BIJ NR 2 | SL000024340 Horatius - Wijk bij Duurstede | Horatius | Wijk bij Duurstede | 3962 KS | WIJK BIJ DUURSTEDE | 51.98139821 | 5.33607407 | 30-06-97 | 39 | 323212 - 2551 PLL 36W HF NV | 19-12-96 | LAMP PLL 36W KL.830 | PLL HF | 36 | 39 | [10 empty] | 230 - MAST 6 M ST - EL UITL 5 GR | 30-06-97 | Thermisch verzinkt |  | 5230 - UITL EL VAST |  | Armatuur vervangen door LED, nog niet geregistreerd
138379 | LINKS VAN NR 16 | SL000024340 Horatius - Wijk bij Duurstede | Horatius | Wijk bij Duurstede | 3962 KS | WIJK BIJ DUURSTEDE | 51.98116873 | 5.33501263 | 30-06-97 | 39 | 323212 - 2551 PLL 36W HF NV | 19-12-96 | LAMP PLL 36W KL.830 | PLL HF | 36 | 39 | [10 empty] | 230 - MAST 6 M ST - EL UITL 5 GR | 30-06-97 | Thermisch verzinkt |  | 5230 - UITL EL VAST |  | Armatuur vervangen door LED, nog niet geregistreerd
138381 | BIJ NR 15 | SL000024264 Jupiterhof - Wijk bij Duurstede | Jupiterhof | Wijk bij Duurstede | 3962 KV | WIJK BIJ DUURSTEDE | 51.98179018 | 5.33283141 | 01-07-97 | 27 | ARM 2000 KEGEL PLL 24W/840 4M SN R9005 | 07-01-97 | LAMP MASTER PLL 24W KL.830 | PLL HF | 24 | 27 | [10 empty] | 219 - MAST 4,0m ST CONISCH OPZ 60MM PC | 01-07-97 | Thermisch verzinkt |  |  |  | Armatuur vervangen door LED, nog niet geregistreerd
138382 | LINKS VAN NR 37 | SL000024303 Romulus - Wijk bij Duurstede | Romulus | Wijk bij Duurstede | 3962 LC | WIJK BIJ DUURSTEDE | 51.98154699 | 5.33006053 | 02-07-97 | 27 | ARM 2000 KEGEL PLL 24W/840 4M SN R9005 | 07-02-97 | LAMP MASTER PLL 24W KL.830 | PLL HF | 24 | 27 | [10 empty] | 219 - MAST 4,0m ST CONISCH OPZ 60MM PC | 02-07-97 | Thermisch verzinkt |  |  |  | Armatuur vervangen door LED, nog niet geregistreerd
138383 | LINKS ACHTER NR 37 | SL000024303 Romulus - Wijk bij Duurstede | Romulus | Wijk bij Duurstede | 3962 LC | WIJK BIJ DUURSTEDE | 51.98141430 | 5.33018705 | 02-07-97 | 27 | ARM 2000 KEGEL PLL 24W/840 4M SN R9005 | 07-02-97 | LAMP MASTER PLL 24W KL.830 | PLL HF | 24 | 27 | [10 empty] | 219 - MAST 4,0m ST CONISCH OPZ 60MM PC | 02-07-97 | Thermisch verzinkt |  |  |  | Armatuur vervangen door LED, nog niet geregistreerd
138384 | RECHTS VAN NR 15 | SL000024421 Livius - Wijk bij Duurstede | Livius | Wijk bij Duurstede | 3962 KD | WIJK BIJ DUURSTEDE | 51.98114477 | 5.33041766 | 02-07-97 | 27 | ARM 2000 KEGEL PLL 24W/840 4M SN R9005 | 07-02-97 | LAMP MASTER PLL 24W KL.830 | PLL HF | 24 | 27 | [10 empty] | 219 - MAST 4,0m ST CONISCH OPZ 60MM PC | 02-07-97 | Thermisch verzinkt |  |  |  | Armatuur vervangen door LED, nog niet geregistreerd
138385 | LINKS VAN NR 17 | SL000024421 Livius - Wijk bij Duurstede | Livius | Wijk bij Duurstede | 3962 KD | WIJK BIJ DUURSTEDE | 51.98095861 | 5.33057685 | 02-07-97 | 27 | ARM 2000 KEGEL PLL 24W/840 4M SN R9005 | 07-02-97 | LAMP MASTER PLL 24W KL.830 | PLL HF | 24 | 27 | [10 empty] | 219 - MAST 4,0m ST CONISCH OPZ 60MM PC | 02-07-97 | Thermisch verzinkt |  |  |  | Armatuur vervangen door LED, nog niet geregistreerd
138386 | RECHTS VAN NR 47 | SL000024294 Venus - Wijk bij Duurstede | Venus | Wijk bij Duurstede | 3962 KH | WIJK BIJ DUURSTEDE | 51.98212559 | 5.33162051 | 02-07-97 | 27 | ARM 2000 KEGEL PLL 24W/840 4M SN R9005 | 07-02-97 | LAMP MASTER PLL 24W KL.830 | PLL HF | 24 | 27 | [10 empty] | 219 - MAST 4,0m ST CONISCH OPZ 60MM PC | 02-07-97 | Thermisch verzinkt |  |  |  | Armatuur vervangen door LED, nog niet geregistreerd
138387 | BIJ NR 2 | SL000024303 Romulus - Wijk bij Duurstede | Romulus | Wijk bij Duurstede | 3962 LC | WIJK BIJ DUURSTEDE | 51.98005912 | 5.33219393 | 03-07-97 | 27 | ARM 2000 KEGEL PLL 24W/840 4M SN R9005 | 07-03-97 | LAMP MASTER PLL 24W KL.830 | PLL HF | 24 | 27 | [10 empty] | 219 - MAST 4,0m ST CONISCH OPZ 60MM PC | 03-07-97 | Thermisch verzinkt |  |  |  | Armatuur vervangen door LED, nog niet geregistreerd
138388 | TO NR 4 | SL000024303 Romulus - Wijk bij Duurstede | Romulus | Wijk bij Duurstede | 3962 LC | WIJK BIJ DUURSTEDE | 51.98016040 | 5.33196965 | 03-07-97 | 27 | ARM 2000 KEGEL PLL 24W/840 4M SN R9005 | 07-03-97 | LAMP MASTER PLL 24W KL.830 | PLL HF | 24 | 27 | [10 empty] | 219 - MAST 4,0m ST CONISCH OPZ 60MM PC | 03-07-97 | Thermisch verzinkt |  |  |  | Armatuur vervangen door LED, nog niet geregistreerd
138389 | BIJ NR 10 | SL000024303 Romulus - Wijk bij Duurstede | Romulus | Wijk bij Duurstede | 3962 LC | WIJK BIJ DUURSTEDE | 51.98032083 | 5.33195315 | 04-07-97 | 39 | 323212 - 2551 PLL 36W HF NV | 07-04-97 | LAMP PLL 36W KL.830 | PLL HF | 36 | 39 | [10 empty] | 230 - MAST 6 M ST - EL UITL 5 GR | 04-07-97 | Thermisch verzinkt |  | 5230 - UITL EL VAST |  | Armatuur vervangen door LED, nog niet geregistreerd
138390 | OP PARKEERPLTS TUSSEN FL 102/1 | SL000024303 Romulus - Wijk bij Duurstede | Romulus | Wijk bij Duurstede | 3962 LC | WIJK BIJ DUURSTEDE | 51.98162514 | 5.32941051 | 04-07-97 | 39 | 323212 - 2551 PLL 36W HF NV | 07-04-97 | LAMP PLL 36W KL.830 | PLL HF | 36 | 39 | [10 empty] | 230 - MAST 6 M ST - EL UITL 5 GR | 04-07-97 | Thermisch verzinkt |  | 5230 - UITL EL VAST |  | Armatuur vervangen door LED, nog niet geregistreerd
138391 | OP PARKEERPLTS TUSSEN FL 102/1 | SL000024303 Romulus - Wijk bij Duurstede | Romulus | Wijk bij Duurstede | 3962 LC | WIJK BIJ DUURSTEDE | 51.98170626 | 5.32931870 | 04-07-97 | 39 | 323212 - 2551 PLL 36W HF NV | 07-04-97 | LAMP PLL 36W KL.830 | PLL HF | 36 | 39 | [10 empty] | 230 - MAST 6 M ST - EL UITL 5 GR | 04-07-97 | Thermisch verzinkt |  | 5230 - UITL EL VAST |  | Armatuur vervangen door LED, nog niet geregistreerd
138392 | OP PARKEERPLTS TUSSEN FL 102/1 | SL000024303 Romulus - Wijk bij Duurstede | Romulus | Wijk bij Duurstede | 3962 LC | WIJK BIJ DUURSTEDE | 51.98177727 | 5.32913928 | 04-07-97 | 39 | 323212 - 2551 PLL 36W HF NV | 07-04-97 | LAMP PLL 36W KL.830 | PLL HF | 36 | 39 | [10 empty] | 230 - MAST 6 M ST - EL UITL 5 GR | 04-07-97 | Thermisch verzinkt |  | 5230 - UITL EL VAST |  | Armatuur vervangen door LED, nog niet geregistreerd
138393 | ACHTER FL 66 TM 100 | SL000024303 Romulus - Wijk bij Duurstede | Romulus | Wijk bij Duurstede | 3962 LC | WIJK BIJ DUURSTEDE | 51.98193287 | 5.32953850 | 07-07-97 | 39 | 323212 - 2551 PLL 36W HF NV | 07-07-97 | LAMP PLL 36W KL.830 | PLL HF | 36 | 39 | [10 empty] | 230 - MAST 6 M ST - EL UITL 5 GR | 07-07-97 | Thermisch verzinkt |  | 5230 - UITL EL VAST |  | Armatuur vervangen door LED, nog niet geregistreerd
138396 | RECHTS ACHTER NR 27 | SL000024421 Livius - Wijk bij Duurstede | Livius | Wijk bij Duurstede | 3962 KD | WIJK BIJ DUURSTEDE | 51.98072905 | 5.33077276 | 08-07-97 | 27 | ARM 2000 KEGEL PLL 24W/840 4M SN R9005 | 07-08-97 | LAMP MASTER PLL 24W KL.830 | PLL HF | 24 | 27 | [10 empty] | 219 - MAST 4,0m ST CONISCH OPZ 60MM PC | 08-07-97 | Thermisch verzinkt |  |  |  | Armatuur vervangen door LED, nog niet geregistreerd
138397 | RECHTS VAN NR 27 | SL000024421 Livius - Wijk bij Duurstede | Livius | Wijk bij Duurstede | 3962 KD | WIJK BIJ DUURSTEDE | 51.98055420 | 5.33088914 | 08-07-97 | 27 | ARM 2000 KEGEL PLL 24W/840 4M SN R9005 | 07-08-97 | LAMP MASTER PLL 24W KL.830 | PLL HF | 24 | 27 | [10 empty] | 219 - MAST 4,0m ST CONISCH OPZ 60MM PC | 08-07-97 | Thermisch verzinkt |  |  |  | Armatuur vervangen door LED, nog niet geregistreerd
138398 | LINKS VAN NR 26 | SL000024421 Livius - Wijk bij Duurstede | Livius | Wijk bij Duurstede | 3962 KD | WIJK BIJ DUURSTEDE | 51.98031707 | 5.33103819 | 08-07-97 | 27 | ARM 2000 KEGEL PLL 24W/840 4M SN R9005 | 07-08-97 | LAMP MASTER PLL 24W KL.830 | PLL HF | 24 | 27 | [10 empty] | 219 - MAST 4,0m ST CONISCH OPZ 60MM PC | 17-08-05 | Thermisch verzinkt |  |  |  | Armatuur vervangen door LED, nog niet geregistreerd
138399 | BIJ NR 57 | SL000024404 Remus - Wijk bij Duurstede | Remus | Wijk bij Duurstede | 3962 KZ | Wijk bij Duurstede | 51.98325139 | 5.33522972 | 09-07-97 | 27 | ARM 2000 KEGEL PLL 24W/840 4M SN R9005 | 07-09-97 | LAMP MASTER PLL 24W KL.830 | PLL HF | 24 | 27 | [10 empty] | 219 - MAST 4,0m ST CONISCH OPZ 60MM PC | 09-07-97 | Thermisch verzinkt |  |  |  | Armatuur vervangen door LED, nog niet geregistreerd
139370 | 1E V/A ROTONDE SANDENBURGWEG | SL000034627 Geerweg - Wijk bij Duurstede | Geerweg | Wijk bij Duurstede | 3960 BA | WIJK BIJ DUURSTEDE | 51.98648150 | 5.33232772 | 03-06-97 | 69 | 410215 - SGS 253 GB SONT 100W HF NV DIM | 23-09-10 | LAMP SHP XO TUB CL 100W E40, HID SHPLu | SON-T | 100 | 69 | [10 empty] | 236 - MAST 8,8 M ST VERL (10,0 M) | 03-06-97 | Thermisch verzinkt |  | 5223 - UITL EL 1,5 M 5 GR
140000 | BIJ NR 49 | SL000024404 Remus - Wijk bij Duurstede | Remus | Wijk bij Duurstede | 3962 KZ | Wijk bij Duurstede | 51.98309668 | 5.33538478 | 09-07-97 | 27 | ARM 2000 KEGEL PLL 24W/840 4M SN R9005 | 07-09-97 | LAMP MASTER PLL 24W KL.830 | PLL HF | 24 | 27 | [10 empty] | 219 - MAST 4,0m ST CONISCH OPZ 60MM PC | 09-07-97 | Thermisch verzinkt |  |  |  | Armatuur vervangen door LED, nog niet geregistreerd
140001 | BIJ NR 43 | SL000024404 Remus - Wijk bij Duurstede | Remus | Wijk bij Duurstede | 3962 KZ | Wijk bij Duurstede | 51.98294009 | 5.33555003 | 09-07-97 | 27 | ARM 2000 KEGEL PLL 24W/840 4M SN R9005 | 07-09-97 | LAMP MASTER PLL 24W KL.830 | PLL HF | 24 | 27 | [10 empty] | 219 - MAST 4,0m ST CONISCH OPZ 60MM PC | 09-07-97 | Thermisch verzinkt |  |  |  | Armatuur vervangen door LED, nog niet geregistreerd
140002 | CICERO HK REMUS | SL000024206 Cicero - Wijk bij Duurstede | Cicero | Wijk bij Duurstede | 3962 KP | WIJK BIJ DUURSTEDE | 51.98285047 | 5.33574606 | 09-07-97 | 27 | ARM 2000 KEGEL PLL 24W/840 4M SN R9005 | 07-09-97 | LAMP MASTER PLL 24W KL.830 | PLL HF | 24 | 27 | [10 empty] | 219 - MAST 4,0m ST CONISCH OPZ 60MM PC | 09-07-97 | Thermisch verzinkt |  |  |  | Armatuur vervangen door LED, nog niet geregistreerd
140003 | BIJ NR 3 | SL000024340 Horatius - Wijk bij Duurstede | Horatius | Wijk bij Duurstede | 3962 KS | WIJK BIJ DUURSTEDE | 51.98120788 | 5.33678549 | 09-07-97 | 27 | ARM 2000 KEGEL PLL 24W/840 4M SN R9005 | 07-09-97 | LAMP MASTER PLL 24W KL.830 | PLL HF | 24 | 27 | [10 empty] | 219 - MAST 4,0m ST CONISCH OPZ 60MM PC | 09-07-97 | Thermisch verzinkt |  |  |  | Armatuur vervangen door LED, nog niet geregistreerd
140004 | BIJ NR 9 | SL000024340 Horatius - Wijk bij Duurstede | Horatius | Wijk bij Duurstede | 3962 KS | WIJK BIJ DUURSTEDE | 51.98132110 | 5.33672219 | 09-07-97 | 27 | ARM 2000 KEGEL PLL 24W/840 4M SN R9005 | 07-09-97 | LAMP MASTER PLL 24W KL.830 | PLL HF | 24 | 27 | [10 empty] | 219 - MAST 4,0m ST CONISCH OPZ 60MM PC | 09-07-97 | Thermisch verzinkt |  |  |  | Armatuur vervangen door LED, nog niet geregistreerd
140005 | HORATIUS HK REMUS | SL000024340 Horatius - Wijk bij Duurstede | Horatius | Wijk bij Duurstede | 3962 KS | WIJK BIJ DUURSTEDE | 51.98146139 | 5.33668127 | 10-07-97 | 39 | 323212 - 2551 PLL 36W HF NV | 07-07-97 | LAMP PLL 36W KL.830 | PLL HF | 36 | 39 | [10 empty] | 230 - MAST 6 M ST - EL UITL 5 GR | 10-07-97 | Thermisch verzinkt |  | 5230 - UITL EL VAST |  | Armatuur vervangen door LED, nog niet geregistreerd
140006 | VOOR NR 11 OP KOP HORATIUS | SL000024168 Virgilius - Wijk bij Duurstede | Virgilius | Wijk bij Duurstede | 3962 KM | WIJK BIJ DUURSTEDE | 51.98101687 | 5.33469126 | 10-07-97 | 39 | 323212 - 2551 PLL 36W HF NV | 07-10-97 | LAMP PLL 36W KL.830 | PLL HF | 36 | 39 | [10 empty] | 230 - MAST 6 M ST - EL UITL 5 GR | 10-07-97 | Thermisch verzinkt |  | 5230 - UITL EL VAST
140007 | VOOR NR 1 | SL000024168 Virgilius - Wijk bij Duurstede | Virgilius | Wijk bij Duurstede | 3962 KM | WIJK BIJ DUURSTEDE | 51.98069668 | 5.33483836 | 10-07-97 | 27 | ARM 2000 KEGEL PLL 24W/840 4M SN R9005 | 07-10-97 | LAMP MASTER PLL 24W KL.830 | PLL HF | 24 | 27 | [10 empty] | 219 - MAST 4,0m ST CONISCH OPZ 60MM PC | 10-07-97 | Thermisch verzinkt
140153 | FIETSPAD TUSSEN VIRGILIUS EN R | SL000024265 Juno - Wijk bij Duurstede | Juno | Wijk bij Duurstede | 3962 KE | WIJK BIJ DUURSTEDE | 51.98094156 | 5.33657385 | 14-08-97 | 27 | ARM 2000 KEGEL PLL 24W/840 4M SN R9005 | 06-06-96 | LAMP MASTER PLL 24W KL.830 | PLL HF | 24 | 27 | [10 empty] | 219 - MAST 4,0m ST CONISCH OPZ 60MM PC | 14-08-97 | Thermisch verzinkt |  |  |  | Armatuur vervangen door LED, nog niet geregistreerd
140154 | FIETSPAD TUSSEN VIRGILIUS EN R | SL000024265 Juno - Wijk bij Duurstede | Juno | Wijk bij Duurstede | 3962 KE | WIJK BIJ DUURSTEDE | 51.98086908 | 5.33628049 | 14-08-97 | 27 | ARM 2000 KEGEL PLL 24W/840 4M SN R9005 | 06-06-96 | LAMP MASTER PLL 24W KL.830 | PLL HF | 24 | 27 | [10 empty] | 219 - MAST 4,0m ST CONISCH OPZ 60MM PC | 14-08-97 | Thermisch verzinkt |  |  |  | Armatuur vervangen door LED, nog niet geregistreerd
140170 | VOOR 26 | SL000024399 Beerze - Wijk bij Duurstede | Beerze | Wijk bij Duurstede | 3961 HD | WIJK BIJ DUURSTEDE | 51.97397730 | 5.32468141 | 29-08-97 | 11 | 455015 - BDS 100 LED 12/830 DRW UDG LS 8 | 11-01-12 | LED 12 2S/830 CLO LS8 66% | LED | 12 | 11 | [10 empty] | 219 - MAST 4,0m ST CONISCH OPZ 60MM PC | 29-08-97 | Thermisch verzinkt
140175 | T/O NR 24 | SL000024189 Middelweg Oost - Wijk bij Duurstede | Middelweg Oost | Wijk bij Duurstede | 3961 MG | WIJK BIJ DUURSTEDE | 51.96940624 | 5.32777048 | 03-09-97 | 11 | 455015 - BDS 100 LED 12/830 DRW UDG LS 8 | 11-01-12 | LED 12 2S/830 CLO LS8 66% | LED | 12 | 11 | [10 empty] | 219 - MAST 4,0m ST CONISCH OPZ 60MM PC | 03-09-97 | Thermisch verzinkt
140183 | TUSSEN NR 4 - 6 | SL000024358 Appelgaard - Wijk bij Duurstede | Appelgaard | Wijk bij Duurstede | 3962 JB | WIJK BIJ DUURSTEDE | 51.98110684 | 5.34255466 | 17-09-97 | 8 | 467912 - KFK 1200lm 3000K 7 9005 Ijsmotief | 13-09-18 | 1200lm 3000K 7 9005 Ijsmotief | LED | 11 | 8 | [10 empty] | 219 - MAST 4,0m ST CONISCH OPZ 60MM PC | 17-09-97 | Thermisch verzinkt
140188 | NABIJ SANDENBURG LINKS VAN 22A | SL000024253 Langbroekerdijk A - Langbroek | Langbroekerdijk A | Langbroek | 3947 BH | LANGBROEK | 52.00611028 | 5.34183877 | 01-10-97 | 27 | ARM 2500 PLL 24W R7035 | 10-01-97 | LAMP MASTER PLL 24W KL.830 | PLL HF | 24 | 27 | [10 empty] | 230 - MAST 6 M ST - EL UITL 5 GR | 01-10-97 | Thermisch verzinkt |  | 5030 - UITL EL VAST
140189 | LINKS VAN NR. 1 VIRGILIUS OP F | SL000024265 Juno - Wijk bij Duurstede | Juno | Wijk bij Duurstede | 3962 KE | WIJK BIJ DUURSTEDE | 51.98057899 | 5.33474840 | 02-10-97 | 27 | ARM 2000 KEGEL PLL 24W/840 4M SN R9005 | 10-02-97 | LAMP MASTER PLL 24W KL.830 | PLL HF | 24 | 27 | [10 empty] | 219 - MAST 4,0m ST CONISCH OPZ 60MM PC | 02-10-97 | Thermisch verzinkt |  |  |  | Armatuur vervangen door LED, nog niet geregistreerd
140212 | RECHTS VAN NR 59 REMUS | SL000024315 Neptunus - Wijk bij Duurstede | Neptunus | Wijk bij Duurstede | 3962 KW | WIJK BIJ DUURSTEDE | 51.98339358 | 5.33503246 | 31-10-97 | 27 | ARM 2000 KEGEL PLL 24W/840 4M SN R9005 | 31-10-97 | LAMP MASTER PLL 24W KL.830 | PLL HF | 24 | 27 | [10 empty] | 219 - MAST 4,0m ST CONISCH OPZ 60MM PC | 31-10-97 | Thermisch verzinkt |  |  |  | Armatuur vervangen door LED, nog niet geregistreerd
140213 | HOEK REMUS | SL000024315 Neptunus - Wijk bij Duurstede | Neptunus | Wijk bij Duurstede | 3962 KW | WIJK BIJ DUURSTEDE | 51.98340247 | 5.33522401 | 31-10-97 | 27 | ARM 2000 KEGEL PLL 24W/840 4M SN R9005 | 31-10-97 | LAMP MASTER PLL 24W KL.830 | PLL HF | 24 | 27 | [10 empty] | 219 - MAST 4,0m ST CONISCH OPZ 60MM PC | 01-07-14 | Thermisch verzinkt | RAL6005 |  |  | Armatuur vervangen door LED, nog niet geregistreerd
140214 | BIJ NR 32 | SL000024217 Augustus - Wijk bij Duurstede | Augustus | Wijk bij Duurstede | 3962 LR | WIJK BIJ DUURSTEDE | 51.98402423 | 5.33214104 | 30-03-00 | 39 | 323212 - 2551 PLL 36W HF NV | 30-03-00 | LAMP PLL 36W KL.830 | PLL HF | 36 | 39 | [10 empty] | 230 - MAST 6 M ST - EL UITL 5 GR | 30-03-00 | Thermisch verzinkt |  | 5230 - UITL EL VAST |  | Armatuur vervangen door LED, nog niet geregistreerd
140215 | BIJ NR 30 | SL000024217 Augustus - Wijk bij Duurstede | Augustus | Wijk bij Duurstede | 3962 LR | WIJK BIJ DUURSTEDE | 51.98419752 | 5.33194824 | 30-03-00 | 39 | 323212 - 2551 PLL 36W HF NV | 30-03-00 | LAMP PLL 36W KL.830 | PLL HF | 36 | 39 | [10 empty] | 230 - MAST 6 M ST - EL UITL 5 GR | 30-03-00 | Thermisch verzinkt |  | 5230 - UITL EL VAST |  | Armatuur vervangen door LED, nog niet geregistreerd
140216 | BIJ NR 46 | SL000024217 Augustus - Wijk bij Duurstede | Augustus | Wijk bij Duurstede | 3962 LR | WIJK BIJ DUURSTEDE | 51.98371741 | 5.33242440 | 30-03-00 | 39 | 323212 - 2551 PLL 36W HF NV | 30-03-00 | LAMP PLL 36W KL.830 | PLL HF | 36 | 39 | [10 empty] | 230 - MAST 6 M ST - EL UITL 5 GR | 30-03-00 | Thermisch verzinkt |  | 5230 - UITL EL VAST |  | Armatuur vervangen door LED, nog niet geregistreerd
140217 | NABIJ NR 46 | SL000024217 Augustus - Wijk bij Duurstede | Augustus | Wijk bij Duurstede | 3962 LR | WIJK BIJ DUURSTEDE | 51.98356352 | 5.33258966 | 30-03-00 | 39 | 323212 - 2551 PLL 36W HF NV | 30-03-00 | LAMP PLL 36W KL.830 | PLL HF | 36 | 39 | [10 empty] | 230 - MAST 6 M ST - EL UITL 5 GR | 30-03-00 | Thermisch verzinkt |  | 5230 - UITL EL VAST |  | Armatuur vervangen door LED, nog niet geregistreerd
140218 | BIJ NR 40 | SL000024217 Augustus - Wijk bij Duurstede | Augustus | Wijk bij Duurstede | 3962 LR | WIJK BIJ DUURSTEDE | 51.98387284 | 5.33228272 | 30-03-00 | 39 | 323212 - 2551 PLL 36W HF NV | 30-03-00 | LAMP PLL 36W KL.830 | PLL HF | 36 | 39 | [10 empty] | 230 - MAST 6 M ST - EL UITL 5 GR | 30-03-00 | Thermisch verzinkt |  | 5230 - UITL EL VAST |  | Armatuur vervangen door LED, nog niet geregistreerd
140219 | FIETSPAD TUSSEN ROMULUS EN RON | SL000024304 Romeinenbaan - Wijk bij Duurstede | Romeinenbaan | Wijk bij Duurstede | 3961 ND | WIJK BIJ DUURSTEDE | 51.98010304 | 5.33117921 | 03-11-97 | 27 | ARM 2000 KEGEL PLL 24W/840 4M SN R9005 | 11-03-97 | LAMP MASTER PLL 24W KL.830 | PLL HF | 24 | 27 | [10 empty] | 219 - MAST 4,0m ST CONISCH OPZ 60MM PC | 31-10-06 | Thermisch verzinkt
140220 | FIETSPAD TUSSEN ROMULUS EN RON | SL000024304 Romeinenbaan - Wijk bij Duurstede | Romeinenbaan | Wijk bij Duurstede | 3961 ND | WIJK BIJ DUURSTEDE | 51.97997971 | 5.33096074 | 03-11-97 | 27 | ARM 2000 KEGEL PLL 24W/840 4M SN R9005 | 11-03-97 | LAMP MASTER PLL 24W KL.830 | PLL HF | 24 | 27 | [10 empty] | 219 - MAST 4,0m ST CONISCH OPZ 60MM PC | 03-11-97 | Thermisch verzinkt
140221 | FIETSPAD TUSSEN ROMULUS EN RON | SL000024304 Romeinenbaan - Wijk bij Duurstede | Romeinenbaan | Wijk bij Duurstede | 3961 ND | WIJK BIJ DUURSTEDE | 51.97991315 | 5.33066695 | 03-11-97 | 27 | ARM 2000 KEGEL PLL 24W/840 4M SN R9005 | 11-03-97 | LAMP MASTER PLL 24W KL.830 | PLL HF | 24 | 27 | [10 empty] | 219 - MAST 4,0m ST CONISCH OPZ 60MM PC | 03-11-97 | Thermisch verzinkt
140222 | 4E VA ROMULUS | SL000024304 Romeinenbaan - Wijk bij Duurstede | Romeinenbaan | Wijk bij Duurstede | 3961 ND | WIJK BIJ DUURSTEDE | 51.97983985 | 5.33039486 | 03-11-97 | 27 | ARM 2000 KEGEL PLL 24W/840 4M SN R9005 | 11-03-97 | LAMP MASTER PLL 24W KL.830 | PLL HF | 24 | 27 | [10 empty] | 219 - MAST 4,0m ST CONISCH OPZ 60MM PC | 03-11-97 | Thermisch verzinkt
140250 | VOOR NR 78 | SL000024341 Hoogstraat - Wijk bij Duurstede | Hoogstraat | Wijk bij Duurstede | 3962 EP | WIJK BIJ DUURSTEDE | 51.97922574 | 5.34433183 | 01-01-98 | 8 | 467912 - KFK 1200lm 3000K 7 9005 Ijsmotief | 13-09-18 | 1200lm 3000K 7 9005 Ijsmotief | LED | 11 | 8 | [10 empty] | 219 - MAST 4,0m ST CONISCH OPZ 60MM PC | 01-01-98 | Thermisch verzinkt
140251 | VOOR NR 105 | SL000024341 Hoogstraat - Wijk bij Duurstede | Hoogstraat | Wijk bij Duurstede | 3962 EP | WIJK BIJ DUURSTEDE | 51.97896402 | 5.34439961 | 01-01-98 | 8 | 467912 - KFK 1200lm 3000K 7 9005 Ijsmotief | 13-09-18 | 1200lm 3000K 7 9005 Ijsmotief | LED | 11 | 8 | [10 empty] | 219 - MAST 4,0m ST CONISCH OPZ 60MM PC | 01-01-98 | Thermisch verzinkt
140252 | VOOR NR 99 | SL000024341 Hoogstraat - Wijk bij Duurstede | Hoogstraat | Wijk bij Duurstede | 3962 EP | WIJK BIJ DUURSTEDE | 51.97875125 | 5.34458612 | 01-01-98 | 8 | 467912 - KFK 1200lm 3000K 7 9005 Ijsmotief | 13-09-18 | 1200lm 3000K 7 9005 Ijsmotief | LED | 11 | 8 | [10 empty] | 219 - MAST 4,0m ST CONISCH OPZ 60MM PC | 01-01-98 | Thermisch verzinkt
140253 | VOOR NR 91 | SL000024341 Hoogstraat - Wijk bij Duurstede | Hoogstraat | Wijk bij Duurstede | 3962 EP | WIJK BIJ DUURSTEDE | 51.97855717 | 5.34475864 | 01-01-98 | 8 | 467912 - KFK 1200lm 3000K 7 9005 Ijsmotief | 13-09-18 | 1200lm 3000K 7 9005 Ijsmotief | LED | 11 | 8 | [10 empty] | 219 - MAST 4,0m ST CONISCH OPZ 60MM PC | 01-01-98 | Thermisch verzinkt
140254 | NAAST NR 89 OP PARKEERPLAATS | SL000024341 Hoogstraat - Wijk bij Duurstede | Hoogstraat | Wijk bij Duurstede | 3962 EP | WIJK BIJ DUURSTEDE | 51.97832424 | 5.34489160 | 01-01-98 | 8 | 467912 - KFK 1200lm 3000K 7 9005 Ijsmotief | 13-09-18 | 1200lm 3000K 7 9005 Ijsmotief | LED | 11 | 8 | [10 empty] | 219 - MAST 4,0m ST CONISCH OPZ 60MM PC | 01-01-98 | Thermisch verzinkt
140255 | VOOR NR 76 | SL000024341 Hoogstraat - Wijk bij Duurstede | Hoogstraat | Wijk bij Duurstede | 3962 EP | WIJK BIJ DUURSTEDE | 51.97868400 | 5.34502662 | 01-01-98 | 8 | 467912 - KFK 1200lm 3000K 7 9005 Ijsmotief | 13-09-18 | 1200lm 3000K 7 9005 Ijsmotief | LED | 11 | 8 | [10 empty] | 219 - MAST 4,0m ST CONISCH OPZ 60MM PC | 01-01-98 | Thermisch verzinkt
140256 | VOOR NR 68 | SL000024341 Hoogstraat - Wijk bij Duurstede | Hoogstraat | Wijk bij Duurstede | 3962 EP | WIJK BIJ DUURSTEDE | 51.97852675 | 5.34516126 | 01-01-98 | 8 | 467912 - KFK 1200lm 3000K 7 9005 Ijsmotief | 13-09-18 | 1200lm 3000K 7 9005 Ijsmotief | LED | 11 | 8 | [10 empty] | 219 - MAST 4,0m ST CONISCH OPZ 60MM PC | 01-01-98 | Thermisch verzinkt
140257 | ACHTER NR 100 | SL000024341 Hoogstraat - Wijk bij Duurstede | Hoogstraat | Wijk bij Duurstede | 3962 EP | WIJK BIJ DUURSTEDE | 51.98081532 | 5.34317226 | 01-01-98 | 8 | 467912 - KFK 1200lm 3000K 7 9005 Ijsmotief | 13-09-18 | 1200lm 3000K 7 9005 Ijsmotief | LED | 11 | 8 | [10 empty] | 219 - MAST 4,0m ST CONISCH OPZ 60MM PC | 01-01-98 | Thermisch verzinkt
140258 | ACHTER NR 106 | SL000024341 Hoogstraat - Wijk bij Duurstede | Hoogstraat | Wijk bij Duurstede | 3962 EP | WIJK BIJ DUURSTEDE | 51.98095364 | 5.34291943 | 01-01-98 | 8 | 467912 - KFK 1200lm 3000K 7 9005 Ijsmotief | 13-09-18 | 1200lm 3000K 7 9005 Ijsmotief | LED | 11 | 8 | [10 empty] | 219 - MAST 4,0m ST CONISCH OPZ 60MM PC | 01-01-98 | Thermisch verzinkt
140259 | TEGENOVER NR 9 | SL000024401 Abrikozengaard - Wijk bij Duurstede | Abrikozengaard | Wijk bij Duurstede | 3962 HS | WIJK BIJ DUURSTEDE | 51.98049889 | 5.34354548 | 01-01-98 | 8 | 467912 - KFK 1200lm 3000K 7 9005 Ijsmotief | 13-09-18 | 1200lm 3000K 7 9005 Ijsmotief | LED | 11 | 8 | [10 empty] | 219 - MAST 4,0m ST CONISCH OPZ 60MM PC | 01-01-98 | Thermisch verzinkt
140260 | VOOR NR 10 | SL000024401 Abrikozengaard - Wijk bij Duurstede | Abrikozengaard | Wijk bij Duurstede | 3962 HS | WIJK BIJ DUURSTEDE | 51.98064243 | 5.34377154 | 01-01-98 | 8 | 467912 - KFK 1200lm 3000K 7 9005 Ijsmotief | 13-09-18 | 1200lm 3000K 7 9005 Ijsmotief | LED | 11 | 8 | [10 empty] | 219 - MAST 4,0m ST CONISCH OPZ 60MM PC | 01-01-98 | Thermisch verzinkt
140261 | OPENBARE SCHOOL DE WERKSCHUIT | SL000024401 Abrikozengaard - Wijk bij Duurstede | Abrikozengaard | Wijk bij Duurstede | 3962 HS | WIJK BIJ DUURSTEDE | 51.98092061 | 5.34400970 | 01-01-98 | 8 | 467912 - KFK 1200lm 3000K 7 9005 Ijsmotief | 13-09-18 | 1200lm 3000K 7 9005 Ijsmotief | LED | 11 | 8 | [10 empty] | 219 - MAST 4,0m ST CONISCH OPZ 60MM PC | 01-01-98 | Thermisch verzinkt
140262 | VOOR NR 19 | SL000024401 Abrikozengaard - Wijk bij Duurstede | Abrikozengaard | Wijk bij Duurstede | 3962 HS | WIJK BIJ DUURSTEDE | 51.98095447 | 5.34369380 | 01-01-98 | 8 | 467912 - KFK 1200lm 3000K 7 9005 Ijsmotief | 13-09-18 | 1200lm 3000K 7 9005 Ijsmotief | LED | 11 | 8 | [10 empty] | 219 - MAST 4,0m ST CONISCH OPZ 60MM PC | 01-01-98 | Thermisch verzinkt
140263 | OPENBARE SCHOOL DE WERKSCHUIT | SL000024401 Abrikozengaard - Wijk bij Duurstede | Abrikozengaard | Wijk bij Duurstede | 3962 HS | WIJK BIJ DUURSTEDE | 51.98112434 | 5.34367122 | 01-01-98 | 8 | 467912 - KFK 1200lm 3000K 7 9005 Ijsmotief | 13-09-18 | 1200lm 3000K 7 9005 Ijsmotief | LED | 11 | 8 | [10 empty] | 219 - MAST 4,0m ST CONISCH OPZ 60MM PC | 01-01-98 | Thermisch verzinkt
140264 | VOOR NR 25 | SL000024401 Abrikozengaard - Wijk bij Duurstede | Abrikozengaard | Wijk bij Duurstede | 3962 HS | WIJK BIJ DUURSTEDE | 51.98121000 | 5.34345120 | 01-01-98 | 8 | 467912 - KFK 1200lm 3000K 7 9005 Ijsmotief | 13-09-18 | 1200lm 3000K 7 9005 Ijsmotief | LED | 11 | 8 | [10 empty] | 219 - MAST 4,0m ST CONISCH OPZ 60MM PC | 01-01-98 | Thermisch verzinkt
140265 | NAAST NR 25 PARKEERPLAATS | SL000024401 Abrikozengaard - Wijk bij Duurstede | Abrikozengaard | Wijk bij Duurstede | 3962 HS | WIJK BIJ DUURSTEDE | 51.98131692 | 5.34335328 | 01-01-98 | 8 | 467912 - KFK 1200lm 3000K 7 9005 Ijsmotief | 13-09-18 | 1200lm 3000K 7 9005 Ijsmotief | LED | 11 | 8 | [10 empty] | 219 - MAST 4,0m ST CONISCH OPZ 60MM PC | 01-01-98 | Thermisch verzinkt
140266 | RECHTS ACHTER NR 26 NOTENGAARD | SL000024401 Abrikozengaard - Wijk bij Duurstede | Abrikozengaard | Wijk bij Duurstede | 3962 HS | WIJK BIJ DUURSTEDE | 51.98155112 | 5.34373005 | 01-01-98 | 8 | 467912 - KFK 1200lm 3000K 7 9005 Ijsmotief | 13-09-18 | 1200lm 3000K 7 9005 Ijsmotief | LED | 11 | 8 | [10 empty] | 219 - MAST 4,0m ST CONISCH OPZ 60MM PC | 01-01-98 | Thermisch verzinkt
140267 | NAAST NR 16 | SL000024409 Notengaard - Wijk bij Duurstede | Notengaard | Wijk bij Duurstede | 3962 JD | WIJK BIJ DUURSTEDE | 51.98159774 | 5.34390934 | 01-01-98 | 8 | 467912 - KFK 1200lm 3000K 7 9005 Ijsmotief | 13-09-18 | 1200lm 3000K 7 9005 Ijsmotief | LED | 11 | 8 | [10 empty] | 219 - MAST 4,0m ST CONISCH OPZ 60MM PC | 01-01-98 | Thermisch verzinkt
140268 | NAAST NR 15 | SL000024409 Notengaard - Wijk bij Duurstede | Notengaard | Wijk bij Duurstede | 3962 JD | WIJK BIJ DUURSTEDE | 51.98167206 | 5.34412935 | 01-01-98 | 8 | 467912 - KFK 1200lm 3000K 7 9005 Ijsmotief | 13-09-18 | 1200lm 3000K 7 9005 Ijsmotief | LED | 11 | 8 | [10 empty] | 219 - MAST 4,0m ST CONISCH OPZ 60MM PC | 01-01-98 | Thermisch verzinkt
140269 | VOOR NR 12 | SL000024409 Notengaard - Wijk bij Duurstede | Notengaard | Wijk bij Duurstede | 3962 JD | WIJK BIJ DUURSTEDE | 51.98175127 | 5.34394995 | 01-01-98 | 8 | 467912 - KFK 1200lm 3000K 7 9005 Ijsmotief | 13-09-18 | 1200lm 3000K 7 9005 Ijsmotief | LED | 11 | 8 | [10 empty] | 219 - MAST 4,0m ST CONISCH OPZ 60MM PC | 01-01-98 | Thermisch verzinkt
140270 | VOOR NR 7 | SL000024409 Notengaard - Wijk bij Duurstede | Notengaard | Wijk bij Duurstede | 3962 JD | WIJK BIJ DUURSTEDE | 51.98190105 | 5.34403539 | 01-01-98 | 8 | 467912 - KFK 1200lm 3000K 7 9005 Ijsmotief | 13-09-18 | 1200lm 3000K 7 9005 Ijsmotief | LED | 11 | 8 | [10 empty] | 219 - MAST 4,0m ST CONISCH OPZ 60MM PC | 01-01-98 | Thermisch verzinkt
140271 | TEGENOVER NR 1 | SL000024356 Bramengaard - Wijk bij Duurstede | Bramengaard | Wijk bij Duurstede | 3962 JX | WIJK BIJ DUURSTEDE | 51.98208023 | 5.34342794 | 01-01-98 | 8 | 467912 - KFK 1200lm 3000K 7 9005 Ijsmotief | 13-09-18 | 1200lm 3000K 7 9005 Ijsmotief | LED | 11 | 8 | [10 empty] | 219 - MAST 4,0m ST CONISCH OPZ 60MM PC | 01-01-98 | Thermisch verzinkt
140272 | TEGENOVER NR 13 | SL000024356 Bramengaard - Wijk bij Duurstede | Bramengaard | Wijk bij Duurstede | 3962 JX | WIJK BIJ DUURSTEDE | 51.98234557 | 5.34298750 | 01-01-98 | 8 | 467912 - KFK 1200lm 3000K 7 9005 Ijsmotief | 13-09-18 | 1200lm 3000K 7 9005 Ijsmotief | LED | 11 | 8 | [10 empty] | 219 - MAST 4,0m ST CONISCH OPZ 60MM PC | 01-01-98 | Thermisch verzinkt
140273 | VOOR NR 18 OP VOETPAD | SL000024356 Bramengaard - Wijk bij Duurstede | Bramengaard | Wijk bij Duurstede | 3962 JX | WIJK BIJ DUURSTEDE | 51.98257069 | 5.34264491 | 01-01-98 | 8 | 467912 - KFK 1200lm 3000K 7 9005 Ijsmotief | 13-09-18 | 1200lm 3000K 7 9005 Ijsmotief | LED | 11 | 8 | [10 empty] | 219 - MAST 4,0m ST CONISCH OPZ 60MM PC | 01-01-98 | Thermisch verzinkt
140274 | VOOR NR 24 OP VOETPAD | SL000024356 Bramengaard - Wijk bij Duurstede | Bramengaard | Wijk bij Duurstede | 3962 JX | WIJK BIJ DUURSTEDE | 51.98273805 | 5.34263660 | 01-01-98 | 8 | 467912 - KFK 1200lm 3000K 7 9005 Ijsmotief | 13-09-18 | 1200lm 3000K 7 9005 Ijsmotief | LED | 11 | 8 | [10 empty] | 219 - MAST 4,0m ST CONISCH OPZ 60MM PC | 01-01-98 | Thermisch verzinkt
140275 | TEGENOVER NR 26 | SL000024356 Bramengaard - Wijk bij Duurstede | Bramengaard | Wijk bij Duurstede | 3962 JX | WIJK BIJ DUURSTEDE | 51.98235348 | 5.34263725 | 01-01-98 | 27 | 303012 - GFK 5148 TLD 18W NV | 04-01-93 | LAMP MASTER TLD XTRA 18W KL.830 | TLD XTRA | 18 | 27 | [10 empty] | 219 - MAST 4,0m ST CONISCH OPZ 60MM PC | 01-01-98 | Thermisch verzinkt |  |  |  | Armatuur vergeten met vervangingsplan 2018
140276 | TEGENOVER NR 34 | SL000024356 Bramengaard - Wijk bij Duurstede | Bramengaard | Wijk bij Duurstede | 3962 JX | WIJK BIJ DUURSTEDE | 51.98224846 | 5.34240884 | 01-01-98 | 8 | 467912 - KFK 1200lm 3000K 7 9005 Ijsmotief | 13-09-18 | 1200lm 3000K 7 9005 Ijsmotief | LED | 11 | 8 | [10 empty] | 219 - MAST 4,0m ST CONISCH OPZ 60MM PC | 01-01-98 | Thermisch verzinkt
140277 | TEGENOVER NR 42 | SL000024356 Bramengaard - Wijk bij Duurstede | Bramengaard | Wijk bij Duurstede | 3962 JX | WIJK BIJ DUURSTEDE | 51.98210123 | 5.34238249 | 01-01-98 | 8 | 467912 - KFK 1200lm 3000K 7 9005 Ijsmotief | 13-09-18 | 1200lm 3000K 7 9005 Ijsmotief | LED | 11 | 8 | [10 empty] | 219 - MAST 4,0m ST CONISCH OPZ 60MM PC | 01-01-98 | Thermisch verzinkt
140278 | TEGENOVER NR 50 | SL000024356 Bramengaard - Wijk bij Duurstede | Bramengaard | Wijk bij Duurstede | 3962 JX | WIJK BIJ DUURSTEDE | 51.98191758 | 5.34258239 | 01-01-98 | 8 | 467912 - KFK 1200lm 3000K 7 9005 Ijsmotief | 13-09-18 | 1200lm 3000K 7 9005 Ijsmotief | LED | 11 | 8 | [10 empty] | 219 - MAST 4,0m ST CONISCH OPZ 60MM PC | 01-01-98 | Thermisch verzinkt
140279 | TEGENOVER NR 66 | SL000024356 Bramengaard - Wijk bij Duurstede | Bramengaard | Wijk bij Duurstede | 3962 JX | WIJK BIJ DUURSTEDE | 51.98197053 | 5.34284522 | 01-01-98 | 8 | 467912 - KFK 1200lm 3000K 7 9005 Ijsmotief | 13-09-18 | 1200lm 3000K 7 9005 Ijsmotief | LED | 11 | 8 | [10 empty] | 219 - MAST 4,0m ST CONISCH OPZ 60MM PC | 01-01-98 | Thermisch verzinkt
140280 | TEGENOVER NR 52 | SL000024356 Bramengaard - Wijk bij Duurstede | Bramengaard | Wijk bij Duurstede | 3962 JX | WIJK BIJ DUURSTEDE | 51.98174004 | 5.34228096 | 01-01-98 | 8 | 467912 - KFK 1200lm 3000K 7 9005 Ijsmotief | 13-09-18 | 1200lm 3000K 7 9005 Ijsmotief | LED | 11 | 8 | [10 empty] | 219 - MAST 4,0m ST CONISCH OPZ 60MM PC | 01-01-98 | Thermisch verzinkt
140282 | VOOR NR 2 | SL000024199 Druivengaard - Wijk bij Duurstede | Druivengaard | Wijk bij Duurstede | 3962 JV | WIJK BIJ DUURSTEDE | 51.98246332 | 5.34396353 | 01-01-98 | 8 | 467912 - KFK 1200lm 3000K 7 9005 Ijsmotief | 13-09-18 | 1200lm 3000K 7 9005 Ijsmotief | LED | 11 | 8 | [10 empty] | 219 - MAST 4,0m ST CONISCH OPZ 60MM PC | 01-01-98 | Thermisch verzinkt
140283 | VOOR NR 1 | SL000024199 Druivengaard - Wijk bij Duurstede | Druivengaard | Wijk bij Duurstede | 3962 JV | WIJK BIJ DUURSTEDE | 51.98253369 | 5.34369650 | 01-01-98 | 8 | 467912 - KFK 1200lm 3000K 7 9005 Ijsmotief | 13-09-18 | 1200lm 3000K 7 9005 Ijsmotief | LED | 11 | 8 | [10 empty] | 219 - MAST 4,0m ST CONISCH OPZ 60MM PC | 01-01-98 | Thermisch verzinkt
140284 | VOOR NR 8 | SL000024199 Druivengaard - Wijk bij Duurstede | Druivengaard | Wijk bij Duurstede | 3962 JV | WIJK BIJ DUURSTEDE | 51.98270352 | 5.34357610 | 01-01-98 | 8 | 467912 - KFK 1200lm 3000K 7 9005 Ijsmotief | 13-09-18 | 1200lm 3000K 7 9005 Ijsmotief | LED | 11 | 8 | [10 empty] | 219 - MAST 4,0m ST CONISCH OPZ 60MM PC | 01-01-98 | Thermisch verzinkt
140285 | VOOR NR 15 | SL000024199 Druivengaard - Wijk bij Duurstede | Druivengaard | Wijk bij Duurstede | 3962 JV | WIJK BIJ DUURSTEDE | 51.98278018 | 5.34329683 | 01-01-98 | 8 | 467912 - KFK 1200lm 3000K 7 9005 Ijsmotief | 13-09-18 | 1200lm 3000K 7 9005 Ijsmotief | LED | 11 | 8 | [10 empty] | 219 - MAST 4,0m ST CONISCH OPZ 60MM PC | 01-01-98 | Thermisch verzinkt
140286 | OP VOETPAD NAAST NR 15 | SL000024199 Druivengaard - Wijk bij Duurstede | Druivengaard | Wijk bij Duurstede | 3962 JV | WIJK BIJ DUURSTEDE | 51.98277254 | 5.34305637 | 01-01-98 | 8 | 467912 - KFK 1200lm 3000K 7 9005 Ijsmotief | 13-09-18 | 1200lm 3000K 7 9005 Ijsmotief | LED | 11 | 8 | [10 empty] | 219 - MAST 4,0m ST CONISCH OPZ 60MM PC | 01-01-98 | Thermisch verzinkt
140287 | OP PARKEERPLAATS NAAST NR 15 | SL000024199 Druivengaard - Wijk bij Duurstede | Druivengaard | Wijk bij Duurstede | 3962 JV | WIJK BIJ DUURSTEDE | 51.98288444 | 5.34282597 | 01-01-98 | 8 | 467912 - KFK 1200lm 3000K 7 9005 Ijsmotief | 13-09-18 | 1200lm 3000K 7 9005 Ijsmotief | LED | 11 | 8 | [10 empty] | 219 - MAST 4,0m ST CONISCH OPZ 60MM PC | 01-01-98 | Thermisch verzinkt
140288 | OP FIETSPAD NAAR LANGBROEKSEWE | SL000024199 Druivengaard - Wijk bij Duurstede | Druivengaard | Wijk bij Duurstede | 3962 JV | WIJK BIJ DUURSTEDE | 51.98295879 | 5.34309694 | 01-01-98 | 8 | 467912 - KFK 1200lm 3000K 7 9005 Ijsmotief | 13-09-18 | 1200lm 3000K 7 9005 Ijsmotief | LED | 11 | 8 | [10 empty] | 219 - MAST 4,0m ST CONISCH OPZ 60MM PC | 01-01-98 | Thermisch verzinkt
140289 | OP FIETSPAD NAAR LANGBROEKSEWE | SL000024199 Druivengaard - Wijk bij Duurstede | Druivengaard | Wijk bij Duurstede | 3962 JV | WIJK BIJ DUURSTEDE | 51.98310963 | 5.34266680 | 01-01-98 | 8 | 467912 - KFK 1200lm 3000K 7 9005 Ijsmotief | 13-09-18 | 1200lm 3000K 7 9005 Ijsmotief | LED | 11 | 8 | [10 empty] | 219 - MAST 4,0m ST CONISCH OPZ 60MM PC | 01-01-98 | Thermisch verzinkt
140290 | VOOR NR 18 | SL000024199 Druivengaard - Wijk bij Duurstede | Druivengaard | Wijk bij Duurstede | 3962 JV | WIJK BIJ DUURSTEDE | 51.98309977 | 5.34323334 | 01-01-98 | 8 | 467912 - KFK 1200lm 3000K 7 9005 Ijsmotief | 13-09-18 | 1200lm 3000K 7 9005 Ijsmotief | LED | 11 | 8 | [10 empty] | 219 - MAST 4,0m ST CONISCH OPZ 60MM PC | 01-01-98 | Thermisch verzinkt
140291 | NAAST NR 32 OP VOETPAD | SL000024199 Druivengaard - Wijk bij Duurstede | Druivengaard | Wijk bij Duurstede | 3962 JV | WIJK BIJ DUURSTEDE | 51.98342345 | 5.34398502 | 01-01-98 | 8 | 467912 - KFK 1200lm 3000K 7 9005 Ijsmotief | 13-09-18 | 1200lm 3000K 7 9005 Ijsmotief | LED | 11 | 8 | [10 empty] | 219 - MAST 4,0m ST CONISCH OPZ 60MM PC | 01-01-98 | Thermisch verzinkt
140292 | ACHTER NR 32 OP VOETPAD | SL000024199 Druivengaard - Wijk bij Duurstede | Druivengaard | Wijk bij Duurstede | 3962 JV | WIJK BIJ DUURSTEDE | 51.98330574 | 5.34409111 | 01-01-98 | 8 | 467912 - KFK 1200lm 3000K 7 9005 Ijsmotief | 13-09-18 | 1200lm 3000K 7 9005 Ijsmotief | LED | 11 | 8 | [10 empty] | 219 - MAST 4,0m ST CONISCH OPZ 60MM PC | 01-01-98 | Thermisch verzinkt
140293 | NAAST NR 19 | SL000024452 Frambozengaard - Wijk bij Duurstede | Frambozengaard | Wijk bij Duurstede | 3962 JT | WIJK BIJ DUURSTEDE | 51.98364583 | 5.34404391 | 01-01-98 | 8 | 467912 - KFK 1200lm 3000K 7 9005 Ijsmotief | 17-12-18 | 1200lm 3000K 7 9005 Ijsmotief | LED | 11 | 8 | [10 empty] | 219 - MAST 4,0m ST CONISCH OPZ 60MM PC | 01-01-98 | Thermisch verzinkt
140294 | LINKS ACHTER NR 21 | SL000024452 Frambozengaard - Wijk bij Duurstede | Frambozengaard | Wijk bij Duurstede | 3962 JT | WIJK BIJ DUURSTEDE | 51.98376796 | 5.34421294 | 01-01-98 | 8 | 467912 - KFK 1200lm 3000K 7 9005 Ijsmotief | 17-12-18 | 1200lm 3000K 7 9005 Ijsmotief | LED | 11 | 8 | [10 empty] | 219 - MAST 4,0m ST CONISCH OPZ 60MM PC | 01-01-98 | Thermisch verzinkt
140295 | VOOR NR 17 | SL000024452 Frambozengaard - Wijk bij Duurstede | Frambozengaard | Wijk bij Duurstede | 3962 JT | WIJK BIJ DUURSTEDE | 51.98365855 | 5.34441480 | 01-01-98 | 8 | 467912 - KFK 1200lm 3000K 7 9005 Ijsmotief | 17-12-18 | 1200lm 3000K 7 9005 Ijsmotief | LED | 11 | 8 | [10 empty] | 219 - MAST 4,0m ST CONISCH OPZ 60MM PC | 01-01-98 | Thermisch verzinkt
140296 | VOOR NR 21 | SL000024452 Frambozengaard - Wijk bij Duurstede | Frambozengaard | Wijk bij Duurstede | 3962 JT | WIJK BIJ DUURSTEDE | 51.98359194 | 5.34463700 | 01-01-98 | 8 | 467912 - KFK 1200lm 3000K 7 9005 Ijsmotief | 17-12-18 | 1200lm 3000K 7 9005 Ijsmotief | LED | 11 | 8 | [10 empty] | 219 - MAST 4,0m ST CONISCH OPZ 60MM PC | 01-01-98 | Thermisch verzinkt
140297 | VOOR NR 27 | SL000024452 Frambozengaard - Wijk bij Duurstede | Frambozengaard | Wijk bij Duurstede | 3962 JT | WIJK BIJ DUURSTEDE | 51.98366752 | 5.34486721 | 01-01-98 | 8 | 467912 - KFK 1200lm 3000K 7 9005 Ijsmotief | 17-12-18 | 1200lm 3000K 7 9005 Ijsmotief | LED | 11 | 8 | [10 empty] | 219 - MAST 4,0m ST CONISCH OPZ 60MM PC | 01-01-98 | Thermisch verzinkt
140298 | VOOR NR 41 | SL000024452 Frambozengaard - Wijk bij Duurstede | Frambozengaard | Wijk bij Duurstede | 3962 JT | WIJK BIJ DUURSTEDE | 51.98375440 | 5.34501182 | 01-01-98 | 8 | 467912 - KFK 1200lm 3000K 7 9005 Ijsmotief | 17-12-18 | 1200lm 3000K 7 9005 Ijsmotief | LED | 11 | 8 | [10 empty] | 219 - MAST 4,0m ST CONISCH OPZ 60MM PC | 01-01-98 | Thermisch verzinkt
140299 | ACHTER NR 33 | SL000024452 Frambozengaard - Wijk bij Duurstede | Frambozengaard | Wijk bij Duurstede | 3962 JT | WIJK BIJ DUURSTEDE | 51.98403738 | 5.34459785 | 01-01-98 | 8 | 467912 - KFK 1200lm 3000K 7 9005 Ijsmotief | 17-12-18 | 1200lm 3000K 7 9005 Ijsmotief | LED | 11 | 8 | [10 empty] | 219 - MAST 4,0m ST CONISCH OPZ 60MM PC | 09-05-12 | Thermisch verzinkt
140303 | SCHUIN TEGENOVER NR. 29 | SL000024358 Appelgaard - Wijk bij Duurstede | Appelgaard | Wijk bij Duurstede | 3962 JB | WIJK BIJ DUURSTEDE | 51.98153377 | 5.34348553 | 14-10-97 | 8 | 467912 - KFK 1200lm 3000K 7 9005 Ijsmotief | 13-09-18 | 1200lm 3000K 7 9005 Ijsmotief | LED | 11 | 8 | [10 empty] | MST 4M VZ CN PT D60 R6005 100.C.104 | 12-04-16 | Thermisch verzinkt
140311 | DORPSSTR HK SANDB PARALLELWEG | SL000024196 Graaf van Lynden van Sandenburgweg - Cothen | Graaf van Lynden van Sandenburgweg | Cothen | 3945 PB | COTHEN | 51.99952477 | 5.31269280 | 29-10-97 | 20 | 302912 - LRB 303 TLD 18W NV | 31-12-84 | LAMP MASTER TLD XTRA 18W KL.830 | TLD SIE | 18 | 20 | [10 empty] | 230 - MAST 6 M ST - EL UITL 5 GR | 29-10-97 | Thermisch verzinkt |  | 5230 - UITL EL VAST |  | LM overgenomen door provincie
140337 | VOOR NR. 30 | SL000024316 Nachtegaal - Wijk bij Duurstede | Nachtegaal | Wijk bij Duurstede | 3962 TJ | WIJK BIJ DUURSTEDE | 51.97951247 | 5.34826557 | 24-11-97 | 21 | 468019 - KFK LED 1600LM 3000K code 8 OLC | 27-05-16 | LED 14 | LED | 18 | 21 | [10 empty] | 219 - MAST 4,0m ST CONISCH OPZ 60MM PC | 24-11-97 | Thermisch verzinkt
140348 | NAAST P.VAN HERSTALSTRAAT NR.1 | SL000024338 Karel de Grotestraat - Wijk bij Duurstede | Karel de Grotestraat | Wijk bij Duurstede | 3962 CJ | WIJK BIJ DUURSTEDE | 51.97618907 | 5.33983571 | 05-12-97 | 18 | 492012 - Friso Kramer lw-fkl 1800LM | 16-09-20 | LED 18W LW FLK 350mA 3000K NV | LED | 18 | 18 | [10 empty] | 219 - MAST 4,0m ST CONISCH OPZ 60MM PC | 05-12-97 | Thermisch verzinkt
140349 | 2E MAST VAMAF RIJNDYK | SL000024382 Singel - Wijk bij Duurstede | Singel | Wijk bij Duurstede | 3961 CE | WIJK BIJ DUURSTEDE | 51.97342809 | 5.34905977 | 05-12-97 | 45 | 253212 - XGS 201 SOX 35W NV | 12-05-97 | LAMP SOX 35W BY22 | SOX | 35 | 45 | [10 empty] | 226 - MAST 5,7 M ST VERL (7,0 M) | 05-12-97 | Thermisch verzinkt | RAL6005 | 5207 - UITL EL 1,0 M 5 GR | RAL6005
140541 | VOOR NR. 8 | SL000024195 Graaf van Lynden van Sandenburgweg - Wijk bij Duur | Graaf van Lynden van Sandenburgweg | Wijk bij Duurstede | 3962 RB | WIJK BIJ DUURSTEDE | 51.98730043 | 5.33217080 | 01-01-04 | 69 | 410215 - SGS 253 GB SONT 100W HF NV DIM | 15-01-11 | LAMP SHP XO TUB CL 100W E40, HID SHPLu | SON-T | 100 | 69 | [10 empty] | 236 - MAST 8,8 M ST VERL (10,0 M) | 01-01-04 | Thermisch verzinkt |  | 5223 - UITL EL 1,5 M 5 GR
140590 | ZOCHERSTR - ACHTER NR.12 | SL000024436 Jacob van Ruisdaelstraat - Wijk bij Duurstede | Jacob van Ruisdaelstraat | Wijk bij Duurstede | 3961 CL | WIJK BIJ DUURSTEDE | 51.97192409 | 5.34145615 | 27-03-01 | 27 | 302612 - F2 TUNNEL TLD 18W NV | 27-03-01 | LAMP MASTER TLD XTRA 18W KL.830 | TLD XTRA | 18 | 27 | [10 empty] | 1999 - TUNNEL/GEVEL-BEVESTIGING | 27-03-01
140600 | 5E MAST OP VOETPAD TEGENOVER N | SL000024427 Kruisbessengaard - Wijk bij Duurstede | Kruisbessengaard | Wijk bij Duurstede | 3962 JK | WIJK BIJ DUURSTEDE | 51.98321808 | 5.34842991 | 01-01-98 | 8 | 467912 - KFK 1200lm 3000K 7 9005 Ijsmotief | 13-09-18 | 1200lm 3000K 7 9005 Ijsmotief | LED | 11 | 8 | [10 empty] | 219 - MAST 4,0m ST CONISCH OPZ 60MM PC | 01-01-98 | Thermisch verzinkt
140601 | TUSSEN NR 68 EN 70 | SL000024427 Kruisbessengaard - Wijk bij Duurstede | Kruisbessengaard | Wijk bij Duurstede | 3962 JK | WIJK BIJ DUURSTEDE | 51.98267685 | 5.34691826 | 01-01-98 | 8 | 467912 - KFK 1200lm 3000K 7 9005 Ijsmotief | 17-12-18 | 1200lm 3000K 7 9005 Ijsmotief | LED | 11 | 8 | [10 empty] | 219 - MAST 4,0m ST CONISCH OPZ 60MM PC | 01-01-98 | Thermisch verzinkt
140602 | OP SPEELTERREIN ACHTER NR 70 | SL000024427 Kruisbessengaard - Wijk bij Duurstede | Kruisbessengaard | Wijk bij Duurstede | 3962 JK | WIJK BIJ DUURSTEDE | 51.98281608 | 5.34666136 | 01-01-98 | 8 | 467912 - KFK 1200lm 3000K 7 9005 Ijsmotief | 17-12-18 | 1200lm 3000K 7 9005 Ijsmotief | LED | 11 | 8 | [10 empty] | 219 - MAST 4,0m ST CONISCH OPZ 60MM PC | 01-01-98 | Thermisch verzinkt
140603 | OP SPEELTERREIN ACHTER NR 80 | SL000024427 Kruisbessengaard - Wijk bij Duurstede | Kruisbessengaard | Wijk bij Duurstede | 3962 JK | WIJK BIJ DUURSTEDE | 51.98291922 | 5.34653288 | 01-01-98 | 8 | 467912 - KFK 1200lm 3000K 7 9005 Ijsmotief | 17-12-18 | 1200lm 3000K 7 9005 Ijsmotief | LED | 11 | 8 | [10 empty] | 219 - MAST 4,0m ST CONISCH OPZ 60MM PC | 01-01-98 | Thermisch verzinkt
140604 | SCHUIN TEGENOVER NR 70 | SL000024427 Kruisbessengaard - Wijk bij Duurstede | Kruisbessengaard | Wijk bij Duurstede | 3962 JK | WIJK BIJ DUURSTEDE | 51.98250661 | 5.34691638 | 01-01-98 | 8 | 467912 - KFK 1200lm 3000K 7 9005 Ijsmotief | 17-12-18 | 1200lm 3000K 7 9005 Ijsmotief | LED | 11 | 8 | [10 empty] | 219 - MAST 4,0m ST CONISCH OPZ 60MM PC | 01-01-98 | Thermisch verzinkt
140605 | OP PARKEERPLAATS TEGENOVER NR | SL000024427 Kruisbessengaard - Wijk bij Duurstede | Kruisbessengaard | Wijk bij Duurstede | 3962 JK | WIJK BIJ DUURSTEDE | 51.98245531 | 5.34672894 | 01-01-98 | 8 | 467912 - KFK 1200lm 3000K 7 9005 Ijsmotief | 17-12-18 | 1200lm 3000K 7 9005 Ijsmotief | LED | 11 | 8 | [10 empty] | 219 - MAST 4,0m ST CONISCH OPZ 60MM PC | 01-01-98 | Thermisch verzinkt
140606 | OP VOETPAD TEGENOVER NR 70 | SL000024427 Kruisbessengaard - Wijk bij Duurstede | Kruisbessengaard | Wijk bij Duurstede | 3962 JK | WIJK BIJ DUURSTEDE | 51.98235718 | 5.34677386 | 01-01-98 | 8 | 467912 - KFK 1200lm 3000K 7 9005 Ijsmotief | 17-12-18 | 1200lm 3000K 7 9005 Ijsmotief | LED | 11 | 8 | [10 empty] | 219 - MAST 4,0m ST CONISCH OPZ 60MM PC | 01-01-98 | Thermisch verzinkt
140607 | OP VOETPAD TEGENOVER NR 70 | SL000024427 Kruisbessengaard - Wijk bij Duurstede | Kruisbessengaard | Wijk bij Duurstede | 3962 JK | WIJK BIJ DUURSTEDE | 51.98215329 | 5.34667622 | 01-01-98 | 8 | 467912 - KFK 1200lm 3000K 7 9005 Ijsmotief | 17-12-18 | 1200lm 3000K 7 9005 Ijsmotief | LED | 11 | 8 | [10 empty] | 219 - MAST 4,0m ST CONISCH OPZ 60MM PC | 01-01-98 | Thermisch verzinkt
140608 | OP VOETPAD TEGENOVER NR 76 | SL000024427 Kruisbessengaard - Wijk bij Duurstede | Kruisbessengaard | Wijk bij Duurstede | 3962 JK | WIJK BIJ DUURSTEDE | 51.98221235 | 5.34641736 | 01-01-98 | 8 | 467912 - KFK 1200lm 3000K 7 9005 Ijsmotief | 17-12-18 | 1200lm 3000K 7 9005 Ijsmotief | LED | 11 | 8 | [10 empty] | 219 - MAST 4,0m ST CONISCH OPZ 60MM PC | 01-01-98 | Thermisch verzinkt
140609 | OP VOETPAD TEGENOVER NR 76 | SL000024427 Kruisbessengaard - Wijk bij Duurstede | Kruisbessengaard | Wijk bij Duurstede | 3962 JK | WIJK BIJ DUURSTEDE | 51.98235831 | 5.34641927 | 01-01-98 | 8 | 467912 - KFK 1200lm 3000K 7 9005 Ijsmotief | 17-12-18 | 1200lm 3000K 7 9005 Ijsmotief | LED | 11 | 8 | [10 empty] | 219 - MAST 4,0m ST CONISCH OPZ 60MM PC | 18-02-04 | Thermisch verzinkt | RAL6005
140610 | TEGENOVER NR 74 | SL000024427 Kruisbessengaard - Wijk bij Duurstede | Kruisbessengaard | Wijk bij Duurstede | 3962 JK | WIJK BIJ DUURSTEDE | 51.98250144 | 5.34650880 | 01-01-98 | 8 | 467912 - KFK 1200lm 3000K 7 9005 Ijsmotief | 17-12-18 | 1200lm 3000K 7 9005 Ijsmotief | LED | 11 | 8 | [10 empty] | 219 - MAST 4,0m ST CONISCH OPZ 60MM PC | 01-01-98 | Thermisch verzinkt
140611 | VOOR NR 27 | SL000024427 Kruisbessengaard - Wijk bij Duurstede | Kruisbessengaard | Wijk bij Duurstede | 3962 JK | WIJK BIJ DUURSTEDE | 51.98263345 | 5.34618670 | 01-01-98 | 8 | 467912 - KFK 1200lm 3000K 7 9005 Ijsmotief | 17-12-18 | 1200lm 3000K 7 9005 Ijsmotief | LED | 11 | 8 | [10 empty] | 219 - MAST 4,0m ST CONISCH OPZ 60MM PC | 01-01-98 | Thermisch verzinkt
140612 | VOOR NR 33 | SL000024427 Kruisbessengaard - Wijk bij Duurstede | Kruisbessengaard | Wijk bij Duurstede | 3962 JK | WIJK BIJ DUURSTEDE | 51.98273532 | 5.34600931 | 01-01-98 | 8 | 467912 - KFK 1200lm 3000K 7 9005 Ijsmotief | 17-12-18 | 1200lm 3000K 7 9005 Ijsmotief | LED | 11 | 8 | [10 empty] | 219 - MAST 4,0m ST CONISCH OPZ 60MM PC | 01-01-98 | Thermisch verzinkt
140613 | NAAST NR 96 BIJ SPEELTUIN | SL000024427 Kruisbessengaard - Wijk bij Duurstede | Kruisbessengaard | Wijk bij Duurstede | 3962 JK | WIJK BIJ DUURSTEDE | 51.98334064 | 5.34619421 | 01-01-98 | 8 | 467912 - KFK 1200lm 3000K 7 9005 Ijsmotief | 17-12-18 | 1200lm 3000K 7 9005 Ijsmotief | LED | 11 | 8 | [10 empty] | 219 - MAST 4,0m ST CONISCH OPZ 60MM PC | 01-01-98 | Thermisch verzinkt
140614 | VOOR NR 94 | SL000024427 Kruisbessengaard - Wijk bij Duurstede | Kruisbessengaard | Wijk bij Duurstede | 3962 JK | WIJK BIJ DUURSTEDE | 51.98319975 | 5.34630438 | 01-01-98 | 8 | 467912 - KFK 1200lm 3000K 7 9005 Ijsmotief | 17-12-18 | 1200lm 3000K 7 9005 Ijsmotief | LED | 11 | 8 | [10 empty] | 219 - MAST 4,0m ST CONISCH OPZ 60MM PC | 01-01-98 | Thermisch verzinkt
140615 | VOOR NR 88 | SL000024427 Kruisbessengaard - Wijk bij Duurstede | Kruisbessengaard | Wijk bij Duurstede | 3962 JK | WIJK BIJ DUURSTEDE | 51.98306254 | 5.34615166 | 01-01-98 | 8 | 467912 - KFK 1200lm 3000K 7 9005 Ijsmotief | 17-12-18 | 1200lm 3000K 7 9005 Ijsmotief | LED | 11 | 8 | [10 empty] | 219 - MAST 4,0m ST CONISCH OPZ 60MM PC | 06-02-08 | Thermisch verzinkt | RAL6005
140616 | TEGENOVER NR 37 | SL000024427 Kruisbessengaard - Wijk bij Duurstede | Kruisbessengaard | Wijk bij Duurstede | 3962 JK | WIJK BIJ DUURSTEDE | 51.98290642 | 5.34592356 | 01-01-98 | 8 | 467912 - KFK 1200lm 3000K 7 9005 Ijsmotief | 17-12-18 | 1200lm 3000K 7 9005 Ijsmotief | LED | 11 | 8 | [10 empty] | 219 - MAST 4,0m ST CONISCH OPZ 60MM PC | 01-01-98 | Thermisch verzinkt
140617 | VOOR NR 39 | SL000024427 Kruisbessengaard - Wijk bij Duurstede | Kruisbessengaard | Wijk bij Duurstede | 3962 JK | WIJK BIJ DUURSTEDE | 51.98287486 | 5.34563421 | 01-01-98 | 8 | 467912 - KFK 1200lm 3000K 7 9005 Ijsmotief | 17-12-18 | 1200lm 3000K 7 9005 Ijsmotief | LED | 11 | 8 | [10 empty] | 219 - MAST 4,0m ST CONISCH OPZ 60MM PC | 01-01-98 | Thermisch verzinkt
140618 | VOOR NR 45 | SL000024427 Kruisbessengaard - Wijk bij Duurstede | Kruisbessengaard | Wijk bij Duurstede | 3962 JK | WIJK BIJ DUURSTEDE | 51.98287726 | 5.34531629 | 01-01-98 | 8 | 467912 - KFK 1200lm 3000K 7 9005 Ijsmotief | 17-12-18 | 1200lm 3000K 7 9005 Ijsmotief | LED | 11 | 8 | [10 empty] | 219 - MAST 4,0m ST CONISCH OPZ 60MM PC | 01-01-98 | Thermisch verzinkt
140619 | 1E MAST VANAF KRUISBESSENGAARD | SL000024417 Moerbeiengaard - Wijk bij Duurstede | Moerbeiengaard | Wijk bij Duurstede | 3962 JG | WIJK BIJ DUURSTEDE | 51.98253497 | 5.34627034 | 01-01-98 | 8 | 467912 - KFK 1200lm 3000K 7 9005 Ijsmotief | 13-09-18 | 1200lm 3000K 7 9005 Ijsmotief | LED | 11 | 8 | [10 empty] | 219 - MAST 4,0m ST CONISCH OPZ 60MM PC | 01-01-98 | Thermisch verzinkt
140620 | ACHTER NR 27 OP PARKEERPLAATS | SL000024417 Moerbeiengaard - Wijk bij Duurstede | Moerbeiengaard | Wijk bij Duurstede | 3962 JG | WIJK BIJ DUURSTEDE | 51.98256238 | 5.34550000 | 01-01-98 | 8 | 467912 - KFK 1200lm 3000K 7 9005 Ijsmotief | 13-09-18 | 1200lm 3000K 7 9005 Ijsmotief | LED | 11 | 8 | [10 empty] | 219 - MAST 4,0m ST CONISCH OPZ 60MM PC | 01-01-98 | Thermisch verzinkt
140650 | SCHUIN ACHTER NR 35 | SL000024452 Frambozengaard - Wijk bij Duurstede | Frambozengaard | Wijk bij Duurstede | 3962 JT | WIJK BIJ DUURSTEDE | 51.98419601 | 5.34480558 | 01-01-98 | 8 | 467912 - KFK 1200lm 3000K 7 9005 Ijsmotief | 17-12-18 | 1200lm 3000K 7 9005 Ijsmotief | LED | 11 | 8 | [10 empty] | 219 - MAST 4,0m ST CONISCH OPZ 60MM PC | 01-01-98 | Thermisch verzinkt
140651 | ACHTER NR 37 | SL000024452 Frambozengaard - Wijk bij Duurstede | Frambozengaard | Wijk bij Duurstede | 3962 JT | WIJK BIJ DUURSTEDE | 51.98429926 | 5.34498686 | 01-01-98 | 8 | 467912 - KFK 1200lm 3000K 7 9005 Ijsmotief | 17-12-18 | 1200lm 3000K 7 9005 Ijsmotief | LED | 11 | 8 | [10 empty] | MST 4M VZ CN PT D60 R6005 100.C.104 | 14-11-16 | Thermisch verzinkt Gepoedercoat | RAL6005
140652 | ACHTER NR 37 | SL000024452 Frambozengaard - Wijk bij Duurstede | Frambozengaard | Wijk bij Duurstede | 3962 JT | WIJK BIJ DUURSTEDE | 51.98416462 | 5.34501755 | 01-01-98 | 8 | 467912 - KFK 1200lm 3000K 7 9005 Ijsmotief | 17-12-18 | 1200lm 3000K 7 9005 Ijsmotief | LED | 11 | 8 | [10 empty] | 219 - MAST 4,0m ST CONISCH OPZ 60MM PC | 01-01-98 | Thermisch verzinkt
140653 | TEGENOVER NR 2 | SL000024257 Kersengaard - Wijk bij Duurstede | Kersengaard | Wijk bij Duurstede | 3962 JP | WIJK BIJ DUURSTEDE | 51.98390144 | 5.34549264 | 01-01-98 | 8 | 467912 - KFK 1200lm 3000K 7 9005 Ijsmotief | 13-09-18 | 1200lm 3000K 7 9005 Ijsmotief | LED | 11 | 8 | [10 empty] | 219 - MAST 4,0m ST CONISCH OPZ 60MM PC | 01-01-98 | Thermisch verzinkt
140654 | NAAST NR 4 | SL000024257 Kersengaard - Wijk bij Duurstede | Kersengaard | Wijk bij Duurstede | 3962 JP | WIJK BIJ DUURSTEDE | 51.98407002 | 5.34539874 | 01-01-98 | 8 | 467912 - KFK 1200lm 3000K 7 9005 Ijsmotief | 13-09-18 | 1200lm 3000K 7 9005 Ijsmotief | LED | 11 | 8 | [10 empty] | 219 - MAST 4,0m ST CONISCH OPZ 60MM PC | 01-01-98 | Thermisch verzinkt
140655 | LINKS VOOR NR 1 | SL000024257 Kersengaard - Wijk bij Duurstede | Kersengaard | Wijk bij Duurstede | 3962 JP | WIJK BIJ DUURSTEDE | 51.98415176 | 5.34523359 | 01-01-98 | 8 | 467912 - KFK 1200lm 3000K 7 9005 Ijsmotief | 13-09-18 | 1200lm 3000K 7 9005 Ijsmotief | LED | 11 | 8 | [10 empty] | 219 - MAST 4,0m ST CONISCH OPZ 60MM PC | 01-01-98 | Thermisch verzinkt
140656 | VOOR NR 4 | SL000024257 Kersengaard - Wijk bij Duurstede | Kersengaard | Wijk bij Duurstede | 3962 JP | WIJK BIJ DUURSTEDE | 51.98423363 | 5.34545361 | 01-01-98 | 8 | 467912 - KFK 1200lm 3000K 7 9005 Ijsmotief | 13-09-18 | 1200lm 3000K 7 9005 Ijsmotief | LED | 11 | 8 | [10 empty] | 219 - MAST 4,0m ST CONISCH OPZ 60MM PC | 01-01-98 | Thermisch verzinkt
140657 | VOOR NR 6 | SL000024257 Kersengaard - Wijk bij Duurstede | Kersengaard | Wijk bij Duurstede | 3962 JP | WIJK BIJ DUURSTEDE | 51.98432806 | 5.34561452 | 01-01-98 | 8 | 467912 - KFK 1200lm 3000K 7 9005 Ijsmotief | 13-09-18 | 1200lm 3000K 7 9005 Ijsmotief | LED | 11 | 8 | [10 empty] | 219 - MAST 4,0m ST CONISCH OPZ 60MM PC | 01-01-98 | Thermisch verzinkt
140658 | VOOR NR 5 | SL000024257 Kersengaard - Wijk bij Duurstede | Kersengaard | Wijk bij Duurstede | 3962 JP | WIJK BIJ DUURSTEDE | 51.98444390 | 5.34581210 | 01-01-98 | 8 | 467912 - KFK 1200lm 3000K 7 9005 Ijsmotief | 13-09-18 | 1200lm 3000K 7 9005 Ijsmotief | LED | 11 | 8 | [10 empty] | 219 - MAST 4,0m ST CONISCH OPZ 60MM PC | 01-01-98 | Thermisch verzinkt
140659 | TEGENOVER NR 7 | SL000024257 Kersengaard - Wijk bij Duurstede | Kersengaard | Wijk bij Duurstede | 3962 JP | WIJK BIJ DUURSTEDE | 51.98432693 | 5.34597117 | 01-01-98 | 8 | 467912 - KFK 1200lm 3000K 7 9005 Ijsmotief | 13-09-18 | 1200lm 3000K 7 9005 Ijsmotief | LED | 11 | 8 | [10 empty] | 219 - MAST 4,0m ST CONISCH OPZ 60MM PC | 01-01-98 | Thermisch verzinkt
140660 | RECHTS TEGENOVER NR 7 | SL000024257 Kersengaard - Wijk bij Duurstede | Kersengaard | Wijk bij Duurstede | 3962 JP | WIJK BIJ DUURSTEDE | 51.98422252 | 5.34606093 | 01-01-98 | 8 | 467912 - KFK 1200lm 3000K 7 9005 Ijsmotief | 13-09-18 | 1200lm 3000K 7 9005 Ijsmotief | LED | 11 | 8 | [10 empty] | 219 - MAST 4,0m ST CONISCH OPZ 60MM PC | 01-01-98 | Thermisch verzinkt
140661 | TEGENOVER NR 9 | SL000024257 Kersengaard - Wijk bij Duurstede | Kersengaard | Wijk bij Duurstede | 3962 JP | WIJK BIJ DUURSTEDE | 51.98415085 | 5.34622811 | 01-01-98 | 8 | 467912 - KFK 1200lm 3000K 7 9005 Ijsmotief | 13-09-18 | 1200lm 3000K 7 9005 Ijsmotief | LED | 11 | 8 | [10 empty] | 219 - MAST 4,0m ST CONISCH OPZ 60MM PC | 01-01-98 | Thermisch verzinkt
140662 | RECHTS TEGENOVER NR 9 | SL000024257 Kersengaard - Wijk bij Duurstede | Kersengaard | Wijk bij Duurstede | 3962 JP | WIJK BIJ DUURSTEDE | 51.98405656 | 5.34646868 | 01-01-98 | 8 | 467912 - KFK 1200lm 3000K 7 9005 Ijsmotief | 13-09-18 | 1200lm 3000K 7 9005 Ijsmotief | LED | 11 | 8 | [10 empty] | 219 - MAST 4,0m ST CONISCH OPZ 60MM PC | 01-01-98 | Thermisch verzinkt
140663 | RECHTS TEGENOVER NR 10 | SL000024257 Kersengaard - Wijk bij Duurstede | Kersengaard | Wijk bij Duurstede | 3962 JP | WIJK BIJ DUURSTEDE | 51.98426553 | 5.34672935 | 01-01-98 | 8 | 467912 - KFK 1200lm 3000K 7 9005 Ijsmotief | 13-09-18 | 1200lm 3000K 7 9005 Ijsmotief | LED | 11 | 8 | [10 empty] | 219 - MAST 4,0m ST CONISCH OPZ 60MM PC | 01-01-98 | Thermisch verzinkt
140664 | TEGENOVER NR 12 | SL000024257 Kersengaard - Wijk bij Duurstede | Kersengaard | Wijk bij Duurstede | 3962 JP | WIJK BIJ DUURSTEDE | 51.98418254 | 5.34689246 | 01-01-98 | 8 | 467912 - KFK 1200lm 3000K 7 9005 Ijsmotief | 13-09-18 | 1200lm 3000K 7 9005 Ijsmotief | LED | 11 | 8 | [10 empty] | 219 - MAST 4,0m ST CONISCH OPZ 60MM PC | 01-01-98 | Thermisch verzinkt
140665 | TEGENOVER NR16 | SL000024257 Kersengaard - Wijk bij Duurstede | Kersengaard | Wijk bij Duurstede | 3962 JP | WIJK BIJ DUURSTEDE | 51.98407942 | 5.34709023 | 01-01-98 | 8 | 467912 - KFK 1200lm 3000K 7 9005 Ijsmotief | 13-09-18 | 1200lm 3000K 7 9005 Ijsmotief | LED | 11 | 8 | [10 empty] | 219 - MAST 4,0m ST CONISCH OPZ 60MM PC | 01-01-98 | Thermisch verzinkt
140666 | TEGENOVER NR 18 | SL000024257 Kersengaard - Wijk bij Duurstede | Kersengaard | Wijk bij Duurstede | 3962 JP | WIJK BIJ DUURSTEDE | 51.98398385 | 5.34727577 | 01-01-98 | 8 | 467912 - KFK 1200lm 3000K 7 9005 Ijsmotief | 13-09-18 | 1200lm 3000K 7 9005 Ijsmotief | LED | 11 | 8 | [10 empty] | 219 - MAST 4,0m ST CONISCH OPZ 60MM PC | 01-01-98 | Thermisch verzinkt
140667 | TEGENOVER NR 20 | SL000024257 Kersengaard - Wijk bij Duurstede | Kersengaard | Wijk bij Duurstede | 3962 JP | WIJK BIJ DUURSTEDE | 51.98388828 | 5.34746131 | 01-01-98 | 8 | 467912 - KFK 1200lm 3000K 7 9005 Ijsmotief | 13-09-18 | 1200lm 3000K 7 9005 Ijsmotief | LED | 11 | 8 | [10 empty] | 219 - MAST 4,0m ST CONISCH OPZ 60MM PC | 01-01-98 | Thermisch verzinkt
140668 | TEGENOVER NR 24 | SL000024257 Kersengaard - Wijk bij Duurstede | Kersengaard | Wijk bij Duurstede | 3962 JP | WIJK BIJ DUURSTEDE | 51.98378894 | 5.34766111 | 01-01-98 | 8 | 467912 - KFK 1200lm 3000K 7 9005 Ijsmotief | 13-09-18 | 1200lm 3000K 7 9005 Ijsmotief | LED | 11 | 8 | [10 empty] | 219 - MAST 4,0m ST CONISCH OPZ 60MM PC | 01-01-98 | Thermisch verzinkt
140669 | VOOR NR 11 | SL000024257 Kersengaard - Wijk bij Duurstede | Kersengaard | Wijk bij Duurstede | 3962 JP | WIJK BIJ DUURSTEDE | 51.98360151 | 5.34787934 | 01-01-98 | 8 | 467912 - KFK 1200lm 3000K 7 9005 Ijsmotief | 13-09-18 | 1200lm 3000K 7 9005 Ijsmotief | LED | 11 | 8 | [10 empty] | 219 - MAST 4,0m ST CONISCH OPZ 60MM PC | 01-01-98 | Thermisch verzinkt
140670 | VOOR NR 13 | SL000024257 Kersengaard - Wijk bij Duurstede | Kersengaard | Wijk bij Duurstede | 3962 JP | WIJK BIJ DUURSTEDE | 51.98342660 | 5.34786319 | 01-01-98 | 8 | 467912 - KFK 1200lm 3000K 7 9005 Ijsmotief | 13-09-18 | 1200lm 3000K 7 9005 Ijsmotief | LED | 11 | 8 | [10 empty] | 219 - MAST 4,0m ST CONISCH OPZ 60MM PC | 01-01-98 | Thermisch verzinkt
140671 | VOOR NR 15 | SL000024257 Kersengaard - Wijk bij Duurstede | Kersengaard | Wijk bij Duurstede | 3962 JP | WIJK BIJ DUURSTEDE | 51.98330451 | 5.34776343 | 01-01-98 | 8 | 467912 - KFK 1200lm 3000K 7 9005 Ijsmotief | 13-09-18 | 1200lm 3000K 7 9005 Ijsmotief | LED | 11 | 8 | [10 empty] | 219 - MAST 4,0m ST CONISCH OPZ 60MM PC | 01-01-98 | Thermisch verzinkt
140672 | VOOR NR 19 | SL000024257 Kersengaard - Wijk bij Duurstede | Kersengaard | Wijk bij Duurstede | 3962 JP | WIJK BIJ DUURSTEDE | 51.98320251 | 5.34754139 | 01-01-98 | 8 | 467912 - KFK 1200lm 3000K 7 9005 Ijsmotief | 13-09-18 | 1200lm 3000K 7 9005 Ijsmotief | LED | 11 | 8 | [10 empty] | 219 - MAST 4,0m ST CONISCH OPZ 60MM PC | 01-01-98 | Thermisch verzinkt
140673 | VOOR NR 23 | SL000024257 Kersengaard - Wijk bij Duurstede | Kersengaard | Wijk bij Duurstede | 3962 JP | WIJK BIJ DUURSTEDE | 51.98317222 | 5.34729075 | 01-01-98 | 8 | 467912 - KFK 1200lm 3000K 7 9005 Ijsmotief | 13-09-18 | 1200lm 3000K 7 9005 Ijsmotief | LED | 11 | 8 | [10 empty] | 219 - MAST 4,0m ST CONISCH OPZ 60MM PC | 01-01-98 | Thermisch verzinkt
140674 | NAAST NR 96 | SL000024427 Kruisbessengaard - Wijk bij Duurstede | Kruisbessengaard | Wijk bij Duurstede | 3962 JK | WIJK BIJ DUURSTEDE | 51.98340979 | 5.34600665 | 01-01-98 | 8 | 467912 - KFK 1200lm 3000K 7 9005 Ijsmotief | 17-12-18 | 1200lm 3000K 7 9005 Ijsmotief | LED | 11 | 8 | [10 empty] | 219 - MAST 4,0m ST CONISCH OPZ 60MM PC | 01-01-98 | Thermisch verzinkt
140676 | ACHTER NR 114 | SL000024427 Kruisbessengaard - Wijk bij Duurstede | Kruisbessengaard | Wijk bij Duurstede | 3962 JK | WIJK BIJ DUURSTEDE | 51.98331476 | 5.34568679 | 01-01-98 | 8 | 467912 - KFK 1200lm 3000K 7 9005 Ijsmotief | 13-09-18 | 1200lm 3000K 7 9005 Ijsmotief | LED | 11 | 8 | [10 empty] | 219 - MAST 4,0m ST CONISCH OPZ 60MM PC | 01-01-98 | Thermisch verzinkt
140677 | NAAST NR 114 | SL000024427 Kruisbessengaard - Wijk bij Duurstede | Kruisbessengaard | Wijk bij Duurstede | 3962 JK | WIJK BIJ DUURSTEDE | 51.98303903 | 5.34526112 | 01-01-98 | 8 | 467912 - KFK 1200lm 3000K 7 9005 Ijsmotief | 13-09-18 | 1200lm 3000K 7 9005 Ijsmotief | LED | 11 | 8 | [10 empty] | 219 - MAST 4,0m ST CONISCH OPZ 60MM PC | 01-01-98 | Thermisch verzinkt
140678 | VOOR NR 3 | SL000024427 Kruisbessengaard - Wijk bij Duurstede | Kruisbessengaard | Wijk bij Duurstede | 3962 JK | WIJK BIJ DUURSTEDE | 51.98319659 | 5.34498789 | 01-01-98 | 8 | 467912 - KFK 1200lm 3000K 7 9005 Ijsmotief | 13-09-18 | 1200lm 3000K 7 9005 Ijsmotief | LED | 11 | 8 | [10 empty] | 219 - MAST 4,0m ST CONISCH OPZ 60MM PC | 01-01-98 | Thermisch verzinkt
140679 | VOOR NR 10 | SL000024427 Kruisbessengaard - Wijk bij Duurstede | Kruisbessengaard | Wijk bij Duurstede | 3962 JK | WIJK BIJ DUURSTEDE | 51.98342564 | 5.34507735 | 01-01-98 | 8 | 467912 - KFK 1200lm 3000K 7 9005 Ijsmotief | 13-09-18 | 1200lm 3000K 7 9005 Ijsmotief | LED | 11 | 8 | [10 empty] | 219 - MAST 4,0m ST CONISCH OPZ 60MM PC | 01-01-98 | Thermisch verzinkt
140680 | RECHTS TEGENOVER NR 14 | SL000024427 Kruisbessengaard - Wijk bij Duurstede | Kruisbessengaard | Wijk bij Duurstede | 3962 JK | WIJK BIJ DUURSTEDE | 51.98352879 | 5.34497943 | 01-01-98 | 8 | 467912 - KFK 1200lm 3000K 7 9005 Ijsmotief | 13-09-18 | 1200lm 3000K 7 9005 Ijsmotief | LED | 11 | 8 | [10 empty] | 219 - MAST 4,0m ST CONISCH OPZ 60MM PC | 01-01-98 | Thermisch verzinkt
140681 | TEGENOVER NR 16 | SL000024427 Kruisbessengaard - Wijk bij Duurstede | Kruisbessengaard | Wijk bij Duurstede | 3962 JK | WIJK BIJ DUURSTEDE | 51.98366728 | 5.34519736 | 01-01-98 | 8 | 467912 - KFK 1200lm 3000K 7 9005 Ijsmotief | 13-09-18 | 1200lm 3000K 7 9005 Ijsmotief | LED | 11 | 8 | [10 empty] | 219 - MAST 4,0m ST CONISCH OPZ 60MM PC | 01-01-98 | Thermisch verzinkt
140682 | TEGENOVER NR 24 | SL000024427 Kruisbessengaard - Wijk bij Duurstede | Kruisbessengaard | Wijk bij Duurstede | 3962 JK | WIJK BIJ DUURSTEDE | 51.98378564 | 5.34539085 | 01-01-98 | 8 | 467912 - KFK 1200lm 3000K 7 9005 Ijsmotief | 13-09-18 | 1200lm 3000K 7 9005 Ijsmotief | LED | 11 | 8 | [10 empty] | 219 - MAST 4,0m ST CONISCH OPZ 60MM PC | 01-01-98 | Thermisch verzinkt
140683 | VOOR NR 5 | SL000024427 Kruisbessengaard - Wijk bij Duurstede | Kruisbessengaard | Wijk bij Duurstede | 3962 JK | WIJK BIJ DUURSTEDE | 51.98387131 | 5.34569646 | 01-01-98 | 8 | 467912 - KFK 1200lm 3000K 7 9005 Ijsmotief | 13-09-18 | 1200lm 3000K 7 9005 Ijsmotief | LED | 11 | 8 | [10 empty] | 219 - MAST 4,0m ST CONISCH OPZ 60MM PC | 01-01-98 | Thermisch verzinkt
140684 | VOOR NR 7 | SL000024427 Kruisbessengaard - Wijk bij Duurstede | Kruisbessengaard | Wijk bij Duurstede | 3962 JK | WIJK BIJ DUURSTEDE | 51.98387141 | 5.34598789 | 01-01-98 | 8 | 467912 - KFK 1200lm 3000K 7 9005 Ijsmotief | 13-09-18 | 1200lm 3000K 7 9005 Ijsmotief | LED | 11 | 8 | [10 empty] | 219 - MAST 4,0m ST CONISCH OPZ 60MM PC | 01-01-98 | Thermisch verzinkt
140685 | VOOR NR 11 | SL000024427 Kruisbessengaard - Wijk bij Duurstede | Kruisbessengaard | Wijk bij Duurstede | 3962 JK | WIJK BIJ DUURSTEDE | 51.98383879 | 5.34624674 | 01-01-98 | 8 | 467912 - KFK 1200lm 3000K 7 9005 Ijsmotief | 13-09-18 | 1200lm 3000K 7 9005 Ijsmotief | LED | 11 | 8 | [10 empty] | 219 - MAST 4,0m ST CONISCH OPZ 60MM PC | 01-01-98 | Thermisch verzinkt
140686 | VOOR NR 15 | SL000024427 Kruisbessengaard - Wijk bij Duurstede | Kruisbessengaard | Wijk bij Duurstede | 3962 JK | WIJK BIJ DUURSTEDE | 51.98370800 | 5.34647307 | 01-01-98 | 8 | 467912 - KFK 1200lm 3000K 7 9005 Ijsmotief | 13-09-18 | 1200lm 3000K 7 9005 Ijsmotief | LED | 11 | 8 | [10 empty] | 219 - MAST 4,0m ST CONISCH OPZ 60MM PC | 01-01-98 | Thermisch verzinkt
140687 | NR 17-19 (VOOR NR 5) | SL000024427 Kruisbessengaard - Wijk bij Duurstede | Kruisbessengaard | Wijk bij Duurstede | 3962 JK | WIJK BIJ DUURSTEDE | 51.98361242 | 5.34663007 | 01-01-98 | 8 | 467912 - KFK 1200lm 3000K 7 9005 Ijsmotief | 13-09-18 | 1200lm 3000K 7 9005 Ijsmotief | LED | 11 | 8 | [10 empty] | 219 - MAST 4,0m ST CONISCH OPZ 60MM PC | 01-01-98 | Thermisch verzinkt
140688 | OP VOETPAD NAAST NR 19 | SL000024427 Kruisbessengaard - Wijk bij Duurstede | Kruisbessengaard | Wijk bij Duurstede | 3962 JK | WIJK BIJ DUURSTEDE | 51.98371316 | 5.34686435 | 01-01-98 | 8 | 467912 - KFK 1200lm 3000K 7 9005 Ijsmotief | 13-09-18 | 1200lm 3000K 7 9005 Ijsmotief | LED | 11 | 8 | [10 empty] | 219 - MAST 4,0m ST CONISCH OPZ 60MM PC | 01-01-98 | Thermisch verzinkt
140689 | OP VOETPAD NAAST NR 19 | SL000024427 Kruisbessengaard - Wijk bij Duurstede | Kruisbessengaard | Wijk bij Duurstede | 3962 JK | WIJK BIJ DUURSTEDE | 51.98386674 | 5.34703540 | 01-01-98 | 8 | 467912 - KFK 1200lm 3000K 7 9005 Ijsmotief | 13-09-18 | 1200lm 3000K 7 9005 Ijsmotief | LED | 11 | 8 | [10 empty] | 219 - MAST 4,0m ST CONISCH OPZ 60MM PC | 01-01-98 | Thermisch verzinkt
140690 | VOOR NR 21 | SL000024427 Kruisbessengaard - Wijk bij Duurstede | Kruisbessengaard | Wijk bij Duurstede | 3962 JK | WIJK BIJ DUURSTEDE | 51.98347906 | 5.34671783 | 01-01-98 | 8 | 467912 - KFK 1200lm 3000K 7 9005 Ijsmotief | 13-09-18 | 1200lm 3000K 7 9005 Ijsmotief | LED | 11 | 8 | [10 empty] | 219 - MAST 4,0m ST CONISCH OPZ 60MM PC | 01-01-98 | Thermisch verzinkt
140691 | VOOR NR 52 | SL000024427 Kruisbessengaard - Wijk bij Duurstede | Kruisbessengaard | Wijk bij Duurstede | 3962 JK | WIJK BIJ DUURSTEDE | 51.98325259 | 5.34681381 | 01-01-98 | 8 | 467912 - KFK 1200lm 3000K 7 9005 Ijsmotief | 13-09-18 | 1200lm 3000K 7 9005 Ijsmotief | LED | 11 | 8 | [10 empty] | 219 - MAST 4,0m ST CONISCH OPZ 60MM PC | 01-01-98 | Thermisch verzinkt
140692 | TEGENOVER NR 60 | SL000024427 Kruisbessengaard - Wijk bij Duurstede | Kruisbessengaard | Wijk bij Duurstede | 3962 JK | WIJK BIJ DUURSTEDE | 51.98313963 | 5.34712979 | 01-01-98 | 8 | 467912 - KFK 1200lm 3000K 7 9005 Ijsmotief | 13-09-18 | 1200lm 3000K 7 9005 Ijsmotief | LED | 11 | 8 | [10 empty] | 219 - MAST 4,0m ST CONISCH OPZ 60MM PC | 01-01-98 | Thermisch verzinkt
140693 | TEGENOVER NR 62/64 | SL000024427 Kruisbessengaard - Wijk bij Duurstede | Kruisbessengaard | Wijk bij Duurstede | 3962 JK | WIJK BIJ DUURSTEDE | 51.98298613 | 5.34717272 | 01-01-98 | 8 | 467912 - KFK 1200lm 3000K 7 9005 Ijsmotief | 13-09-18 | 1200lm 3000K 7 9005 Ijsmotief | LED | 11 | 8 | [10 empty] | 219 - MAST 4,0m ST CONISCH OPZ 60MM PC | 01-01-98 | Thermisch verzinkt
140694 | TEGENOVER NR 66 OP PARKEERPLAA | SL000024427 Kruisbessengaard - Wijk bij Duurstede | Kruisbessengaard | Wijk bij Duurstede | 3962 JK | WIJK BIJ DUURSTEDE | 51.98282383 | 5.34727272 | 01-01-98 | 8 | 467912 - KFK 1200lm 3000K 7 9005 Ijsmotief | 13-09-18 | 1200lm 3000K 7 9005 Ijsmotief | LED | 11 | 8 | [10 empty] | 219 - MAST 4,0m ST CONISCH OPZ 60MM PC | 01-01-98 | Thermisch verzinkt
140695 | SCHUIN TEGENOVER NR 68 | SL000024427 Kruisbessengaard - Wijk bij Duurstede | Kruisbessengaard | Wijk bij Duurstede | 3962 JK | WIJK BIJ DUURSTEDE | 51.98267155 | 5.34718930 | 01-01-98 | 8 | 467912 - KFK 1200lm 3000K 7 9005 Ijsmotief | 13-09-18 | 1200lm 3000K 7 9005 Ijsmotief | LED | 11 | 8 | [10 empty] | 219 - MAST 4,0m ST CONISCH OPZ 60MM PC | 01-01-98 | Thermisch verzinkt
140696 | 1E MAST OP VOETPAD TEGENOVER N | SL000024427 Kruisbessengaard - Wijk bij Duurstede | Kruisbessengaard | Wijk bij Duurstede | 3962 JK | WIJK BIJ DUURSTEDE | 51.98279495 | 5.34743170 | 01-01-98 | 8 | 467912 - KFK 1200lm 3000K 7 9005 Ijsmotief | 13-09-18 | 1200lm 3000K 7 9005 Ijsmotief | LED | 11 | 8 | [10 empty] | 219 - MAST 4,0m ST CONISCH OPZ 60MM PC | 01-01-98 | Thermisch verzinkt
140697 | 2E MAST OP VOETPAD TEGENOVER N | SL000024427 Kruisbessengaard - Wijk bij Duurstede | Kruisbessengaard | Wijk bij Duurstede | 3962 JK | WIJK BIJ DUURSTEDE | 51.98292969 | 5.34772300 | 01-01-98 | 8 | 467912 - KFK 1200lm 3000K 7 9005 Ijsmotief | 13-09-18 | 1200lm 3000K 7 9005 Ijsmotief | LED | 11 | 8 | [10 empty] | 219 - MAST 4,0m ST CONISCH OPZ 60MM PC | 01-01-98 | Thermisch verzinkt
140698 | 3E MAST OP VOETPAD TEGENOVER N | SL000024427 Kruisbessengaard - Wijk bij Duurstede | Kruisbessengaard | Wijk bij Duurstede | 3962 JK | WIJK BIJ DUURSTEDE | 51.98300652 | 5.34795322 | 01-01-98 | 8 | 467912 - KFK 1200lm 3000K 7 9005 Ijsmotief | 13-09-18 | 1200lm 3000K 7 9005 Ijsmotief | LED | 11 | 8 | [10 empty] | 219 - MAST 4,0m ST CONISCH OPZ 60MM PC | 01-01-98 | Thermisch verzinkt
140699 | 4E MAST OP VOETPAD TEGENOVER N | SL000024427 Kruisbessengaard - Wijk bij Duurstede | Kruisbessengaard | Wijk bij Duurstede | 3962 JK | WIJK BIJ DUURSTEDE | 51.98309219 | 5.34824457 | 01-01-98 | 8 | 467912 - KFK 1200lm 3000K 7 9005 Ijsmotief | 13-09-18 | 1200lm 3000K 7 9005 Ijsmotief | LED | 11 | 8 | [10 empty] | 219 - MAST 4,0m ST CONISCH OPZ 60MM PC | 01-01-98 | Thermisch verzinkt
140722 | TER HOOGTE VAN FLORAPAD | SL000024404 Remus - Wijk bij Duurstede | Remus | Wijk bij Duurstede | 3962 KZ | Wijk bij Duurstede | 51.98369618 | 5.33516195 | 03-12-97 | 39 | 323212 - 2551 PLL 36W HF NV | 12-03-97 | LAMP PLL 36W KL.830 | PLL HF | 36 | 39 | [10 empty] | 230 - MAST 6 M ST - EL UITL 5 GR | 01-07-08 | Thermisch verzinkt |  |  |  | Armatuur vervangen door LED, nog niet geregistreerd
140825 | T/O NR.25 | SL000024381 Tunneloven - Wijk bij Duurstede | Tunneloven | Wijk bij Duurstede | 3961 EN | WIJK BIJ DUURSTEDE | 51.97621501 | 5.33095352 | 20-07-98 | 11 | 455015 - BDS 100 LED 12/830 DRW UDG LS 8 | 11-01-12 | LED 12 2S/830 CLO LS8 66% | LED | 12 | 11 | [10 empty] | 219 - MAST 4,0m ST CONISCH OPZ 60MM PC | 20-07-98 | Thermisch verzinkt
140829 | HOEK TUNNELOVEN | SL000024222 Zigzagoven - Wijk bij Duurstede | Zigzagoven | Wijk bij Duurstede | 3961 EC | WIJK BIJ DUURSTEDE | 51.97671195 | 5.32963048 | 27-07-98 | 19 | 471315 - Alexia Stal2 2500lm 3000K 3A N2100 (zwart) | 15-02-20 | LED/830 | LED | 27 | 19,4 | [10 empty] | 230 - MAST 6 M ST - EL UITL 5 GR | 27-07-98 | Thermisch verzinkt |  | 5230 - UITL EL VAST
140830 | PAD BIJ VESTING IN STADSPARK | SL000034625 Boterslootweg - Wijk bij Duurstede | Boterslootweg | Wijk bij Duurstede | 3960 BA | WIJK BIJ DUURSTEDE | 51.97463886 | 5.33395017 | 16-12-97 | 11 | 455015 - BDS 100 LED 12/830 DRW UDG LS 8 | 11-01-12 | LED 12 2S/830 CLO LS8 66% | LED | 12 | 11 | [10 empty] | 219 - MAST 4,0m ST CONISCH OPZ 60MM PC | 16-12-97 | Thermisch verzinkt | RAL6005
140831 | PAD ACHTER VESTING IN STADSPAR | SL000034625 Boterslootweg - Wijk bij Duurstede | Boterslootweg | Wijk bij Duurstede | 3960 BA | WIJK BIJ DUURSTEDE | 51.97442502 | 5.33379711 | 16-12-97 | 11 | 455015 - BDS 100 LED 12/830 DRW UDG LS 8 | 11-01-12 | LED 12 2S/830 CLO LS8 66% | LED | 12 | 11 | [10 empty] | 219 - MAST 4,0m ST CONISCH OPZ 60MM PC | 16-12-97 | Thermisch verzinkt | RAL6005
140840 | BY NR 35 | SL000024294 Venus - Wijk bij Duurstede | Venus | Wijk bij Duurstede | 3962 KH | WIJK BIJ DUURSTEDE | 51.98177593 | 5.33196126 | 17-08-98 | 27 | ARM 2000 KEGEL PLL 24W/840 4M SN R9005 | 18-03-96 | LAMP MASTER PLL 24W KL.830 | PLL HF | 24 | 27 | [10 empty] | 219 - MAST 4,0m ST CONISCH OPZ 60MM PC | 17-08-98 | Thermisch verzinkt |  |  |  | Armatuur vervangen door LED, nog niet geregistreerd
140900 | VOOR NR 1 | SL000024407 Oeverstraat - Wijk bij Duurstede | Oeverstraat | Wijk bij Duurstede | 3961 AM | WIJK BIJ DUURSTEDE | 51.97195712 | 5.34780001 | 05-01-98 | 74 | VERV ARM LMB457 2XPLL 24W+E27M5D60 R6009 | 01-05-98 | LAMP MASTER PLE 20W E27 KL.827 | PLE | 20 | 20 | LAMP MASTER PLL 24W KL.830 | PLL HF | 24 | 27 | PLL HF | 24 | 27 | 01-07-14 | 4149,5 | 20000 | 64 - MAST 3,0 M GY ANTIEK | 05-01-98 | Gietijzer | RAL6009 | 5051 - OPZST ANTIEK VAST | RAL6009
140902 | VOOR NR 13 | SL000024407 Oeverstraat - Wijk bij Duurstede | Oeverstraat | Wijk bij Duurstede | 3961 AM | WIJK BIJ DUURSTEDE | 51.97161992 | 5.34791643 | 05-01-98 | 74 | VERV ARM LMB457 2XPLL 24W+E27M5D60 R6009 | 28-07-06 | LAMP MASTER PLE 20W E27 KL.827 | PLE | 20 | 20 | LAMP MASTER PLL 24W KL.830 | PLL HF | 24 | 27 | PLL HF | 24 | 27 | 01-07-14 | 1830,5 | 20000 | 64 - MAST 3,0 M GY ANTIEK | 05-01-98 | Gietijzer | RAL6009 | 5051 - OPZST ANTIEK VAST | RAL6009
140903 | VOOR NR 21 | SL000024407 Oeverstraat - Wijk bij Duurstede | Oeverstraat | Wijk bij Duurstede | 3961 AM | WIJK BIJ DUURSTEDE | 51.97147524 | 5.34798117 | 05-01-98 | 74 | VERV ARM LMB457 2XPLL 24W+E27M5D60 R6009 | 01-05-98 | LAMP MASTER PLE 20W E27 KL.827 | PLE | 20 | 20 | LAMP MASTER PLL 24W KL.830 | PLL HF | 24 | 27 | PLL HF | 24 | 27 | 01-07-14 | 4149,5 | 20000 | 64 - MAST 3,0 M GY ANTIEK | 05-01-98 | Gietijzer | RAL6009 | 5051 - OPZST ANTIEK VAST | RAL6009
140904 | TEGENOVER NR 18 | SL000024407 Oeverstraat - Wijk bij Duurstede | Oeverstraat | Wijk bij Duurstede | 3961 AM | WIJK BIJ DUURSTEDE | 51.97131984 | 5.34801652 | 05-01-98 | 74 | VERV ARM LMB457 2XPLL 24W+E27M5D60 R6009 | 01-05-98 | LAMP MASTER PLE 20W E27 KL.827 | PLE | 20 | 20 | LAMP MASTER PLL 24W KL.830 | PLL HF | 24 | 27 | PLL HF | 24 | 27 | 01-07-14 | 4149,5 | 20000 | 64 - MAST 3,0 M GY ANTIEK | 05-01-98 | Gietijzer | RAL6009 | 5051 - OPZST ANTIEK VAST | RAL6009
140905 | VOOR NR 25 | SL000024407 Oeverstraat - Wijk bij Duurstede | Oeverstraat | Wijk bij Duurstede | 3961 AM | WIJK BIJ DUURSTEDE | 51.97108960 | 5.34811248 | 05-01-98 | 74 | VERV ARM LMB457 2XPLL 24W+E27M5D60 R6009 | 01-05-98 | LAMP MASTER PLE 20W E27 KL.827 | PLE | 20 | 20 | LAMP MASTER PLL 24W KL.830 | PLL HF | 24 | 27 | PLL HF | 24 | 27 | 01-07-14 | 4149,5 | 20000 | 64 - MAST 3,0 M GY ANTIEK | 05-01-98 | Gietijzer | RAL6009 | 5051 - OPZST ANTIEK VAST | RAL6009
140906 | VOOR NR 29 | SL000024407 Oeverstraat - Wijk bij Duurstede | Oeverstraat | Wijk bij Duurstede | 3961 AM | WIJK BIJ DUURSTEDE | 51.97091121 | 5.34818802 | 05-01-98 | 74 | VERV ARM LMB457 2XPLL 24W+E27M5D60 R6009 | 01-05-98 | LAMP MASTER PLE 20W E27 KL.827 | PLE | 20 | 20 | LAMP MASTER PLL 24W KL.830 | PLL HF | 24 | 27 | PLL HF | 24 | 27 | 01-07-14 | 4149,5 | 20000 | 64 - MAST 3,0 M GY ANTIEK | 05-01-98 | Gietijzer | RAL6009 | 5051 - OPZST ANTIEK VAST | RAL6009
140907 | HOEK OEVERSTRAAT | SL000024388 Dijkstraat - Wijk bij Duurstede | Dijkstraat | Wijk bij Duurstede | 3961 AA | WIJK BIJ DUURSTEDE | 51.97072214 | 5.34831450 | 05-01-98 | 74 | VERV ARM LMB457 2XPLL 24W+E27M5D60 R6009 | 01-05-98 | LAMP MASTER PLE 20W E27 KL.827 | PLE | 20 | 20 | LAMP MASTER PLL 24W KL.830 | PLL HF | 24 | 27 | PLL HF | 24 | 27 | 01-07-14 | 4149,5 | 20000 | 64 - MAST 3,0 M GY ANTIEK | 24-02-09 | Gietijzer | RAL6009 | 5051 - OPZST ANTIEK VAST | RAL6009
140908 | TEGENOVER NR 12 | SL000024388 Dijkstraat - Wijk bij Duurstede | Dijkstraat | Wijk bij Duurstede | 3961 AA | WIJK BIJ DUURSTEDE | 51.97040880 | 5.34830254 | 05-01-98 | 74 | VERV ARM LMB457 2XPLL 24W+E27M5D60 R6009 | 01-05-98 | LAMP MASTER PLE 20W E27 KL.827 | PLE | 20 | 20 | LAMP MASTER PLL 24W KL.830 | PLL HF | 24 | 27 | PLL HF | 24 | 27 | 01-07-14 | 4149,5 | 20000 | 64 - MAST 3,0 M GY ANTIEK | 05-01-98 | Gietijzer | RAL6009 | 5051 - OPZST ANTIEK VAST | RAL6009
140909 | TEGENOVER NR 16 | SL000024388 Dijkstraat - Wijk bij Duurstede | Dijkstraat | Wijk bij Duurstede | 3961 AA | WIJK BIJ DUURSTEDE | 51.97026596 | 5.34824358 | 05-01-98 | 74 | VERV ARM LMB457 2XPLL 24W+E27M5D60 R6009 | 01-05-98 | LAMP MASTER PLE 20W E27 KL.827 | PLE | 20 | 20 | LAMP MASTER PLL 24W KL.830 | PLL HF | 24 | 27 | PLL HF | 24 | 27 | 01-07-14 | 4149,5 | 20000 | 64 - MAST 3,0 M GY ANTIEK | 05-01-98 | Gietijzer | RAL6009 | 5051 - OPZST ANTIEK VAST | RAL6009
140910 | TEGENOVER NR 8 | SL000024388 Dijkstraat - Wijk bij Duurstede | Dijkstraat | Wijk bij Duurstede | 3961 AA | WIJK BIJ DUURSTEDE | 51.97054219 | 5.34831873 | 05-01-98 | 74 | VERV ARM LMB457 2XPLL 24W+E27M5D60 R6009 | 01-05-98 | LAMP MASTER PLE 20W E27 KL.827 | PLE | 20 | 20 | LAMP MASTER PLL 24W KL.830 | PLL HF | 24 | 27 | PLL HF | 24 | 27 | 01-07-14 | 4149,5 | 20000 | 64 - MAST 3,0 M GY ANTIEK | 05-01-98 | Gietijzer | RAL6009 | 5051 - OPZST ANTIEK VAST | RAL6009
140911 | TEGENOVER NR 5 | SL000024388 Dijkstraat - Wijk bij Duurstede | Dijkstraat | Wijk bij Duurstede | 3961 AA | WIJK BIJ DUURSTEDE | 51.97088522 | 5.34871775 | 05-01-98 | 74 | VERV ARM LMB457 2XPLL 24W+E27M5D60 R6009 | 01-05-98 | LAMP MASTER PLE 20W E27 KL.827 | PLE | 20 | 20 | LAMP MASTER PLL 24W KL.830 | PLL HF | 24 | 27 | PLL HF | 24 | 27 | 01-07-14 | 4149,5 | 20000 | 64 - MAST 3,0 M GY ANTIEK | 05-01-98 | Gietijzer | RAL6009 | 5051 - OPZST ANTIEK VAST | RAL6009
142027 | TUSSEN NR 5 EN 7 | SL000024195 Graaf van Lynden van Sandenburgweg - Wijk bij Duur | Graaf van Lynden van Sandenburgweg | Wijk bij Duurstede | 3962 RB | WIJK BIJ DUURSTEDE | 51.98609844 | 5.33494271 | 18-12-97 | 58 | ARM SGS 253 CPO-T 60W K EB I OC PC GR LS | 23-12-10 | LAMP MASTER CPO-TW 60W / 728 PGZ12 | CPO |  | 58 | [10 empty] | 253 - MAST 6,7 M ST VERL (8,0 M) | 18-12-97 | Thermisch verzinkt |  | 5207 - UITL EL 1,0 M 5 GR
142270 | PAD BIJ BOTERSLOOTWEG IN STADS | SL000034625 Boterslootweg - Wijk bij Duurstede | Boterslootweg | Wijk bij Duurstede | 3960 BA | WIJK BIJ DUURSTEDE | 51.97512386 | 5.33457755 | 16-12-97 | 11 | 455015 - BDS 100 LED 12/830 DRW UDG LS 8 | 11-01-12 | LED 12 2S/830 CLO LS8 66% | LED | 12 | 11 | [10 empty] | 219 - MAST 4,0m ST CONISCH OPZ 60MM PC | 16-12-97 | Thermisch verzinkt | RAL6005
142272 | PAD RICHTING VESTING IN STADSP | SL000034625 Boterslootweg - Wijk bij Duurstede | Boterslootweg | Wijk bij Duurstede | 3960 BA | WIJK BIJ DUURSTEDE | 51.97484856 | 5.33410778 | 16-12-97 | 11 | 455015 - BDS 100 LED 12/830 DRW UDG LS 8 | 11-01-12 | LED 12 2S/830 CLO LS8 66% | LED | 12 | 11 | [10 empty] | 219 - MAST 4,0m ST CONISCH OPZ 60MM PC | 16-12-97 | Thermisch verzinkt | RAL6005
142275 | PAD RICHTING VESTING ACHTER NR | SL000034625 Boterslootweg - Wijk bij Duurstede | Boterslootweg | Wijk bij Duurstede | 3960 BA | WIJK BIJ DUURSTEDE | 51.97429447 | 5.33401580 | 16-12-97 | 11 | 455015 - BDS 100 LED 12/830 DRW UDG LS 8 | 11-01-12 | LED 12 2S/830 CLO LS8 66% | LED | 12 | 11 | [10 empty] | 219 - MAST 4,0m ST CONISCH OPZ 60MM PC | 16-12-97 | Thermisch verzinkt | RAL6005
142276 | PAD RICHTING VESTING ACHTER NR | SL000034625 Boterslootweg - Wijk bij Duurstede | Boterslootweg | Wijk bij Duurstede | 3960 BA | WIJK BIJ DUURSTEDE | 51.97416060 | 5.33434966 | 16-12-97 | 11 | 455015 - BDS 100 LED 12/830 DRW UDG LS 8 | 31-10-12 | LED 12 2S/830 CLO LS8 66% | LED | 12 | 11 | [10 empty] | 219 - MAST 4,0m ST CONISCH OPZ 60MM PC | 16-12-97 | Thermisch verzinkt | RAL6005
142277 | GRASVELD TUSSEN MASTNR 57179 E | SL000034625 Boterslootweg - Wijk bij Duurstede | Boterslootweg | Wijk bij Duurstede | 3960 BA | WIJK BIJ DUURSTEDE | 51.97423928 | 5.33502416 | 16-12-97 | 11 | 455015 - BDS 100 LED 12/830 DRW UDG LS 8 | 31-10-12 | LED 12 2S/830 CLO LS8 66% | LED | 12 | 11 | [10 empty] | 219 - MAST 4,0m ST CONISCH OPZ 60MM PC | 16-12-97 | Thermisch verzinkt | RAL6005
142278 | TUSSEN MASTNR 57179 EN 57180 I | SL000034625 Boterslootweg - Wijk bij Duurstede | Boterslootweg | Wijk bij Duurstede | 3960 BA | WIJK BIJ DUURSTEDE | 51.97427008 | 5.33542631 | 16-12-97 | 11 | 455015 - BDS 100 LED 12/830 DRW UDG LS 8 | 31-10-12 | LED 12 2S/830 CLO LS8 66% | LED | 12 | 11 | [10 empty] | 219 - MAST 4,0m ST CONISCH OPZ 60MM PC | 16-12-97 | Thermisch verzinkt | RAL6005
142279 | THV BRANDWEERKAZERNE IN STADSP | SL000034625 Boterslootweg - Wijk bij Duurstede | Boterslootweg | Wijk bij Duurstede | 3960 BA | WIJK BIJ DUURSTEDE | 51.97440816 | 5.33611068 | 16-12-97 | 11 | 455015 - BDS 100 LED 12/830 DRW UDG LS 8 | 31-10-12 | LED 12 2S/830 CLO LS8 66% | LED | 12 | 11 | [10 empty] | 219 - MAST 4,0m ST CONISCH OPZ 60MM PC | 16-12-97 | Thermisch verzinkt | RAL6005
142281 | VOETPAD THV BOTERSLOOTWEG IN S | SL000034625 Boterslootweg - Wijk bij Duurstede | Boterslootweg | Wijk bij Duurstede | 3960 BA | WIJK BIJ DUURSTEDE | 51.97508092 | 5.33577301 | 16-12-97 | 11 | 455015 - BDS 100 LED 12/830 DRW UDG LS 8 | 11-01-12 | LED 12 2S/830 CLO LS8 66% | LED | 12 | 11 | [10 empty] | 219 - MAST 4,0m ST CONISCH OPZ 60MM PC | 16-12-97 | Thermisch verzinkt | RAL6005
142282 | THV VOETPAD BOTERSLOOTWEG IN S | SL000034625 Boterslootweg - Wijk bij Duurstede | Boterslootweg | Wijk bij Duurstede | 3960 BA | WIJK BIJ DUURSTEDE | 51.97518449 | 5.33540087 | 16-12-97 | 11 | 455015 - BDS 100 LED 12/830 DRW UDG LS 8 | 11-01-12 | LED 12 2S/830 CLO LS8 66% | LED | 12 | 11 | [10 empty] | 219 - MAST 4,0m ST CONISCH OPZ 60MM PC | 16-12-97 | Thermisch verzinkt | RAL6005
143005 | VOOR NR.59 | SL000024358 Appelgaard - Wijk bij Duurstede | Appelgaard | Wijk bij Duurstede | 3962 JB | WIJK BIJ DUURSTEDE | 51.98271575 | 5.34457669 | 19-12-97 | 8 | 467912 - KFK 1200lm 3000K 7 9005 Ijsmotief | 13-09-18 | 1200lm 3000K 7 9005 Ijsmotief | LED | 11 | 8 | [10 empty] | MST 4M VZ CN PT D60 R6005 100.C.104 | 04-06-16 | Thermisch verzinkt
143006 | BY NR 11 | SL000024188 Middelweg West - Wijk bij Duurstede | Middelweg West | Wijk bij Duurstede | 3961 NA | WIJK BIJ DUURSTEDE | 51.96628088 | 5.28940120 | 19-12-97 | 25 | 250612 - XGS 201 SOXE 18W NV | 19-12-97 | LAMP SOX-E 18W BY22 | SOX-E | 18 | 25 | [10 empty] | 230 - MAST 6 M ST - EL UITL 5 GR | 19-12-97 | Thermisch verzinkt | RAL6005 | 5230 - UITL EL VAST | RAL6005
143010 | SCHUIN T/O NR 89 | SL000024351 Doornseweg - Langbroek | Doornseweg | Langbroek | 3947 MA | LANGBROEK | 52.01837929 | 5.33515413 | 29-12-97 | 20 | 302912 - LRB 303 TLD 18W NV | 29-12-97 | LAMP MASTER TLD XTRA 18W KL.830 | TLD SIE | 18 | 20 | [10 empty] | 230 - MAST 6 M ST - EL UITL 5 GR | 29-12-97 | Thermisch verzinkt |  | 5230 - UITL EL VAST
143014 | TO NIEUWEWEG 57 | SL000024316 Nachtegaal - Wijk bij Duurstede | Nachtegaal | Wijk bij Duurstede | 3962 TJ | WIJK BIJ DUURSTEDE | 51.97919412 | 5.34749063 | 06-01-98 | 21 | 468019 - KFK LED 1600LM 3000K code 8 OLC | 27-05-16 | LED 14 | LED | 18 | 21 | [10 empty] | 219 - MAST 4,0m ST CONISCH OPZ 60MM PC | 06-01-98 | Thermisch verzinkt
143050 | HOEK SINGEL | SL000024396 Blauwe Pannen - Wijk bij Duurstede | Blauwe Pannen | Wijk bij Duurstede | 3962 GE | WIJK BIJ DUURSTEDE | 51.97358158 | 5.34812443 | 03-12-97 | 27 | ARM 2565 LIBRA PLL 24W KR STEEN R9007 | 02-10-09 | LAMP MASTER PLL 24W KL.830 | PLL HF | 24 | 27 | [10 empty] | 5 - MAST 4,5 M ST VERL | 03-10-08 | Thermisch verzinkt
143051 | VOOR NR 18 | SL000024396 Blauwe Pannen - Wijk bij Duurstede | Blauwe Pannen | Wijk bij Duurstede | 3962 GE | WIJK BIJ DUURSTEDE | 51.97375839 | 5.34818744 | 03-12-97 | 27 | ARM 2565 LIBRA PLL 24W KR STEEN R9007 | 02-10-09 | LAMP MASTER PLL 24W KL.830 | PLL HF | 24 | 27 | [10 empty] | 5 - MAST 4,5 M ST VERL | 03-12-97 | Thermisch verzinkt
143052 | TEGENOVER NR 16 | SL000024396 Blauwe Pannen - Wijk bij Duurstede | Blauwe Pannen | Wijk bij Duurstede | 3962 GE | WIJK BIJ DUURSTEDE | 51.97389245 | 5.34830346 | 03-12-97 | 27 | ARM 2565 LIBRA PLL 24W KR STEEN R9007 | 02-10-09 | LAMP MASTER PLL 24W KL.830 | PLL HF | 24 | 27 | [10 empty] | 5 - MAST 4,5 M ST VERL | 03-12-97 | Thermisch verzinkt
143053 | VOOR NR 14 | SL000024396 Blauwe Pannen - Wijk bij Duurstede | Blauwe Pannen | Wijk bij Duurstede | 3962 GE | WIJK BIJ DUURSTEDE | 51.97404280 | 5.34825443 | 03-12-97 | 27 | ARM 2565 LIBRA PLL 24W KR STEEN R9007 | 02-10-09 | LAMP MASTER PLL 24W KL.830 | PLL HF | 24 | 27 | [10 empty] | 5 - MAST 4,5 M ST VERL | 03-12-97 | Thermisch verzinkt
143054 | RECHTS VOOR NR 25 | SL000024396 Blauwe Pannen - Wijk bij Duurstede | Blauwe Pannen | Wijk bij Duurstede | 3962 GE | WIJK BIJ DUURSTEDE | 51.97399004 | 5.34853565 | 03-12-97 | 27 | ARM 2565 LIBRA PLL 24W KR STEEN R9007 | 02-10-09 | LAMP MASTER PLL 24W KL.830 | PLL HF | 24 | 27 | [10 empty] | 5 - MAST 4,5 M ST VERL | 03-12-97 | Thermisch verzinkt
143093 | TEGENOVER NR 15 | SL000024299 Tacitus - Wijk bij Duurstede | Tacitus | Wijk bij Duurstede | 3962 LE | WIJK BIJ DUURSTEDE | 51.98277097 | 5.32780303 | 24-05-99 | 27 | ARM 2000 KEGEL PLL 24W/840 4M SN R9005 | 24-05-99 | LAMP MASTER PLL 24W KL.830 | PLL HF | 24 | 27 | [10 empty] | 219 - MAST 4,0m ST CONISCH OPZ 60MM PC | 24-05-99 | Thermisch verzinkt |  |  |  | Armatuur vervangen door LED, nog niet geregistreerd
143094 | VOOR NR 31 | SL000024299 Tacitus - Wijk bij Duurstede | Tacitus | Wijk bij Duurstede | 3962 LE | WIJK BIJ DUURSTEDE | 51.98251467 | 5.32735707 | 24-05-99 | 27 | ARM 2000 KEGEL PLL 24W/840 4M SN R9005 | 24-05-99 | LAMP MASTER PLL 24W KL.830 | PLL HF | 24 | 27 | [10 empty] | 219 - MAST 4,0m ST CONISCH OPZ 60MM PC | 24-05-99 | Thermisch verzinkt |  |  |  | Armatuur vervangen door LED, nog niet geregistreerd
143095 | VOOR NR 29 | SL000024299 Tacitus - Wijk bij Duurstede | Tacitus | Wijk bij Duurstede | 3962 LE | WIJK BIJ DUURSTEDE | 51.98265132 | 5.32759328 | 22-04-99 | 27 | ARM 2000 KEGEL PLL 24W/840 4M SN R9005 | 22-04-99 | LAMP MASTER PLL 24W KL.830 | PLL HF | 24 | 27 | [10 empty] | 219 - MAST 4,0m ST CONISCH OPZ 60MM PC | 22-04-99 | Thermisch verzinkt |  |  |  | Armatuur vervangen door LED, nog niet geregistreerd
143096 | VOOR NR 12 | SL000024299 Tacitus - Wijk bij Duurstede | Tacitus | Wijk bij Duurstede | 3962 LE | WIJK BIJ DUURSTEDE | 51.98212528 | 5.32748597 | 24-03-99 | 27 | ARM 2000 KEGEL PLL 24W/840 4M SN R9005 | 24-03-99 | LAMP MASTER PLL 24W KL.830 | PLL HF | 24 | 27 | [10 empty] | 219 - MAST 4,0m ST CONISCH OPZ 60MM PC | 24-03-99 | Thermisch verzinkt |  |  |  | Armatuur vervangen door LED, nog niet geregistreerd
143097 | TEGENOVER NR 45 | SL000024299 Tacitus - Wijk bij Duurstede | Tacitus | Wijk bij Duurstede | 3962 LE | WIJK BIJ DUURSTEDE | 51.98252518 | 5.32896669 | 22-12-97 | 27 | ARM 2000 KEGEL PLL 24W/840 4M SN R9005 | 22-12-97 | LAMP MASTER PLL 24W KL.830 | PLL HF | 24 | 27 | [10 empty] | 219 - MAST 4,0m ST CONISCH OPZ 60MM PC | 22-12-97 | Thermisch verzinkt |  |  |  | Armatuur vervangen door LED, nog niet geregistreerd
143098 | VOOR NR 10 | SL000024299 Tacitus - Wijk bij Duurstede | Tacitus | Wijk bij Duurstede | 3962 LE | WIJK BIJ DUURSTEDE | 51.98227682 | 5.32732478 | 22-12-97 | 27 | ARM 2000 KEGEL PLL 24W/840 4M SN R9005 | 22-12-97 | LAMP MASTER PLL 24W KL.830 | PLL HF | 24 | 27 | [10 empty] | 219 - MAST 4,0m ST CONISCH OPZ 60MM PC | 22-12-97 | Thermisch verzinkt |  |  |  | Armatuur vervangen door LED, nog niet geregistreerd
143099 | LINKS VAN NR 53 | SL000024303 Romulus - Wijk bij Duurstede | Romulus | Wijk bij Duurstede | 3962 LC | WIJK BIJ DUURSTEDE | 51.98160072 | 5.32836309 | 22-12-97 | 27 | ARM 2000 KEGEL PLL 24W/840 4M SN R9005 | 22-12-97 | LAMP MASTER PLL 24W KL.830 | PLL HF | 24 | 27 | [10 empty] | 219 - MAST 4,0m ST CONISCH OPZ 60MM PC | 22-12-97 | Thermisch verzinkt |  |  |  | Armatuur vervangen door LED, nog niet geregistreerd
143121 | 3E V/A ROTONDE ROMEINENBAAN | SL000034627 Geerweg - Wijk bij Duurstede | Geerweg | Wijk bij Duurstede | 3960 BA | WIJK BIJ DUURSTEDE | 51.98027287 | 5.32812626 | 17-12-97 | 69 | 410215 - SGS 253 GB SONT 100W HF NV DIM | 23-09-10 | LAMP SHP XO TUB CL 100W E40, HID SHPLu | SON-T | 100 | 69 | [10 empty] | 234 - MAST 7,8 M ST VERL ( 9 ,0M) | 17-12-97 | Thermisch verzinkt |  | 5223 - UITL EL 1,5 M 5 GR
143122 | 7E V/A ROTONDE ROMEINENBAAN | SL000034627 Geerweg - Wijk bij Duurstede | Geerweg | Wijk bij Duurstede | 3960 BA | WIJK BIJ DUURSTEDE | 51.98139718 | 5.32667123 | 17-12-97 | 69 | 410215 - SGS 253 GB SONT 100W HF NV DIM | 23-09-10 | LAMP SHP XO TUB CL 100W E40, HID SHPLu | SON-T | 100 | 69 | [10 empty] | 234 - MAST 7,8 M ST VERL ( 9 ,0M) | 17-12-97 | Thermisch verzinkt |  | 5223 - UITL EL 1,5 M 5 GR
143123 | 8E V/A ROTONDE ROMEINENBAAN | SL000034627 Geerweg - Wijk bij Duurstede | Geerweg | Wijk bij Duurstede | 3960 BA | WIJK BIJ DUURSTEDE | 51.98170692 | 5.32633951 | 17-12-97 | 69 | 410215 - SGS 253 GB SONT 100W HF NV DIM | 23-09-10 | LAMP SHP XO TUB CL 100W E40, HID SHPLu | SON-T | 100 | 69 | [10 empty] | 234 - MAST 7,8 M ST VERL ( 9 ,0M) | 17-12-97 | Thermisch verzinkt |  | 5223 - UITL EL 1,5 M 5 GR
143124 | 9E V/A ROTONDE ROMEINENBAAN | SL000034627 Geerweg - Wijk bij Duurstede | Geerweg | Wijk bij Duurstede | 3960 BA | WIJK BIJ DUURSTEDE | 51.98200344 | 5.32599501 | 17-12-97 | 69 | 410215 - SGS 253 GB SONT 100W HF NV DIM | 23-09-10 | LAMP SHP XO TUB CL 100W E40, HID SHPLu | SON-T | 100 | 69 | [10 empty] | 234 - MAST 7,8 M ST VERL ( 9 ,0M) | 17-12-97 | Thermisch verzinkt |  | 5223 - UITL EL 1,5 M 5 GR
143125 | ACHTER NR 27 OP PARKEERPLAATS | SL000024417 Moerbeiengaard - Wijk bij Duurstede | Moerbeiengaard | Wijk bij Duurstede | 3962 JG | WIJK BIJ DUURSTEDE | 51.98243789 | 5.34573854 | 01-01-98 | 8 | 467912 - KFK 1200lm 3000K 7 9005 Ijsmotief | 13-09-18 | 1200lm 3000K 7 9005 Ijsmotief | LED | 11 | 8 | [10 empty] | 219 - MAST 4,0m ST CONISCH OPZ 60MM PC | 01-01-98 | Thermisch verzinkt
143126 | NAAST NR 27 | SL000024417 Moerbeiengaard - Wijk bij Duurstede | Moerbeiengaard | Wijk bij Duurstede | 3962 JG | WIJK BIJ DUURSTEDE | 51.98247824 | 5.34596471 | 01-01-98 | 8 | 467912 - KFK 1200lm 3000K 7 9005 Ijsmotief | 13-09-18 | 1200lm 3000K 7 9005 Ijsmotief | LED | 11 | 8 | [10 empty] | 219 - MAST 4,0m ST CONISCH OPZ 60MM PC | 01-01-98 | Thermisch verzinkt
143128 | VOOR NR 50 | SL000024417 Moerbeiengaard - Wijk bij Duurstede | Moerbeiengaard | Wijk bij Duurstede | 3962 JG | WIJK BIJ DUURSTEDE | 51.98233731 | 5.34598929 | 01-01-98 | 8 | 467912 - KFK 1200lm 3000K 7 9005 Ijsmotief | 13-09-18 | 1200lm 3000K 7 9005 Ijsmotief | LED | 11 | 8 | [10 empty] | 219 - MAST 4,0m ST CONISCH OPZ 60MM PC | 01-01-98 | Thermisch verzinkt
143129 | VOOR NR 42 | SL000024417 Moerbeiengaard - Wijk bij Duurstede | Moerbeiengaard | Wijk bij Duurstede | 3962 JG | WIJK BIJ DUURSTEDE | 51.98216114 | 5.34597723 | 01-01-98 | 8 | 467912 - KFK 1200lm 3000K 7 9005 Ijsmotief | 13-09-18 | 1200lm 3000K 7 9005 Ijsmotief | LED | 11 | 8 | [10 empty] | 219 - MAST 4,0m ST CONISCH OPZ 60MM PC | 01-01-98 | Thermisch verzinkt
143130 | VOOR NR 38 | SL000024417 Moerbeiengaard - Wijk bij Duurstede | Moerbeiengaard | Wijk bij Duurstede | 3962 JG | WIJK BIJ DUURSTEDE | 51.98207930 | 5.34584077 | 01-01-98 | 8 | 467912 - KFK 1200lm 3000K 7 9005 Ijsmotief | 13-09-18 | 1200lm 3000K 7 9005 Ijsmotief | LED | 11 | 8 | [10 empty] | 219 - MAST 4,0m ST CONISCH OPZ 60MM PC | 01-01-98 | Thermisch verzinkt
143131 | VOOR NR 30 | SL000024417 Moerbeiengaard - Wijk bij Duurstede | Moerbeiengaard | Wijk bij Duurstede | 3962 JG | WIJK BIJ DUURSTEDE | 51.98196976 | 5.34564727 | 01-01-98 | 8 | 467912 - KFK 1200lm 3000K 7 9005 Ijsmotief | 13-09-18 | 1200lm 3000K 7 9005 Ijsmotief | LED | 11 | 8 | [10 empty] | 219 - MAST 4,0m ST CONISCH OPZ 60MM PC | 01-01-98 | Thermisch verzinkt
143132 | NAAST NR 14 | SL000024417 Moerbeiengaard - Wijk bij Duurstede | Moerbeiengaard | Wijk bij Duurstede | 3962 JG | WIJK BIJ DUURSTEDE | 51.98191930 | 5.34529273 | 01-01-98 | 8 | 467912 - KFK 1200lm 3000K 7 9005 Ijsmotief | 13-09-18 | 1200lm 3000K 7 9005 Ijsmotief | LED | 11 | 8 | [10 empty] | 219 - MAST 4,0m ST CONISCH OPZ 60MM PC | 26-05-14 | Thermisch verzinkt | RAL6005
143133 | OP VOETPAD NAAST NR 26 | SL000024417 Moerbeiengaard - Wijk bij Duurstede | Moerbeiengaard | Wijk bij Duurstede | 3962 JG | WIJK BIJ DUURSTEDE | 51.98174439 | 5.34528882 | 01-01-98 | 8 | 467912 - KFK 1200lm 3000K 7 9005 Ijsmotief | 13-09-18 | 1200lm 3000K 7 9005 Ijsmotief | LED | 11 | 8 | [10 empty] | 219 - MAST 4,0m ST CONISCH OPZ 60MM PC | 01-01-98 | Thermisch verzinkt
143134 | OP VOETPAD ACHTER NR 30 | SL000024417 Moerbeiengaard - Wijk bij Duurstede | Moerbeiengaard | Wijk bij Duurstede | 3962 JG | WIJK BIJ DUURSTEDE | 51.98169547 | 5.34573923 | 01-01-98 | 8 | 467912 - KFK 1200lm 3000K 7 9005 Ijsmotief | 13-09-18 | 1200lm 3000K 7 9005 Ijsmotief | LED | 11 | 8 | [10 empty] | 219 - MAST 4,0m ST CONISCH OPZ 60MM PC | 01-01-98 | Thermisch verzinkt
143135 | TEGENOVER NR 12 | SL000024417 Moerbeiengaard - Wijk bij Duurstede | Moerbeiengaard | Wijk bij Duurstede | 3962 JG | WIJK BIJ DUURSTEDE | 51.98205142 | 5.34527427 | 01-01-98 | 8 | 467912 - KFK 1200lm 3000K 7 9005 Ijsmotief | 13-09-18 | 1200lm 3000K 7 9005 Ijsmotief | LED | 11 | 8 | [10 empty] | 219 - MAST 4,0m ST CONISCH OPZ 60MM PC | 01-01-98 | Thermisch verzinkt
143136 | TEGENOVER NR 13 | SL000024417 Moerbeiengaard - Wijk bij Duurstede | Moerbeiengaard | Wijk bij Duurstede | 3962 JG | WIJK BIJ DUURSTEDE | 51.98222255 | 5.34527207 | 01-01-98 | 8 | 467912 - KFK 1200lm 3000K 7 9005 Ijsmotief | 13-09-18 | 1200lm 3000K 7 9005 Ijsmotief | LED | 11 | 8 | [10 empty] | 219 - MAST 4,0m ST CONISCH OPZ 60MM PC | 01-01-98 | Thermisch verzinkt
143137 | VOOR NR 7 | SL000024417 Moerbeiengaard - Wijk bij Duurstede | Moerbeiengaard | Wijk bij Duurstede | 3962 JG | WIJK BIJ DUURSTEDE | 51.98236347 | 5.34521895 | 01-01-98 | 8 | 467912 - KFK 1200lm 3000K 7 9005 Ijsmotief | 13-09-18 | 1200lm 3000K 7 9005 Ijsmotief | LED | 11 | 8 | [10 empty] | 219 - MAST 4,0m ST CONISCH OPZ 60MM PC | 01-01-98 | Thermisch verzinkt
143138 | VOOR NR 1 | SL000024417 Moerbeiengaard - Wijk bij Duurstede | Moerbeiengaard | Wijk bij Duurstede | 3962 JG | WIJK BIJ DUURSTEDE | 51.98248420 | 5.34502728 | 01-01-98 | 8 | 467912 - KFK 1200lm 3000K 7 9005 Ijsmotief | 13-09-18 | 1200lm 3000K 7 9005 Ijsmotief | LED | 11 | 8 | [10 empty] | 219 - MAST 4,0m ST CONISCH OPZ 60MM PC | 01-01-98 | Thermisch verzinkt
143139 | 1E VANAF APPELGAARD | SL000024417 Moerbeiengaard - Wijk bij Duurstede | Moerbeiengaard | Wijk bij Duurstede | 3962 JG | WIJK BIJ DUURSTEDE | 51.98260870 | 5.34482134 | 01-01-98 | 8 | 467912 - KFK 1200lm 3000K 7 9005 Ijsmotief | 13-09-18 | 1200lm 3000K 7 9005 Ijsmotief | LED | 11 | 8 | [10 empty] | 219 - MAST 4,0m ST CONISCH OPZ 60MM PC | 01-01-98 | Thermisch verzinkt
143140 | VOOR NR 61 | SL000024358 Appelgaard - Wijk bij Duurstede | Appelgaard | Wijk bij Duurstede | 3962 JB | WIJK BIJ DUURSTEDE | 51.98281522 | 5.34473963 | 01-01-98 | 8 | 467912 - KFK 1200lm 3000K 7 9005 Ijsmotief | 13-09-18 | 1200lm 3000K 7 9005 Ijsmotief | LED | 11 | 8 | [10 empty] | 219 - MAST 4,0m ST CONISCH OPZ 60MM PC | 01-01-98 | Thermisch verzinkt
143141 | VOETPAD NAAST NR 57 | SL000024358 Appelgaard - Wijk bij Duurstede | Appelgaard | Wijk bij Duurstede | 3962 JB | WIJK BIJ DUURSTEDE | 51.98277609 | 5.34439730 | 01-01-98 | 8 | 467912 - KFK 1200lm 3000K 7 9005 Ijsmotief | 13-09-18 | 1200lm 3000K 7 9005 Ijsmotief | LED | 11 | 8 | [10 empty] | 219 - MAST 4,0m ST CONISCH OPZ 60MM PC | 01-01-98 | Thermisch verzinkt
143142 | SCHUIN ACHTER NR 57 | SL000024358 Appelgaard - Wijk bij Duurstede | Appelgaard | Wijk bij Duurstede | 3962 JB | WIJK BIJ DUURSTEDE | 51.98286036 | 5.34428310 | 01-01-98 | 8 | 467912 - KFK 1200lm 3000K 7 9005 Ijsmotief | 13-09-18 | 1200lm 3000K 7 9005 Ijsmotief | LED | 11 | 8 | [10 empty] | 219 - MAST 4,0m ST CONISCH OPZ 60MM PC | 01-01-98 | Thermisch verzinkt
143143 | OP SPEELPLAATS ACHTER NR 57 | SL000024358 Appelgaard - Wijk bij Duurstede | Appelgaard | Wijk bij Duurstede | 3962 JB | WIJK BIJ DUURSTEDE | 51.98283259 | 5.34405284 | 01-01-98 | 8 | 467912 - KFK 1200lm 3000K 7 9005 Ijsmotief | 13-09-18 | 1200lm 3000K 7 9005 Ijsmotief | LED | 11 | 8 | [10 empty] | 219 - MAST 4,0m ST CONISCH OPZ 60MM PC | 01-01-98 | Thermisch verzinkt
143144 | OP SPEELPLAATS ACHTER NR 57 | SL000024358 Appelgaard - Wijk bij Duurstede | Appelgaard | Wijk bij Duurstede | 3962 JB | WIJK BIJ DUURSTEDE | 51.98294074 | 5.34386117 | 01-01-98 | 8 | 467912 - KFK 1200lm 3000K 7 9005 Ijsmotief | 13-09-18 | 1200lm 3000K 7 9005 Ijsmotief | LED | 11 | 8 | [10 empty] | 219 - MAST 4,0m ST CONISCH OPZ 60MM PC | 01-01-98 | Thermisch verzinkt
143145 | OP SPEELPLAATS ACHTER NR 57 | SL000024358 Appelgaard - Wijk bij Duurstede | Appelgaard | Wijk bij Duurstede | 3962 JB | WIJK BIJ DUURSTEDE | 51.98308420 | 5.34389772 | 01-01-98 | 8 | 467912 - KFK 1200lm 3000K 7 9005 Ijsmotief | 13-09-18 | 1200lm 3000K 7 9005 Ijsmotief | LED | 11 | 8 | [10 empty] | 219 - MAST 4,0m ST CONISCH OPZ 60MM PC | 01-01-98 | Thermisch verzinkt
143146 | OP SPEELPLAATS ACHTER NR 57 | SL000024358 Appelgaard - Wijk bij Duurstede | Appelgaard | Wijk bij Duurstede | 3962 JB | WIJK BIJ DUURSTEDE | 51.98319875 | 5.34400765 | 01-01-98 | 8 | 467912 - KFK 1200lm 3000K 7 9005 Ijsmotief | 13-09-18 | 1200lm 3000K 7 9005 Ijsmotief | LED | 11 | 8 | [10 empty] | 219 - MAST 4,0m ST CONISCH OPZ 60MM PC | 01-01-98 | Thermisch verzinkt
143147 | OP SPEELPLAATS ACHTER NR 57 | SL000024358 Appelgaard - Wijk bij Duurstede | Appelgaard | Wijk bij Duurstede | 3962 JB | WIJK BIJ DUURSTEDE | 51.98328820 | 5.34429491 | 01-01-98 | 8 | 467912 - KFK 1200lm 3000K 7 9005 Ijsmotief | 13-09-18 | 1200lm 3000K 7 9005 Ijsmotief | LED | 11 | 8 | [10 empty] | 219 - MAST 4,0m ST CONISCH OPZ 60MM PC | 01-01-98 | Thermisch verzinkt
143148 | OP SPEELPLAATS ACHTER NR 57 | SL000024358 Appelgaard - Wijk bij Duurstede | Appelgaard | Wijk bij Duurstede | 3962 JB | WIJK BIJ DUURSTEDE | 51.98317629 | 5.34451919 | 01-01-98 | 8 | 467912 - KFK 1200lm 3000K 7 9005 Ijsmotief | 13-09-18 | 1200lm 3000K 7 9005 Ijsmotief | LED | 11 | 8 | [10 empty] | 219 - MAST 4,0m ST CONISCH OPZ 60MM PC | 01-01-98 | Thermisch verzinkt
143149 | OP SPEELPLAATS ACHTER NR 57 | SL000024358 Appelgaard - Wijk bij Duurstede | Appelgaard | Wijk bij Duurstede | 3962 JB | WIJK BIJ DUURSTEDE | 51.98303905 | 5.34430942 | 01-01-98 | 8 | 467912 - KFK 1200lm 3000K 7 9005 Ijsmotief | 13-09-18 | 1200lm 3000K 7 9005 Ijsmotief | LED | 11 | 8 | [10 empty] | 219 - MAST 4,0m ST CONISCH OPZ 60MM PC | 01-01-98 | Thermisch verzinkt
143200 | VOOR NR 55 | SL000024358 Appelgaard - Wijk bij Duurstede | Appelgaard | Wijk bij Duurstede | 3962 JB | WIJK BIJ DUURSTEDE | 51.98258607 | 5.34437099 | 01-01-98 | 8 | 467912 - KFK 1200lm 3000K 7 9005 Ijsmotief | 13-09-18 | 1200lm 3000K 7 9005 Ijsmotief | LED | 11 | 8 | [10 empty] | 219 - MAST 4,0m ST CONISCH OPZ 60MM PC | 01-01-98 | Thermisch verzinkt
143201 | VOOR NR 30 | SL000024358 Appelgaard - Wijk bij Duurstede | Appelgaard | Wijk bij Duurstede | 3962 JB | WIJK BIJ DUURSTEDE | 51.98248168 | 5.34451781 | 01-01-98 | 8 | 467912 - KFK 1200lm 3000K 7 9005 Ijsmotief | 13-09-18 | 1200lm 3000K 7 9005 Ijsmotief | LED | 11 | 8 | [10 empty] | 219 - MAST 4,0m ST CONISCH OPZ 60MM PC | 01-01-98 | Thermisch verzinkt
143202 | VOOR NR 26 | SL000024358 Appelgaard - Wijk bij Duurstede | Appelgaard | Wijk bij Duurstede | 3962 JB | WIJK BIJ DUURSTEDE | 51.98243630 | 5.34428758 | 01-01-98 | 8 | 467912 - KFK 1200lm 3000K 7 9005 Ijsmotief | 13-09-18 | 1200lm 3000K 7 9005 Ijsmotief | LED | 11 | 8 | [10 empty] | 219 - MAST 4,0m ST CONISCH OPZ 60MM PC | 01-01-98 | Thermisch verzinkt
143203 | VOOR NR 53 | SL000024358 Appelgaard - Wijk bij Duurstede | Appelgaard | Wijk bij Duurstede | 3962 JB | WIJK BIJ DUURSTEDE | 51.98250545 | 5.34414486 | 01-01-98 | 8 | 467912 - KFK 1200lm 3000K 7 9005 Ijsmotief | 13-09-18 | 1200lm 3000K 7 9005 Ijsmotief | LED | 11 | 8 | [10 empty] | 219 - MAST 4,0m ST CONISCH OPZ 60MM PC | 01-01-98 | Thermisch verzinkt
143204 | TEGENOVER NR 51 | SL000024358 Appelgaard - Wijk bij Duurstede | Appelgaard | Wijk bij Duurstede | 3962 JB | WIJK BIJ DUURSTEDE | 51.98220969 | 5.34399230 | 01-01-98 | 8 | 467912 - KFK 1200lm 3000K 7 9005 Ijsmotief | 13-09-18 | 1200lm 3000K 7 9005 Ijsmotief | LED | 11 | 8 | [10 empty] | 219 - MAST 4,0m ST CONISCH OPZ 60MM PC | 01-01-98 | Thermisch verzinkt
143205 | VOOR NR 49 | SL000024358 Appelgaard - Wijk bij Duurstede | Appelgaard | Wijk bij Duurstede | 3962 JB | WIJK BIJ DUURSTEDE | 51.98224863 | 5.34382923 | 01-01-98 | 8 | 467912 - KFK 1200lm 3000K 7 9005 Ijsmotief | 13-09-18 | 1200lm 3000K 7 9005 Ijsmotief | LED | 11 | 8 | [10 empty] | 219 - MAST 4,0m ST CONISCH OPZ 60MM PC | 01-01-98 | Thermisch verzinkt
143206 | TEGENOVER NR 43 | SL000024358 Appelgaard - Wijk bij Duurstede | Appelgaard | Wijk bij Duurstede | 3962 JB | WIJK BIJ DUURSTEDE | 51.98207997 | 5.34370916 | 01-01-98 | 8 | 467912 - KFK 1200lm 3000K 7 9005 Ijsmotief | 13-09-18 | 1200lm 3000K 7 9005 Ijsmotief | LED | 11 | 8 | [10 empty] | 219 - MAST 4,0m ST CONISCH OPZ 60MM PC | 01-01-98 | Thermisch verzinkt
143207 | TEGENOVER NR 37 | SL000024358 Appelgaard - Wijk bij Duurstede | Appelgaard | Wijk bij Duurstede | 3962 JB | WIJK BIJ DUURSTEDE | 51.98192765 | 5.34354424 | 01-01-98 | 8 | 467912 - KFK 1200lm 3000K 7 9005 Ijsmotief | 13-09-18 | 1200lm 3000K 7 9005 Ijsmotief | LED | 11 | 8 | [10 empty] | 219 - MAST 4,0m ST CONISCH OPZ 60MM PC | 01-01-98 | Thermisch verzinkt
143208 | VOOR NR 35 | SL000024358 Appelgaard - Wijk bij Duurstede | Appelgaard | Wijk bij Duurstede | 3962 JB | WIJK BIJ DUURSTEDE | 51.98179297 | 5.34343841 | 01-01-98 | 8 | 467912 - KFK 1200lm 3000K 7 9005 Ijsmotief | 13-09-18 | 1200lm 3000K 7 9005 Ijsmotief | LED | 11 | 8 | [10 empty] | 219 - MAST 4,0m ST CONISCH OPZ 60MM PC | 01-01-98 | Thermisch verzinkt
143209 | TEGENOVER NR 31 | SL000024358 Appelgaard - Wijk bij Duurstede | Appelgaard | Wijk bij Duurstede | 3962 JB | WIJK BIJ DUURSTEDE | 51.98165081 | 5.34354044 | 01-01-98 | 8 | 467912 - KFK 1200lm 3000K 7 9005 Ijsmotief | 13-09-18 | 1200lm 3000K 7 9005 Ijsmotief | LED | 11 | 8 | [10 empty] | 219 - MAST 4,0m ST CONISCH OPZ 60MM PC | 01-01-98 | Thermisch verzinkt
143210 | VOOR NR 27 | SL000024358 Appelgaard - Wijk bij Duurstede | Appelgaard | Wijk bij Duurstede | 3962 JB | WIJK BIJ DUURSTEDE | 51.98150852 | 5.34326954 | 01-01-98 | 8 | 467912 - KFK 1200lm 3000K 7 9005 Ijsmotief | 13-09-18 | 1200lm 3000K 7 9005 Ijsmotief | LED | 11 | 8 | [10 empty] | 219 - MAST 4,0m ST CONISCH OPZ 60MM PC | 01-01-98 | Thermisch verzinkt
143211 | VOOR NR 16 | SL000024358 Appelgaard - Wijk bij Duurstede | Appelgaard | Wijk bij Duurstede | 3962 JB | WIJK BIJ DUURSTEDE | 51.98133983 | 5.34308019 | 01-01-98 | 8 | 467912 - KFK 1200lm 3000K 7 9005 Ijsmotief | 13-09-18 | 1200lm 3000K 7 9005 Ijsmotief | LED | 11 | 8 | [10 empty] | 219 - MAST 4,0m ST CONISCH OPZ 60MM PC | 01-01-98 | Thermisch verzinkt
143212 | VOOR NR 15 | SL000024358 Appelgaard - Wijk bij Duurstede | Appelgaard | Wijk bij Duurstede | 3962 JB | WIJK BIJ DUURSTEDE | 51.98129820 | 5.34279290 | 01-01-98 | 8 | 467912 - KFK 1200lm 3000K 7 9005 Ijsmotief | 13-09-18 | 1200lm 3000K 7 9005 Ijsmotief | LED | 11 | 8 | [10 empty] | 219 - MAST 4,0m ST CONISCH OPZ 60MM PC | 01-01-98 | Thermisch verzinkt
143213 | ACHTER NR 11 | SL000024358 Appelgaard - Wijk bij Duurstede | Appelgaard | Wijk bij Duurstede | 3962 JB | WIJK BIJ DUURSTEDE | 51.98143052 | 5.34235871 | 01-01-98 | 8 | 467912 - KFK 1200lm 3000K 7 9005 Ijsmotief | 13-09-18 | 1200lm 3000K 7 9005 Ijsmotief | LED | 11 | 8 | [10 empty] | 219 - MAST 4,0m ST CONISCH OPZ 60MM PC | 01-01-98 | Thermisch verzinkt
143214 | TUSSEN NR 3 EN 5 | SL000024358 Appelgaard - Wijk bij Duurstede | Appelgaard | Wijk bij Duurstede | 3962 JB | WIJK BIJ DUURSTEDE | 51.98120387 | 5.34197786 | 01-01-98 | 8 | 467912 - KFK 1200lm 3000K 7 9005 Ijsmotief | 13-09-18 | 1200lm 3000K 7 9005 Ijsmotief | LED | 11 | 8 | [10 empty] | 219 - MAST 4,0m ST CONISCH OPZ 60MM PC | 01-01-98 | Thermisch verzinkt
143215 | SCHUIN VOOR NR 2 | SL000024186 Nieuwe Pyramide - Wijk bij Duurstede | Nieuwe Pyramide | Wijk bij Duurstede | 3962 HW | WIJK BIJ DUURSTEDE | 51.98143082 | 5.34853698 | 01-01-98 | 8 | 467912 - KFK 1200lm 3000K 7 9005 Ijsmotief | 13-09-18 | 1200lm 3000K 7 9005 Ijsmotief | LED | 11 | 8 | [10 empty] | 219 - MAST 4,0m ST CONISCH OPZ 60MM PC | 01-01-98 | Thermisch verzinkt
143216 | TEGENOVER NR 2 | SL000024186 Nieuwe Pyramide - Wijk bij Duurstede | Nieuwe Pyramide | Wijk bij Duurstede | 3962 HW | WIJK BIJ DUURSTEDE | 51.98157494 | 5.34867746 | 01-01-98 | 8 | 467912 - KFK 1200lm 3000K 7 9005 Ijsmotief | 13-09-18 | 1200lm 3000K 7 9005 Ijsmotief | LED | 11 | 8 | [10 empty] | 219 - MAST 4,0m ST CONISCH OPZ 60MM PC | 01-01-98 | Thermisch verzinkt
143217 | VOOR NR 8 | SL000024186 Nieuwe Pyramide - Wijk bij Duurstede | Nieuwe Pyramide | Wijk bij Duurstede | 3962 HW | WIJK BIJ DUURSTEDE | 51.98183738 | 5.34888918 | 01-01-98 | 8 | 467912 - KFK 1200lm 3000K 7 9005 Ijsmotief | 13-09-18 | 1200lm 3000K 7 9005 Ijsmotief | LED | 11 | 8 | [10 empty] | 219 - MAST 4,0m ST CONISCH OPZ 60MM PC | 01-01-98 | Thermisch verzinkt
143218 | VOOR NR 7 | SL000024186 Nieuwe Pyramide - Wijk bij Duurstede | Nieuwe Pyramide | Wijk bij Duurstede | 3962 HW | WIJK BIJ DUURSTEDE | 51.98198143 | 5.34879531 | 01-01-98 | 8 | 467912 - KFK 1200lm 3000K 7 9005 Ijsmotief | 13-09-18 | 1200lm 3000K 7 9005 Ijsmotief | LED | 11 | 8 | [10 empty] | 219 - MAST 4,0m ST CONISCH OPZ 60MM PC | 01-01-98 | Thermisch verzinkt
143219 | TEGENOVER NR 12 | SL000024186 Nieuwe Pyramide - Wijk bij Duurstede | Nieuwe Pyramide | Wijk bij Duurstede | 3962 HW | WIJK BIJ DUURSTEDE | 51.98195319 | 5.34901543 | 01-01-98 | 8 | 467912 - KFK 1200lm 3000K 7 9005 Ijsmotief | 13-09-18 | 1200lm 3000K 7 9005 Ijsmotief | LED | 11 | 8 | [10 empty] | 219 - MAST 4,0m ST CONISCH OPZ 60MM PC | 01-01-98 | Thermisch verzinkt
143220 | NAAST NR 16 HOFKNECHT | SL000034635 Perenplein - Wijk bij Duurstede | Perenplein | Wijk bij Duurstede | 3960 BA | WIJK BIJ DUURSTEDE | 51.97989519 | 5.34587800 | 01-01-98 | 8 | 467912 - KFK 1200lm 3000K 7 9005 Ijsmotief | 17-12-18 | 1200lm 3000K 7 9005 Ijsmotief | LED | 11 | 8 | [10 empty] | 219 - MAST 4,0m ST CONISCH OPZ 60MM PC | 01-01-98 | Thermisch verzinkt
143221 | VOOR NR 12 | SL000024186 Nieuwe Pyramide - Wijk bij Duurstede | Nieuwe Pyramide | Wijk bij Duurstede | 3962 HW | WIJK BIJ DUURSTEDE | 51.98208038 | 5.34932915 | 01-01-98 | 8 | 467912 - KFK 1200lm 3000K 7 9005 Ijsmotief | 13-09-18 | 1200lm 3000K 7 9005 Ijsmotief | LED | 11 | 8 | [10 empty] | 219 - MAST 4,0m ST CONISCH OPZ 60MM PC | 01-01-98 | Thermisch verzinkt
143222 | VOOR NR 17 | SL000024186 Nieuwe Pyramide - Wijk bij Duurstede | Nieuwe Pyramide | Wijk bij Duurstede | 3962 HW | WIJK BIJ DUURSTEDE | 51.98228744 | 5.34953684 | 01-01-98 | 8 | 467912 - KFK 1200lm 3000K 7 9005 Ijsmotief | 13-09-18 | 1200lm 3000K 7 9005 Ijsmotief | LED | 11 | 8 | [10 empty] | 219 - MAST 4,0m ST CONISCH OPZ 60MM PC | 01-01-98 | Thermisch verzinkt
143223 | VOOR NR 22 | SL000024186 Nieuwe Pyramide - Wijk bij Duurstede | Nieuwe Pyramide | Wijk bij Duurstede | 3962 HW | WIJK BIJ DUURSTEDE | 51.98236053 | 5.34985672 | 01-01-98 | 8 | 467912 - KFK 1200lm 3000K 7 9005 Ijsmotief | 13-09-18 | 1200lm 3000K 7 9005 Ijsmotief | LED | 11 | 8 | [10 empty] | 219 - MAST 4,0m ST CONISCH OPZ 60MM PC | 01-01-98 | Thermisch verzinkt
143224 | VOOR NR 20 | SL000024186 Nieuwe Pyramide - Wijk bij Duurstede | Nieuwe Pyramide | Wijk bij Duurstede | 3962 HW | WIJK BIJ DUURSTEDE | 51.98219894 | 5.35020941 | 01-01-98 | 8 | 467912 - KFK 1200lm 3000K 7 9005 Ijsmotief | 13-09-18 | 1200lm 3000K 7 9005 Ijsmotief | LED | 11 | 8 | [10 empty] | 219 - MAST 4,0m ST CONISCH OPZ 60MM PC | 01-01-98 | Thermisch verzinkt
143225 | VOOR NR 24 | SL000024186 Nieuwe Pyramide - Wijk bij Duurstede | Nieuwe Pyramide | Wijk bij Duurstede | 3962 HW | WIJK BIJ DUURSTEDE | 51.98242401 | 5.34965492 | 01-01-98 | 8 | 467912 - KFK 1200lm 3000K 7 9005 Ijsmotief | 13-09-18 | 1200lm 3000K 7 9005 Ijsmotief | LED | 11 | 8 | [10 empty] | 219 - MAST 4,0m ST CONISCH OPZ 60MM PC | 01-01-98 | Thermisch verzinkt
143226 | TEGENOVER NR 28 | SL000024186 Nieuwe Pyramide - Wijk bij Duurstede | Nieuwe Pyramide | Wijk bij Duurstede | 3962 HW | WIJK BIJ DUURSTEDE | 51.98249632 | 5.34951017 | 01-01-98 | 8 | 467912 - KFK 1200lm 3000K 7 9005 Ijsmotief | 13-09-18 | 1200lm 3000K 7 9005 Ijsmotief | LED | 11 | 8 | [10 empty] | 219 - MAST 4,0m ST CONISCH OPZ 60MM PC | 01-01-98 | Thermisch verzinkt
143227 | VOOR NR 23 | SL000024186 Nieuwe Pyramide - Wijk bij Duurstede | Nieuwe Pyramide | Wijk bij Duurstede | 3962 HW | WIJK BIJ DUURSTEDE | 51.98259504 | 5.34931445 | 01-01-98 | 8 | 467912 - KFK 1200lm 3000K 7 9005 Ijsmotief | 13-09-18 | 1200lm 3000K 7 9005 Ijsmotief | LED | 11 | 8 | [10 empty] | 219 - MAST 4,0m ST CONISCH OPZ 60MM PC | 01-01-98 | Thermisch verzinkt
143228 | VOOR NR 36 | SL000024186 Nieuwe Pyramide - Wijk bij Duurstede | Nieuwe Pyramide | Wijk bij Duurstede | 3962 HW | WIJK BIJ DUURSTEDE | 51.98268054 | 5.34910855 | 01-01-98 | 8 | 467912 - KFK 1200lm 3000K 7 9005 Ijsmotief | 13-09-18 | 1200lm 3000K 7 9005 Ijsmotief | LED | 11 | 8 | [10 empty] | 219 - MAST 4,0m ST CONISCH OPZ 60MM PC | 01-01-98 | Thermisch verzinkt
143230 | VOOR NR 27 | SL000024186 Nieuwe Pyramide - Wijk bij Duurstede | Nieuwe Pyramide | Wijk bij Duurstede | 3962 HW | WIJK BIJ DUURSTEDE | 51.98263768 | 5.34886200 | 01-01-98 | 8 | 467912 - KFK 1200lm 3000K 7 9005 Ijsmotief | 13-09-18 | 1200lm 3000K 7 9005 Ijsmotief | LED | 11 | 8 | [10 empty] | 219 - MAST 4,0m ST CONISCH OPZ 60MM PC | 01-01-98 | Thermisch verzinkt
143231 | TEGENOVER NR 44 | SL000024186 Nieuwe Pyramide - Wijk bij Duurstede | Nieuwe Pyramide | Wijk bij Duurstede | 3962 HW | WIJK BIJ DUURSTEDE | 51.98289123 | 5.34885364 | 01-01-98 | 8 | 467912 - KFK 1200lm 3000K 7 9005 Ijsmotief | 13-09-18 | 1200lm 3000K 7 9005 Ijsmotief | LED | 11 | 8 | [10 empty] | 219 - MAST 4,0m ST CONISCH OPZ 60MM PC | 01-01-98 | Thermisch verzinkt
143232 | VOOR NR. 1 | SL000024183 Promenade - Wijk bij Duurstede | Promenade | Wijk bij Duurstede | 3962 HB | WIJK BIJ DUURSTEDE | 51.97902634 | 5.34471249 | 01-01-04 | 8 | 467912 - KFK 1200lm 3000K 7 9005 Ijsmotief | 13-09-18 | 1200lm 3000K 7 9005 Ijsmotief | LED | 11 | 8 | [10 empty] | 219 - MAST 4,0m ST CONISCH OPZ 60MM PC | 01-01-04 | Thermisch verzinkt
143233 | TEGENOVER NR 31 | SL000024186 Nieuwe Pyramide - Wijk bij Duurstede | Nieuwe Pyramide | Wijk bij Duurstede | 3962 HW | WIJK BIJ DUURSTEDE | 51.98263442 | 5.34852575 | 01-01-98 | 8 | 467912 - KFK 1200lm 3000K 7 9005 Ijsmotief | 13-09-18 | 1200lm 3000K 7 9005 Ijsmotief | LED | 11 | 8 | [10 empty] | 219 - MAST 4,0m ST CONISCH OPZ 60MM PC | 01-01-98 | Thermisch verzinkt
143234 | NAAST NR 33 | SL000024186 Nieuwe Pyramide - Wijk bij Duurstede | Nieuwe Pyramide | Wijk bij Duurstede | 3962 HW | WIJK BIJ DUURSTEDE | 51.98255383 | 5.34836279 | 01-01-98 | 8 | 467912 - KFK 1200lm 3000K 7 9005 Ijsmotief | 13-09-18 | 1200lm 3000K 7 9005 Ijsmotief | LED | 11 | 8 | [10 empty] | 219 - MAST 4,0m ST CONISCH OPZ 60MM PC | 01-01-98 | Thermisch verzinkt
143235 | VOOR NR 60 | SL000024186 Nieuwe Pyramide - Wijk bij Duurstede | Nieuwe Pyramide | Wijk bij Duurstede | 3962 HW | WIJK BIJ DUURSTEDE | 51.98260908 | 5.34798370 | 01-01-98 | 8 | 467912 - KFK 1200lm 3000K 7 9005 Ijsmotief | 13-09-18 | 1200lm 3000K 7 9005 Ijsmotief | LED | 11 | 8 | [10 empty] | 219 - MAST 4,0m ST CONISCH OPZ 60MM PC | 01-01-98 | Thermisch verzinkt
143236 | VOOR NR 64 | SL000024186 Nieuwe Pyramide - Wijk bij Duurstede | Nieuwe Pyramide | Wijk bij Duurstede | 3962 HW | WIJK BIJ DUURSTEDE | 51.98248506 | 5.34778409 | 01-01-98 | 8 | 467912 - KFK 1200lm 3000K 7 9005 Ijsmotief | 13-09-18 | 1200lm 3000K 7 9005 Ijsmotief | LED | 11 | 8 | [10 empty] | 219 - MAST 4,0m ST CONISCH OPZ 60MM PC | 09-09-04 | Thermisch verzinkt | RAL6005
143237 | TEGENOVER NR 47 | SL000024186 Nieuwe Pyramide - Wijk bij Duurstede | Nieuwe Pyramide | Wijk bij Duurstede | 3962 HW | WIJK BIJ DUURSTEDE | 51.98235979 | 5.34757634 | 01-01-98 | 8 | 467912 - KFK 1200lm 3000K 7 9005 Ijsmotief | 13-09-18 | 1200lm 3000K 7 9005 Ijsmotief | LED | 11 | 8 | [10 empty] | 219 - MAST 4,0m ST CONISCH OPZ 60MM PC | 01-01-98 | Thermisch verzinkt
143238 | VOOR NR 82 | SL000024186 Nieuwe Pyramide - Wijk bij Duurstede | Nieuwe Pyramide | Wijk bij Duurstede | 3962 HW | WIJK BIJ DUURSTEDE | 51.98224522 | 5.34741137 | 01-01-98 | 8 | 467912 - KFK 1200lm 3000K 7 9005 Ijsmotief | 13-09-18 | 1200lm 3000K 7 9005 Ijsmotief | LED | 11 | 8 | [10 empty] | 219 - MAST 4,0m ST CONISCH OPZ 60MM PC | 01-01-98 | Thermisch verzinkt
143239 | VOOR NR 55 | SL000024186 Nieuwe Pyramide - Wijk bij Duurstede | Nieuwe Pyramide | Wijk bij Duurstede | 3962 HW | WIJK BIJ DUURSTEDE | 51.98203636 | 5.34748085 | 01-01-98 | 8 | 467912 - KFK 1200lm 3000K 7 9005 Ijsmotief | 13-09-18 | 1200lm 3000K 7 9005 Ijsmotief | LED | 11 | 8 | [10 empty] | 219 - MAST 4,0m ST CONISCH OPZ 60MM PC | 01-01-98 | Thermisch verzinkt
143240 | VOOR NR 88 OP VOETPAD | SL000024186 Nieuwe Pyramide - Wijk bij Duurstede | Nieuwe Pyramide | Wijk bij Duurstede | 3962 HW | WIJK BIJ DUURSTEDE | 51.98193558 | 5.34713450 | 01-01-98 | 8 | 467912 - KFK 1200lm 3000K 7 9005 Ijsmotief | 13-09-18 | 1200lm 3000K 7 9005 Ijsmotief | LED | 11 | 8 | [10 empty] | 219 - MAST 4,0m ST CONISCH OPZ 60MM PC | 01-01-98 | Thermisch verzinkt
143241 | SCHUIN VOOR NR 94 | SL000024186 Nieuwe Pyramide - Wijk bij Duurstede | Nieuwe Pyramide | Wijk bij Duurstede | 3962 HW | WIJK BIJ DUURSTEDE | 51.98184947 | 5.34738931 | 01-01-98 | 8 | 467912 - KFK 1200lm 3000K 7 9005 Ijsmotief | 13-09-18 | 1200lm 3000K 7 9005 Ijsmotief | LED | 11 | 8 | [10 empty] | 219 - MAST 4,0m ST CONISCH OPZ 60MM PC | 01-01-98 | Thermisch verzinkt
143242 | VOOR NR 96 | SL000024186 Nieuwe Pyramide - Wijk bij Duurstede | Nieuwe Pyramide | Wijk bij Duurstede | 3962 HW | WIJK BIJ DUURSTEDE | 51.98172807 | 5.34749742 | 01-01-98 | 8 | 467912 - KFK 1200lm 3000K 7 9005 Ijsmotief | 13-09-18 | 1200lm 3000K 7 9005 Ijsmotief | LED | 11 | 8 | [10 empty] | 219 - MAST 4,0m ST CONISCH OPZ 60MM PC | 01-01-98 | Thermisch verzinkt
143243 | VOOR NR 63 | SL000024186 Nieuwe Pyramide - Wijk bij Duurstede | Nieuwe Pyramide | Wijk bij Duurstede | 3962 HW | WIJK BIJ DUURSTEDE | 51.98167404 | 5.34772571 | 01-01-98 | 8 | 467912 - KFK 1200lm 3000K 7 9005 Ijsmotief | 13-09-18 | 1200lm 3000K 7 9005 Ijsmotief | LED | 11 | 8 | [10 empty] | 219 - MAST 4,0m ST CONISCH OPZ 60MM PC | 01-01-98 | Thermisch verzinkt
143244 | VOOR NR 40 | SL000024220 Zonnewijzer - Wijk bij Duurstede | Zonnewijzer | Wijk bij Duurstede | 3962 HT | WIJK BIJ DUURSTEDE | 51.98206476 | 5.34700584 | 01-01-98 | 8 | 467912 - KFK 1200lm 3000K 7 9005 Ijsmotief | 13-09-18 | 1200lm 3000K 7 9005 Ijsmotief | LED | 11 | 8 | [10 empty] | 219 - MAST 4,0m ST CONISCH OPZ 60MM PC | 01-01-98 | Thermisch verzinkt
143245 | VOOR NR 34 | SL000024220 Zonnewijzer - Wijk bij Duurstede | Zonnewijzer | Wijk bij Duurstede | 3962 HT | WIJK BIJ DUURSTEDE | 51.98203234 | 5.34676149 | 01-01-98 | 8 | 467912 - KFK 1200lm 3000K 7 9005 Ijsmotief | 13-09-18 | 1200lm 3000K 7 9005 Ijsmotief | LED | 11 | 8 | [10 empty] | 219 - MAST 4,0m ST CONISCH OPZ 60MM PC | 01-01-98 | Thermisch verzinkt
143246 | RECHTS VOOR NR 28 | SL000024220 Zonnewijzer - Wijk bij Duurstede | Zonnewijzer | Wijk bij Duurstede | 3962 HT | WIJK BIJ DUURSTEDE | 51.98205740 | 5.34644559 | 01-01-98 | 8 | 467912 - KFK 1200lm 3000K 7 9005 Ijsmotief | 13-09-18 | 1200lm 3000K 7 9005 Ijsmotief | LED | 11 | 8 | [10 empty] | 219 - MAST 4,0m ST CONISCH OPZ 60MM PC | 01-01-98 | Thermisch verzinkt
143250 | OP VOETPAD VOOR NR 26 | SL000024220 Zonnewijzer - Wijk bij Duurstede | Zonnewijzer | Wijk bij Duurstede | 3962 HT | WIJK BIJ DUURSTEDE | 51.98188303 | 5.34617676 | 01-01-98 | 8 | 467912 - KFK 1200lm 3000K 7 9005 Ijsmotief | 13-09-18 | 1200lm 3000K 7 9005 Ijsmotief | LED | 11 | 8 | [10 empty] | 219 - MAST 4,0m ST CONISCH OPZ 60MM PC | 01-01-98 | Thermisch verzinkt
143251 | BIJ NR 26 IN SPEELWEIDE | SL000024220 Zonnewijzer - Wijk bij Duurstede | Zonnewijzer | Wijk bij Duurstede | 3962 HT | WIJK BIJ DUURSTEDE | 51.98172252 | 5.34598534 | 01-01-98 | 8 | 467912 - KFK 1200lm 3000K 7 9005 Ijsmotief | 13-09-18 | 1200lm 3000K 7 9005 Ijsmotief | LED | 11 | 8 | [10 empty] | 219 - MAST 4,0m ST CONISCH OPZ 60MM PC | 01-01-98 | Thermisch verzinkt
143252 | VOOR NR 18 | SL000024220 Zonnewijzer - Wijk bij Duurstede | Zonnewijzer | Wijk bij Duurstede | 3962 HT | WIJK BIJ DUURSTEDE | 51.98162196 | 5.34603842 | 01-01-98 | 8 | 467912 - KFK 1200lm 3000K 7 9005 Ijsmotief | 13-09-18 | 1200lm 3000K 7 9005 Ijsmotief | LED | 11 | 8 | [10 empty] | 219 - MAST 4,0m ST CONISCH OPZ 60MM PC | 01-01-98 | Thermisch verzinkt
143253 | TEGENOVER NR 22 | SL000024220 Zonnewijzer - Wijk bij Duurstede | Zonnewijzer | Wijk bij Duurstede | 3962 HT | WIJK BIJ DUURSTEDE | 51.98158647 | 5.34556160 | 01-01-98 | 8 | 467912 - KFK 1200lm 3000K 7 9005 Ijsmotief | 13-09-18 | 1200lm 3000K 7 9005 Ijsmotief | LED | 11 | 8 | [10 empty] | 219 - MAST 4,0m ST CONISCH OPZ 60MM PC | 29-05-06 | Thermisch verzinkt
143254 | TEGENOVER NR 16 | SL000024220 Zonnewijzer - Wijk bij Duurstede | Zonnewijzer | Wijk bij Duurstede | 3962 HT | WIJK BIJ DUURSTEDE | 51.98144999 | 5.34569215 | 01-01-98 | 8 | 467912 - KFK 1200lm 3000K 7 9005 Ijsmotief | 13-09-18 | 1200lm 3000K 7 9005 Ijsmotief | LED | 11 | 8 | [10 empty] | 219 - MAST 4,0m ST CONISCH OPZ 60MM PC | 01-01-98 | Thermisch verzinkt
143255 | VOOR NR 2 | SL000024220 Zonnewijzer - Wijk bij Duurstede | Zonnewijzer | Wijk bij Duurstede | 3962 HT | WIJK BIJ DUURSTEDE | 51.98115552 | 5.34566593 | 01-01-98 | 8 | 467912 - KFK 1200lm 3000K 7 9005 Ijsmotief | 13-09-18 | 1200lm 3000K 7 9005 Ijsmotief | LED | 11 | 8 | [10 empty] | 219 - MAST 4,0m ST CONISCH OPZ 60MM PC | 01-01-98 | Thermisch verzinkt
143256 | TER HOOGTE VAN BASISSCHOOL DE | SL000024220 Zonnewijzer - Wijk bij Duurstede | Zonnewijzer | Wijk bij Duurstede | 3962 HT | WIJK BIJ DUURSTEDE | 51.98102398 | 5.34554582 | 01-01-98 | 8 | 467912 - KFK 1200lm 3000K 7 9005 Ijsmotief | 13-09-18 | 1200lm 3000K 7 9005 Ijsmotief | LED | 11 | 8 | [10 empty] | 219 - MAST 4,0m ST CONISCH OPZ 60MM PC | 01-01-98 | Thermisch verzinkt
143257 | TER HOOGTE VAN BASISSCHOOL DE | SL000024220 Zonnewijzer - Wijk bij Duurstede | Zonnewijzer | Wijk bij Duurstede | 3962 HT | WIJK BIJ DUURSTEDE | 51.98080354 | 5.34489596 | 01-01-98 | 8 | 467912 - KFK 1200lm 3000K 7 9005 Ijsmotief | 13-09-18 | 1200lm 3000K 7 9005 Ijsmotief | LED | 11 | 8 | [10 empty] | 219 - MAST 4,0m ST CONISCH OPZ 60MM PC | 01-01-98 | Thermisch verzinkt
143258 | TER HOOGTE VAN PROMENADE | SL000024220 Zonnewijzer - Wijk bij Duurstede | Zonnewijzer | Wijk bij Duurstede | 3962 HT | WIJK BIJ DUURSTEDE | 51.98085000 | 5.34460451 | 01-01-98 | 8 | 467912 - KFK 1200lm 3000K 7 9005 Ijsmotief | 13-09-18 | 1200lm 3000K 7 9005 Ijsmotief | LED | 11 | 8 | [10 empty] | 219 - MAST 4,0m ST CONISCH OPZ 60MM PC | 01-01-98 | Thermisch verzinkt
143259 | SCHUIN VOOR NR 16 | SL000024416 Molenakker - Wijk bij Duurstede | Molenakker | Wijk bij Duurstede | 3962 HJ | WIJK BIJ DUURSTEDE | 51.98099450 | 5.34579140 | 01-01-98 | 8 | 467912 - KFK 1200lm 3000K 7 9005 Ijsmotief | 13-09-18 | 1200lm 3000K 7 9005 Ijsmotief | LED | 11 | 8 | [10 empty] | 219 - MAST 4,0m ST CONISCH OPZ 60MM PC | 01-01-98 | Thermisch verzinkt
143260 | NAAST NR 18 | SL000024416 Molenakker - Wijk bij Duurstede | Molenakker | Wijk bij Duurstede | 3962 HJ | WIJK BIJ DUURSTEDE | 51.98080891 | 5.34584863 | 01-01-98 | 8 | 467912 - KFK 1200lm 3000K 7 9005 Ijsmotief | 13-09-18 | 1200lm 3000K 7 9005 Ijsmotief | LED | 11 | 8 | [10 empty] | 219 - MAST 4,0m ST CONISCH OPZ 60MM PC | 01-01-98 | Thermisch verzinkt
143261 | VOOR NR 15 | SL000024416 Molenakker - Wijk bij Duurstede | Molenakker | Wijk bij Duurstede | 3962 HJ | WIJK BIJ DUURSTEDE | 51.98053315 | 5.34531906 | 01-01-98 | 8 | 467912 - KFK 1200lm 3000K 7 9005 Ijsmotief | 13-09-18 | 1200lm 3000K 7 9005 Ijsmotief | LED | 11 | 8 | [10 empty] | 219 - MAST 4,0m ST CONISCH OPZ 60MM PC | 01-01-98 | Thermisch verzinkt
143262 | VOOR NR 24 | SL000024416 Molenakker - Wijk bij Duurstede | Molenakker | Wijk bij Duurstede | 3962 HJ | WIJK BIJ DUURSTEDE | 51.98067732 | 5.34556550 | 01-01-98 | 8 | 467912 - KFK 1200lm 3000K 7 9005 Ijsmotief | 13-09-18 | 1200lm 3000K 7 9005 Ijsmotief | LED | 11 | 8 | [10 empty] | 219 - MAST 4,0m ST CONISCH OPZ 60MM PC | 01-01-98 | Thermisch verzinkt
143263 | VOOR NR 3 | SL000024416 Molenakker - Wijk bij Duurstede | Molenakker | Wijk bij Duurstede | 3962 HJ | WIJK BIJ DUURSTEDE | 51.98063466 | 5.34593234 | 01-01-98 | 8 | 467912 - KFK 1200lm 3000K 7 9005 Ijsmotief | 13-09-18 | 1200lm 3000K 7 9005 Ijsmotief | LED | 11 | 8 | [10 empty] | 219 - MAST 4,0m ST CONISCH OPZ 60MM PC | 01-01-98 | Thermisch verzinkt
143264 | ACHTER NR 2 | SL000024333 Koksboomgaard - Wijk bij Duurstede | Koksboomgaard | Wijk bij Duurstede | 3962 HN | WIJK BIJ DUURSTEDE | 51.98159770 | 5.34709302 | 01-01-98 | 8 | 467912 - KFK 1200lm 3000K 7 9005 Ijsmotief | 13-09-18 | 1200lm 3000K 7 9005 Ijsmotief | LED | 11 | 8 | [10 empty] | 219 - MAST 4,0m ST CONISCH OPZ 60MM PC | 01-01-98 | Thermisch verzinkt
143265 | ACHTER NR 10 BIJ PARKEERPLAATS | SL000024333 Koksboomgaard - Wijk bij Duurstede | Koksboomgaard | Wijk bij Duurstede | 3962 HN | WIJK BIJ DUURSTEDE | 51.98173094 | 5.34668330 | 01-01-98 | 8 | 467912 - KFK 1200lm 3000K 7 9005 Ijsmotief | 13-09-18 | 1200lm 3000K 7 9005 Ijsmotief | LED | 11 | 8 | [10 empty] | 219 - MAST 4,0m ST CONISCH OPZ 60MM PC | 01-01-98 | Thermisch verzinkt
143266 | SCHUIN ACHTER NR 10 OP PARKEER | SL000024333 Koksboomgaard - Wijk bij Duurstede | Koksboomgaard | Wijk bij Duurstede | 3962 HN | WIJK BIJ DUURSTEDE | 51.98156167 | 5.34661009 | 01-01-98 | 8 | 467912 - KFK 1200lm 3000K 7 9005 Ijsmotief | 13-09-18 | 1200lm 3000K 7 9005 Ijsmotief | LED | 11 | 8 | [10 empty] | 219 - MAST 4,0m ST CONISCH OPZ 60MM PC | 01-01-98 | Thermisch verzinkt
143267 | NAAST NR 10 | SL000024333 Koksboomgaard - Wijk bij Duurstede | Koksboomgaard | Wijk bij Duurstede | 3962 HN | WIJK BIJ DUURSTEDE | 51.98141571 | 5.34664894 | 01-01-98 | 8 | 467912 - KFK 1200lm 3000K 7 9005 Ijsmotief | 13-09-18 | 1200lm 3000K 7 9005 Ijsmotief | LED | 11 | 8 | [10 empty] | 219 - MAST 4,0m ST CONISCH OPZ 60MM PC | 01-01-98 | Thermisch verzinkt
143268 | SCHUIN VOOR NR 13 | SL000024333 Koksboomgaard - Wijk bij Duurstede | Koksboomgaard | Wijk bij Duurstede | 3962 HN | WIJK BIJ DUURSTEDE | 51.98130236 | 5.34608049 | 01-01-98 | 8 | 467912 - KFK 1200lm 3000K 7 9005 Ijsmotief | 13-09-18 | 1200lm 3000K 7 9005 Ijsmotief | LED | 11 | 8 | [10 empty] | 219 - MAST 4,0m ST CONISCH OPZ 60MM PC | 01-01-98 | Thermisch verzinkt
143269 | VOOR NR 7 | SL000024333 Koksboomgaard - Wijk bij Duurstede | Koksboomgaard | Wijk bij Duurstede | 3962 HN | WIJK BIJ DUURSTEDE | 51.98129996 | 5.34642081 | 01-01-98 | 8 | 467912 - KFK 1200lm 3000K 7 9005 Ijsmotief | 13-09-18 | 1200lm 3000K 7 9005 Ijsmotief | LED | 11 | 8 | [10 empty] | 219 - MAST 4,0m ST CONISCH OPZ 60MM PC | 01-01-98 | Thermisch verzinkt
143270 | VOOR NR 1 | SL000024333 Koksboomgaard - Wijk bij Duurstede | Koksboomgaard | Wijk bij Duurstede | 3962 HN | WIJK BIJ DUURSTEDE | 51.98125987 | 5.34668576 | 01-01-98 | 8 | 467912 - KFK 1200lm 3000K 7 9005 Ijsmotief | 13-09-18 | 1200lm 3000K 7 9005 Ijsmotief | LED | 11 | 8 | [10 empty] | 219 - MAST 4,0m ST CONISCH OPZ 60MM PC | 01-01-98 | Thermisch verzinkt
143271 | ACHTER NR 5 OP PARKEERPLAATS | SL000024333 Koksboomgaard - Wijk bij Duurstede | Koksboomgaard | Wijk bij Duurstede | 3962 HN | WIJK BIJ DUURSTEDE | 51.98097412 | 5.34637831 | 01-01-98 | 8 | 467912 - KFK 1200lm 3000K 7 9005 Ijsmotief | 13-09-18 | 1200lm 3000K 7 9005 Ijsmotief | LED | 11 | 8 | [10 empty] | 219 - MAST 4,0m ST CONISCH OPZ 60MM PC | 01-01-98 | Thermisch verzinkt
143272 | ACHTER NR 1 OP PARKEERPLAATS | SL000024333 Koksboomgaard - Wijk bij Duurstede | Koksboomgaard | Wijk bij Duurstede | 3962 HN | WIJK BIJ DUURSTEDE | 51.98094403 | 5.34669623 | 01-01-98 | 8 | 467912 - KFK 1200lm 3000K 7 9005 Ijsmotief | 13-09-18 | 1200lm 3000K 7 9005 Ijsmotief | LED | 11 | 8 | [10 empty] | 219 - MAST 4,0m ST CONISCH OPZ 60MM PC | 01-01-98 | Thermisch verzinkt
143273 | NAAST NR 1 | SL000024333 Koksboomgaard - Wijk bij Duurstede | Koksboomgaard | Wijk bij Duurstede | 3962 HN | WIJK BIJ DUURSTEDE | 51.98108186 | 5.34680004 | 01-01-98 | 8 | 467912 - KFK 1200lm 3000K 7 9005 Ijsmotief | 13-09-18 | 1200lm 3000K 7 9005 Ijsmotief | LED | 11 | 8 | [10 empty] | 219 - MAST 4,0m ST CONISCH OPZ 60MM PC | 01-01-98 | Thermisch verzinkt
143274 | TEGENOVER NR 8 | SL000024333 Koksboomgaard - Wijk bij Duurstede | Koksboomgaard | Wijk bij Duurstede | 3962 HN | WIJK BIJ DUURSTEDE | 51.98121967 | 5.34687735 | 01-01-98 | 8 | 467912 - KFK 1200lm 3000K 7 9005 Ijsmotief | 13-09-18 | 1200lm 3000K 7 9005 Ijsmotief | LED | 11 | 8 | [10 empty] | 219 - MAST 4,0m ST CONISCH OPZ 60MM PC | 01-01-98 | Thermisch verzinkt
143275 | TEGENOVER NR 2 | SL000024333 Koksboomgaard - Wijk bij Duurstede | Koksboomgaard | Wijk bij Duurstede | 3962 HN | WIJK BIJ DUURSTEDE | 51.98122480 | 5.34715653 | 01-01-98 | 8 | 467912 - KFK 1200lm 3000K 7 9005 Ijsmotief | 13-09-18 | 1200lm 3000K 7 9005 Ijsmotief | LED | 11 | 8 | [10 empty] | 219 - MAST 4,0m ST CONISCH OPZ 60MM PC | 01-01-98 | Thermisch verzinkt
143276 | VOOR NR 34 | SL000024187 Nieuwe Kweek - Wijk bij Duurstede | Nieuwe Kweek | Wijk bij Duurstede | 3962 HR | WIJK BIJ DUURSTEDE | 51.98115174 | 5.34828351 | 01-05-98 | 8 | 467912 - KFK 1200lm 3000K 7 9005 Ijsmotief | 13-09-18 | 1200lm 3000K 7 9005 Ijsmotief | LED | 11 | 8 | [10 empty] | 219 - MAST 4,0m ST CONISCH OPZ 60MM PC | 01-05-98 | Thermisch verzinkt
143278 | OP VOETPAD ACHTER NR 10 | SL000024187 Nieuwe Kweek - Wijk bij Duurstede | Nieuwe Kweek | Wijk bij Duurstede | 3962 HR | WIJK BIJ DUURSTEDE | 51.98051777 | 5.34816179 | 01-05-98 | 8 | 467912 - KFK 1200lm 3000K 7 9005 Ijsmotief | 13-09-18 | 1200lm 3000K 7 9005 Ijsmotief | LED | 11 | 8 | [10 empty] | 219 - MAST 4,0m ST CONISCH OPZ 60MM PC | 01-05-98 | Thermisch verzinkt
143279 | OP VOETPAD ACHTER NR 10 | SL000024187 Nieuwe Kweek - Wijk bij Duurstede | Nieuwe Kweek | Wijk bij Duurstede | 3962 HR | WIJK BIJ DUURSTEDE | 51.98055227 | 5.34786220 | 01-05-98 | 8 | 467912 - KFK 1200lm 3000K 7 9005 Ijsmotief | 13-09-18 | 1200lm 3000K 7 9005 Ijsmotief | LED | 11 | 8 | [10 empty] | 219 - MAST 4,0m ST CONISCH OPZ 60MM PC | 01-05-98 | Thermisch verzinkt
143280 | NAAST NR 28 OUDE PYRAMIDE | SL000024244 Oude Kweek - Wijk bij Duurstede | Oude Kweek | Wijk bij Duurstede | 3962 HP | WIJK BIJ DUURSTEDE | 51.98063896 | 5.34745864 | 01-05-98 | 8 | 467912 - KFK 1200lm 3000K 7 9005 Ijsmotief | 13-09-18 | 1200lm 3000K 7 9005 Ijsmotief | LED | 11 | 8 | [10 empty] | 219 - MAST 4,0m ST CONISCH OPZ 60MM PC | 01-05-98 | Thermisch verzinkt
143281 | VOOR NR 32 | SL000024244 Oude Kweek - Wijk bij Duurstede | Oude Kweek | Wijk bij Duurstede | 3962 HP | WIJK BIJ DUURSTEDE | 51.98042308 | 5.34724691 | 01-05-98 | 8 | 467912 - KFK 1200lm 3000K 7 9005 Ijsmotief | 13-09-18 | 1200lm 3000K 7 9005 Ijsmotief | LED | 11 | 8 | [10 empty] | 219 - MAST 4,0m ST CONISCH OPZ 60MM PC | 01-05-98 | Thermisch verzinkt
143282 | VOOR NR 20 | SL000024244 Oude Kweek - Wijk bij Duurstede | Oude Kweek | Wijk bij Duurstede | 3962 HP | WIJK BIJ DUURSTEDE | 51.98029796 | 5.34748136 | 01-05-98 | 8 | 467912 - KFK 1200lm 3000K 7 9005 Ijsmotief | 13-09-18 | 1200lm 3000K 7 9005 Ijsmotief | LED | 11 | 8 | [10 empty] | 219 - MAST 4,0m ST CONISCH OPZ 60MM PC | 01-05-98 | Thermisch verzinkt
143283 | VOOR NR 14 | SL000024244 Oude Kweek - Wijk bij Duurstede | Oude Kweek | Wijk bij Duurstede | 3962 HP | WIJK BIJ DUURSTEDE | 51.98016142 | 5.34745703 | 01-05-98 | 8 | 467912 - KFK 1200lm 3000K 7 9005 Ijsmotief | 13-09-18 | 1200lm 3000K 7 9005 Ijsmotief | LED | 11 | 8 | [10 empty] | 219 - MAST 4,0m ST CONISCH OPZ 60MM PC | 01-05-98 | Thermisch verzinkt
143284 | VOOR NR 8 | SL000024244 Oude Kweek - Wijk bij Duurstede | Oude Kweek | Wijk bij Duurstede | 3962 HP | WIJK BIJ DUURSTEDE | 51.98010410 | 5.34725126 | 01-05-98 | 8 | 467912 - KFK 1200lm 3000K 7 9005 Ijsmotief | 13-09-18 | 1200lm 3000K 7 9005 Ijsmotief | LED | 11 | 8 | [10 empty] | 219 - MAST 4,0m ST CONISCH OPZ 60MM PC | 01-05-98 | Thermisch verzinkt
143285 | SCHUIN TEGENOVER NR 2 | SL000024244 Oude Kweek - Wijk bij Duurstede | Oude Kweek | Wijk bij Duurstede | 3962 HP | WIJK BIJ DUURSTEDE | 51.97999388 | 5.34693347 | 01-05-98 | 8 | 467912 - KFK 1200lm 3000K 7 9005 Ijsmotief | 13-09-18 | 1200lm 3000K 7 9005 Ijsmotief | LED | 11 | 8 | [10 empty] | 219 - MAST 4,0m ST CONISCH OPZ 60MM PC | 01-05-98 | Thermisch verzinkt
143286 | VOOR NR 6 | SL000024271 Hofknecht - Wijk bij Duurstede | Hofknecht | Wijk bij Duurstede | 3962 HG | WIJK BIJ DUURSTEDE | 51.97990042 | 5.34645672 | 01-05-98 | 8 | 467912 - KFK 1200lm 3000K 7 9005 Ijsmotief | 13-09-18 | 1200lm 3000K 7 9005 Ijsmotief | LED | 11 | 8 | [10 empty] | 219 - MAST 4,0m ST CONISCH OPZ 60MM PC | 23-09-04 | Thermisch verzinkt | RAL6005
143287 | VOOR NR 14 | SL000024271 Hofknecht - Wijk bij Duurstede | Hofknecht | Wijk bij Duurstede | 3962 HG | WIJK BIJ DUURSTEDE | 51.97980783 | 5.34616336 | 01-05-98 | 8 | 467912 - KFK 1200lm 3000K 7 9005 Ijsmotief | 13-09-18 | 1200lm 3000K 7 9005 Ijsmotief | LED | 11 | 8 | [10 empty] | 219 - MAST 4,0m ST CONISCH OPZ 60MM PC | 01-05-98 | Thermisch verzinkt
143288 | NAAST NR 9 | SL000024271 Hofknecht - Wijk bij Duurstede | Hofknecht | Wijk bij Duurstede | 3962 HG | WIJK BIJ DUURSTEDE | 51.97967812 | 5.34585782 | 01-05-98 | 8 | 467912 - KFK 1200lm 3000K 7 9005 Ijsmotief | 13-09-18 | 1200lm 3000K 7 9005 Ijsmotief | LED | 11 | 8 | [10 empty] | 219 - MAST 4,0m ST CONISCH OPZ 60MM PC | 01-05-98 | Thermisch verzinkt
143304 | OP VOETPAD NAAR BEJAARDENTEHUI | SL000034626 David van Bourgondieweg - Wijk bij Duurstede | David van Bourgondieweg | Wijk bij Duurstede | 3961 VZ | WIJK BIJ DUURSTEDE | 51.97342096 | 5.33982083 | 05-02-98 | 15 | 440912 - BDS 100 LED 12 2S/830 DRW SGR N | 10-02-17 | LED 12 2S/830 | LED | 12 | 15 | [10 empty] | 219 - MAST 4,0m ST CONISCH OPZ 60MM PC | 05-02-98 | Thermisch verzinkt | RAL6005
143319 | VOOR NR.16 | SL000024448 Friese Steen - Wijk bij Duurstede | Friese Steen | Wijk bij Duurstede | 3961 XK | WIJK BIJ DUURSTEDE | 51.97526571 | 5.32790492 | 12-03-98 | 11 | 455015 - BDS 100 LED 12/830 DRW UDG LS 8 | 11-01-12 | LED 12 2S/830 CLO LS8 66% | LED | 12 | 11 | [10 empty] | 219 - MAST 4,0m ST CONISCH OPZ 60MM PC | 01-11-12 | Thermisch verzinkt
143322 | VOOR NR 40 | SL000024440 IJsselsteen - Wijk bij Duurstede | IJsselsteen | Wijk bij Duurstede | 3961 GD | WIJK BIJ DUURSTEDE | 51.97699064 | 5.32774211 | 13-03-98 | 11 | 455015 - BDS 100 LED 12/830 DRW UDG LS 8 | 11-01-12 | LED 12 2S/830 CLO LS8 66% | LED | 12 | 11 | [10 empty] | 219 - MAST 4,0m ST CONISCH OPZ 60MM PC | 13-03-98 | Thermisch verzinkt
143340 | SCHUIN VOOR NR 4 | SL000034626 David van Bourgondieweg - Wijk bij Duurstede | David van Bourgondieweg | Wijk bij Duurstede | 3961 VZ | WIJK BIJ DUURSTEDE | 51.97376948 | 5.34222444 | 21-04-98 | 20 | 302912 - LRB 303 TLD 18W NV | 21-04-98 | LAMP MASTER TLD XTRA 18W KL.830 | TLD SIE | 18 | 20 | [10 empty] | 230 - MAST 6 M ST - EL UITL 5 GR | 21-04-98 | Thermisch verzinkt | RAL6005 | 5230 - UITL EL VAST | RAL6005
143341 | 1E MAST VANAF BACHUS RECHTS | SL000024404 Remus - Wijk bij Duurstede | Remus | Wijk bij Duurstede | 3962 KZ | Wijk bij Duurstede | 51.98384161 | 5.33441712 | 21-04-98 | 39 | 323212 - 2551 PLL 36W HF NV | 12-03-97 | LAMP PLL 36W KL.830 | PLL HF | 36 | 39 | [10 empty] | 230 - MAST 6 M ST - EL UITL 5 GR | 21-04-98 | Thermisch verzinkt |  | 5230 - UITL EL VAST |  | Armatuur vervangen door LED, nog niet geregistreerd
143349 | T/O VLAMOVEN | SL000024222 Zigzagoven - Wijk bij Duurstede | Zigzagoven | Wijk bij Duurstede | 3961 EC | WIJK BIJ DUURSTEDE | 51.97854744 | 5.33132350 | 11-05-98 | 19 | 471315 - Alexia Stal2 2500lm 3000K 3A N2100 (zwart) | 15-02-20 | LED/830 | LED | 27 | 19,4 | [10 empty] | 230 - MAST 6 M ST - EL UITL 5 GR | 11-05-98 | Thermisch verzinkt |  | 5230 - UITL EL VAST
143550 | VOOR NR 1 T/M 39 | SL000024293 Vesta - Wijk bij Duurstede | Vesta | Wijk bij Duurstede | 3962 LP | WIJK BIJ DUURSTEDE | 51.98337375 | 5.33448894 | 20-02-98 | 27 | ARM 2000 KEGEL PLL 24W/840 4M SN R9005 | 20-02-98 | LAMP MASTER PLL 24W KL.830 | PLL HF | 24 | 27 | [10 empty] | 219 - MAST 4,0m ST CONISCH OPZ 60MM PC | 20-02-98 | Thermisch verzinkt |  |  |  | Armatuur vervangen door LED, nog niet geregistreerd
143551 | TEGENOVER NR 1 T/M 39 | SL000024293 Vesta - Wijk bij Duurstede | Vesta | Wijk bij Duurstede | 3962 LP | WIJK BIJ DUURSTEDE | 51.98353289 | 5.33440928 | 20-02-98 | 27 | ARM 2000 KEGEL PLL 24W/840 4M SN R9005 | 20-02-98 | LAMP MASTER PLL 24W KL.830 | PLL HF | 24 | 27 | [10 empty] | 219 - MAST 4,0m ST CONISCH OPZ 60MM PC | 20-02-98 | Thermisch verzinkt |  |  |  | Armatuur vervangen door LED, nog niet geregistreerd
143552 | TEGENOVER NR 1 T/M 39 | SL000024293 Vesta - Wijk bij Duurstede | Vesta | Wijk bij Duurstede | 3962 LP | WIJK BIJ DUURSTEDE | 51.98363917 | 5.33429910 | 20-02-98 | 27 | ARM 2000 KEGEL PLL 24W/840 4M SN R9005 | 20-02-98 | LAMP MASTER PLL 24W KL.830 | PLL HF | 24 | 27 | [10 empty] | 219 - MAST 4,0m ST CONISCH OPZ 60MM PC | 20-02-98 | Thermisch verzinkt |  |  |  | Armatuur vervangen door LED, nog niet geregistreerd
143553 | LINKS VAN NR 56 | SL000024207 Cato - Wijk bij Duurstede | Cato | Wijk bij Duurstede | 3962 LJ | WIJK BIJ DUURSTEDE | 51.98270783 | 5.33103157 | 25-02-98 | 27 | ARM 2000 KEGEL PLL 24W/840 4M SN R9005 | 25-02-98 | LAMP MASTER PLL 24W KL.830 | PLL HF | 24 | 27 | [10 empty] | 219 - MAST 4,0m ST CONISCH OPZ 60MM PC | 25-02-98 | Thermisch verzinkt |  |  |  | Armatuur vervangen door LED, nog niet geregistreerd
143554 | VOOR NR 44-46 | SL000024207 Cato - Wijk bij Duurstede | Cato | Wijk bij Duurstede | 3962 LJ | WIJK BIJ DUURSTEDE | 51.98303546 | 5.33068064 | 25-02-98 | 27 | ARM 2000 KEGEL PLL 24W/840 4M SN R9005 | 25-02-98 | LAMP MASTER PLL 24W KL.830 | PLL HF | 24 | 27 | [10 empty] | 219 - MAST 4,0m ST CONISCH OPZ 60MM PC | 25-02-98 | Thermisch verzinkt |  |  |  | Armatuur vervangen door LED, nog niet geregistreerd
143555 | VOOR NR 36-38 | SL000024207 Cato - Wijk bij Duurstede | Cato | Wijk bij Duurstede | 3962 LJ | WIJK BIJ DUURSTEDE | 51.98319205 | 5.33052352 | 25-02-98 | 27 | ARM 2000 KEGEL PLL 24W/840 4M SN R9005 | 21-02-02 | LAMP MASTER PLL 24W KL.830 | PLL HF | 24 | 27 | [10 empty] | 219 - MAST 4,0m ST CONISCH OPZ 60MM PC | 25-02-98 | Thermisch verzinkt |  |  |  | Armatuur vervangen door LED, nog niet geregistreerd
143556 | ACHTER NR 28-30 | SL000024207 Cato - Wijk bij Duurstede | Cato | Wijk bij Duurstede | 3962 LJ | WIJK BIJ DUURSTEDE | 51.98320814 | 5.32996511 | 27-02-98 | 27 | ARM 2000 KEGEL PLL 24W/840 4M SN R9005 | 27-02-98 | LAMP MASTER PLL 24W KL.830 | PLL HF | 24 | 27 | [10 empty] | 219 - MAST 4,0m ST CONISCH OPZ 60MM PC | 27-02-98 | Thermisch verzinkt |  |  |  | Armatuur vervangen door LED, nog niet geregistreerd
143557 | TUSSEN NR 26-32 | SL000024207 Cato - Wijk bij Duurstede | Cato | Wijk bij Duurstede | 3962 LJ | WIJK BIJ DUURSTEDE | 51.98332466 | 5.33021155 | 27-02-98 | 27 | ARM 2000 KEGEL PLL 24W/840 4M SN R9005 | 27-02-98 | LAMP MASTER PLL 24W KL.830 | PLL HF | 24 | 27 | [10 empty] | 219 - MAST 4,0m ST CONISCH OPZ 60MM PC | 27-02-98 | Thermisch verzinkt |  |  |  | Armatuur vervangen door LED, nog niet geregistreerd
143558 | TEGENOVER NR 26-32 | SL000024207 Cato - Wijk bij Duurstede | Cato | Wijk bij Duurstede | 3962 LJ | WIJK BIJ DUURSTEDE | 51.98340403 | 5.33040709 | 27-02-98 | 27 | ARM 2000 KEGEL PLL 24W/840 4M SN R9005 | 27-02-98 | LAMP MASTER PLL 24W KL.830 | PLL HF | 24 | 27 | [10 empty] | 219 - MAST 4,0m ST CONISCH OPZ 60MM PC | 27-02-98 | Thermisch verzinkt |  |  |  | Armatuur vervangen door LED, nog niet geregistreerd
143559 | VOOR NR. 109 | SL000024303 Romulus - Wijk bij Duurstede | Romulus | Wijk bij Duurstede | 3962 LC | WIJK BIJ DUURSTEDE | 51.98366660 | 5.32848275 | 27-09-99 | 39 | 323212 - 2551 PLL 36W HF NV | 27-09-99 | LAMP PLL 36W KL.830 | PLL HF | 36 | 39 | [10 empty] | 230 - MAST 6 M ST - EL UITL 5 GR | 27-09-99 | Thermisch verzinkt |  | 5230 - UITL EL VAST |  | Armatuur vervangen door LED, nog niet geregistreerd
143560 | VOOR NR 12-14 | SL000024207 Cato - Wijk bij Duurstede | Cato | Wijk bij Duurstede | 3962 LJ | WIJK BIJ DUURSTEDE | 51.98367747 | 5.32989319 | 26-02-98 | 27 | ARM 2000 KEGEL PLL 24W/840 4M SN R9005 | 26-02-98 | LAMP MASTER PLL 24W KL.830 | PLL HF | 24 | 27 | [10 empty] | 219 - MAST 4,0m ST CONISCH OPZ 60MM PC | 26-02-98 | Thermisch verzinkt |  |  |  | Armatuur vervangen door LED, nog niet geregistreerd
143562 | VOOR NR 4-6 | SL000024207 Cato - Wijk bij Duurstede | Cato | Wijk bij Duurstede | 3962 LJ | WIJK BIJ DUURSTEDE | 51.98382899 | 5.32967290 | 26-02-98 | 27 | ARM 2000 KEGEL PLL 24W/840 4M SN R9005 | 26-02-98 | LAMP MASTER PLL 24W KL.830 | PLL HF | 24 | 27 | [10 empty] | 219 - MAST 4,0m ST CONISCH OPZ 60MM PC | 29-03-07 | Thermisch verzinkt |  |  |  | Armatuur vervangen door LED, nog niet geregistreerd
143563 | SCHUIN TEGENOVER NR 2 | SL000024207 Cato - Wijk bij Duurstede | Cato | Wijk bij Duurstede | 3962 LJ | WIJK BIJ DUURSTEDE | 51.98399313 | 5.32951169 | 02-03-98 | 27 | ARM 2000 KEGEL PLL 24W/840 4M SN R9005 | 03-02-98 | LAMP MASTER PLL 24W KL.830 | PLL HF | 24 | 27 | [10 empty] | 219 - MAST 4,0m ST CONISCH OPZ 60MM PC | 02-03-98 | Thermisch verzinkt |  |  |  | Armatuur vervangen door LED, nog niet geregistreerd
143564 | VOOR NR. 103 | SL000024303 Romulus - Wijk bij Duurstede | Romulus | Wijk bij Duurstede | 3962 LC | WIJK BIJ DUURSTEDE | 51.98349249 | 5.32873472 | 02-03-98 | 39 | 323212 - 2551 PLL 36W HF NV | 03-02-98 | LAMP PLL 36W KL.830 | PLL HF | 36 | 39 | [10 empty] | 230 - MAST 6 M ST - EL UITL 5 GR | 02-03-98 | Thermisch verzinkt |  | 5230 - UITL EL VAST |  | Armatuur vervangen door LED, nog niet geregistreerd
143565 | VOOR NR. 85 | SL000024303 Romulus - Wijk bij Duurstede | Romulus | Wijk bij Duurstede | 3962 LC | WIJK BIJ DUURSTEDE | 51.98296353 | 5.32951432 | 02-03-98 | 39 | 323212 - 2551 PLL 36W HF NV | 03-02-98 | LAMP PLL 36W KL.830 | PLL HF | 36 | 39 | [10 empty] | 230 - MAST 6 M ST - EL UITL 5 GR | 02-03-98 | Thermisch verzinkt |  | 5230 - UITL EL VAST |  | Armatuur vervangen door LED, nog niet geregistreerd
143566 | NAAST NR 71 | SL000024303 Romulus - Wijk bij Duurstede | Romulus | Wijk bij Duurstede | 3962 LC | WIJK BIJ DUURSTEDE | 51.98235857 | 5.33012238 | 02-03-98 | 39 | 323212 - 2551 PLL 36W HF NV | 03-02-98 | LAMP PLL 36W KL.830 | PLL HF | 36 | 39 | [10 empty] | 230 - MAST 6 M ST - EL UITL 5 GR | 02-03-98 | Thermisch verzinkt |  | 5230 - UITL EL VAST |  | Armatuur vervangen door LED, nog niet geregistreerd
143567 | TEGENOVER NR 57 | SL000024303 Romulus - Wijk bij Duurstede | Romulus | Wijk bij Duurstede | 3962 LC | WIJK BIJ DUURSTEDE | 51.98164686 | 5.32880116 | 04-03-98 | 39 | 323212 - 2551 PLL 36W HF NV | 03-04-98 | LAMP PLL 36W KL.830 | PLL HF | 36 | 39 | [10 empty] | 230 - MAST 6 M ST - EL UITL 5 GR | 04-03-98 | Thermisch verzinkt |  | 5230 - UITL EL VAST |  | Armatuur vervangen door LED, nog niet geregistreerd
143568 | OP KOP VAN TACITUS | SL000024303 Romulus - Wijk bij Duurstede | Romulus | Wijk bij Duurstede | 3962 LC | WIJK BIJ DUURSTEDE | 51.98151772 | 5.32847528 | 04-03-98 | 39 | 323212 - 2551 PLL 36W HF NV | 03-04-98 | LAMP PLL 36W KL.830 | PLL HF | 36 | 39 | [10 empty] | 230 - MAST 6 M ST - EL UITL 5 GR | 04-03-98 | Thermisch verzinkt |  | 5230 - UITL EL VAST |  | Armatuur vervangen door LED, nog niet geregistreerd
143569 | TEGENOVER NR 69 | SL000024303 Romulus - Wijk bij Duurstede | Romulus | Wijk bij Duurstede | 3962 LC | WIJK BIJ DUURSTEDE | 51.98207651 | 5.32991532 | 09-03-98 | 39 | 323212 - 2551 PLL 36W HF NV | 03-09-98 | LAMP PLL 36W KL.830 | PLL HF | 36 | 39 | [10 empty] | 230 - MAST 6 M ST - EL UITL 5 GR | 09-03-98 | Thermisch verzinkt |  | 5230 - UITL EL VAST |  | Armatuur vervangen door LED, nog niet geregistreerd
143570 | HOEK BACCHUS | SL000024303 Romulus - Wijk bij Duurstede | Romulus | Wijk bij Duurstede | 3962 LC | WIJK BIJ DUURSTEDE | 51.98222454 | 5.33028806 | 09-03-98 | 39 | 323212 - 2551 PLL 36W HF NV | 03-09-98 | LAMP PLL 36W KL.830 | PLL HF | 36 | 39 | [10 empty] | 230 - MAST 6 M ST - EL UITL 5 GR | 09-03-98 | Thermisch verzinkt |  | 5230 - UITL EL VAST |  | Armatuur vervangen door LED, nog niet geregistreerd
143571 | TEGENOVER NR 68 | SL000024216 Bacchus - Wijk bij Duurstede | Bacchus | Wijk bij Duurstede | 3962 LM | WIJK BIJ DUURSTEDE | 51.98227983 | 5.33050022 | 09-03-98 | 27 | ARM 2000 KEGEL PLL 24W/840 4M SN R9005 | 03-09-98 | LAMP MASTER PLL 24W KL.830 | PLL HF | 24 | 27 | [10 empty] | 219 - MAST 4,0m ST CONISCH OPZ 60MM PC | 09-03-98 | Thermisch verzinkt |  |  |  | Armatuur vervangen door LED, nog niet geregistreerd
143572 | TEGENOVER NR 62/64 | SL000024216 Bacchus - Wijk bij Duurstede | Bacchus | Wijk bij Duurstede | 3962 LM | WIJK BIJ DUURSTEDE | 51.98237243 | 5.33073649 | 09-03-98 | 27 | ARM 2000 KEGEL PLL 24W/840 4M SN R9005 | 03-09-98 | LAMP MASTER PLL 24W KL.830 | PLL HF | 24 | 27 | [10 empty] | 219 - MAST 4,0m ST CONISCH OPZ 60MM PC | 09-03-98 | Thermisch verzinkt |  |  |  | Armatuur vervangen door LED, nog niet geregistreerd
143573 | ACHTER NR 76 | SL000034636 t Hofplein - Wijk bij Duurstede | t Hofplein | Wijk bij Duurstede | 3960 BA | WIJK BIJ DUURSTEDE | 51.97881681 | 5.34545107 | 01-05-98 | 8 | 467912 - KFK 1200lm 3000K 7 9005 Ijsmotief | 17-12-18 | 1200lm 3000K 7 9005 Ijsmotief | LED | 11 | 8 | [10 empty] | 219 - MAST 4,0m ST CONISCH OPZ 60MM PC | 01-05-98 | Thermisch verzinkt
143574 | ACHTER PROMENADE | SL000034636 t Hofplein - Wijk bij Duurstede | t Hofplein | Wijk bij Duurstede | 3960 BA | WIJK BIJ DUURSTEDE | 51.97906033 | 5.34551605 | 01-05-98 | 8 | 467912 - KFK 1200lm 3000K 7 9005 Ijsmotief | 17-12-18 | 1200lm 3000K 7 9005 Ijsmotief | LED | 11 | 8 | [10 empty] | 219 - MAST 4,0m ST CONISCH OPZ 60MM PC | 01-05-98 | Thermisch verzinkt
143575 | ACHTER PROMENADE | SL000034636 t Hofplein - Wijk bij Duurstede | t Hofplein | Wijk bij Duurstede | 3960 BA | WIJK BIJ DUURSTEDE | 51.97924142 | 5.34572781 | 01-05-98 | 8 | 467912 - KFK 1200lm 3000K 7 9005 Ijsmotief | 17-12-18 | 1200lm 3000K 7 9005 Ijsmotief | LED | 11 | 8 | [10 empty] | 219 - MAST 4,0m ST CONISCH OPZ 60MM PC | 01-05-98 | Thermisch verzinkt
143576 | NAAST HOFKNECHT NR 9 | SL000034636 t Hofplein - Wijk bij Duurstede | t Hofplein | Wijk bij Duurstede | 3960 BA | WIJK BIJ DUURSTEDE | 51.97942650 | 5.34600273 | 01-05-98 | 8 | 467912 - KFK 1200lm 3000K 7 9005 Ijsmotief | 17-12-18 | 1200lm 3000K 7 9005 Ijsmotief | LED | 11 | 8 | [10 empty] | 219 - MAST 4,0m ST CONISCH OPZ 60MM PC | 01-05-98 | Thermisch verzinkt
143577 | ACHTER HOFKNECHT NR 9 | SL000034636 t Hofplein - Wijk bij Duurstede | t Hofplein | Wijk bij Duurstede | 3960 BA | WIJK BIJ DUURSTEDE | 51.97922913 | 5.34603348 | 01-05-98 | 8 | 467912 - KFK 1200lm 3000K 7 9005 Ijsmotief | 17-12-18 | 1200lm 3000K 7 9005 Ijsmotief | LED | 11 | 8 | [10 empty] | 219 - MAST 4,0m ST CONISCH OPZ 60MM PC | 01-05-98 | Thermisch verzinkt
143578 | ACHTER HOFKNECHT NR 9 | SL000034636 t Hofplein - Wijk bij Duurstede | t Hofplein | Wijk bij Duurstede | 3960 BA | WIJK BIJ DUURSTEDE | 51.97934374 | 5.34632069 | 01-05-98 | 8 | 467912 - KFK 1200lm 3000K 7 9005 Ijsmotief | 17-12-18 | 1200lm 3000K 7 9005 Ijsmotief | LED | 11 | 8 | [10 empty] | 219 - MAST 4,0m ST CONISCH OPZ 60MM PC | 01-05-98 | Thermisch verzinkt
143579 | ACHTER HOFKNECHT NR 1 | SL000034636 t Hofplein - Wijk bij Duurstede | t Hofplein | Wijk bij Duurstede | 3960 BA | WIJK BIJ DUURSTEDE | 51.97948788 | 5.34651211 | 01-05-98 | 8 | 467912 - KFK 1200lm 3000K 7 9005 Ijsmotief | 17-12-18 | 1200lm 3000K 7 9005 Ijsmotief | LED | 11 | 8 | [10 empty] | 219 - MAST 4,0m ST CONISCH OPZ 60MM PC | 01-05-98 | Thermisch verzinkt
143580 | STAAT OP PERENPLEIN | SL000024271 Hofknecht - Wijk bij Duurstede | Hofknecht | Wijk bij Duurstede | 3962 HG | WIJK BIJ DUURSTEDE | 51.98017083 | 5.34605299 | 01-05-98 | 8 | 467912 - KFK 1200lm 3000K 7 9005 Ijsmotief | 13-09-18 | 1200lm 3000K 7 9005 Ijsmotief | LED | 11 | 8 | [10 empty] | 219 - MAST 4,0m ST CONISCH OPZ 60MM PC | 01-05-98 | Thermisch verzinkt
143581 | STAAT OP PERENPLEIN | SL000024271 Hofknecht - Wijk bij Duurstede | Hofknecht | Wijk bij Duurstede | 3962 HG | WIJK BIJ DUURSTEDE | 51.98014558 | 5.34582886 | 01-05-98 | 8 | 467912 - KFK 1200lm 3000K 7 9005 Ijsmotief | 13-09-18 | 1200lm 3000K 7 9005 Ijsmotief | LED | 11 | 8 | [10 empty] | 219 - MAST 4,0m ST CONISCH OPZ 60MM PC | 01-05-98 | Thermisch verzinkt
143582 | ACHTER HOFKNECHT NR 16 | SL000034635 Perenplein - Wijk bij Duurstede | Perenplein | Wijk bij Duurstede | 3960 BA | WIJK BIJ DUURSTEDE | 51.97995050 | 5.34572104 | 01-05-98 | 8 | 467912 - KFK 1200lm 3000K 7 9005 Ijsmotief | 17-12-18 | 1200lm 3000K 7 9005 Ijsmotief | LED | 11 | 8 | [10 empty] | 219 - MAST 4,0m ST CONISCH OPZ 60MM PC | 01-05-98 | Thermisch verzinkt | RAL6005
143591 | TUSSEN GEERWEG EN TACITUS | SL000024303 Romulus - Wijk bij Duurstede | Romulus | Wijk bij Duurstede | 3962 LC | WIJK BIJ DUURSTEDE | 51.98401561 | 5.32790212 | 20-03-98 | 46 | 319715 - 2570 PLL 55W HF DIM SDU NV | 23-09-10 | LAMP PLL 55W KL.830 | PLL HF |  | 46 | [10 empty] | 253 - MAST 6,7 M ST VERL (8,0 M) | 20-03-98 | Thermisch verzinkt |  | 5207 - UITL EL 1,0 M 5 GR |  | Armatuur vervangen door LED, nog niet geregistreerd
143592 | IN DRUPPEL TUSSEN GEERWEG EN T | SL000024303 Romulus - Wijk bij Duurstede | Romulus | Wijk bij Duurstede | 3962 LC | WIJK BIJ DUURSTEDE | 51.98421335 | 5.32771713 | 20-03-98 | 92 | 319715 - 2570 PLL 55W HF DIM SDU NV | 23-09-10 | LAMP PLL 55W KL.830 | PLL HF |  | 46 | LAMP PLL 55W KL.830 | PLL HF |  | 46 | [6 empty] | 253 - MAST 6,7 M ST VERL (8,0 M) | 20-03-98 | Thermisch verzinkt |  | 5216 - UITL DL 1,0 M 5 GR |  | Armatuur vervangen door LED, nog niet geregistreerd
143593 | ACHTER HOFKNECHT | SL000034635 Perenplein - Wijk bij Duurstede | Perenplein | Wijk bij Duurstede | 3960 BA | WIJK BIJ DUURSTEDE | 51.98027192 | 5.34549047 | 01-05-98 | 8 | 467912 - KFK 1200lm 3000K 7 9005 Ijsmotief | 17-12-18 | 1200lm 3000K 7 9005 Ijsmotief | LED | 11 | 8 | [10 empty] | 219 - MAST 4,0m ST CONISCH OPZ 60MM PC | 01-05-98 | Thermisch verzinkt | RAL6005
143594 | STAAT OP PERENPLEIN | SL000024271 Hofknecht - Wijk bij Duurstede | Hofknecht | Wijk bij Duurstede | 3962 HG | WIJK BIJ DUURSTEDE | 51.98037270 | 5.34580827 | 01-05-98 | 8 | 467912 - KFK 1200lm 3000K 7 9005 Ijsmotief | 13-09-18 | 1200lm 3000K 7 9005 Ijsmotief | LED | 11 | 8 | [10 empty] | MST 4M VZ CN PT D60 R6005 100.C.104 | 16-06-16 | Thermisch verzinkt Gepoedercoat | RAL6005
143595 | SCHUIN VOOR NR 19 | SL000024243 Oude Pyramide - Wijk bij Duurstede | Oude Pyramide | Wijk bij Duurstede | 3962 HL | WIJK BIJ DUURSTEDE | 51.97976672 | 5.34685522 | 01-05-98 | 8 | 467912 - KFK 1200lm 3000K 7 9005 Ijsmotief | 13-09-18 | 1200lm 3000K 7 9005 Ijsmotief | LED | 11 | 8 | [10 empty] | 219 - MAST 4,0m ST CONISCH OPZ 60MM PC | 01-05-98 | Thermisch verzinkt
143596 | VOOR NR 13 | SL000024243 Oude Pyramide - Wijk bij Duurstede | Oude Pyramide | Wijk bij Duurstede | 3962 HL | WIJK BIJ DUURSTEDE | 51.97988560 | 5.34675119 | 01-05-98 | 8 | 467912 - KFK 1200lm 3000K 7 9005 Ijsmotief | 13-09-18 | 1200lm 3000K 7 9005 Ijsmotief | LED | 11 | 8 | [10 empty] | 219 - MAST 4,0m ST CONISCH OPZ 60MM PC | 01-05-98 | Thermisch verzinkt
143597 | VOOR NR 6 | SL000024243 Oude Pyramide - Wijk bij Duurstede | Oude Pyramide | Wijk bij Duurstede | 3962 HL | WIJK BIJ DUURSTEDE | 51.98006427 | 5.34671231 | 01-05-98 | 8 | 467912 - KFK 1200lm 3000K 7 9005 Ijsmotief | 13-09-18 | 1200lm 3000K 7 9005 Ijsmotief | LED | 11 | 8 | [10 empty] | 219 - MAST 4,0m ST CONISCH OPZ 60MM PC | 01-05-98 | Thermisch verzinkt
143598 | VOOR NR 1 T/M 39 | SL000024293 Vesta - Wijk bij Duurstede | Vesta | Wijk bij Duurstede | 3962 LP | WIJK BIJ DUURSTEDE | 51.98376616 | 5.33407682 | 10-03-98 | 27 | ARM 2000 KEGEL PLL 24W/840 4M SN R9005 | 03-10-98 | LAMP MASTER PLL 24W KL.830 | PLL HF | 24 | 27 | [10 empty] | 219 - MAST 4,0m ST CONISCH OPZ 60MM PC | 10-03-98 | Thermisch verzinkt |  |  |  | Armatuur vervangen door LED, nog niet geregistreerd
143599 | LINKS VOOR NR 40 | SL000024358 Appelgaard - Wijk bij Duurstede | Appelgaard | Wijk bij Duurstede | 3962 JB | WIJK BIJ DUURSTEDE | 51.98287697 | 5.34499634 | 01-01-98 | 8 | 467912 - KFK 1200lm 3000K 7 9005 Ijsmotief | 13-09-18 | 1200lm 3000K 7 9005 Ijsmotief | LED | 11 | 8 | [10 empty] | 219 - MAST 4,0m ST CONISCH OPZ 60MM PC | 01-01-98 | Thermisch verzinkt
143616 | VOOR NR 56 | SL000024216 Bacchus - Wijk bij Duurstede | Bacchus | Wijk bij Duurstede | 3962 LM | WIJK BIJ DUURSTEDE | 51.98247259 | 5.33098907 | 20-04-98 | 27 | ARM 2000 KEGEL PLL 24W/840 4M SN R9005 | 20-04-98 | LAMP MASTER PLL 24W KL.830 | PLL HF | 24 | 27 | [10 empty] | 219 - MAST 4,0m ST CONISCH OPZ 60MM PC | 20-04-98 | Thermisch verzinkt |  |  |  | Armatuur vervangen door LED, nog niet geregistreerd
143617 | OP KOP MET CATO | SL000024216 Bacchus - Wijk bij Duurstede | Bacchus | Wijk bij Duurstede | 3962 LM | WIJK BIJ DUURSTEDE | 51.98255764 | 5.33121313 | 20-04-98 | 27 | ARM 2000 KEGEL PLL 24W/840 4M SN R9005 | 20-04-98 | LAMP MASTER PLL 24W KL.830 | PLL HF | 24 | 27 | [10 empty] | 219 - MAST 4,0m ST CONISCH OPZ 60MM PC | 20-04-98 | Thermisch verzinkt |  |  |  | Armatuur vervangen door LED, nog niet geregistreerd
143618 | VOOR NR 44/46 | SL000024216 Bacchus - Wijk bij Duurstede | Bacchus | Wijk bij Duurstede | 3962 LM | WIJK BIJ DUURSTEDE | 51.98264709 | 5.33143922 | 20-04-98 | 27 | ARM 2000 KEGEL PLL 24W/840 4M SN R9005 | 20-04-98 | LAMP MASTER PLL 24W KL.830 | PLL HF | 24 | 27 | [10 empty] | 219 - MAST 4,0m ST CONISCH OPZ 60MM PC | 20-04-98 | Thermisch verzinkt |  |  |  | Armatuur vervangen door LED, nog niet geregistreerd
143619 | VOOR NR 38 | SL000024216 Bacchus - Wijk bij Duurstede | Bacchus | Wijk bij Duurstede | 3962 LM | WIJK BIJ DUURSTEDE | 51.98274851 | 5.33170606 | 20-04-98 | 27 | ARM 2000 KEGEL PLL 24W/840 4M SN R9005 | 20-04-98 | LAMP MASTER PLL 24W KL.830 | PLL HF | 24 | 27 | [10 empty] | 219 - MAST 4,0m ST CONISCH OPZ 60MM PC | 20-04-98 | Thermisch verzinkt |  |  |  | Armatuur vervangen door LED, nog niet geregistreerd
143620 | SCHUIN TEGENOVER NR 34 | SL000024216 Bacchus - Wijk bij Duurstede | Bacchus | Wijk bij Duurstede | 3962 LM | WIJK BIJ DUURSTEDE | 51.98286757 | 5.33201771 | 20-04-98 | 27 | ARM 2000 KEGEL PLL 24W/840 4M SN R9005 | 20-04-98 | LAMP MASTER PLL 24W KL.830 | PLL HF | 24 | 27 | [10 empty] | 219 - MAST 4,0m ST CONISCH OPZ 60MM PC | 20-04-98 | Thermisch verzinkt |  |  |  | Armatuur vervangen door LED, nog niet geregistreerd
143645 | LINKS VAN NR 32 | SL000024216 Bacchus - Wijk bij Duurstede | Bacchus | Wijk bij Duurstede | 3962 LM | WIJK BIJ DUURSTEDE | 51.98307571 | 5.33176068 | 12-05-98 | 27 | ARM 2000 KEGEL PLL 24W/840 4M SN R9005 | 05-12-98 | LAMP MASTER PLL 24W KL.830 | PLL HF | 24 | 27 | [10 empty] | 219 - MAST 4,0m ST CONISCH OPZ 60MM PC | 12-05-98 | Thermisch verzinkt |  |  |  | Armatuur vervangen door LED, nog niet geregistreerd
143646 | TEGENOVER NR 32 | SL000024216 Bacchus - Wijk bij Duurstede | Bacchus | Wijk bij Duurstede | 3962 LM | WIJK BIJ DUURSTEDE | 51.98311795 | 5.33195627 | 12-05-98 | 27 | ARM 2000 KEGEL PLL 24W/840 4M SN R9005 | 05-12-98 | LAMP MASTER PLL 24W KL.830 | PLL HF | 24 | 27 | [10 empty] | 219 - MAST 4,0m ST CONISCH OPZ 60MM PC | 12-05-98 | Thermisch verzinkt |  |  |  | Armatuur vervangen door LED, nog niet geregistreerd
143750 | SCHUIN VOOR NR 10 | SL000024243 Oude Pyramide - Wijk bij Duurstede | Oude Pyramide | Wijk bij Duurstede | 3962 HL | WIJK BIJ DUURSTEDE | 51.98021835 | 5.34651451 | 01-05-98 | 8 | 467912 - KFK 1200lm 3000K 7 9005 Ijsmotief | 13-09-18 | 1200lm 3000K 7 9005 Ijsmotief | LED | 11 | 8 | [10 empty] | 219 - MAST 4,0m ST CONISCH OPZ 60MM PC | 01-05-98 | Thermisch verzinkt
143751 | TEGENOVER NR 12 | SL000024243 Oude Pyramide - Wijk bij Duurstede | Oude Pyramide | Wijk bij Duurstede | 3962 HL | WIJK BIJ DUURSTEDE | 51.98042410 | 5.34654896 | 01-05-98 | 8 | 467912 - KFK 1200lm 3000K 7 9005 Ijsmotief | 13-09-18 | 1200lm 3000K 7 9005 Ijsmotief | LED | 11 | 8 | [10 empty] | 219 - MAST 4,0m ST CONISCH OPZ 60MM PC | 01-05-98 | Thermisch verzinkt
143752 | VOOR NR 35 | SL000024243 Oude Pyramide - Wijk bij Duurstede | Oude Pyramide | Wijk bij Duurstede | 3962 HL | WIJK BIJ DUURSTEDE | 51.98069480 | 5.34700519 | 01-05-98 | 8 | 467912 - KFK 1200lm 3000K 7 9005 Ijsmotief | 13-09-18 | 1200lm 3000K 7 9005 Ijsmotief | LED | 11 | 8 | [10 empty] | 219 - MAST 4,0m ST CONISCH OPZ 60MM PC | 01-05-98 | Thermisch verzinkt
143753 | VOOR NR 28 | SL000024243 Oude Pyramide - Wijk bij Duurstede | Oude Pyramide | Wijk bij Duurstede | 3962 HL | WIJK BIJ DUURSTEDE | 51.98072887 | 5.34727822 | 01-05-98 | 8 | 467912 - KFK 1200lm 3000K 7 9005 Ijsmotief | 13-09-18 | 1200lm 3000K 7 9005 Ijsmotief | LED | 11 | 8 | [10 empty] | 219 - MAST 4,0m ST CONISCH OPZ 60MM PC | 01-05-98 | Thermisch verzinkt
143754 | VOOR NR 39 | SL000024243 Oude Pyramide - Wijk bij Duurstede | Oude Pyramide | Wijk bij Duurstede | 3962 HL | WIJK BIJ DUURSTEDE | 51.98092193 | 5.34726175 | 01-05-98 | 8 | 467912 - KFK 1200lm 3000K 7 9005 Ijsmotief | 13-09-18 | 1200lm 3000K 7 9005 Ijsmotief | LED | 11 | 8 | [10 empty] | 219 - MAST 4,0m ST CONISCH OPZ 60MM PC | 01-05-98 | Thermisch verzinkt
143755 | VOOR NR 47 | SL000024243 Oude Pyramide - Wijk bij Duurstede | Oude Pyramide | Wijk bij Duurstede | 3962 HL | WIJK BIJ DUURSTEDE | 51.98112138 | 5.34726565 | 01-05-98 | 8 | 467912 - KFK 1200lm 3000K 7 9005 Ijsmotief | 13-09-18 | 1200lm 3000K 7 9005 Ijsmotief | LED | 11 | 8 | [10 empty] | 219 - MAST 4,0m ST CONISCH OPZ 60MM PC | 01-05-98 | Thermisch verzinkt
143756 | SCHUIN VOOR NR 51 | SL000024243 Oude Pyramide - Wijk bij Duurstede | Oude Pyramide | Wijk bij Duurstede | 3962 HL | WIJK BIJ DUURSTEDE | 51.98130261 | 5.34734088 | 01-05-98 | 8 | 467912 - KFK 1200lm 3000K 7 9005 Ijsmotief | 13-09-18 | 1200lm 3000K 7 9005 Ijsmotief | LED | 11 | 8 | [10 empty] | 219 - MAST 4,0m ST CONISCH OPZ 60MM PC | 01-05-98 | Thermisch verzinkt
143757 | VOOR NR 59 | SL000024243 Oude Pyramide - Wijk bij Duurstede | Oude Pyramide | Wijk bij Duurstede | 3962 HL | WIJK BIJ DUURSTEDE | 51.98143670 | 5.34756289 | 01-05-98 | 8 | 467912 - KFK 1200lm 3000K 7 9005 Ijsmotief | 13-09-18 | 1200lm 3000K 7 9005 Ijsmotief | LED | 11 | 8 | [10 empty] | 219 - MAST 4,0m ST CONISCH OPZ 60MM PC | 01-05-98 | Thermisch verzinkt
143758 | TEGENOVER NR 50 | SL000024243 Oude Pyramide - Wijk bij Duurstede | Oude Pyramide | Wijk bij Duurstede | 3962 HL | WIJK BIJ DUURSTEDE | 51.98145137 | 5.34817015 | 01-05-98 | 8 | 467912 - KFK 1200lm 3000K 7 9005 Ijsmotief | 13-09-18 | 1200lm 3000K 7 9005 Ijsmotief | LED | 11 | 8 | [10 empty] | 219 - MAST 4,0m ST CONISCH OPZ 60MM PC | 01-05-98 | Thermisch verzinkt
143759 | TEGENOVER NIEUWE PYRAMIDE | SL000024243 Oude Pyramide - Wijk bij Duurstede | Oude Pyramide | Wijk bij Duurstede | 3962 HL | WIJK BIJ DUURSTEDE | 51.98125958 | 5.34848618 | 01-05-98 | 8 | 467912 - KFK 1200lm 3000K 7 9005 Ijsmotief | 13-09-18 | 1200lm 3000K 7 9005 Ijsmotief | LED | 11 | 8 | [10 empty] | 219 - MAST 4,0m ST CONISCH OPZ 60MM PC | 12-03-08 | Thermisch verzinkt
143760 | HOEK NIEUWEWEG | SL000024243 Oude Pyramide - Wijk bij Duurstede | Oude Pyramide | Wijk bij Duurstede | 3962 HL | WIJK BIJ DUURSTEDE | 51.98124707 | 5.34871239 | 01-05-98 | 8 | 467912 - KFK 1200lm 3000K 7 9005 Ijsmotief | 13-09-18 | 1200lm 3000K 7 9005 Ijsmotief | LED | 11 | 8 | [10 empty] | 219 - MAST 4,0m ST CONISCH OPZ 60MM PC | 01-05-98 | Thermisch verzinkt
143774 | ACHTER NR 9 VOETPAD | SL000024402 Aardbeiengaard - Wijk bij Duurstede | Aardbeiengaard | Wijk bij Duurstede | 3962 HE | WIJK BIJ DUURSTEDE | 51.98017276 | 5.34392686 | 01-05-98 | 8 | 467912 - KFK 1200lm 3000K 7 9005 Ijsmotief | 13-09-18 | 1200lm 3000K 7 9005 Ijsmotief | LED | 11 | 8 | [10 empty] | 219 - MAST 4,0m ST CONISCH OPZ 60MM PC | 01-05-98 | Thermisch verzinkt
143775 | ACHTER NR 11 | SL000024402 Aardbeiengaard - Wijk bij Duurstede | Aardbeiengaard | Wijk bij Duurstede | 3962 HE | WIJK BIJ DUURSTEDE | 51.98029858 | 5.34389618 | 01-05-98 | 8 | 467912 - KFK 1200lm 3000K 7 9005 Ijsmotief | 13-09-18 | 1200lm 3000K 7 9005 Ijsmotief | LED | 11 | 8 | [10 empty] | 219 - MAST 4,0m ST CONISCH OPZ 60MM PC | 01-05-98 | Thermisch verzinkt
143776 | ACHTER NR 17 | SL000024402 Aardbeiengaard - Wijk bij Duurstede | Aardbeiengaard | Wijk bij Duurstede | 3962 HE | WIJK BIJ DUURSTEDE | 51.98043084 | 5.34423636 | 01-05-98 | 8 | 467912 - KFK 1200lm 3000K 7 9005 Ijsmotief | 13-09-18 | 1200lm 3000K 7 9005 Ijsmotief | LED | 11 | 8 | [10 empty] | 219 - MAST 4,0m ST CONISCH OPZ 60MM PC | 01-05-98 | Thermisch verzinkt
143777 | NAAST NR 17 | SL000024402 Aardbeiengaard - Wijk bij Duurstede | Aardbeiengaard | Wijk bij Duurstede | 3962 HE | WIJK BIJ DUURSTEDE | 51.98023964 | 5.34443624 | 01-05-98 | 8 | 467912 - KFK 1200lm 3000K 7 9005 Ijsmotief | 13-09-18 | 1200lm 3000K 7 9005 Ijsmotief | LED | 11 | 8 | [10 empty] | 219 - MAST 4,0m ST CONISCH OPZ 60MM PC | 01-05-98 | Thermisch verzinkt
143778 | NAAST NR 17 PARKEERPLAATS | SL000024402 Aardbeiengaard - Wijk bij Duurstede | Aardbeiengaard | Wijk bij Duurstede | 3962 HE | WIJK BIJ DUURSTEDE | 51.98020740 | 5.34472238 | 01-05-98 | 27 | 303012 - GFK 5148 TLD 18W NV | 04-01-93 | LAMP MASTER TLD XTRA 18W KL.830 | TLD XTRA | 18 | 27 | [10 empty] | 219 - MAST 4,0m ST CONISCH OPZ 60MM PC | 01-05-98 | Thermisch verzinkt
143779 | NAAST NR 12 | SL000024402 Aardbeiengaard - Wijk bij Duurstede | Aardbeiengaard | Wijk bij Duurstede | 3962 HE | WIJK BIJ DUURSTEDE | 51.98001946 | 5.34452204 | 01-05-98 | 8 | 467912 - KFK 1200lm 3000K 7 9005 Ijsmotief | 13-09-18 | 1200lm 3000K 7 9005 Ijsmotief | LED | 11 | 8 | [10 empty] | 219 - MAST 4,0m ST CONISCH OPZ 60MM PC | 01-05-98 | Thermisch verzinkt
143780 | SPEELTUIN ACHTER NR 12 | SL000024402 Aardbeiengaard - Wijk bij Duurstede | Aardbeiengaard | Wijk bij Duurstede | 3962 HE | WIJK BIJ DUURSTEDE | 51.97964584 | 5.34482194 | 01-05-98 | 8 | 467912 - KFK 1200lm 3000K 7 9005 Ijsmotief | 13-09-18 | 1200lm 3000K 7 9005 Ijsmotief | LED | 11 | 8 | [10 empty] | 219 - MAST 4,0m ST CONISCH OPZ 60MM PC | 01-05-98 | Thermisch verzinkt
143781 | SPEELTUIN ACHTER NR 12 | SL000024402 Aardbeiengaard - Wijk bij Duurstede | Aardbeiengaard | Wijk bij Duurstede | 3962 HE | WIJK BIJ DUURSTEDE | 51.97935011 | 5.34475701 | 01-05-98 | 8 | 467912 - KFK 1200lm 3000K 7 9005 Ijsmotief | 13-09-18 | 1200lm 3000K 7 9005 Ijsmotief | LED | 11 | 8 | [10 empty] | 219 - MAST 4,0m ST CONISCH OPZ 60MM PC | 01-05-98 | Thermisch verzinkt
143782 | SPEELTUIN ACHTER NR 12 | SL000024402 Aardbeiengaard - Wijk bij Duurstede | Aardbeiengaard | Wijk bij Duurstede | 3962 HE | WIJK BIJ DUURSTEDE | 51.97955768 | 5.34459787 | 01-05-98 | 8 | 467912 - KFK 1200lm 3000K 7 9005 Ijsmotief | 13-09-18 | 1200lm 3000K 7 9005 Ijsmotief | LED | 11 | 8 | [10 empty] | 219 - MAST 4,0m ST CONISCH OPZ 60MM PC | 01-05-98 | Thermisch verzinkt
143783 | SPEELTUIN ACHTER NR 12 | SL000024402 Aardbeiengaard - Wijk bij Duurstede | Aardbeiengaard | Wijk bij Duurstede | 3962 HE | WIJK BIJ DUURSTEDE | 51.97976911 | 5.34468530 | 01-05-98 | 8 | 467912 - KFK 1200lm 3000K 7 9005 Ijsmotief | 13-09-18 | 1200lm 3000K 7 9005 Ijsmotief | LED | 11 | 8 | [10 empty] | 219 - MAST 4,0m ST CONISCH OPZ 60MM PC | 01-05-98 | Thermisch verzinkt
143784 | VOOR NR 7 | SL000024183 Promenade - Wijk bij Duurstede | Promenade | Wijk bij Duurstede | 3962 HB | WIJK BIJ DUURSTEDE | 51.97917745 | 5.34504042 | 01-05-98 | 8 | 467912 - KFK 1200lm 3000K 7 9005 Ijsmotief | 13-09-18 | 1200lm 3000K 7 9005 Ijsmotief | LED | 11 | 8 | [10 empty] | 219 - MAST 4,0m ST CONISCH OPZ 60MM PC | 01-05-98 | Thermisch verzinkt
143785 | VOOR NR 6 | SL000024402 Aardbeiengaard - Wijk bij Duurstede | Aardbeiengaard | Wijk bij Duurstede | 3962 HE | WIJK BIJ DUURSTEDE | 51.97992120 | 5.34421239 | 01-05-98 | 8 | 467912 - KFK 1200lm 3000K 7 9005 Ijsmotief | 13-09-18 | 1200lm 3000K 7 9005 Ijsmotief | LED | 11 | 8 | [10 empty] | 219 - MAST 4,0m ST CONISCH OPZ 60MM PC | 01-05-98 | Thermisch verzinkt
143786 | TEGENOVER NR 1 | SL000024402 Aardbeiengaard - Wijk bij Duurstede | Aardbeiengaard | Wijk bij Duurstede | 3962 HE | WIJK BIJ DUURSTEDE | 51.97978268 | 5.34393947 | 01-05-98 | 8 | 467912 - KFK 1200lm 3000K 7 9005 Ijsmotief | 13-09-18 | 1200lm 3000K 7 9005 Ijsmotief | LED | 11 | 8 | [10 empty] | 219 - MAST 4,0m ST CONISCH OPZ 60MM PC | 01-05-98 | Thermisch verzinkt
143787 | VOOR NR 8 | SL000024183 Promenade - Wijk bij Duurstede | Promenade | Wijk bij Duurstede | 3962 HB | WIJK BIJ DUURSTEDE | 51.97898276 | 5.34500800 | 01-05-98 | 8 | 467912 - KFK 1200lm 3000K 7 9005 Ijsmotief | 13-09-18 | 1200lm 3000K 7 9005 Ijsmotief | LED | 11 | 8 | [10 empty] | 219 - MAST 4,0m ST CONISCH OPZ 60MM PC | 01-05-98 | Thermisch verzinkt
143788 | VOOR NR 20 | SL000024183 Promenade - Wijk bij Duurstede | Promenade | Wijk bij Duurstede | 3962 HB | WIJK BIJ DUURSTEDE | 51.97929351 | 5.34520522 | 01-05-98 | 8 | 467912 - KFK 1200lm 3000K 7 9005 Ijsmotief | 13-09-18 | 1200lm 3000K 7 9005 Ijsmotief | LED | 11 | 8 | [10 empty] | 219 - MAST 4,0m ST CONISCH OPZ 60MM PC | 01-05-98 | Thermisch verzinkt
143789 | VOOR NR 30 | SL000024183 Promenade - Wijk bij Duurstede | Promenade | Wijk bij Duurstede | 3962 HB | WIJK BIJ DUURSTEDE | 51.97950093 | 5.34527650 | 01-05-98 | 8 | 467912 - KFK 1200lm 3000K 7 9005 Ijsmotief | 13-09-18 | 1200lm 3000K 7 9005 Ijsmotief | LED | 11 | 8 | [10 empty] | 219 - MAST 4,0m ST CONISCH OPZ 60MM PC | 01-05-98 | Thermisch verzinkt
143790 | VOOR NR 48 | SL000024183 Promenade - Wijk bij Duurstede | Promenade | Wijk bij Duurstede | 3962 HB | WIJK BIJ DUURSTEDE | 51.97981806 | 5.34535567 | 01-05-98 | 8 | 467912 - KFK 1200lm 3000K 7 9005 Ijsmotief | 13-09-18 | 1200lm 3000K 7 9005 Ijsmotief | LED | 11 | 8 | [10 empty] | 219 - MAST 4,0m ST CONISCH OPZ 60MM PC | 01-05-98 | Thermisch verzinkt
143791 | VOOR N 33 - 35 | SL000024183 Promenade - Wijk bij Duurstede | Promenade | Wijk bij Duurstede | 3962 HB | WIJK BIJ DUURSTEDE | 51.97997903 | 5.34508246 | 01-05-98 | 8 | 467912 - KFK 1200lm 3000K 7 9005 Ijsmotief | 13-09-18 | 1200lm 3000K 7 9005 Ijsmotief | LED | 11 | 8 | [10 empty] | 219 - MAST 4,0m ST CONISCH OPZ 60MM PC | 01-05-98 | Thermisch verzinkt
143792 | VOOR NR 45 | SL000024183 Promenade - Wijk bij Duurstede | Promenade | Wijk bij Duurstede | 3962 HB | WIJK BIJ DUURSTEDE | 51.98038786 | 5.34470509 | 01-05-98 | 8 | 467912 - KFK 1200lm 3000K 7 9005 Ijsmotief | 13-09-18 | 1200lm 3000K 7 9005 Ijsmotief | LED | 11 | 8 | [10 empty] | 219 - MAST 4,0m ST CONISCH OPZ 60MM PC | 01-05-98 | Thermisch verzinkt
143793 | VOOR NR 76 | SL000024183 Promenade - Wijk bij Duurstede | Promenade | Wijk bij Duurstede | 3962 HB | WIJK BIJ DUURSTEDE | 51.98063445 | 5.34457852 | 01-05-98 | 8 | 467912 - KFK 1200lm 3000K 7 9005 Ijsmotief | 13-09-18 | 1200lm 3000K 7 9005 Ijsmotief | LED | 11 | 8 | [10 empty] | 219 - MAST 4,0m ST CONISCH OPZ 60MM PC | 01-05-98 | Thermisch verzinkt
143794 | VOOR NR 59 | SL000024183 Promenade - Wijk bij Duurstede | Promenade | Wijk bij Duurstede | 3962 HB | WIJK BIJ DUURSTEDE | 51.98073883 | 5.34440113 | 01-05-98 | 8 | 467912 - KFK 1200lm 3000K 7 9005 Ijsmotief | 13-09-18 | 1200lm 3000K 7 9005 Ijsmotief | LED | 11 | 8 | [10 empty] | 219 - MAST 4,0m ST CONISCH OPZ 60MM PC | 01-05-98 | Thermisch verzinkt
143800 | T/O 134 | SL000024236 Ringoven - Wijk bij Duurstede | Ringoven | Wijk bij Duurstede | 3961 EG | WIJK BIJ DUURSTEDE | 51.97763937 | 5.32965986 | 11-05-98 | 11 | 455015 - BDS 100 LED 12/830 DRW UDG LS 8 | 11-01-12 | LED 12 2S/830 CLO LS8 66% | LED | 12 | 11 | [10 empty] | 219 - MAST 4,0m ST CONISCH OPZ 60MM PC | 11-05-98 | Thermisch verzinkt
143804 | ACHTER NR.82 | SL000024222 Zigzagoven - Wijk bij Duurstede | Zigzagoven | Wijk bij Duurstede | 3961 EC | WIJK BIJ DUURSTEDE | 51.97680638 | 5.32899055 | 15-05-98 | 11 | 455015 - BDS 100 LED 12/830 DRW UDG LS 8 | 11-01-12 | LED 12 2S/830 CLO LS8 66% | LED | 12 | 11 | [10 empty] | 219 - MAST 4,0m ST CONISCH OPZ 60MM PC | 15-05-98 | Thermisch verzinkt
143827 | TEGENOVER NR 58 | SL000024356 Bramengaard - Wijk bij Duurstede | Bramengaard | Wijk bij Duurstede | 3962 JX | WIJK BIJ DUURSTEDE | 51.98183954 | 5.34252337 | 09-06-98 | 8 | 467912 - KFK 1200lm 3000K 7 9005 Ijsmotief | 13-09-18 | 1200lm 3000K 7 9005 Ijsmotief | LED | 11 | 8 | [10 empty] | 219 - MAST 4,0m ST CONISCH OPZ 60MM PC | 09-06-98 | Thermisch verzinkt
143839 | 1E MAST V.A. DOORNSEWEG | SL000024431 Kerkeland - Langbroek | Kerkeland | Langbroek | 3947 MX | LANGBROEK | 52.01321901 | 5.32898124 | 24-06-98 | 18 | 495212 - Brisa 16 led ww 2100lm lc-r 900 | 16-09-20 | Brisa 16 led ww 2100lm | LED | 15 | 18 | [10 empty] | 230 - MAST 6 M ST - EL UITL 5 GR | 24-06-98 | Thermisch verzinkt |  | 5230 - UITL EL VAST
143893 | OP PARKEERPLAATS ACHTER NR 12 | SL000024287 Achterstraat - Wijk bij Duurstede | Achterstraat | Wijk bij Duurstede | 3961 BJ | WIJK BIJ DUURSTEDE | 51.97318522 | 5.34406005 | 03-06-98 | 74 | VERV ARM LMB457 2XPLL 24W+E27M5D60 R6009 | 06-03-98 | LAMP MASTER PLE 20W E27 KL.827 | PLE | 20 | 20 | LAMP MASTER PLL 24W KL.830 | PLL HF | 24 | 27 | PLL HF | 24 | 27 | 01-07-14 | 4149,5 | 20000 | 64 - MAST 3,0 M GY ANTIEK | 03-06-98 | Gietijzer | RAL6009 | 5051 - OPZST ANTIEK VAST | RAL6009
143896 | OP PARKEERPLAATS ACHTER NR 12 | SL000024287 Achterstraat - Wijk bij Duurstede | Achterstraat | Wijk bij Duurstede | 3961 BJ | WIJK BIJ DUURSTEDE | 51.97335951 | 5.34407822 | 31-12-75 | 74 | VERV ARM LMB457 2XPLL 24W+E27M5D60 R6009 | 06-03-98 | LAMP MASTER PLL 24W KL.830 | PLL HF | 24 | 27 | LAMP MASTER PLE 20W E27 KL.827 | PLE | 20 | 20 | PLL HF | 24 | 27 | 01-07-14 | 4149,5 | 20000 | 64 - MAST 3,0 M GY ANTIEK | 31-12-75 | Gietijzer | RAL6009 | 5051 - OPZST ANTIEK VAST | RAL6009
143898 | T/O 32 | SL000024295 Veldpoortstraat - Wijk bij Duurstede | Veldpoortstraat | Wijk bij Duurstede | 3961 BK | WIJK BIJ DUURSTEDE | 51.97399919 | 5.34455438 | 24-11-99 | 47 | ARM HOLLANDSE KAP B PLL 24W E27 R6009 | 27-09-07 | LAMP MASTER PLL 24W KL.830 | PLL HF | 24 | 27 | LAMP MASTER PLE 20W E27 KL.827 | PLE | 20 | 20 | [6 empty] | 64 - MAST 3,0 M GY ANTIEK | 24-11-99 | Gietijzer | RAL6009 | 5051 - OPZST ANTIEK VAST | RAL6009
143899 | IN STEEG NAAST NR 24 | SL000024373 Volderstraat - Wijk bij Duurstede | Volderstraat | Wijk bij Duurstede | 3961 BA | WIJK BIJ DUURSTEDE | 51.97166822 | 5.34437221 | 03-06-98 | 74 | VERV ARM LMB457 2XPLL 24W+E27M5D60 R6009 | 06-03-98 | LAMP MASTER PLL 24W KL.830 | PLL HF | 24 | 27 | LAMP MASTER PLE 20W E27 KL.827 | PLE | 20 | 20 | PLL HF | 24 | 27 | 01-07-14 | 4149,5 | 20000 | 1999 - TUNNEL/GEVEL-BEVESTIGING | 03-06-98 |  | RAL6009 | 5043 - WANDARM GY EXTON | RAL6009
143913 | HOEK DORPSSTRAAT | SL000024174 Tarweveld - Cothen | Tarweveld | Cothen | 3945 EX | COTHEN | 51.99542746 | 5.31535499 | 18-05-98 | 39 | 323212 - 2551 PLL 36W HF NV | 18-05-98 | LAMP PLL 36W KL.830 | PLL HF | 36 | 39 | [10 empty] | 230 - MAST 6 M ST - EL UITL 5 GR | 18-05-98 | Thermisch verzinkt |  | 5230 - UITL EL VAST
144000 | VOOR NR 5 | SL000024413 Nieuwland - Cothen | Nieuwland | Cothen | 3945 EP | COTHEN | 51.99476974 | 5.30930828 | 27-05-98 | 27 | ARM 2550 IRIS PLL 18/24W R7035 | 27-05-98 | LAMP MASTER PLL 24W KL.830 | PLL HF | 24 | 27 | [10 empty] | 230 - MAST 6 M ST - EL UITL 5 GR | 27-05-98 | Thermisch verzinkt |  | 5230 - UITL EL VAST
144001 | VOOR NR 15 | SL000024413 Nieuwland - Cothen | Nieuwland | Cothen | 3945 EP | COTHEN | 51.99458399 | 5.30908611 | 27-05-98 | 27 | ARM 2550 IRIS PLL 18/24W R7035 | 27-05-98 | LAMP MASTER PLL 24W KL.830 | PLL HF | 24 | 27 | [10 empty] | 230 - MAST 6 M ST - EL UITL 5 GR | 27-05-98 | Thermisch verzinkt |  | 5230 - UITL EL VAST
144002 | VOOR NR 27 | SL000024413 Nieuwland - Cothen | Nieuwland | Cothen | 3945 EP | COTHEN | 51.99432521 | 5.30880353 | 27-05-98 | 27 | ARM 2550 IRIS PLL 18/24W R7035 | 27-05-98 | LAMP MASTER PLL 24W KL.830 | PLL HF | 24 | 27 | [10 empty] | 230 - MAST 6 M ST - EL UITL 5 GR | 27-05-98 | Thermisch verzinkt |  | 5230 - UITL EL VAST
144003 | RECHTS VAN NR 33 | SL000024413 Nieuwland - Cothen | Nieuwland | Cothen | 3945 EP | COTHEN | 51.99411994 | 5.30856743 | 27-05-98 | 27 | ARM 2550 IRIS PLL 18/24W R7035 | 27-05-98 | LAMP MASTER PLL 24W KL.830 | PLL HF | 24 | 27 | [10 empty] | 230 - MAST 6 M ST - EL UITL 5 GR | 27-05-98 | Thermisch verzinkt |  | 5230 - UITL EL VAST
144042 | TEGENOVER NR 1 | SL000024446 Grote Meent - Cothen | Grote Meent | Cothen | 3945 GD | COTHEN | 51.99396878 | 5.30817536 | 24-06-98 | 27 | ARM 2550 IRIS PLL 18/24W R7035 | 24-06-98 | LAMP MASTER PLL 24W KL.830 | PLL HF | 24 | 27 | [10 empty] | 230 - MAST 6 M ST - EL UITL 5 GR | 24-06-98 | Thermisch verzinkt |  | 5230 - UITL EL VAST
144043 | VOOR NR 5 | SL000024446 Grote Meent - Cothen | Grote Meent | Cothen | 3945 GD | COTHEN | 51.99382556 | 5.30867802 | 24-06-98 | 27 | ARM 2550 IRIS PLL 18/24W R7035 | 24-06-98 | LAMP MASTER PLL 24W KL.830 | PLL HF | 24 | 27 | [10 empty] | 230 - MAST 6 M ST - EL UITL 5 GR | 24-06-98 | Thermisch verzinkt |  | 5230 - UITL EL VAST
144044 | SCHUIN TEGENOVER NR 9 | SL000024446 Grote Meent - Cothen | Grote Meent | Cothen | 3945 GD | COTHEN | 51.99366071 | 5.30888868 | 24-06-98 | 27 | ARM 2550 IRIS PLL 18/24W R7035 | 24-06-98 | LAMP MASTER PLL 24W KL.830 | PLL HF | 24 | 27 | [10 empty] | 230 - MAST 6 M ST - EL UITL 5 GR | 24-06-98 | Thermisch verzinkt |  | 5230 - UITL EL VAST
144045 | VOOR NR 23 UITVELD | SL000024406 Opveld - Cothen | Opveld | Cothen | 3945 ES | COTHEN | 51.99518155 | 5.31233060 | 25-06-98 | 39 | 323212 - 2551 PLL 36W HF NV | 28-10-02 | LAMP PLL 36W KL.830 | PLL HF | 36 | 39 | [10 empty] | 230 - MAST 6 M ST - EL UITL 5 GR | 25-06-98 | Thermisch verzinkt |  | 5230 - UITL EL VAST
144046 | T/O OPVELD | SL000024174 Tarweveld - Cothen | Tarweveld | Cothen | 3945 EX | COTHEN | 51.99440244 | 5.31401768 | 25-06-98 | 39 | ARM 2551 IRIS PLL 36W R7035 | 20-11-15 | LAMP PLL 36W KL.830 | PLL HF | 36 | 39 | [10 empty] | MST 6M VZ VJ UEV D48 L1000 R6005 100.J.1 | 20-11-15 | Thermisch verzinkt Gepoedercoat
144048 | VOOR NR 18 | SL000024406 Opveld - Cothen | Opveld | Cothen | 3945 ES | COTHEN | 51.99495115 | 5.31269995 | 03-07-98 | 27 | ARM 2550 IRIS PLL 18/24W R7035 | 13-12-01 | LAMP MASTER PLL 24W KL.830 | PLL HF | 24 | 27 | [10 empty] | 230 - MAST 6 M ST - EL UITL 5 GR | 03-07-98 | Thermisch verzinkt |  | 5230 - UITL EL VAST
144049 | LINKS ACHTER NR 10 OPVELD | SL000024190 Middelveld - Cothen | Middelveld | Cothen | 3945 GC | COTHEN | 51.99500450 | 5.31207201 | 03-07-98 | 39 | 323212 - 2551 PLL 36W HF NV | 28-10-02 | LAMP PLL 36W KL.830 | PLL HF | 36 | 39 | [10 empty] | 230 - MAST 6 M ST - EL UITL 5 GR | 03-07-98 | Thermisch verzinkt |  | 5230 - UITL EL VAST
144214 | LINKS ACHTER NR 10 OPVELD | SL000024190 Middelveld - Cothen | Middelveld | Cothen | 3945 GC | COTHEN | 51.99478161 | 5.31181554 | 03-07-98 | 39 | 323212 - 2551 PLL 36W HF NV | 28-10-02 | LAMP PLL 36W KL.830 | PLL HF | 36 | 39 | [10 empty] | 230 - MAST 6 M ST - EL UITL 5 GR | 03-07-98 | Thermisch verzinkt |  | 5230 - UITL EL VAST
144238 | LINKS VAN NR 52 | SL000024190 Middelveld - Cothen | Middelveld | Cothen | 3945 GC | COTHEN | 51.99381976 | 5.30914074 | 17-07-98 | 27 | ARM 2550 IRIS PLL 18/24W R7035 | 17-07-98 | LAMP MASTER PLL 24W KL.830 | PLL HF | 24 | 27 | [10 empty] | 230 - MAST 6 M ST - EL UITL 5 GR | 17-07-98 | Thermisch verzinkt |  | 5230 - UITL EL VAST
144239 | VOOR NR 46 | SL000024190 Middelveld - Cothen | Middelveld | Cothen | 3945 GC | COTHEN | 51.99401746 | 5.30936259 | 17-07-98 | 27 | ARM 2550 IRIS PLL 18/24W R7035 | 17-07-98 | LAMP MASTER PLL 24W KL.830 | PLL HF | 24 | 27 | [10 empty] | 230 - MAST 6 M ST - EL UITL 5 GR | 17-07-98 | Thermisch verzinkt |  | 5230 - UITL EL VAST
144240 | VOOR NR 42 | SL000024190 Middelveld - Cothen | Middelveld | Cothen | 3945 GC | COTHEN | 51.99414351 | 5.30968240 | 17-07-98 | 27 | ARM 2550 IRIS PLL 18/24W R7035 | 17-07-98 | LAMP MASTER PLL 24W KL.830 | PLL HF | 24 | 27 | [10 empty] | 230 - MAST 6 M ST - EL UITL 5 GR | 17-07-98 | Thermisch verzinkt |  | 5230 - UITL EL VAST
144241 | VOOR NR 32 | SL000024190 Middelveld - Cothen | Middelveld | Cothen | 3945 GC | COTHEN | 51.99420162 | 5.31003698 | 17-07-98 | 27 | ARM 2550 IRIS PLL 18/24W R7035 | 17-07-98 | LAMP MASTER PLL 24W KL.830 | PLL HF | 24 | 27 | [10 empty] | 230 - MAST 6 M ST - EL UITL 5 GR | 17-07-98 | Thermisch verzinkt |  | 5230 - UITL EL VAST
144301 | TUSSEN NR. 11 EN NR.13 | SL000024345 Giek - Wijk bij Duurstede | Giek | Wijk bij Duurstede | 3961 JV | WIJK BIJ DUURSTEDE | 51.97119410 | 5.32638518 | 09-09-98 | 11 | 455015 - BDS 100 LED 12/830 DRW UDG LS 8 | 11-01-12 | LED 12 2S/830 CLO LS8 66% | LED | 12 | 11 | [10 empty] | 219 - MAST 4,0m ST CONISCH OPZ 60MM PC | 09-09-98 | Thermisch verzinkt
144302 | T/O JULIANALAAN | SL000024325 Margrietlaan - Langbroek | Margrietlaan | Langbroek | 3947 MN | LANGBROEK | 52.01340920 | 5.32647689 | 09-09-98 | 18 | 495212 - Brisa 16 led ww 2100lm lc-r 900 | 16-09-20 | Brisa 16 led ww 2100lm | LED | 15 | 18 | [10 empty] | 230 - MAST 6 M ST - EL UITL 5 GR | 09-09-98 | Thermisch verzinkt |  | 5230 - UITL EL VAST
144327 | TUSSEN SMIDSDIJK EN SPIEGELWEG | SL000024170 Trechtweg - Cothen | Trechtweg | Cothen | 3945 PL | COTHEN | 51.98772474 | 5.28530272 | 06-10-98 | 27 | 302912 - LRB 303 TLD 18W NV | 10-06-98 | LAMP MASTER TLD XTRA 18W KL.830 | TLD XTRA | 18 | 27 | [10 empty] | 230 - MAST 6 M ST - EL UITL 5 GR | 06-10-98 | Thermisch verzinkt |  | 5230 - UITL EL VAST
144331 | 9E MAST VANAF DE AMSTEL | SL000024454 Euvenpad - Wijk bij Duurstede | Euvenpad | Wijk bij Duurstede | 3961 MH | WIJK BIJ DUURSTEDE | 51.97038409 | 5.32417533 | 12-10-98 | 11 | 455015 - BDS 100 LED 12/830 DRW UDG LS 8 | 11-01-12 | LED 12 2S/830 CLO LS8 66% | LED | 12 | 11 | [10 empty] | 219 - MAST 4,0m ST CONISCH OPZ 60MM PC | 12-10-98 | Thermisch verzinkt
144332 | LINKS VAN NR B9 | SL000024330 Langbroekerdijk B - Langbroek | Langbroekerdijk B | Langbroek | 3947 BB | LANGBROEK | 51.99186990 | 5.37276697 | 12-10-98 | 27 | ARM 2500 PLL 24W R7035 | 07-01-95 | LAMP MASTER PLL 24W KL.830 | PLL HF | 24 | 27 | [10 empty] | 230 - MAST 6 M ST - EL UITL 5 GR | 12-10-98 | Thermisch verzinkt | RAL6005 | 5030 - UITL EL VAST | RAL6005
144338 | NABIJ SANDENBURG LINKS VOOR NR | SL000024253 Langbroekerdijk A - Langbroek | Langbroekerdijk A | Langbroek | 3947 BH | LANGBROEK | 52.00637826 | 5.34125827 | 19-10-98 | 27 | ARM 2500 PLL 24W R7035 | 07-01-95 | LAMP MASTER PLL 24W KL.830 | PLL HF | 24 | 27 | [10 empty] | 230 - MAST 6 M ST - EL UITL 5 GR | 19-10-98 | Thermisch verzinkt |  | 5230 - UITL EL VAST
144347 | MIDDEN T/O NR. 1-3 | SL000024315 Neptunus - Wijk bij Duurstede | Neptunus | Wijk bij Duurstede | 3962 KW | WIJK BIJ DUURSTEDE | 51.98323800 | 5.33462710 | 04-11-98 | 27 | ARM 2000 KEGEL PLL 24W/840 4M SN R9005 | 11-04-98 | LAMP MASTER PLL 24W KL.830 | PLL HF | 24 | 27 | [10 empty] | 219 - MAST 4,0m ST CONISCH OPZ 60MM PC | 04-11-98 | Thermisch verzinkt |  |  |  | Armatuur vervangen door LED, nog niet geregistreerd
144355 | TEGENOVER NR 26 | SL000024216 Bacchus - Wijk bij Duurstede | Bacchus | Wijk bij Duurstede | 3962 LM | WIJK BIJ DUURSTEDE | 51.98318913 | 5.33214163 | 25-08-98 | 27 | ARM 2000 KEGEL PLL 24W/840 4M SN R9005 | 25-08-98 | LAMP MASTER PLL 24W KL.830 | PLL HF | 24 | 27 | [10 empty] | 219 - MAST 4,0m ST CONISCH OPZ 60MM PC | 25-08-98 | Thermisch verzinkt |  |  |  | Armatuur vervangen door LED, nog niet geregistreerd
144356 | TEGENOVER NR 20 | SL000024216 Bacchus - Wijk bij Duurstede | Bacchus | Wijk bij Duurstede | 3962 LM | WIJK BIJ DUURSTEDE | 51.98330693 | 5.33244513 | 25-08-98 | 27 | ARM 2000 KEGEL PLL 24W/840 4M SN R9005 | 25-08-98 | LAMP MASTER PLL 24W KL.830 | PLL HF | 24 | 27 | [10 empty] | 219 - MAST 4,0m ST CONISCH OPZ 60MM PC | 25-08-98 | Thermisch verzinkt |  |  |  | Armatuur vervangen door LED, nog niet geregistreerd
144357 | OP KOP AUGUSTUS | SL000024216 Bacchus - Wijk bij Duurstede | Bacchus | Wijk bij Duurstede | 3962 LM | WIJK BIJ DUURSTEDE | 51.98341213 | 5.33272012 | 25-08-98 | 27 | ARM 2000 KEGEL PLL 24W/840 4M SN R9005 | 25-08-98 | LAMP MASTER PLL 24W KL.830 | PLL HF | 24 | 27 | [10 empty] | 219 - MAST 4,0m ST CONISCH OPZ 60MM PC | 25-08-98 | Thermisch verzinkt |  |  |  | Armatuur vervangen door LED, nog niet geregistreerd
144358 | TEGENOVER NR 18 | SL000024216 Bacchus - Wijk bij Duurstede | Bacchus | Wijk bij Duurstede | 3962 LM | WIJK BIJ DUURSTEDE | 51.98350814 | 5.33295029 | 25-08-98 | 27 | ARM 2000 KEGEL PLL 24W/840 4M SN R9005 | 25-08-98 | LAMP MASTER PLL 24W KL.830 | PLL HF | 24 | 27 | [10 empty] | 219 - MAST 4,0m ST CONISCH OPZ 60MM PC | 25-08-98 | Thermisch verzinkt |  |  |  | Armatuur vervangen door LED, nog niet geregistreerd
144359 | TEGENOVER NR 12 | SL000024216 Bacchus - Wijk bij Duurstede | Bacchus | Wijk bij Duurstede | 3962 LM | WIJK BIJ DUURSTEDE | 51.98360389 | 5.33321307 | 25-08-98 | 27 | ARM 2000 KEGEL PLL 24W/840 4M SN R9005 | 25-08-98 | LAMP MASTER PLL 24W KL.830 | PLL HF | 24 | 27 | [10 empty] | 219 - MAST 4,0m ST CONISCH OPZ 60MM PC | 25-08-98 | Thermisch verzinkt |  |  |  | Armatuur vervangen door LED, nog niet geregistreerd
144360 | TEGENOVER NR 8 | SL000024216 Bacchus - Wijk bij Duurstede | Bacchus | Wijk bij Duurstede | 3962 LM | WIJK BIJ DUURSTEDE | 51.98369838 | 5.33344936 | 25-08-98 | 27 | ARM 2000 KEGEL PLL 24W/840 4M SN R9005 | 25-08-98 | LAMP MASTER PLL 24W KL.830 | PLL HF | 24 | 27 | [10 empty] | 219 - MAST 4,0m ST CONISCH OPZ 60MM PC | 25-08-98 | Thermisch verzinkt |  |  |  | Armatuur vervangen door LED, nog niet geregistreerd
144361 | TEGENOVER NR 4 | SL000024216 Bacchus - Wijk bij Duurstede | Bacchus | Wijk bij Duurstede | 3962 LM | WIJK BIJ DUURSTEDE | 51.98378657 | 5.33368565 | 25-08-98 | 27 | ARM 2000 KEGEL PLL 24W/840 4M SN R9005 | 25-08-98 | LAMP MASTER PLL 24W KL.830 | PLL HF | 24 | 27 | [10 empty] | 219 - MAST 4,0m ST CONISCH OPZ 60MM PC | 25-08-98 | Thermisch verzinkt |  |  |  | Armatuur vervangen door LED, nog niet geregistreerd
144364 | VOOR NR 59 | SL000024299 Tacitus - Wijk bij Duurstede | Tacitus | Wijk bij Duurstede | 3962 LE | WIJK BIJ DUURSTEDE | 51.98210697 | 5.32807669 | 27-08-98 | 27 | ARM 2000 KEGEL PLL 24W/840 4M SN R9005 | 27-08-98 | LAMP MASTER PLL 24W KL.830 | PLL HF | 24 | 27 | [10 empty] | 219 - MAST 4,0m ST CONISCH OPZ 60MM PC | 27-08-98 | Thermisch verzinkt |  |  |  | Armatuur vervangen door LED, nog niet geregistreerd
144365 | VOOR NR 55 | SL000024299 Tacitus - Wijk bij Duurstede | Tacitus | Wijk bij Duurstede | 3962 LE | WIJK BIJ DUURSTEDE | 51.98221215 | 5.32829664 | 27-08-98 | 27 | ARM 2000 KEGEL PLL 24W/840 4M SN R9005 | 27-08-98 | LAMP MASTER PLL 24W KL.830 | PLL HF | 24 | 27 | [10 empty] | 219 - MAST 4,0m ST CONISCH OPZ 60MM PC | 27-08-98 | Thermisch verzinkt |  |  |  | Armatuur vervangen door LED, nog niet geregistreerd
144366 | VOOR NR 51 | SL000024299 Tacitus - Wijk bij Duurstede | Tacitus | Wijk bij Duurstede | 3962 LE | WIJK BIJ DUURSTEDE | 51.98234253 | 5.32857362 | 27-08-98 | 27 | ARM 2000 KEGEL PLL 24W/840 4M SN R9005 | 27-08-98 | LAMP MASTER PLL 24W KL.830 | PLL HF | 24 | 27 | [10 empty] | 219 - MAST 4,0m ST CONISCH OPZ 60MM PC | 27-08-98 | Thermisch verzinkt |  |  |  | Armatuur vervangen door LED, nog niet geregistreerd
144367 | VOOR NR 47 | SL000024299 Tacitus - Wijk bij Duurstede | Tacitus | Wijk bij Duurstede | 3962 LE | WIJK BIJ DUURSTEDE | 51.98243007 | 5.32876099 | 27-08-98 | 27 | ARM 2000 KEGEL PLL 24W/840 4M SN R9005 | 27-08-98 | LAMP MASTER PLL 24W KL.830 | PLL HF | 24 | 27 | [10 empty] | 219 - MAST 4,0m ST CONISCH OPZ 60MM PC | 27-08-98 | Thermisch verzinkt |  |  |  | Armatuur vervangen door LED, nog niet geregistreerd
144369 | ACHTER NR 30/50 OUDE PYRAMIDE | SL000024187 Nieuwe Kweek - Wijk bij Duurstede | Nieuwe Kweek | Wijk bij Duurstede | 3962 HR | WIJK BIJ DUURSTEDE | 51.98111407 | 5.34782120 | 01-09-98 | 8 | 467912 - KFK 1200lm 3000K 7 9005 Ijsmotief | 13-09-18 | 1200lm 3000K 7 9005 Ijsmotief | LED | 11 | 8 | [10 empty] | 219 - MAST 4,0m ST CONISCH OPZ 60MM PC | 01-09-98 | Thermisch verzinkt
144388 | RECHTS VAN NR 2 LIVIUS | SL000024303 Romulus - Wijk bij Duurstede | Romulus | Wijk bij Duurstede | 3962 LC | WIJK BIJ DUURSTEDE | 51.98108048 | 5.32853029 | 09-09-98 | 39 | 323212 - 2551 PLL 36W HF NV | 09-09-98 | LAMP PLL 36W KL.830 | PLL HF | 36 | 39 | [10 empty] | 230 - MAST 6 M ST - EL UITL 5 GR | 09-09-98 | Thermisch verzinkt |  | 5230 - UITL EL VAST |  | Armatuur vervangen door LED, nog niet geregistreerd
144389 | OP KOP VAN FIETSPAD VANAF GEER | SL000024303 Romulus - Wijk bij Duurstede | Romulus | Wijk bij Duurstede | 3962 LC | WIJK BIJ DUURSTEDE | 51.98121595 | 5.32821760 | 09-09-98 | 39 | 323212 - 2551 PLL 36W HF NV | 09-09-98 | LAMP PLL 36W KL.830 | PLL HF | 36 | 39 | [10 empty] | 230 - MAST 6 M ST - EL UITL 5 GR | 09-09-98 | Thermisch verzinkt |  | 5230 - UITL EL VAST |  | Armatuur vervangen door LED, nog niet geregistreerd
144390 | LINKS VAN NR 1 | SL000024383 Seneca - Wijk bij Duurstede | Seneca | Wijk bij Duurstede | 3962 KR | WIJK BIJ DUURSTEDE | 51.98198183 | 5.33589233 | 09-09-98 | 27 | ARM 2000 KEGEL PLL 24W/840 4M SN R9005 | 09-09-98 | LAMP MASTER PLL 24W KL.830 | PLL HF | 24 | 27 | [10 empty] | 219 - MAST 4,0m ST CONISCH OPZ 60MM PC | 09-09-98 | Thermisch verzinkt |  |  |  | Armatuur vervangen door LED, nog niet geregistreerd
144391 | LINKS VAN NR 1 | SL000024315 Neptunus - Wijk bij Duurstede | Neptunus | Wijk bij Duurstede | 3962 KW | WIJK BIJ DUURSTEDE | 51.98321292 | 5.33483703 | 10-09-98 | 27 | ARM 2000 KEGEL PLL 24W/840 4M SN R9005 | 09-10-98 | LAMP MASTER PLL 24W KL.830 | PLL HF | 24 | 27 | [10 empty] | 219 - MAST 4,0m ST CONISCH OPZ 60MM PC | 10-09-98 | Thermisch verzinkt |  |  |  | Armatuur vervangen door LED, nog niet geregistreerd
144506 | VOOR NR 24 | SL000024190 Middelveld - Cothen | Middelveld | Cothen | 3945 GC | COTHEN | 51.99425898 | 5.31038116 | 11-11-98 | 27 | ARM 2550 IRIS PLL 18/24W R7035 | 11-11-98 | LAMP MASTER PLL 24W KL.830 | PLL HF | 24 | 27 | [10 empty] | 230 - MAST 6 M ST - EL UITL 5 GR | 11-11-98 | Thermisch verzinkt |  | 5230 - UITL EL VAST
144507 | NAAST OUDE WETERING NR 10 | SL000024190 Middelveld - Cothen | Middelveld | Cothen | 3945 GC | COTHEN | 51.99431278 | 5.31068297 | 01-06-99 | 27 | ARM 2550 IRIS PLL 18/24W R7035 | 06-01-99 | LAMP MASTER PLL 24W KL.830 | PLL HF | 24 | 27 | [10 empty] | 230 - MAST 6 M ST - EL UITL 5 GR | 01-06-99 | Thermisch verzinkt |  | 5230 - UITL EL VAST
144508 | NAAST OUDE WETERING NR 9 | SL000024190 Middelveld - Cothen | Middelveld | Cothen | 3945 GC | COTHEN | 51.99436963 | 5.31102737 | 01-06-99 | 39 | 323212 - 2551 PLL 36W HF NV | 28-10-02 | LAMP PLL 36W KL.830 | PLL HF | 36 | 39 | [10 empty] | 230 - MAST 6 M ST - EL UITL 5 GR | 01-06-99 | Thermisch verzinkt |  | 5230 - UITL EL VAST
144509 | BIJ NR 22 | SL000024299 Tacitus - Wijk bij Duurstede | Tacitus | Wijk bij Duurstede | 3962 LE | WIJK BIJ DUURSTEDE | 51.98171921 | 5.32824867 | 11-11-98 | 27 | ARM 2000 KEGEL PLL 24W/840 4M SN R9005 | 11-11-98 | LAMP MASTER PLL 24W KL.830 | PLL HF | 24 | 27 | [10 empty] | 219 - MAST 4,0m ST CONISCH OPZ 60MM PC | 11-11-98 | Thermisch verzinkt |  |  |  | Armatuur vervangen door LED, nog niet geregistreerd
144510 | BIJ NR 20 | SL000024299 Tacitus - Wijk bij Duurstede | Tacitus | Wijk bij Duurstede | 3962 LE | WIJK BIJ DUURSTEDE | 51.98183429 | 5.32813032 | 11-11-98 | 27 | ARM 2000 KEGEL PLL 24W/840 4M SN R9005 | 11-11-98 | LAMP MASTER PLL 24W KL.830 | PLL HF | 24 | 27 | [10 empty] | 219 - MAST 4,0m ST CONISCH OPZ 60MM PC | 11-11-98 | Thermisch verzinkt |  |  |  | Armatuur vervangen door LED, nog niet geregistreerd
144511 | BIJ NR 18 | SL000024299 Tacitus - Wijk bij Duurstede | Tacitus | Wijk bij Duurstede | 3962 LE | WIJK BIJ DUURSTEDE | 51.98195314 | 5.32799974 | 11-11-98 | 27 | ARM 2000 KEGEL PLL 24W/840 4M SN R9005 | 11-11-98 | LAMP MASTER PLL 24W KL.830 | PLL HF | 24 | 27 | [10 empty] | 219 - MAST 4,0m ST CONISCH OPZ 60MM PC | 11-11-98 | Thermisch verzinkt |  |  |  | Armatuur vervangen door LED, nog niet geregistreerd
144518 | BIJ NR 5 | SL000024272 Hoeksedijk - Cothen | Hoeksedijk | Cothen | 3945 LG | COTHEN | 51.98629209 | 5.28099840 | 20-11-98 | 27 | ARM 2500 PLL 24W R7035 | 20-11-98 | LAMP MASTER PLL 24W KL.830 | PLL HF | 24 | 27 | [10 empty] | 230 - MAST 6 M ST - EL UITL 5 GR | 20-11-98 | Thermisch verzinkt |  | 5230 - UITL EL VAST
144522 | OP ROTONDE HORDENWG OP MIDDENG | SL000024304 Romeinenbaan - Wijk bij Duurstede | Romeinenbaan | Wijk bij Duurstede | 3961 ND | WIJK BIJ DUURSTEDE | 51.97572054 | 5.32281956 | 10-01-99 | 137 | 410215 - SGS 253 GB SONT 100W HF NV DIM | 23-02-11 | LAMP SHP XO TUB CL 100W E40, HID SHPLu | SON-T | 100 | 68,5 | LAMP SON-T PIA PLUS 100W E40 PH. | SON-T | 100 | 68,5 | [6 empty] | 236 - MAST 8,8 M ST VERL (10,0 M) | 10-01-99 | Thermisch verzinkt |  | 5217 - UITL DL 1,5 M 5 GR
144523 | ROMEINBN ROTONDE HORDWG TUSSEN | SL000024304 Romeinenbaan - Wijk bij Duurstede | Romeinenbaan | Wijk bij Duurstede | 3961 ND | WIJK BIJ DUURSTEDE | 51.97583580 | 5.32270704 | 10-01-99 | 69 | 410215 - SGS 253 GB SONT 100W HF NV DIM | 23-02-11 | LAMP SHP XO TUB CL 100W E40, HID SHPLu | SON-T | 100 | 69 | [10 empty] | 236 - MAST 8,8 M ST VERL (10,0 M) | 10-01-99 | Thermisch verzinkt |  | 5223 - UITL EL 1,5 M 5 GR
144524 | ROMEINENBN ROTONDE HORDENWG MI | SL000024304 Romeinenbaan - Wijk bij Duurstede | Romeinenbaan | Wijk bij Duurstede | 3961 ND | WIJK BIJ DUURSTEDE | 51.97596956 | 5.32274527 | 10-01-99 | 137 | 410215 - SGS 253 GB SONT 100W HF NV DIM | 23-02-11 | LAMP SHP XO TUB CL 100W E40, HID SHPLu | SON-T | 100 | 68,5 | LAMP SON-T PIA PLUS 100W E40 PH. | SON-T | 100 | 68,5 | [6 empty] | 236 - MAST 8,8 M ST VERL (10,0 M) | 10-01-99 | Thermisch verzinkt |  | 5217 - UITL DL 1,5 M 5 GR
144525 | ROMEINENBN ROTONDE TUSSEN ROME | SL000024304 Romeinenbaan - Wijk bij Duurstede | Romeinenbaan | Wijk bij Duurstede | 3961 ND | WIJK BIJ DUURSTEDE | 51.97604103 | 5.32292622 | 10-01-99 | 69 | 410215 - SGS 253 GB SONT 100W HF NV DIM | 23-02-11 | LAMP SHP XO TUB CL 100W E40, HID SHPLu | SON-T | 100 | 69 | [10 empty] | 236 - MAST 8,8 M ST VERL (10,0 M) | 10-01-99 | Thermisch verzinkt |  | 5223 - UITL EL 1,5 M 5 GR
144526 | ROMEINENBN ROTONDE HORDENWG OP | SL000024304 Romeinenbaan - Wijk bij Duurstede | Romeinenbaan | Wijk bij Duurstede | 3961 ND | WIJK BIJ DUURSTEDE | 51.97601526 | 5.32315330 | 10-01-99 | 137 | 410215 - SGS 253 GB SONT 100W HF NV DIM | 23-02-11 | LAMP SHP XO TUB CL 100W E40, HID SHPLu | SON-T | 100 | 68,5 | LAMP SON-T PIA PLUS 100W E40 PH. | SON-T | 100 | 68,5 | [6 empty] | 236 - MAST 8,8 M ST VERL (10,0 M) | 10-01-99 | Thermisch verzinkt |  | 5217 - UITL DL 1,5 M 5 GR
144527 | ROMEINENBN ROTONDE HORDENWG TU | SL000024304 Romeinenbaan - Wijk bij Duurstede | Romeinenbaan | Wijk bij Duurstede | 3961 ND | WIJK BIJ DUURSTEDE | 51.97588806 | 5.32327923 | 10-01-99 | 69 | 410215 - SGS 253 GB SONT 100W HF NV DIM | 23-02-11 | LAMP SHP XO TUB CL 100W E40, HID SHPLu | SON-T | 100 | 69 | [10 empty] | 236 - MAST 8,8 M ST VERL (10,0 M) | 10-01-99 | Thermisch verzinkt |  | 5223 - UITL EL 1,5 M 5 GR
144528 | ROMEINENBN ROTONDE HORDENWG OP | SL000024304 Romeinenbaan - Wijk bij Duurstede | Romeinenbaan | Wijk bij Duurstede | 3961 ND | WIJK BIJ DUURSTEDE | 51.97575797 | 5.32322251 | 10-01-99 | 137 | 410215 - SGS 253 GB SONT 100W HF NV DIM | 23-02-11 | LAMP SHP XO TUB CL 100W E40, HID SHPLu | SON-T | 100 | 68,5 | LAMP SON-T PIA PLUS 100W E40 PH. | SON-T | 100 | 68,5 | [6 empty] | 236 - MAST 8,8 M ST VERL (10,0 M) | 10-01-99 | Thermisch verzinkt |  | 5217 - UITL DL 1,5 M 5 GR
144529 | ROMEINENBN ROTONDE HORDENWG TU | SL000024304 Romeinenbaan - Wijk bij Duurstede | Romeinenbaan | Wijk bij Duurstede | 3961 ND | WIJK BIJ DUURSTEDE | 51.97568605 | 5.32302337 | 10-01-99 | 69 | 410215 - SGS 253 GB SONT 100W HF NV DIM | 23-02-11 | LAMP SHP XO TUB CL 100W E40, HID SHPLu | SON-T | 100 | 69 | [10 empty] | 236 - MAST 8,8 M ST VERL (10,0 M) | 10-01-99 | Thermisch verzinkt |  | 5223 - UITL EL 1,5 M 5 GR
144541 | OP KOP MET WEIDEDREEF | SL000024351 Doornseweg - Langbroek | Doornseweg | Langbroek | 3947 MA | LANGBROEK | 52.01564019 | 5.33149864 | 22-10-98 | 114 | ARM SGS 203 SON-T 100W 230V ST | 22-10-98 | LAMP SHP XO TUB CL 100W E40, HID SHPLu | SON-T | 100 | 114 | [10 empty] | 253 - MAST 6,7 M ST VERL (8,0 M) | 22-10-98 | Thermisch verzinkt |  | 5207 - UITL EL 1,0 M 5 GR
144647 | VOOR NR.9 | SL000024307 Prins Clausdreef - Langbroek | Prins Clausdreef | Langbroek | 3947 PE | LANGBROEK | 52.01542108 | 5.33005104 | 22-09-98 | 27 | ARM 2550 IRIS PLL 18/24W R7035 | 22-09-98 | LAMP MASTER PLL 24W KL.830 | PLL HF | 24 | 27 | [10 empty] | 230 - MAST 6 M ST - EL UITL 5 GR | 22-09-98 | Thermisch verzinkt |  | 5230 - UITL EL VAST |  | Armatuur vervangen door Libra
146559 | OP ROTONDE | SL000024304 Romeinenbaan - Wijk bij Duurstede | Romeinenbaan | Wijk bij Duurstede | 3961 ND | WIJK BIJ DUURSTEDE | 51.97943911 | 5.32982805 | 10-06-99 | 114 | ARM SGS 203 SON-T 100W 230V ST | 09-01-98 | LAMP SHP XO TUB CL 100W E40, HID SHPLu | SON-T | 100 | 114 | [10 empty] | 236 - MAST 8,8 M ST VERL (10,0 M) | 10-06-99 | Thermisch verzinkt |  | 5223 - UITL EL 1,5 M 5 GR
146563 | VOOR NR 11 | SL000024185 Nieuweweg - Wijk bij Duurstede | Nieuweweg | Wijk bij Duurstede | 3962 EV | WIJK BIJ DUURSTEDE | 51.97821314 | 5.34487656 | 01-07-99 | 58 | ARM SGS 253 CPO-T 60W K EB I OC PC GR LS | 04-12-13 | LAMP MASTER CPO-TW 60W / 728 PGZ12 | CPO |  | 58 | [10 empty] | 234 - MAST 7,8 M ST VERL ( 9 ,0M) | 01-07-99 | Thermisch verzinkt | RAL6005 | 5223 - UITL EL 1,5 M 5 GR | RAL6005
146779 | VOOR NR 24 | SL000024233 van Egmondplein - Wijk bij Duurstede | Van Egmondplein | Wijk bij Duurstede | 3961 CZ | WIJK BIJ DUURSTEDE | 51.97411759 | 5.34390038 | 11-06-01 | 47 | 349712 - ALBANY OPZ CDMT 35W NV | 06-11-01 | LAMP CDM-T 35W KL.830 G12 | CDM | 35 | 47 | [10 empty] | 260 - MAST 3,7 M ST ALBANY HANG BOOG | 11-06-01 | Thermisch verzinkt
146780 | VOOR NR 24 | SL000024233 van Egmondplein - Wijk bij Duurstede | Van Egmondplein | Wijk bij Duurstede | 3961 CZ | WIJK BIJ DUURSTEDE | 51.97413665 | 5.34365615 | 11-06-01 | 47 | 349712 - ALBANY OPZ CDMT 35W NV | 06-11-01 | LAMP CDM-T 35W KL.830 G12 | CDM | 35 | 47 | [10 empty] | 260 - MAST 3,7 M ST ALBANY HANG BOOG | 11-06-01 | Thermisch verzinkt
146781 | BIJ NR 1 - 3 | SL000024401 Abrikozengaard - Wijk bij Duurstede | Abrikozengaard | Wijk bij Duurstede | 3962 HS | WIJK BIJ DUURSTEDE | 51.98048365 | 5.34316647 | 01-04-01 | 8 | 467912 - KFK 1200lm 3000K 7 9005 Ijsmotief | 13-09-18 | 1200lm 3000K 7 9005 Ijsmotief | LED | 11 | 8 | [10 empty] | 219 - MAST 4,0m ST CONISCH OPZ 60MM PC | 06-05-04 | Thermisch verzinkt | RAL6005
146782 | BIJ NR 2 | SL000024356 Bramengaard - Wijk bij Duurstede | Bramengaard | Wijk bij Duurstede | 3962 JX | WIJK BIJ DUURSTEDE | 51.98220598 | 5.34320773 | 01-04-01 | 8 | 467912 - KFK 1200lm 3000K 7 9005 Ijsmotief | 13-09-18 | 1200lm 3000K 7 9005 Ijsmotief | LED | 11 | 8 | [10 empty] | 219 - MAST 4,0m ST CONISCH OPZ 60MM PC | 01-04-01 | Thermisch verzinkt
146931 | VOETPAD IN STADSPARK | SL000034625 Boterslootweg - Wijk bij Duurstede | Boterslootweg | Wijk bij Duurstede | 3960 BA | WIJK BIJ DUURSTEDE | 51.97518598 | 5.33503828 | 11-10-99 | 11 | 455015 - BDS 100 LED 12/830 DRW UDG LS 8 | 11-01-12 | LED 12 2S/830 CLO LS8 66% | LED | 12 | 11 | [10 empty] | 219 - MAST 4,0m ST CONISCH OPZ 60MM PC | 11-10-99 | Thermisch verzinkt | RAL6005
146941 | 5E VA SINGEL | SL000024382 Singel - Wijk bij Duurstede | Singel | Wijk bij Duurstede | 3961 CE | WIJK BIJ DUURSTEDE | 51.96805955 | 5.33878797 | 18-10-99 | 20 | 303012 - GFK 5148 TLD 18W NV | 06-01-93 | LAMP MASTER TLD XTRA 18W KL.830 | TLD SIE | 18 | 20 | [10 empty] | 219 - MAST 4,0m ST CONISCH OPZ 60MM PC | 18-10-99 | Thermisch verzinkt
148038 | ACHTER NR 30 | SL000024217 Augustus - Wijk bij Duurstede | Augustus | Wijk bij Duurstede | 3962 LR | WIJK BIJ DUURSTEDE | 51.98393692 | 5.33150051 | 30-03-00 | 27 | ARM 2000 KEGEL PLL 24W/840 4M SN R9005 | 30-03-00 | LAMP MASTER PLL 24W KL.830 | PLL HF | 24 | 27 | [10 empty] | 219 - MAST 4,0m ST CONISCH OPZ 60MM PC | 30-03-00 | Thermisch verzinkt |  |  |  | Armatuur vervangen door LED, nog niet geregistreerd
148091 | NAAST NR 1 | SL000024176 Rozenplantsoen - Cothen | Rozenplantsoen | Cothen | 3945 BW | COTHEN | 51.99843116 | 5.30958909 | 22-10-98 | 11 | 468315 - KFK 1600lm 3000K 7 3A 9005 | 15-02-20 | LED 3000K | LED | 16 | 10,8 | [10 empty] | 219 - MAST 4,0m ST CONISCH OPZ 60MM PC | 22-10-98 | Thermisch verzinkt | RAL6005
148092 | ACHTER NR 3 | SL000024176 Rozenplantsoen - Cothen | Rozenplantsoen | Cothen | 3945 BW | COTHEN | 51.99828959 | 5.30957914 | 22-10-98 | 11 | 468315 - KFK 1600lm 3000K 7 3A 9005 | 15-02-20 | LED 3000K | LED | 16 | 10,8 | [10 empty] | 219 - MAST 4,0m ST CONISCH OPZ 60MM PC | 22-10-98 | Thermisch verzinkt | RAL6005
148093 | NAAST NR 8 | SL000024176 Rozenplantsoen - Cothen | Rozenplantsoen | Cothen | 3945 BW | COTHEN | 51.99812877 | 5.31033471 | 22-10-98 | 11 | 468315 - KFK 1600lm 3000K 7 3A 9005 | 15-02-20 | LED 3000K | LED | 16 | 10,8 | [10 empty] | 219 - MAST 4,0m ST CONISCH OPZ 60MM PC | 22-10-98 | Thermisch verzinkt | RAL6005
148094 | ACHTER NR 6 | SL000024176 Rozenplantsoen - Cothen | Rozenplantsoen | Cothen | 3945 BW | COTHEN | 51.99807093 | 5.31014534 | 22-10-98 | 11 | 468315 - KFK 1600lm 3000K 7 3A 9005 | 15-02-20 | LED 3000K | LED | 16 | 10,8 | [10 empty] | 219 - MAST 4,0m ST CONISCH OPZ 60MM PC | 22-10-98 | Thermisch verzinkt | RAL6005
148095 | ACHTER NR 2 | SL000024317 Mgr Le Blancstraat - Cothen | Monseigneur Le Blancstraat | Cothen | 3945 BV | COTHEN | 51.99898641 | 5.30912128 | 26-10-98 | 11 | 468315 - KFK 1600lm 3000K 7 3A 9005 | 15-02-20 | LED 3000K | LED | 16 | 10,8 | [10 empty] | 219 - MAST 4,0m ST CONISCH OPZ 60MM PC | 26-10-98 | Thermisch verzinkt
148096 | ACHTER NR 8 | SL000024317 Mgr Le Blancstraat - Cothen | Monseigneur Le Blancstraat | Cothen | 3945 BV | COTHEN | 51.99898614 | 5.30871559 | 26-10-98 | 11 | 468315 - KFK 1600lm 3000K 7 3A 9005 | 15-02-20 | LED 3000K | LED | 16 | 10,8 | [10 empty] | 219 - MAST 4,0m ST CONISCH OPZ 60MM PC | 26-10-98 | Thermisch verzinkt | RAL6005
148157 | VOOR NR. 13 | SL000024296 Veldoven - Wijk bij Duurstede | Veldoven | Wijk bij Duurstede | 3961 EV | WIJK BIJ DUURSTEDE | 51.97722645 | 5.33152687 | 12-11-98 | 11 | 455015 - BDS 100 LED 12/830 DRW UDG LS 8 | 11-01-12 | LED 12 2S/830 CLO LS8 66% | LED | 12 | 11 | [10 empty] | MST 4M VZ CN PT D60 R6005 100.C.104 | 30-10-15 | Thermisch verzinkt Gepoedercoat
148159 | TEGENOVER NR. 22 OP PARKEERPLA | SL000024236 Ringoven - Wijk bij Duurstede | Ringoven | Wijk bij Duurstede | 3961 EG | WIJK BIJ DUURSTEDE | 51.97831211 | 5.32941855 | 16-11-98 | 11 | 455015 - BDS 100 LED 12/830 DRW UDG LS 8 | 11-01-12 | LED 12 2S/830 CLO LS8 66% | LED | 12 | 11 | [10 empty] | 219 - MAST 4,0m ST CONISCH OPZ 60MM PC | 16-11-98 | Thermisch verzinkt
148166 | NABIJ NR. 23 | SL000024330 Langbroekerdijk B - Langbroek | Langbroekerdijk B | Langbroek | 3947 BB | LANGBROEK | 51.99137839 | 5.38543710 | 08-12-98 | 27 | ARM 2550 IRIS PLL 18/24W R7035 | 12-08-98 | LAMP MASTER PLL 24W KL.830 | PLL HF | 24 | 27 | [10 empty] | 230 - MAST 6 M ST - EL UITL 5 GR | 08-12-98 | Thermisch verzinkt |  | 5230 - UITL EL VAST
148179 | NABIJ MSR GOOYERWETERING | SL000024344 Gooyerdijk - Langbroek | Gooyerdijk | Langbroek | 3947 NA | LANGBROEK | 52.00222498 | 5.38126173 | 19-12-98 | 27 | ARM 2550 IRIS PLL 18/24W R7035 | 02-09-09 | LAMP PLL 24W KL840 | PLL HF | 24 | 27 | [10 empty] | 230 - MAST 6 M ST - EL UITL 5 GR | 09-02-09 | Thermisch verzinkt
148180 | NABIJ SANDENBURG LINKS VAN NR. | SL000024253 Langbroekerdijk A - Langbroek | Langbroekerdijk A | Langbroek | 3947 BH | LANGBROEK | 52.00605288 | 5.34216507 | 19-12-98 | 27 | VERV ARM SGS 150 2550 PLL 24W R7035 | 19-04-17 | LAMP MASTER PLL 24W KL.830 | PLL HF | 24 | 27 | [10 empty] | MST 6M VZ VJ UEV D48 L1000 R6005 100.J.1 | 05-10-17 | Thermisch verzinkt Gepoedercoat
148199 | NST.NR.1A | SL000024162 Willem-Alexanderweg - Cothen | Willem Alexanderweg | Cothen | 3945 CK | COTHEN | 51.99717553 | 5.31170042 | 15-01-99 | 29 | 319515 - LIBRA 2565 PLL 36W HF DIM SDU N | 09-01-10 | LAMP PLL 36W KL.830 | PLL HF | 36 | 29 | [10 empty] | 230 - MAST 6 M ST - EL UITL 5 GR | 15-01-99 | Thermisch verzinkt |  | 5230 - UITL EL VAST
148265 | 5E MAST VANAF ZEEUWSESTEEN RIC | SL000024241 Overloop - Wijk bij Duurstede | Overloop | Wijk bij Duurstede | 3961 KE | WIJK BIJ DUURSTEDE | 51.97523981 | 5.32896390 | 28-01-99 | 11 | 455015 - BDS 100 LED 12/830 DRW UDG LS 8 | 11-01-12 | LED 12 2S/830 CLO LS8 66% | LED | 12 | 11 | [10 empty] | 219 - MAST 4,0m ST CONISCH OPZ 60MM PC | 28-01-99 | Thermisch verzinkt
148299 | T/O NR. 4 | SL000024291 Weidedreef - Langbroek | Weidedreef | Langbroek | 3947 NX | LANGBROEK | 52.01322815 | 5.33113266 | 11-03-99 | 18 | 492012 - Friso Kramer lw-fkl 1800LM | 16-09-20 | LED 18W LW FLK 350mA 3000K NV | LED | 18 | 18 | [10 empty] | 219 - MAST 4,0m ST CONISCH OPZ 60MM PC | 11-03-99 | Thermisch verzinkt
148426 | NABIJ MSR. GOOYERWETERING | SL000024344 Gooyerdijk - Langbroek | Gooyerdijk | Langbroek | 3947 NA | LANGBROEK | 52.00205820 | 5.38207959 | 13-04-99 | 27 | ARM 2550 IRIS PLL 18/24W R7035 | 13-04-99 | LAMP MASTER PLL 24W KL.830 | PLL HF | 24 | 27 | [10 empty] | 230 - MAST 6 M ST - EL UITL 5 GR | 25-08-10 | Thermisch verzinkt
148427 | OP PARKEERTERREIN | SL000024443 Havenweg - Wijk bij Duurstede | Havenweg | Wijk bij Duurstede | 3961 AW | WIJK BIJ DUURSTEDE | 51.97013649 | 5.34864899 | 14-04-99 | 39 | ARM 2000 KEGEL PLL 36W R9005 | 09-05-08 | LAMP PLL 36W KL.840 | PLL HF | 36 | 39 | [10 empty] | 219 - MAST 4,0m ST CONISCH OPZ 60MM PC | 05-09-08 | Thermisch verzinkt
148428 | VOOR NR. 20-22 | SL000024207 Cato - Wijk bij Duurstede | Cato | Wijk bij Duurstede | 3962 LJ | WIJK BIJ DUURSTEDE | 51.98353978 | 5.33009716 | 14-04-99 | 27 | ARM 2000 KEGEL PLL 24W/840 4M SN R9005 | 14-04-99 | LAMP MASTER PLL 24W KL.830 | PLL HF | 24 | 27 | [10 empty] | 219 - MAST 4,0m ST CONISCH OPZ 60MM PC | 14-04-99 | Thermisch verzinkt |  |  |  | Armatuur vervangen door LED, nog niet geregistreerd
148682 | ACHTER FLAT 66 T/M 100 TEGEN W | SL000024303 Romulus - Wijk bij Duurstede | Romulus | Wijk bij Duurstede | 3962 LC | WIJK BIJ DUURSTEDE | 51.98191410 | 5.32974027 | 13-04-99 | 47 | 349912 - ALURA CDMT 35W | 13-04-99 | LAMP CDM-T 35W KL.830 G12 | CDM | 35 | 47 | [10 empty] | 282 - MAST 4,0 M ST CITYQUARTS | 13-04-99 | Thermisch verzinkt | RAL9006 |  |  | Armatuur vervangen door LED, nog niet geregistreerd
148683 | ACHTER FLAT 66 T/M 100 TEGEN W | SL000024303 Romulus - Wijk bij Duurstede | Romulus | Wijk bij Duurstede | 3962 LC | WIJK BIJ DUURSTEDE | 51.98175751 | 5.32989534 | 13-04-99 | 47 | 349912 - ALURA CDMT 35W | 13-04-99 | LAMP CDM-T 35W KL.830 G12 | CDM | 35 | 47 | [10 empty] | 282 - MAST 4,0 M ST CITYQUARTS | 13-04-99 | Thermisch verzinkt | RAL9006 |  |  | Armatuur vervangen door LED, nog niet geregistreerd
148684 | TEGENOVER NR 68 | SL000024216 Bacchus - Wijk bij Duurstede | Bacchus | Wijk bij Duurstede | 3962 LM | WIJK BIJ DUURSTEDE | 51.98217222 | 5.33044737 | 13-04-99 | 47 | 349912 - ALURA CDMT 35W | 13-04-99 | LAMP CDM-T 35W KL.830 G12 | CDM | 35 | 47 | [10 empty] | 282 - MAST 4,0 M ST CITYQUARTS | 13-04-99 | Thermisch verzinkt | RAL9006 |  |  | Armatuur vervangen door LED, nog niet geregistreerd
148685 | TEGENOVER NR 71 BIJ BRUG | SL000024315 Neptunus - Wijk bij Duurstede | Neptunus | Wijk bij Duurstede | 3962 KW | WIJK BIJ DUURSTEDE | 51.98204267 | 5.33058130 | 13-04-99 | 47 | 349912 - ALURA CDMT 35W | 13-04-99 | LAMP CDM-T 35W KL.830 G12 | CDM | 35 | 47 | [10 empty] | 282 - MAST 4,0 M ST CITYQUARTS | 13-04-99 | Thermisch verzinkt | RAL9006 |  |  | Armatuur vervangen door LED, nog niet geregistreerd
148686 | TEGENOVER NR 34 BIJ BRUG | SL000024216 Bacchus - Wijk bij Duurstede | Bacchus | Wijk bij Duurstede | 3962 LM | WIJK BIJ DUURSTEDE | 51.98283555 | 5.33215836 | 12-04-99 | 47 | 349912 - ALURA CDMT 35W | 04-12-99 | LAMP CDM-T 35W KL.830 G12 | CDM | 35 | 47 | [10 empty] | 282 - MAST 4,0 M ST CITYQUARTS | 12-04-99 | Thermisch verzinkt | RAL9006 |  |  | Armatuur vervangen door LED, nog niet geregistreerd
148687 | TEGENOVER NR 37 BIJ BRUG | SL000024315 Neptunus - Wijk bij Duurstede | Neptunus | Wijk bij Duurstede | 3962 KW | WIJK BIJ DUURSTEDE | 51.98270537 | 5.33229230 | 12-04-99 | 47 | 349912 - ALURA CDMT 35W | 04-12-99 | LAMP CDM-T 35W KL.830 G12 | CDM | 35 | 47 | [10 empty] | 282 - MAST 4,0 M ST CITYQUARTS | 12-04-99 | Thermisch verzinkt | RAL9006 |  |  | Armatuur vervangen door LED, nog niet geregistreerd
148688 | TEGENOVER NR 15 IN PARK | SL000024315 Neptunus - Wijk bij Duurstede | Neptunus | Wijk bij Duurstede | 3962 KW | WIJK BIJ DUURSTEDE | 51.98306547 | 5.33352683 | 08-04-99 | 47 | 349912 - ALURA CDMT 35W | 04-08-99 | LAMP CDM-T 35W KL.830 G12 | CDM | 35 | 47 | [10 empty] | 282 - MAST 4,0 M ST CITYQUARTS | 08-04-99 | Thermisch verzinkt | RAL9006 |  |  | Armatuur vervangen door LED, nog niet geregistreerd
148689 | TEGENOVER NR 11-13 IN PARK | SL000024315 Neptunus - Wijk bij Duurstede | Neptunus | Wijk bij Duurstede | 3962 KW | WIJK BIJ DUURSTEDE | 51.98318130 | 5.33366119 | 08-04-99 | 47 | 349912 - ALURA CDMT 35W | 04-08-99 | LAMP CDM-T 35W KL.830 G12 | CDM | 35 | 47 | [10 empty] | 282 - MAST 4,0 M ST CITYQUARTS | 08-04-99 | Thermisch verzinkt | RAL9006 |  |  | Armatuur vervangen door LED, nog niet geregistreerd
148690 | TEGENOVER NR 9-11 IN PARK | SL000024315 Neptunus - Wijk bij Duurstede | Neptunus | Wijk bij Duurstede | 3962 KW | WIJK BIJ DUURSTEDE | 51.98317922 | 5.33403209 | 08-04-99 | 47 | 349912 - ALURA CDMT 35W | 04-08-99 | LAMP CDM-T 35W KL.830 G12 | CDM | 35 | 47 | [10 empty] | 282 - MAST 4,0 M ST CITYQUARTS | 08-04-99 | Thermisch verzinkt | RAL9006 |  |  | Armatuur vervangen door LED, nog niet geregistreerd
148691 | TEGENOVER NR 6-8- IN PARK | SL000024216 Bacchus - Wijk bij Duurstede | Bacchus | Wijk bij Duurstede | 3962 LM | WIJK BIJ DUURSTEDE | 51.98359968 | 5.33362678 | 08-04-99 | 47 | 349912 - ALURA CDMT 35W | 04-08-99 | LAMP CDM-T 35W KL.830 G12 | CDM | 35 | 47 | [10 empty] | 282 - MAST 4,0 M ST CITYQUARTS | 08-04-99 | Thermisch verzinkt | RAL9006 |  |  | Armatuur vervangen door LED, nog niet geregistreerd
148692 | TEGENOVER NR 8-10 | SL000024216 Bacchus - Wijk bij Duurstede | Bacchus | Wijk bij Duurstede | 3962 LM | WIJK BIJ DUURSTEDE | 51.98336973 | 5.33355572 | 08-04-99 | 47 | 349912 - ALURA CDMT 35W | 04-08-99 | LAMP CDM-T 35W KL.830 G12 | CDM | 35 | 47 | [10 empty] | 282 - MAST 4,0 M ST CITYQUARTS | 08-04-99 | Thermisch verzinkt | RAL9006 |  |  | Armatuur vervangen door LED, nog niet geregistreerd
148693 | TEGENOVER NR 14-16 | SL000024216 Bacchus - Wijk bij Duurstede | Bacchus | Wijk bij Duurstede | 3962 LM | WIJK BIJ DUURSTEDE | 51.98336457 | 5.33328672 | 08-04-99 | 47 | 349912 - ALURA CDMT 35W | 04-08-99 | LAMP CDM-T 35W KL.830 G12 | CDM | 35 | 47 | [10 empty] | 282 - MAST 4,0 M ST CITYQUARTS | 08-04-99 | Thermisch verzinkt | RAL9006 |  |  | Armatuur vervangen door LED, nog niet geregistreerd
148694 | TEGENOVER NR 18 | SL000024216 Bacchus - Wijk bij Duurstede | Bacchus | Wijk bij Duurstede | 3962 LM | WIJK BIJ DUURSTEDE | 51.98326627 | 5.33295262 | 08-04-99 | 47 | 349912 - ALURA CDMT 35W | 04-08-99 | LAMP CDM-T 35W KL.830 G12 | CDM | 35 | 47 | [10 empty] | 282 - MAST 4,0 M ST CITYQUARTS | 08-04-99 | Thermisch verzinkt | RAL9006 |  |  | Armatuur vervangen door LED, nog niet geregistreerd
148695 | TEGENOVER NR 18 IN PARK | SL000024216 Bacchus - Wijk bij Duurstede | Bacchus | Wijk bij Duurstede | 3962 LM | WIJK BIJ DUURSTEDE | 51.98315307 | 5.33306688 | 08-04-99 | 47 | 349912 - ALURA CDMT 35W | 04-08-99 | LAMP CDM-T 35W KL.830 G12 | CDM | 35 | 47 | [10 empty] | 282 - MAST 4,0 M ST CITYQUARTS | 08-04-99 | Thermisch verzinkt | RAL9006 |  |  | Armatuur vervangen door LED, nog niet geregistreerd
148696 | TEGENOVER NR 21 IN PARK | SL000024315 Neptunus - Wijk bij Duurstede | Neptunus | Wijk bij Duurstede | 3962 KW | WIJK BIJ DUURSTEDE | 51.98305775 | 5.33316409 | 08-04-99 | 47 | 349912 - ALURA CDMT 35W | 04-08-99 | LAMP CDM-T 35W KL.830 G12 | CDM | 35 | 47 | [10 empty] | 282 - MAST 4,0 M ST CITYQUARTS | 08-04-99 | Thermisch verzinkt | RAL9006 |  |  | Armatuur vervangen door LED, nog niet geregistreerd
148697 | TEGENOVER NR 21 IN PARK | SL000024315 Neptunus - Wijk bij Duurstede | Neptunus | Wijk bij Duurstede | 3962 KW | WIJK BIJ DUURSTEDE | 51.98294581 | 5.33327835 | 08-04-99 | 47 | 349912 - ALURA CDMT 35W | 04-08-99 | LAMP CDM-T 35W KL.830 G12 | CDM | 35 | 47 | [10 empty] | 282 - MAST 4,0 M ST CITYQUARTS | 08-04-99 | Thermisch verzinkt | RAL9006 |  |  | Armatuur vervangen door LED, nog niet geregistreerd
148698 | TEGENOVER NR 23 IN PARK BIJ MU | SL000024315 Neptunus - Wijk bij Duurstede | Neptunus | Wijk bij Duurstede | 3962 KW | WIJK BIJ DUURSTEDE | 51.98289717 | 5.33285860 | 08-04-99 | 47 | 349912 - ALURA CDMT 35W | 04-08-99 | LAMP CDM-T 35W KL.830 G12 | CDM | 35 | 47 | [10 empty] | 282 - MAST 4,0 M ST CITYQUARTS | 08-04-99 | Thermisch verzinkt | RAL9006 |  |  | Armatuur vervangen door LED, nog niet geregistreerd
148699 | TEGENOVER NR 20 IN PARK BIJ MU | SL000024216 Bacchus - Wijk bij Duurstede | Bacchus | Wijk bij Duurstede | 3962 LM | WIJK BIJ DUURSTEDE | 51.98306229 | 5.33268387 | 08-04-99 | 47 | 349912 - ALURA CDMT 35W | 04-08-99 | LAMP CDM-T 35W KL.830 G12 | CDM | 35 | 47 | [10 empty] | 282 - MAST 4,0 M ST CITYQUARTS | 08-04-99 | Thermisch verzinkt | RAL9006 |  |  | Armatuur vervangen door LED, nog niet geregistreerd
148724 | AAN NR 4 | SL000024314 Peperstraat - Wijk bij Duurstede | Peperstraat | Wijk bij Duurstede | 3961 AT | WIJK BIJ DUURSTEDE | 51.97230401 | 5.34580682 | 31-12-70 | 74 | VERV ARM LMB457 2XPLL 24W+E27M5D60 R6009 | 28-10-99 | LAMP MASTER PLE 20W E27 KL.827 | PLE | 20 | 20 | LAMP MASTER PLL 24W KL.830 | PLL HF | 24 | 27 | PLL HF | 24 | 27 | 01-07-14 | 4149,5 | 20000 | 1999 - TUNNEL/GEVEL-BEVESTIGING | 31-12-70 |  | RAL6009 | 5043 - WANDARM GY EXTON | RAL6009
148725 | AAN NR 10 | SL000024314 Peperstraat - Wijk bij Duurstede | Peperstraat | Wijk bij Duurstede | 3961 AT | WIJK BIJ DUURSTEDE | 51.97227441 | 5.34597056 | 31-12-70 | 74 | VERV ARM LMB457 2XPLL 24W+E27M5D60 R6009 | 28-10-99 | LAMP MASTER PLE 20W E27 KL.827 | PLE | 20 | 20 | LAMP MASTER PLL 24W KL.830 | PLL HF | 24 | 27 | PLL HF | 24 | 27 | 01-07-14 | 4149,5 | 20000 | 1999 - TUNNEL/GEVEL-BEVESTIGING | 31-12-70 |  | RAL6009 | 5043 - WANDARM GY EXTON | RAL6009
148726 | AAN NR 44 | SL000024287 Achterstraat - Wijk bij Duurstede | Achterstraat | Wijk bij Duurstede | 3961 BJ | WIJK BIJ DUURSTEDE | 51.97214203 | 5.34399789 | 01-04-01 | 74 | VERV ARM LMB457 2XPLL 24W+E27M5D60 R6009 | 04-01-01 | LAMP MASTER PLL 24W KL.830 | PLL HF | 24 | 27 | LAMP MASTER PLE 20W E27 KL.827 | PLE | 20 | 20 | PLL HF | 24 | 27 | 01-07-14 | 4149,5 | 20000 | 1999 - TUNNEL/GEVEL-BEVESTIGING | 01-04-01 |  | RAL6009 | 5043 - WANDARM GY EXTON | RAL6009
148727 | AAN NR 18 | SL000024314 Peperstraat - Wijk bij Duurstede | Peperstraat | Wijk bij Duurstede | 3961 AT | WIJK BIJ DUURSTEDE | 51.97218961 | 5.34637230 | 31-12-70 | 74 | VERV ARM LMB457 2XPLL 24W+E27M5D60 R6009 | 28-10-99 | LAMP MASTER PLE 20W E27 KL.827 | PLE | 20 | 20 | LAMP MASTER PLL 24W KL.830 | PLL HF | 24 | 27 | PLL HF | 24 | 27 | 01-07-14 | 4149,5 | 20000 | 1999 - TUNNEL/GEVEL-BEVESTIGING | 31-12-70 |  | RAL6009 | 5043 - WANDARM GY EXTON | RAL6009
148728 | AAN NR 22 | SL000024314 Peperstraat - Wijk bij Duurstede | Peperstraat | Wijk bij Duurstede | 3961 AT | WIJK BIJ DUURSTEDE | 51.97213306 | 5.34659938 | 31-12-70 | 74 | VERV ARM LMB457 2XPLL 24W+E27M5D60 R6009 | 28-10-99 | LAMP MASTER PLE 20W E27 KL.827 | PLE | 20 | 20 | LAMP MASTER PLL 24W KL.830 | PLL HF | 24 | 27 | PLL HF | 24 | 27 | 01-07-14 | 4149,5 | 20000 | 1999 - TUNNEL/GEVEL-BEVESTIGING | 31-12-70 |  | RAL6009 | 5043 - WANDARM GY EXTON | RAL6009
148729 | AAN NR 26 | SL000024314 Peperstraat - Wijk bij Duurstede | Peperstraat | Wijk bij Duurstede | 3961 AT | WIJK BIJ DUURSTEDE | 51.97207787 | 5.34685047 | 31-12-70 | 74 | VERV ARM LMB457 2XPLL 24W+E27M5D60 R6009 | 28-10-99 | LAMP MASTER PLE 20W E27 KL.827 | PLE | 20 | 20 | LAMP MASTER PLL 24W KL.830 | PLL HF | 24 | 27 | PLL HF | 24 | 27 | 01-07-14 | 4149,5 | 20000 | 1999 - TUNNEL/GEVEL-BEVESTIGING | 31-12-70 |  | RAL6009 | 5043 - WANDARM GY EXTON | RAL6009
148730 | AAN NR 36 | SL000024314 Peperstraat - Wijk bij Duurstede | Peperstraat | Wijk bij Duurstede | 3961 AT | WIJK BIJ DUURSTEDE | 51.97203345 | 5.34706444 | 31-12-70 | 74 | VERV ARM LMB457 2XPLL 24W+E27M5D60 R6009 | 28-10-99 | LAMP MASTER PLE 20W E27 KL.827 | PLE | 20 | 20 | LAMP MASTER PLL 24W KL.830 | PLL HF | 24 | 27 | PLL HF | 24 | 27 | 01-07-14 | 4149,5 | 20000 | 1999 - TUNNEL/GEVEL-BEVESTIGING | 31-12-70 |  | RAL6009 | 5043 - WANDARM GY EXTON | RAL6009
148731 | AAN NR 44 | SL000024314 Peperstraat - Wijk bij Duurstede | Peperstraat | Wijk bij Duurstede | 3961 AT | WIJK BIJ DUURSTEDE | 51.97197556 | 5.34731116 | 31-12-70 | 74 | VERV ARM LMB457 2XPLL 24W+E27M5D60 R6009 | 28-10-99 | LAMP MASTER PLE 20W E27 KL.827 | PLE | 20 | 20 | LAMP MASTER PLL 24W KL.830 | PLL HF | 24 | 27 | PLL HF | 24 | 27 | 01-07-14 | 4149,5 | 20000 | 1999 - TUNNEL/GEVEL-BEVESTIGING | 31-12-70 |  | RAL6009 | 5043 - WANDARM GY EXTON | RAL6009
148732 | AAN NR 48 | SL000024314 Peperstraat - Wijk bij Duurstede | Peperstraat | Wijk bij Duurstede | 3961 AT | WIJK BIJ DUURSTEDE | 51.97193519 | 5.34754040 | 31-12-70 | 74 | VERV ARM LMB457 2XPLL 24W+E27M5D60 R6009 | 28-10-99 | LAMP MASTER PLE 20W E27 KL.827 | PLE | 20 | 20 | LAMP MASTER PLL 24W KL.830 | PLL HF | 24 | 27 | PLL HF | 24 | 27 | 01-07-14 | 4149,5 | 20000 | 1999 - TUNNEL/GEVEL-BEVESTIGING | 31-12-70 |  | RAL6009 | 5043 - WANDARM GY EXTON | RAL6009
148734 | OP PARKEERPLAATS | SL000034634 Oud-Kerkhof - Wijk bij Duurstede | Oud Kerkhof | Wijk bij Duurstede | 3960 BA | WIJK BIJ DUURSTEDE | 51.97286551 | 5.34582085 | 03-11-99 | 74 | VERV ARM LMB457 2XPLL 24W+E27M5D60 R6009 | 11-03-99 | LAMP MASTER PLL 24W KL.830 | PLL HF | 24 | 27 | LAMP MASTER PLL 24W KL.830 | PLL HF | 24 | 27 | PLE | 20 | 20 | 01-06-17 | 1830,5 | 8000 | 64 - MAST 3,0 M GY ANTIEK | 03-11-99 | Gietijzer | RAL6009 | 5051 - OPZST ANTIEK VAST | RAL6009
148738 | OP BRUGGETJE | SL000024295 Veldpoortstraat - Wijk bij Duurstede | Veldpoortstraat | Wijk bij Duurstede | 3961 BK | WIJK BIJ DUURSTEDE | 51.97393981 | 5.34441036 | 11-10-99 | 74 | VERV ARM LMB457 2XPLL 24W+E27M5D60 R6009 | 10-11-99 | LAMP MASTER PLE 20W E27 KL.827 | PLE | 20 | 20 | LAMP MASTER PLL 24W KL.830 | PLL HF | 24 | 27 | PLL HF | 24 | 27 | 01-07-14 | 4149,5 | 20000 | 64 - MAST 3,0 M GY ANTIEK | 11-10-99 | Gietijzer | RAL6009 | 5051 - OPZST ANTIEK VAST | RAL6009
148740 | NST. 20 | SL000024310 Plantsoensteeg - Wijk bij Duurstede | Plantsoensteeg | Wijk bij Duurstede | 3961 CB | WIJK BIJ DUURSTEDE | 51.97315100 | 5.34692926 | 22-11-99 | 74 | VERV ARM LMB457 2XPLL 24W+E27M5D60 R6009 | 22-11-99 | LAMP MASTER PLE 20W E27 KL.827 | PLE | 20 | 20 | LAMP MASTER PLL 24W KL.830 | PLL HF | 24 | 27 | PLL HF | 24 | 27 | 01-07-14 | 4149,5 | 20000 | 1999 - TUNNEL/GEVEL-BEVESTIGING | 22-11-99 |  | RAL6009
148741 | OP BRUGGETJE HOEK SINGEL | SL000024295 Veldpoortstraat - Wijk bij Duurstede | Veldpoortstraat | Wijk bij Duurstede | 3961 BK | WIJK BIJ DUURSTEDE | 51.97386839 | 5.34450211 | 11-10-99 | 47 | ARM HOLLANDSE KAP B PLL 24W E27 R6009 | 17-09-07 | LAMP MASTER PLE 20W E27 KL.827 | PLE | 20 | 20 | LAMP MASTER PLL 24W KL.830 | PLL HF | 24 | 27 | [6 empty] | 64 - MAST 3,0 M GY ANTIEK | 11-10-99 | Gietijzer | RAL6009 | 5051 - OPZST ANTIEK VAST | RAL6009
148748 | IN DE VELDPOORTBURG | SL000024295 Veldpoortstraat - Wijk bij Duurstede | Veldpoortstraat | Wijk bij Duurstede | 3961 BK | WIJK BIJ DUURSTEDE | 51.97389531 | 5.34437765 | 19-11-99 | 88 | 350212 - TERRA GRONDSP CDMT 70W NV | 12-12-01 | LAMP CDM-T 70W G12 KL.830 | CDM | 70 | 88 | [10 empty] | 1999 - TUNNEL/GEVEL-BEVESTIGING | 19-11-99 |  | RAL6009
148753 | VOOR NR 26 | SL000024372 Voorsteven - Wijk bij Duurstede | Voorsteven | Wijk bij Duurstede | 3961 TH | WIJK BIJ DUURSTEDE | 51.97070213 | 5.32682998 | 22-10-99 | 11 | 455015 - BDS 100 LED 12/830 DRW UDG LS 8 | 11-01-12 | LED 12 2S/830 CLO LS8 66% | LED | 12 | 11 | [10 empty] | 219 - MAST 4,0m ST CONISCH OPZ 60MM PC | 22-10-99 | Thermisch verzinkt | RAL6005
148754 | VOOR NR 23 | SL000024372 Voorsteven - Wijk bij Duurstede | Voorsteven | Wijk bij Duurstede | 3961 TH | WIJK BIJ DUURSTEDE | 51.97078093 | 5.32591103 | 22-10-99 | 11 | 455015 - BDS 100 LED 12/830 DRW UDG LS 8 | 11-01-12 | LED 12 2S/830 CLO LS8 66% | LED | 12 | 11 | [10 empty] | 219 - MAST 4,0m ST CONISCH OPZ 60MM PC | 22-10-99 | Thermisch verzinkt | RAL6005
148806 | VOOR NR 15 | SL000024303 Romulus - Wijk bij Duurstede | Romulus | Wijk bij Duurstede | 3962 LC | WIJK BIJ DUURSTEDE | 51.98097493 | 5.33145308 | 28-05-99 | 39 | 323212 - 2551 PLL 36W HF NV | 28-05-99 | LAMP PLL 36W KL.830 | PLL HF | 36 | 39 | [10 empty] | 230 - MAST 6 M ST - EL UITL 5 GR | 28-05-99 | Thermisch verzinkt |  | 5230 - UITL EL VAST |  | Armatuur vervangen door LED, nog niet geregistreerd
148811 | 2E MAST VA BOTERSLOOTWEG IN ST | SL000034625 Boterslootweg - Wijk bij Duurstede | Boterslootweg | Wijk bij Duurstede | 3960 BA | WIJK BIJ DUURSTEDE | 51.97488676 | 5.33612696 | 07-06-99 | 11 | 455015 - BDS 100 LED 12/830 DRW UDG LS 8 | 11-01-12 | LED 12 2S/830 CLO LS8 66% | LED | 12 | 11 | [10 empty] | 219 - MAST 4,0m ST CONISCH OPZ 60MM PC | 07-06-99 | Thermisch verzinkt | RAL6005
148816 | TEGENOVER NR 3 | SL000024195 Graaf van Lynden van Sandenburgweg - Wijk bij Duur | Graaf van Lynden van Sandenburgweg | Wijk bij Duurstede | 3962 RB | WIJK BIJ DUURSTEDE | 51.98394729 | 5.33826225 | 16-06-99 | 58 | ARM SGS 253 CPO-T 60W 728 K EBIOCGBGRLS8 | 16-06-15 | LAMP MASTER CPO-TW 60W / 728 PGZ12 | CPO |  | 58 | [10 empty] | 1260 - MAST 8,0 M AL - EL 0,75 M | 22-08-12 | Aluminium
148829 | THV BRANDWEER KAZERNE IN STADS | SL000034625 Boterslootweg - Wijk bij Duurstede | Boterslootweg | Wijk bij Duurstede | 3960 BA | WIJK BIJ DUURSTEDE | 51.97462357 | 5.33593089 | 29-06-99 | 11 | 455015 - BDS 100 LED 12/830 DRW UDG LS 8 | 31-10-12 | LED 12 2S/830 CLO LS8 66% | LED | 12 | 11 | [10 empty] | 219 - MAST 4,0m ST CONISCH OPZ 60MM PC | 29-06-99 | Thermisch verzinkt | RAL6005
148962 | RECHTS VAN HOGE HOFFWEG NR.3 | SL000024269 Hoge Hoffweg - Wijk bij Duurstede | Hoge Hoffweg | Wijk bij Duurstede | 3961 DH | WIJK BIJ DUURSTEDE | 51.97004771 | 5.33680847 | 12-07-99 | 27 | ARM 2550 IRIS PLL 18/24W R7035 | 07-12-99 | LAMP MASTER PLL 24W KL.830 | PLL HF | 24 | 27 | [10 empty] | 5 - MAST 4,5 M ST VERL | 12-07-99 | Thermisch verzinkt
148963 | OP FIETSPAD TUSSEN HOGE HOFFWE | SL000024269 Hoge Hoffweg - Wijk bij Duurstede | Hoge Hoffweg | Wijk bij Duurstede | 3961 DH | WIJK BIJ DUURSTEDE | 51.96978904 | 5.33681196 | 12-07-99 | 27 | ARM 2550 IRIS PLL 18/24W R7035 | 07-12-99 | LAMP MASTER PLL 24W KL.830 | PLL HF | 24 | 27 | [10 empty] | 5 - MAST 4,5 M ST VERL | 12-07-99 | Thermisch verzinkt
148964 | OP FIETSPAD TUSSEN HOGE HOFFWE | SL000024269 Hoge Hoffweg - Wijk bij Duurstede | Hoge Hoffweg | Wijk bij Duurstede | 3961 DH | WIJK BIJ DUURSTEDE | 51.96953655 | 5.33679944 | 12-07-99 | 27 | ARM 2550 IRIS PLL 18/24W R7035 | 07-12-99 | LAMP MASTER PLL 24W KL.830 | PLL HF | 24 | 27 | [10 empty] | 5 - MAST 4,5 M ST VERL | 12-07-99 | Thermisch verzinkt
148965 | OP FIETSPAD TUSSEN HOGE HOFFWE | SL000024269 Hoge Hoffweg - Wijk bij Duurstede | Hoge Hoffweg | Wijk bij Duurstede | 3961 DH | WIJK BIJ DUURSTEDE | 51.96930087 | 5.33677074 | 12-07-99 | 27 | ARM 2550 IRIS PLL 18/24W R7035 | 07-12-99 | LAMP MASTER PLL 24W KL.830 | PLL HF | 24 | 27 | [10 empty] | 5 - MAST 4,5 M ST VERL | 12-07-99 | Thermisch verzinkt
148966 | OP FIETSPAD TUSSEN HOGE HOFFWE | SL000024269 Hoge Hoffweg - Wijk bij Duurstede | Hoge Hoffweg | Wijk bij Duurstede | 3961 DH | WIJK BIJ DUURSTEDE | 51.96924164 | 5.33699782 | 12-07-99 | 27 | ARM 2550 IRIS PLL 18/24W R7035 | 07-12-99 | LAMP MASTER PLL 24W KL.830 | PLL HF | 24 | 27 | [10 empty] | 5 - MAST 4,5 M ST VERL | 12-07-99 | Thermisch verzinkt
148967 | OP FIETSPAD TUSSEN HOGE HOFFWE | SL000024269 Hoge Hoffweg - Wijk bij Duurstede | Hoge Hoffweg | Wijk bij Duurstede | 3961 DH | WIJK BIJ DUURSTEDE | 51.96900372 | 5.33697422 | 12-07-99 | 27 | ARM 2550 IRIS PLL 18/24W R7035 | 07-12-99 | LAMP MASTER PLL 24W KL.830 | PLL HF | 24 | 27 | [10 empty] | 5 - MAST 4,5 M ST VERL | 12-07-99 | Thermisch verzinkt
148968 | OP FIETSPAD TUSSEN HOGE HOFFWE | SL000024269 Hoge Hoffweg - Wijk bij Duurstede | Hoge Hoffweg | Wijk bij Duurstede | 3961 DH | WIJK BIJ DUURSTEDE | 51.96877191 | 5.33697462 | 12-07-99 | 27 | ARM 2550 IRIS PLL 18/24W R7035 | 07-12-99 | LAMP MASTER PLL 24W KL.830 | PLL HF | 24 | 27 | [10 empty] | 5 - MAST 4,5 M ST VERL | 12-07-99 | Thermisch verzinkt
148969 | OP FIETSPAD 8E MAST VANAF HOGE | SL000024269 Hoge Hoffweg - Wijk bij Duurstede | Hoge Hoffweg | Wijk bij Duurstede | 3961 DH | WIJK BIJ DUURSTEDE | 51.96855871 | 5.33697297 | 12-07-99 | 27 | ARM 2550 IRIS PLL 18/24W R7035 | 07-12-99 | LAMP MASTER PLL 24W KL.830 | PLL HF | 24 | 27 | [10 empty] | 5 - MAST 4,5 M ST VERL | 12-07-99 | Thermisch verzinkt
148970 | OP FIETSPAD TUSSEN HOGE HOFFWE | SL000024269 Hoge Hoffweg - Wijk bij Duurstede | Hoge Hoffweg | Wijk bij Duurstede | 3961 DH | WIJK BIJ DUURSTEDE | 51.96828430 | 5.33697255 | 12-07-99 | 27 | ARM 2550 IRIS PLL 18/24W R7035 | 07-12-99 | LAMP MASTER PLL 24W KL.830 | PLL HF | 24 | 27 | [10 empty] | 5 - MAST 4,5 M ST VERL | 12-07-99 | Thermisch verzinkt
148971 | OP FIETSPAD TUSSEN HOGE HOFFWE | SL000024269 Hoge Hoffweg - Wijk bij Duurstede | Hoge Hoffweg | Wijk bij Duurstede | 3961 DH | WIJK BIJ DUURSTEDE | 51.96803454 | 5.33698862 | 12-07-99 | 27 | ARM 2550 IRIS PLL 18/24W R7035 | 07-12-99 | LAMP MASTER PLL 24W KL.830 | PLL HF | 24 | 27 | [10 empty] | 5 - MAST 4,5 M ST VERL | 12-07-99 | Thermisch verzinkt
148972 | OP FIETSPAD TUSSEN HOGE HOFFWE | SL000024269 Hoge Hoffweg - Wijk bij Duurstede | Hoge Hoffweg | Wijk bij Duurstede | 3961 DH | WIJK BIJ DUURSTEDE | 51.96780142 | 5.33698105 | 12-07-99 | 27 | ARM 2550 IRIS PLL 18/24W R7035 | 07-12-99 | LAMP MASTER PLL 24W KL.830 | PLL HF | 24 | 27 | [10 empty] | 5 - MAST 4,5 M ST VERL | 12-07-99 | Thermisch verzinkt
148973 | OP FIETSPAD TUSSEN HOGE HOFFWE | SL000024269 Hoge Hoffweg - Wijk bij Duurstede | Hoge Hoffweg | Wijk bij Duurstede | 3961 DH | WIJK BIJ DUURSTEDE | 51.96759360 | 5.33697611 | 12-07-99 | 27 | ARM 2550 IRIS PLL 18/24W R7035 | 07-12-99 | LAMP MASTER PLL 24W KL.830 | PLL HF | 24 | 27 | [10 empty] | 5 - MAST 4,5 M ST VERL | 12-07-99 | Thermisch verzinkt
148974 | OP FIETSPAD TUSSEN HOGE HOFFWE | SL000024424 Lekdijk Oost - Wijk bij Duurstede | Lekdijk Oost | Wijk bij Duurstede | 3961 MB | WIJK BIJ DUURSTEDE | 51.96732224 | 5.33696459 | 12-07-99 | 27 | ARM 2550 IRIS PLL 18/24W R7035 | 07-12-99 | LAMP MASTER PLL 24W KL.830 | PLL HF | 24 | 27 | [10 empty] | 5 - MAST 4,5 M ST VERL | 12-07-99 | Thermisch verzinkt
148975 | OP FIETSPAD TUSSEN HOGE HOFFWE | SL000024424 Lekdijk Oost - Wijk bij Duurstede | Lekdijk Oost | Wijk bij Duurstede | 3961 MB | WIJK BIJ DUURSTEDE | 51.96711971 | 5.33699277 | 12-07-99 | 27 | ARM 2550 IRIS PLL 18/24W R7035 | 07-12-99 | LAMP MASTER PLL 24W KL.830 | PLL HF | 24 | 27 | [10 empty] | 5 - MAST 4,5 M ST VERL | 12-07-99 | Thermisch verzinkt
148976 | OP FIETSPAD TUSSEN HOGE HOFFWE | SL000024424 Lekdijk Oost - Wijk bij Duurstede | Lekdijk Oost | Wijk bij Duurstede | 3961 MB | WIJK BIJ DUURSTEDE | 51.96686371 | 5.33696511 | 12-07-99 | 27 | ARM 2550 IRIS PLL 18/24W R7035 | 07-12-99 | LAMP MASTER PLL 24W KL.830 | PLL HF | 24 | 27 | [10 empty] | 5 - MAST 4,5 M ST VERL | 12-07-99 | Thermisch verzinkt
148977 | OP FIETSPAD TUSSEN HOGE HOFFWE | SL000024424 Lekdijk Oost - Wijk bij Duurstede | Lekdijk Oost | Wijk bij Duurstede | 3961 MB | WIJK BIJ DUURSTEDE | 51.96660079 | 5.33692699 | 12-07-99 | 27 | ARM 2550 IRIS PLL 18/24W R7035 | 07-12-99 | LAMP MASTER PLL 24W KL.830 | PLL HF | 24 | 27 | [10 empty] | 5 - MAST 4,5 M ST VERL | 12-07-99 | Thermisch verzinkt
148978 | OP FIETSPAD TUSSEN HOGE HOFFWE | SL000024424 Lekdijk Oost - Wijk bij Duurstede | Lekdijk Oost | Wijk bij Duurstede | 3961 MB | WIJK BIJ DUURSTEDE | 51.96637354 | 5.33685740 | 12-07-99 | 27 | ARM 2550 IRIS PLL 18/24W R7035 | 07-12-99 | LAMP MASTER PLL 24W KL.830 | PLL HF | 24 | 27 | [10 empty] | 5 - MAST 4,5 M ST VERL | 12-07-99 | Thermisch verzinkt
148979 | OP FIETSPAD TUSSEN HOGE HOFFWE | SL000024424 Lekdijk Oost - Wijk bij Duurstede | Lekdijk Oost | Wijk bij Duurstede | 3961 MB | WIJK BIJ DUURSTEDE | 51.96618392 | 5.33671341 | 12-07-99 | 27 | ARM 2550 IRIS PLL 18/24W R7035 | 07-12-99 | LAMP MASTER PLL 24W KL.830 | PLL HF | 24 | 27 | [10 empty] | 5 - MAST 4,5 M ST VERL | 12-07-99 | Thermisch verzinkt
148980 | OP FIETSPAD TUSSEN HOGE HOFFWE | SL000024424 Lekdijk Oost - Wijk bij Duurstede | Lekdijk Oost | Wijk bij Duurstede | 3961 MB | WIJK BIJ DUURSTEDE | 51.96599507 | 5.33670751 | 12-07-99 | 27 | ARM 2550 IRIS PLL 18/24W R7035 | 07-12-99 | LAMP MASTER PLL 24W KL.830 | PLL HF | 24 | 27 | [10 empty] | 5 - MAST 4,5 M ST VERL | 12-07-99 | Thermisch verzinkt
148981 |  | SL000024424 Lekdijk Oost - Wijk bij Duurstede | Lekdijk Oost | Wijk bij Duurstede | 3961 MB | WIJK BIJ DUURSTEDE | 51.96573050 | 5.33679628 | 12-07-99 | 32 | ARM 2550 IRIS PLL 18/24W R7035 | 24-06-16 | LAMP MASTER PLL 24W KL.840 | PLL HF | 24 | 32 | [10 empty] | 5 - MAST 4,5 M ST VERL | 24-06-16 | Thermisch verzinkt
148982 |  | SL000024424 Lekdijk Oost - Wijk bij Duurstede | Lekdijk Oost | Wijk bij Duurstede | 3961 MB | WIJK BIJ DUURSTEDE | 51.96574807 | 5.33710445 | 12-07-99 | 32 | ARM 2550 IRIS PLL 18/24W R7035 | 24-06-16 | LAMP MASTER PLL 24W KL.840 | PLL HF | 24 | 32 | [10 empty] | 5 - MAST 4,5 M ST VERL | 24-06-16 | Thermisch verzinkt
148983 | 1E MST LINKS OP HOGE HOFFWEG | SL000024269 Hoge Hoffweg - Wijk bij Duurstede | Hoge Hoffweg | Wijk bij Duurstede | 3961 DH | WIJK BIJ DUURSTEDE | 51.97015730 | 5.33554378 | 12-07-99 | 27 | ARM 2550 IRIS PLL 18/24W R7035 | 07-12-99 | LAMP MASTER PLL 24W KL.830 | PLL HF | 24 | 27 | [10 empty] | 5 - MAST 4,5 M ST VERL | 12-07-99 | Thermisch verzinkt
148985 | 3E MST LINKS OP HOGE HOFFWEG | SL000024269 Hoge Hoffweg - Wijk bij Duurstede | Hoge Hoffweg | Wijk bij Duurstede | 3961 DH | WIJK BIJ DUURSTEDE | 51.97015737 | 5.33639045 | 12-07-99 | 27 | ARM 2550 IRIS PLL 18/24W R7035 | 07-12-99 | LAMP MASTER PLL 24W KL.830 | PLL HF | 24 | 27 | [10 empty] | 5 - MAST 4,5 M ST VERL | 12-07-99 | Thermisch verzinkt
148987 | TEGENOVER NR 2 HOEK VESTA | SL000024216 Bacchus - Wijk bij Duurstede | Bacchus | Wijk bij Duurstede | 3962 LM | WIJK BIJ DUURSTEDE | 51.98390688 | 5.33399732 | 14-06-99 | 27 | ARM 2000 KEGEL PLL 24W/840 4M SN R9005 | 14-06-99 | LAMP MASTER PLL 24W KL.830 | PLL HF | 24 | 27 | [10 empty] | 219 - MAST 4,0m ST CONISCH OPZ 60MM PC | 14-06-99 | Thermisch verzinkt |  |  |  | Armatuur vervangen door LED, nog niet geregistreerd
148988 | OP FIETSPAD TUSSEN ROMULUS EN | SL000024303 Romulus - Wijk bij Duurstede | Romulus | Wijk bij Duurstede | 3962 LC | WIJK BIJ DUURSTEDE | 51.98096245 | 5.32760993 | 11-06-99 | 27 | ARM 2550 IRIS PLL 18/24W R7035 | 06-11-99 | LAMP MASTER PLL 24W KL.830 | PLL HF | 24 | 27 | [10 empty] | 5 - MAST 4,5 M ST VERL | 11-06-99 | Thermisch verzinkt |  |  |  | Armatuur vervangen door LED, nog niet geregistreerd
148989 | OP FIETSPAD TUSSEN ROMULUS EN | SL000024303 Romulus - Wijk bij Duurstede | Romulus | Wijk bij Duurstede | 3962 LC | WIJK BIJ DUURSTEDE | 51.98105190 | 5.32783397 | 11-06-99 | 27 | ARM 2550 IRIS PLL 18/24W R7035 | 06-11-99 | LAMP MASTER PLL 24W KL.830 | PLL HF | 24 | 27 | [10 empty] | 5 - MAST 4,5 M ST VERL | 11-06-99 | Thermisch verzinkt |  |  |  | Armatuur vervangen door LED, nog niet geregistreerd
148990 | OP FIETSPAD TUSSEN ROMULUS EN | SL000024303 Romulus - Wijk bij Duurstede | Romulus | Wijk bij Duurstede | 3962 LC | WIJK BIJ DUURSTEDE | 51.98113525 | 5.32805977 | 11-06-99 | 27 | 323112 - 2550 PLL 24W HF NV | 10-02-14 | LAMP MASTER PLL 24W KL.830 | PLL HF | 24 | 27 | [10 empty] | 5 - MAST 4,5 M ST VERL | 02-10-14 | Thermisch verzinkt | RAL6005 |  |  | Armatuur vervangen door LED, nog niet geregistreerd
148997 | LINKS VAN NR 22 TACITUS | SL000024303 Romulus - Wijk bij Duurstede | Romulus | Wijk bij Duurstede | 3962 LC | WIJK BIJ DUURSTEDE | 51.98147666 | 5.32813909 | 07-06-99 | 39 | 323212 - 2551 PLL 36W HF NV | 06-07-99 | LAMP PLL 36W KL.830 | PLL HF | 36 | 39 | [10 empty] | 230 - MAST 6 M ST - EL UITL 5 GR | 07-06-99 | Thermisch verzinkt |  | 5230 - UITL EL VAST |  | Armatuur vervangen door LED, nog niet geregistreerd
148998 | HOEL MIDDELVELD | SL000024242 Oude Wetering - Cothen | Oude Wetering | Cothen | 3945 GE | COTHEN | 51.99444747 | 5.31075205 | 07-06-99 | 27 | ARM 2550 IRIS PLL 18/24W R7035 | 06-07-99 | LAMP MASTER PLL 24W KL.830 | PLL HF | 24 | 27 | [10 empty] | MST 6M VZ VJ UEV D48 L1000 R6005 100.J.1 | 29-11-17 | Thermisch verzinkt Gepoedercoat | RAL6005
148999 | VOOR NR 19 | SL000024190 Middelveld - Cothen | Middelveld | Cothen | 3945 GC | COTHEN | 51.99443657 | 5.31141659 | 07-06-99 | 39 | 323212 - 2551 PLL 36W HF NV | 28-10-02 | LAMP PLL 36W KL.830 | PLL HF | 36 | 39 | [10 empty] | 230 - MAST 6 M ST - EL UITL 5 GR | 07-06-99 | Thermisch verzinkt |  | 5230 - UITL EL VAST
149350 | 3E VA SANDENB WG V | SL000024329 Langbroekseweg - Wijk bij Duurstede | Langbroekseweg | Wijk bij Duurstede | 3962 EH | WIJK BIJ DUURSTEDE | 51.98258446 | 5.34150718 | 01-12-99 | 21 | 433212 - MOONLIGHT LED 24W NV DIM RAL 7032 | 01/09/19 | LED/830 | LED | 24 | 21 | [10 empty] | 253 - MAST 6,7 M ST VERL (8,0 M) | 01-12-99 | Thermisch verzinkt |  | 5207 - UITL EL 1,0 M 5 GR
149351 | 2E VA SANDENB WG V | SL000024329 Langbroekseweg - Wijk bij Duurstede | Langbroekseweg | Wijk bij Duurstede | 3962 EH | WIJK BIJ DUURSTEDE | 51.98242247 | 5.34123092 | 01-12-99 | 21 | 433212 - MOONLIGHT LED 24W NV DIM RAL 7032 | 01/09/19 | LED/830 | LED | 24 | 21 | [10 empty] | 253 - MAST 6,7 M ST VERL (8,0 M) | 01-12-99 | Thermisch verzinkt |  | 5207 - UITL EL 1,0 M 5 GR
149832 | VOOR NR 3 | SL000024266 Julius Caesarhof - Wijk bij Duurstede | Julius Caesarhof | Wijk bij Duurstede | 3962 LK | WIJK BIJ DUURSTEDE | 51.98357517 | 5.33042114 | 30-11-99 | 27 | ARM 2000 KEGEL PLL 24W/840 4M SN R9005 | 30-11-99 | LAMP MASTER PLL 24W KL.830 | PLL HF | 24 | 27 | [10 empty] | 219 - MAST 4,0m ST CONISCH OPZ 60MM PC | 30-11-99 | Thermisch verzinkt
149833 | VOOR NR 9 | SL000024266 Julius Caesarhof - Wijk bij Duurstede | Julius Caesarhof | Wijk bij Duurstede | 3962 LK | WIJK BIJ DUURSTEDE | 51.98367026 | 5.33059425 | 30-11-99 | 27 | ARM 2000 KEGEL PLL 24W/840 4M SN R9005 | 30-11-99 | LAMP MASTER PLL 24W KL.830 | PLL HF | 24 | 27 | [10 empty] | 219 - MAST 4,0m ST CONISCH OPZ 60MM PC | 30-11-99 | Thermisch verzinkt
149834 | VOOR NR 15 | SL000024266 Julius Caesarhof - Wijk bij Duurstede | Julius Caesarhof | Wijk bij Duurstede | 3962 LK | WIJK BIJ DUURSTEDE | 51.98376912 | 5.33076327 | 30-11-99 | 27 | ARM 2000 KEGEL PLL 24W/840 4M SN R9005 | 30-11-99 | LAMP MASTER PLL 24W KL.830 | PLL HF | 24 | 27 | [10 empty] | 219 - MAST 4,0m ST CONISCH OPZ 60MM PC | 30-11-99 | Thermisch verzinkt
149835 | VOOR NR 16 | SL000024266 Julius Caesarhof - Wijk bij Duurstede | Julius Caesarhof | Wijk bij Duurstede | 3962 LK | WIJK BIJ DUURSTEDE | 51.98353961 | 5.33105294 | 30-11-99 | 27 | ARM 2000 KEGEL PLL 24W/840 4M SN R9005 | 30-11-99 | LAMP MASTER PLL 24W KL.830 | PLL HF | 24 | 27 | [10 empty] | 219 - MAST 4,0m ST CONISCH OPZ 60MM PC | 30-11-99 | Thermisch verzinkt
149836 | VOOR NR 8 | SL000024266 Julius Caesarhof - Wijk bij Duurstede | Julius Caesarhof | Wijk bij Duurstede | 3962 LK | WIJK BIJ DUURSTEDE | 51.98346653 | 5.33085943 | 30-11-99 | 27 | ARM 2000 KEGEL PLL 24W/840 4M SN R9005 | 30-11-99 | LAMP MASTER PLL 24W KL.830 | PLL HF | 24 | 27 | [10 empty] | 219 - MAST 4,0m ST CONISCH OPZ 60MM PC | 30-11-99 | Thermisch verzinkt
149837 | VOOR NR 2 | SL000024266 Julius Caesarhof - Wijk bij Duurstede | Julius Caesarhof | Wijk bij Duurstede | 3962 LK | WIJK BIJ DUURSTEDE | 51.98338905 | 5.33065981 | 30-11-99 | 27 | ARM 2000 KEGEL PLL 24W/840 4M SN R9005 | 30-11-99 | LAMP MASTER PLL 24W KL.830 | PLL HF | 24 | 27 | [10 empty] | 219 - MAST 4,0m ST CONISCH OPZ 60MM PC | 30-11-99 | Thermisch verzinkt
150281 | T/O NR 35 | SL000024430 Kromme Stelakker - Cothen | Kromme Stelakker | Cothen | 3945 CV | COTHEN | 51.99543292 | 5.30882809 | 27-07-00 | 18 | 492012 - Friso Kramer lw-fkl 1800LM | 16-09-20 | LED 18W LW FLK 350mA 3000K NV | LED | 18 | 18 | [10 empty] | 219 - MAST 4,0m ST CONISCH OPZ 60MM PC | 27-07-00 | Thermisch verzinkt
152121 | BIJ GEMEENTEHUIS | SL000024302 Steenstraat - Wijk bij Duurstede | Steenstraat | Wijk bij Duurstede | 3961 VM | WIJK BIJ DUURSTEDE |  |  | 29-03-00 | 54 | ARM LMB 500 2X PLL 24W EVSA RAL 9005 | 29-03-00 | LAMP MASTER PLL 24W KL.830 | PLL HF | 24 | 27 | LAMP MASTER PLL 24W KL.830 | PLL HF | 24 | 27 | [6 empty] | 219 - MAST 4,0m ST CONISCH OPZ 60MM PC | 29-03-00 | Thermisch verzinkt
152122 | ACHTER NR.17 | SL000024424 Lekdijk Oost - Wijk bij Duurstede | Lekdijk Oost | Wijk bij Duurstede | 3961 MB | WIJK BIJ DUURSTEDE | 51.96948659 | 5.31864855 | 29-03-00 | 11 | 455015 - BDS 100 LED 12/830 DRW UDG LS 8 | 01-09-13 | LED 12 2S/830 CLO LS8 66% | LED | 12 | 11 | [10 empty] | 219 - MAST 4,0m ST CONISCH OPZ 60MM PC | 29-03-00 | Thermisch verzinkt
152164 | NAAST NR 31 | SL000024180 Regge - Wijk bij Duurstede | Regge | Wijk bij Duurstede | 3961 HN | WIJK BIJ DUURSTEDE | 51.97169997 | 5.32403014 | 29-10-99 | 11 | 455015 - BDS 100 LED 12/830 DRW UDG LS 8 | 31-10-12 | LED 12 2S/830 CLO LS8 66% | LED | 12 | 11 | [10 empty] | 219 - MAST 4,0m ST CONISCH OPZ 60MM PC | 29-10-99 | Thermisch verzinkt
152166 | BIJ NR 37 | SL000024422 Linge - Wijk bij Duurstede | Linge | Wijk bij Duurstede | 3961 JD | WIJK BIJ DUURSTEDE | 51.97138412 | 5.32302208 | 29-10-99 | 11 | 455015 - BDS 100 LED 12/830 DRW UDG LS 8 | 31-10-12 | LED 12 2S/830 CLO LS8 66% | LED | 12 | 11 | [10 empty] | 219 - MAST 4,0m ST CONISCH OPZ 60MM PC | 29-10-99 | Thermisch verzinkt
152167 | VOOR NR 78 | SL000024336 Klipper - Wijk bij Duurstede | Klipper | Wijk bij Duurstede | 3961 KH | WIJK BIJ DUURSTEDE | 51.97163123 | 5.32894442 | 01-11-99 | 11 | 455015 - BDS 100 LED 12/830 DRW UDG LS 8 | 11-01-12 | LED 12 2S/830 CLO LS8 66% | LED | 12 | 11 | [10 empty] | 219 - MAST 4,0m ST CONISCH OPZ 60MM PC | 01-11-99 | Thermisch verzinkt
152168 | VOOR NR 62 | SL000024336 Klipper - Wijk bij Duurstede | Klipper | Wijk bij Duurstede | 3961 KH | WIJK BIJ DUURSTEDE | 51.97124983 | 5.32871469 | 29-10-99 | 11 | 455015 - BDS 100 LED 12/830 DRW UDG LS 8 | 11-01-12 | LED 12 2S/830 CLO LS8 66% | LED | 12 | 11 | [10 empty] | 219 - MAST 4,0m ST CONISCH OPZ 60MM PC | 29-10-99 | Thermisch verzinkt | RAL6005
152173 | TEGENOVER NR 80 | SL000024235 Sluishoofd - Wijk bij Duurstede | Sluishoofd | Wijk bij Duurstede | 3961 KW | WIJK BIJ DUURSTEDE | 51.97415255 | 5.32688633 | 03-11-99 | 11 | 455015 - BDS 100 LED 12/830 DRW UDG LS 8 | 11-01-12 | LED 12 2S/830 CLO LS8 66% | LED | 12 | 11 | [10 empty] | 219 - MAST 4,0m ST CONISCH OPZ 60MM PC | 24-08-10 | Thermisch verzinkt
152190 | TER HOOGTE VAN NR 41 | SL000024183 Promenade - Wijk bij Duurstede | Promenade | Wijk bij Duurstede | 3962 HB | WIJK BIJ DUURSTEDE | 51.98027721 | 5.34492935 | 17-11-99 | 8 | 467912 - KFK 1200lm 3000K 7 9005 Ijsmotief | 13-09-18 | 1200lm 3000K 7 9005 Ijsmotief | LED | 11 | 8 | [10 empty] | 219 - MAST 4,0m ST CONISCH OPZ 60MM PC | 17-11-99 | Thermisch verzinkt
152191 | TER HOOGTE VAN NR 41 | SL000024183 Promenade - Wijk bij Duurstede | Promenade | Wijk bij Duurstede | 3962 HB | WIJK BIJ DUURSTEDE | 51.98040059 | 5.34510245 | 17-11-99 | 8 | 467912 - KFK 1200lm 3000K 7 9005 Ijsmotief | 13-09-18 | 1200lm 3000K 7 9005 Ijsmotief | LED | 11 | 8 | [10 empty] | 219 - MAST 4,0m ST CONISCH OPZ 60MM PC | 17-11-99 | Thermisch verzinkt
152199 | VOOR NR 84 | SL000024236 Ringoven - Wijk bij Duurstede | Ringoven | Wijk bij Duurstede | 3961 EG | WIJK BIJ DUURSTEDE | 51.97742635 | 5.32820728 | 24-11-99 | 11 | 455015 - BDS 100 LED 12/830 DRW UDG LS 8 | 11-01-12 | LED 12 2S/830 CLO LS8 66% | LED | 12 | 11 | [10 empty] | 219 - MAST 4,0m ST CONISCH OPZ 60MM PC | 24-11-99 | Thermisch verzinkt
152322 | NAAST NR 5 | SL000024321 Mast - Wijk bij Duurstede | Mast | Wijk bij Duurstede | 3961 JW | WIJK BIJ DUURSTEDE | 51.97069910 | 5.32768299 | 10-12-99 | 11 | 455015 - BDS 100 LED 12/830 DRW UDG LS 8 | 11-01-12 | LED 12 2S/830 CLO LS8 66% | LED | 12 | 11 | [10 empty] | 219 - MAST 4,0m ST CONISCH OPZ 60MM PC | 10-12-99 | Thermisch verzinkt
152326 | TEGENOVER NR 136 | SL000024236 Ringoven - Wijk bij Duurstede | Ringoven | Wijk bij Duurstede | 3961 EG | WIJK BIJ DUURSTEDE | 51.97767413 | 5.32942956 | 13-12-99 | 11 | 455015 - BDS 100 LED 12/830 DRW UDG LS 8 | 11-01-12 | LED 12 2S/830 CLO LS8 66% | LED | 12 | 11 | [10 empty] | 219 - MAST 4,0m ST CONISCH OPZ 60MM PC | 22-03-02 | Thermisch verzinkt
152333 | LINKS TO 59 | SL000024332 Kombuis - Wijk bij Duurstede | Kombuis | Wijk bij Duurstede | 3961 JN | WIJK BIJ DUURSTEDE | 51.97256839 | 5.32814773 | 20-12-99 | 11 | 455015 - BDS 100 LED 12/830 DRW UDG LS 8 | 11-01-12 | LED 12 2S/830 CLO LS8 66% | LED | 12 | 11 | [10 empty] | MST 4M VZ CN PT D60 R6005 100.C.104 | 05-01-17 | Thermisch verzinkt Gepoedercoat | RAL6005
152334 | TO SPAARNE (V 94) | SL000024441 Hunze - Wijk bij Duurstede | Hunze | Wijk bij Duurstede | 3961 JC | WIJK BIJ DUURSTEDE | 51.96980813 | 5.32087649 | 21-12-99 | 11 | 455015 - BDS 100 LED 12/830 DRW UDG LS 8 | 11-01-12 | LED 12 2S/830 CLO LS8 66% | LED | 12 | 11 | [10 empty] | 219 - MAST 4,0m ST CONISCH OPZ 60MM PC | 21-12-99 | Thermisch verzinkt
152349 | SCHUIN VOOR NR 50 | SL000024189 Middelweg Oost - Wijk bij Duurstede | Middelweg Oost | Wijk bij Duurstede | 3961 MG | WIJK BIJ DUURSTEDE | 51.96934516 | 5.32403214 | 24-11-99 | 11 | 455015 - BDS 100 LED 12/830 DRW UDG LS 8 | 11-01-12 | LED 12 2S/830 CLO LS8 66% | LED | 12 | 11 | [10 empty] | 219 - MAST 4,0m ST CONISCH OPZ 60MM PC | 24-11-99 | Thermisch verzinkt
152500 | 5E MAST VANAF BOTERSLOOTWEG | SL000024241 Overloop - Wijk bij Duurstede | Overloop | Wijk bij Duurstede | 3961 KE | WIJK BIJ DUURSTEDE | 51.97580516 | 5.33117452 | 01-10-99 | 11 | 455015 - BDS 100 LED 12/830 DRW UDG LS 8 | 11-01-12 | LED 12 2S/830 CLO LS8 66% | LED | 12 | 11 | [10 empty] | 219 - MAST 4,0m ST CONISCH OPZ 60MM PC | 01-10-99 | Thermisch verzinkt
152501 | 4E MAST VANAF BOTERSLOOTWEG | SL000024241 Overloop - Wijk bij Duurstede | Overloop | Wijk bij Duurstede | 3961 KE | WIJK BIJ DUURSTEDE | 51.97580537 | 5.33162628 | 01-10-99 | 11 | 455015 - BDS 100 LED 12/830 DRW UDG LS 8 | 11-01-12 | LED 12 2S/830 CLO LS8 66% | LED | 12 | 11 | [10 empty] | 219 - MAST 4,0m ST CONISCH OPZ 60MM PC | 01-10-99 | Thermisch verzinkt
152502 | 3E MAST VANAF BOTERSLOOTWEG | SL000024241 Overloop - Wijk bij Duurstede | Overloop | Wijk bij Duurstede | 3961 KE | WIJK BIJ DUURSTEDE | 51.97582809 | 5.33214540 | 01-10-99 | 11 | 455015 - BDS 100 LED 12/830 DRW UDG LS 8 | 11-01-12 | LED 12 2S/830 CLO LS8 66% | LED | 12 | 11 | [10 empty] | 219 - MAST 4,0m ST CONISCH OPZ 60MM PC | 01-10-99 | Thermisch verzinkt
152503 | 2E MAST VANAF BOTERSLOOTWEG | SL000024241 Overloop - Wijk bij Duurstede | Overloop | Wijk bij Duurstede | 3961 KE | WIJK BIJ DUURSTEDE | 51.97584262 | 5.33265550 | 01-10-99 | 11 | 455015 - BDS 100 LED 12/830 DRW UDG LS 8 | 11-01-12 | LED 12 2S/830 CLO LS8 66% | LED | 12 | 11 | [10 empty] | 219 - MAST 4,0m ST CONISCH OPZ 60MM PC | 01-10-99 | Thermisch verzinkt
152504 | 1E MAST VANAF BOTERSLOOTWEG | SL000024241 Overloop - Wijk bij Duurstede | Overloop | Wijk bij Duurstede | 3961 KE | WIJK BIJ DUURSTEDE | 51.97586450 | 5.33313635 | 01-10-99 | 11 | 455015 - BDS 100 LED 12/830 DRW UDG LS 8 | 11-01-12 | LED 12 2S/830 CLO LS8 66% | LED | 12 | 11 | [10 empty] | 219 - MAST 4,0m ST CONISCH OPZ 60MM PC | 01-10-99 | Thermisch verzinkt
152505 | TUSSEN HORDENWEG EN MIDDELWEG- | SL000024454 Euvenpad - Wijk bij Duurstede | Euvenpad | Wijk bij Duurstede | 3961 MH | WIJK BIJ DUURSTEDE | 51.96975521 | 5.32406212 | 01-10-99 | 11 | 455015 - BDS 100 LED 12/830 DRW UDG LS 8 | 11-01-12 | LED 12 2S/830 CLO LS8 66% | LED | 12 | 11 | [10 empty] | 219 - MAST 4,0m ST CONISCH OPZ 60MM PC | 01-10-99 | Thermisch verzinkt
152506 | 10E MAST VANAF AMSTEL | SL000024454 Euvenpad - Wijk bij Duurstede | Euvenpad | Wijk bij Duurstede | 3961 MH | WIJK BIJ DUURSTEDE | 51.97003333 | 5.32411063 | 01-10-99 | 11 | 455015 - BDS 100 LED 12/830 DRW UDG LS 8 | 11-01-12 | LED 12 2S/830 CLO LS8 66% | LED | 12 | 11 | [10 empty] | 219 - MAST 4,0m ST CONISCH OPZ 60MM PC | 01-10-99 | Thermisch verzinkt
152507 | 8E MAST VANAF AMSTEL | SL000024454 Euvenpad - Wijk bij Duurstede | Euvenpad | Wijk bij Duurstede | 3961 MH | WIJK BIJ DUURSTEDE | 51.97072389 | 5.32426450 | 01-10-99 | 11 | 455015 - BDS 100 LED 12/830 DRW UDG LS 8 | 11-01-12 | LED 12 2S/830 CLO LS8 66% | LED | 12 | 11 | [10 empty] | 219 - MAST 4,0m ST CONISCH OPZ 60MM PC | 01-10-99 | Thermisch verzinkt
152508 | 7E MAST VANAF AMSTEL | SL000024454 Euvenpad - Wijk bij Duurstede | Euvenpad | Wijk bij Duurstede | 3961 MH | WIJK BIJ DUURSTEDE | 51.97105075 | 5.32435572 | 01-10-99 | 11 | 455015 - BDS 100 LED 12/830 DRW UDG LS 8 | 11-01-12 | LED 12 2S/830 CLO LS8 66% | LED | 12 | 11 | [10 empty] | 219 - MAST 4,0m ST CONISCH OPZ 60MM PC | 01-10-99 | Thermisch verzinkt
152509 | 6E MAST VANAF AMSTEL | SL000024454 Euvenpad - Wijk bij Duurstede | Euvenpad | Wijk bij Duurstede | 3961 MH | WIJK BIJ DUURSTEDE | 51.97139055 | 5.32444082 | 01-10-99 | 11 | 455015 - BDS 100 LED 12/830 DRW UDG LS 8 | 11-01-12 | LED 12 2S/830 CLO LS8 66% | LED | 12 | 11 | [10 empty] | 219 - MAST 4,0m ST CONISCH OPZ 60MM PC | 01-10-99 | Thermisch verzinkt
152510 | 5E MAST VANAF AMSTEL | SL000024454 Euvenpad - Wijk bij Duurstede | Euvenpad | Wijk bij Duurstede | 3961 MH | WIJK BIJ DUURSTEDE | 51.97173539 | 5.32454424 | 01-10-99 | 11 | 455015 - BDS 100 LED 12/830 DRW UDG LS 8 | 11-01-12 | LED 12 2S/830 CLO LS8 66% | LED | 12 | 11 | [10 empty] | 219 - MAST 4,0m ST CONISCH OPZ 60MM PC | 01-10-99 | Thermisch verzinkt
152511 | 4E MAST VANAF AMSTEL | SL000024454 Euvenpad - Wijk bij Duurstede | Euvenpad | Wijk bij Duurstede | 3961 MH | WIJK BIJ DUURSTEDE | 51.97207358 | 5.32464360 | 01-10-99 | 11 | 455015 - BDS 100 LED 12/830 DRW UDG LS 8 | 11-01-12 | LED 12 2S/830 CLO LS8 66% | LED | 12 | 11 | [10 empty] | 219 - MAST 4,0m ST CONISCH OPZ 60MM PC | 01-10-99 | Thermisch verzinkt
152512 | 3E MAST VANAF AMSTEL | SL000024454 Euvenpad - Wijk bij Duurstede | Euvenpad | Wijk bij Duurstede | 3961 MH | WIJK BIJ DUURSTEDE | 51.97243228 | 5.32477554 | 01-10-99 | 11 | 455015 - BDS 100 LED 12/830 DRW UDG LS 8 | 11-01-12 | LED 12 2S/830 CLO LS8 66% | LED | 12 | 11 | [10 empty] | 219 - MAST 4,0m ST CONISCH OPZ 60MM PC | 01-10-99 | Thermisch verzinkt
152513 | 2E MAST VANAF AMSTEL | SL000024454 Euvenpad - Wijk bij Duurstede | Euvenpad | Wijk bij Duurstede | 3961 MH | WIJK BIJ DUURSTEDE | 51.97278307 | 5.32492175 | 01-10-99 | 11 | 455015 - BDS 100 LED 12/830 DRW UDG LS 8 | 11-01-12 | LED 12 2S/830 CLO LS8 66% | LED | 12 | 11 | [10 empty] | 219 - MAST 4,0m ST CONISCH OPZ 60MM PC | 01-10-99 | Thermisch verzinkt
152514 | 1E MAST VANAF AMSTEL | SL000024454 Euvenpad - Wijk bij Duurstede | Euvenpad | Wijk bij Duurstede | 3961 MH | WIJK BIJ DUURSTEDE | 51.97312126 | 5.32501296 | 01-10-99 | 11 | 455015 - BDS 100 LED 12/830 DRW UDG LS 8 | 11-01-12 | LED 12 2S/830 CLO LS8 66% | LED | 12 | 11 | [10 empty] | 219 - MAST 4,0m ST CONISCH OPZ 60MM PC | 01-10-99 | Thermisch verzinkt
152549 | TUSSEN NR 160 EN 162 | SL000024303 Romulus - Wijk bij Duurstede | Romulus | Wijk bij Duurstede | 3962 LC | WIJK BIJ DUURSTEDE | 51.98310773 | 5.32974849 | 30-11-99 | 27 | ARM 2000 KEGEL PLL 24W/840 4M SN R9005 | 30-11-99 | LAMP MASTER PLL 24W KL.830 | PLL HF | 24 | 27 | [10 empty] | 219 - MAST 4,0m ST CONISCH OPZ 60MM PC | 30-11-99 | Thermisch verzinkt |  |  |  | Armatuur vervangen door LED, nog niet geregistreerd
152573 | 8E MAST VANAF BOTERSLOOTWEG | SL000024241 Overloop - Wijk bij Duurstede | Overloop | Wijk bij Duurstede | 3961 KE | WIJK BIJ DUURSTEDE | 51.97561977 | 5.33012628 | 19-08-99 | 11 | 455015 - BDS 100 LED 12/830 DRW UDG LS 8 | 11-01-12 | LED 12 2S/830 CLO LS8 66% | LED | 12 | 11 | [10 empty] | 219 - MAST 4,0m ST CONISCH OPZ 60MM PC | 19-08-99 | Thermisch verzinkt
152574 | 7E MAST VANAF ZEEUWSESTEEN RI | SL000024241 Overloop - Wijk bij Duurstede | Overloop | Wijk bij Duurstede | 3961 KE | WIJK BIJ DUURSTEDE | 51.97549564 | 5.32974294 | 19-08-99 | 11 | 455015 - BDS 100 LED 12/830 DRW UDG LS 8 | 11-01-12 | LED 12 2S/830 CLO LS8 66% | LED | 12 | 11 | [10 empty] | 219 - MAST 4,0m ST CONISCH OPZ 60MM PC | 19-08-99 | Thermisch verzinkt
152575 | 4E MAST VANAF ZEEUWSESTEEN RI | SL000024241 Overloop - Wijk bij Duurstede | Overloop | Wijk bij Duurstede | 3961 KE | WIJK BIJ DUURSTEDE | 51.97509812 | 5.32851874 | 19-08-99 | 11 | 455015 - BDS 100 LED 12/830 DRW UDG LS 8 | 11-01-12 | LED 12 2S/830 CLO LS8 66% | LED | 12 | 11 | [10 empty] | 219 - MAST 4,0m ST CONISCH OPZ 60MM PC | 19-08-99 | Thermisch verzinkt
152576 | 3E MAST VANAF ZEEUWSESTEEN RI | SL000024241 Overloop - Wijk bij Duurstede | Overloop | Wijk bij Duurstede | 3961 KE | WIJK BIJ DUURSTEDE | 51.97495565 | 5.32815799 | 19-08-99 | 11 | 455015 - BDS 100 LED 12/830 DRW UDG LS 8 | 11-01-12 | LED 12 2S/830 CLO LS8 66% | LED | 12 | 11 | [10 empty] | 219 - MAST 4,0m ST CONISCH OPZ 60MM PC | 19-08-99 | Thermisch verzinkt
152577 | 2E MAST VANAF ZEEUWSESTEEN RI | SL000024241 Overloop - Wijk bij Duurstede | Overloop | Wijk bij Duurstede | 3961 KE | WIJK BIJ DUURSTEDE | 51.97478982 | 5.32778665 | 19-08-99 | 11 | 455015 - BDS 100 LED 12/830 DRW UDG LS 8 | 11-01-12 | LED 12 2S/830 CLO LS8 66% | LED | 12 | 11 | [10 empty] | 219 - MAST 4,0m ST CONISCH OPZ 60MM PC | 19-08-99 | Thermisch verzinkt
152578 | 1E MAST VANAF ZEEUWSESTEEN RI | SL000024241 Overloop - Wijk bij Duurstede | Overloop | Wijk bij Duurstede | 3961 KE | WIJK BIJ DUURSTEDE | 51.97475437 | 5.32736522 | 19-08-99 | 11 | 455015 - BDS 100 LED 12/830 DRW UDG LS 8 | 11-01-12 | LED 12 2S/830 CLO LS8 66% | LED | 12 | 11 | [10 empty] | 219 - MAST 4,0m ST CONISCH OPZ 60MM PC | 19-08-99 | Thermisch verzinkt
152601 | TUSSEN TENNISVELD EN SPORTHAL | SL000024424 Lekdijk Oost - Wijk bij Duurstede | Lekdijk Oost | Wijk bij Duurstede | 3961 MB | WIJK BIJ DUURSTEDE | 51.96561870 | 5.33661568 | 12-07-99 | 27 | ARM 2550 IRIS PLL 18/24W R7035 | 07-12-99 | LAMP MASTER PLL 24W KL.830 | PLL HF | 24 | 27 | [10 empty] | 5 - MAST 4,5 M ST VERL | 12-07-99 | Thermisch verzinkt
152602 | TUSSEN TENNISVELD EN SPORTHAL | SL000024424 Lekdijk Oost - Wijk bij Duurstede | Lekdijk Oost | Wijk bij Duurstede | 3961 MB | WIJK BIJ DUURSTEDE | 51.96552279 | 5.33617679 | 12-07-99 | 27 | ARM 2550 IRIS PLL 18/24W R7035 | 07-12-99 | LAMP MASTER PLL 24W KL.830 | PLL HF | 24 | 27 | [10 empty] | 5 - MAST 4,5 M ST VERL | 12-07-99 | Thermisch verzinkt
152603 | TUSSEN TENNISCVELD EN SPORTHAL | SL000024424 Lekdijk Oost - Wijk bij Duurstede | Lekdijk Oost | Wijk bij Duurstede | 3961 MB | WIJK BIJ DUURSTEDE | 51.96553036 | 5.33580559 | 12-07-99 | 27 | ARM 2550 IRIS PLL 18/24W R7035 | 07-12-99 | LAMP MASTER PLL 24W KL.830 | PLL HF | 24 | 27 | [10 empty] | 5 - MAST 4,5 M ST VERL | 12-07-99 | Thermisch verzinkt
152619 | ACHTER NR 38 IN PARK | SL000024440 IJsselsteen - Wijk bij Duurstede | IJsselsteen | Wijk bij Duurstede | 3961 GD | WIJK BIJ DUURSTEDE | 51.97686139 | 5.32846360 | 23-07-99 | 11 | 455015 - BDS 100 LED 12/830 DRW UDG LS 8 | 11-01-12 | LED 12 2S/830 CLO LS8 66% | LED | 12 | 11 | [10 empty] | 219 - MAST 4,0m ST CONISCH OPZ 60MM PC | 23-07-99 | Thermisch verzinkt
152620 | RECHTS VAN NR 34 | SL000024216 Bacchus - Wijk bij Duurstede | Bacchus | Wijk bij Duurstede | 3962 LM | WIJK BIJ DUURSTEDE | 51.98298268 | 5.33194828 | 23-07-99 | 27 | ARM 2000 KEGEL PLL 24W/840 4M SN R9005 | 20-04-98 | LAMP MASTER PLL 24W KL.830 | PLL HF | 24 | 27 | [10 empty] | 219 - MAST 4,0m ST CONISCH OPZ 60MM PC | 23-07-99 | Thermisch verzinkt |  |  |  | Armatuur vervangen door LED, nog niet geregistreerd
152623 | VOOR NR 10 | SL000024321 Mast - Wijk bij Duurstede | Mast | Wijk bij Duurstede | 3961 JW | WIJK BIJ DUURSTEDE | 51.97100583 | 5.32457218 | 27-07-99 | 11 | 455015 - BDS 100 LED 12/830 DRW UDG LS 8 | 11-01-12 | LED 12 2S/830 CLO LS8 66% | LED | 12 | 11 | [10 empty] | 219 - MAST 4,0m ST CONISCH OPZ 60MM PC | 27-07-99 | Thermisch verzinkt
152629 | VOOR NR 73 | SL000024303 Romulus - Wijk bij Duurstede | Romulus | Wijk bij Duurstede | 3962 LC | WIJK BIJ DUURSTEDE | 51.98257238 | 5.32990813 | 17-08-99 | 39 | 323212 - 2551 PLL 36W HF NV | 01-07-08 | LAMP PLL 36W KL.827 | PLL HF | 36 | 39 | [10 empty] | 230 - MAST 6 M ST - EL UITL 5 GR | 07-01-08 | Thermisch verzinkt |  |  |  | Armatuur vervangen door LED, nog niet geregistreerd
152630 | VOOR NR 77/79 | SL000024303 Romulus - Wijk bij Duurstede | Romulus | Wijk bij Duurstede | 3962 LC | WIJK BIJ DUURSTEDE | 51.98274532 | 5.32973265 | 17-08-99 | 39 | 323212 - 2551 PLL 36W HF NV | 17-08-99 | LAMP PLL 36W KL.830 | PLL HF | 36 | 39 | [10 empty] | 230 - MAST 6 M ST - EL UITL 5 GR | 17-08-99 | Thermisch verzinkt |  | 5230 - UITL EL VAST |  | Armatuur vervangen door LED, nog niet geregistreerd
152631 | VOOR NR 89/91 | SL000024303 Romulus - Wijk bij Duurstede | Romulus | Wijk bij Duurstede | 3962 LC | WIJK BIJ DUURSTEDE | 51.98314838 | 5.32924712 | 30-08-99 | 39 | 323212 - 2551 PLL 36W HF NV | 30-08-99 | LAMP PLL 36W KL.830 | PLL HF | 36 | 39 | [10 empty] | 230 - MAST 6 M ST - EL UITL 5 GR | 30-08-99 | Thermisch verzinkt |  | 5230 - UITL EL VAST |  | Armatuur vervangen door LED, nog niet geregistreerd
152632 | VOOR NR 95-97 | SL000024303 Romulus - Wijk bij Duurstede | Romulus | Wijk bij Duurstede | 3962 LC | WIJK BIJ DUURSTEDE | 51.98332128 | 5.32899215 | 30-08-99 | 39 | 323212 - 2551 PLL 36W HF NV | 30-08-99 | LAMP PLL 36W KL.830 | PLL HF | 36 | 39 | [10 empty] | 230 - MAST 6 M ST - EL UITL 5 GR | 30-08-99 | Thermisch verzinkt |  | 5230 - UITL EL VAST |  | Armatuur vervangen door LED, nog niet geregistreerd
152634 | VOOR NR 23 | SL000024299 Tacitus - Wijk bij Duurstede | Tacitus | Wijk bij Duurstede | 3962 LE | WIJK BIJ DUURSTEDE | 51.98289754 | 5.32803111 | 24-09-99 | 27 | ARM 2000 KEGEL PLL 24W/840 4M SN R9005 | 24-09-99 | LAMP MASTER PLL 24W KL.830 | PLL HF | 24 | 27 | [10 empty] | 219 - MAST 4,0m ST CONISCH OPZ 60MM PC | 24-09-99 | Thermisch verzinkt |  |  |  | Armatuur vervangen door LED, nog niet geregistreerd
152635 | VOOR NR 21 | SL000024299 Tacitus - Wijk bij Duurstede | Tacitus | Wijk bij Duurstede | 3962 LE | WIJK BIJ DUURSTEDE | 51.98304554 | 5.32830603 | 24-09-99 | 27 | ARM 2000 KEGEL PLL 24W/840 4M SN R9005 | 24-09-99 | LAMP MASTER PLL 24W KL.830 | PLL HF | 24 | 27 | [10 empty] | 219 - MAST 4,0m ST CONISCH OPZ 60MM PC | 24-09-99 | Thermisch verzinkt |  |  |  | Armatuur vervangen door LED, nog niet geregistreerd
152639 | OP VOETPAD PARALLEL AAN ROMEIN | SL000024441 Hunze - Wijk bij Duurstede | Hunze | Wijk bij Duurstede | 3961 JC | WIJK BIJ DUURSTEDE | 51.97149468 | 5.31996513 | 01-10-99 | 11 | 455015 - BDS 100 LED 12/830 DRW UDG LS 8 | 11-01-12 | LED 12 2S/830 CLO LS8 66% | LED | 12 | 11 | [10 empty] | 219 - MAST 4,0m ST CONISCH OPZ 60MM PC | 01-10-99 | Thermisch verzinkt
152649 | 6E MAST VANAF BOTERSLOOTWEG | SL000024241 Overloop - Wijk bij Duurstede | Overloop | Wijk bij Duurstede | 3961 KE | WIJK BIJ DUURSTEDE | 51.97572496 | 5.33074921 | 01-10-99 | 11 | 455015 - BDS 100 LED 12/830 DRW UDG LS 8 | 11-01-12 | LED 12 2S/830 CLO LS8 66% | LED | 12 | 11 | [10 empty] | 219 - MAST 4,0m ST CONISCH OPZ 60MM PC | 01-10-99 | Thermisch verzinkt
152665 | 2E MAST VANAF BACHUS RECHTS | SL000024404 Remus - Wijk bij Duurstede | Remus | Wijk bij Duurstede | 3962 KZ | Wijk bij Duurstede | 51.98388787 | 5.33466225 | 16-03-01 | 39 | 323212 - 2551 PLL 36W HF NV | 16-03-01 | LAMP PLL 36W KL.830 | PLL HF | 36 | 39 | [10 empty] | 230 - MAST 6 M ST - EL UITL 5 GR | 16-03-01 | Thermisch verzinkt |  | 5230 - UITL EL VAST |  | Armatuur vervangen door LED, nog niet geregistreerd
152668 | OP KOP BACHUS | SL000024404 Remus - Wijk bij Duurstede | Remus | Wijk bij Duurstede | 3962 KZ | Wijk bij Duurstede | 51.98401851 | 5.33418744 | 16-03-01 | 39 | 323212 - 2551 PLL 36W HF NV | 16-03-01 | LAMP PLL 36W KL.830 | PLL HF | 36 | 39 | [10 empty] | 230 - MAST 6 M ST - EL UITL 5 GR | 16-03-01 | Thermisch verzinkt |  | 5230 - UITL EL VAST |  | Armatuur vervangen door LED, nog niet geregistreerd
152702 | TER HOOGTE VAN NR 25 | SL000024288 Wijkersloot - Wijk bij Duurstede | Wijkersloot | Wijk bij Duurstede | 3961 MN | WIJK BIJ DUURSTEDE | 51.98323451 | 5.29206321 | 16-09-99 | 31 | 251812 - XGS 201 SOXE 26W NV | 16-09-99 | LAMP SOX-E 26W BY22 | SOX-E | 26 | 31 | [10 empty] | 230 - MAST 6 M ST - EL UITL 5 GR | 16-09-99 | Thermisch verzinkt | RAL6005 | 5230 - UITL EL VAST | RAL6005
152705 | TEGENOVER NR 7 | SL000024291 Weidedreef - Langbroek | Weidedreef | Langbroek | 3947 NX | LANGBROEK | 52.01303537 | 5.33061085 | 20-09-99 | 18 | 495212 - Brisa 16 led ww 2100lm lc-r 900 | 16-09-20 | Brisa 16 led ww 2100lm | LED | 15 | 18 | [10 empty] | 230 - MAST 6 M ST - EL UITL 5 GR | 20-09-99 | Thermisch verzinkt |  | 5230 - UITL EL VAST
153519 | 3E ROTONDE V SANDENBURGWEG | SL000034627 Geerweg - Wijk bij Duurstede | Geerweg | Wijk bij Duurstede | 3960 BA | WIJK BIJ DUURSTEDE | 51.98599769 | 5.33142196 | 16-05-00 | 69 | 410215 - SGS 253 GB SONT 100W HF NV DIM | 23-09-10 | LAMP SHP XO TUB CL 100W E40, HID SHPLu | SON-T | 100 | 69 | [10 empty] | 236 - MAST 8,8 M ST VERL (10,0 M) | 16-05-00 | Thermisch verzinkt |  | 5223 - UITL EL 1,5 M 5 GR
154507 | VOOR NR 156 | SL000024364 Amstel - Wijk bij Duurstede | Amstel | Wijk bij Duurstede | 3961 HG | WIJK BIJ DUURSTEDE | 51.97136645 | 5.32178673 | 22-03-00 | 19 | 471315 - Alexia Stal2 2500lm 3000K 3A N2100 (zwart) | 15-02-20 | LED/830 | LED | 27 | 19,4 | [10 empty] | 230 - MAST 6 M ST - EL UITL 5 GR | 22-03-00 | Thermisch verzinkt |  | 5230 - UITL EL VAST
154533 | VOOR NR 7 | SL000024296 Veldoven - Wijk bij Duurstede | Veldoven | Wijk bij Duurstede | 3961 EV | WIJK BIJ DUURSTEDE | 51.97741424 | 5.33139011 | 05-04-00 | 11 | 455015 - BDS 100 LED 12/830 DRW UDG LS 8 | 11-01-12 | LED 12 2S/830 CLO LS8 66% | LED | 12 | 11 | [10 empty] | 219 - MAST 4,0m ST CONISCH OPZ 60MM PC | 05-04-00 | Thermisch verzinkt
154534 | NAAST NR 57 | SL000024296 Veldoven - Wijk bij Duurstede | Veldoven | Wijk bij Duurstede | 3961 EV | WIJK BIJ DUURSTEDE | 51.97662822 | 5.33119547 | 05-04-00 | 11 | 455015 - BDS 100 LED 12/830 DRW UDG LS 8 | 11-01-12 | LED 12 2S/830 CLO LS8 66% | LED | 12 | 11 | [10 empty] | 219 - MAST 4,0m ST CONISCH OPZ 60MM PC | 05-04-00 | Thermisch verzinkt
154545 | TEGENOVER NR. 31 | SL000024271 Hofknecht - Wijk bij Duurstede | Hofknecht | Wijk bij Duurstede | 3962 HG | WIJK BIJ DUURSTEDE | 51.97904659 | 5.34582580 | 01-01-04 | 8 | 467912 - KFK 1200lm 3000K 7 9005 Ijsmotief | 13-09-18 | 1200lm 3000K 7 9005 Ijsmotief | LED | 11 | 8 | [10 empty] | 219 - MAST 4,0m ST CONISCH OPZ 60MM PC | 01-01-04 | Thermisch verzinkt
154955 | VOETPAD TUSSEN 1 EN 43 | SL000024299 Tacitus - Wijk bij Duurstede | Tacitus | Wijk bij Duurstede | 3962 LE | WIJK BIJ DUURSTEDE | 51.98207748 | 5.32951749 | 20-06-00 | 27 | ARM 2000 KEGEL PLL 24W/840 4M SN R9005 | 20-06-00 | LAMP MASTER PLL 24W KL.830 | PLL HF | 24 | 27 | [10 empty] | 219 - MAST 4,0m ST CONISCH OPZ 60MM PC | 20-06-00 | Thermisch verzinkt |  |  |  | Armatuur vervangen door LED, nog niet geregistreerd
154956 | VOETPAD TUSSEN NR.1 EN 43 | SL000024299 Tacitus - Wijk bij Duurstede | Tacitus | Wijk bij Duurstede | 3962 LE | WIJK BIJ DUURSTEDE | 51.98224224 | 5.32933999 | 20-06-00 | 27 | ARM 2000 KEGEL PLL 24W/840 4M SN R9005 | 20-06-00 | LAMP MASTER PLL 24W KL.830 | PLL HF | 24 | 27 | [10 empty] | 219 - MAST 4,0m ST CONISCH OPZ 60MM PC | 20-06-00 | Thermisch verzinkt |  |  |  | Armatuur vervangen door LED, nog niet geregistreerd
154957 | VOETPAD TUSSEN 1 EN 43 | SL000024299 Tacitus - Wijk bij Duurstede | Tacitus | Wijk bij Duurstede | 3962 LE | WIJK BIJ DUURSTEDE | 51.98241015 | 5.32917674 | 16-06-00 | 27 | ARM 2000 KEGEL PLL 24W/840 4M SN R9005 | 16-06-00 | LAMP MASTER PLL 24W KL.830 | PLL HF | 24 | 27 | [10 empty] | 219 - MAST 4,0m ST CONISCH OPZ 60MM PC | 16-06-00 | Thermisch verzinkt |  |  |  | Armatuur vervangen door LED, nog niet geregistreerd
154958 | VOETPAD TUSSEN 1 EN 43 | SL000024299 Tacitus - Wijk bij Duurstede | Tacitus | Wijk bij Duurstede | 3962 LE | WIJK BIJ DUURSTEDE | 51.98266838 | 5.32882356 | 16-06-00 | 27 | ARM 2000 KEGEL PLL 24W/840 4M SN R9005 | 16-06-00 | LAMP MASTER PLL 24W KL.830 | PLL HF | 24 | 27 | [10 empty] | 219 - MAST 4,0m ST CONISCH OPZ 60MM PC | 16-06-00 | Thermisch verzinkt |  |  |  | Armatuur vervangen door LED, nog niet geregistreerd
154959 | VOETPAD TUSSEN 1 EN 43 | SL000024299 Tacitus - Wijk bij Duurstede | Tacitus | Wijk bij Duurstede | 3962 LE | WIJK BIJ DUURSTEDE | 51.98281392 | 5.32868713 | 16-06-00 | 27 | ARM 2000 KEGEL PLL 24W/840 4M SN R9005 | 16-06-00 | LAMP MASTER PLL 24W KL.830 | PLL HF | 24 | 27 | [10 empty] | 219 - MAST 4,0m ST CONISCH OPZ 60MM PC | 16-06-00 | Thermisch verzinkt |  |  |  | Armatuur vervangen door LED, nog niet geregistreerd
154960 | VOETPAD | SL000024299 Tacitus - Wijk bij Duurstede | Tacitus | Wijk bij Duurstede | 3962 LE | WIJK BIJ DUURSTEDE | 51.98294938 | 5.32852217 | 16-06-00 | 27 | ARM 2000 KEGEL PLL 24W/840 4M SN R9005 | 16-06-00 | LAMP MASTER PLL 24W KL.830 | PLL HF | 24 | 27 | [10 empty] | 219 - MAST 4,0m ST CONISCH OPZ 60MM PC | 16-06-00 | Thermisch verzinkt |  |  |  | Armatuur vervangen door LED, nog niet geregistreerd
154961 | VOETPAD TUSSEN 1 EN 43 | SL000024299 Tacitus - Wijk bij Duurstede | Tacitus | Wijk bij Duurstede | 3962 LE | WIJK BIJ DUURSTEDE | 51.98318577 | 5.32815300 | 16-06-00 | 27 | ARM 2000 KEGEL PLL 24W/840 4M SN R9005 | 16-06-00 | LAMP MASTER PLL 24W KL.830 | PLL HF | 24 | 27 | [10 empty] | 219 - MAST 4,0m ST CONISCH OPZ 60MM PC | 02-06-05 | Thermisch verzinkt |  |  |  | Armatuur vervangen door LED, nog niet geregistreerd
154962 | VOETPAD TUSSEN 1 EN 43 | SL000024299 Tacitus - Wijk bij Duurstede | Tacitus | Wijk bij Duurstede | 3962 LE | WIJK BIJ DUURSTEDE | 51.98330709 | 5.32794701 | 16-06-00 | 27 | ARM 2000 KEGEL PLL 24W/840 4M SN R9005 | 16-06-00 | LAMP MASTER PLL 24W KL.830 | PLL HF | 24 | 27 | [10 empty] | 219 - MAST 4,0m ST CONISCH OPZ 60MM PC | 16-06-00 | Thermisch verzinkt |  |  |  | Armatuur vervangen door LED, nog niet geregistreerd
154963 | VOETPAD TUSSEN 1 EN 43 | SL000024299 Tacitus - Wijk bij Duurstede | Tacitus | Wijk bij Duurstede | 3962 LE | WIJK BIJ DUURSTEDE | 51.98341711 | 5.32777364 | 16-06-00 | 27 | ARM 2000 KEGEL PLL 24W/840 4M SN R9005 | 16-06-00 | LAMP MASTER PLL 24W KL.830 | PLL HF | 24 | 27 | [10 empty] | 219 - MAST 4,0m ST CONISCH OPZ 60MM PC | 16-06-00 | Thermisch verzinkt |  |  |  | Armatuur vervangen door LED, nog niet geregistreerd
154964 | VOOR DE NRS 17-18-19 | SL000024424 Lekdijk Oost - Wijk bij Duurstede | Lekdijk Oost | Wijk bij Duurstede | 3961 MB | WIJK BIJ DUURSTEDE | 51.96960912 | 5.31947143 | 20-06-00 | 27 | ARM 2550 IRIS PLL 18/24W R7035 | 20-06-00 | LAMP MASTER PLL 24W KL.830 | PLL HF | 24 | 27 | [10 empty] | 219 - MAST 4,0m ST CONISCH OPZ 60MM PC | 21-01-03 | Thermisch verzinkt
155503 | VOOR NR 1 | SL000024391 De Brink - Cothen | De Brink | Cothen | 3945 BE | COTHEN | 51.99664593 | 5.31365946 | 15-11-99 | 74 | VERV ARM LMB457 2XPLL 24W+E27M5D60 R6009 | 15-11-99 | LAMP PLL 24W KL.827 | PLL HF | 24 | 27 | LAMP PLL 24W KL.827 | PLL HF | 24 | 27 | PLE | 20 | 20 | 22-09-11 | 1830,5 | 8000 | 64 - MAST 3,0 M GY ANTIEK | 15-11-99 | Gietijzer | RAL6009 | 5051 - OPZST ANTIEK VAST | RAL6009
155504 | VOOR NR 4 | SL000024391 De Brink - Cothen | De Brink | Cothen | 3945 BE | COTHEN | 51.99679390 | 5.31383861 | 15-11-99 | 74 | VERV ARM LMB457 2XPLL 24W+E27M5D60 R6009 | 15-11-99 | LAMP PLL 24W KL.827 | PLL HF | 24 | 27 | LAMP PLL 24W KL.827 | PLL HF | 24 | 27 | PLE | 20 | 20 | 22-09-11 | 1830,5 | 8000 | 64 - MAST 3,0 M GY ANTIEK | 15-11-99 | Gietijzer | RAL6009 | 5051 - OPZST ANTIEK VAST | RAL6009
155505 | BIJ NR 8 | SL000024391 De Brink - Cothen | De Brink | Cothen | 3945 BE | COTHEN | 51.99662472 | 5.31395508 | 15-11-99 | 74 | VERV ARM LMB457 2XPLL 24W+E27M5D60 R6009 | 15-11-99 | LAMP MASTER PLE 20W E27 KL.827 | PLE | 20 | 20 | LAMP PLL 24W KL.827 | PLL HF | 24 | 27 | PLL HF | 24 | 27 | 01-07-14 | 4149,5 | 20000 | 64 - MAST 3,0 M GY ANTIEK | 15-11-99 | Gietijzer | RAL6009 | 5051 - OPZST ANTIEK VAST | RAL6009
155506 | VOOR NR 5 | SL000024391 De Brink - Cothen | De Brink | Cothen | 3945 BE | COTHEN | 51.99691795 | 5.31400149 | 15-11-99 | 74 | VERV ARM LMB457 2XPLL 24W+E27M5D60 R6009 | 15-11-99 | LAMP PLL 24W KL.827 | PLL HF | 24 | 27 | LAMP PLL 24W KL.827 | PLL HF | 24 | 27 | PLE | 20 | 20 | 22-09-11 | 1830,5 | 8000 | 64 - MAST 3,0 M GY ANTIEK | 15-11-99 | Gietijzer | RAL6009 | 5051 - OPZST ANTIEK VAST | RAL6009
155507 | BIJ NR 7 | SL000024391 De Brink - Cothen | De Brink | Cothen | 3945 BE | COTHEN | 51.99687027 | 5.31422785 | 15-11-99 | 74 | VERV ARM LMB457 2XPLL 24W+E27M5D60 R6009 | 15-11-99 | LAMP PLL 24W KL.827 | PLL HF | 24 | 27 | LAMP PLL 24W KL.827 | PLL HF | 24 | 27 | PLE | 20 | 20 | 22-09-11 | 1830,5 | 8000 | 64 - MAST 3,0 M GY ANTIEK | 15-11-99 | Gietijzer | RAL6009 | 5051 - OPZST ANTIEK VAST | RAL6009
155508 | RECHTS ACHTER NR 6 | SL000024391 De Brink - Cothen | De Brink | Cothen | 3945 BE | COTHEN | 51.99702965 | 5.31455375 | 15-11-99 | 74 | VERV ARM LMB457 2XPLL 24W+E27M5D60 R6009 | 15-11-99 | LAMP PLL 24W KL.827 | PLL HF | 24 | 27 | LAMP PLL 24W KL.827 | PLL HF | 24 | 27 | PLE | 20 | 20 | 22-09-11 | 1830,5 | 8000 | 64 - MAST 3,0 M GY ANTIEK | 15-11-99 | Gietijzer | RAL6009 | 5051 - OPZST ANTIEK VAST | RAL6009
155512 | RECHTS VAN DE BRINK | SL000024285 Ambachtspad - Cothen | Ambachtspad | Cothen | 3945 BG | COTHEN | 51.99708168 | 5.31394502 | 12-11-99 | 74 | VERV ARM LMB457 2XPLL 24W+E27M5D60 R6009 | 11-12-99 | LAMP PLL 24W KL.827 | PLL HF | 24 | 27 | LAMP PLL 24W KL.827 | PLL HF | 24 | 27 | PLE | 20 | 20 | 22-09-11 | 1830,5 | 8000 | 64 - MAST 3,0 M GY ANTIEK | 12-11-99 | Gietijzer |  | 5051 - OPZST ANTIEK VAST
155513 | RECHT VAN NR 8 | SL000024285 Ambachtspad - Cothen | Ambachtspad | Cothen | 3945 BG | COTHEN | 51.99719669 | 5.31375117 | 12-11-99 | 74 | VERV ARM LMB457 2XPLL 24W+E27M5D60 R6009 | 11-12-99 | LAMP PLL 24W KL.827 | PLL HF | 24 | 27 | LAMP PLL 24W KL.827 | PLL HF | 24 | 27 | PLE | 20 | 20 | 22-09-11 | 1830,5 | 8000 | 64 - MAST 3,0 M GY ANTIEK | 12-11-99 | Gietijzer |  | 5051 - OPZST ANTIEK VAST
155514 | RECHT VAN NR 8 | SL000024285 Ambachtspad - Cothen | Ambachtspad | Cothen | 3945 BG | COTHEN | 51.99734314 | 5.31351650 | 12-11-99 | 74 | VERV ARM LMB457 2XPLL 24W+E27M5D60 R6009 | 11-12-99 | LAMP PLL 24W KL.827 | PLL HF | 24 | 27 | LAMP PLL 24W KL.827 | PLL HF | 24 | 27 | PLE | 20 | 20 | 22-09-11 | 1830,5 | 8000 | 64 - MAST 3,0 M GY ANTIEK | 12-11-99 | Gietijzer | RAL6009 | 5051 - OPZST ANTIEK VAST | RAL6009
155518 | 1E MAST VANAF DORPSSTRAAT | SL000024439 In de Bogerd - Cothen | In de Bogerd | Cothen | 3945 BH | COTHEN | 51.99707655 | 5.31279937 | 15-11-99 | 74 | VERV ARM LMB457 2XPLL 24W+E27M5D60 R6009 | 15-11-99 | LAMP PLL 24W KL.827 | PLL HF | 24 | 27 | LAMP PLL 24W KL.827 | PLL HF | 24 | 27 | PLE | 20 | 20 | 22-09-11 | 1830,5 | 8000 | 64 - MAST 3,0 M GY ANTIEK | 15-11-99 | Gietijzer | RAL6009 | 5051 - OPZST ANTIEK VAST | RAL6009
155519 | TO NR 2 | SL000024439 In de Bogerd - Cothen | In de Bogerd | Cothen | 3945 BH | COTHEN | 51.99721698 | 5.31299280 | 15-11-99 | 74 | VERV ARM LMB457 2XPLL 24W+E27M5D60 R6009 | 15-11-99 | LAMP PLL 24W KL.827 | PLL HF | 24 | 27 | LAMP PLL 24W KL.827 | PLL HF | 24 | 27 | PLE | 20 | 20 | 22-09-11 | 1830,5 | 8000 | 64 - MAST 3,0 M GY ANTIEK | 15-11-99 | Gietijzer | RAL6009 | 5051 - OPZST ANTIEK VAST | RAL6009
155520 | TO NR 2 | SL000024439 In de Bogerd - Cothen | In de Bogerd | Cothen | 3945 BH | COTHEN | 51.99735237 | 5.31318012 | 15-11-99 | 74 | VERV ARM LMB457 2XPLL 24W+E27M5D60 R6009 | 15-11-99 | LAMP PLL 24W KL.827 | PLL HF | 24 | 27 | LAMP PLL 24W KL.827 | PLL HF | 24 | 27 | PLE | 20 | 20 | 22-09-11 | 1830,5 | 8000 | 64 - MAST 3,0 M GY ANTIEK | 15-11-99 | Gietijzer | RAL6009 | 5051 - OPZST ANTIEK VAST | RAL6009
155521 | SCHUIN VOOR NR 10 | SL000024285 Ambachtspad - Cothen | Ambachtspad | Cothen | 3945 BG | COTHEN | 51.99743990 | 5.31329821 | 12-11-99 | 74 | VERV ARM LMB457 2XPLL 24W+E27M5D60 R6009 | 11-12-99 | LAMP PLL 24W KL.827 | PLL HF | 24 | 27 | LAMP PLL 24W KL.827 | PLL HF | 24 | 27 | PLE | 20 | 20 | 22-09-11 | 1830,5 | 8000 | 64 - MAST 3,0 M GY ANTIEK | 12-11-99 | Gietijzer | RAL6009 | 5051 - OPZST ANTIEK VAST | RAL6009
155522 | VOOR NR 12 | SL000024285 Ambachtspad - Cothen | Ambachtspad | Cothen | 3945 BG | COTHEN | 51.99749711 | 5.31323492 | 12-11-99 | 74 | VERV ARM LMB457 2XPLL 24W+E27M5D60 R6009 | 11-12-99 | LAMP PLL 24W KL.827 | PLL HF | 24 | 27 | LAMP PLL 24W KL.827 | PLL HF | 24 | 27 | PLE | 20 | 20 | 22-09-11 | 1830,5 | 8000 | 64 - MAST 3,0 M GY ANTIEK | 12-11-99 | Gietijzer | RAL6009 | 5051 - OPZST ANTIEK VAST | RAL6009
155523 | VOOR NR 14 | SL000024285 Ambachtspad - Cothen | Ambachtspad | Cothen | 3945 BG | COTHEN | 51.99766874 | 5.31301855 | 12-11-99 | 74 | VERV ARM LMB457 2XPLL 24W+E27M5D60 R6009 | 11-12-99 | LAMP MASTER PLE 20W E27 KL.827 | PLE | 20 | 20 | LAMP PLL 24W KL.827 | PLL HF | 24 | 27 | PLL HF | 24 | 27 | 01-07-14 | 4149,5 | 20000 | 64 - MAST 3,0 M GY ANTIEK | 12-11-99 | Gietijzer | RAL6009 | 5051 - OPZST ANTIEK VAST | RAL6009
155524 | VOOR NR 16 | SL000024285 Ambachtspad - Cothen | Ambachtspad | Cothen | 3945 BG | COTHEN | 51.99781896 | 5.31276960 | 12-11-99 | 74 | VERV ARM LMB457 2XPLL 24W+E27M5D60 R6009 | 11-12-99 | LAMP PLL 24W KL.827 | PLL HF | 24 | 27 | LAMP PLL 24W KL.827 | PLL HF | 24 | 27 | PLE | 20 | 20 | 22-09-11 | 1830,5 | 8000 | 64 - MAST 3,0 M GY ANTIEK | 12-11-99 | Gietijzer | RAL6009 | 5051 - OPZST ANTIEK VAST | RAL6009
155525 | VOOR NR 18 | SL000024285 Ambachtspad - Cothen | Ambachtspad | Cothen | 3945 BG | COTHEN | 51.99791634 | 5.31255742 | 12-11-99 | 74 | VERV ARM LMB457 2XPLL 24W+E27M5D60 R6009 | 11-12-99 | LAMP PLL 24W KL.827 | PLL HF | 24 | 27 | LAMP PLL 24W KL.827 | PLL HF | 24 | 27 | PLE | 20 | 20 | 22-09-11 | 1830,5 | 8000 | 64 - MAST 3,0 M GY ANTIEK | 12-11-99 | Gietijzer | RAL6009 | 5051 - OPZST ANTIEK VAST | RAL6009
155526 | VOOR NR 22 | SL000024285 Ambachtspad - Cothen | Ambachtspad | Cothen | 3945 BG | COTHEN | 51.99805521 | 5.31226567 | 12-11-99 | 74 | VERV ARM LMB457 2XPLL 24W+E27M5D60 R6009 | 11-12-99 | LAMP PLL 24W KL.827 | PLL HF | 24 | 27 | LAMP PLL 24W KL.827 | PLL HF | 24 | 27 | PLE | 20 | 20 | 01-06-17 | 1830,5 | 8000 | 64 - MAST 3,0 M GY ANTIEK | 12-11-99 | Gietijzer | RAL6009 | 5051 - OPZST ANTIEK VAST | RAL6009
155527 | VOOR NR 24 | SL000024285 Ambachtspad - Cothen | Ambachtspad | Cothen | 3945 BG | COTHEN | 51.99815130 | 5.31200661 | 12-11-99 | 74 | VERV ARM LMB457 2XPLL 24W+E27M5D60 R6009 | 11-12-99 | LAMP PLL 24W KL.827 | PLL HF | 24 | 27 | LAMP PLL 24W KL.827 | PLL HF | 24 | 27 | PLE | 20 | 20 | 01-06-17 | 1830,5 | 8000 | 64 - MAST 3,0 M GY ANTIEK | 12-11-99 | Gietijzer | RAL6009 | 5051 - OPZST ANTIEK VAST | RAL6009
155528 | TO NR 25 | SL000024349 Dorpsstraat - Cothen | Dorpsstraat | Cothen | 3945 BJ | COTHEN | 51.99718001 | 5.31252603 | 15-11-99 | 74 | VERV ARM LMB457 2XPLL 24W+E27M5D60 R6009 | 15-11-99 | LAMP PLL 24W KL.827 | PLL HF | 24 | 27 | LAMP PLL 24W KL.827 | PLL HF | 24 | 27 | PLE | 20 | 20 | 22-09-11 | 1830,5 | 8000 | 64 - MAST 3,0 M GY ANTIEK | 15-11-99 | Gietijzer | RAL6009 | 5051 - OPZST ANTIEK VAST | RAL6009
155533 | AAN NR 14 | SL000024314 Peperstraat - Wijk bij Duurstede | Peperstraat | Wijk bij Duurstede | 3961 AT | WIJK BIJ DUURSTEDE | 51.97222461 | 5.34620419 | 31-05-01 | 74 | VERV ARM LMB457 2XPLL 24W+E27M5D60 R6009 | 28-10-99 | LAMP MASTER PLE 20W E27 KL.827 | PLE | 20 | 20 | LAMP MASTER PLL 24W KL.830 | PLL HF | 24 | 27 | PLL HF | 24 | 27 | 01-07-14 | 4149,5 | 20000 | 1999 - TUNNEL/GEVEL-BEVESTIGING | 31-05-01 |  | RAL6009 | 5043 - WANDARM GY EXTON | RAL6009
155546 |  | SL000024327 Langs de Wal - Wijk bij Duurstede | Langs de Wal | Wijk bij Duurstede | 3961 AB | WIJK BIJ DUURSTEDE | 51.96831547 | 5.34445572 | 15-06-00 | 74 | VERV ARM LMB457 2XPLL 24W+E27M5D60 R6009 | 15-06-00 | LAMP MASTER PLE 20W E27 KL.827 | PLE | 20 | 20 | LAMP MASTER PLL 24W KL.830 | PLL HF | 24 | 27 | PLL HF | 24 | 27 | 01-07-14 | 4149,5 | 20000 | 64 - MAST 3,0 M GY ANTIEK | 15-06-00 | Gietijzer | RAL6009
155548 | VOOR NR. 11 | SL000024373 Volderstraat - Wijk bij Duurstede | Volderstraat | Wijk bij Duurstede | 3961 BA | WIJK BIJ DUURSTEDE | 51.97206906 | 5.34478862 | 07-06-00 | 74 | VERV ARM LMB457 2XPLL 24W+E27M5D60 R6009 | 06-07-00 | LAMP MASTER PLE 20W E27 KL.827 | PLE | 20 | 20 | LAMP MASTER PLL 24W KL.830 | PLL HF | 24 | 27 | PLL HF | 24 | 27 | 01-07-14 | 4149,5 | 20000 | 64 - MAST 3,0 M GY ANTIEK | 07-06-00 | Gietijzer | RAL6009
155549 | VOOR NR 10 | SL000024335 Klooster Leuterstraat - Wijk bij Duurstede | Klooster Leuterstraat | Wijk bij Duurstede | 3961 AX | WIJK BIJ DUURSTEDE | 51.97299389 | 5.34615444 | 07-06-00 | 74 | VERV ARM LMB457 2XPLL 24W+E27M5D60 R6009 | 31-12-10 | LAMP PLL 24W KL.827 | PLL HF | 24 | 27 | LAMP PLL 24W KL.827 | PLL HF | 24 | 27 | PLE | 20 | 20 | 01-06-17 | 1830,5 | 8000 | 64 - MAST 3,0 M GY ANTIEK | 07-06-00 | Gietijzer | RAL6009 | 5051 - OPZST ANTIEK VAST | RAL6009
155559 | ACHTER NR. 12 NAAR KOSTVERLORE | SL000024287 Achterstraat - Wijk bij Duurstede | Achterstraat | Wijk bij Duurstede | 3961 BJ | WIJK BIJ DUURSTEDE | 51.97298370 | 5.34355496 | 01-01-04 | 62 | 201691 - ANTIEK MOD C PLTE 20W AV + TLE | 01-01-04 | LAMP TL E 32W KL.830 | TLE | 32 | 42 | LAMP MASTER PLE 20W E27 KL.827 | PLE | 20 | 20 | [6 empty] | 64 - MAST 3,0 M GY ANTIEK | 01-01-04 | Gietijzer | RAL6009
155605 | TUSSEN NR 23 EN 25 | SL000024344 Gooyerdijk - Langbroek | Gooyerdijk | Langbroek | 3947 NA | LANGBROEK | 52.02019584 | 5.34420666 | 07-11-00 | 27 | ARM 2500 PLL 24W R7035 | 11-07-00 | LAMP MASTER PLL 24W KL.830 | PLL HF | 24 | 27 | [10 empty] | 230 - MAST 6 M ST - EL UITL 5 GR | 07-11-00 | Thermisch verzinkt | RAL6005 | 5230 - UITL EL VAST | RAL6005
155628 | TEGENOVER NR 1 | SL000024422 Linge - Wijk bij Duurstede | Linge | Wijk bij Duurstede | 3961 JD | WIJK BIJ DUURSTEDE | 51.97060095 | 5.32215326 | 24-11-00 | 11 | 455015 - BDS 100 LED 12/830 DRW UDG LS 8 | 11-01-12 | LED 12 2S/830 CLO LS8 66% | LED | 12 | 11 | [10 empty] | 219 - MAST 4,0m ST CONISCH OPZ 60MM PC | 24-11-00 | Thermisch verzinkt
155629 | OP PARKEERPLAATS VOOR 101 | SL000024180 Regge - Wijk bij Duurstede | Regge | Wijk bij Duurstede | 3961 HN | WIJK BIJ DUURSTEDE | 51.97143819 | 5.32261191 | 24-11-00 | 11 | 455015 - BDS 100 LED 12/830 DRW UDG LS 8 | 31-10-12 | LED 12 2S/830 CLO LS8 66% | LED | 12 | 11 | [10 empty] | 219 - MAST 4,0m ST CONISCH OPZ 60MM PC | 24-11-00 | Thermisch verzinkt
155630 | SCHUIN VOOR NR 31 | SL000024236 Ringoven - Wijk bij Duurstede | Ringoven | Wijk bij Duurstede | 3961 EG | WIJK BIJ DUURSTEDE | 51.97798259 | 5.32830233 | 24-11-00 | 11 | 455015 - BDS 100 LED 12/830 DRW UDG LS 8 | 11-01-12 | LED 12 2S/830 CLO LS8 66% | LED | 12 | 11 | [10 empty] | 219 - MAST 4,0m ST CONISCH OPZ 60MM PC | 24-04-09 | Thermisch verzinkt
155701 | VOOR NR 102 | SL000024399 Beerze - Wijk bij Duurstede | Beerze | Wijk bij Duurstede | 3961 HD | WIJK BIJ DUURSTEDE | 51.97427572 | 5.32271277 | 26-03-01 | 11 | 455015 - BDS 100 LED 12/830 DRW UDG LS 8 | 11-01-12 | LED 12 2S/830 CLO LS8 66% | LED | 12 | 11 | [10 empty] | 219 - MAST 4,0m ST CONISCH OPZ 60MM PC | 26-03-01 | Thermisch verzinkt | RAL6005
155879 | TO NR 32 A T/M D | SL000024365 Zandweg - Wijk bij Duurstede | Zandweg | Wijk bij Duurstede | 3962 EE | WIJK BIJ DUURSTEDE | 51.97434653 | 5.34440648 | 06-06-01 | 47 | ARM HOLLANDSE KAP B PLL 24W E27 R6009 | 31-07-09 | LAMP MASTER PLL 24W KL.830 | PLL HF | 24 | 27 | LAMP MASTER PLE 20W E27 KL.827 | PLE | 20 | 20 | [6 empty] | 64 - MAST 3,0 M GY ANTIEK | 06-06-01 | Gietijzer | RAL6009 | 5051 - OPZST ANTIEK VAST | RAL6009
155882 | VOOR NR 28 | SL000024382 Singel - Wijk bij Duurstede | Singel | Wijk bij Duurstede | 3961 CE | WIJK BIJ DUURSTEDE | 51.97394677 | 5.34424881 | 06-06-01 | 47 | ARM HOLLANDSE KAP B PLL 24W E27 R6009 | 06-06-01 | LAMP MASTER PLL 24W KL.830 | PLL HF | 24 | 27 | LAMP MASTER PLE 20W E27 KL.827 | PLE | 20 | 20 | [6 empty] | 64 - MAST 3,0 M GY ANTIEK | 06-06-01 | Gietijzer | RAL6009 | 5051 - OPZST ANTIEK VAST | RAL6009
155885 | TEGENOVER NR 32 BIJ BRUG | SL000024382 Singel - Wijk bij Duurstede | Singel | Wijk bij Duurstede | 3961 CE | WIJK BIJ DUURSTEDE | 51.97405891 | 5.34466311 | 06-06-01 | 47 | ARM HOLLANDSE KAP B PLL 24W E27 R6009 | 06-11-10 | LAMP MASTER PLE 20W E27 KL.827 | PLE | 20 | 20 | LAMP MASTER PLL 24W KL.830 | PLL HF | 24 | 27 | [6 empty] | 64 - MAST 3,0 M GY ANTIEK | 06-06-01 | Gietijzer | RAL6009 | 5051 - OPZST ANTIEK VAST | RAL6009
155887 | VOOR NR 32 | SL000024382 Singel - Wijk bij Duurstede | Singel | Wijk bij Duurstede | 3961 CE | WIJK BIJ DUURSTEDE | 51.97415681 | 5.34475619 | 06-06-01 | 47 | ARM HOLLANDSE KAP B PLL 24W E27 R6009 | 06-06-01 | LAMP MASTER PLL 24W KL.830 | PLL HF | 24 | 27 | LAMP MASTER PLE 20W E27 KL.827 | PLE | 20 | 20 | [6 empty] | 64 - MAST 3,0 M GY ANTIEK | 06-06-01 | Gietijzer | RAL6009 | 5051 - OPZST ANTIEK VAST | RAL6009
155888 | TEGENOVER NR 33 | SL000024382 Singel - Wijk bij Duurstede | Singel | Wijk bij Duurstede | 3961 CE | WIJK BIJ DUURSTEDE | 51.97408289 | 5.34485789 | 06-06-01 | 47 | ARM HOLLANDSE KAP B PLL 24W E27 R6009 | 06-06-01 | LAMP MASTER PLL 24W KL.830 | PLL HF | 24 | 27 | LAMP MASTER PLE 20W E27 KL.827 | PLE | 20 | 20 | [6 empty] | 64 - MAST 3,0 M GY ANTIEK | 06-06-01 | Gietijzer | RAL6009 | 5051 - OPZST ANTIEK VAST | RAL6009
155890 | NAAST NR 32 A - D | SL000024365 Zandweg - Wijk bij Duurstede | Zandweg | Wijk bij Duurstede | 3962 EE | WIJK BIJ DUURSTEDE | 51.97428222 | 5.34454189 | 06-06-01 | 47 | ARM HOLLANDSE KAP B PLL 24W E27 R6009 | 06-06-01 | LAMP MASTER PLE 20W E27 KL.827 | PLE | 20 | 20 | LAMP MASTER PLL 24W KL.830 | PLL HF | 24 | 27 | [6 empty] | 64 - MAST 3,0 M GY ANTIEK | 06-06-01 | Gietijzer | RAL6009 | 5051 - OPZST ANTIEK VAST | RAL6009
155891 | HOEK SINGEL | SL000024365 Zandweg - Wijk bij Duurstede | Zandweg | Wijk bij Duurstede | 3962 EE | WIJK BIJ DUURSTEDE | 51.97403578 | 5.34441003 | 06-06-01 | 47 | ARM HOLLANDSE KAP B PLL 24W E27 R6009 | 31-07-09 | LAMP MASTER PLL 24W KL.830 | PLL HF | 24 | 27 | LAMP MASTER PLE 20W E27 KL.827 | PLE | 20 | 20 | [6 empty] | 64 - MAST 3,0 M GY ANTIEK | 24-04-09 | Gietijzer | RAL6009 | 5051 - OPZST ANTIEK VAST | RAL6009
155893 | NABIJ STEENSTRAAT | SL000024365 Zandweg - Wijk bij Duurstede | Zandweg | Wijk bij Duurstede | 3962 EE | WIJK BIJ DUURSTEDE | 51.97443528 | 5.34452049 | 06-06-01 | 47 | ARM HOLLANDSE KAP B PLL 24W E27 R6009 | 06-06-01 | LAMP MASTER PLL 24W KL.830 | PLL HF | 24 | 27 | LAMP MASTER PLE 20W E27 KL.827 | PLE | 20 | 20 | [6 empty] | 64 - MAST 3,0 M GY ANTIEK | 06-06-01 | Gietijzer | RAL6009 | 5051 - OPZST ANTIEK VAST | RAL6009
155894 | VOOR NR 1 HOEK STEENSTRAAAT | SL000024365 Zandweg - Wijk bij Duurstede | Zandweg | Wijk bij Duurstede | 3962 EE | WIJK BIJ DUURSTEDE | 51.97455982 | 5.34440016 | 06-06-01 | 47 | ARM HOLLANDSE KAP B PLL 24W E27 R6009 | 06-06-01 | LAMP MASTER PLL 24W KL.830 | PLL HF | 24 | 27 | LAMP MASTER PLE 20W E27 KL.827 | PLE | 20 | 20 | [6 empty] | 64 - MAST 3,0 M GY ANTIEK | 06-06-01 | Gietijzer | RAL6009 | 5051 - OPZST ANTIEK VAST | RAL6009
155895 | NAAST NR 28 VAN MARKT | SL000024335 Klooster Leuterstraat - Wijk bij Duurstede | Klooster Leuterstraat | Wijk bij Duurstede | 3961 AX | WIJK BIJ DUURSTEDE | 51.97315147 | 5.34569369 | 16-10-01 | 74 | VERV ARM LMB457 2XPLL 24W+E27M5D60 R6009 | 16-10-01 | LAMP MASTER PLL 24W KL.830 | PLL HF | 24 | 27 | LAMP MASTER PLE 20W E27 KL.827 | PLE | 20 | 20 | PLL HF | 24 | 27 | 01-07-14 | 4149,5 | 20000 | 64 - MAST 3,0 M GY ANTIEK | 16-10-01 | Gietijzer | RAL6009 | 5051 - OPZST ANTIEK VAST | RAL6009
155896 | ACHTER NRS 11-12 VAN NIJENDAAL | SL000034630 Hijmanspad - Wijk bij Duurstede | Hijmanspad | Wijk bij Duurstede | 3960 BA | WIJK BIJ DUURSTEDE | 51.97248199 | 5.34335388 | 24-05-01 | 47 | ARM HOLLANDSE KAP B PLL 24W E27 R6009 | 30-05-07 | LAMP MASTER PLL 24W KL.830 | PLL HF | 24 | 27 | LAMP MASTER PLE 20W E27 KL.827 | PLE | 20 | 20 | [6 empty] | 64 - MAST 3,0 M GY ANTIEK | 24-05-01 | Gietijzer | RAL6009
155897 | ACHTER NRS 11-12 VAN NIJENDAAL | SL000034630 Hijmanspad - Wijk bij Duurstede | Hijmanspad | Wijk bij Duurstede | 3960 BA | WIJK BIJ DUURSTEDE | 51.97233509 | 5.34326656 | 24-05-01 | 47 | ARM HOLLANDSE KAP B PLL 24W E27 R6009 | 24-05-01 | LAMP MASTER PLE 20W E27 KL.827 | PLE | 20 | 20 | LAMP MASTER PLL 24W KL.830 | PLL HF | 24 | 27 | [6 empty] | 64 - MAST 3,0 M GY ANTIEK | 24-05-01 | Gietijzer | RAL6009
155899 | ACHTER NRS 11-12 VAN NIJENDAAL | SL000034630 Hijmanspad - Wijk bij Duurstede | Hijmanspad | Wijk bij Duurstede | 3960 BA | WIJK BIJ DUURSTEDE | 51.97202579 | 5.34321782 | 24-05-01 | 47 | ARM HOLLANDSE KAP B PLL 24W E27 R6009 | 24-05-01 | LAMP MASTER PLE 20W E27 KL.827 | PLE | 20 | 20 | LAMP MASTER PLL 24W KL.830 | PLL HF | 24 | 27 | [6 empty] | 64 - MAST 3,0 M GY ANTIEK | 24-05-01 | Gietijzer | RAL6009
155968 | T.O NR 12 | SL000024341 Hoogstraat - Wijk bij Duurstede | Hoogstraat | Wijk bij Duurstede | 3962 EP | WIJK BIJ DUURSTEDE | 51.97466480 | 5.34578497 | 09-10-00 | 39 | 323212 - 2551 PLL 36W HF NV | 05-03-06 | LAMP PLL 36W KL.830 | PLL HF | 36 | 39 | [10 empty] | 230 - MAST 6 M ST - EL UITL 5 GR | 12-03-07 | Thermisch verzinkt
155972 | BIJ NR 9 | SL000024330 Langbroekerdijk B - Langbroek | Langbroekerdijk B | Langbroek | 3947 BB | LANGBROEK | 51.99173297 | 5.37314090 | 11-10-00 | 27 | ARM 2500 PLL 24W R7035 | 07-01-95 | LAMP MASTER PLL 24W KL.830 | PLL HF | 24 | 27 | [10 empty] | 230 - MAST 6 M ST - EL UITL 5 GR | 11-10-00 | Thermisch verzinkt |  | 5230 - UITL EL VAST
156999 | THV NR 47 | SL000024344 Gooyerdijk - Langbroek | Gooyerdijk | Langbroek | 3947 NA | LANGBROEK | 52.02300435 | 5.32334897 | 19-03-01 | 27 | ARM 2500 PLL 24W R7035 | 25-01-00 | LAMP MASTER PLL 24W KL.830 | PLL HF | 24 | 27 | [10 empty] | 230 - MAST 6 M ST - EL UITL 5 GR | 19-03-01 | Thermisch verzinkt |  | 5230 - UITL EL VAST
157328 | TEGENOVER NR 7 | SL000024195 Graaf van Lynden van Sandenburgweg - Wijk bij Duur | Graaf van Lynden van Sandenburgweg | Wijk bij Duurstede | 3962 RB | WIJK BIJ DUURSTEDE | 51.98651439 | 5.33409337 | 10-05-01 | 58 | ARM SGS 253 CPO-T 60W K EB I OC PC GR LS | 15-10-10 | LAMP MASTER CPO-TW 60W / 728 PGZ12 | CPO |  | 58 | [10 empty] | 236 - MAST 8,8 M ST VERL (10,0 M) | 10-05-01 | Thermisch verzinkt |  | 5223 - UITL EL 1,5 M 5 GR
157351 | 3DE MAST VANAF OSSENWAARD | SL000024234 Smidsdijk - Cothen | Smidsdijk | Cothen | 3945 LB | COTHEN | 51.99688422 | 5.27797334 | 01-01-04 | 39 | 323212 - 2551 PLL 36W HF NV | 20-02-18 | LAMP PLL 36W KL.840 | PLL HF | 36 | 39 | [10 empty] | 230 - MAST 6 M ST - EL UITL 5 GR | 20-02-18 | Thermisch verzinkt
157394 | TUSSEN NR 20 - 22 | SL000024188 Middelweg West - Wijk bij Duurstede | Middelweg West | Wijk bij Duurstede | 3961 NA | WIJK BIJ DUURSTEDE | 51.96592848 | 5.29477999 | 09-02-01 | 25 | 250612 - XGS 201 SOXE 18W NV | 02-09-01 | LAMP SOX-E 18W BY22 | SOX-E | 18 | 25 | [10 empty] | 230 - MAST 6 M ST - EL UITL 5 GR | 09-02-01 | Thermisch verzinkt | RAL6005 | 5230 - UITL EL VAST | RAL6005
157395 | NAAST NR. 24 | SL000024222 Zigzagoven - Wijk bij Duurstede | Zigzagoven | Wijk bij Duurstede | 3961 EC | WIJK BIJ DUURSTEDE | 51.97781338 | 5.33039247 | 09-02-01 | 20 | ARM 2400 PADVINDER PLL 18W D60 R7035 | 29-01-02 | LAMP PLL 18W KL.830 | PLL HF | 18 | 20 | [10 empty] | 219 - MAST 4,0m ST CONISCH OPZ 60MM PC | 09-02-01 | Thermisch verzinkt
157400 | VOOR A 22 | SL000024253 Langbroekerdijk A - Langbroek | Langbroekerdijk A | Langbroek | 3947 BH | LANGBROEK | 52.00587906 | 5.34361531 | 09-01-01 | 27 | ARM 2500 PLL 24W R7035 | 01-09-01 | LAMP MASTER PLL 24W KL.830 | PLL HF | 24 | 27 | [10 empty] | 230 - MAST 6 M ST - EL UITL 5 GR | 09-01-01 | Thermisch verzinkt |  | 5230 - UITL EL VAST
157401 | NABIJ SANDENBURG L V A22 | SL000024253 Langbroekerdijk A - Langbroek | Langbroekerdijk A | Langbroek | 3947 BH | LANGBROEK | 52.00659894 | 5.34109493 | 09-01-01 | 27 | ARM 2500 PLL 24W R7035 | 01-09-01 | LAMP MASTER PLL 24W KL.830 | PLL HF | 24 | 27 | [10 empty] | 230 - MAST 6 M ST - EL UITL 5 GR | 09-01-01 | Thermisch verzinkt |  | 5230 - UITL EL VAST
157402 | 5E VA ROMULUS | SL000024304 Romeinenbaan - Wijk bij Duurstede | Romeinenbaan | Wijk bij Duurstede | 3961 ND | WIJK BIJ DUURSTEDE | 51.97977213 | 5.33012872 | 09-01-01 | 27 | ARM 2000 KEGEL PLL 24W/840 4M SN R9005 | 11-03-97 | LAMP MASTER PLL 24W KL.830 | PLL HF | 24 | 27 | [10 empty] | 219 - MAST 4,0m ST CONISCH OPZ 60MM PC | 09-01-01 | Thermisch verzinkt
157403 | HOEK NACHTDIJK | SL000024380 Tuurdijk - Cothen | Tuurdijk | Cothen | 3945 PJ | COTHEN | 51.99972111 | 5.25055381 | 09-01-01 | 27 | ARM 2500 PLL 24W R7035 | 19-06-95 | LAMP MASTER PLL 24W KL.830 | PLL HF | 24 | 27 | [10 empty] | 230 - MAST 6 M ST - EL UITL 5 GR | 09-01-01 | Thermisch verzinkt |  | 5230 - UITL EL VAST
157529 | BIJ NR 51 | SL000024390 De Kolk - Wijk bij Duurstede | De Kolk | Wijk bij Duurstede | 3962 GD | WIJK BIJ DUURSTEDE | 51.97584894 | 5.34814168 | 28-02-01 | 21 | 468019 - KFK LED 1600LM 3000K code 8 OLC | 27-05-16 | LED 14 | LED | 18 | 21 | [10 empty] | 219 - MAST 4,0m ST CONISCH OPZ 60MM PC | 28-02-01 | Thermisch verzinkt
157530 | ACHTER NR 19 | SL000024358 Appelgaard - Wijk bij Duurstede | Appelgaard | Wijk bij Duurstede | 3962 JB | WIJK BIJ DUURSTEDE | 51.98156529 | 5.34270501 | 28-02-01 | 8 | 467912 - KFK 1200lm 3000K 7 9005 Ijsmotief | 13-09-18 | 1200lm 3000K 7 9005 Ijsmotief | LED | 11 | 8 | [10 empty] | 219 - MAST 4,0m ST CONISCH OPZ 60MM PC | 28-02-01 | Thermisch verzinkt
158050 | BIJ NR 1 | SL000024394 Crassus - Wijk bij Duurstede | Crassus | Wijk bij Duurstede | 3962 LL | WIJK BIJ DUURSTEDE | 51.98426411 | 5.33040601 | 16-03-00 | 27 | ARM 2000 KEGEL PLL 24W/840 4M SN R9005 | 16-03-00 | LAMP MASTER PLL 24W KL.830 | PLL HF | 24 | 27 | [10 empty] | 219 - MAST 4,0m ST CONISCH OPZ 60MM PC | 16-03-00 | Thermisch verzinkt |  |  |  | Armatuur vervangen door LED, nog niet geregistreerd
158051 | BIJ NR 9 | SL000024394 Crassus - Wijk bij Duurstede | Crassus | Wijk bij Duurstede | 3962 LL | WIJK BIJ DUURSTEDE | 51.98412013 | 5.33062017 | 16-03-00 | 27 | ARM 2000 KEGEL PLL 24W/840 4M SN R9005 | 16-03-00 | LAMP MASTER PLL 24W KL.830 | PLL HF | 24 | 27 | [10 empty] | 219 - MAST 4,0m ST CONISCH OPZ 60MM PC | 16-03-00 | Thermisch verzinkt |  |  |  | Armatuur vervangen door LED, nog niet geregistreerd
158052 | BIJ NR 15 | SL000024394 Crassus - Wijk bij Duurstede | Crassus | Wijk bij Duurstede | 3962 LL | WIJK BIJ DUURSTEDE | 51.98400381 | 5.33078743 | 16-03-00 | 27 | ARM 2000 KEGEL PLL 24W/840 4M SN R9005 | 16-03-00 | LAMP MASTER PLL 24W KL.830 | PLL HF | 24 | 27 | [10 empty] | 219 - MAST 4,0m ST CONISCH OPZ 60MM PC | 09-07-10 | Thermisch verzinkt |  |  |  | Armatuur vervangen door LED, nog niet geregistreerd
158053 | NABIJ 25 | SL000024394 Crassus - Wijk bij Duurstede | Crassus | Wijk bij Duurstede | 3962 LL | WIJK BIJ DUURSTEDE | 51.98386612 | 5.33099344 | 16-03-00 | 27 | ARM 2000 KEGEL PLL 24W/840 4M SN R9005 | 16-03-00 | LAMP MASTER PLL 24W KL.830 | PLL HF | 24 | 27 | [10 empty] | 219 - MAST 4,0m ST CONISCH OPZ 60MM PC | 16-03-00 | Thermisch verzinkt |  |  |  | Armatuur vervangen door LED, nog niet geregistreerd
158054 | NABIJ 33 | SL000024394 Crassus - Wijk bij Duurstede | Crassus | Wijk bij Duurstede | 3962 LL | WIJK BIJ DUURSTEDE | 51.98370075 | 5.33121374 | 16-03-00 | 27 | ARM 2000 KEGEL PLL 24W/840 4M SN R9005 | 23-03-09 | LAMP MASTER PLL 24W KL.830 | PLL HF | 24 | 27 | [10 empty] | 219 - MAST 4,0m ST CONISCH OPZ 60MM PC | 23-03-09 | Thermisch verzinkt |  |  |  | Armatuur vervangen door LED, nog niet geregistreerd
158055 | NABIJ 22 | SL000024394 Crassus - Wijk bij Duurstede | Crassus | Wijk bij Duurstede | 3962 LL | WIJK BIJ DUURSTEDE | 51.98357309 | 5.33134229 | 16-03-00 | 27 | ARM 2000 KEGEL PLL 24W/840 4M SN R9005 | 16-03-00 | LAMP MASTER PLL 24W KL.830 | PLL HF | 24 | 27 | [10 empty] | 219 - MAST 4,0m ST CONISCH OPZ 60MM PC | 16-03-00 | Thermisch verzinkt |  |  |  | Armatuur vervangen door LED, nog niet geregistreerd
158056 | NABIJ 49 | SL000024394 Crassus - Wijk bij Duurstede | Crassus | Wijk bij Duurstede | 3962 LL | WIJK BIJ DUURSTEDE | 51.98341210 | 5.33149941 | 16-03-00 | 27 | ARM 2000 KEGEL PLL 24W/840 4M SN R9005 | 19-03-00 | LAMP MASTER PLL 24W KL.830 | PLL HF | 24 | 27 | [10 empty] | 219 - MAST 4,0m ST CONISCH OPZ 60MM PC | 16-03-00 | Thermisch verzinkt |  |  |  | Armatuur vervangen door LED, nog niet geregistreerd
158057 | NABIJ NR 51 | SL000024394 Crassus - Wijk bij Duurstede | Crassus | Wijk bij Duurstede | 3962 LL | WIJK BIJ DUURSTEDE | 51.98325425 | 5.33165856 | 16-03-00 | 27 | ARM 2000 KEGEL PLL 24W/840 4M SN R9005 | 25-07-08 | LAMP PLL 24W KL.827 | PLL HF | 24 | 27 | [10 empty] | 219 - MAST 4,0m ST CONISCH OPZ 60MM PC | 19-04-11 | Thermisch verzinkt |  |  |  | Armatuur vervangen door LED, nog niet geregistreerd
158079 | BEGRAAFPLAATS | SL000024447 Groenewoudseweg - Cothen | Groenewoudseweg | Cothen | 3945 BB | COTHEN | 51.99147917 | 5.32189358 | 02-05-00 | 27 | ARM 2000 KEGEL PLL 24W/840 4M SN R9005 | 05-02-00 | LAMP MASTER PLL 24W KL.830 | PLL HF | 24 | 27 | [10 empty] | 219 - MAST 4,0m ST CONISCH OPZ 60MM PC | 02-05-00 | Thermisch verzinkt
158080 | BEGRAAFPLAATS | SL000024447 Groenewoudseweg - Cothen | Groenewoudseweg | Cothen | 3945 BB | COTHEN | 51.99129082 | 5.32179660 | 02-05-00 | 27 | ARM 2000 KEGEL PLL 24W/840 4M SN R9005 | 05-02-00 | LAMP MASTER PLL 24W KL.830 | PLL HF | 24 | 27 | [10 empty] | 219 - MAST 4,0m ST CONISCH OPZ 60MM PC | 02-05-00 | Thermisch verzinkt
158081 | BEGRAAFPLAATS | SL000024447 Groenewoudseweg - Cothen | Groenewoudseweg | Cothen | 3945 BB | COTHEN | 51.99134342 | 5.32215585 | 02-05-00 | 27 | ARM 2000 KEGEL PLL 24W/840 4M SN R9005 | 05-02-00 | LAMP MASTER PLL 24W KL.830 | PLL HF | 24 | 27 | [10 empty] | 219 - MAST 4,0m ST CONISCH OPZ 60MM PC | 02-05-00 | Thermisch verzinkt
158082 | BIJ BEGRAAFPLAATS | SL000024447 Groenewoudseweg - Cothen | Groenewoudseweg | Cothen | 3945 BB | COTHEN | 51.99118457 | 5.32193754 | 14-06-00 | 27 | ARM 2000 KEGEL PLL 24W/840 4M SN R9005 | 14-06-00 | LAMP MASTER PLL 24W KL.830 | PLL HF | 24 | 27 | [10 empty] | 219 - MAST 4,0m ST CONISCH OPZ 60MM PC | 14-06-00 | Thermisch verzinkt
158083 | BEGRAAFPLAATS | SL000024447 Groenewoudseweg - Cothen | Groenewoudseweg | Cothen | 3945 BB | COTHEN | 51.99118669 | 5.32237402 | 18-04-00 | 27 | ARM 2000 KEGEL PLL 24W/840 4M SN R9005 | 18-04-00 | LAMP MASTER PLL 24W KL.830 | PLL HF | 24 | 27 | [10 empty] | 219 - MAST 4,0m ST CONISCH OPZ 60MM PC | 18-04-00 | Thermisch verzinkt
158084 | BIJ BEGRAAFPLAATS | SL000024447 Groenewoudseweg - Cothen | Groenewoudseweg | Cothen | 3945 BB | COTHEN | 51.99103333 | 5.32249130 | 02-05-00 | 27 | ARM 2000 KEGEL PLL 24W/840 4M SN R9005 | 05-02-00 | LAMP MASTER PLL 24W KL.830 | PLL HF | 24 | 27 | [10 empty] | 219 - MAST 4,0m ST CONISCH OPZ 60MM PC | 02-05-00 | Thermisch verzinkt
158085 | BIJ BEGRAAFPLAATS | SL000024447 Groenewoudseweg - Cothen | Groenewoudseweg | Cothen | 3945 BB | COTHEN | 51.99087915 | 5.32227168 | 02-05-00 | 27 | ARM 2000 KEGEL PLL 24W/840 4M SN R9005 | 05-02-00 | LAMP MASTER PLL 24W KL.830 | PLL HF | 24 | 27 | [10 empty] | 219 - MAST 4,0m ST CONISCH OPZ 60MM PC | 02-05-00 | Thermisch verzinkt
158086 | TUSSEN NR. 28-30 | SL000024217 Augustus - Wijk bij Duurstede | Augustus | Wijk bij Duurstede | 3962 LR | WIJK BIJ DUURSTEDE | 51.98380702 | 5.33122022 | 30-03-00 | 27 | ARM 2000 KEGEL PLL 24W/840 4M SN R9005 | 30-03-00 | LAMP MASTER PLL 24W KL.830 | PLL HF | 24 | 27 | [10 empty] | 219 - MAST 4,0m ST CONISCH OPZ 60MM PC | 30-03-00 | Thermisch verzinkt |  |  |  | Armatuur vervangen door LED, nog niet geregistreerd
158087 | TUSSEN NR. 29-31 | SL000024394 Crassus - Wijk bij Duurstede | Crassus | Wijk bij Duurstede | 3962 LL | WIJK BIJ DUURSTEDE | 51.98407229 | 5.33178735 | 30-03-00 | 27 | ARM 2000 KEGEL PLL 24W/840 4M SN R9005 | 30-03-00 | LAMP MASTER PLL 24W KL.830 | PLL HF | 24 | 27 | [10 empty] | 219 - MAST 4,0m ST CONISCH OPZ 60MM PC | 30-03-00 | Thermisch verzinkt |  |  |  | Armatuur vervangen door LED, nog niet geregistreerd
158088 | NABIJ 2 | SL000024217 Augustus - Wijk bij Duurstede | Augustus | Wijk bij Duurstede | 3962 LR | WIJK BIJ DUURSTEDE | 51.98481529 | 5.33102413 | 04-04-00 | 39 | 323212 - 2551 PLL 36W HF NV | 04-04-00 | LAMP PLL 36W KL.830 | PLL HF | 36 | 39 | [10 empty] | 230 - MAST 6 M ST - EL UITL 5 GR | 04-04-00 | Thermisch verzinkt |  | 5230 - UITL EL VAST |  | Armatuur vervangen door LED, nog niet geregistreerd
158089 | NABIJ 6 | SL000024217 Augustus - Wijk bij Duurstede | Augustus | Wijk bij Duurstede | 3962 LR | WIJK BIJ DUURSTEDE | 51.98466314 | 5.33125461 | 04-04-00 | 39 | 323212 - 2551 PLL 36W HF NV | 04-04-00 | LAMP PLL 36W KL.830 | PLL HF | 36 | 39 | [10 empty] | 230 - MAST 6 M ST - EL UITL 5 GR | 04-04-00 | Thermisch verzinkt |  | 5230 - UITL EL VAST |  | Armatuur vervangen door LED, nog niet geregistreerd
158090 | NABIJ 12 | SL000024217 Augustus - Wijk bij Duurstede | Augustus | Wijk bij Duurstede | 3962 LR | WIJK BIJ DUURSTEDE | 51.98450658 | 5.33148102 | 04-04-00 | 39 | 323212 - 2551 PLL 36W HF NV | 04-04-00 | LAMP PLL 36W KL.830 | PLL HF | 36 | 39 | [10 empty] | 230 - MAST 6 M ST - EL UITL 5 GR | 04-04-00 | Thermisch verzinkt |  | 5230 - UITL EL VAST |  | Armatuur vervangen door LED, nog niet geregistreerd
158091 | NABIJ 22 | SL000024217 Augustus - Wijk bij Duurstede | Augustus | Wijk bij Duurstede | 3962 LR | WIJK BIJ DUURSTEDE | 51.98434060 | 5.33174209 | 04-04-00 | 39 | 323212 - 2551 PLL 36W HF NV | 04-04-00 | LAMP PLL 36W KL.830 | PLL HF | 36 | 39 | [10 empty] | 230 - MAST 6 M ST - EL UITL 5 GR | 04-04-00 | Thermisch verzinkt |  | 5230 - UITL EL VAST |  | Armatuur vervangen door LED, nog niet geregistreerd
158096 | BIJ BEGRAAFPLAATS | SL000024447 Groenewoudseweg - Cothen | Groenewoudseweg | Cothen | 3945 BB | COTHEN | 51.99102755 | 5.32212005 | 14-06-00 | 27 | ARM 2000 KEGEL PLL 24W/840 4M SN R9005 | 14-06-00 | LAMP MASTER PLL 24W KL.830 | PLL HF | 24 | 27 | [10 empty] | 219 - MAST 4,0m ST CONISCH OPZ 60MM PC | 14-06-00 | Thermisch verzinkt
158097 | BIJ NR 16 | SL000024299 Tacitus - Wijk bij Duurstede | Tacitus | Wijk bij Duurstede | 3962 LE | WIJK BIJ DUURSTEDE | 51.98199511 | 5.32763491 | 16-03-00 | 27 | ARM 2000 KEGEL PLL 24W/840 4M SN R9005 | 16-03-00 | LAMP MASTER PLL 24W KL.830 | PLL HF | 24 | 27 | [10 empty] | 219 - MAST 4,0m ST CONISCH OPZ 60MM PC | 16-03-00 | Thermisch verzinkt |  |  |  | Armatuur vervangen door LED, nog niet geregistreerd
158098 | BIJ NR 16 | SL000024299 Tacitus - Wijk bij Duurstede | Tacitus | Wijk bij Duurstede | 3962 LE | WIJK BIJ DUURSTEDE | 51.98186999 | 5.32778995 | 16-03-00 | 27 | ARM 2000 KEGEL PLL 24W/840 4M SN R9005 | 16-03-00 | LAMP MASTER PLL 24W KL.830 | PLL HF | 24 | 27 | [10 empty] | 219 - MAST 4,0m ST CONISCH OPZ 60MM PC | 16-03-00 | Thermisch verzinkt |  |  |  | Armatuur vervangen door LED, nog niet geregistreerd
158099 | BIJ NR 16 | SL000024299 Tacitus - Wijk bij Duurstede | Tacitus | Wijk bij Duurstede | 3962 LE | WIJK BIJ DUURSTEDE | 51.98200655 | 5.32785498 | 16-03-00 | 27 | ARM 2000 KEGEL PLL 24W/840 4M SN R9005 | 16-03-00 | LAMP MASTER PLL 24W KL.830 | PLL HF | 24 | 27 | [10 empty] | 219 - MAST 4,0m ST CONISCH OPZ 60MM PC | 16-03-00 | Thermisch verzinkt |  |  |  | Armatuur vervangen door LED, nog niet geregistreerd
158277 | BIJ WATERGEMAAL | SL000024193 Kortland - Wijk bij Duurstede | Kortland | Wijk bij Duurstede | 3961 NR | Wijk bij Duurstede | 51.97547662 | 5.32154600 | 29-02-00 | 39 | 452312 - Nicole White Moonlight LED 36W | 04-12-13 | LED 36W WHITE MOONLIGHT | LED MES | 36 | 39 | [10 empty] | 230 - MAST 6 M ST - EL UITL 5 GR | 29-02-00 | Thermisch verzinkt |  | 5230 - UITL EL VAST
158420 | BIJ MANEGE | SL000024169 Trekweg - Wijk bij Duurstede | Trekweg | Wijk bij Duurstede | 3961 RA | WIJK BIJ DUURSTEDE | 51.97995542 | 5.32852972 | 28-04-00 | 18 | 492012 - Friso Kramer lw-fkl 1800LM | 16-09-20 | LED 18W LW FLK 350mA 3000K NV | LED | 18 | 18 | [10 empty] | 219 - MAST 4,0m ST CONISCH OPZ 60MM PC | 28-04-00 | Thermisch verzinkt | RAL6005
158434 | TO STROBAND 14 | SL000024301 Stroband - Wijk bij Duurstede | Stroband | Wijk bij Duurstede | 3962 TC | WIJK BIJ DUURSTEDE | 51.97829937 | 5.34790226 | 07-01-08 | 21 | 468019 - KFK LED 1600LM 3000K code 8 OLC | 27-05-16 | LED 14 | LED | 18 | 21 | [10 empty] | 219 - MAST 4,0m ST CONISCH OPZ 60MM PC | 07-01-08 | Thermisch verzinkt
158456 | OP PARKEERPLAATS | SL000024443 Havenweg - Wijk bij Duurstede | Havenweg | Wijk bij Duurstede | 3961 AW | WIJK BIJ DUURSTEDE | 51.96995335 | 5.34874119 | 31-05-00 | 27 | ARM 2000 KEGEL PLL 24W/840 4M SN R9005 | 09-05-08 | LAMP PLL 24W KL840 | PLL HF | 24 | 27 | [10 empty] | 219 - MAST 4,0m ST CONISCH OPZ 60MM PC | 27-04-11 | Thermisch verzinkt
158464 | 2E VA SINGEL | SL000024382 Singel - Wijk bij Duurstede | Singel | Wijk bij Duurstede | 3961 CE | WIJK BIJ DUURSTEDE | 51.96820682 | 5.34092545 | 07-06-00 | 20 | 303012 - GFK 5148 TLD 18W NV | 06-01-93 | LAMP MASTER TLD XTRA 18W KL.830 | TLD SIE | 18 | 20 | [10 empty] | 219 - MAST 4,0m ST CONISCH OPZ 60MM PC | 07-06-00 | Thermisch verzinkt
158499 | T/O SPIEGELWAND | SL000024170 Trechtweg - Cothen | Trechtweg | Cothen | 3945 PL | COTHEN | 51.98726198 | 5.29234642 | 07-07-00 | 27 | ARM 2500 PLL 24W R7035 | 07-07-00 | LAMP MASTER PLL 24W KL.830 | PLL HF | 24 | 27 | [10 empty] | 230 - MAST 6 M ST - EL UITL 5 GR | 07-07-00 | Thermisch verzinkt |  | 5230 - UITL EL VAST
159481 | ACHTER NR.94 | SL000024427 Kruisbessengaard - Wijk bij Duurstede | Kruisbessengaard | Wijk bij Duurstede | 3962 JK | WIJK BIJ DUURSTEDE | 51.98344063 | 5.34578857 | 30-08-00 | 8 | 467912 - KFK 1200lm 3000K 7 9005 Ijsmotief | 13-09-18 | 1200lm 3000K 7 9005 Ijsmotief | LED | 11 | 8 | [10 empty] | 219 - MAST 4,0m ST CONISCH OPZ 60MM PC | 30-08-00 | Thermisch verzinkt | RAL6005
159581 | T/O AUGUSTUS | SL000034627 Geerweg - Wijk bij Duurstede | Geerweg | Wijk bij Duurstede | 3960 BA | WIJK BIJ DUURSTEDE | 51.98559991 | 5.32981184 | 07-11-00 | 69 | 410215 - SGS 253 GB SONT 100W HF NV DIM | 23-09-10 | LAMP SHP XO TUB CL 100W E40, HID SHPLu | SON-T | 100 | 69 | [10 empty] | 236 - MAST 8,8 M ST VERL (10,0 M) | 21-11-07 | Thermisch verzinkt |  | 5223 - UITL EL 1,5 M 5 GR
161407 | TEGENOVER NR 10 | SL000024213 Baron van Lyndenstraat - Wijk bij Duurstede | Baron van Lyndenstraat | Wijk bij Duurstede | 3961 VR | WIJK BIJ DUURSTEDE | 51.97474983 | 5.33896898 | 30-10-01 | 8 | 467912 - KFK 1200lm 3000K 7 9005 Ijsmotief | 13-09-18 | 1200lm 3000K 7 9005 Ijsmotief | LED | 11 | 8 | [10 empty] | 219 - MAST 4,0m ST CONISCH OPZ 60MM PC | 26-07-12 | Thermisch verzinkt
161527 | VOOR 3-5 | SL000024365 Zandweg - Wijk bij Duurstede | Zandweg | Wijk bij Duurstede | 3962 EE | WIJK BIJ DUURSTEDE | 51.97420121 | 5.34445144 | 06-06-01 | 47 | ARM HOLLANDSE KAP B PLL 24W E27 R6009 | 10-02-07 | LAMP MASTER PLL 24W KL.830 | PLL HF | 24 | 27 | LAMP MASTER PLE 20W E27 KL.827 | PLE | 20 | 20 | [6 empty] | 64 - MAST 3,0 M GY ANTIEK | 06-06-01 | Gietijzer | RAL6009 | 5051 - OPZST ANTIEK VAST | RAL6009
161528 | VOOR 3 | SL000024365 Zandweg - Wijk bij Duurstede | Zandweg | Wijk bij Duurstede | 3962 EE | WIJK BIJ DUURSTEDE | 51.97412522 | 5.34450319 | 06-06-01 | 47 | ARM HOLLANDSE KAP B PLL 24W E27 R6009 | 06-06-01 | LAMP MASTER PLL 24W KL.830 | PLL HF | 24 | 27 | LAMP MASTER PLE 20W E27 KL.827 | PLE | 20 | 20 | [6 empty] | 64 - MAST 3,0 M GY ANTIEK | 06-06-01 | Gietijzer | RAL6009 | 5051 - OPZST ANTIEK VAST | RAL6009
161605 | ACHTER ALBERT HEIJN WINKEL | SL000024233 van Egmondplein - Wijk bij Duurstede | Van Egmondplein | Wijk bij Duurstede | 3961 CZ | WIJK BIJ DUURSTEDE | 51.97403870 | 5.34323215 | 12-06-01 | 47 | 349812 - ALBANY HANG CDMT 35W NV | 06-12-01 | LAMP CDM-T 35W KL.830 G12 | CDM | 35 | 47 | [10 empty] | 261 - MAST 4.2 M ST BOOGM EL (5,5)M) | 12-06-01 | Thermisch verzinkt
161606 | ACHTER ALBERT HEIJN WINKEL | SL000024233 van Egmondplein - Wijk bij Duurstede | Van Egmondplein | Wijk bij Duurstede | 3961 CZ | WIJK BIJ DUURSTEDE | 51.97379015 | 5.34316108 | 12-06-01 | 47 | 349812 - ALBANY HANG CDMT 35W NV | 06-12-01 | LAMP CDM-T 35W KL.830 G12 | CDM | 35 | 47 | [10 empty] | 261 - MAST 4.2 M ST BOOGM EL (5,5)M) | 12-06-01 | Thermisch verzinkt
161607 | ACHTER ALBERT HEIJN WINKEL | SL000024233 van Egmondplein - Wijk bij Duurstede | Van Egmondplein | Wijk bij Duurstede | 3961 CZ | WIJK BIJ DUURSTEDE | 51.97384108 | 5.34335035 | 12-06-01 | 47 | 349812 - ALBANY HANG CDMT 35W NV | 06-12-01 | LAMP CDM-T 35W KL.830 G12 | CDM | 35 | 47 | [10 empty] | 261 - MAST 4.2 M ST BOOGM EL (5,5)M) | 12-06-01 | Thermisch verzinkt
161608 | ACHTER ALBERT HEIJN WINKEL | SL000024233 van Egmondplein - Wijk bij Duurstede | Van Egmondplein | Wijk bij Duurstede | 3961 CZ | WIJK BIJ DUURSTEDE | 51.97415544 | 5.34342589 | 11-06-01 | 47 | 349712 - ALBANY OPZ CDMT 35W NV | 06-11-01 | LAMP CDM-T 35W KL.830 G12 | CDM | 35 | 47 | [10 empty] | 260 - MAST 3,7 M ST ALBANY HANG BOOG | 11-06-01 | Thermisch verzinkt
161625 | HOEK OCTAVIANUS VOOR NAAST NR | SL000024303 Romulus - Wijk bij Duurstede | Romulus | Wijk bij Duurstede | 3962 LC | WIJK BIJ DUURSTEDE | 51.98352131 | 5.32891445 | 10-09-01 | 27 | ARM 2000 KEGEL PLL 24W/840 4M SN R9005 | 09-10-01 | LAMP MASTER PLL 24W KL.830 | PLL HF | 24 | 27 | [10 empty] | 219 - MAST 4,0m ST CONISCH OPZ 60MM PC | 10-09-01 | Thermisch verzinkt |  |  |  | Armatuur vervangen door LED, nog niet geregistreerd
161637 | VOOR NR 60 | SL000024408 Octavianus - Wijk bij Duurstede | Octavianus | Wijk bij Duurstede | 3962 LW | WIJK BIJ DUURSTEDE | 51.98367666 | 5.32896724 | 10-09-01 | 27 | ARM 2000 KEGEL PLL 24W/840 4M SN R9005 | 09-10-01 | LAMP MASTER PLL 24W KL.830 | PLL HF | 24 | 27 | [10 empty] | 219 - MAST 4,0m ST CONISCH OPZ 60MM PC | 10-09-01 | Thermisch verzinkt
161638 | VOOR NR 54 | SL000024408 Octavianus - Wijk bij Duurstede | Octavianus | Wijk bij Duurstede | 3962 LW | WIJK BIJ DUURSTEDE | 51.98373214 | 5.32920357 | 10-09-01 | 27 | ARM 2000 KEGEL PLL 24W/840 4M SN R9005 | 09-10-01 | LAMP MASTER PLL 24W KL.830 | PLL HF | 24 | 27 | [10 empty] | 219 - MAST 4,0m ST CONISCH OPZ 60MM PC | 10-09-01 | Thermisch verzinkt
161639 | VOOR NR 48 - 50 | SL000024408 Octavianus - Wijk bij Duurstede | Octavianus | Wijk bij Duurstede | 3962 LW | WIJK BIJ DUURSTEDE | 51.98385485 | 5.32925436 | 10-09-01 | 27 | ARM 2000 KEGEL PLL 24W/840 4M SN R9005 | 09-10-01 | LAMP MASTER PLL 24W KL.830 | PLL HF | 24 | 27 | [10 empty] | 219 - MAST 4,0m ST CONISCH OPZ 60MM PC | 10-09-01 | Thermisch verzinkt
161640 | VOOR NR 44 | SL000024408 Octavianus - Wijk bij Duurstede | Octavianus | Wijk bij Duurstede | 3962 LW | WIJK BIJ DUURSTEDE | 51.98388266 | 5.32950091 | 10-09-01 | 27 | ARM 2000 KEGEL PLL 24W/840 4M SN R9005 | 09-10-01 | LAMP MASTER PLL 24W KL.830 | PLL HF | 24 | 27 | [10 empty] | 219 - MAST 4,0m ST CONISCH OPZ 60MM PC | 10-09-01 | Thermisch verzinkt
161641 | VOOR NR 36 - 38 | SL000024408 Octavianus - Wijk bij Duurstede | Octavianus | Wijk bij Duurstede | 3962 LW | WIJK BIJ DUURSTEDE | 51.98401933 | 5.32980032 | 10-09-01 | 27 | ARM 2000 KEGEL PLL 24W/840 4M SN R9005 | 09-10-01 | LAMP MASTER PLL 24W KL.830 | PLL HF | 24 | 27 | [10 empty] | 219 - MAST 4,0m ST CONISCH OPZ 60MM PC | 10-09-01 | Thermisch verzinkt
161642 | VOOR NR 30 - 32 | SL000024408 Octavianus - Wijk bij Duurstede | Octavianus | Wijk bij Duurstede | 3962 LW | WIJK BIJ DUURSTEDE | 51.98415212 | 5.32986740 | 10-09-01 | 27 | ARM 2000 KEGEL PLL 24W/840 4M SN R9005 | 09-10-01 | LAMP MASTER PLL 24W KL.830 | PLL HF | 24 | 27 | [10 empty] | 219 - MAST 4,0m ST CONISCH OPZ 60MM PC | 10-09-01 | Thermisch verzinkt
161643 | VOOR NR 24 - 26 | SL000024408 Octavianus - Wijk bij Duurstede | Octavianus | Wijk bij Duurstede | 3962 LW | WIJK BIJ DUURSTEDE | 51.98418369 | 5.33009357 | 10-09-01 | 27 | ARM 2000 KEGEL PLL 24W/840 4M SN R9005 | 09-10-01 | LAMP MASTER PLL 24W KL.830 | PLL HF | 24 | 27 | [10 empty] | 219 - MAST 4,0m ST CONISCH OPZ 60MM PC | 10-09-01 | Thermisch verzinkt
161644 | TUSSEN NR 20 - 22 | SL000024408 Octavianus - Wijk bij Duurstede | Octavianus | Wijk bij Duurstede | 3962 LW | WIJK BIJ DUURSTEDE | 51.98435233 | 5.33014635 | 10-09-01 | 27 | ARM 2000 KEGEL PLL 24W/840 4M SN R9005 | 09-10-01 | LAMP MASTER PLL 24W KL.830 | PLL HF | 24 | 27 | [10 empty] | 219 - MAST 4,0m ST CONISCH OPZ 60MM PC | 10-09-01 | Thermisch verzinkt
161645 | VOOR NR 18 - 20 HOEK CRASSUS | SL000024408 Octavianus - Wijk bij Duurstede | Octavianus | Wijk bij Duurstede | 3962 LW | WIJK BIJ DUURSTEDE | 51.98435683 | 5.33032772 | 10-09-01 | 27 | ARM 2000 KEGEL PLL 24W/840 4M SN R9005 | 09-10-01 | LAMP MASTER PLL 24W KL.830 | PLL HF | 24 | 27 | [10 empty] | 219 - MAST 4,0m ST CONISCH OPZ 60MM PC | 10-09-01 | Thermisch verzinkt
161646 | VOOR NR 14 | SL000024408 Octavianus - Wijk bij Duurstede | Octavianus | Wijk bij Duurstede | 3962 LW | WIJK BIJ DUURSTEDE | 51.98449716 | 5.33039683 | 10-09-01 | 27 | ARM 2000 KEGEL PLL 24W/840 4M SN R9005 | 09-10-01 | LAMP MASTER PLL 24W KL.830 | PLL HF | 24 | 27 | [10 empty] | 219 - MAST 4,0m ST CONISCH OPZ 60MM PC | 10-09-01 | Thermisch verzinkt
161647 | VOOR NR 8 | SL000024408 Octavianus - Wijk bij Duurstede | Octavianus | Wijk bij Duurstede | 3962 LW | WIJK BIJ DUURSTEDE | 51.98453060 | 5.33059040 | 10-09-01 | 27 | ARM 2000 KEGEL PLL 24W/840 4M SN R9005 | 09-10-01 | LAMP MASTER PLL 24W KL.830 | PLL HF | 24 | 27 | [10 empty] | 219 - MAST 4,0m ST CONISCH OPZ 60MM PC | 10-09-01 | Thermisch verzinkt
161648 | VOOR NR 2 | SL000024408 Octavianus - Wijk bij Duurstede | Octavianus | Wijk bij Duurstede | 3962 LW | WIJK BIJ DUURSTEDE | 51.98466593 | 5.33070028 | 10-09-01 | 27 | ARM 2000 KEGEL PLL 24W/840 4M SN R9005 | 09-10-01 | LAMP MASTER PLL 24W KL.830 | PLL HF | 24 | 27 | [10 empty] | 219 - MAST 4,0m ST CONISCH OPZ 60MM PC | 10-09-01 | Thermisch verzinkt
161649 | HOEK OCTAVIANUS VOOR NAAST NR | SL000024217 Augustus - Wijk bij Duurstede | Augustus | Wijk bij Duurstede | 3962 LR | WIJK BIJ DUURSTEDE | 51.98471269 | 5.33093051 | 10-09-01 | 27 | ARM 2000 KEGEL PLL 24W/840 4M SN R9005 | 09-10-01 | LAMP MASTER PLL 24W KL.830 | PLL HF | 24 | 27 | [10 empty] | 219 - MAST 4,0m ST CONISCH OPZ 60MM PC | 10-09-01 | Thermisch verzinkt |  |  |  | Armatuur vervangen door LED, nog niet geregistreerd
161650 | NAAST ACHTER NR 2 OCTAVIANUS | SL000024217 Augustus - Wijk bij Duurstede | Augustus | Wijk bij Duurstede | 3962 LR | WIJK BIJ DUURSTEDE | 51.98493463 | 5.33060008 | 10-09-01 | 27 | ARM 2000 KEGEL PLL 24W/840 4M SN R9005 | 09-10-01 | LAMP MASTER PLL 24W KL.830 | PLL HF | 24 | 27 | [10 empty] | 219 - MAST 4,0m ST CONISCH OPZ 60MM PC | 10-09-01 | Thermisch verzinkt |  |  |  | Armatuur vervangen door LED, nog niet geregistreerd
161727 | T/O NR. 28 | SL000024406 Opveld - Cothen | Opveld | Cothen | 3945 ES | COTHEN | 51.99460686 | 5.31348531 | 01-10-02 | 39 | 323212 - 2551 PLL 36W HF NV | 10-01-02 | LAMP PLL 36W KL.830 | PLL HF | 36 | 39 | [10 empty] | 230 - MAST 6 M ST - EL UITL 5 GR | 01-10-02 | Thermisch verzinkt
162359 | NST NR 62 | SL000024369 Waalsteen - Wijk bij Duurstede | Waalsteen | Wijk bij Duurstede | 3961 XB | WIJK BIJ DUURSTEDE | 51.97629035 | 5.32842914 | 26-08-02 | 11 | 455015 - BDS 100 LED 12/830 DRW UDG LS 8 | 11-01-12 | LED 12 2S/830 CLO LS8 66% | LED | 12 | 11 | [10 empty] | 219 - MAST 4,0m ST CONISCH OPZ 60MM PC | 26-08-02 | Thermisch verzinkt
162424 | TUSSEN NR 5 EN 7 | SL000024288 Wijkersloot - Wijk bij Duurstede | Wijkersloot | Wijk bij Duurstede | 3961 MN | WIJK BIJ DUURSTEDE | 51.97681094 | 5.31858789 | 29-06-01 | 31 | 251812 - XGS 201 SOXE 26W NV | 28-11-11 | LAMP SOX-E 26W BY22 | SOX-E | 26 | 31 | [10 empty] | 230 - MAST 6 M ST - EL UITL 5 GR | 06-05-10 | Thermisch verzinkt
162787 | OP PARKEERPLAATS WINKELCENTRUM | SL000024235 Sluishoofd - Wijk bij Duurstede | Sluishoofd | Wijk bij Duurstede | 3961 KW | WIJK BIJ DUURSTEDE | 51.97405176 | 5.32772431 | 31-07-01 | 11 | 455015 - BDS 100 LED 12/830 DRW UDG LS 8 | 11-01-12 | LED 12 2S/830 CLO LS8 66% | LED | 12 | 11 | [10 empty] | 219 - MAST 4,0m ST CONISCH OPZ 60MM PC | 21-01-10 | Thermisch verzinkt | RAL9005
162788 | SCHUIN TEGENOVER NR 1 | SL000024315 Neptunus - Wijk bij Duurstede | Neptunus | Wijk bij Duurstede | 3962 KW | WIJK BIJ DUURSTEDE | 51.98331296 | 5.33483080 | 31-07-01 | 27 | ARM 2000 KEGEL PLL 24W/840 4M SN R9005 | 31-10-97 | LAMP MASTER PLL 24W KL.830 | PLL HF | 24 | 27 | [10 empty] | 219 - MAST 4,0m ST CONISCH OPZ 60MM PC | 31-07-01 | Thermisch verzinkt |  |  |  | Armatuur vervangen door LED, nog niet geregistreerd
162789 | VOOR NR 52 - 54 | SL000024207 Cato - Wijk bij Duurstede | Cato | Wijk bij Duurstede | 3962 LJ | WIJK BIJ DUURSTEDE | 51.98287322 | 5.33084387 | 31-07-01 | 27 | ARM 2000 KEGEL PLL 24W/840 4M SN R9005 | 21-04-98 | LAMP MASTER PLL 24W KL.830 | PLL HF | 24 | 27 | [10 empty] | 219 - MAST 4,0m ST CONISCH OPZ 60MM PC | 21-01-10 | Thermisch verzinkt |  |  |  | Armatuur vervangen door LED, nog niet geregistreerd
163909 | TUSSEN DE WILDEMANSTR. EN LOS | SL000024443 Havenweg - Wijk bij Duurstede | Havenweg | Wijk bij Duurstede | 3961 AW | WIJK BIJ DUURSTEDE | 51.97270777 | 5.34959739 | 07-09-01 | 18 | 495212 - Brisa 16 led ww 2100lm lc-r 900 | 16-09-20 | Brisa 16 led ww 2100lm | LED | 15 | 18 | [10 empty] | 226 - MAST 5,7 M ST VERL (7,0 M) | 07-09-01 | Thermisch verzinkt | RAL6005 | 5207 - UITL EL 1,0 M 5 GR | RAL6005
163955 | TUSSEN DE SINGEL EN DE WIJKSEV | SL000024424 Lekdijk Oost - Wijk bij Duurstede | Lekdijk Oost | Wijk bij Duurstede | 3961 MB | WIJK BIJ DUURSTEDE | 51.96573481 | 5.34282513 | 20-09-01 | 18 | 495212 - Brisa 16 led ww 2100lm lc-r 900 | 16-09-20 | Brisa 16 led ww 2100lm | LED | 15 | 18 | [10 empty] | 226 - MAST 5,7 M ST VERL (7,0 M) | 21-01-08 | Thermisch verzinkt | RAL6005 | 5207 - UITL EL 1,0 M 5 GR | RAL6005
164007 | NAAST NR 1 SLUISHOOFD | SL000024339 Hordenweg - Wijk bij Duurstede | Hordenweg | Wijk bij Duurstede | 3961 KB | WIJK BIJ DUURSTEDE | 51.97399428 | 5.32605321 | 28-11-01 | 54 | ARM 2310 OSIRIS 2 PLL 24W 2EVS D76 R9005 | 29-01-04 | LAMP MASTER PLL 24W KL.830 | PLL HF | 24 | 27 | LAMP MASTER PLL 24W KL.830 | PLL HF | 24 | 27 | [6 empty] | 219 - MAST 4,0m ST CONISCH OPZ 60MM PC | 28-11-01 | Thermisch verzinkt | RAL9005
164008 | VOOR NR 1 | SL000024235 Sluishoofd - Wijk bij Duurstede | Sluishoofd | Wijk bij Duurstede | 3961 KW | WIJK BIJ DUURSTEDE | 51.97386850 | 5.32614303 | 28-11-01 | 54 | ARM 2310 OSIRIS 2 PLL 24W 2EVS D76 R9005 | 28-11-01 | LAMP MASTER PLL 24W KL.830 | PLL HF | 24 | 27 | LAMP MASTER PLL 24W KL.830 | PLL HF | 24 | 27 | [6 empty] | 219 - MAST 4,0m ST CONISCH OPZ 60MM PC | 28-11-01 | Thermisch verzinkt | RAL9005
164009 | VOOR NR 1 OP PLEIN | SL000024235 Sluishoofd - Wijk bij Duurstede | Sluishoofd | Wijk bij Duurstede | 3961 KW | WIJK BIJ DUURSTEDE | 51.97373394 | 5.32631028 | 28-11-01 | 54 | ARM 2310 OSIRIS 2 PLL 24W 2EVS D76 R9005 | 28-11-01 | LAMP MASTER PLL 24W KL.830 | PLL HF | 24 | 27 | LAMP MASTER PLL 24W KL.830 | PLL HF | 24 | 27 | [6 empty] | 219 - MAST 4,0m ST CONISCH OPZ 60MM PC | 03-05-07 | Thermisch verzinkt |  |  |  | Mast hergebruikt, nieuw armatuur nieuwbouw
164010 | WC DE HORDEN VOOR SPORTHAL | SL000024339 Hordenweg - Wijk bij Duurstede | Hordenweg | Wijk bij Duurstede | 3961 KB | WIJK BIJ DUURSTEDE | 51.97380826 | 5.32646299 | 20-03-03 | 54 | ARM 2310 OSIRIS 2 PLL 24W 2EVS D76 R9005 | 20-03-03 | LAMP MASTER PLL 24W KL.830 | PLL HF | 24 | 27 | LAMP MASTER PLL 24W KL.830 | PLL HF | 24 | 27 | [6 empty] | 219 - MAST 4,0m ST CONISCH OPZ 60MM PC | 20-03-03 | Thermisch verzinkt
164011 | VOOR NR 3 | SL000024235 Sluishoofd - Wijk bij Duurstede | Sluishoofd | Wijk bij Duurstede | 3961 KW | WIJK BIJ DUURSTEDE | 51.97378194 | 5.32667289 | 28-11-01 | 54 | ARM 2310 OSIRIS 2 PLL 24W 2EVS D76 R9005 | 28-11-01 | LAMP MASTER PLL 24W KL.830 | PLL HF | 24 | 27 | LAMP MASTER PLL 24W KL.830 | PLL HF | 24 | 27 | [6 empty] | 219 - MAST 4,0m ST CONISCH OPZ 60MM PC | 28-11-01 | Thermisch verzinkt | RAL9005
164012 | VOOR FLAT NR 56 - 78 | SL000024235 Sluishoofd - Wijk bij Duurstede | Sluishoofd | Wijk bij Duurstede | 3961 KW | WIJK BIJ DUURSTEDE | 51.97388076 | 5.32692744 | 20-12-01 | 54 | ARM 2310 OSIRIS 2 PLL 24W 2EVS D76 R9005 | 20-12-01 | LAMP MASTER PLL 24W KL.830 | PLL HF | 24 | 27 | LAMP MASTER PLL 24W KL.830 | PLL HF | 24 | 27 | [6 empty] | 219 - MAST 4,0m ST CONISCH OPZ 60MM PC | 20-12-01 | Thermisch verzinkt | RAL9005
164013 | VOOR NR 12 | SL000024235 Sluishoofd - Wijk bij Duurstede | Sluishoofd | Wijk bij Duurstede | 3961 KW | WIJK BIJ DUURSTEDE | 51.97371753 | 5.32691136 | 28-11-01 | 54 | ARM 2310 OSIRIS 2 PLL 24W 2EVS D76 R9005 | 09-10-15 | LAMP MASTER PLL 24W KL.830 | PLL HF | 24 | 27 | LAMP MASTER PLL 24W KL.830 | PLL HF | 24 | 27 | [6 empty] | 219 - MAST 4,0m ST CONISCH OPZ 60MM PC | 14-03-02 | Thermisch verzinkt
164014 | VOOR NR 2 | SL000024235 Sluishoofd - Wijk bij Duurstede | Sluishoofd | Wijk bij Duurstede | 3961 KW | WIJK BIJ DUURSTEDE | 51.97355897 | 5.32689324 | 28-11-01 | 54 | ARM 2310 OSIRIS 2 PLL 24W 2EVS D76 R9005 | 28-11-01 | LAMP MASTER PLL 24W KL.830 | PLL HF | 24 | 27 | LAMP MASTER PLL 24W KL.830 | PLL HF | 24 | 27 | [6 empty] | 219 - MAST 4,0m ST CONISCH OPZ 60MM PC | 28-11-01 | Thermisch verzinkt
164015 | VOOR NR 2 | SL000024235 Sluishoofd - Wijk bij Duurstede | Sluishoofd | Wijk bij Duurstede | 3961 KW | WIJK BIJ DUURSTEDE | 51.97339915 | 5.32688123 | 28-11-01 | 54 | ARM 2310 OSIRIS 2 PLL 24W 2EVS D76 R9005 | 28-11-01 | LAMP MASTER PLL 24W KL.830 | PLL HF | 24 | 27 | LAMP MASTER PLL 24W KL.830 | PLL HF | 24 | 27 | [6 empty] | 219 - MAST 4,0m ST CONISCH OPZ 60MM PC | 28-11-01 | Thermisch verzinkt
164197 | VOOR NR 2 OP PLEIN | SL000024235 Sluishoofd - Wijk bij Duurstede | Sluishoofd | Wijk bij Duurstede | 3961 KW | WIJK BIJ DUURSTEDE | 51.97343299 | 5.32660612 | 28-11-01 | 54 | ARM 2310 OSIRIS 2 PLL 24W 2EVS D76 R9005 | 28-11-01 | LAMP MASTER PLL 24W KL.830 | PLL HF | 24 | 27 | LAMP MASTER PLL 24W KL.830 | PLL HF | 24 | 27 | [6 empty] | 219 - MAST 4,0m ST CONISCH OPZ 60MM PC | 28-11-01 | Thermisch verzinkt |  |  |  | Mast hergebruikt, nieuw armatuur nieuwbouw
164198 | VOOR NR 4 OP PLEIN | SL000024235 Sluishoofd - Wijk bij Duurstede | Sluishoofd | Wijk bij Duurstede | 3961 KW | WIJK BIJ DUURSTEDE | 51.97357335 | 5.32658575 | 28-11-01 | 54 | ARM 2310 OSIRIS 2 PLL 24W 2EVS D76 R9005 | 28-11-01 | LAMP MASTER PLL 24W KL.830 | PLL HF | 24 | 27 | LAMP MASTER PLL 24W KL.830 | PLL HF | 24 | 27 | [6 empty] | 219 - MAST 4,0m ST CONISCH OPZ 60MM PC | 28-11-01 | Thermisch verzinkt |  |  |  | Mast hergebruikt, nieuw armatuur nieuwbouw
164199 | VOOR NR 3 OP PLEIN | SL000024235 Sluishoofd - Wijk bij Duurstede | Sluishoofd | Wijk bij Duurstede | 3961 KW | WIJK BIJ DUURSTEDE | 51.97363786 | 5.32640127 | 28-11-01 | 54 | ARM 2310 OSIRIS 2 PLL 24W 2EVS D76 R9005 | 28-11-01 | LAMP MASTER PLL 24W KL.830 | PLL HF | 24 | 27 | LAMP MASTER PLL 24W KL.830 | PLL HF | 24 | 27 | [6 empty] | 219 - MAST 4,0m ST CONISCH OPZ 60MM PC | 14-03-02 | Thermisch verzinkt |  |  |  | Mast hergebruikt, nieuw armatuur nieuwbouw
164200 | VOOR FLAT NR 56 - 78 | SL000024235 Sluishoofd - Wijk bij Duurstede | Sluishoofd | Wijk bij Duurstede | 3961 KW | WIJK BIJ DUURSTEDE | 51.97402422 | 5.32694151 | 20-12-01 | 54 | ARM 2310 OSIRIS 2 PLL 24W 2EVS D76 R9005 | 20-12-01 | LAMP MASTER PLL 24W KL.830 | PLL HF | 24 | 27 | LAMP MASTER PLL 24W KL.830 | PLL HF | 24 | 27 | [6 empty] | 219 - MAST 4,0m ST CONISCH OPZ 60MM PC | 10-08-12 | Thermisch verzinkt | RAL9005
164320 | NAAST NR 99 | SL000024332 Kombuis - Wijk bij Duurstede | Kombuis | Wijk bij Duurstede | 3961 JN | WIJK BIJ DUURSTEDE | 51.97143377 | 5.32790270 | 12-10-01 | 11 | 455015 - BDS 100 LED 12/830 DRW UDG LS 8 | 11-01-12 | LED 12 2S/830 CLO LS8 66% | LED | 12 | 11 | [10 empty] | 219 - MAST 4,0m ST CONISCH OPZ 60MM PC | 02-09-14 | Thermisch verzinkt
164326 | VOOR NR 27 | SL000024222 Zigzagoven - Wijk bij Duurstede | Zigzagoven | Wijk bij Duurstede | 3961 EC | WIJK BIJ DUURSTEDE | 51.97714530 | 5.33061207 | 15-10-01 | 19 | 471315 - Alexia Stal2 2500lm 3000K 3A N2100 (zwart) | 15-02-20 | LED/830 | LED | 27 | 19,4 | [10 empty] | 230 - MAST 6 M ST - EL UITL 5 GR | 15-10-01 | Thermisch verzinkt |  | 5230 - UITL EL VAST
164421 | VOOR NR 1 | SL000024173 Tiberius - Wijk bij Duurstede | Tiberius | Wijk bij Duurstede | 3962 LS | WIJK BIJ DUURSTEDE | 51.98440764 | 5.33326320 | 29-11-02 | 27 | ARM 2000 KEGEL PLL 24W/840 4M SN R9005 | 29-11-02 | LAMP MASTER PLL 24W KL.830 | PLL HF | 24 | 27 | [10 empty] | 219 - MAST 4,0m ST CONISCH OPZ 60MM PC | 29-11-02 | Thermisch verzinkt |  |  |  | Armatuur vervangen door LED, nog niet geregistreerd
164422 | VOOR NR.5 | SL000024173 Tiberius - Wijk bij Duurstede | Tiberius | Wijk bij Duurstede | 3962 LS | WIJK BIJ DUURSTEDE | 51.98429050 | 5.33300656 | 29-11-02 | 27 | ARM 2000 KEGEL PLL 24W/840 4M SN R9005 | 29-11-02 | LAMP MASTER PLL 24W KL.830 | PLL HF | 24 | 27 | [10 empty] | 219 - MAST 4,0m ST CONISCH OPZ 60MM PC | 29-11-02 | Thermisch verzinkt |  |  |  | Armatuur vervangen door LED, nog niet geregistreerd
164423 | VOOR NR 9 | SL000024173 Tiberius - Wijk bij Duurstede | Tiberius | Wijk bij Duurstede | 3962 LS | WIJK BIJ DUURSTEDE | 51.98419115 | 5.33275979 | 29-11-02 | 27 | ARM 2000 KEGEL PLL 24W/840 4M SN R9005 | 29-11-02 | LAMP MASTER PLL 24W KL.830 | PLL HF | 24 | 27 | [10 empty] | MST 4M VZ CN PT D60 R6005 100.C.104 | 09-05-17 | Thermisch verzinkt Gepoedercoat | RAL6005 |  |  | Armatuur vervangen door LED, nog niet geregistreerd
164424 | VOOR NR 13/15 | SL000024173 Tiberius - Wijk bij Duurstede | Tiberius | Wijk bij Duurstede | 3962 LS | WIJK BIJ DUURSTEDE | 51.98409325 | 5.33250837 | 29-11-02 | 27 | ARM 2000 KEGEL PLL 24W/840 4M SN R9005 | 29-11-02 | LAMP MASTER PLL 24W KL.830 | PLL HF | 24 | 27 | [10 empty] | 219 - MAST 4,0m ST CONISCH OPZ 60MM PC | 29-11-02 | Thermisch verzinkt |  |  |  | Armatuur vervangen door LED, nog niet geregistreerd
164425 | VOOR NR 17 | SL000024173 Tiberius - Wijk bij Duurstede | Tiberius | Wijk bij Duurstede | 3962 LS | WIJK BIJ DUURSTEDE | 51.98400110 | 5.33227557 | 29-11-02 | 27 | ARM 2000 KEGEL PLL 24W/840 4M SN R9005 | 29-11-02 | LAMP MASTER PLL 24W KL.830 | PLL HF | 24 | 27 | [10 empty] | 219 - MAST 4,0m ST CONISCH OPZ 60MM PC | 22-06-11 | Thermisch verzinkt |  |  |  | Armatuur vervangen door LED, nog niet geregistreerd
165002 | ACHTER NR. 48 IN STEEG | SL000024164 Wilhelminastraat - Wijk bij Duurstede | Wilhelminastraat | Wijk bij Duurstede | 3961 AH | WIJK BIJ DUURSTEDE | 51.97062427 | 5.34598517 | 01-01-04 | 20 | 303012 - GFK 5148 TLD 18W NV | 01-01-04 | LAMP MASTER TLD XTRA 18W KL.830 | TLD SIE | 18 | 20 | [10 empty] | 20 - MAST 4,0 M ST CON | 01-01-04 | Thermisch verzinkt
165117 | 1E V/A ROTONDE ROMEINENBAAN | SL000034627 Geerweg - Wijk bij Duurstede | Geerweg | Wijk bij Duurstede | 3960 BA | WIJK BIJ DUURSTEDE | 51.97986771 | 5.32910055 | 30-10-01 | 69 | 410215 - SGS 253 GB SONT 100W HF NV DIM | 23-09-10 | LAMP SHP XO TUB CL 100W E40, HID SHPLu | SON-T | 100 | 69 | [10 empty] | 236 - MAST 8,8 M ST VERL (10,0 M) | 15-06-07 | Thermisch verzinkt |  | 5223 - UITL EL 1,5 M 5 GR
165118 | 2E V/A ROTONDE SANDENBURGWEG | SL000034627 Geerweg - Wijk bij Duurstede | Geerweg | Wijk bij Duurstede | 3960 BA | WIJK BIJ DUURSTEDE | 51.98619694 | 5.33194899 | 31-10-01 | 69 | 410215 - SGS 253 GB SONT 100W HF NV DIM | 23-09-10 | LAMP SHP XO TUB CL 100W E40, HID SHPLu | SON-T | 100 | 69 | [10 empty] | 234 - MAST 7,8 M ST VERL ( 9 ,0M) | 04-03-10 | Thermisch verzinkt |  | 5223 - UITL EL 1,5 M 5 GR
165140 | IN BOCHT BIJ T-SPLITSING TREKW | SL000034627 Geerweg - Wijk bij Duurstede | Geerweg | Wijk bij Duurstede | 3960 BA | WIJK BIJ DUURSTEDE | 51.98264050 | 5.32542804 | 11-12-01 | 69 | 410215 - SGS 253 GB SONT 100W HF NV DIM | 23-09-10 | LAMP SHP XO TUB CL 100W E40, HID SHPLu | SON-T | 100 | 69 | [10 empty] | 236 - MAST 8,8 M ST VERL (10,0 M) | 11-12-01 | Thermisch verzinkt |  | 5223 - UITL EL 1,5 M 5 GR
165152 | VOETPAD NAAR KAROLINGERSWEG NO | SL000024202 Dr Holwerdastraat - Wijk bij Duurstede | Dr Holwerdastraat | Wijk bij Duurstede | 3962 AW | WIJK BIJ DUURSTEDE | 51.97924774 | 5.33827173 | 01-11-01 | 11 | 468315 - KFK 1600lm 3000K 7 3A 9005 | 15-02-20 | LED 3000K | LED | 16 | 10,8 | [10 empty] | 219 - MAST 4,0m ST CONISCH OPZ 60MM PC | 01-11-01 | Thermisch verzinkt
165162 | VOOR NR 33 | SL000024342 Goudse Steen - Wijk bij Duurstede | Goudse Steen | Wijk bij Duurstede | 3961 XR | WIJK BIJ DUURSTEDE | 51.97698072 | 5.32609281 | 07-11-01 | 11 | 455015 - BDS 100 LED 12/830 DRW UDG LS 8 | 11-01-12 | LED 12 2S/830 CLO LS8 66% | LED | 12 | 11 | [10 empty] | 219 - MAST 4,0m ST CONISCH OPZ 60MM PC | 07-11-01 | Thermisch verzinkt
165999 | LINKS VAN NR 17 | SL000024435 Julianalaan - Langbroek | Julianalaan | Langbroek | 3947 MJ | LANGBROEK | 52.01434057 | 5.32617585 | 11-03-03 | 39 | ARM 2000 KEGEL PLL 36W R9005 | 03-11-03 | LAMP PLL 36W KL.830 | PLL HF | 36 | 39 | [10 empty] | 219 - MAST 4,0m ST CONISCH OPZ 60MM PC | 11-03-03 | Thermisch verzinkt
166000 | RECHTS NAAST NR 19 | SL000024435 Julianalaan - Langbroek | Julianalaan | Langbroek | 3947 MJ | LANGBROEK | 52.01442356 | 5.32571281 | 11-03-03 | 39 | ARM 2000 KEGEL PLL 36W R9005 | 03-11-03 | LAMP PLL 36W KL.830 | PLL HF | 36 | 39 | [10 empty] | 219 - MAST 4,0m ST CONISCH OPZ 60MM PC | 11-03-03 | Thermisch verzinkt
166691 | VOOR NR. 8 | SL000024168 Virgilius - Wijk bij Duurstede | Virgilius | Wijk bij Duurstede | 3962 KM | WIJK BIJ DUURSTEDE | 51.98087161 | 5.33487687 | 14-01-02 | 27 | ARM 2000 KEGEL PLL 24W/840 4M SN R9005 | 07-01-97 | LAMP MASTER PLL 24W KL.830 | PLL HF | 24 | 27 | [10 empty] | 219 - MAST 4,0m ST CONISCH OPZ 60MM PC | 14-01-02 | Thermisch verzinkt
166692 | TUSSEN VOLGELPOEL EN MOLENVLIE | SL000024193 Kortland - Wijk bij Duurstede | Kortland | Wijk bij Duurstede | 3961 NR | Wijk bij Duurstede | 51.97255017 | 5.31935450 | 14-01-02 | 39 | 452312 - Nicole White Moonlight LED 36W | 04-12-13 | LED 36W WHITE MOONLIGHT | LED MES | 36 | 39 | [10 empty] | 230 - MAST 6 M ST - EL UITL 5 GR | 14-01-02 | Thermisch verzinkt |  | 5030 - UITL EL VAST
166778 | IN OVERKAPPING WC DE HORDEN | SL000024198 Dukdalf - Wijk bij Duurstede | Dukdalf | Wijk bij Duurstede | 3961 LA | WIJK BIJ DUURSTEDE | 51.97384448 | 5.32733805 | 24-09-02 | 54 | 341322 - 2313 PLL 2x24W HF NV | 24-09-02 | LAMP MASTER PLL 24W KL.830 | PLL HF | 24 | 27 | LAMP MASTER PLL 24W KL.830 | PLL HF | 24 | 27 | [6 empty] | 1999 - TUNNEL/GEVEL-BEVESTIGING | 24-09-02
166779 | IN OVERKAPPING WC DE HORDEN | SL000024198 Dukdalf - Wijk bij Duurstede | Dukdalf | Wijk bij Duurstede | 3961 LA | WIJK BIJ DUURSTEDE | 51.97385443 | 5.32710169 | 24-09-02 | 54 | 341322 - 2313 PLL 2x24W HF NV | 24-09-02 | LAMP MASTER PLL 24W KL.830 | PLL HF | 24 | 27 | LAMP MASTER PLL 24W KL.830 | PLL HF | 24 | 27 | [6 empty] | 1999 - TUNNEL/GEVEL-BEVESTIGING | 24-09-02
167131 | HOEK AALSWAARD | SL000024443 Havenweg - Wijk bij Duurstede | Havenweg | Wijk bij Duurstede | 3961 AW | WIJK BIJ DUURSTEDE | 51.97291905 | 5.34975831 | 08-02-02 | 18 | 495212 - Brisa 16 led ww 2100lm lc-r 900 | 16-09-20 | Brisa 16 led ww 2100lm | LED | 15 | 18 | [10 empty] | 226 - MAST 5,7 M ST VERL (7,0 M) | 08-02-02 | Thermisch verzinkt | RAL6005 | 5207 - UITL EL 1,0 M 5 GR | RAL6005
167132 | NAAST NR. 16 OP PARKEERPLAATS | SL000024372 Voorsteven - Wijk bij Duurstede | Voorsteven | Wijk bij Duurstede | 3961 TH | WIJK BIJ DUURSTEDE | 51.97060331 | 5.32632416 | 08-02-02 | 11 | 455015 - BDS 100 LED 12/830 DRW UDG LS 8 | 11-01-12 | LED 12 2S/830 CLO LS8 66% | LED | 12 | 11 | [10 empty] | 219 - MAST 4,0m ST CONISCH OPZ 60MM PC | 08-02-02 | Thermisch verzinkt
167302 | VOOR NR 2 OP PLEIN | SL000024235 Sluishoofd - Wijk bij Duurstede | Sluishoofd | Wijk bij Duurstede | 3961 KW | WIJK BIJ DUURSTEDE | 51.97334497 | 5.32673257 | 28-11-01 | 54 | ARM 2310 OSIRIS 2 PLL 24W 2EVS D76 R9005 | 28-11-01 | LAMP MASTER PLL 24W KL.830 | PLL HF | 24 | 27 | LAMP MASTER PLL 24W KL.830 | PLL HF | 24 | 27 | [6 empty] | 219 - MAST 4,0m ST CONISCH OPZ 60MM PC | 18-02-11 | Thermisch verzinkt | RAL9005
167303 | VOOR NR 2 | SL000024235 Sluishoofd - Wijk bij Duurstede | Sluishoofd | Wijk bij Duurstede | 3961 KW | WIJK BIJ DUURSTEDE | 51.97323808 | 5.32686718 | 20-12-01 | 54 | ARM 2310 OSIRIS 2 PLL 24W 2EVS D76 R9005 | 20-12-01 | LAMP MASTER PLL 24W KL.830 | PLL HF | 24 | 27 | LAMP MASTER PLL 24W KL.830 | PLL HF | 24 | 27 | [6 empty] | 219 - MAST 4,0m ST CONISCH OPZ 60MM PC | 20-12-01 | Thermisch verzinkt | RAL9005
167305 | VOOR NR. 1 DE KRESJ | SL000024338 Karel de Grotestraat - Wijk bij Duurstede | Karel de Grotestraat | Wijk bij Duurstede | 3962 CJ | WIJK BIJ DUURSTEDE | 51.97561230 | 5.33873196 | 11-06-02 | 18 | 492012 - Friso Kramer lw-fkl 1800LM | 16-09-20 | LED 18W LW FLK 350mA 3000K NV | LED | 18 | 18 | [10 empty] | 219 - MAST 4,0m ST CONISCH OPZ 60MM PC | 11-06-02 | Thermisch verzinkt
167306 | VOOR NR 25 | SL000024343 Gossaertstraat - Wijk bij Duurstede | Gossaertstraat | Wijk bij Duurstede | 3961 VW | WIJK BIJ DUURSTEDE | 51.97432421 | 5.34142046 | 16-07-02 | 8 | 467912 - KFK 1200lm 3000K 7 9005 Ijsmotief | 13-09-18 | 1200lm 3000K 7 9005 Ijsmotief | LED | 11 | 8 | [10 empty] | 219 - MAST 4,0m ST CONISCH OPZ 60MM PC | 16-07-02 | Thermisch verzinkt
167333 | VOOR NR 13 | SL000024398 Bernhardlaan - Langbroek | Bernhardlaan | Langbroek | 3947 NP | LANGBROEK | 52.01375394 | 5.32570557 | 09-12-02 | 39 | ARM 2000 KEGEL PLL 36W R9005 | 12-09-02 | LAMP PLL 36W KL.830 | PLL HF | 36 | 39 | [10 empty] | 219 - MAST 4,0m ST CONISCH OPZ 60MM PC | 09-12-02 | Thermisch verzinkt
167334 | VOOR NR 11 | SL000024398 Bernhardlaan - Langbroek | Bernhardlaan | Langbroek | 3947 NP | LANGBROEK | 52.01361859 | 5.32554669 | 09-12-02 | 39 | ARM 2000 KEGEL PLL 36W R9005 | 12-09-02 | LAMP PLL 36W KL.830 | PLL HF | 36 | 39 | [10 empty] | 219 - MAST 4,0m ST CONISCH OPZ 60MM PC | 09-12-02 | Thermisch verzinkt
168084 | OP PLEINTJE NAAST NR. 28 | SL000024365 Zandweg - Wijk bij Duurstede | Zandweg | Wijk bij Duurstede | 3962 EE | WIJK BIJ DUURSTEDE | 51.97405394 | 5.34434359 | 20-09-01 | 85 | 351311 - MBF 505 GRONDSP CDM-T 70W AV + | 20-09-01 | LAMP CDM-T 70W G12 KL.830 | CDM | 70 | 85 | [10 empty] | 1999 - TUNNEL/GEVEL-BEVESTIGING | 20-09-01
168085 | OP PLEINTJE NAAST NR. 28 | SL000024365 Zandweg - Wijk bij Duurstede | Zandweg | Wijk bij Duurstede | 3962 EE | WIJK BIJ DUURSTEDE | 51.97411056 | 5.34433743 | 20-09-01 | 85 | 351311 - MBF 505 GRONDSP CDM-T 70W AV + | 20-09-01 | LAMP CDM-T 70W G12 KL.830 | CDM | 70 | 85 | [10 empty] | 1999 - TUNNEL/GEVEL-BEVESTIGING | 20-09-01
168086 | OP PLEINTJE NAAST NR. 28 | SL000024365 Zandweg - Wijk bij Duurstede | Zandweg | Wijk bij Duurstede | 3962 EE | WIJK BIJ DUURSTEDE | 51.97410172 | 5.34425186 | 20-09-01 | 85 | 351311 - MBF 505 GRONDSP CDM-T 70W AV + | 20-09-01 | LAMP CDM-T 70W G12 KL.830 | CDM | 70 | 85 | [10 empty] | 1999 - TUNNEL/GEVEL-BEVESTIGING | 20-09-01
168087 | OP PLEINTJE NAAST NR. 28 | SL000024365 Zandweg - Wijk bij Duurstede | Zandweg | Wijk bij Duurstede | 3962 EE | WIJK BIJ DUURSTEDE | 51.97403881 | 5.34426211 | 20-09-01 | 85 | 351311 - MBF 505 GRONDSP CDM-T 70W AV + | 20-09-01 | LAMP CDM-T 70W G12 KL.830 | CDM | 70 | 85 | [10 empty] | 1999 - TUNNEL/GEVEL-BEVESTIGING | 20-09-01
168236 | IN ONDERDOORGANG NAAST NR 8 | SL000024305 Roef - Wijk bij Duurstede | Roef | Wijk bij Duurstede | 3961 JX | WIJK BIJ DUURSTEDE | 51.97167853 | 5.32653781 | 12-11-03 | 88 | 350212 - TERRA GRONDSP CDMT 70W NV | 11-12-03 | LAMP CDM-T 70W G12 KL.830 | CDM | 70 | 88 | [10 empty] | 1999 - TUNNEL/GEVEL-BEVESTIGING | 12-11-03
168237 | IN ONDERDOORGANG NAAST NR 8 | SL000024305 Roef - Wijk bij Duurstede | Roef | Wijk bij Duurstede | 3961 JX | WIJK BIJ DUURSTEDE | 51.97163023 | 5.32652701 | 12-11-03 | 88 | 350212 - TERRA GRONDSP CDMT 70W NV | 11-12-03 | LAMP CDM-T 70W G12 KL.830 | CDM | 70 | 88 | [10 empty] | 1999 - TUNNEL/GEVEL-BEVESTIGING | 12-11-03
168934 | PARKEERPLAATS ACHTER NR 8 | SL000024291 Weidedreef - Langbroek | Weidedreef | Langbroek | 3947 NX | LANGBROEK | 52.01286066 | 5.33101892 | 10-07-02 | 39 | 323212 - 2551 PLL 36W HF NV | 07-10-02 | LAMP PLL 36W KL.830 | PLL HF | 36 | 39 | [10 empty] | MST 6M VZ CL VJ D60 R3004 100.J.182 | 10-07-02 | Thermisch verzinkt
168935 | PARKEERPLAATS ACHTER NR 8 - 10 | SL000024291 Weidedreef - Langbroek | Weidedreef | Langbroek | 3947 NX | LANGBROEK | 52.01266329 | 5.33143110 | 10-07-02 | 39 | 323212 - 2551 PLL 36W HF NV | 07-10-02 | LAMP PLL 36W KL.830 | PLL HF | 36 | 39 | [10 empty] | MST 6M VZ CL VJ D60 R3004 100.J.182 | 10-07-02 | Thermisch verzinkt
168936 | VOOR SPORTHAL NR 9 | SL000024291 Weidedreef - Langbroek | Weidedreef | Langbroek | 3947 NX | LANGBROEK | 52.01324289 | 5.33039647 | 21-08-02 | 27 | ARM 2000 KEGEL PLL 24W/840 4M SN R9005 | 21-08-02 | LAMP MASTER PLL 24W KL.830 | PLL HF | 24 | 27 | [10 empty] | MST 4M VZ CL PT D60 R3004 100.C.100 | 21-08-02 | Thermisch verzinkt
168937 | NAAST NR 37 | SL000024291 Weidedreef - Langbroek | Weidedreef | Langbroek | 3947 NX | LANGBROEK | 52.01409511 | 5.33106836 | 21-08-02 | 27 | ARM 2000 KEGEL PLL 24W/840 4M SN R9005 | 21-08-02 | LAMP MASTER PLL 24W KL.830 | PLL HF | 24 | 27 | [10 empty] | MST 4M VZ CL PT D60 R3004 100.C.100 | 21-08-02 | Thermisch verzinkt
168938 | T/O NR 80 | SL000024291 Weidedreef - Langbroek | Weidedreef | Langbroek | 3947 NX | LANGBROEK | 52.01384525 | 5.33224332 | 21-08-02 | 27 | ARM 2000 KEGEL PLL 24W/840 4M SN R9005 | 21-08-02 | LAMP MASTER PLL 24W KL.830 | PLL HF | 24 | 27 | [10 empty] | MST 4M VZ CL PT D60 R3004 100.C.100 | 21-08-02 | Thermisch verzinkt
168939 | NAAST NR 84 | SL000024291 Weidedreef - Langbroek | Weidedreef | Langbroek | 3947 NX | LANGBROEK | 52.01405924 | 5.33239804 | 21-08-02 | 27 | ARM 2000 KEGEL PLL 24W/840 4M SN R9005 | 21-08-02 | LAMP MASTER PLL 24W KL.830 | PLL HF | 24 | 27 | [10 empty] | MST 4M VZ CL PT D60 R3004 100.C.100 | 21-08-02 | Thermisch verzinkt
168940 | NAAST NR 45 | SL000024291 Weidedreef - Langbroek | Weidedreef | Langbroek | 3947 NX | LANGBROEK | 52.01404887 | 5.33173528 | 21-08-02 | 27 | ARM 2000 KEGEL PLL 24W/840 4M SN R9005 | 21-08-02 | LAMP MASTER PLL 24W KL.830 | PLL HF | 24 | 27 | [10 empty] | MST 4M VZ CL PT D60 R3004 100.C.100 | 21-08-02 | Thermisch verzinkt
168941 | NAAST 152 | SL000024291 Weidedreef - Langbroek | Weidedreef | Langbroek | 3947 NX | LANGBROEK | 52.01523360 | 5.33271883 | 21-08-02 | 27 | ARM 2000 KEGEL PLL 24W/840 4M SN R9005 | 21-08-02 | LAMP MASTER PLL 24W KL.830 | PLL HF | 24 | 27 | [10 empty] | MST 4M VZ CL PT D60 R3004 100.C.100 | 21-08-02 | Thermisch verzinkt |  |  |  | Armatuur vervangen door LED, nog niet geregistreerd
168942 | LINKS VAN JULIANALAAN NR 1 | SL000024438 Irenelaan - Langbroek | Irenelaan | Langbroek | 3947 MK | LANGBROEK | 52.01312712 | 5.32730114 | 21-08-02 | 27 | ARM 2000 KEGEL PLL 24W/840 4M SN R9005 | 21-08-02 | LAMP MASTER PLL 24W KL.830 | PLL HF | 24 | 27 | [10 empty] | MST 4M VZ CL PT D60 R3004 100.C.100 | 21-08-02 | Thermisch verzinkt
168943 | VOOR NR 3 - 5 | SL000024438 Irenelaan - Langbroek | Irenelaan | Langbroek | 3947 MK | LANGBROEK | 52.01333109 | 5.32752723 | 21-08-02 | 27 | ARM 2000 KEGEL PLL 24W/840 4M SN R9005 | 21-08-02 | LAMP MASTER PLL 24W KL.830 | PLL HF | 24 | 27 | [10 empty] | 219 - MAST 4,0m ST CONISCH OPZ 60MM PC | 07-01-11 | Thermisch verzinkt
168944 | VOOR NR 12 | SL000024438 Irenelaan - Langbroek | Irenelaan | Langbroek | 3947 MK | LANGBROEK | 52.01358159 | 5.32771451 | 21-08-02 | 27 | ARM 2000 KEGEL PLL 24W/840 4M SN R9005 | 21-08-02 | LAMP MASTER PLL 24W KL.830 | PLL HF | 24 | 27 | [10 empty] | MST 4M VZ CL PT D60 R3004 100.C.100 | 21-08-02 | Thermisch verzinkt
168945 | RECHTS VAN NR 18 | SL000024438 Irenelaan - Langbroek | Irenelaan | Langbroek | 3947 MK | LANGBROEK | 52.01379374 | 5.32794263 | 21-08-02 | 27 | ARM 2000 KEGEL PLL 24W/840 4M SN R9005 | 21-08-02 | LAMP MASTER PLL 24W KL.830 | PLL HF | 24 | 27 | [10 empty] | MST 4M VZ CL PT D60 R3004 100.C.100 | 21-08-02 | Thermisch verzinkt
168946 | VOOR NR 23 | SL000024438 Irenelaan - Langbroek | Irenelaan | Langbroek | 3947 MK | LANGBROEK | 52.01398894 | 5.32826459 | 21-08-02 | 27 | ARM 2000 KEGEL PLL 24W/840 4M SN R9005 | 21-08-02 | LAMP MASTER PLL 24W KL.830 | PLL HF | 24 | 27 | [10 empty] | MST 4M VZ CL PT D60 R3004 100.C.100 | 21-08-02 | Thermisch verzinkt
168947 | RECHTS VAN MARIJKELAAN 6 | SL000024438 Irenelaan - Langbroek | Irenelaan | Langbroek | 3947 MK | LANGBROEK | 52.01419670 | 5.32852535 | 21-08-02 | 27 | ARM 2000 KEGEL PLL 24W/840 4M SN R9005 | 21-08-02 | LAMP MASTER PLL 24W KL.830 | PLL HF | 24 | 27 | [10 empty] | MST 4M VZ CL PT D60 R3004 100.C.100 | 21-08-02 | Thermisch verzinkt
169329 | ACHTER NR 1 | SL000024387 Rhijnesteinstraat - Cothen | Rhijnesteinstraat | Cothen | 3945 CT | COTHEN | 51.99585588 | 5.31362728 | 23-09-03 | 20 | ARM 2400 PADVINDER PLL 18W D60 R7035 | 23-09-03 | LAMP PLL 18W KL.830 | PLL HF | 18 | 20 | [10 empty] | 219 - MAST 4,0m ST CONISCH OPZ 60MM PC | 23-09-03 | Thermisch verzinkt
169330 | VOOR NR 61 | SL000024404 Remus - Wijk bij Duurstede | Remus | Wijk bij Duurstede | 3962 KZ | Wijk bij Duurstede | 51.98545185 | 5.33192837 | 28-08-03 | 39 | 323212 - 2551 PLL 36W HF NV | 28-08-03 | LAMP PLL 36W KL.830 | PLL HF | 36 | 39 | [10 empty] | 230 - MAST 6 M ST - EL UITL 5 GR | 25-08-03 | Thermisch verzinkt |  | 5230 - UITL EL VAST |  | Armatuur vervangen door LED, nog niet geregistreerd
169331 | VOOR NR 65 | SL000024404 Remus - Wijk bij Duurstede | Remus | Wijk bij Duurstede | 3962 KZ | Wijk bij Duurstede | 51.98533849 | 5.33150567 | 28-08-03 | 39 | 323212 - 2551 PLL 36W HF NV | 28-08-03 | LAMP PLL 36W KL.830 | PLL HF | 36 | 39 | [10 empty] | 230 - MAST 6 M ST - EL UITL 5 GR | 25-08-03 | Thermisch verzinkt |  | 5230 - UITL EL VAST |  | Armatuur vervangen door LED, nog niet geregistreerd
169332 | VOOR NR 71 | SL000024404 Remus - Wijk bij Duurstede | Remus | Wijk bij Duurstede | 3962 KZ | Wijk bij Duurstede | 51.98524906 | 5.33116894 | 28-08-03 | 39 | 323212 - 2551 PLL 36W HF NV | 28-08-03 | LAMP PLL 36W KL.830 | PLL HF | 36 | 39 | [10 empty] | 230 - MAST 6 M ST - EL UITL 5 GR | 25-08-03 | Thermisch verzinkt |  | 5230 - UITL EL VAST |  | Armatuur vervangen door LED, nog niet geregistreerd
169333 | BIJ KRUISING MET AUGUSTUS | SL000024404 Remus - Wijk bij Duurstede | Remus | Wijk bij Duurstede | 3962 KZ | Wijk bij Duurstede | 51.98505243 | 5.33078933 | 28-08-03 | 39 | 323212 - 2551 PLL 36W HF NV | 28-08-03 | LAMP PLL 36W KL.830 | PLL HF | 36 | 39 | [10 empty] | 230 - MAST 6 M ST - EL UITL 5 GR | 25-08-03 | Thermisch verzinkt |  | 5230 - UITL EL VAST |  | Armatuur vervangen door LED, nog niet geregistreerd
169334 | TUSSEN BACHUS EN TIBERIUS | SL000024404 Remus - Wijk bij Duurstede | Remus | Wijk bij Duurstede | 3962 KZ | Wijk bij Duurstede | 51.98421770 | 5.33387090 | 28-08-03 | 39 | 323212 - 2551 PLL 36W HF NV | 28-08-03 | LAMP PLL 36W KL.830 | PLL HF | 36 | 39 | [10 empty] | 230 - MAST 6 M ST - EL UITL 5 GR | 25-08-03 | Thermisch verzinkt |  | 5230 - UITL EL VAST |  | Armatuur vervangen door LED, nog niet geregistreerd
169335 | TUSSEN BACHUS EN TIBERIUS | SL000024404 Remus - Wijk bij Duurstede | Remus | Wijk bij Duurstede | 3962 KZ | Wijk bij Duurstede | 51.98439034 | 5.33368527 | 28-08-03 | 39 | 323212 - 2551 PLL 36W HF NV | 28-08-03 | LAMP PLL 36W KL.830 | PLL HF | 36 | 39 | [10 empty] | 230 - MAST 6 M ST - EL UITL 5 GR | 25-08-03 | Thermisch verzinkt |  | 5230 - UITL EL VAST |  | Armatuur vervangen door LED, nog niet geregistreerd
169336 | V 214 | SL000024404 Remus - Wijk bij Duurstede | Remus | Wijk bij Duurstede | 3962 KZ | Wijk bij Duurstede | 51.98458631 | 5.33359499 | 28-08-03 | 39 | 323212 - 2551 PLL 36W HF NV | 28-08-03 | LAMP PLL 36W KL.830 | PLL HF | 36 | 39 | [10 empty] | 230 - MAST 6 M ST - EL UITL 5 GR | 25-08-03 | Thermisch verzinkt |  | 5230 - UITL EL VAST |  | Armatuur vervangen door LED, nog niet geregistreerd
169337 | TUSSEN TIBERIUS EN CLAUDIUS | SL000024404 Remus - Wijk bij Duurstede | Remus | Wijk bij Duurstede | 3962 KZ | Wijk bij Duurstede | 51.98471132 | 5.33330115 | 28-08-03 | 39 | 323212 - 2551 PLL 36W HF NV | 28-08-03 | LAMP PLL 36W KL.830 | PLL HF | 36 | 39 | [10 empty] | 230 - MAST 6 M ST - EL UITL 5 GR | 25-08-03 | Thermisch verzinkt |  | 5230 - UITL EL VAST |  | Armatuur vervangen door LED, nog niet geregistreerd
169338 | TUSSEN TIBERIUS EN CLAUDIUS | SL000024404 Remus - Wijk bij Duurstede | Remus | Wijk bij Duurstede | 3962 KZ | Wijk bij Duurstede | 51.98490052 | 5.33305589 | 28-08-03 | 39 | 323212 - 2551 PLL 36W HF NV | 28-08-03 | LAMP PLL 36W KL.830 | PLL HF | 36 | 39 | [10 empty] | 230 - MAST 6 M ST - EL UITL 5 GR | 25-08-03 | Thermisch verzinkt |  | 5230 - UITL EL VAST |  | Armatuur vervangen door LED, nog niet geregistreerd
169339 | BIJ 192 | SL000024404 Remus - Wijk bij Duurstede | Remus | Wijk bij Duurstede | 3962 KZ | Wijk bij Duurstede | 51.98514866 | 5.33286899 | 28-08-03 | 39 | 323212 - 2551 PLL 36W HF NV | 28-08-03 | LAMP PLL 36W KL.830 | PLL HF | 36 | 39 | [10 empty] | 230 - MAST 6 M ST - EL UITL 5 GR | 25-08-03 | Thermisch verzinkt |  | 5230 - UITL EL VAST |  | Armatuur vervangen door LED, nog niet geregistreerd
169340 | OP KOP PLINIUS | SL000024404 Remus - Wijk bij Duurstede | Remus | Wijk bij Duurstede | 3962 KZ | Wijk bij Duurstede | 51.98520826 | 5.33263949 | 28-08-03 | 39 | 323212 - 2551 PLL 36W HF NV | 28-08-03 | LAMP PLL 36W KL.830 | PLL HF | 36 | 39 | [10 empty] | 230 - MAST 6 M ST - EL UITL 5 GR | 25-08-03 | Thermisch verzinkt |  | 5230 - UITL EL VAST |  | Armatuur vervangen door LED, nog niet geregistreerd
169341 | TUSSEN CLAUDIUS EN AUGUSTUS | SL000024404 Remus - Wijk bij Duurstede | Remus | Wijk bij Duurstede | 3962 KZ | Wijk bij Duurstede | 51.98537447 | 5.33239696 | 28-08-03 | 39 | 323212 - 2551 PLL 36W HF NV | 28-08-03 | LAMP PLL 36W KL.830 | PLL HF | 36 | 39 | [10 empty] | 230 - MAST 6 M ST - EL UITL 5 GR | 25-08-03 | Thermisch verzinkt |  | 5230 - UITL EL VAST |  | Armatuur vervangen door LED, nog niet geregistreerd
169342 | BIJ PLUNIUS 1 | SL000024404 Remus - Wijk bij Duurstede | Remus | Wijk bij Duurstede | 3962 KZ | Wijk bij Duurstede | 51.98557261 | 5.33221620 | 28-08-03 | 39 | 323212 - 2551 PLL 36W HF NV | 28-08-03 | LAMP PLL 36W KL.830 | PLL HF | 36 | 39 | [10 empty] | 230 - MAST 6 M ST - EL UITL 5 GR | 25-08-03 | Thermisch verzinkt |  | 5230 - UITL EL VAST |  | Armatuur vervangen door LED, nog niet geregistreerd
169461 | LINKS VOOR NR 1 | SL000024231 van Groningenstraat - Cothen | van Groningenstraat | Cothen | 3945 EC | COTHEN | 51.99599493 | 5.30724610 | 29-08-02 | 21 | 347912 - 2000 ACHTERP PLT 18W HF NV | 29-08-02 | LAMP PLT 18W GX24q-2 4P KL.840 | PLT 4P | 18 | 21 | [10 empty] | 219 - MAST 4,0m ST CONISCH OPZ 60MM PC | 29-08-02 | Thermisch verzinkt | RAL6005
169791 | ACHTER NR 35 | SL000024398 Bernhardlaan - Langbroek | Bernhardlaan | Langbroek | 3947 NP | LANGBROEK | 52.01423701 | 5.32682668 | 09-12-02 | 27 | ARM 2000 KEGEL PLL 24W/840 4M SN R9005 | 12-09-02 | LAMP MASTER PLL 24W KL.830 | PLL HF | 24 | 27 | [10 empty] | 219 - MAST 4,0m ST CONISCH OPZ 60MM PC | 09-12-02 | Thermisch verzinkt
169792 | NAAST NR 35 | SL000024398 Bernhardlaan - Langbroek | Bernhardlaan | Langbroek | 3947 NP | LANGBROEK | 52.01434834 | 5.32658982 | 09-12-02 | 27 | ARM 2000 KEGEL PLL 24W/840 4M SN R9005 | 12-09-02 | LAMP MASTER PLL 24W KL.830 | PLL HF | 24 | 27 | [10 empty] | 219 - MAST 4,0m ST CONISCH OPZ 60MM PC | 09-12-02 | Thermisch verzinkt
169793 | ACHTER NR 23 | SL000024398 Bernhardlaan - Langbroek | Bernhardlaan | Langbroek | 3947 NP | LANGBROEK | 52.01389461 | 5.32639670 | 09-12-02 | 27 | ARM 2000 KEGEL PLL 24W/840 4M SN R9005 | 12-09-02 | LAMP MASTER PLL 24W KL.830 | PLL HF | 24 | 27 | [10 empty] | 219 - MAST 4,0m ST CONISCH OPZ 60MM PC | 09-12-02 | Thermisch verzinkt
169795 | VOOR NR 33 | SL000024398 Bernhardlaan - Langbroek | Bernhardlaan | Langbroek | 3947 NP | LANGBROEK | 52.01428846 | 5.32638597 | 09-12-02 | 39 | ARM 2000 KEGEL PLL 36W R9005 | 12-09-02 | LAMP PLL 36W KL.830 | PLL HF | 36 | 39 | [10 empty] | 219 - MAST 4,0m ST CONISCH OPZ 60MM PC | 09-12-02 | Thermisch verzinkt
169796 | NAAST NR 23 | SL000024398 Bernhardlaan - Langbroek | Bernhardlaan | Langbroek | 3947 NP | LANGBROEK | 52.01404922 | 5.32608856 | 09-12-02 | 39 | ARM 2000 KEGEL PLL 36W R9005 | 12-09-02 | LAMP PLL 36W KL.830 | PLL HF | 36 | 39 | [10 empty] | 219 - MAST 4,0m ST CONISCH OPZ 60MM PC | 09-12-02 | Thermisch verzinkt
169797 | BIJ NR 1 | SL000024398 Bernhardlaan - Langbroek | Bernhardlaan | Langbroek | 3947 NP | LANGBROEK | 52.01338183 | 5.32517382 | 09-12-02 | 39 | ARM 2000 KEGEL PLL 36W R9005 | 12-09-02 | LAMP PLL 36W KL.830 | PLL HF | 36 | 39 | [10 empty] | 219 - MAST 4,0m ST CONISCH OPZ 60MM PC | 09-12-02 | Thermisch verzinkt
169798 | NAAST BERNHARDLAAN NR 11 | SL000024435 Julianalaan - Langbroek | Julianalaan | Langbroek | 3947 MJ | LANGBROEK | 52.01353780 | 5.32591999 | 09-12-02 | 39 | ARM 2000 KEGEL PLL 36W R9005 | 12-09-02 | LAMP PLL 36W KL.830 | PLL HF | 36 | 39 | [10 empty] | 219 - MAST 4,0m ST CONISCH OPZ 60MM PC | 09-12-02 | Thermisch verzinkt
169799 | NAAST MARGRIETLAAN 34 | SL000024435 Julianalaan - Langbroek | Julianalaan | Langbroek | 3947 MJ | LANGBROEK | 52.01334863 | 5.32631995 | 09-12-02 | 39 | ARM 2000 KEGEL PLL 36W R9005 | 12-09-02 | LAMP PLL 36W KL.830 | PLL HF | 36 | 39 | [10 empty] | 219 - MAST 4,0m ST CONISCH OPZ 60MM PC | 09-12-02 | Thermisch verzinkt
169842 | NAAST NR 1 | SL000024173 Tiberius - Wijk bij Duurstede | Tiberius | Wijk bij Duurstede | 3962 LS | WIJK BIJ DUURSTEDE | 51.98448673 | 5.33344609 | 18-07-03 | 27 | ARM 2000 KEGEL PLL 24W/840 4M SN R9005 | 18-07-03 | LAMP MASTER PLL 24W KL.830 | PLL HF | 24 | 27 | [10 empty] | 219 - MAST 4,0m ST CONISCH OPZ 60MM PC | 18-07-03 | Thermisch verzinkt |  |  |  | Armatuur vervangen door LED, nog niet geregistreerd
169985 | NAAST NR 16 | SL000024317 Mgr Le Blancstraat - Cothen | Monseigneur Le Blancstraat | Cothen | 3945 BV | COTHEN | 51.99856257 | 5.30833883 | 20-06-05 | 20 | ARM 2400 PADVINDER PLL 18W D60 R7035 | 20-06-05 | LAMP PLL 18W KL.830 | PLL HF | 18 | 20 | [10 empty] | 219 - MAST 4,0m ST CONISCH OPZ 60MM PC | 20-06-05 | Thermisch verzinkt
169986 | NAAST NR 16 | SL000024317 Mgr Le Blancstraat - Cothen | Monseigneur Le Blancstraat | Cothen | 3945 BV | COTHEN | 51.99844483 | 5.30791132 | 20-06-05 | 20 | ARM 2400 PADVINDER PLL 18W D60 R7035 | 20-06-05 | LAMP PLL 18W KL.830 | PLL HF | 18 | 20 | [10 empty] | 219 - MAST 4,0m ST CONISCH OPZ 60MM PC | 20-06-05 | Thermisch verzinkt
170285 | VOOR NR 7 | SL000024407 Oeverstraat - Wijk bij Duurstede | Oeverstraat | Wijk bij Duurstede | 3961 AM | WIJK BIJ DUURSTEDE | 51.97179293 | 5.34787553 | 09-07-02 | 47 | ARM HOLLANDSE KAP B PLL 24W E27 R6009 | 07-09-02 | LAMP MASTER PLE 20W E27 KL.827 | PLE | 20 | 20 | LAMP MASTER PLL 24W KL.830 | PLL HF | 24 | 27 | [6 empty] | 1999 - TUNNEL/GEVEL-BEVESTIGING | 09-07-02 |  | RAL6009 | MUURSTEUN GY EXTON RAL6009 DE NOOD | RAL6009
170286 | SCHUIN TEGENOVER NR. 9 | SL000024310 Plantsoensteeg - Wijk bij Duurstede | Plantsoensteeg | Wijk bij Duurstede | 3961 CB | WIJK BIJ DUURSTEDE | 51.97330473 | 5.34701862 | 01-01-04 | 74 | VERV ARM LMB457 2XPLL 24W+E27M5D60 R6009 | 01-01-04 | LAMP MASTER PLL 24W KL.830 | PLL HF | 24 | 27 | LAMP MASTER PLL 24W KL.830 | PLL HF | 24 | 27 | PLE | 20 | 20 | 01-06-17 | 1830,5 | 8000 | 1999 - TUNNEL/GEVEL-BEVESTIGING | 01-01-04 |  | RAL6009
170288 | T/O NR 11 | SL000024295 Veldpoortstraat - Wijk bij Duurstede | Veldpoortstraat | Wijk bij Duurstede | 3961 BK | WIJK BIJ DUURSTEDE | 51.97357192 | 5.34489534 | 24-10-02 | 84 | 353332 - MOD B PLTE 20W AV + PLL 2 X 24W | 23-04-08 | LAMP MASTER PLL 24W KL.830 | PLL CONV | 24 | 32 | LAMP MASTER PLL 24W KL.830 | PLL CONV | 24 | 32 | PLE | 20 | 20 | 01-06-17 | 1830,5 | 8000 | 64 - MAST 3,0 M GY ANTIEK | 23-04-08 | Gietijzer | RAL6009
170570 | RECHTS VAN LANGBROEKSEDIJK 83 | SL000024347 Gerrit Achterbergstraat - Langbroek | Gerrit Achterbergstraat | Langbroek | 3947 ME | LANGBROEK | 52.01147529 | 5.32438306 | 21-08-02 | 27 | ARM 2000 KEGEL PLL 24W/840 4M SN R9005 | 21-08-02 | LAMP MASTER PLL 24W KL.830 | PLL HF | 24 | 27 | [10 empty] | MST 4M VZ CL PT D60 R3004 100.C.100 | 21-08-02 | Thermisch verzinkt
170571 | T/O NR 11 | SL000024347 Gerrit Achterbergstraat - Langbroek | Gerrit Achterbergstraat | Langbroek | 3947 ME | LANGBROEK | 52.01092257 | 5.32380063 | 21-08-02 | 27 | ARM 2000 KEGEL PLL 24W/840 4M SN R9005 | 21-08-02 | LAMP MASTER PLL 24W KL.830 | PLL HF | 24 | 27 | [10 empty] | MST 4M VZ CL PT D60 R3004 100.C.100 | 21-08-02 | Thermisch verzinkt
170572 | LINKS VOOR NR 25 | SL000024347 Gerrit Achterbergstraat - Langbroek | Gerrit Achterbergstraat | Langbroek | 3947 ME | LANGBROEK | 52.01036346 | 5.32305306 | 21-08-02 | 27 | ARM 2000 KEGEL PLL 24W/840 4M SN R9005 | 21-08-02 | LAMP MASTER PLL 24W KL.830 | PLL HF | 24 | 27 | [10 empty] | MST 4M VZ CL PT D60 R3004 100.C.100 | 21-08-02 | Thermisch verzinkt
170573 | VOOR NR 23 / 25 | SL000024255 Klein Jagersteinstraat - Langbroek | Klein Jagersteinstraat | Langbroek | 3947 MC | LANGBROEK | 52.01024219 | 5.32384238 | 21-08-02 | 27 | ARM 2000 KEGEL PLL 24W/840 4M SN R9005 | 21-08-02 | LAMP MASTER PLL 24W KL.830 | PLL HF | 24 | 27 | [10 empty] | MST 4M VZ CL PT D60 R3004 100.C.100 | 21-08-02 | Thermisch verzinkt
170574 | VOOR NR 26 | SL000024255 Klein Jagersteinstraat - Langbroek | Klein Jagersteinstraat | Langbroek | 3947 MC | LANGBROEK | 52.01006837 | 5.32353267 | 21-08-02 | 27 | ARM 2000 KEGEL PLL 24W/840 4M SN R9005 | 21-08-02 | LAMP MASTER PLL 24W KL.830 | PLL HF | 24 | 27 | [10 empty] | MST 4M VZ CL PT D60 R3004 100.C.100 | 21-08-02 | Thermisch verzinkt
170575 | RECHTS VOOR NR 7 M. MAARTENSST | SL000024255 Klein Jagersteinstraat - Langbroek | Klein Jagersteinstraat | Langbroek | 3947 MC | LANGBROEK | 52.00973469 | 5.32311920 | 21-08-02 | 27 | ARM 2000 KEGEL PLL 24W/840 4M SN R9005 | 21-08-02 | LAMP MASTER PLL 24W KL.830 | PLL HF | 24 | 27 | [10 empty] | MST 4M VZ CL PT D60 R3004 100.C.100 | 21-08-02 | Thermisch verzinkt
170576 | T/O NR 27 | SL000024347 Gerrit Achterbergstraat - Langbroek | Gerrit Achterbergstraat | Langbroek | 3947 ME | LANGBROEK | 52.01029539 | 5.32282885 | 21-08-02 | 27 | ARM 2000 KEGEL PLL 24W/840 4M SN R9005 | 21-08-02 | LAMP MASTER PLL 24W KL.830 | PLL HF | 24 | 27 | [10 empty] | 219 - MAST 4,0m ST CONISCH OPZ 60MM PC | 01/07/20 | Staal
170577 | LINKS NAAST NR 12 | SL000024250 Kerkeland - Langbroek | Kerkeland | LANGBROEK | 3947 MX | LANGBROEK | 52.00958353 | 5.32283394 | 21-08-02 | 27 | ARM 2000 KEGEL PLL 24W/840 4M SN R9005 | 21-08-02 | LAMP MASTER PLL 24W KL.830 | PLL HF | 24 | 27 | [10 empty] | MST 4M VZ CL PT D60 R3004 100.C.100 | 21-08-02 | Thermisch verzinkt
170578 | T/O NR 43 | SL000024255 Klein Jagersteinstraat - Langbroek | Klein Jagersteinstraat | Langbroek | 3947 MC | LANGBROEK | 52.00927385 | 5.32258970 | 21-08-02 | 27 | ARM 2000 KEGEL PLL 24W/840 4M SN R9005 | 21-08-02 | LAMP MASTER PLL 24W KL.830 | PLL HF | 24 | 27 | [10 empty] | MST 4M VZ CL PT D60 R3004 100.C.100 | 21-08-02 | Thermisch verzinkt
170579 | T/O NR 5 | SL000024255 Klein Jagersteinstraat - Langbroek | Klein Jagersteinstraat | Langbroek | 3947 MC | LANGBROEK | 52.01060474 | 5.32410696 | 21-08-02 | 27 | ARM 2000 KEGEL PLL 24W/840 4M SN R9005 | 21-08-02 | LAMP MASTER PLL 24W KL.830 | PLL HF | 24 | 27 | [10 empty] | MST 4M VZ CL PT D60 R3004 100.C.100 | 21-08-02 | Thermisch verzinkt
170580 | VOOR NR 15 | SL000024431 Kerkeland - Langbroek | Kerkeland | Langbroek | 3947 MX | LANGBROEK | 52.01136197 | 5.32951791 | 21-08-02 | 27 | ARM 2000 KEGEL PLL 24W/840 4M SN R9005 | 21-08-02 | LAMP MASTER PLL 24W KL.830 | PLL HF | 24 | 27 | [10 empty] | MST 4M VZ CL PT D60 R3004 100.C.100 | 21-08-02 | Thermisch verzinkt
170595 | VOOR NR 14 | SL000024232 Van Gaasbeekstraat - Wijk bij Duurstede | Gossaertstraat | Wijk bij Duurstede | 3961 VS | WIJK BIJ DUURSTEDE | 51.97444817 | 5.33990245 | 27-06-02 | 8 | 467912 - KFK 1200lm 3000K 7 9005 Ijsmotief | 17-12-18 | 1200lm 3000K 7 9005 Ijsmotief | LED | 11 | 8 | [10 empty] | 219 - MAST 4,0m ST CONISCH OPZ 60MM PC | 27-06-02 | Thermisch verzinkt
170596 | VOOR NR 61 GOSSAERTSTRAAT | SL000024232 Van Gaasbeekstraat - Wijk bij Duurstede | Gossaertstraat | Wijk bij Duurstede | 3961 VS | WIJK BIJ DUURSTEDE | 51.97431977 | 5.33977219 | 27-06-02 | 8 | 467912 - KFK 1200lm 3000K 7 9005 Ijsmotief | 13-09-18 | 1200lm 3000K 7 9005 Ijsmotief | LED | 11 | 8 | [10 empty] | 219 - MAST 4,0m ST CONISCH OPZ 60MM PC | 27-06-02 | Thermisch verzinkt
170597 | ACHTER NR 61 GOSSAERTSTRAAT | SL000024232 Van Gaasbeekstraat - Wijk bij Duurstede | Gossaertstraat | Wijk bij Duurstede | 3961 VS | WIJK BIJ DUURSTEDE | 51.97414863 | 5.33975607 | 27-06-02 | 8 | 467912 - KFK 1200lm 3000K 7 9005 Ijsmotief | 13-09-18 | 1200lm 3000K 7 9005 Ijsmotief | LED | 11 | 8 | [10 empty] | 219 - MAST 4,0m ST CONISCH OPZ 60MM PC | 27-06-02 | Thermisch verzinkt
170598 | VOOR NR 5 | SL000024213 Baron van Lyndenstraat - Wijk bij Duurstede | Baron van Lyndenstraat | Wijk bij Duurstede | 3961 VR | WIJK BIJ DUURSTEDE | 51.97415772 | 5.33889842 | 27-06-02 | 8 | 467912 - KFK 1200lm 3000K 7 9005 Ijsmotief | 13-09-18 | 1200lm 3000K 7 9005 Ijsmotief | LED | 11 | 8 | [10 empty] | 219 - MAST 4,0m ST CONISCH OPZ 60MM PC | 27-06-02 | Thermisch verzinkt
170600 | VOOR NR 13 | SL000024232 Van Gaasbeekstraat - Wijk bij Duurstede | Gossaertstraat | Wijk bij Duurstede | 3961 VS | WIJK BIJ DUURSTEDE | 51.97390455 | 5.33985005 | 27-06-02 | 8 | 467912 - KFK 1200lm 3000K 7 9005 Ijsmotief | 13-09-18 | 1200lm 3000K 7 9005 Ijsmotief | LED | 11 | 8 | [10 empty] | 219 - MAST 4,0m ST CONISCH OPZ 60MM PC | 27-06-02 | Thermisch verzinkt
170601 | VOOR NR 81 | SL000024343 Gossaertstraat - Wijk bij Duurstede | Gossaertstraat | Wijk bij Duurstede | 3961 VW | WIJK BIJ DUURSTEDE | 51.97432278 | 5.33876973 | 27-06-02 | 8 | 467912 - KFK 1200lm 3000K 7 9005 Ijsmotief | 13-09-18 | 1200lm 3000K 7 9005 Ijsmotief | LED | 11 | 8 | [10 empty] | 219 - MAST 4,0m ST CONISCH OPZ 60MM PC | 27-06-02 | Thermisch verzinkt
170602 | VOOR/NAAST NR 1 | SL000024280 Dirk Fockstraat - Wijk bij Duurstede | Dirk Fockstraat | Wijk bij Duurstede | 3961 DN | WIJK BIJ DUURSTEDE | 51.97422133 | 5.33776739 | 27-06-02 | 8 | 467912 - KFK 1200lm 3000K 7 9005 Ijsmotief | 13-09-18 | 1200lm 3000K 7 9005 Ijsmotief | LED | 11 | 8 | [10 empty] | 219 - MAST 4,0m ST CONISCH OPZ 60MM PC | 06-01-06 | Thermisch verzinkt
170603 | VOOR NR 2 | SL000024213 Baron van Lyndenstraat - Wijk bij Duurstede | Baron van Lyndenstraat | Wijk bij Duurstede | 3961 VR | WIJK BIJ DUURSTEDE | 51.97495221 | 5.33886589 | 27-06-02 | 8 | 467912 - KFK 1200lm 3000K 7 9005 Ijsmotief | 13-09-18 | 1200lm 3000K 7 9005 Ijsmotief | LED | 11 | 8 | [10 empty] | 219 - MAST 4,0m ST CONISCH OPZ 60MM PC | 30-03-12 | Thermisch verzinkt
170604 | T/O NR. 6 | SL000024232 Van Gaasbeekstraat - Wijk bij Duurstede | Gossaertstraat | Wijk bij Duurstede | 3961 VS | WIJK BIJ DUURSTEDE | 51.97467351 | 5.33991322 | 27-06-02 | 8 | 467912 - KFK 1200lm 3000K 7 9005 Ijsmotief | 13-09-18 | 1200lm 3000K 7 9005 Ijsmotief | LED | 11 | 8 | [10 empty] | 219 - MAST 4,0m ST CONISCH OPZ 60MM PC | 27-06-02 | Thermisch verzinkt
170605 | VOORNR 10 | SL000024378 Van Abcoudestraat - Wijk bij Duurstede | van Abcoudestraat | Wijk bij Duurstede | 3961 VT | WIJK BIJ DUURSTEDE | 51.97445942 | 5.34083417 | 27-06-02 | 8 | 467912 - KFK 1200lm 3000K 7 9005 Ijsmotief | 13-09-18 | 1200lm 3000K 7 9005 Ijsmotief | LED | 11 | 8 | [10 empty] | 219 - MAST 4,0m ST CONISCH OPZ 60MM PC | 27-06-02 | Thermisch verzinkt
170606 | TEGENOVER NR 1 OP GRASVELD LAN | SL000024280 Dirk Fockstraat - Wijk bij Duurstede | Dirk Fockstraat | Wijk bij Duurstede | 3961 DN | WIJK BIJ DUURSTEDE | 51.97437223 | 5.33752068 | 27-06-02 | 8 | 467912 - KFK 1200lm 3000K 7 9005 Ijsmotief | 13-09-18 | 1200lm 3000K 7 9005 Ijsmotief | LED | 11 | 8 | [10 empty] | 219 - MAST 4,0m ST CONISCH OPZ 60MM PC | 08-08-17 | Thermisch verzinkt Gepoedercoat | RAL6005
170607 | TO NR 16 | SL000024213 Baron van Lyndenstraat - Wijk bij Duurstede | Baron van Lyndenstraat | Wijk bij Duurstede | 3961 VR | WIJK BIJ DUURSTEDE | 51.97446518 | 5.33892110 | 27-06-02 | 8 | 467912 - KFK 1200lm 3000K 7 9005 Ijsmotief | 13-09-18 | 1200lm 3000K 7 9005 Ijsmotief | LED | 11 | 8 | [10 empty] | 219 - MAST 4,0m ST CONISCH OPZ 60MM PC | 27-06-02 | Thermisch verzinkt
170609 | VOOR FLAT 2 T/M 84 | SL000024280 Dirk Fockstraat - Wijk bij Duurstede | Dirk Fockstraat | Wijk bij Duurstede | 3961 DN | WIJK BIJ DUURSTEDE | 51.97313920 | 5.33743662 | 27-06-02 | 20 | 303012 - GFK 5148 TLD 18W NV | 16-07-02 | LAMP MASTER TLD XTRA 18W KL.830 | TLD SIE | 18 | 20 | [10 empty] | 219 - MAST 4,0m ST CONISCH OPZ 60MM PC | 27-06-02 | Thermisch verzinkt
170610 | VOOR NR 3 | SL000024378 Van Abcoudestraat - Wijk bij Duurstede | van Abcoudestraat | Wijk bij Duurstede | 3961 VT | WIJK BIJ DUURSTEDE | 51.97416747 | 5.34080187 | 04-07-02 | 8 | 467912 - KFK 1200lm 3000K 7 9005 Ijsmotief | 13-09-18 | 1200lm 3000K 7 9005 Ijsmotief | LED | 11 | 8 | [10 empty] | 219 - MAST 4,0m ST CONISCH OPZ 60MM PC | 04-07-02 | Thermisch verzinkt
170611 | VOOR NR. 13 | SL000024378 Van Abcoudestraat - Wijk bij Duurstede | van Abcoudestraat | Wijk bij Duurstede | 3961 VT | WIJK BIJ DUURSTEDE | 51.97391453 | 5.34076546 | 09-07-02 | 8 | 467912 - KFK 1200lm 3000K 7 9005 Ijsmotief | 13-09-18 | 1200lm 3000K 7 9005 Ijsmotief | LED | 11 | 8 | [10 empty] | 219 - MAST 4,0m ST CONISCH OPZ 60MM PC | 14-10-11 | Thermisch verzinkt
170612 | NAAST NR 1 DIRK FOCKSTRAAT | SL000024343 Gossaertstraat - Wijk bij Duurstede | Gossaertstraat | Wijk bij Duurstede | 3961 VW | WIJK BIJ DUURSTEDE | 51.97442584 | 5.33788534 | 09-07-02 | 8 | 467912 - KFK 1200lm 3000K 7 9005 Ijsmotief | 13-09-18 | 1200lm 3000K 7 9005 Ijsmotief | LED | 11 | 8 | [10 empty] | 219 - MAST 4,0m ST CONISCH OPZ 60MM PC | 09-07-02 | Thermisch verzinkt
170613 | VOOR NR 13 | SL000024213 Baron van Lyndenstraat - Wijk bij Duurstede | Baron van Lyndenstraat | Wijk bij Duurstede | 3961 VR | WIJK BIJ DUURSTEDE | 51.97391484 | 5.33886651 | 09-07-02 | 8 | 467912 - KFK 1200lm 3000K 7 9005 Ijsmotief | 13-09-18 | 1200lm 3000K 7 9005 Ijsmotief | LED | 11 | 8 | [10 empty] | 219 - MAST 4,0m ST CONISCH OPZ 60MM PC | 09-07-02 | Thermisch verzinkt
170614 | VOOR NR 9 | SL000024280 Dirk Fockstraat - Wijk bij Duurstede | Dirk Fockstraat | Wijk bij Duurstede | 3961 DN | WIJK BIJ DUURSTEDE | 51.97397936 | 5.33773098 | 09-07-02 | 8 | 467912 - KFK 1200lm 3000K 7 9005 Ijsmotief | 13-09-18 | 1200lm 3000K 7 9005 Ijsmotief | LED | 11 | 8 | [10 empty] | 219 - MAST 4,0m ST CONISCH OPZ 60MM PC | 09-07-02 | Thermisch verzinkt
170617 | T/O K. DE GROTESTRAAT | SL000024302 Steenstraat - Wijk bij Duurstede | Steenstraat | Wijk bij Duurstede | 3961 VM | WIJK BIJ DUURSTEDE | 51.97506295 | 5.33853403 | 01-08-03 | 58 | ARM 2552 IRIS PLL 55W R7035 | 08-01-03 | LAMP PLL 55W KL.830 | PLL HF | 55 | 58 | [10 empty] | 253 - MAST 6,7 M ST VERL (8,0 M) | 01-08-03 | Thermisch verzinkt |  | 5207 - UITL EL 1,0 M 5 GR
170620 | VOOR NR 31 | SL000024343 Gossaertstraat - Wijk bij Duurstede | Gossaertstraat | Wijk bij Duurstede | 3961 VW | WIJK BIJ DUURSTEDE | 51.97436399 | 5.34111690 | 16-07-02 | 8 | 467912 - KFK 1200lm 3000K 7 9005 Ijsmotief | 13-09-18 | 1200lm 3000K 7 9005 Ijsmotief | LED | 11 | 8 | [10 empty] | 219 - MAST 4,0m ST CONISCH OPZ 60MM PC | 16-07-02 | Thermisch verzinkt
170621 | VOOR NR 41 | SL000024343 Gossaertstraat - Wijk bij Duurstede | Gossaertstraat | Wijk bij Duurstede | 3961 VW | WIJK BIJ DUURSTEDE | 51.97432355 | 5.34069314 | 16-07-02 | 8 | 467912 - KFK 1200lm 3000K 7 9005 Ijsmotief | 13-09-18 | 1200lm 3000K 7 9005 Ijsmotief | LED | 11 | 8 | [10 empty] | 219 - MAST 4,0m ST CONISCH OPZ 60MM PC | 16-07-02 | Thermisch verzinkt
170622 | NST NR 2 | SL000024378 Van Abcoudestraat - Wijk bij Duurstede | van Abcoudestraat | Wijk bij Duurstede | 3961 VT | WIJK BIJ DUURSTEDE | 51.97478107 | 5.34077180 | 16-07-02 | 8 | 467912 - KFK 1200lm 3000K 7 9005 Ijsmotief | 13-09-18 | 1200lm 3000K 7 9005 Ijsmotief | LED | 11 | 8 | [10 empty] | 219 - MAST 4,0m ST CONISCH OPZ 60MM PC | 16-07-02 | Thermisch verzinkt
170623 | VOOR NR 2 | SL000024232 Van Gaasbeekstraat - Wijk bij Duurstede | Gossaertstraat | Wijk bij Duurstede | 3961 VS | WIJK BIJ DUURSTEDE | 51.97487976 | 5.33984291 | 16-07-02 | 20 | 303012 - GFK 5148 TLD 18W NV | 27-06-02 | LAMP MASTER TLD XTRA 18W KL.830 | TLD SIE | 18 | 20 | [10 empty] | 219 - MAST 4,0m ST CONISCH OPZ 60MM PC | 16-07-02 | Thermisch verzinkt
170624 | NAAST FLAT NR 73 T/M 84 DIRK F | SL000024275 Gansfortstraat - Wijk bij Duurstede | Gansfortstraat | Wijk bij Duurstede | 3961 CP | WIJK BIJ DUURSTEDE | 51.97293158 | 5.33702732 | 16-07-02 | 20 | 303012 - GFK 5148 TLD 18W NV | 16-07-02 | LAMP MASTER TLD XTRA 18W KL.830 | TLD SIE | 18 | 20 | [10 empty] | 219 - MAST 4,0m ST CONISCH OPZ 60MM PC | 16-07-02 | Thermisch verzinkt |  |  |  | LM verwijderd door nieuwbouw
170625 | NAAST FLAT NR 86 T/M 98 DIRK F | SL000024275 Gansfortstraat - Wijk bij Duurstede | Gansfortstraat | Wijk bij Duurstede | 3961 CP | WIJK BIJ DUURSTEDE | 51.97274531 | 5.33695418 | 16-07-02 | 20 | 303012 - GFK 5148 TLD 18W NV | 16-07-02 | LAMP MASTER TLD XTRA 18W KL.830 | TLD SIE | 18 | 20 | [10 empty] | 219 - MAST 4,0m ST CONISCH OPZ 60MM PC | 16-07-02 | Thermisch verzinkt
170626 | VOOR NR 3 / 5 | SL000024393 Crookewitstraat - Wijk bij Duurstede | Crookewitstraat | Wijk bij Duurstede | 3961 VV | WIJK BIJ DUURSTEDE | 51.97434241 | 5.34275508 | 16-07-02 | 8 | 467912 - KFK 1200lm 3000K 7 9005 Ijsmotief | 13-09-18 | 1200lm 3000K 7 9005 Ijsmotief | LED | 11 | 8 | [10 empty] | 219 - MAST 4,0m ST CONISCH OPZ 60MM PC | 16-07-02 | Thermisch verzinkt
170627 | VOOR NRS 11/13 | SL000024393 Crookewitstraat - Wijk bij Duurstede | Crookewitstraat | Wijk bij Duurstede | 3961 VV | WIJK BIJ DUURSTEDE | 51.97404920 | 5.34271666 | 16-07-02 | 8 | 467912 - KFK 1200lm 3000K 7 9005 Ijsmotief | 13-09-18 | 1200lm 3000K 7 9005 Ijsmotief | LED | 11 | 8 | [10 empty] | 219 - MAST 4,0m ST CONISCH OPZ 60MM PC | 16-07-02 | Thermisch verzinkt
170628 | NAAST NR 13 STEENSTRAAT | SL000024393 Crookewitstraat - Wijk bij Duurstede | Crookewitstraat | Wijk bij Duurstede | 3961 VV | WIJK BIJ DUURSTEDE | 51.97462240 | 5.34278129 | 16-07-02 | 8 | 467912 - KFK 1200lm 3000K 7 9005 Ijsmotief | 13-09-18 | 1200lm 3000K 7 9005 Ijsmotief | LED | 11 | 8 | [10 empty] | 219 - MAST 4,0m ST CONISCH OPZ 60MM PC | 16-07-02 | Thermisch verzinkt
170629 | VOOR NR 1 | SL000024343 Gossaertstraat - Wijk bij Duurstede | Gossaertstraat | Wijk bij Duurstede | 3961 VW | WIJK BIJ DUURSTEDE | 51.97426389 | 5.34261661 | 16-07-02 | 8 | 467912 - KFK 1200lm 3000K 7 9005 Ijsmotief | 13-09-18 | 1200lm 3000K 7 9005 Ijsmotief | LED | 11 | 8 | [10 empty] | 219 - MAST 4,0m ST CONISCH OPZ 60MM PC | 16-07-02 | Thermisch verzinkt
170631 | HOEK KOSTVERLORENPAD NAAST 15 | SL000024275 Gansfortstraat - Wijk bij Duurstede | Gansfortstraat | Wijk bij Duurstede | 3961 CP | WIJK BIJ DUURSTEDE | 51.97275115 | 5.34157821 | 05-09-02 | 27 | ARM 2000 KEGEL PLL 24W/840 4M SN R9005 | 19-08-04 | LAMP MASTER PLL 24W KL.830 | PLL HF | 24 | 27 | [10 empty] | 230 - MAST 6 M ST - EL UITL 5 GR | 08-10-08 | Thermisch verzinkt
170632 | VOOR/NAAST NR 33 | SL000024450 Frankenweg - Wijk bij Duurstede | Frankenweg | Wijk bij Duurstede | 3962 CD | WIJK BIJ DUURSTEDE | 51.97716826 | 5.34148561 | 05-09-02 | 18 | 492012 - Friso Kramer lw-fkl 1800LM | 16-09-20 | LED 18W LW FLK 350mA 3000K NV | LED | 18 | 18 | [10 empty] | 219 - MAST 4,0m ST CONISCH OPZ 60MM PC | 05-09-02 | Thermisch verzinkt
170634 | NAAST NR 62 OP PLEIN BIJ GARAG | SL000024377 Van Brederodestraat - Wijk bij Duurstede | Van Brederodestraat | Wijk bij Duurstede | 3961 CW | WIJK BIJ DUURSTEDE | 51.97216664 | 5.33799842 | 10-10-02 | 8 | 467912 - KFK 1200lm 3000K 7 9005 Ijsmotief | 13-09-18 | 1200lm 3000K 7 9005 Ijsmotief | LED | 11 | 8 | [10 empty] | 219 - MAST 4,0m ST CONISCH OPZ 60MM PC | 10-10-02 | Thermisch verzinkt
170635 | VOOR NR 146 LANGS VOETPAD | SL000024286 Agricolastraat - Wijk bij Duurstede | Agricolastraat | Wijk bij Duurstede | 3961 DE | WIJK BIJ DUURSTEDE | 51.97044185 | 5.33810828 | 04-11-02 | 27 | ARM 2000 KEGEL PLL 24W/840 4M SN R9005 | 11-04-02 | LAMP MASTER PLL 24W KL.830 | PLL HF | 24 | 27 | [10 empty] | 219 - MAST 4,0m ST CONISCH OPZ 60MM PC | 04-11-02 | Thermisch verzinkt
170636 | ACHTER NR 146 OP KRUISING VAN | SL000024286 Agricolastraat - Wijk bij Duurstede | Agricolastraat | Wijk bij Duurstede | 3961 DE | WIJK BIJ DUURSTEDE | 51.97018895 | 5.33815134 | 04-11-02 | 27 | ARM 2000 KEGEL PLL 24W/840 4M SN R9005 | 11-04-02 | LAMP MASTER PLL 24W KL.830 | PLL HF | 24 | 27 | [10 empty] | 219 - MAST 4,0m ST CONISCH OPZ 60MM PC | 04-11-02 | Thermisch verzinkt
170637 | NAAST FLAT NR'S 128 T/M 140 | SL000024280 Dirk Fockstraat - Wijk bij Duurstede | Dirk Fockstraat | Wijk bij Duurstede | 3961 DN | WIJK BIJ DUURSTEDE | 51.97224818 | 5.33674503 | 10-10-02 | 8 | 467912 - KFK 1200lm 3000K 7 9005 Ijsmotief | 13-09-18 | 1200lm 3000K 7 9005 Ijsmotief | LED | 11 | 8 | [10 empty] | 219 - MAST 4,0m ST CONISCH OPZ 60MM PC | 10-10-02 | Thermisch verzinkt
170638 | VOOR/NAAST NR 20 BIJ GARAGE BO | SL000024348 Dr Cuypersstraat - Wijk bij Duurstede | Dr Cuypersstraat | Wijk bij Duurstede | 3961 CT | WIJK BIJ DUURSTEDE | 51.97177698 | 5.33881380 | 04-11-02 | 8 | 467912 - KFK 1200lm 3000K 7 9005 Ijsmotief | 13-09-18 | 1200lm 3000K 7 9005 Ijsmotief | LED | 11 | 8 | [10 empty] | 219 - MAST 4,0m ST CONISCH OPZ 60MM PC | 04-11-02 | Thermisch verzinkt
170639 | VOOR NR 20 BIJ PARKEERPLAATS | SL000024348 Dr Cuypersstraat - Wijk bij Duurstede | Dr Cuypersstraat | Wijk bij Duurstede | 3961 CT | WIJK BIJ DUURSTEDE | 51.97168138 | 5.33889336 | 04-11-02 | 8 | 467912 - KFK 1200lm 3000K 7 9005 Ijsmotief | 13-09-18 | 1200lm 3000K 7 9005 Ijsmotief | LED | 11 | 8 | [10 empty] | 219 - MAST 4,0m ST CONISCH OPZ 60MM PC | 04-11-02 | Thermisch verzinkt
170640 | NAAST NR 20 BIJ GARAGE BOXEN | SL000024377 Van Brederodestraat - Wijk bij Duurstede | Van Brederodestraat | Wijk bij Duurstede | 3961 CW | WIJK BIJ DUURSTEDE | 51.97217965 | 5.34033176 | 04-11-02 | 8 | 467912 - KFK 1200lm 3000K 7 9005 Ijsmotief | 13-09-18 | 1200lm 3000K 7 9005 Ijsmotief | LED | 11 | 8 | [10 empty] | 219 - MAST 4,0m ST CONISCH OPZ 60MM PC | 04-11-02 | Thermisch verzinkt
170641 | ACHTER NR 1 | SL000024377 Van Brederodestraat - Wijk bij Duurstede | Van Brederodestraat | Wijk bij Duurstede | 3961 CW | WIJK BIJ DUURSTEDE | 51.97187415 | 5.33971626 | 04-11-02 | 8 | 467912 - KFK 1200lm 3000K 7 9005 Ijsmotief | 13-09-18 | 1200lm 3000K 7 9005 Ijsmotief | LED | 11 | 8 | [10 empty] | 219 - MAST 4,0m ST CONISCH OPZ 60MM PC | 04-11-02 | Thermisch verzinkt
170642 | VOOR NR 31 | SL000024377 Van Brederodestraat - Wijk bij Duurstede | Van Brederodestraat | Wijk bij Duurstede | 3961 CW | WIJK BIJ DUURSTEDE | 51.97171163 | 5.33922542 | 04-11-02 | 8 | 467912 - KFK 1200lm 3000K 7 9005 Ijsmotief | 13-09-18 | 1200lm 3000K 7 9005 Ijsmotief | LED | 11 | 8 | [10 empty] | 219 - MAST 4,0m ST CONISCH OPZ 60MM PC | 04-11-02 | Thermisch verzinkt
170643 | NAAST NR 9 BIJ PARKEERPLAATS | SL000024377 Van Brederodestraat - Wijk bij Duurstede | Van Brederodestraat | Wijk bij Duurstede | 3961 CW | WIJK BIJ DUURSTEDE | 51.97176475 | 5.33991197 | 04-11-02 | 8 | 467912 - KFK 1200lm 3000K 7 9005 Ijsmotief | 13-09-18 | 1200lm 3000K 7 9005 Ijsmotief | LED | 11 | 8 | [10 empty] | 219 - MAST 4,0m ST CONISCH OPZ 60MM PC | 04-11-02 | Thermisch verzinkt
170644 | VOOR NR 37 BIJ PARKEERPLAATS | SL000024348 Dr Cuypersstraat - Wijk bij Duurstede | Dr Cuypersstraat | Wijk bij Duurstede | 3961 CT | WIJK BIJ DUURSTEDE | 51.97146690 | 5.33906473 | 04-11-02 | 8 | 467912 - KFK 1200lm 3000K 7 9005 Ijsmotief | 13-09-18 | 1200lm 3000K 7 9005 Ijsmotief | LED | 11 | 8 | [10 empty] | 219 - MAST 4,0m ST CONISCH OPZ 60MM PC | 04-11-02 | Thermisch verzinkt
170645 | NAAST NR 19 | SL000024377 Van Brederodestraat - Wijk bij Duurstede | Van Brederodestraat | Wijk bij Duurstede | 3961 CW | WIJK BIJ DUURSTEDE | 51.97205765 | 5.33916190 | 04-11-02 | 8 | 467912 - KFK 1200lm 3000K 7 9005 Ijsmotief | 13-09-18 | 1200lm 3000K 7 9005 Ijsmotief | LED | 11 | 8 | [10 empty] | 219 - MAST 4,0m ST CONISCH OPZ 60MM PC | 04-11-02 | Thermisch verzinkt
171607 | T/O NR 2 | SL000024174 Tarweveld - Cothen | Tarweveld | Cothen | 3945 EX | COTHEN | 51.99528335 | 5.31516381 | 03-09-02 | 39 | 323212 - 2551 PLL 36W HF NV | 09-03-02 | LAMP PLL 36W KL.830 | PLL HF | 36 | 39 | [10 empty] | 230 - MAST 6 M ST - EL UITL 5 GR | 31-10-02 | Thermisch verzinkt |  | 5230 - UITL EL VAST
171608 | T/O 4 | SL000024174 Tarweveld - Cothen | Tarweveld | Cothen | 3945 EX | COTHEN | 51.99503464 | 5.31484018 | 03-09-02 | 39 | 323212 - 2551 PLL 36W HF NV | 09-03-02 | LAMP PLL 36W KL.830 | PLL HF | 36 | 39 | [10 empty] | 230 - MAST 6 M ST - EL UITL 5 GR | 31-10-02 | Thermisch verzinkt |  | 5230 - UITL EL VAST
171609 | T/O NR 6 | SL000024174 Tarweveld - Cothen | Tarweveld | Cothen | 3945 EX | COTHEN | 51.99479662 | 5.31452868 | 03-09-02 | 39 | 323212 - 2551 PLL 36W HF NV | 09-03-02 | LAMP PLL 36W KL.830 | PLL HF | 36 | 39 | [10 empty] | 230 - MAST 6 M ST - EL UITL 5 GR | 31-10-02 | Thermisch verzinkt |  | 5230 - UITL EL VAST
171610 | T/O OPVELD | SL000024174 Tarweveld - Cothen | Tarweveld | Cothen | 3945 EX | COTHEN | 51.99454223 | 5.31419887 | 03-09-02 | 39 | 323212 - 2551 PLL 36W HF NV | 09-03-02 | LAMP PLL 36W KL.830 | PLL HF | 36 | 39 | [10 empty] | 230 - MAST 6 M ST - EL UITL 5 GR | 31-10-02 | Thermisch verzinkt |  | 5230 - UITL EL VAST
171611 | T/O NR 10 | SL000024174 Tarweveld - Cothen | Tarweveld | Cothen | 3945 EX | COTHEN | 51.99419339 | 5.31374487 | 03-09-02 | 39 | 323212 - 2551 PLL 36W HF NV | 09-03-02 | LAMP PLL 36W KL.830 | PLL HF | 36 | 39 | [10 empty] | 230 - MAST 6 M ST - EL UITL 5 GR | 31-10-02 | Thermisch verzinkt |  | 5230 - UITL EL VAST
171612 | TEGENOVER NR. 13 | SL000024190 Middelveld - Cothen | Middelveld | Cothen | 3945 GC | COTHEN | 51.99460046 | 5.31161404 | 06-10-00 | 39 | 323212 - 2551 PLL 36W HF NV | 28-10-02 | LAMP PLL 36W KL.830 | PLL HF | 36 | 39 | [10 empty] | 230 - MAST 6 M ST - EL UITL 5 GR | 06-10-00 | Thermisch verzinkt |  | 5230 - UITL EL VAST
171613 | VOOR/NAAST NR 30 | SL000024406 Opveld - Cothen | Opveld | Cothen | 3945 ES | COTHEN | 51.99445104 | 5.31383618 | 03-09-02 | 39 | 323212 - 2551 PLL 36W HF NV | 09-03-02 | LAMP PLL 36W KL.830 | PLL HF | 36 | 39 | [10 empty] | 230 - MAST 6 M ST - EL UITL 5 GR | 31-10-02 | Thermisch verzinkt |  | 5230 - UITL EL VAST
171614 | VOOR NR 12 | SL000024242 Oude Wetering - Cothen | Oude Wetering | Cothen | 3945 GE | COTHEN | 51.99409685 | 5.31091663 | 03-09-02 | 39 | 323212 - 2551 PLL 36W HF NV | 09-03-02 | LAMP PLL 36W KL.830 | PLL HF | 36 | 39 | [10 empty] | 230 - MAST 6 M ST - EL UITL 5 GR | 31-10-02 | Thermisch verzinkt |  | 5230 - UITL EL VAST
171615 | NAAST OPVELD NR 24 (OVER RIJNS | SL000024406 Opveld - Cothen | Opveld | Cothen | 3945 ES | COTHEN | 51.99472862 | 5.31301016 | 03-09-02 | 39 | 323212 - 2551 PLL 36W HF NV | 09-03-02 | LAMP PLL 36W KL.830 | PLL HF | 36 | 39 | [10 empty] | 230 - MAST 6 M ST - EL UITL 5 GR | 31-10-02 | Thermisch verzinkt |  | 5230 - UITL EL VAST
171616 | KRUISING OPVELD-OVERRIJNSE VEL | SL000024406 Opveld - Cothen | Opveld | Cothen | 3945 ES | COTHEN | 51.99482308 | 5.31314658 | 03-09-02 | 39 | 323212 - 2551 PLL 36W HF NV | 09-03-02 | LAMP PLL 36W KL.830 | PLL HF | 36 | 39 | [10 empty] | 230 - MAST 6 M ST - EL UITL 5 GR | 31-10-02 | Thermisch verzinkt |  | 5230 - UITL EL VAST
171617 | BIJ KRUISING TARWEVELD-UITVELD | SL000024406 Opveld - Cothen | Opveld | Cothen | 3945 ES | COTHEN | 51.99480820 | 5.31349925 | 03-09-02 | 27 | ARM 2550 IRIS PLL 18/24W R7035 | 09-03-02 | LAMP MASTER PLL 24W KL.830 | PLL HF | 24 | 27 | [10 empty] | 230 - MAST 6 M ST - EL UITL 5 GR | 31-10-02 | Thermisch verzinkt |  | 5230 - UITL EL VAST
171618 | NAAST/ACHTER TARWEVELD 8 | SL000024406 Opveld - Cothen | Opveld | Cothen | 3945 ES | COTHEN | 51.99474422 | 5.31380512 | 03-09-02 | 27 | ARM 2550 IRIS PLL 18/24W R7035 | 09-03-02 | LAMP MASTER PLL 24W KL.830 | PLL HF | 24 | 27 | [10 empty] | 230 - MAST 6 M ST - EL UITL 5 GR | 31-10-02 | Thermisch verzinkt |  | 5230 - UITL EL VAST
171619 | NAAST TARWEVELD NR 8 | SL000024406 Opveld - Cothen | Opveld | Cothen | 3945 ES | COTHEN | 51.99462736 | 5.31407439 | 03-09-02 | 27 | ARM 2550 IRIS PLL 18/24W R7035 | 09-03-02 | LAMP MASTER PLL 24W KL.830 | PLL HF | 24 | 27 | [10 empty] | 230 - MAST 6 M ST - EL UITL 5 GR | 31-10-02 | Thermisch verzinkt |  | 5230 - UITL EL VAST
171621 | PARKEERPLAATS TEGENOVER TARWEV | SL000024379 Uitveld - Cothen | Uitveld | Cothen | 3945 ET | COTHEN | 51.99554404 | 5.31499287 | 03-09-02 | 27 | ARM 2000 KEGEL PLL 24W/840 4M SN R9005 | 10-11-02 | LAMP MASTER PLL 24W KL.830 | PLL HF | 24 | 27 | [10 empty] | 219 - MAST 4,0m ST CONISCH OPZ 60MM PC | 31-10-02 | Thermisch verzinkt
171622 | PARKEERPLAATS TEGENOVER TARWEV | SL000024379 Uitveld - Cothen | Uitveld | Cothen | 3945 ET | COTHEN | 51.99545260 | 5.31515139 | 03-09-02 | 27 | ARM 2000 KEGEL PLL 24W/840 4M SN R9005 | 10-11-02 | LAMP MASTER PLL 24W KL.830 | PLL HF | 24 | 27 | [10 empty] | 230 - MAST 6 M ST - EL UITL 5 GR | 31-10-02 | Thermisch verzinkt |  | 5230 - UITL EL VAST
171623 | PARKEERPLAATS TEGENOVER TARWEV | SL000024379 Uitveld - Cothen | Uitveld | Cothen | 3945 ET | COTHEN | 51.99558976 | 5.31515729 | 03-09-02 | 27 | ARM 2000 KEGEL PLL 24W/840 4M SN R9005 | 10-11-02 | LAMP MASTER PLL 24W KL.830 | PLL HF | 24 | 27 | [10 empty] | 230 - MAST 6 M ST - EL UITL 5 GR | 31-10-02 | Thermisch verzinkt |  | 5230 - UITL EL VAST
171880 | NAAST AUGUSTUS NR 17 | SL000024205 Claudius - Wijk bij Duurstede | Claudius | Wijk bij Duurstede | 3962 LT | WIJK BIJ DUURSTEDE | 51.98447330 | 5.33162416 | 18-07-03 | 27 | ARM 2000 KEGEL PLL 24W/840 4M SN R9005 | 18-07-03 | LAMP MASTER PLL 24W KL.830 | PLL HF | 24 | 27 | [10 empty] | 219 - MAST 4,0m ST CONISCH OPZ 60MM PC | 18-07-03 | Thermisch verzinkt |  |  |  | Armatuur vervangen door LED, nog niet geregistreerd
171881 | NAAST AUGUSTUS NR 17 | SL000024205 Claudius - Wijk bij Duurstede | Claudius | Wijk bij Duurstede | 3962 LT | WIJK BIJ DUURSTEDE | 51.98457721 | 5.33182986 | 18-07-03 | 27 | ARM 2000 KEGEL PLL 24W/840 4M SN R9005 | 18-07-03 | LAMP MASTER PLL 24W KL.830 | PLL HF | 24 | 27 | [10 empty] | 219 - MAST 4,0m ST CONISCH OPZ 60MM PC | 18-07-03 | Thermisch verzinkt |  |  |  | Armatuur vervangen door LED, nog niet geregistreerd
171882 | VOOR NR 11 | SL000024205 Claudius - Wijk bij Duurstede | Claudius | Wijk bij Duurstede | 3962 LT | WIJK BIJ DUURSTEDE | 51.98467860 | 5.33202539 | 18-07-03 | 27 | ARM 2000 KEGEL PLL 24W/840 4M SN R9005 | 18-07-03 | LAMP MASTER PLL 24W KL.830 | PLL HF | 24 | 27 | [10 empty] | 219 - MAST 4,0m ST CONISCH OPZ 60MM PC | 18-07-03 | Thermisch verzinkt |  |  |  | Armatuur vervangen door LED, nog niet geregistreerd
171883 | VOOR NR 7 | SL000024205 Claudius - Wijk bij Duurstede | Claudius | Wijk bij Duurstede | 3962 LT | WIJK BIJ DUURSTEDE | 51.98479196 | 5.33225146 | 18-07-03 | 27 | ARM 2000 KEGEL PLL 24W/840 4M SN R9005 | 18-07-03 | LAMP MASTER PLL 24W KL.830 | PLL HF | 24 | 27 | [10 empty] | 219 - MAST 4,0m ST CONISCH OPZ 60MM PC | 18-07-03 | Thermisch verzinkt |  |  |  | Armatuur vervangen door LED, nog niet geregistreerd
171884 | VOOR NR 1-3 | SL000024205 Claudius - Wijk bij Duurstede | Claudius | Wijk bij Duurstede | 3962 LT | WIJK BIJ DUURSTEDE | 51.98491475 | 5.33248772 | 18-07-03 | 27 | ARM 2000 KEGEL PLL 24W/840 4M SN R9005 | 18-07-03 | LAMP MASTER PLL 24W KL.830 | PLL HF | 24 | 27 | [10 empty] | 219 - MAST 4,0m ST CONISCH OPZ 60MM PC | 18-07-03 | Thermisch verzinkt |  |  |  | Armatuur vervangen door LED, nog niet geregistreerd
171885 | NAAST NR 1 | SL000024205 Claudius - Wijk bij Duurstede | Claudius | Wijk bij Duurstede | 3962 LT | WIJK BIJ DUURSTEDE | 51.98503629 | 5.33271990 | 18-07-03 | 27 | ARM 2000 KEGEL PLL 24W/840 4M SN R9005 | 18-07-03 | LAMP MASTER PLL 24W KL.830 | PLL HF | 24 | 27 | [10 empty] | 219 - MAST 4,0m ST CONISCH OPZ 60MM PC | 18-07-03 | Thermisch verzinkt |  |  |  | Armatuur vervangen door LED, nog niet geregistreerd
171886 | BIJ NR 1 - 3 | SL000024217 Augustus - Wijk bij Duurstede | Augustus | Wijk bij Duurstede | 3962 LR | WIJK BIJ DUURSTEDE | 51.98493223 | 5.33084712 | 18-07-03 | 39 | 323212 - 2551 PLL 36W HF NV | 18-07-03 | LAMP PLL 36W KL.830 | PLL HF | 36 | 39 | [10 empty] | 230 - MAST 6 M ST - EL UITL 5 GR | 18-07-03 | Thermisch verzinkt |  | 5230 - UITL EL VAST |  | Armatuur vervangen door LED, nog niet geregistreerd
171928 | 1E MAST V.A. EUVENPAD RI LEKDI | SL000024454 Euvenpad - Wijk bij Duurstede | Euvenpad | Wijk bij Duurstede | 3961 MH | WIJK BIJ DUURSTEDE | 51.96928190 | 5.32396302 | 06-10-03 | 27 | ARM 2550 IRIS PLL 18/24W R7035 | 10-06-03 | LAMP MASTER PLL 24W KL.830 | PLL HF | 24 | 27 | [10 empty] | 5 - MAST 4,5 M ST VERL | 06-10-03 | Thermisch verzinkt
171929 | 2 E MAST V.A. EUVENPAD RI LEKD | SL000024454 Euvenpad - Wijk bij Duurstede | Euvenpad | Wijk bij Duurstede | 3961 MH | WIJK BIJ DUURSTEDE | 51.96901740 | 5.32396255 | 06-10-03 | 27 | ARM 2550 IRIS PLL 18/24W R7035 | 10-06-03 | LAMP MASTER PLL 24W KL.830 | PLL HF | 24 | 27 | [10 empty] | 5 - MAST 4,5 M ST VERL | 06-10-03 | Thermisch verzinkt
171930 | 3 E MAST V.A. EUVENPAD RI LEKD | SL000024454 Euvenpad - Wijk bij Duurstede | Euvenpad | Wijk bij Duurstede | 3961 MH | WIJK BIJ DUURSTEDE | 51.96872905 | 5.32396304 | 06-10-03 | 27 | ARM 2550 IRIS PLL 18/24W R7035 | 10-06-03 | LAMP MASTER PLL 24W KL.830 | PLL HF | 24 | 27 | [10 empty] | 5 - MAST 4,5 M ST VERL | 06-10-03 | Thermisch verzinkt
171931 | 4 E MAST V.A. EUVENPAD RI LEKD | SL000024454 Euvenpad - Wijk bij Duurstede | Euvenpad | Wijk bij Duurstede | 3961 MH | WIJK BIJ DUURSTEDE | 51.96844550 | 5.32396619 | 06-10-03 | 27 | ARM 2550 IRIS PLL 18/24W R7035 | 10-06-03 | LAMP MASTER PLL 24W KL.830 | PLL HF | 24 | 27 | [10 empty] | 5 - MAST 4,5 M ST VERL | 06-10-03 | Thermisch verzinkt
171932 | 5 E MAST V.A. EUVENPAD RI LEKD | SL000024454 Euvenpad - Wijk bij Duurstede | Euvenpad | Wijk bij Duurstede | 3961 MH | WIJK BIJ DUURSTEDE | 51.96819012 | 5.32396860 | 06-10-03 | 27 | ARM 2550 IRIS PLL 18/24W R7035 | 10-06-03 | LAMP MASTER PLL 24W KL.830 | PLL HF | 24 | 27 | [10 empty] | 5 - MAST 4,5 M ST VERL | 06-10-03 | Thermisch verzinkt
171960 | IN VLUCHT HEUVEL BIJ GEERWEG | SL000024217 Augustus - Wijk bij Duurstede | Augustus | Wijk bij Duurstede | 3962 LR | WIJK BIJ DUURSTEDE | 51.98548689 | 5.32999310 | 14-04-04 | 92 | 319715 - 2570 PLL 55W HF DIM SDU NV | 23-09-10 | LAMP PLL 55W KL.830 | PLL HF |  | 46 | LAMP PLL 55W KL.830 | PLL HF |  | 46 | [6 empty] | 253 - MAST 6,7 M ST VERL (8,0 M) | 14-04-04 | Thermisch verzinkt |  | 5216 - UITL DL 1,0 M 5 GR |  | Armatuur vervangen door LED, nog niet geregistreerd
171961 | 1E VANAF POMPEJUS RICHTING GEE | SL000024217 Augustus - Wijk bij Duurstede | Augustus | Wijk bij Duurstede | 3962 LR | WIJK BIJ DUURSTEDE | 51.98530686 | 5.33015158 | 14-04-04 | 46 | 319715 - 2570 PLL 55W HF DIM SDU NV | 23-09-10 | LAMP PLL 55W KL.830 | PLL HF |  | 46 | [10 empty] | 253 - MAST 6,7 M ST VERL (8,0 M) | 14-04-04 | Thermisch verzinkt |  | 5207 - UITL EL 1,0 M 5 GR |  | Armatuur vervangen door LED, nog niet geregistreerd
171962 | OP KOP POMPEJUS BIJ NR 1 | SL000024217 Augustus - Wijk bij Duurstede | Augustus | Wijk bij Duurstede | 3962 LR | WIJK BIJ DUURSTEDE | 51.98519981 | 5.33044969 | 14-04-04 | 39 | 323212 - 2551 PLL 36W HF NV | 14-04-04 | LAMP PLL 36W KL.830 | PLL HF | 36 | 39 | [10 empty] | 230 - MAST 6 M ST - EL UITL 5 GR | 14-04-04 | Thermisch verzinkt |  | 5230 - UITL EL VAST |  | Armatuur vervangen door LED, nog niet geregistreerd
171963 | NAAST POMPEJUS NR 1 | SL000024217 Augustus - Wijk bij Duurstede | Augustus | Wijk bij Duurstede | 3962 LR | WIJK BIJ DUURSTEDE | 51.98501619 | 5.33059912 | 14-04-04 | 39 | 323212 - 2551 PLL 36W HF NV | 14-04-04 | LAMP PLL 36W KL.830 | PLL HF | 36 | 39 | [10 empty] | 230 - MAST 6 M ST - EL UITL 5 GR | 14-04-04 | Thermisch verzinkt |  | 5230 - UITL EL VAST |  | Armatuur vervangen door LED, nog niet geregistreerd
172118 | VOOR NR 11 | SL000024435 Julianalaan - Langbroek | Julianalaan | Langbroek | 3947 MJ | LANGBROEK | 52.01406030 | 5.32526058 | 11-03-03 | 39 | ARM 2000 KEGEL PLL 36W R9005 | 03-11-03 | LAMP PLL 36W KL.830 | PLL HF | 36 | 39 | [10 empty] | 219 - MAST 4,0m ST CONISCH OPZ 60MM PC | 11-03-03 | Thermisch verzinkt
172119 | T/O NR 16 | SL000024435 Julianalaan - Langbroek | Julianalaan | Langbroek | 3947 MJ | LANGBROEK | 52.01381753 | 5.32544241 | 11-03-03 | 39 | ARM 2000 KEGEL PLL 36W R9005 | 03-11-03 | LAMP PLL 36W KL.830 | PLL HF | 36 | 39 | [10 empty] | 219 - MAST 4,0m ST CONISCH OPZ 60MM PC | 11-03-03 | Thermisch verzinkt
172355 | T/O NR. 91 | SL000024343 Gossaertstraat - Wijk bij Duurstede | Gossaertstraat | Wijk bij Duurstede | 3961 VW | WIJK BIJ DUURSTEDE | 51.97485675 | 5.33796289 | 27-06-02 | 8 | 467912 - KFK 1200lm 3000K 7 9005 Ijsmotief | 13-09-18 | 1200lm 3000K 7 9005 Ijsmotief | LED | 11 | 8 | [10 empty] | 219 - MAST 4,0m ST CONISCH OPZ 60MM PC | 27-06-02 | Thermisch verzinkt | RAL6005
172522 | IN ACHTERPAD NAAST NR 43 | SL000024280 Dirk Fockstraat - Wijk bij Duurstede | Dirk Fockstraat | Wijk bij Duurstede | 3961 DN | WIJK BIJ DUURSTEDE | 51.97159319 | 5.33776213 | 15-01-03 | 8 | 467912 - KFK 1200lm 3000K 7 9005 Ijsmotief | 13-09-18 | 1200lm 3000K 7 9005 Ijsmotief | LED | 11 | 8 | [10 empty] | 219 - MAST 4,0m ST CONISCH OPZ 60MM PC | 15-01-03 | Thermisch verzinkt
172592 | VOOR/NAAST NR 11 | SL000024382 Singel - Wijk bij Duurstede | Singel | Wijk bij Duurstede | 3961 CE | WIJK BIJ DUURSTEDE | 51.97273644 | 5.34310288 | 15-12-02 | 47 | ARM HOLLANDSE KAP B PLL 24W E27 R6009 | 15-12-02 | LAMP MASTER PLE 20W E27 KL.827 | PLE | 20 | 20 | LAMP MASTER PLL 24W KL.830 | PLL HF | 24 | 27 | [6 empty] | 64 - MAST 3,0 M GY ANTIEK | 15-12-02 | Gietijzer | RAL6009 | 5051 - OPZST ANTIEK VAST | RAL6009
172597 | VOOR/NAAST NR 4 | SL000024382 Singel - Wijk bij Duurstede | Singel | Wijk bij Duurstede | 3961 CE | WIJK BIJ DUURSTEDE | 51.97118980 | 5.34272545 | 15-12-02 | 47 | ARM HOLLANDSE KAP B PLL 24W E27 R6009 | 15-12-02 | LAMP MASTER PLL 24W KL.830 | PLL HF | 24 | 27 | LAMP MASTER PLE 20W E27 KL.827 | PLE | 20 | 20 | [6 empty] | 64 - MAST 3,0 M GY ANTIEK | 15-12-02 | Gietijzer | RAL6009 | 5051 - OPZST ANTIEK VAST | RAL6009
173920 | ROTONDE ROMEINENBAAN | SL000024339 Hordenweg - Wijk bij Duurstede | Hordenweg | Wijk bij Duurstede | 3961 KB | WIJK BIJ DUURSTEDE | 51.97586219 | 5.32297421 | 01-02-03 | 414 | 397112 - ANWB VLAG TLD 58W NV | 02-01-03 | LAMP MASTER TLD XTRA 58W KL.830 | TLD XTRA | 58 | 69 | LAMP MASTER TLD XTRA 58W KL.830 | TLD XTRA | 58 | 69 | TLD XTRA | 58 | 69 | 01-07-16 | 4149,5 | 16000 | 847 - MAST 6,9 M ST ANWB TBV 8 M | 01-02-03 | Staal |  | 5824 - EL 1,5 M ANWB
173925 | ROTONDE GEERWEG ANWB-MAST 18 | SL000024304 Romeinenbaan - Wijk bij Duurstede | Romeinenbaan | Wijk bij Duurstede | 3961 ND | WIJK BIJ DUURSTEDE | 51.97956027 | 5.32973905 | 01-02-03 | 414 | 397112 - ANWB VLAG TLD 58W NV | 02-01-03 | LAMP MASTER TLD XTRA 58W KL.830 | TLD XTRA | 58 | 69 | LAMP MASTER TLD XTRA 58W KL.830 | TLD XTRA | 58 | 69 | TLD XTRA | 58 | 69 | 01-07-16 | 4149,5 | 16000 | 982 - MAST 8,0 M ST ANWB WRD | 01-02-03 | Staal |  | 5911 - EL OPSCHUIF WOERDEN
174316 | HOEK RHIJNESTEINSESTRAATWEG | SL000024349 Dorpsstraat - Cothen | Dorpsstraat | Cothen | 3945 BJ | COTHEN | 51.99649772 | 5.31395209 | 09-02-04 | 47 | ARM HOLLANDSE KAP B PLL 24W E27 R6009 | 02-09-04 | LAMP PLL 24W KL.827 | PLL HF | 24 | 27 | LAMP MASTER PLE 20W E27 KL.827 | PLE | 20 | 20 | [6 empty] | 64 - MAST 3,0 M GY ANTIEK | 09-02-04 | Gietijzer | RAL6009
174924 | MOLEN ONDERDOORGANG WESTKANT | SL000024388 Dijkstraat - Wijk bij Duurstede | Dijkstraat | Wijk bij Duurstede | 3961 AA | WIJK BIJ DUURSTEDE | 51.97149562 | 5.34964932 | 13-05-03 | 114 | 334711 - MVF 616M SONT 100W AV | 13-05-03 | LAMP SHP XO TUB CL 100W E40, HID SHPLu | SON-T | 100 | 114 | [10 empty] | 1999 - TUNNEL/GEVEL-BEVESTIGING | 13-05-03 |  | RAL6009
174925 | MOLEN ONDERDOORGANG WESTKANT | SL000024388 Dijkstraat - Wijk bij Duurstede | Dijkstraat | Wijk bij Duurstede | 3961 AA | WIJK BIJ DUURSTEDE | 51.97149010 | 5.34965718 | 13-05-03 | 114 | 334711 - MVF 616M SONT 100W AV | 13-05-03 | LAMP SHP XO TUB CL 100W E40, HID SHPLu | SON-T | 100 | 114 | [10 empty] | 1999 - TUNNEL/GEVEL-BEVESTIGING | 13-05-03 |  | RAL6009
174926 | MOLEN ONDERDOORGAN | SL000024388 Dijkstraat - Wijk bij Duurstede | Dijkstraat | Wijk bij Duurstede | 3961 AA | WIJK BIJ DUURSTEDE | 51.97146360 | 5.34950776 | 13-05-03 | 54 | 353822 - ANTIEK MOD PLL 2X24W HF NV HANG | 13-05-03 | LAMP MASTER PLL 24W KL.830 | PLL HF | 24 | 27 | LAMP MASTER PLL 24W KL.830 | PLL HF | 24 | 27 | [6 empty] | 1999 - TUNNEL/GEVEL-BEVESTIGING | 13-05-03 |  | RAL6009
174927 | OMLOOP OP MOLEN | SL000024388 Dijkstraat - Wijk bij Duurstede | Dijkstraat | Wijk bij Duurstede | 3961 AA | WIJK BIJ DUURSTEDE | 51.97153357 | 5.34958589 | 13-05-03 | 114 | 336111 - SNF 300 SONT 250W omgebouwd naa | 13-05-03 | LAMP SHP XO TUB CL 100W E40, HID SHPLu | SON-T | 100 | 114 | [10 empty] | 1999 - TUNNEL/GEVEL-BEVESTIGING | 13-05-03
174928 | OMLOOP OP MOLEN | SL000024388 Dijkstraat - Wijk bij Duurstede | Dijkstraat | Wijk bij Duurstede | 3961 AA | WIJK BIJ DUURSTEDE | 51.97139257 | 5.34943795 | 13-05-03 | 114 | 336111 - SNF 300 SONT 250W omgebouwd naa | 13-05-03 | LAMP SHP XO TUB CL 100W E40, HID SHPLu | SON-T | 100 | 114 | [10 empty] | 1999 - TUNNEL/GEVEL-BEVESTIGING | 13-05-03
174929 | OMLOOP OP MOLEN | SL000024388 Dijkstraat - Wijk bij Duurstede | Dijkstraat | Wijk bij Duurstede | 3961 AA | WIJK BIJ DUURSTEDE | 51.97149323 | 5.34964123 | 13-05-03 | 114 | 336111 - SNF 300 SONT 250W omgebouwd naa | 13-05-03 | LAMP SHP XO TUB CL 100W E40, HID SHPLu | SON-T | 100 | 114 | [10 empty] | 1999 - TUNNEL/GEVEL-BEVESTIGING | 13-05-03
174930 | OMLOOP OP MOLEN | SL000024388 Dijkstraat - Wijk bij Duurstede | Dijkstraat | Wijk bij Duurstede | 3961 AA | WIJK BIJ DUURSTEDE | 51.97149346 | 5.34964472 | 13-05-03 | 114 | 336111 - SNF 300 SONT 250W omgebouwd naa | 13-05-03 | LAMP SHP XO TUB CL 100W E40, HID SHPLu | SON-T | 100 | 114 | [10 empty] | 1999 - TUNNEL/GEVEL-BEVESTIGING | 13-05-03
174932 | OMLOOP OP MOLEN | SL000024388 Dijkstraat - Wijk bij Duurstede | Dijkstraat | Wijk bij Duurstede | 3961 AA | WIJK BIJ DUURSTEDE | 51.97149215 | 5.34964455 | 13-05-03 | 114 | 336111 - SNF 300 SONT 250W omgebouwd naa | 13-05-03 | LAMP SHP XO TUB CL 100W E40, HID SHPLu | SON-T | 100 | 114 | [10 empty] | 1999 - TUNNEL/GEVEL-BEVESTIGING | 13-05-03
175544 | BIJ NR 8 | SL000024299 Tacitus - Wijk bij Duurstede | Tacitus | Wijk bij Duurstede | 3962 LE | WIJK BIJ DUURSTEDE | 51.98243403 | 5.32714931 | 26-03-03 | 27 | ARM 2000 KEGEL PLL 24W/840 4M SN R9005 | 26-03-03 | LAMP MASTER PLL 24W KL.830 | PLL HF | 24 | 27 | [10 empty] | 219 - MAST 4,0m ST CONISCH OPZ 60MM PC | 16-06-04 | Thermisch verzinkt |  |  |  | Armatuur vervangen door LED, nog niet geregistreerd
175545 | BIJ NR 4 | SL000024299 Tacitus - Wijk bij Duurstede | Tacitus | Wijk bij Duurstede | 3962 LE | WIJK BIJ DUURSTEDE | 51.98272956 | 5.32680655 | 26-03-03 | 27 | ARM 2000 KEGEL PLL 24W/840 4M SN R9005 | 26-03-03 | LAMP MASTER PLL 24W KL.830 | PLL HF | 24 | 27 | [10 empty] | 219 - MAST 4,0m ST CONISCH OPZ 60MM PC | 05-03-03 | Thermisch verzinkt |  |  |  | Armatuur vervangen door LED, nog niet geregistreerd
175546 | BIJ NR 2 | SL000024299 Tacitus - Wijk bij Duurstede | Tacitus | Wijk bij Duurstede | 3962 LE | WIJK BIJ DUURSTEDE | 51.98298614 | 5.32655147 | 26-03-03 | 27 | ARM 2000 KEGEL PLL 24W/840 4M SN R9005 | 26-03-03 | LAMP MASTER PLL 24W KL.830 | PLL HF | 24 | 27 | [10 empty] | 219 - MAST 4,0m ST CONISCH OPZ 60MM PC | 05-03-03 | Thermisch verzinkt |  |  |  | Armatuur vervangen door LED, nog niet geregistreerd
175547 | BIJ NR 5 | SL000024299 Tacitus - Wijk bij Duurstede | Tacitus | Wijk bij Duurstede | 3962 LE | WIJK BIJ DUURSTEDE | 51.98314678 | 5.32694457 | 26-03-03 | 27 | ARM 2000 KEGEL PLL 24W/840 4M SN R9005 | 26-03-03 | LAMP MASTER PLL 24W KL.830 | PLL HF | 24 | 27 | [10 empty] | 219 - MAST 4,0m ST CONISCH OPZ 60MM PC | 05-03-03 | Thermisch verzinkt |  |  |  | Armatuur vervangen door LED, nog niet geregistreerd
175548 | BIJ NR 3 | SL000024299 Tacitus - Wijk bij Duurstede | Tacitus | Wijk bij Duurstede | 3962 LE | WIJK BIJ DUURSTEDE | 51.98338732 | 5.32733553 | 26-03-03 | 27 | ARM 2000 KEGEL PLL 24W/840 4M SN R9005 | 26-03-03 | LAMP MASTER PLL 24W KL.830 | PLL HF | 24 | 27 | [10 empty] | 219 - MAST 4,0m ST CONISCH OPZ 60MM PC | 05-03-03 | Thermisch verzinkt |  |  |  | Armatuur vervangen door LED, nog niet geregistreerd
175549 | LINKS VAN NR 1 | SL000024299 Tacitus - Wijk bij Duurstede | Tacitus | Wijk bij Duurstede | 3962 LE | WIJK BIJ DUURSTEDE | 51.98360774 | 5.32775709 | 26-03-03 | 27 | ARM 2000 KEGEL PLL 24W/840 4M SN R9005 | 26-03-03 | LAMP MASTER PLL 24W KL.830 | PLL HF | 24 | 27 | [10 empty] | 219 - MAST 4,0m ST CONISCH OPZ 60MM PC | 05-03-03 | Thermisch verzinkt |  |  |  | Armatuur vervangen door LED, nog niet geregistreerd
178011 | VOOR NR. 39 | SL000024398 Bernhardlaan - Langbroek | Bernhardlaan | Langbroek | 3947 NP | LANGBROEK | 52.01452645 | 5.32669767 | 09-12-02 | 39 | ARM 2000 KEGEL PLL 36W R9005 | 12-09-02 | LAMP PLL 36W KL.830 | PLL HF | 36 | 39 | [10 empty] | 219 - MAST 4,0m ST CONISCH OPZ 60MM PC | 09-12-02 | Thermisch verzinkt
179023 | FIETSPAD BIJ NR 2 | SL000024404 Remus - Wijk bij Duurstede | Remus | Wijk bij Duurstede | 3962 KZ | Wijk bij Duurstede | 51.98147667 | 5.33710483 | 25-09-03 | 39 | 323212 - 2551 PLL 36W HF NV | 25-09-03 | LAMP PLL 36W KL.830 | PLL HF | 36 | 39 | [10 empty] | 5 - MAST 4,5 M ST VERL | 25-09-03 | Thermisch verzinkt |  |  |  | Armatuur vervangen door LED, nog niet geregistreerd
179024 | FIETSPAD BIJ NR 2 | SL000024404 Remus - Wijk bij Duurstede | Remus | Wijk bij Duurstede | 3962 KZ | Wijk bij Duurstede | 51.98157842 | 5.33753645 | 25-09-03 | 39 | 323212 - 2551 PLL 36W HF NV | 25-09-03 | LAMP PLL 36W KL.830 | PLL HF | 36 | 39 | [10 empty] | 5 - MAST 4,5 M ST VERL | 25-09-03 | Thermisch verzinkt |  |  |  | Armatuur vervangen door LED, nog niet geregistreerd
179025 | FIETSPAD BIJ NR 2 | SL000024404 Remus - Wijk bij Duurstede | Remus | Wijk bij Duurstede | 3962 KZ | Wijk bij Duurstede | 51.98162391 | 5.33801372 | 25-09-03 | 39 | 323212 - 2551 PLL 36W HF NV | 25-09-03 | LAMP PLL 36W KL.830 | PLL HF | 36 | 39 | [10 empty] | 5 - MAST 4,5 M ST VERL | 25-09-03 | Thermisch verzinkt |  |  |  | Armatuur vervangen door LED, nog niet geregistreerd
179026 | FIETSPAD BIJ NR 2 | SL000024404 Remus - Wijk bij Duurstede | Remus | Wijk bij Duurstede | 3962 KZ | Wijk bij Duurstede | 50.36040241 | 2.466545638 | 25-09-03 | 39 | 323212 - 2551 PLL 36W HF NV | 25-09-03 | LAMP PLL 36W KL.830 | PLL HF | 36 | 39 | [10 empty] | 5 - MAST 4,5 M ST VERL | 25-09-03 | Thermisch verzinkt |  |  |  | Armatuur vervangen door LED, nog niet geregistreerd
179027 | FIETSPAD BIJ NR 2 | SL000024404 Remus - Wijk bij Duurstede | Remus | Wijk bij Duurstede | 3962 KZ | Wijk bij Duurstede | 51.98186922 | 5.33873011 | 25-09-03 | 39 | 323212 - 2551 PLL 36W HF NV | 25-09-03 | LAMP PLL 36W KL.830 | PLL HF | 36 | 39 | [10 empty] | 5 - MAST 4,5 M ST VERL | 25-09-03 | Thermisch verzinkt |  |  |  | Armatuur vervangen door LED, nog niet geregistreerd
179028 | FIETSPAD BIJ NR 2 | SL000024404 Remus - Wijk bij Duurstede | Remus | Wijk bij Duurstede | 3962 KZ | Wijk bij Duurstede | 51.98195856 | 5.33909669 | 25-09-03 | 39 | 323212 - 2551 PLL 36W HF NV | 25-09-03 | LAMP PLL 36W KL.830 | PLL HF | 36 | 39 | [10 empty] | 5 - MAST 4,5 M ST VERL | 25-09-03 | Thermisch verzinkt |  |  |  | Armatuur vervangen door LED, nog niet geregistreerd
179029 | FIETSPAD BIJ NR 2 | SL000024404 Remus - Wijk bij Duurstede | Remus | Wijk bij Duurstede | 3962 KZ | Wijk bij Duurstede | 51.98203275 | 5.33940151 | 25-09-03 | 39 | 323212 - 2551 PLL 36W HF NV | 25-09-03 | LAMP PLL 36W KL.830 | PLL HF | 36 | 39 | [10 empty] | 5 - MAST 4,5 M ST VERL | 25-09-03 | Thermisch verzinkt |  |  |  | Armatuur vervangen door LED, nog niet geregistreerd
179030 | FIETSPAD BIJ NR 2 | SL000024404 Remus - Wijk bij Duurstede | Remus | Wijk bij Duurstede | 3962 KZ | Wijk bij Duurstede | 51.98198178 | 5.33963587 | 25-09-03 | 27 | ARM 2550 IRIS PLL 18/24W R7035 | 15-03-12 | LAMP MASTER PLL 24W KL.830 | PLL HF | 24 | 27 | [10 empty] | 5 - MAST 4,5 M ST VERL | 25-09-03 | Thermisch verzinkt |  |  |  | Armatuur vervangen door LED, nog niet geregistreerd
179439 | PARKEERTERREIN T.O. VESTING NR | SL000024339 Hordenweg - Wijk bij Duurstede | Hordenweg | Wijk bij Duurstede | 3961 KB | WIJK BIJ DUURSTEDE | 51.97308297 | 5.33592650 | 01-07-03 | 27 | ARM 2000 KEGEL PLL 24W/840 4M SN R9005 | 07-01-03 | LAMP MASTER PLL 24W KL.830 | PLL HF | 24 | 27 | [10 empty] | 219 - MAST 4,0m ST CONISCH OPZ 60MM PC | 01-07-03 | Thermisch verzinkt
179911 | NAAST NR 10 | SL000024400 Beatrixstraat - Cothen | Beatrixstraat | Cothen | 3945 CP | COTHEN | 51.99630706 | 5.31246635 | 09-02-04 | 27 | ARM 2000 KEGEL PLL 24W/840 4M SN R9005 | 02-09-04 | LAMP MASTER PLL 24W KL.830 | PLL HF | 24 | 27 | [10 empty] | 219 - MAST 4,0m ST CONISCH OPZ 60MM PC | 09-02-04 | Thermisch verzinkt
179912 | BIJ NR 23 VOETPAD | SL000024387 Rhijnesteinstraat - Cothen | Rhijnesteinstraat | Cothen | 3945 CT | COTHEN | 51.99541591 | 5.31267117 | 02-02-04 | 27 | ARM 2000 KEGEL PLL 24W/840 4M SN R9005 | 02-02-04 | LAMP MASTER PLL 24W KL.830 | PLL HF | 24 | 27 | [10 empty] | 219 - MAST 4,0m ST CONISCH OPZ 60MM PC | 02-02-04 | Thermisch verzinkt
179913 | NAAST NR 2 | SL000024317 Mgr Le Blancstraat - Cothen | Monseigneur Le Blancstraat | Cothen | 3945 BV | COTHEN | 51.99878489 | 5.30929429 | 02-02-04 | 11 | 468315 - KFK 1600lm 3000K 7 3A 9005 | 15-02-20 | LED 3000K | LED | 16 | 10,8 | [10 empty] | 219 - MAST 4,0m ST CONISCH OPZ 60MM PC | 02-02-04 | Thermisch verzinkt
179914 | BUSONGESTR 13 | SL000024231 van Groningenstraat - Cothen | van Groningenstraat | Cothen | 3945 EC | COTHEN | 51.99620471 | 5.30731866 | 18-02-04 | 27 | ARM 2000 KEGEL PLL 24W/840 4M SN R9005 | 18-02-04 | LAMP MASTER PLL 24W KL.830 | PLL HF | 24 | 27 | [10 empty] | 219 - MAST 4,0m ST CONISCH OPZ 60MM PC | 18-02-04 | Thermisch verzinkt
179915 | RECHTS VAN NR 25 | SL000024231 van Groningenstraat - Cothen | van Groningenstraat | Cothen | 3945 EC | COTHEN | 51.99545064 | 5.30658971 | 18-02-04 | 27 | ARM 2000 KEGEL PLL 24W/840 4M SN R9005 | 18-02-04 | LAMP MASTER PLL 24W KL.830 | PLL HF | 24 | 27 | [10 empty] | 219 - MAST 4,0m ST CONISCH OPZ 60MM PC | 18-02-04 | Thermisch verzinkt
179916 | VOOR NR 19/21 | SL000024359 Appelakker - Cothen | Appelakker | Cothen | 3945 EE | COTHEN | 51.99510233 | 5.30638359 | 02-02-04 | 27 | ARM 2000 KEGEL PLL 24W/840 4M SN R9005 | 02-02-04 | LAMP MASTER PLL 24W KL.830 | PLL HF | 24 | 27 | [10 empty] | 219 - MAST 4,0m ST CONISCH OPZ 60MM PC | 02-02-04 | Thermisch verzinkt
179917 | VOOR NR 11/13 | SL000024359 Appelakker - Cothen | Appelakker | Cothen | 3945 EE | COTHEN | 51.99491511 | 5.30682009 | 02-02-04 | 27 | ARM 2000 KEGEL PLL 24W/840 4M SN R9005 | 02-02-04 | LAMP MASTER PLL 24W KL.830 | PLL HF | 24 | 27 | [10 empty] | 219 - MAST 4,0m ST CONISCH OPZ 60MM PC | 02-02-04 | Thermisch verzinkt
179918 | T/O NR 27 | SL000024359 Appelakker - Cothen | Appelakker | Cothen | 3945 EE | COTHEN | 51.99530857 | 5.30598588 | 02-02-04 | 27 | ARM 2000 KEGEL PLL 24W/840 4M SN R9005 | 02-02-04 | LAMP MASTER PLL 24W KL.830 | PLL HF | 24 | 27 | [10 empty] | 219 - MAST 4,0m ST CONISCH OPZ 60MM PC | 02-02-04 | Thermisch verzinkt
179919 | BIJ NR 2 | SL000024359 Appelakker - Cothen | Appelakker | Cothen | 3945 EE | COTHEN | 51.99474993 | 5.30734817 | 02-02-04 | 27 | ARM 2000 KEGEL PLL 24W/840 4M SN R9005 | 02-02-04 | LAMP MASTER PLL 24W KL.830 | PLL HF | 24 | 27 | [10 empty] | 219 - MAST 4,0m ST CONISCH OPZ 60MM PC | 22-02-11 | Thermisch verzinkt
179924 | T/O NR 4 | SL000024324 Margrietstraat - Cothen | Margrietstraat | Cothen | 3945 CM | COTHEN | 51.99666334 | 5.30988278 | 02-02-04 | 18 | 495212 - Brisa 16 led ww 2100lm lc-r 900 | 16-09-20 | Brisa 16 led ww 2100lm | LED | 15 | 18 | [10 empty] | 230 - MAST 6 M ST - EL UITL 5 GR | 02-02-04 | Thermisch verzinkt |  | 5230 - UITL EL VAST
179925 | VOETPAD KERK | SL000024259 Kerkweg - Cothen | Kerkweg | Cothen | 3945 BM | COTHEN | 51.99908819 | 5.30943408 | 02-02-04 | 11 | 468315 - KFK 1600lm 3000K 7 3A 9005 | 15-02-20 | LED 3000K | LED | 16 | 10,8 | [10 empty] | 219 - MAST 4,0m ST CONISCH OPZ 60MM PC | 02-02-04 | Thermisch verzinkt
179926 | T/O NR 11 | SL000024176 Rozenplantsoen - Cothen | Rozenplantsoen | Cothen | 3945 BW | COTHEN | 51.99840026 | 5.31003741 | 30-01-04 | 11 | 468315 - KFK 1600lm 3000K 7 3A 9005 | 15-02-20 | LED 3000K | LED | 16 | 10,8 | [10 empty] | 219 - MAST 4,0m ST CONISCH OPZ 60MM PC | 08-03-04 | Thermisch verzinkt
179927 | BIJ NR 126 | SL000024274 Hinkerstraat - Cothen | Hinkerstraat | Cothen | 3945 BR | COTHEN | 51.99945633 | 5.30633007 | 02-02-04 | 11 | 468315 - KFK 1600lm 3000K 7 3A 9005 | 15-02-20 | LED 3000K | LED | 16 | 10,8 | [10 empty] | 219 - MAST 4,0m ST CONISCH OPZ 60MM PC | 02-02-04 | Thermisch verzinkt
179929 | RECHTS ACHTER 9A | SL000024428 Kroosakker - Cothen | Kroosakker | Cothen | 3945 EL | COTHEN | 51.99562807 | 5.30640211 | 02-02-04 | 27 | ARM 2000 KEGEL PLL 24W/840 4M SN R9005 | 02-02-04 | LAMP MASTER PLL 24W KL.830 | PLL HF | 24 | 27 | [10 empty] | 219 - MAST 4,0m ST CONISCH OPZ 60MM PC | 02-02-04 | Thermisch verzinkt
179930 | T/O NR 1 | SL000024274 Hinkerstraat - Cothen | Hinkerstraat | Cothen | 3945 BR | COTHEN | 51.99641934 | 5.30590100 | 02-02-04 | 19 | 471315 - Alexia Stal2 2500lm 3000K 3A N2100 (zwart) | 15-02-20 | LED/830 | LED | 27 | 19,4 | [10 empty] | 230 - MAST 6 M ST - EL UITL 5 GR | 02-02-04 | Thermisch verzinkt
179931 | BIJ NR 44 | SL000024352 Burgemeester van Beeck Calkoenstraat - Cothen | Van Beeck Calkoenstraat | Cothen | 3945 CC | COTHEN | 51.99734583 | 5.30755871 | 02-02-04 | 19 | 471315 - Alexia Stal2 2500lm 3000K 3A N2100 (zwart) | 15-02-20 | LED/830 | LED | 27 | 19,4 | [10 empty] | 230 - MAST 6 M ST - EL UITL 5 GR | 02-02-04 | Thermisch verzinkt
179932 | T/O NR 8 | SL000024263 Kampweg - Cothen | Kampweg | Cothen | 3945 CG | COTHEN | 51.99680127 | 5.30590022 | 02-02-04 | 39 | 323212 - 2551 PLL 36W HF NV | 02-02-04 | LAMP PLL 36W KL.830 | PLL HF | 36 | 39 | [10 empty] | 230 - MAST 6 M ST - EL UITL 5 GR | 02-02-04 | Thermisch verzinkt
179933 | BIJ NR 34 | SL000024352 Burgemeester van Beeck Calkoenstraat - Cothen | Van Beeck Calkoenstraat | Cothen | 3945 CC | COTHEN | 51.99753339 | 5.30843203 | 02-02-04 | 19 | 471315 - Alexia Stal2 2500lm 3000K 3A N2100 (zwart) | 15-02-20 | LED/830 | LED | 27 | 19,4 | [10 empty] | 230 - MAST 6 M ST - EL UITL 5 GR | 02-02-04 | Thermisch verzinkt
179934 | VOOR NR 17/19 | SL000024387 Rhijnesteinstraat - Cothen | Rhijnesteinstraat | Cothen | 3945 CT | COTHEN | 51.99576424 | 5.31310045 | 09-02-04 | 39 | ARM 2000 KEGEL PLL 36W R9005 | 02-09-04 | LAMP PLL 36W KL.830 | PLL HF | 36 | 39 | [10 empty] | 219 - MAST 4,0m ST CONISCH OPZ 60MM PC | 09-02-04 | Thermisch verzinkt
179935 | BIJ NR 9 | SL000024387 Rhijnesteinstraat - Cothen | Rhijnesteinstraat | Cothen | 3945 CT | COTHEN | 51.99594515 | 5.31330881 | 09-02-04 | 39 | ARM 2000 KEGEL PLL 36W R9005 | 02-09-04 | LAMP PLL 36W KL.830 | PLL HF | 36 | 39 | [10 empty] | 219 - MAST 4,0m ST CONISCH OPZ 60MM PC | 09-02-04 | Thermisch verzinkt
179936 | BIJ NR 3 | SL000024387 Rhijnesteinstraat - Cothen | Rhijnesteinstraat | Cothen | 3945 CT | COTHEN | 51.99614830 | 5.31353848 | 09-02-04 | 39 | ARM 2000 KEGEL PLL 36W R9005 | 02-09-04 | LAMP PLL 36W KL.830 | PLL HF | 36 | 39 | [10 empty] | 219 - MAST 4,0m ST CONISCH OPZ 60MM PC | 09-02-04 | Thermisch verzinkt
179937 | RECHTS VAN KENTIESTRAAT NR 5 | SL000024263 Kampweg - Cothen | Kampweg | Cothen | 3945 CG | COTHEN | 51.99699360 | 5.30740899 | 09-02-04 | 39 | ARM 2000 KEGEL PLL 36W R9005 | 02-09-04 | LAMP PLL 36W KL.830 | PLL HF | 36 | 39 | [10 empty] | 219 - MAST 4,0m ST CONISCH OPZ 60MM PC | 09-02-04 | Thermisch verzinkt
179938 | BIJ NR 1/3 | SL000024263 Kampweg - Cothen | Kampweg | Cothen | 3945 CG | COTHEN | 51.99692810 | 5.30702532 | 02-02-04 | 27 | ARM 2000 KEGEL PLL 24W/840 4M SN R9005 | 02-02-04 | LAMP MASTER PLL 24W KL.830 | PLL HF | 24 | 27 | [10 empty] | 219 - MAST 4,0m ST CONISCH OPZ 60MM PC | 02-02-04 | Thermisch verzinkt
179939 | BIJ NR 7 | SL000024263 Kampweg - Cothen | Kampweg | Cothen | 3945 CG | COTHEN | 51.99689248 | 5.30670944 | 02-02-04 | 27 | ARM 2000 KEGEL PLL 24W/840 4M SN R9005 | 02-02-04 | LAMP MASTER PLL 24W KL.830 | PLL HF | 24 | 27 | [10 empty] | 219 - MAST 4,0m ST CONISCH OPZ 60MM PC | 02-02-04 | Thermisch verzinkt
179940 | BIJ NR 11 | SL000024263 Kampweg - Cothen | Kampweg | Cothen | 3945 CG | COTHEN | 51.99696461 | 5.30630730 | 02-02-04 | 27 | ARM 2000 KEGEL PLL 24W/840 4M SN R9005 | 02-02-04 | LAMP MASTER PLL 24W KL.830 | PLL HF | 24 | 27 | [10 empty] | 219 - MAST 4,0m ST CONISCH OPZ 60MM PC | 02-02-04 | Thermisch verzinkt
179941 | BIJ NR 14 NOTENAKKER | SL000024428 Kroosakker - Cothen | Kroosakker | Cothen | 3945 EL | COTHEN | 51.99563492 | 5.30581094 | 02-02-04 | 27 | ARM 2000 KEGEL PLL 24W/840 4M SN R9005 | 02-02-04 | LAMP MASTER PLL 24W KL.830 | PLL HF | 24 | 27 | [10 empty] | 219 - MAST 4,0m ST CONISCH OPZ 60MM PC | 02-02-04 | Thermisch verzinkt
179942 | THV NR 13 | SL000024410 Notenakker - Cothen | Notenakker | Cothen | 3945 EN | COTHEN | 51.99573541 | 5.30525898 | 02-02-04 | 27 | ARM 2000 KEGEL PLL 24W/840 4M SN R9005 | 02-02-04 | LAMP MASTER PLL 24W KL.830 | PLL HF | 24 | 27 | [10 empty] | 219 - MAST 4,0m ST CONISCH OPZ 60MM PC | 02-02-04 | Thermisch verzinkt
179943 | BIJ NR 25 | SL000024410 Notenakker - Cothen | Notenakker | Cothen | 3945 EN | COTHEN | 51.99522596 | 5.30472295 | 02-02-04 | 27 | ARM 2000 KEGEL PLL 24W/840 4M SN R9005 | 02-02-04 | LAMP MASTER PLL 24W KL.830 | PLL HF | 24 | 27 | [10 empty] | 219 - MAST 4,0m ST CONISCH OPZ 60MM PC | 02-02-04 | Thermisch verzinkt
179944 | LINKS VAN NR 31 | SL000024428 Kroosakker - Cothen | Kroosakker | Cothen | 3945 EL | COTHEN | 51.99467012 | 5.30524341 | 02-02-04 | 39 | 323212 - 2551 PLL 36W HF NV | 02-02-04 | LAMP PLL 36W KL.830 | PLL HF | 36 | 39 | [10 empty] | 230 - MAST 6 M ST - EL UITL 5 GR | 02-02-04 | Thermisch verzinkt
179945 | NAAST NR 17 | SL000024258 Kersenakker - Cothen | Kersenakker | Cothen | 3945 EH | COTHEN | 51.99444635 | 5.30585457 | 02-02-04 | 27 | ARM 2000 KEGEL PLL 24W/840 4M SN R9005 | 02-02-04 | LAMP MASTER PLL 24W KL.830 | PLL HF | 24 | 27 | [10 empty] | 219 - MAST 4,0m ST CONISCH OPZ 60MM PC | 02-02-04 | Thermisch verzinkt
179946 | BIJ NR 10 | SL000024182 Pruimenakker - Cothen | Pruimenakker | Cothen | 3945 EJ | COTHEN | 51.99410986 | 5.30556927 | 02-02-04 | 27 | ARM 2000 KEGEL PLL 24W/840 4M SN R9005 | 02-02-04 | LAMP MASTER PLL 24W KL.830 | PLL HF | 24 | 27 | [10 empty] | 219 - MAST 4,0m ST CONISCH OPZ 60MM PC | 02-02-04 | Thermisch verzinkt
179947 | BIJ NR 18 | SL000024430 Kromme Stelakker - Cothen | Kromme Stelakker | Cothen | 3945 CV | COTHEN | 51.99549220 | 5.30816706 | 02-02-04 | 39 | 323212 - 2551 PLL 36W HF NV | 02-02-04 | LAMP PLL 36W KL.830 | PLL HF | 36 | 39 | [10 empty] | 230 - MAST 6 M ST - EL UITL 5 GR | 02-02-04 | Thermisch verzinkt
179949 | T/O NR 8 | SL000024317 Mgr Le Blancstraat - Cothen | Monseigneur Le Blancstraat | Cothen | 3945 BV | COTHEN | 51.99865473 | 5.30882302 | 02-02-04 | 19 | 471315 - Alexia Stal2 2500lm 3000K 3A N2100 (zwart) | 15-02-20 | LED/830 | LED | 27 | 19,4 | [10 empty] | MST 6M VZ VJ UEV D48 L1000 R6005 100.J.1 | 12-10-15 | Thermisch verzinkt Gepoedercoat | RAL6005
179950 | T/O NR 1 | SL000024400 Beatrixstraat - Cothen | Beatrixstraat | Cothen | 3945 CP | COTHEN | 51.99593614 | 5.31308271 | 09-02-04 | 39 | ARM 2000 KEGEL PLL 36W R9005 | 02-09-04 | LAMP PLL 36W KL.830 | PLL HF | 36 | 39 | [10 empty] | 219 - MAST 4,0m ST CONISCH OPZ 60MM PC | 09-02-04 | Thermisch verzinkt
179951 | VOOR NR 2 | SL000024400 Beatrixstraat - Cothen | Beatrixstraat | Cothen | 3945 CP | COTHEN | 51.99603843 | 5.31284726 | 09-02-04 | 39 | ARM 2000 KEGEL PLL 36W R9005 | 02-09-04 | LAMP PLL 36W KL.830 | PLL HF | 36 | 39 | [10 empty] | 219 - MAST 4,0m ST CONISCH OPZ 60MM PC | 09-02-04 | Thermisch verzinkt
179952 | ACHTER NR 2 | SL000024400 Beatrixstraat - Cothen | Beatrixstraat | Cothen | 3945 CP | COTHEN | 51.99628877 | 5.31307798 | 02-02-04 | 27 | ARM 2000 KEGEL PLL 24W/840 4M SN R9005 | 02-02-04 | LAMP MASTER PLL 24W KL.830 | PLL HF | 24 | 27 | [10 empty] | 219 - MAST 4,0m ST CONISCH OPZ 60MM PC | 02-02-04 | Thermisch verzinkt
179953 | BIJ NR 11-13 | SL000024400 Beatrixstraat - Cothen | Beatrixstraat | Cothen | 3945 CP | COTHEN | 51.99609676 | 5.31251165 | 09-02-04 | 39 | ARM 2000 KEGEL PLL 36W R9005 | 02-09-04 | LAMP PLL 36W KL.830 | PLL HF | 36 | 39 | [10 empty] | 219 - MAST 4,0m ST CONISCH OPZ 60MM PC | 09-02-04 | Thermisch verzinkt
179954 | T/O NR 19 | SL000024400 Beatrixstraat - Cothen | Beatrixstraat | Cothen | 3945 CP | COTHEN | 51.99627667 | 5.31226075 | 09-02-04 | 39 | ARM 2000 KEGEL PLL 36W R9005 | 02-09-04 | LAMP PLL 36W KL.830 | PLL HF | 36 | 39 | [10 empty] | 219 - MAST 4,0m ST CONISCH OPZ 60MM PC | 09-02-04 | Thermisch verzinkt
179955 | T/O NR 27 | SL000024400 Beatrixstraat - Cothen | Beatrixstraat | Cothen | 3945 CP | COTHEN | 51.99644461 | 5.31200670 | 09-02-04 | 39 | ARM 2000 KEGEL PLL 36W R9005 | 02-09-04 | LAMP PLL 36W KL.830 | PLL HF | 36 | 39 | [10 empty] | 219 - MAST 4,0m ST CONISCH OPZ 60MM PC | 09-02-04 | Thermisch verzinkt
179956 | BIJ NR 31 | SL000024400 Beatrixstraat - Cothen | Beatrixstraat | Cothen | 3945 CP | COTHEN | 51.99643874 | 5.31163455 | 09-02-04 | 39 | ARM 2000 KEGEL PLL 36W R9005 | 02-09-04 | LAMP PLL 36W KL.830 | PLL HF | 36 | 39 | [10 empty] | 219 - MAST 4,0m ST CONISCH OPZ 60MM PC | 09-02-04 | Thermisch verzinkt
179957 | BIJ NR 12 | SL000024400 Beatrixstraat - Cothen | Beatrixstraat | Cothen | 3945 CP | COTHEN | 51.99659835 | 5.31130330 | 09-02-04 | 39 | ARM 2000 KEGEL PLL 36W R9005 | 02-09-04 | LAMP PLL 36W KL.830 | PLL HF | 36 | 39 | [10 empty] | MST 4M VZ CN PT D60 R6005 100.C.104 | 24-10-17 | Thermisch verzinkt Gepoedercoat | RAL6005
179958 | BIJ NR 16 | SL000024400 Beatrixstraat - Cothen | Beatrixstraat | Cothen | 3945 CP | COTHEN | 51.99656382 | 5.31090141 | 09-02-04 | 39 | ARM 2000 KEGEL PLL 36W R9005 | 02-09-04 | LAMP PLL 36W KL.830 | PLL HF | 36 | 39 | [10 empty] | 219 - MAST 4,0m ST CONISCH OPZ 60MM PC | 09-02-04 | Thermisch verzinkt
179959 | BIJ NR 26 | SL000024400 Beatrixstraat - Cothen | Beatrixstraat | Cothen | 3945 CP | COTHEN | 51.99649596 | 5.31052269 | 09-02-04 | 39 | ARM 2000 KEGEL PLL 36W R9005 | 02-09-04 | LAMP PLL 36W KL.830 | PLL HF | 36 | 39 | [10 empty] | 219 - MAST 4,0m ST CONISCH OPZ 60MM PC | 14-07-14 | Thermisch verzinkt | RAL6005
180153 | 3E MAST VANAF HOGE HOFFWEG | SL000024382 Singel - Wijk bij Duurstede | Singel | Wijk bij Duurstede | 3961 CE | WIJK BIJ DUURSTEDE | 51.97004782 | 5.34195080 | 30-06-89 | 20 | 200812 - ANTIEK MOD B PLTE 20W NV | 30-06-89 | LAMP MASTER PLE 20W E27 KL.827 | PLE | 20 | 20 | [10 empty] | 64 - MAST 3,0 M GY ANTIEK | 30-06-89 | Gietijzer | RAL6009 | 5051 - OPZST ANTIEK VAST | RAL6009
180154 | TUSSEN 2 A EN HOGE HOFWEG | SL000024382 Singel - Wijk bij Duurstede | Singel | Wijk bij Duurstede | 3961 CE | WIJK BIJ DUURSTEDE | 51.97048104 | 5.34240023 | 30-06-89 | 20 | 201695 - ANTIEK MOD C PLTE 20W NV | 30-06-89 | LAMP MASTER PLE 20W E27 KL.827 | PLE | 20 | 20 | [10 empty] | 64 - MAST 3,0 M GY ANTIEK | 30-06-89 | Gietijzer | RAL6009 | 5051 - OPZST ANTIEK VAST | RAL6009
180155 | TO NR. 2A | SL000024382 Singel - Wijk bij Duurstede | Singel | Wijk bij Duurstede | 3961 CE | WIJK BIJ DUURSTEDE | 51.97072661 | 5.34220042 | 30-06-89 | 20 | 201695 - ANTIEK MOD C PLTE 20W NV | 30-06-89 | LAMP MASTER PLE 20W E27 KL.827 | PLE | 20 | 20 | [10 empty] | 64 - MAST 3,0 M GY ANTIEK | 30-06-89 | Gietijzer | RAL6009 | 5051 - OPZST ANTIEK VAST | RAL6009
180287 | T/O 19 | SL000024398 Bernhardlaan - Langbroek | Bernhardlaan | Langbroek | 3947 NP | LANGBROEK | 52.01400689 | 5.32574193 | 22-05-03 | 39 | ARM 2000 KEGEL PLL 36W R9005 | 09-01-03 | LAMP PLL 36W KL.830 | PLL HF | 36 | 39 | [10 empty] | 219 - MAST 4,0m ST CONISCH OPZ 60MM PC | 01-09-03 | Thermisch verzinkt
180288 | BIJ 2 | SL000024398 Bernhardlaan - Langbroek | Bernhardlaan | Langbroek | 3947 NP | LANGBROEK | 52.01355614 | 5.32523272 | 22-05-03 | 39 | ARM 2000 KEGEL PLL 36W R9005 | 09-01-03 | LAMP PLL 36W KL.830 | PLL HF | 36 | 39 | [10 empty] | 219 - MAST 4,0m ST CONISCH OPZ 60MM PC | 01-09-03 | Thermisch verzinkt
180289 | NAAST 11 | SL000024398 Bernhardlaan - Langbroek | Bernhardlaan | Langbroek | 3947 NP | LANGBROEK | 52.01363646 | 5.32569757 | 22-05-03 | 39 | ARM 2000 KEGEL PLL 36W R9005 | 09-01-03 | LAMP PLL 36W KL.830 | PLL HF | 36 | 39 | [10 empty] | 219 - MAST 4,0m ST CONISCH OPZ 60MM PC | 01-09-03 | Thermisch verzinkt
180290 | NAAST 34 | SL000024325 Margrietlaan - Langbroek | Margrietlaan | Langbroek | 3947 MN | LANGBROEK | 52.01343157 | 5.32611387 | 22-05-03 | 39 | ARM 2000 KEGEL PLL 36W R9005 | 09-01-03 | LAMP PLL 36W KL.830 | PLL HF | 36 | 39 | [10 empty] | 219 - MAST 4,0m ST CONISCH OPZ 60MM PC | 01-09-03 | Thermisch verzinkt
180291 | T/O 27 | SL000024398 Bernhardlaan - Langbroek | Bernhardlaan | Langbroek | 3947 NP | LANGBROEK | 52.01423421 | 5.32611482 | 22-05-03 | 39 | ARM 2000 KEGEL PLL 36W R9005 | 09-01-03 | LAMP PLL 36W KL.830 | PLL HF | 36 | 39 | [10 empty] | 219 - MAST 4,0m ST CONISCH OPZ 60MM PC | 01-09-03 | Thermisch verzinkt
180292 | BIJ 8 | SL000024398 Bernhardlaan - Langbroek | Bernhardlaan | Langbroek | 3947 NP | LANGBROEK | 52.01447722 | 5.32639795 | 22-05-03 | 39 | ARM 2000 KEGEL PLL 36W R9005 | 09-01-03 | LAMP PLL 36W KL.830 | PLL HF | 36 | 39 | [10 empty] | 219 - MAST 4,0m ST CONISCH OPZ 60MM PC | 01-09-03 | Thermisch verzinkt
180293 | BIJ 15 | SL000024435 Julianalaan - Langbroek | Julianalaan | Langbroek | 3947 MJ | LANGBROEK | 52.01444175 | 5.32594935 | 22-05-03 | 39 | ARM 2000 KEGEL PLL 36W R9005 | 09-01-03 | LAMP PLL 36W KL.830 | PLL HF | 36 | 39 | [10 empty] | 219 - MAST 4,0m ST CONISCH OPZ 60MM PC | 01-09-03 | Thermisch verzinkt
180294 | T/O 24 | SL000024435 Julianalaan - Langbroek | Julianalaan | Langbroek | 3947 MJ | LANGBROEK | 52.01424225 | 5.32549485 | 22-05-03 | 39 | ARM 2000 KEGEL PLL 36W R9005 | 09-01-03 | LAMP PLL 36W KL.830 | PLL HF | 36 | 39 | [10 empty] | 219 - MAST 4,0m ST CONISCH OPZ 60MM PC | 01-09-03 | Thermisch verzinkt
180295 | BIJ 20 | SL000024435 Julianalaan - Langbroek | Julianalaan | Langbroek | 3947 MJ | LANGBROEK | 52.01402796 | 5.32479158 | 22-05-03 | 39 | ARM 2000 KEGEL PLL 36W R9005 | 09-01-03 | LAMP PLL 36W KL.830 | PLL HF | 36 | 39 | [10 empty] | 219 - MAST 4,0m ST CONISCH OPZ 60MM PC | 01-09-03 | Thermisch verzinkt
180296 | BIJ 11 | SL000024435 Julianalaan - Langbroek | Julianalaan | Langbroek | 3947 MJ | LANGBROEK | 52.01393318 | 5.32521589 | 22-05-03 | 39 | ARM 2000 KEGEL PLL 36W R9005 | 09-01-03 | LAMP PLL 36W KL.830 | PLL HF | 36 | 39 | [10 empty] | 219 - MAST 4,0m ST CONISCH OPZ 60MM PC | 01-09-03 | Thermisch verzinkt
180452 | LINKS VAN 50 | SL000024346 Geul - Wijk bij Duurstede | Geul | Wijk bij Duurstede | 3961 HZ | WIJK BIJ DUURSTEDE | 51.97226976 | 5.32049122 | 22-09-03 | 27 | ARM 2000 KEGEL PLL 24W/840 4M SN R9005 | 29-09-03 | LAMP MASTER PLL 24W KL.830 | PLL HF | 24 | 27 | [10 empty] | 219 - MAST 4,0m ST CONISCH OPZ 60MM PC | 29-09-03 | Thermisch verzinkt
180453 | BIJ 19 | SL000024279 Dommel - Wijk bij Duurstede | Dommel | Wijk bij Duurstede | 3961 HS | WIJK BIJ DUURSTEDE | 51.97328241 | 5.32148122 | 22-09-03 | 11 | 455015 - BDS 100 LED 12/830 DRW UDG LS 8 | 31-10-12 | LED 12 2S/830 CLO LS8 66% | LED | 12 | 11 | [10 empty] | 219 - MAST 4,0m ST CONISCH OPZ 60MM PC | 01-10-03 | Thermisch verzinkt
180454 | ACHTER 25 | SL000024279 Dommel - Wijk bij Duurstede | Dommel | Wijk bij Duurstede | 3961 HS | WIJK BIJ DUURSTEDE | 51.97349078 | 5.32160063 | 22-09-03 | 11 | 455015 - BDS 100 LED 12/830 DRW UDG LS 8 | 31-10-12 | LED 12 2S/830 CLO LS8 66% | LED | 12 | 11 | [10 empty] | 219 - MAST 4,0m ST CONISCH OPZ 60MM PC | 01-10-03 | Thermisch verzinkt
180455 | RECHTS VAN 19 | SL000024279 Dommel - Wijk bij Duurstede | Dommel | Wijk bij Duurstede | 3961 HS | WIJK BIJ DUURSTEDE | 51.97348253 | 5.32106072 | 22-09-03 | 27 | ARM 2000 KEGEL PLL 24W/840 4M SN R9005 | 10-02-03 | LAMP MASTER PLL 24W KL.830 | PLL HF | 24 | 27 | [10 empty] | 219 - MAST 4,0m ST CONISCH OPZ 60MM PC | 02-10-03 | Thermisch verzinkt
180456 | BIJ 21 | SL000024279 Dommel - Wijk bij Duurstede | Dommel | Wijk bij Duurstede | 3961 HS | WIJK BIJ DUURSTEDE | 51.97327195 | 5.32199340 | 22-09-03 | 11 | 455015 - BDS 100 LED 12/830 DRW UDG LS 8 | 31-10-12 | LED 12 2S/830 CLO LS8 66% | LED | 12 | 11 | [10 empty] | 219 - MAST 4,0m ST CONISCH OPZ 60MM PC | 02-10-03 | Thermisch verzinkt
180457 | BIJ 86 | SL000024399 Beerze - Wijk bij Duurstede | Beerze | Wijk bij Duurstede | 3961 HD | WIJK BIJ DUURSTEDE | 51.97467972 | 5.32293704 | 22-09-03 | 11 | 455015 - BDS 100 LED 12/830 DRW UDG LS 8 | 11-01-12 | LED 12 2S/830 CLO LS8 66% | LED | 12 | 11 | [10 empty] | 219 - MAST 4,0m ST CONISCH OPZ 60MM PC | 09-10-03 | Thermisch verzinkt
180458 | BIJ 77 | SL000024399 Beerze - Wijk bij Duurstede | Beerze | Wijk bij Duurstede | 3961 HD | WIJK BIJ DUURSTEDE | 51.97389278 | 5.32335417 | 22-09-03 | 11 | 455015 - BDS 100 LED 12/830 DRW UDG LS 8 | 11-01-12 | LED 12 2S/830 CLO LS8 66% | LED | 12 | 11 | [10 empty] | MST 4M VZ CN PT D60 R6005 100.C.104 | 18-03-16 | Thermisch verzinkt Gepoedercoat | RAL6005
180459 | ACHTER 53 | SL000024399 Beerze - Wijk bij Duurstede | Beerze | Wijk bij Duurstede | 3961 HD | WIJK BIJ DUURSTEDE | 51.97416903 | 5.32316257 | 22-09-03 | 11 | 455015 - BDS 100 LED 12/830 DRW UDG LS 8 | 11-01-12 | LED 12 2S/830 CLO LS8 66% | LED | 12 | 11 | [10 empty] | 219 - MAST 4,0m ST CONISCH OPZ 60MM PC | 24-10-03 | Thermisch verzinkt
180460 | ACHTER 38 | SL000024399 Beerze - Wijk bij Duurstede | Beerze | Wijk bij Duurstede | 3961 HD | WIJK BIJ DUURSTEDE | 51.97441985 | 5.32471694 | 22-09-03 | 27 | ARM 2000 KEGEL PLL 24W/840 4M SN R9005 | 29-10-03 | LAMP MASTER PLL 24W KL.830 | PLL HF | 24 | 27 | [10 empty] | 219 - MAST 4,0m ST CONISCH OPZ 60MM PC | 29-10-03 | Thermisch verzinkt
180461 | ACHTER 46 | SL000024399 Beerze - Wijk bij Duurstede | Beerze | Wijk bij Duurstede | 3961 HD | WIJK BIJ DUURSTEDE | 51.97457825 | 5.32466199 | 22-09-03 | 27 | ARM 2000 KEGEL PLL 24W/840 4M SN R9005 | 31-10-03 | LAMP MASTER PLL 24W KL.830 | PLL HF | 24 | 27 | [10 empty] | 219 - MAST 4,0m ST CONISCH OPZ 60MM PC | 31-10-03 | Thermisch verzinkt
180462 | ACHTER 54 | SL000024399 Beerze - Wijk bij Duurstede | Beerze | Wijk bij Duurstede | 3961 HD | WIJK BIJ DUURSTEDE | 51.97475628 | 5.32456630 | 22-09-03 | 27 | ARM 2000 KEGEL PLL 24W/840 4M SN R9005 | 30-10-03 | LAMP MASTER PLL 24W KL.830 | PLL HF | 24 | 27 | [10 empty] | 219 - MAST 4,0m ST CONISCH OPZ 60MM PC | 30-10-03 | Thermisch verzinkt
180463 | BIJ 54 | SL000024279 Dommel - Wijk bij Duurstede | Dommel | Wijk bij Duurstede | 3961 HS | WIJK BIJ DUURSTEDE | 51.97373256 | 5.32317325 | 22-09-03 | 11 | 455015 - BDS 100 LED 12/830 DRW UDG LS 8 | 11-01-12 | LED 12 2S/830 CLO LS8 66% | LED | 12 | 11 | [10 empty] | 219 - MAST 4,0m ST CONISCH OPZ 60MM PC | 31-10-03 | Thermisch verzinkt
180464 | ACHTER 36 | SL000024279 Dommel - Wijk bij Duurstede | Dommel | Wijk bij Duurstede | 3961 HS | WIJK BIJ DUURSTEDE | 51.97293238 | 5.32298452 | 22-09-03 | 27 | ARM 2000 KEGEL PLL 24W/840 4M SN R9005 | 26-01-04 | LAMP MASTER PLL 24W KL.830 | PLL HF | 24 | 27 | [10 empty] | 219 - MAST 4,0m ST CONISCH OPZ 60MM PC | 26-01-04 | Thermisch verzinkt
180465 | BIJ 19 | SL000024364 Amstel - Wijk bij Duurstede | Amstel | Wijk bij Duurstede | 3961 HG | WIJK BIJ DUURSTEDE | 51.97327031 | 5.32388766 | 22-09-03 | 11 | 455015 - BDS 100 LED 12/830 DRW UDG LS 8 | 11-01-12 | LED 12 2S/830 CLO LS8 66% | LED | 12 | 11 | [10 empty] | 19 - MAST 4,0 M ST CONISCH |  | Thermisch verzinkt
180466 | BIJ 13 | SL000024364 Amstel - Wijk bij Duurstede | Amstel | Wijk bij Duurstede | 3961 HG | WIJK BIJ DUURSTEDE | 51.97323426 | 5.32441384 | 22-09-03 | 11 | 455015 - BDS 100 LED 12/830 DRW UDG LS 8 | 11-01-12 | LED 12 2S/830 CLO LS8 66% | LED | 12 | 11 | [10 empty] | 219 - MAST 4,0m ST CONISCH OPZ 60MM PC | 22-09-03 | Thermisch verzinkt
180467 | BIJ 5 | SL000024364 Amstel - Wijk bij Duurstede | Amstel | Wijk bij Duurstede | 3961 HG | WIJK BIJ DUURSTEDE | 51.97318994 | 5.32470144 | 22-09-03 | 27 | ARM 2000 KEGEL PLL 24W/840 4M SN R9005 | 22-09-03 | LAMP MASTER PLL 24W KL.830 | PLL HF | 24 | 27 | [10 empty] | 219 - MAST 4,0m ST CONISCH OPZ 60MM PC | 22-09-03 | Thermisch verzinkt
180468 | T/O 10 | SL000024364 Amstel - Wijk bij Duurstede | Amstel | Wijk bij Duurstede | 3961 HG | WIJK BIJ DUURSTEDE | 51.97324468 | 5.32497983 | 22-09-03 | 27 | ARM 2000 KEGEL PLL 24W/840 4M SN R9005 | 22-09-03 | LAMP MASTER PLL 24W KL.830 | PLL HF | 24 | 27 | [10 empty] | 219 - MAST 4,0m ST CONISCH OPZ 60MM PC | 22-09-03 | Thermisch verzinkt
180469 | T/O 4 | SL000024364 Amstel - Wijk bij Duurstede | Amstel | Wijk bij Duurstede | 3961 HG | WIJK BIJ DUURSTEDE | 51.97342675 | 5.32522295 | 22-09-03 | 11 | 455015 - BDS 100 LED 12/830 DRW UDG LS 8 | 11-01-12 | LED 12 2S/830 CLO LS8 66% | LED | 12 | 11 | [10 empty] | 219 - MAST 4,0m ST CONISCH OPZ 60MM PC | 18-02-11 | Thermisch verzinkt
180470 | TO 5 | SL000024180 Regge - Wijk bij Duurstede | Regge | Wijk bij Duurstede | 3961 HN | WIJK BIJ DUURSTEDE | 51.97220497 | 5.32345871 | 22-09-03 | 11 | 455015 - BDS 100 LED 12/830 DRW UDG LS 8 | 31-10-12 | LED 12 2S/830 CLO LS8 66% | LED | 12 | 11 | [10 empty] | 219 - MAST 4,0m ST CONISCH OPZ 60MM PC | 09-02-04 | Thermisch verzinkt
180471 | 57 | SL000024364 Amstel - Wijk bij Duurstede | Amstel | Wijk bij Duurstede | 3961 HG | WIJK BIJ DUURSTEDE | 51.97223525 | 5.32306681 | 22-09-03 | 11 | 455015 - BDS 100 LED 12/830 DRW UDG LS 8 | 31-10-12 | LED 12 2S/830 CLO LS8 66% | LED | 12 | 11 | [10 empty] | 219 - MAST 4,0m ST CONISCH OPZ 60MM PC | 12-02-04 | Thermisch verzinkt
180472 | TO 86 | SL000024364 Amstel - Wijk bij Duurstede | Amstel | Wijk bij Duurstede | 3961 HG | WIJK BIJ DUURSTEDE | 51.97234136 | 5.32283063 | 22-09-03 | 11 | 455015 - BDS 100 LED 12/830 DRW UDG LS 8 | 31-10-12 | LED 12 2S/830 CLO LS8 66% | LED | 12 | 11 | [10 empty] | 219 - MAST 4,0m ST CONISCH OPZ 60MM PC | 12-02-04 | Thermisch verzinkt
180473 | NAAST 33 | SL000024364 Amstel - Wijk bij Duurstede | Amstel | Wijk bij Duurstede | 3961 HG | WIJK BIJ DUURSTEDE | 51.97284403 | 5.32364830 | 22-09-03 | 11 | 455015 - BDS 100 LED 12/830 DRW UDG LS 8 | 11-01-12 | LED 12 2S/830 CLO LS8 66% | LED | 12 | 11 | [10 empty] | 219 - MAST 4,0m ST CONISCH OPZ 60MM PC | 12-02-04 | Thermisch verzinkt
180474 | NAAST 91 | SL000024339 Hordenweg - Wijk bij Duurstede | Hordenweg | Wijk bij Duurstede | 3961 KB | WIJK BIJ DUURSTEDE | 51.97302906 | 5.32614475 | 22-09-03 | 27 | ARM 2000 KEGEL PLL 24W/840 4M SN R9005 | 02-12-04 | LAMP MASTER PLL 24W KL.830 | PLL HF | 24 | 27 | [10 empty] | 219 - MAST 4,0m ST CONISCH OPZ 60MM PC | 12-02-04 | Thermisch verzinkt
180475 | 65 | SL000024339 Hordenweg - Wijk bij Duurstede | Hordenweg | Wijk bij Duurstede | 3961 KB | WIJK BIJ DUURSTEDE | 51.97294303 | 5.32757063 | 22-09-03 | 27 | ARM 2000 KEGEL PLL 24W/840 4M SN R9005 | 02-12-04 | LAMP MASTER PLL 24W KL.830 | PLL HF | 24 | 27 | [10 empty] | 219 - MAST 4,0m ST CONISCH OPZ 60MM PC | 12-02-04 | Thermisch verzinkt
180476 | ACHTER 33 | SL000024332 Kombuis - Wijk bij Duurstede | Kombuis | Wijk bij Duurstede | 3961 JN | WIJK BIJ DUURSTEDE | 51.97275397 | 5.32741822 | 22-09-03 | 27 | ARM 2000 KEGEL PLL 24W/840 4M SN R9005 | 13-02-04 | LAMP MASTER PLL 24W KL.830 | PLL HF | 24 | 27 | [10 empty] | 219 - MAST 4,0m ST CONISCH OPZ 60MM PC | 13-02-04 | Thermisch verzinkt
180477 | 53 | SL000024339 Hordenweg - Wijk bij Duurstede | Hordenweg | Wijk bij Duurstede | 3961 KB | WIJK BIJ DUURSTEDE | 51.97294289 | 5.32798992 | 22-09-03 | 27 | ARM 2000 KEGEL PLL 24W/840 4M SN R9005 | 13-02-04 | LAMP MASTER PLL 24W KL.830 | PLL HF | 24 | 27 | [10 empty] | 219 - MAST 4,0m ST CONISCH OPZ 60MM PC | 13-02-04 | Thermisch verzinkt
180478 | 20 | SL000024191 Kotter - Wijk bij Duurstede | Kotter | Wijk bij Duurstede | 3961 KP | WIJK BIJ DUURSTEDE | 51.97252847 | 5.32924121 | 22-09-03 | 27 | ARM 2000 KEGEL PLL 24W/840 4M SN R9005 | 24-03-04 | LAMP MASTER PLL 24W KL.830 | PLL HF | 24 | 27 | [10 empty] | 219 - MAST 4,0m ST CONISCH OPZ 60MM PC | 24-03-04 | Thermisch verzinkt
180479 | ACHTER 20 | SL000024191 Kotter - Wijk bij Duurstede | Kotter | Wijk bij Duurstede | 3961 KP | WIJK BIJ DUURSTEDE | 51.97270058 | 5.32897533 | 22-09-03 | 27 | ARM 2000 KEGEL PLL 24W/840 4M SN R9005 | 24-03-04 | LAMP MASTER PLL 24W KL.830 | PLL HF | 24 | 27 | [10 empty] | 219 - MAST 4,0m ST CONISCH OPZ 60MM PC | 24-03-04 | Thermisch verzinkt
180480 | BIJ 12 | SL000024180 Regge - Wijk bij Duurstede | Regge | Wijk bij Duurstede | 3961 HN | WIJK BIJ DUURSTEDE | 51.97195247 | 5.32382877 | 22-09-03 | 11 | 455015 - BDS 100 LED 12/830 DRW UDG LS 8 | 31-10-12 | LED 12 2S/830 CLO LS8 66% | LED | 12 | 11 | [10 empty] | 219 - MAST 4,0m ST CONISCH OPZ 60MM PC | 22-06-11 | Thermisch verzinkt
180481 | ACHTER 57 | SL000024364 Amstel - Wijk bij Duurstede | Amstel | Wijk bij Duurstede | 3961 HG | WIJK BIJ DUURSTEDE | 51.97199293 | 5.32319447 | 22-09-03 | 27 | ARM 2000 KEGEL PLL 24W/840 4M SN R9005 | 26-03-04 | LAMP MASTER PLL 24W KL.830 | PLL HF | 24 | 27 | [10 empty] | 219 - MAST 4,0m ST CONISCH OPZ 60MM PC | 26-03-04 | Thermisch verzinkt
180482 | NAAST 22 | SL000024180 Regge - Wijk bij Duurstede | Regge | Wijk bij Duurstede | 3961 HN | WIJK BIJ DUURSTEDE | 51.97159999 | 5.32306804 | 22-09-03 | 27 | ARM 2000 KEGEL PLL 24W/840 4M SN R9005 | 26-03-04 | LAMP MASTER PLL 24W KL.830 | PLL HF | 24 | 27 | [10 empty] | 219 - MAST 4,0m ST CONISCH OPZ 60MM PC | 26-03-04 | Thermisch verzinkt
180484 | RECHTS TO NR. 200 | SL000024364 Amstel - Wijk bij Duurstede | Amstel | Wijk bij Duurstede | 3961 HG | WIJK BIJ DUURSTEDE | 51.96953893 | 5.32207446 | 22-09-03 | 11 | 455015 - BDS 100 LED 12/830 DRW UDG LS 8 | 11-01-12 | LED 12 2S/830 CLO LS8 66% | LED | 12 | 11 | [10 empty] | 219 - MAST 4,0m ST CONISCH OPZ 60MM PC | 05-04-04 | Thermisch verzinkt
180485 | 50 | SL000024189 Middelweg Oost - Wijk bij Duurstede | Middelweg Oost | Wijk bij Duurstede | 3961 MG | WIJK BIJ DUURSTEDE | 51.96947744 | 5.32400011 | 22-09-03 | 11 | 455015 - BDS 100 LED 12/830 DRW UDG LS 8 | 11-01-12 | LED 12 2S/830 CLO LS8 66% | LED | 12 | 11 | [10 empty] | MST 4M VZ CN PT D60 R6005 100.C.104 | 18-03-16 | Thermisch verzinkt
180486 | 42 | SL000024189 Middelweg Oost - Wijk bij Duurstede | Middelweg Oost | Wijk bij Duurstede | 3961 MG | WIJK BIJ DUURSTEDE | 51.96952864 | 5.32485063 | 22-09-03 | 27 | ARM 2000 KEGEL PLL 24W/840 4M SN R9005 | 29-04-04 | LAMP MASTER PLL 24W KL.830 | PLL HF | 24 | 27 | [10 empty] | 219 - MAST 4,0m ST CONISCH OPZ 60MM PC | 29-04-04 | Thermisch verzinkt
180487 | 38 | SL000024189 Middelweg Oost - Wijk bij Duurstede | Middelweg Oost | Wijk bij Duurstede | 3961 MG | WIJK BIJ DUURSTEDE | 51.96958999 | 5.32536695 | 22-09-03 | 27 | ARM 2000 KEGEL PLL 24W/840 4M SN R9005 | 29-04-04 | LAMP MASTER PLL 24W KL.830 | PLL HF | 24 | 27 | [10 empty] | 219 - MAST 4,0m ST CONISCH OPZ 60MM PC | 29-04-04 | Thermisch verzinkt
180488 | NAAST NR. 56 | SL000024336 Klipper - Wijk bij Duurstede | Klipper | Wijk bij Duurstede | 3961 KH | WIJK BIJ DUURSTEDE | 51.97091625 | 5.32887060 | 22-09-03 | 27 | ARM 2000 KEGEL PLL 24W/840 4M SN R9005 | 23-06-04 | LAMP MASTER PLL 24W KL.830 | PLL HF | 24 | 27 | [10 empty] | 219 - MAST 4,0m ST CONISCH OPZ 60MM PC | 23-06-04 | Thermisch verzinkt
180489 | ACHTER 99 | SL000024332 Kombuis - Wijk bij Duurstede | Kombuis | Wijk bij Duurstede | 3961 JN | WIJK BIJ DUURSTEDE | 51.97144819 | 5.32824941 | 22-09-03 | 11 | 455015 - BDS 100 LED 12/830 DRW UDG LS 8 | 11-01-12 | LED 12 2S/830 CLO LS8 66% | LED | 12 | 11 | [10 empty] | 219 - MAST 4,0m ST CONISCH OPZ 60MM PC | 25-06-04 | Thermisch verzinkt
180490 | BIJ 34 | SL000024189 Middelweg Oost - Wijk bij Duurstede | Middelweg Oost | Wijk bij Duurstede | 3961 MG | WIJK BIJ DUURSTEDE | 51.96954853 | 5.32598322 | 22-09-03 | 27 | ARM 2000 KEGEL PLL 24W/840 4M SN R9005 | 25-06-04 | LAMP MASTER PLL 24W KL.830 | PLL HF | 24 | 27 | [10 empty] | 219 - MAST 4,0m ST CONISCH OPZ 60MM PC | 25-06-04 | Thermisch verzinkt
180491 | BIJ 30 | SL000024189 Middelweg Oost - Wijk bij Duurstede | Middelweg Oost | Wijk bij Duurstede | 3961 MG | WIJK BIJ DUURSTEDE | 51.96953291 | 5.32653566 | 22-09-03 | 27 | ARM 2000 KEGEL PLL 24W/840 4M SN R9005 | 24-06-04 | LAMP MASTER PLL 24W KL.830 | PLL HF | 24 | 27 | [10 empty] | 219 - MAST 4,0m ST CONISCH OPZ 60MM PC | 24-06-04 | Thermisch verzinkt
180492 | BIJ 28 | SL000024189 Middelweg Oost - Wijk bij Duurstede | Middelweg Oost | Wijk bij Duurstede | 3961 MG | WIJK BIJ DUURSTEDE | 51.96949137 | 5.32703269 | 22-09-03 | 27 | ARM 2000 KEGEL PLL 24W/840 4M SN R9005 | 24-06-04 | LAMP MASTER PLL 24W KL.830 | PLL HF | 24 | 27 | [10 empty] | 219 - MAST 4,0m ST CONISCH OPZ 60MM PC | 24-06-04 | Thermisch verzinkt
180493 | BIJ 22 | SL000024189 Middelweg Oost - Wijk bij Duurstede | Middelweg Oost | Wijk bij Duurstede | 3961 MG | WIJK BIJ DUURSTEDE | 51.96950538 | 5.32810629 | 22-09-03 | 27 | ARM 2000 KEGEL PLL 24W/840 4M SN R9005 | 28-06-04 | LAMP MASTER PLL 24W KL.830 | PLL HF | 24 | 27 | [10 empty] | 219 - MAST 4,0m ST CONISCH OPZ 60MM PC | 28-06-04 | Thermisch verzinkt
180494 | BIJ 18 | SL000024189 Middelweg Oost - Wijk bij Duurstede | Middelweg Oost | Wijk bij Duurstede | 3961 MG | WIJK BIJ DUURSTEDE | 51.96956534 | 5.32874051 | 22-09-03 | 27 | ARM 2000 KEGEL PLL 24W/840 4M SN R9005 | 28-06-04 | LAMP MASTER PLL 24W KL.830 | PLL HF | 24 | 27 | [10 empty] | 219 - MAST 4,0m ST CONISCH OPZ 60MM PC | 28-06-04 | Thermisch verzinkt
180495 | BIJ 14 | SL000024189 Middelweg Oost - Wijk bij Duurstede | Middelweg Oost | Wijk bij Duurstede | 3961 MG | WIJK BIJ DUURSTEDE | 51.96962743 | 5.32926605 | 22-09-03 | 27 | ARM 2000 KEGEL PLL 24W/840 4M SN R9005 | 28-06-04 | LAMP MASTER PLL 24W KL.830 | PLL HF | 24 | 27 | [10 empty] | 219 - MAST 4,0m ST CONISCH OPZ 60MM PC | 28-06-04 | Thermisch verzinkt
180496 | BIJ 10 | SL000024189 Middelweg Oost - Wijk bij Duurstede | Middelweg Oost | Wijk bij Duurstede | 3961 MG | WIJK BIJ DUURSTEDE | 51.96971733 | 5.33000265 | 22-09-03 | 27 | ARM 2000 KEGEL PLL 24W/840 4M SN R9005 | 28-06-04 | LAMP MASTER PLL 24W KL.830 | PLL HF | 24 | 27 | [10 empty] | 219 - MAST 4,0m ST CONISCH OPZ 60MM PC | 28-06-04 | Thermisch verzinkt
180497 | BIJ 23 | SL000024339 Hordenweg - Wijk bij Duurstede | Hordenweg | Wijk bij Duurstede | 3961 KB | WIJK BIJ DUURSTEDE | 51.97139602 | 5.33260800 | 22-09-03 | 11 | 455015 - BDS 100 LED 12/830 DRW UDG LS 8 | 11-01-12 | LED 12 2S/830 CLO LS8 66% | LED | 12 | 11 | [10 empty] | 219 - MAST 4,0m ST CONISCH OPZ 60MM PC | 29-06-04 | Thermisch verzinkt
180498 | BIJ 29 | SL000024339 Hordenweg - Wijk bij Duurstede | Hordenweg | Wijk bij Duurstede | 3961 KB | WIJK BIJ DUURSTEDE | 51.97136711 | 5.33161646 | 22-09-03 | 27 | ARM 2000 KEGEL PLL 24W/840 4M SN R9005 | 29-06-04 | LAMP MASTER PLL 24W KL.830 | PLL HF | 24 | 27 | [10 empty] | 219 - MAST 4,0m ST CONISCH OPZ 60MM PC | 29-06-04 | Thermisch verzinkt
180499 | BIJ 37 | SL000024339 Hordenweg - Wijk bij Duurstede | Hordenweg | Wijk bij Duurstede | 3961 KB | WIJK BIJ DUURSTEDE | 51.97168205 | 5.33071775 | 22-09-03 | 27 | ARM 2000 KEGEL PLL 24W/840 4M SN R9005 | 29-06-04 | LAMP MASTER PLL 24W KL.830 | PLL HF | 24 | 27 | [10 empty] | 219 - MAST 4,0m ST CONISCH OPZ 60MM PC | 29-06-04 | Thermisch verzinkt
180500 | RECHTS VAN NR 7 | SL000024189 Middelweg Oost - Wijk bij Duurstede | Middelweg Oost | Wijk bij Duurstede | 3961 MG | WIJK BIJ DUURSTEDE | 51.96988678 | 5.33203356 | 22-09-03 | 27 | ARM 2000 KEGEL PLL 24W/840 4M SN R9005 | 15-07-04 | LAMP MASTER PLL 24W KL.830 | PLL HF | 24 | 27 | [10 empty] | 219 - MAST 4,0m ST CONISCH OPZ 60MM PC | 15-07-04 | Thermisch verzinkt
180501 | ACHTER KEMPENAAR 41 | SL000024189 Middelweg Oost - Wijk bij Duurstede | Middelweg Oost | Wijk bij Duurstede | 3961 MG | WIJK BIJ DUURSTEDE | 51.96985522 | 5.33112055 | 22-09-03 | 27 | ARM 2000 KEGEL PLL 24W/840 4M SN R9005 | 15-07-04 | LAMP MASTER PLL 24W KL.830 | PLL HF | 24 | 27 | [10 empty] | 219 - MAST 4,0m ST CONISCH OPZ 60MM PC | 15-07-04 | Thermisch verzinkt
180502 | ACHTER 36 | SL000024346 Geul - Wijk bij Duurstede | Geul | Wijk bij Duurstede | 3961 HZ | WIJK BIJ DUURSTEDE | 51.97244804 | 5.32105634 | 22-09-03 | 20 | ARM 2400 PADVINDER PLL 18W D60 R7035 | 29-09-03 | LAMP PLL 18W KL.830 | PLL HF | 18 | 20 | [10 empty] | 219 - MAST 4,0m ST CONISCH OPZ 60MM PC | 29-09-03 | Thermisch verzinkt
180503 | ACHTER 13 | SL000024279 Dommel - Wijk bij Duurstede | Dommel | Wijk bij Duurstede | 3961 HS | WIJK BIJ DUURSTEDE | 51.97296672 | 5.32157445 | 22-09-03 | 20 | ARM 2400 PADVINDER PLL 18W D60 R7035 | 30-09-03 | LAMP PLL 18W KL.830 | PLL HF | 18 | 20 | [10 empty] | 219 - MAST 4,0m ST CONISCH OPZ 60MM PC | 30-09-03 | Thermisch verzinkt
180504 | BIJ 25 | SL000024399 Beerze - Wijk bij Duurstede | Beerze | Wijk bij Duurstede | 3961 HD | WIJK BIJ DUURSTEDE | 51.97431233 | 5.32390629 | 22-09-03 | 20 | ARM 2400 PADVINDER PLL 18W D60 R7035 | 27-10-03 | LAMP PLL 18W KL.830 | PLL HF | 18 | 20 | [10 empty] | 219 - MAST 4,0m ST CONISCH OPZ 60MM PC | 27-10-03 | Thermisch verzinkt
180505 | BIJ 46 | SL000024399 Beerze - Wijk bij Duurstede | Beerze | Wijk bij Duurstede | 3961 HD | WIJK BIJ DUURSTEDE | 51.97445652 | 5.32437176 | 22-09-03 | 20 | ARM 2400 PADVINDER PLL 18W D60 R7035 | 29-10-03 | LAMP PLL 18W KL.830 | PLL HF | 18 | 20 | [10 empty] | 219 - MAST 4,0m ST CONISCH OPZ 60MM PC | 29-10-03 | Thermisch verzinkt
180506 | BIJ 46 | SL000024279 Dommel - Wijk bij Duurstede | Dommel | Wijk bij Duurstede | 3961 HS | WIJK BIJ DUURSTEDE | 51.97346315 | 5.32319579 | 22-09-03 | 20 | ARM 2400 PADVINDER PLL 18W D60 R7035 | 31-10-03 | LAMP PLL 18W KL.830 | PLL HF | 18 | 20 | [10 empty] | 219 - MAST 4,0m ST CONISCH OPZ 60MM PC | 31-10-03 | Thermisch verzinkt
180507 | ACHTER 42 | SL000024279 Dommel - Wijk bij Duurstede | Dommel | Wijk bij Duurstede | 3961 HS | WIJK BIJ DUURSTEDE | 51.97333813 | 5.32328169 | 22-09-03 | 20 | ARM 2400 PADVINDER PLL 18W D60 R7035 | 11-03-03 | LAMP PLL 18W KL.830 | PLL HF | 18 | 20 | [10 empty] | 219 - MAST 4,0m ST CONISCH OPZ 60MM PC | 03-11-03 | Thermisch verzinkt
180508 | ACHTER 50 | SL000024279 Dommel - Wijk bij Duurstede | Dommel | Wijk bij Duurstede | 3961 HS | WIJK BIJ DUURSTEDE | 51.97353144 | 5.32347332 | 22-09-03 | 20 | ARM 2400 PADVINDER PLL 18W D60 R7035 | 11-03-03 | LAMP PLL 18W KL.830 | PLL HF | 18 | 20 | [10 empty] | 219 - MAST 4,0m ST CONISCH OPZ 60MM PC | 03-11-03 | Thermisch verzinkt
180509 | BIJ 21 | SL000024433 Kempenaar - Wijk bij Duurstede | Kempenaar | Wijk bij Duurstede | 3961 KN | WIJK BIJ DUURSTEDE | 51.97074951 | 5.33154113 | 22-09-03 | 19 | 471315 - Alexia Stal2 2500lm 3000K 3A N2100 (zwart) | 15-02-20 | LED/830 | LED | 27 | 19,4 | [10 empty] | 230 - MAST 6 M ST - EL UITL 5 GR | 21-11-03 | Thermisch verzinkt |  | 5230 - UITL EL VAST
180510 | BIJ 15 | SL000024433 Kempenaar - Wijk bij Duurstede | Kempenaar | Wijk bij Duurstede | 3961 KN | WIJK BIJ DUURSTEDE | 51.97081859 | 5.33104269 | 22-09-03 | 19 | 471315 - Alexia Stal2 2500lm 3000K 3A N2100 (zwart) | 15-02-20 | LED/830 | LED | 27 | 19,4 | [10 empty] | 230 - MAST 6 M ST - EL UITL 5 GR | 21-11-03 | Thermisch verzinkt |  | 5230 - UITL EL VAST
180511 | TO SCHOENER | SL000024189 Middelweg Oost - Wijk bij Duurstede | Middelweg Oost | Wijk bij Duurstede | 3961 MG | WIJK BIJ DUURSTEDE | 51.97042365 | 5.33548144 | 22-09-03 | 39 | 323212 - 2551 PLL 36W HF NV | 13-07-03 | LAMP PLL 36W KL.830 | PLL HF | 36 | 39 | [10 empty] | 230 - MAST 6 M ST - EL UITL 5 GR | 13-07-03 | Thermisch verzinkt |  | 5230 - UITL EL VAST
180512 | TO REVIUS SCHOOL | SL000024189 Middelweg Oost - Wijk bij Duurstede | Middelweg Oost | Wijk bij Duurstede | 3961 MG | WIJK BIJ DUURSTEDE | 51.97088139 | 5.33573779 | 22-09-03 | 39 | 323212 - 2551 PLL 36W HF NV | 13-07-03 | LAMP PLL 36W KL.830 | PLL HF | 36 | 39 | [10 empty] | 230 - MAST 6 M ST - EL UITL 5 GR | 13-07-03 | Thermisch verzinkt |  | 5230 - UITL EL VAST
180513 | TO REVIUS SCHOOL | SL000024189 Middelweg Oost - Wijk bij Duurstede | Middelweg Oost | Wijk bij Duurstede | 3961 MG | WIJK BIJ DUURSTEDE | 51.97064019 | 5.33567328 | 22-09-03 | 39 | 323212 - 2551 PLL 36W HF NV | 13-07-03 | LAMP PLL 36W KL.830 | PLL HF | 36 | 39 | [10 empty] | MST 6M VZ VJ UEV D48 L1000 R6005 100.J.1 | 13-07-03 | Thermisch verzinkt Gepoedercoat | RAL6005 | 5230 - UITL EL VAST | RAL6005
180514 | TO REVIUS SCHOOL | SL000024189 Middelweg Oost - Wijk bij Duurstede | Middelweg Oost | Wijk bij Duurstede | 3961 MG | WIJK BIJ DUURSTEDE | 51.97107368 | 5.33590980 | 22-09-03 | 39 | 323212 - 2551 PLL 36W HF NV | 14-07-03 | LAMP PLL 36W KL.830 | PLL HF | 36 | 39 | [10 empty] | 230 - MAST 6 M ST - EL UITL 5 GR | 24-09-09 | Thermisch verzinkt
180515 | TO REVIUS SCHOOL | SL000024189 Middelweg Oost - Wijk bij Duurstede | Middelweg Oost | Wijk bij Duurstede | 3961 MG | WIJK BIJ DUURSTEDE | 51.97128378 | 5.33596303 | 22-09-03 | 39 | 323212 - 2551 PLL 36W HF NV | 14-07-03 | LAMP PLL 36W KL.830 | PLL HF | 36 | 39 | [10 empty] | 230 - MAST 6 M ST - EL UITL 5 GR | 14-07-03 | Thermisch verzinkt |  | 5230 - UITL EL VAST
180516 | BIJ HORDENWEG | SL000024189 Middelweg Oost - Wijk bij Duurstede | Middelweg Oost | Wijk bij Duurstede | 3961 MG | WIJK BIJ DUURSTEDE | 51.97153018 | 5.33610014 | 22-09-03 | 39 | 323212 - 2551 PLL 36W HF NV | 15-07-03 | LAMP PLL 36W KL.830 | PLL HF | 36 | 39 | [10 empty] | 230 - MAST 6 M ST - EL UITL 5 GR | 15-07-03 | Thermisch verzinkt |  | 5230 - UITL EL VAST
180517 | BIJ HORDENWEG | SL000024189 Middelweg Oost - Wijk bij Duurstede | Middelweg Oost | Wijk bij Duurstede | 3961 MG | WIJK BIJ DUURSTEDE | 51.97174916 | 5.33621844 | 22-09-03 | 39 | 323212 - 2551 PLL 36W HF NV | 15-07-03 | LAMP PLL 36W KL.830 | PLL HF | 36 | 39 | [10 empty] | 230 - MAST 6 M ST - EL UITL 5 GR | 15-07-03 | Thermisch verzinkt |  | 5230 - UITL EL VAST
181893 | VOOR KERK IN DORPSSTRAAT | SL000024349 Dorpsstraat - Cothen | Dorpsstraat | Cothen | 3945 BJ | COTHEN | 51.99655264 | 5.31433783 | 19-01-04 | 47 | ARM HOLLANDSE KAP B PLL 24W E27 R6009 | 19-01-04 | LAMP MASTER PLE 20W E27 KL.827 | PLE | 20 | 20 | LAMP MASTER PLL 24W KL.830 | PLL HF | 24 | 27 | [6 empty] | 64 - MAST 3,0 M GY ANTIEK | 19-01-04 | Gietijzer | RAL6009
181894 | NAAST DORPSTRAAT 20 | SL000024349 Dorpsstraat - Cothen | Dorpsstraat | Cothen | 3945 BJ | COTHEN | 51.99628816 | 5.31453266 | 19-01-04 | 47 | ARM HOLLANDSE KAP B PLL 24W E27 R6009 | 19-01-04 | LAMP MASTER PLE 20W E27 KL.827 | PLE | 20 | 20 | LAMP MASTER PLL 24W KL.830 | PLL HF | 24 | 27 | [6 empty] | 64 - MAST 3,0 M GY ANTIEK | 19-01-04 | Gietijzer | RAL6009
182203 | ACHTER RADBOUTSTRAAT 34 | SL000024181 Radboutstraat - Wijk bij Duurstede | Radboutstraat | Wijk bij Duurstede | 3962 DB | WIJK BIJ DUURSTEDE | 51.98119031 | 5.34076483 | 23-03-04 | 11 | 468315 - KFK 1600lm 3000K 7 3A 9005 | 15-02-20 | LED 3000K | LED | 16 | 10,8 | [10 empty] | 219 - MAST 4,0m ST CONISCH OPZ 60MM PC | 23-03-04 | Thermisch verzinkt | RAL6005
182204 | NAAST NR 26 | SL000024444 Haraldstraat - Wijk bij Duurstede | Haraldstraat | Wijk bij Duurstede | 3962 DA | WIJK BIJ DUURSTEDE | 51.98071888 | 5.34122429 | 23-03-04 | 11 | 468315 - KFK 1600lm 3000K 7 3A 9005 | 15-02-20 | LED 3000K | LED | 16 | 10,8 | [10 empty] | 219 - MAST 4,0m ST CONISCH OPZ 60MM PC | 23-03-04 | Thermisch verzinkt
182205 | ACHTER NR 2 BURKASTRAAT | SL000024181 Radboutstraat - Wijk bij Duurstede | Radboutstraat | Wijk bij Duurstede | 3962 DB | WIJK BIJ DUURSTEDE | 51.98016144 | 5.34156477 | 23-03-04 | 11 | 468315 - KFK 1600lm 3000K 7 3A 9005 | 15-02-20 | LED 3000K | LED | 16 | 10,8 | [10 empty] | 219 - MAST 4,0m ST CONISCH OPZ 60MM PC | 23-03-04 | Thermisch verzinkt | RAL6005
182206 | LINKS VAN NR 16 BURKASTRAAT | SL000024181 Radboutstraat - Wijk bij Duurstede | Radboutstraat | Wijk bij Duurstede | 3962 DB | WIJK BIJ DUURSTEDE | 51.97991900 | 5.34120901 | 23-03-04 | 11 | 468315 - KFK 1600lm 3000K 7 3A 9005 | 15-02-20 | LED 3000K | LED | 16 | 10,8 | [10 empty] | 219 - MAST 4,0m ST CONISCH OPZ 60MM PC | 23-03-04 | Thermisch verzinkt
182207 | BIJ NR 36 | SL000024181 Radboutstraat - Wijk bij Duurstede | Radboutstraat | Wijk bij Duurstede | 3962 DB | WIJK BIJ DUURSTEDE | 51.98117903 | 5.34022421 | 23-03-04 | 11 | 468315 - KFK 1600lm 3000K 7 3A 9005 | 15-02-20 | LED 3000K | LED | 16 | 10,8 | [10 empty] | 219 - MAST 4,0m ST CONISCH OPZ 60MM PC | 23-03-04 | Thermisch verzinkt
182208 | NAAST NR 36 BURKASTRAAT | SL000024181 Radboutstraat - Wijk bij Duurstede | Radboutstraat | Wijk bij Duurstede | 3962 DB | WIJK BIJ DUURSTEDE | 51.98121132 | 5.33974067 | 23-03-04 | 11 | 468315 - KFK 1600lm 3000K 7 3A 9005 | 15-02-20 | LED 3000K | LED | 16 | 10,8 | [10 empty] | 219 - MAST 4,0m ST CONISCH OPZ 60MM PC | 23-03-04 | Thermisch verzinkt
182209 | BIJ NR 25 | SL000024337 Karolingersweg - Wijk bij Duurstede | Karolingersweg | Wijk bij Duurstede | 3962 AA | WIJK BIJ DUURSTEDE | 51.98072932 | 5.33671417 | 23-03-04 | 19 | 471315 - Alexia Stal2 2500lm 3000K 3A N2100 (zwart) | 15-02-20 | LED/830 | LED | 27 | 19,4 | [10 empty] | 230 - MAST 6 M ST - EL UITL 5 GR | 23-03-04 | Thermisch verzinkt
182210 | RECHTS VOOR 27 A | SL000024337 Karolingersweg - Wijk bij Duurstede | Karolingersweg | Wijk bij Duurstede | 3962 AA | WIJK BIJ DUURSTEDE | 51.98060188 | 5.33614500 | 06-07-04 | 19 | 471315 - Alexia Stal2 2500lm 3000K 3A N2100 (zwart) | 15-02-20 | LED/830 | LED | 27 | 19,4 | [10 empty] | 230 - MAST 6 M ST - EL UITL 5 GR | 23-03-04 | Thermisch verzinkt
182211 | RECHTS VAN NR 119 | SL000024337 Karolingersweg - Wijk bij Duurstede | Karolingersweg | Wijk bij Duurstede | 3962 AA | WIJK BIJ DUURSTEDE | 51.98043897 | 5.33567750 | 23-03-04 | 11 | 468315 - KFK 1600lm 3000K 7 3A 9005 | 15-02-20 | LED 3000K | LED | 16 | 10,8 | [10 empty] | 219 - MAST 4,0m ST CONISCH OPZ 60MM PC | 31-10-06 | Thermisch verzinkt
182212 | BIJ NR 97 | SL000024252 Londiniumdreef - Wijk bij Duurstede | Londiniumdreef | Wijk bij Duurstede | 3962 XX | WIJK BIJ DUURSTEDE | 51.97790468 | 5.33363985 | 23-03-04 | 11 | 468315 - KFK 1600lm 3000K 7 3A 9005 | 15-02-20 | LED 3000K | LED | 16 | 10,8 | [10 empty] | 219 - MAST 4,0m ST CONISCH OPZ 60MM PC | 23-03-04 | Thermisch verzinkt
182213 | LINKS VAN 60 | SL000024337 Karolingersweg - Wijk bij Duurstede | Karolingersweg | Wijk bij Duurstede | 3962 AA | WIJK BIJ DUURSTEDE | 51.97935269 | 5.33483364 | 29-03-04 | 11 | 468315 - KFK 1600lm 3000K 7 3A 9005 | 15-02-20 | LED 3000K | LED | 16 | 10,8 | [10 empty] | 219 - MAST 4,0m ST CONISCH OPZ 60MM PC | 29-03-04 | Thermisch verzinkt
182214 | VOOR 89 | SL000024252 Londiniumdreef - Wijk bij Duurstede | Londiniumdreef | Wijk bij Duurstede | 3962 XX | WIJK BIJ DUURSTEDE | 51.97769775 | 5.33379395 | 25-03-04 | 11 | 468315 - KFK 1600lm 3000K 7 3A 9005 | 15-02-20 | LED 3000K | LED | 16 | 10,8 | [10 empty] | 219 - MAST 4,0m ST CONISCH OPZ 60MM PC | 25-03-04 | Thermisch verzinkt
182215 | ACHTER NR 43 | SL000024252 Londiniumdreef - Wijk bij Duurstede | Londiniumdreef | Wijk bij Duurstede | 3962 XX | WIJK BIJ DUURSTEDE | 51.97603925 | 5.33419495 | 29-03-04 | 11 | 468315 - KFK 1600lm 3000K 7 3A 9005 | 15-02-20 | LED 3000K | LED | 16 | 10,8 | [10 empty] | 219 - MAST 4,0m ST CONISCH OPZ 60MM PC | 29-03-04 | Thermisch verzinkt
182216 | T/O 22 | SL000024362 Anskarstraat - Wijk bij Duurstede | Anskarstraat | Wijk bij Duurstede | 3962 DL | WIJK BIJ DUURSTEDE | 51.97765355 | 5.33769499 | 29-03-04 | 11 | 468315 - KFK 1600lm 3000K 7 3A 9005 | 15-02-20 | LED 3000K | LED | 16 | 10,8 | [10 empty] | 219 - MAST 4,0m ST CONISCH OPZ 60MM PC | 29-03-04 | Thermisch verzinkt
182217 | ACHTER 45/93 | SL000034632 Karel Martelstraat - Wijk bij Duurstede | Karel Martelstraat | Wijk bij Duurstede | 3962 VA | WIJK BIJ DUURSTEDE | 51.97736482 | 5.33586145 | 05-05-04 | 11 | 468315 - KFK 1600lm 3000K 7 3A 9005 | 15-02-20 | LED 3000K | LED | 16 | 10,8 | [10 empty] | 219 - MAST 4,0m ST CONISCH OPZ 60MM PC | 05-05-04 | Thermisch verzinkt
182218 | T/O NR 6 | SL000024362 Anskarstraat - Wijk bij Duurstede | Anskarstraat | Wijk bij Duurstede | 3962 DL | WIJK BIJ DUURSTEDE | 51.97780776 | 5.33842844 | 24-04-04 | 11 | 468315 - KFK 1600lm 3000K 7 3A 9005 | 15-02-20 | LED 3000K | LED | 16 | 10,8 | [10 empty] | 219 - MAST 4,0m ST CONISCH OPZ 60MM PC | 24-04-04 | Thermisch verzinkt
182219 | VOOR NR 5 | SL000024281 Bonifatiusstraat - Wijk bij Duurstede | Bonifatiusstraat | Wijk bij Duurstede | 3962 DJ | WIJK BIJ DUURSTEDE | 51.97871006 | 5.33982745 | 24-04-04 | 11 | 468315 - KFK 1600lm 3000K 7 3A 9005 | 15-02-20 | LED 3000K | LED | 16 | 10,8 | [10 empty] | 219 - MAST 4,0m ST CONISCH OPZ 60MM PC | 24-04-04 | Thermisch verzinkt
182220 | VOOR NR 24 | SL000024178 Rorikstraat - Wijk bij Duurstede | Rorikstraat | Wijk bij Duurstede | 3962 DD | WIJK BIJ DUURSTEDE | 51.97970781 | 5.33925104 | 24-04-04 | 11 | 468315 - KFK 1600lm 3000K 7 3A 9005 | 15-02-20 | LED 3000K | LED | 16 | 10,8 | [10 empty] | 219 - MAST 4,0m ST CONISCH OPZ 60MM PC | 24-04-04 | Thermisch verzinkt
182221 | NAAST NR 118 | SL000024337 Karolingersweg - Wijk bij Duurstede | Karolingersweg | Wijk bij Duurstede | 3962 AA | WIJK BIJ DUURSTEDE | 51.97659233 | 5.33489927 | 05-04-04 | 27 | ARM 2000 KEGEL PLL 24W/840 4M SN R9005 | 04-05-04 | LAMP MASTER PLL 24W KL.830 | PLL HF | 24 | 27 | [10 empty] | 219 - MAST 4,0m ST CONISCH OPZ 60MM PC | 05-04-04 | Thermisch verzinkt
182222 | NAAST NR 92 | SL000024337 Karolingersweg - Wijk bij Duurstede | Karolingersweg | Wijk bij Duurstede | 3962 AA | WIJK BIJ DUURSTEDE | 51.97717382 | 5.33447771 | 05-04-04 | 11 | 468315 - KFK 1600lm 3000K 7 3A 9005 | 15-02-20 | LED 3000K | LED | 16 | 10,8 | [10 empty] | 219 - MAST 4,0m ST CONISCH OPZ 60MM PC | 05-04-04 | Thermisch verzinkt
182223 | ACHTER DR HOLWERDASTRAAT NR 47 | SL000034632 Karel Martelstraat - Wijk bij Duurstede | Karel Martelstraat | Wijk bij Duurstede | 3962 VA | WIJK BIJ DUURSTEDE | 51.97782895 | 5.33640702 | 05-04-04 | 19 | 471315 - Alexia Stal2 2500lm 3000K 3A N2100 (zwart) | 15-02-20 | LED/830 | LED | 27 | 19,4 | [10 empty] | 230 - MAST 6 M ST - EL UITL 5 GR | 05-04-04 | Thermisch verzinkt
182224 | NAAST ANKERSTRAAT 42 | SL000034632 Karel Martelstraat - Wijk bij Duurstede | Karel Martelstraat | Wijk bij Duurstede | 3962 VA | WIJK BIJ DUURSTEDE | 51.97758923 | 5.33652204 | 05-04-04 | 19 | 471315 - Alexia Stal2 2500lm 3000K 3A N2100 (zwart) | 15-02-20 | LED/830 | LED | 27 | 19,4 | [10 empty] | 230 - MAST 6 M ST - EL UITL 5 GR | 05-04-04 | Thermisch verzinkt
182225 | T/O NR 1 TM 43 | SL000034632 Karel Martelstraat - Wijk bij Duurstede | Karel Martelstraat | Wijk bij Duurstede | 3962 VA | WIJK BIJ DUURSTEDE | 51.97724377 | 5.33675185 | 05-04-04 | 19 | 471315 - Alexia Stal2 2500lm 3000K 3A N2100 (zwart) | 15-02-20 | LED/830 | LED | 27 | 19,4 | [10 empty] | 230 - MAST 6 M ST - EL UITL 5 GR | 05-04-04 | Thermisch verzinkt
182226 | NAAST ANKER 41 | SL000034632 Karel Martelstraat - Wijk bij Duurstede | Karel Martelstraat | Wijk bij Duurstede | 3962 VA | WIJK BIJ DUURSTEDE | 51.97697552 | 5.33694401 | 05-04-04 | 19 | 471315 - Alexia Stal2 2500lm 3000K 3A N2100 (zwart) | 15-02-20 | LED/830 | LED | 27 | 19,4 | [10 empty] | 230 - MAST 6 M ST - EL UITL 5 GR | 05-04-04 | Thermisch verzinkt
182638 | ACHTER NR 3 | SL000024185 Nieuweweg - Wijk bij Duurstede | Nieuweweg | Wijk bij Duurstede | 3962 EV | WIJK BIJ DUURSTEDE | 51.97823537 | 5.34417814 | 02-02-04 | 27 | ARM 2550 IRIS PLL 18/24W R7035 | 02-02-04 | LAMP MASTER PLL 24W KL.830 | PLL HF | 24 | 27 | [10 empty] | 1999 - TUNNEL/GEVEL-BEVESTIGING | 02-02-04
183001 | VOOR NR 43 | SL000024252 Londiniumdreef - Wijk bij Duurstede | Londiniumdreef | Wijk bij Duurstede | 3962 XX | WIJK BIJ DUURSTEDE | 51.97620199 | 5.33462184 | 05-04-04 | 11 | 468315 - KFK 1600lm 3000K 7 3A 9005 | 15-02-20 | LED 3000K | LED | 16 | 10,8 | [10 empty] | 219 - MAST 4,0m ST CONISCH OPZ 60MM PC | 05-04-04 | Thermisch verzinkt
183010 | BIJ NR 1 | SL000024281 Bonifatiusstraat - Wijk bij Duurstede | Bonifatiusstraat | Wijk bij Duurstede | 3962 DJ | WIJK BIJ DUURSTEDE | 51.97848347 | 5.34004456 | 05-04-04 | 11 | 468315 - KFK 1600lm 3000K 7 3A 9005 | 15-02-20 | LED 3000K | LED | 16 | 10,8 | [10 empty] | 219 - MAST 4,0m ST CONISCH OPZ 60MM PC | 05-04-04 | Thermisch verzinkt
183629 | BIJ NR 35 | SL000024308 Pompejus - Wijk bij Duurstede | Pompejus | Wijk bij Duurstede | 3962 LX | WIJK BIJ DUURSTEDE | 51.98397657 | 5.32835212 | 14-04-04 | 27 | ARM 2000 KEGEL PLL 24W/840 4M SN R9005 | 14-04-04 | LAMP MASTER PLL 24W KL.830 | PLL HF | 24 | 27 | [10 empty] | 219 - MAST 4,0m ST CONISCH OPZ 60MM PC | 08-03-04 | Thermisch verzinkt |  |  |  | Armatuur vervangen door LED, nog niet geregistreerd
183630 | BIJ NR 31 -33 | SL000024308 Pompejus - Wijk bij Duurstede | Pompejus | Wijk bij Duurstede | 3962 LX | WIJK BIJ DUURSTEDE | 51.98410698 | 5.32858414 | 14-04-04 | 27 | ARM 2000 KEGEL PLL 24W/840 4M SN R9005 | 14-04-04 | LAMP MASTER PLL 24W KL.830 | PLL HF | 24 | 27 | [10 empty] | 219 - MAST 4,0m ST CONISCH OPZ 60MM PC | 14-04-04 | Thermisch verzinkt |  |  |  | Armatuur vervangen door LED, nog niet geregistreerd
183631 | BIJ NR 27 - 29 | SL000024308 Pompejus - Wijk bij Duurstede | Pompejus | Wijk bij Duurstede | 3962 LX | WIJK BIJ DUURSTEDE | 51.98422613 | 5.32879458 | 14-04-04 | 27 | ARM 2000 KEGEL PLL 24W/840 4M SN R9005 | 14-04-04 | LAMP MASTER PLL 24W KL.830 | PLL HF | 24 | 27 | [10 empty] | 219 - MAST 4,0m ST CONISCH OPZ 60MM PC | 14-04-04 | Thermisch verzinkt |  |  |  | Armatuur vervangen door LED, nog niet geregistreerd
183632 | BIJ NR 23 - 25 | SL000024308 Pompejus - Wijk bij Duurstede | Pompejus | Wijk bij Duurstede | 3962 LX | WIJK BIJ DUURSTEDE | 51.98434235 | 5.32900543 | 14-04-04 | 27 | ARM 2000 KEGEL PLL 24W/840 4M SN R9005 | 14-04-04 | LAMP MASTER PLL 24W KL.830 | PLL HF | 24 | 27 | [10 empty] | 219 - MAST 4,0m ST CONISCH OPZ 60MM PC | 14-04-04 | Thermisch verzinkt |  |  |  | Armatuur vervangen door LED, nog niet geregistreerd
183633 | BIJ NR 19 - 21 | SL000024308 Pompejus - Wijk bij Duurstede | Pompejus | Wijk bij Duurstede | 3962 LX | WIJK BIJ DUURSTEDE | 51.98447132 | 5.32921427 | 14-04-04 | 27 | ARM 2000 KEGEL PLL 24W/840 4M SN R9005 | 14-04-04 | LAMP MASTER PLL 24W KL.830 | PLL HF | 24 | 27 | [10 empty] | 219 - MAST 4,0m ST CONISCH OPZ 60MM PC | 14-04-04 | Thermisch verzinkt |  |  |  | Armatuur vervangen door LED, nog niet geregistreerd
183634 | BIJ NR 15 - 17 | SL000024308 Pompejus - Wijk bij Duurstede | Pompejus | Wijk bij Duurstede | 3962 LX | WIJK BIJ DUURSTEDE | 51.98459063 | 5.32942576 | 14-04-04 | 27 | ARM 2000 KEGEL PLL 24W/840 4M SN R9005 | 14-04-04 | LAMP MASTER PLL 24W KL.830 | PLL HF | 24 | 27 | [10 empty] | 219 - MAST 4,0m ST CONISCH OPZ 60MM PC | 14-04-04 | Thermisch verzinkt |  |  |  | Armatuur vervangen door LED, nog niet geregistreerd
183635 | BIJ NR 11-13 | SL000024308 Pompejus - Wijk bij Duurstede | Pompejus | Wijk bij Duurstede | 3962 LX | WIJK BIJ DUURSTEDE | 51.98470776 | 5.32963301 | 14-04-04 | 27 | ARM 2000 KEGEL PLL 24W/840 4M SN R9005 | 14-04-04 | LAMP MASTER PLL 24W KL.830 | PLL HF | 24 | 27 | [10 empty] | 219 - MAST 4,0m ST CONISCH OPZ 60MM PC | 14-04-04 | Thermisch verzinkt |  |  |  | Armatuur vervangen door LED, nog niet geregistreerd
183636 | BIJ NR 7 - 9 | SL000024308 Pompejus - Wijk bij Duurstede | Pompejus | Wijk bij Duurstede | 3962 LX | WIJK BIJ DUURSTEDE | 51.98482647 | 5.32984451 | 14-04-04 | 27 | ARM 2000 KEGEL PLL 24W/840 4M SN R9005 | 14-04-04 | LAMP MASTER PLL 24W KL.830 | PLL HF | 24 | 27 | [10 empty] | 219 - MAST 4,0m ST CONISCH OPZ 60MM PC | 14-04-04 | Thermisch verzinkt |  |  |  | Armatuur vervangen door LED, nog niet geregistreerd
183637 | BIJ NR 3 - 5 | SL000024308 Pompejus - Wijk bij Duurstede | Pompejus | Wijk bij Duurstede | 3962 LX | WIJK BIJ DUURSTEDE | 51.98494565 | 5.33005238 | 14-04-04 | 27 | ARM 2000 KEGEL PLL 24W/840 4M SN R9005 | 14-04-04 | LAMP MASTER PLL 24W KL.830 | PLL HF | 24 | 27 | [10 empty] | 219 - MAST 4,0m ST CONISCH OPZ 60MM PC | 14-04-04 | Thermisch verzinkt |  |  |  | Armatuur vervangen door LED, nog niet geregistreerd
183638 | BIJ NR 1 | SL000024308 Pompejus - Wijk bij Duurstede | Pompejus | Wijk bij Duurstede | 3962 LX | WIJK BIJ DUURSTEDE | 51.98507932 | 5.33028457 | 14-04-04 | 27 | ARM 2000 KEGEL PLL 24W/840 4M SN R9005 | 14-04-04 | LAMP MASTER PLL 24W KL.830 | PLL HF | 24 | 27 | [10 empty] | 219 - MAST 4,0m ST CONISCH OPZ 60MM PC | 14-04-04 | Thermisch verzinkt |  |  |  | Armatuur vervangen door LED, nog niet geregistreerd
183897 | VOOR NR 6 | SL000024299 Tacitus - Wijk bij Duurstede | Tacitus | Wijk bij Duurstede | 3962 LE | WIJK BIJ DUURSTEDE | 51.98258982 | 5.32698590 | 09-03-04 | 27 | ARM 2000 KEGEL PLL 24W/840 4M SN R9005 | 08-06-04 | LAMP MASTER PLL 24W KL.830 | PLL HF | 24 | 27 | [10 empty] | 219 - MAST 4,0m ST CONISCH OPZ 60MM PC | 06-08-04 | Thermisch verzinkt |  |  |  | Armatuur vervangen door LED, nog niet geregistreerd
183898 | VOOR NR 2 | SL000024299 Tacitus - Wijk bij Duurstede | Tacitus | Wijk bij Duurstede | 3962 LE | WIJK BIJ DUURSTEDE | 51.98288304 | 5.32667142 | 09-03-04 | 27 | ARM 2000 KEGEL PLL 24W/840 4M SN R9005 | 08-06-04 | LAMP MASTER PLL 24W KL.830 | PLL HF | 24 | 27 | [10 empty] | 219 - MAST 4,0m ST CONISCH OPZ 60MM PC | 06-08-04 | Thermisch verzinkt |  |  |  | Armatuur vervangen door LED, nog niet geregistreerd
183899 | VOOR NR 7 | SL000024299 Tacitus - Wijk bij Duurstede | Tacitus | Wijk bij Duurstede | 3962 LE | WIJK BIJ DUURSTEDE | 51.98306660 | 5.32673798 | 09-03-04 | 27 | ARM 2000 KEGEL PLL 24W/840 4M SN R9005 | 08-06-04 | LAMP MASTER PLL 24W KL.830 | PLL HF | 24 | 27 | [10 empty] | 219 - MAST 4,0m ST CONISCH OPZ 60MM PC | 06-08-04 | Thermisch verzinkt |  |  |  | Armatuur vervangen door LED, nog niet geregistreerd
183900 | BUSSEN NR 3 EN 5 | SL000024299 Tacitus - Wijk bij Duurstede | Tacitus | Wijk bij Duurstede | 3962 LE | WIJK BIJ DUURSTEDE | 51.98327853 | 5.32712345 | 09-03-04 | 27 | ARM 2000 KEGEL PLL 24W/840 4M SN R9005 | 08-06-04 | LAMP MASTER PLL 24W KL.830 | PLL HF | 24 | 27 | [10 empty] | 219 - MAST 4,0m ST CONISCH OPZ 60MM PC | 06-08-04 | Thermisch verzinkt |  |  |  | Armatuur vervangen door LED, nog niet geregistreerd
183901 | BIJ NR 1 | SL000024299 Tacitus - Wijk bij Duurstede | Tacitus | Wijk bij Duurstede | 3962 LE | WIJK BIJ DUURSTEDE | 51.98350502 | 5.32751617 | 09-03-04 | 27 | ARM 2000 KEGEL PLL 24W/840 4M SN R9005 | 08-06-04 | LAMP MASTER PLL 24W KL.830 | PLL HF | 24 | 27 | [10 empty] | 219 - MAST 4,0m ST CONISCH OPZ 60MM PC | 06-08-04 | Thermisch verzinkt |  |  |  | Armatuur vervangen door LED, nog niet geregistreerd
184186 | MOLENVLIET | SL000024424 Lekdijk Oost - Wijk bij Duurstede | Lekdijk Oost | Wijk bij Duurstede | 3961 MB | WIJK BIJ DUURSTEDE | 51.96474863 | 5.33525888 | 15-04-04 | 80 | 367412 - SGS 252 GB SONT 70W NV | 15-04-04 | LAMP SHP XO TUB CL 70W E27, HID SHPLucal | SON-T | 70 | 80 | [10 empty] | 276 - MAST 6,0 M ST - EL UITL 5 GR LEKDI | 15-04-04 |  |  | 5230 - UITL EL VAST
184187 | MOLENVLIET OOST FIETSPAD | SL000024424 Lekdijk Oost - Wijk bij Duurstede | Lekdijk Oost | Wijk bij Duurstede | 3961 MB | WIJK BIJ DUURSTEDE | 51.96476803 | 5.33503725 | 15-04-04 | 80 | 367412 - SGS 252 GB SONT 70W NV | 15-04-04 | LAMP SHP XO TUB CL 70W E27, HID SHPLucal | SON-T | 70 | 80 | [10 empty] | 276 - MAST 6,0 M ST - EL UITL 5 GR LEKDI | 15-04-04 |  |  | 5230 - UITL EL VAST
184188 | FIETSPAD | SL000024424 Lekdijk Oost - Wijk bij Duurstede | Lekdijk Oost | Wijk bij Duurstede | 3961 MB | WIJK BIJ DUURSTEDE | 51.96490702 | 5.33486987 | 15-04-04 | 27 | ARM 2550 IRIS PLL 18/24W R7035 | 15-04-04 | LAMP MASTER PLL 24W KL.830 | PLL HF | 24 | 27 | [10 empty] | 275 - MAST 4,5 M ST VERL + PLAAT LEKDIJK | 15-04-04 | Thermisch verzinkt
184189 | FIETSPAD | SL000024424 Lekdijk Oost - Wijk bij Duurstede | Lekdijk Oost | Wijk bij Duurstede | 3961 MB | WIJK BIJ DUURSTEDE | 51.96545746 | 5.33299902 | 15-04-04 | 27 | ARM 2550 IRIS PLL 18/24W R7035 | 15-04-04 | LAMP MASTER PLL 24W KL.830 | PLL HF | 24 | 27 | [10 empty] | 275 - MAST 4,5 M ST VERL + PLAAT LEKDIJK | 15-04-04 | Thermisch verzinkt
184190 | FIETSPAD | SL000024424 Lekdijk Oost - Wijk bij Duurstede | Lekdijk Oost | Wijk bij Duurstede | 3961 MB | WIJK BIJ DUURSTEDE | 51.96598657 | 5.33111337 | 15-04-04 | 27 | ARM 2550 IRIS PLL 18/24W R7035 | 15-04-04 | LAMP MASTER PLL 24W KL.830 | PLL HF | 24 | 27 | [10 empty] | 275 - MAST 4,5 M ST VERL + PLAAT LEKDIJK | 15-04-04 | Thermisch verzinkt
184191 | FIETSPAD | SL000024424 Lekdijk Oost - Wijk bij Duurstede | Lekdijk Oost | Wijk bij Duurstede | 3961 MB | WIJK BIJ DUURSTEDE | 51.96652054 | 5.32922439 | 15-04-04 | 27 | ARM 2550 IRIS PLL 18/24W R7035 | 15-04-04 | LAMP MASTER PLL 24W KL.830 | PLL HF | 24 | 27 | [10 empty] | 275 - MAST 4,5 M ST VERL + PLAAT LEKDIJK | 15-04-04 | Thermisch verzinkt
184192 | FIETSPAD | SL000024424 Lekdijk Oost - Wijk bij Duurstede | Lekdijk Oost | Wijk bij Duurstede | 3961 MB | WIJK BIJ DUURSTEDE | 51.96705338 | 5.32734041 | 15-04-04 | 27 | ARM 2550 IRIS PLL 18/24W R7035 | 15-04-04 | LAMP MASTER PLL 24W KL.830 | PLL HF | 24 | 27 | [10 empty] | 275 - MAST 4,5 M ST VERL + PLAAT LEKDIJK | 15-04-04 | Thermisch verzinkt
184193 | FIETSPAD | SL000024424 Lekdijk Oost - Wijk bij Duurstede | Lekdijk Oost | Wijk bij Duurstede | 3961 MB | WIJK BIJ DUURSTEDE | 51.96758972 | 5.32544378 | 15-04-04 | 27 | ARM 2550 IRIS PLL 18/24W R7035 | 15-04-04 | LAMP MASTER PLL 24W KL.830 | PLL HF | 24 | 27 | [10 empty] | 275 - MAST 4,5 M ST VERL + PLAAT LEKDIJK | 15-04-04 | Thermisch verzinkt
184194 | FIETSPAD | SL000024424 Lekdijk Oost - Wijk bij Duurstede | Lekdijk Oost | Wijk bij Duurstede | 3961 MB | WIJK BIJ DUURSTEDE | 51.96780474 | 5.32474560 | 15-04-04 | 27 | ARM 2550 IRIS PLL 18/24W R7035 | 15-04-04 | LAMP MASTER PLL 24W KL.830 | PLL HF | 24 | 27 | [10 empty] | 275 - MAST 4,5 M ST VERL + PLAAT LEKDIJK | 15-04-04 | Thermisch verzinkt
184195 | FIETSPAD | SL000024424 Lekdijk Oost - Wijk bij Duurstede | Lekdijk Oost | Wijk bij Duurstede | 3961 MB | WIJK BIJ DUURSTEDE | 51.96799485 | 5.32410095 | 15-04-04 | 27 | ARM 2550 IRIS PLL 18/24W R7035 | 15-04-04 | LAMP MASTER PLL 24W KL.830 | PLL HF | 24 | 27 | [10 empty] | 275 - MAST 4,5 M ST VERL + PLAAT LEKDIJK | 15-04-04 | Thermisch verzinkt
184196 | FIETSPAD | SL000024424 Lekdijk Oost - Wijk bij Duurstede | Lekdijk Oost | Wijk bij Duurstede | 3961 MB | WIJK BIJ DUURSTEDE | 51.96776109 | 5.32460425 | 15-04-04 | 27 | ARM 2550 IRIS PLL 18/24W R7035 | 15-04-04 | LAMP MASTER PLL 24W KL.830 | PLL HF | 24 | 27 | [10 empty] | 275 - MAST 4,5 M ST VERL + PLAAT LEKDIJK | 15-04-04 | Thermisch verzinkt
184197 | FIETSPAD | SL000024424 Lekdijk Oost - Wijk bij Duurstede | Lekdijk Oost | Wijk bij Duurstede | 3961 MB | WIJK BIJ DUURSTEDE | 51.96795460 | 5.32381781 | 15-04-04 | 27 | ARM 2550 IRIS PLL 18/24W R7035 | 15-04-04 | LAMP MASTER PLL 24W KL.830 | PLL HF | 24 | 27 | [10 empty] | 275 - MAST 4,5 M ST VERL + PLAAT LEKDIJK | 15-04-04 | Thermisch verzinkt
184198 | MOLENVLIET | SL000024424 Lekdijk Oost - Wijk bij Duurstede | Lekdijk Oost | Wijk bij Duurstede | 3961 MB | WIJK BIJ DUURSTEDE | 51.96799187 | 5.32337357 | 15-04-04 | 80 | 367412 - SGS 252 GB SONT 70W NV | 15-04-04 | LAMP SHP XO TUB CL 70W E27, HID SHPLucal | SON-T | 70 | 80 | [10 empty] | MST 6M VZ VJ UEV D48 L1000 R6005 100.J.1 | 07-10-16
184199 | MOLENVLIET | SL000024424 Lekdijk Oost - Wijk bij Duurstede | Lekdijk Oost | Wijk bij Duurstede | 3961 MB | WIJK BIJ DUURSTEDE | 51.96809376 | 5.32302605 | 15-04-04 | 80 | 367412 - SGS 252 GB SONT 70W NV | 15-04-04 | LAMP SHP XO TUB CL 70W E27, HID SHPLucal | SON-T | 70 | 80 | [10 empty] | 276 - MAST 6,0 M ST - EL UITL 5 GR LEKDI | 15-04-04 |  |  | 5230 - UITL EL VAST
184358 | VOOR NR 13 | SL000024178 Rorikstraat - Wijk bij Duurstede | Rorikstraat | Wijk bij Duurstede | 3962 DD | WIJK BIJ DUURSTEDE | 51.97912437 | 5.33884300 | 05-04-04 | 11 | 468315 - KFK 1600lm 3000K 7 3A 9005 | 15-02-20 | LED 3000K | LED | 16 | 10,8 | [10 empty] | 219 - MAST 4,0m ST CONISCH OPZ 60MM PC | 05-04-04 | Thermisch verzinkt
185646 | 1E MAST FIETSPAD V/A ROTONDE | SL000024304 Romeinenbaan - Wijk bij Duurstede | Romeinenbaan | Wijk bij Duurstede | 3961 ND | WIJK BIJ DUURSTEDE | 51.97943525 | 5.32931365 | 14-07-04 | 109 | 376812 - SGS 253 GB CDO-TT 70W NV | 14-07-04 | LAMP CDO-ET 70W PLUS E27 KL.828 | CDM | 70 | 80 | LAMP PLL 36W KL.830 | PLL HF | 36 | 29 | [6 empty] | 290 - MAST 8,0 M ST BOOG | 14-07-04 | Thermisch verzinkt |  | 5853 - DL VERSPR T.B.V. MAST 290
185647 | 2E MAST FIETSPAD V/A ROTONDE | SL000024304 Romeinenbaan - Wijk bij Duurstede | Romeinenbaan | Wijk bij Duurstede | 3961 ND | WIJK BIJ DUURSTEDE | 51.97932282 | 5.32900842 | 14-07-04 | 78 | ARM 2565 LIBRA PLL 36W KR STEEN R9007 | 10-06-11 | LAMP PLL 36W KL.830 | PLL HF | 36 | 39 | LAMP PLL 36W KL.830 | PLL HF | 36 | 39 | [6 empty] | 290 - MAST 8,0 M ST BOOG | 14-07-04 | Thermisch verzinkt |  | 5853 - DL VERSPR T.B.V. MAST 290
185648 | 3E MAST FIETSPAD V/A ROTONDE | SL000024304 Romeinenbaan - Wijk bij Duurstede | Romeinenbaan | Wijk bij Duurstede | 3961 ND | WIJK BIJ DUURSTEDE | 51.97924807 | 5.32866254 | 14-07-04 | 109 | 376812 - SGS 253 GB CDO-TT 70W NV | 14-07-04 | LAMP CDO-ET 70W PLUS E27 KL.828 | CDM | 70 | 80 | LAMP PLL 36W KL.830 | PLL HF | 36 | 29 | [6 empty] | 290 - MAST 8,0 M ST BOOG | 14-07-04 | Thermisch verzinkt |  | 5853 - DL VERSPR T.B.V. MAST 290
185649 | 4E MAST FIETSPAD V/A ROTONDE | SL000024304 Romeinenbaan - Wijk bij Duurstede | Romeinenbaan | Wijk bij Duurstede | 3961 ND | WIJK BIJ DUURSTEDE | 51.97915846 | 5.32834826 | 14-07-04 | 109 | 376812 - SGS 253 GB CDO-TT 70W NV | 14-07-04 | LAMP CDO-ET 70W PLUS E27 KL.828 | CDM | 70 | 80 | LAMP PLL 36W KL.830 | PLL HF | 36 | 29 | [6 empty] | 290 - MAST 8,0 M ST BOOG | 14-07-04 | Thermisch verzinkt |  | 5853 - DL VERSPR T.B.V. MAST 290
185650 | 5E MAST FIETSPAD V/A ROTONDE | SL000024304 Romeinenbaan - Wijk bij Duurstede | Romeinenbaan | Wijk bij Duurstede | 3961 ND | WIJK BIJ DUURSTEDE | 51.97902755 | 5.32805091 | 14-07-04 | 109 | 376812 - SGS 253 GB CDO-TT 70W NV | 14-07-04 | LAMP CDO-ET 70W PLUS E27 KL.828 | CDM | 70 | 80 | LAMP PLL 36W KL.830 | PLL HF | 36 | 29 | [6 empty] | 290 - MAST 8,0 M ST BOOG | 14-07-04 | Thermisch verzinkt |  | 5853 - DL VERSPR T.B.V. MAST 290
185651 | V/A ROTONDE 1E MAST LINKS | SL000024304 Romeinenbaan - Wijk bij Duurstede | Romeinenbaan | Wijk bij Duurstede | 3961 ND | WIJK BIJ DUURSTEDE | 51.97920850 | 5.32938073 | 14-07-04 | 69 | 410215 - SGS 253 GB SONT 100W HF NV DIM | 23-02-11 | LAMP SHP XO TUB CL 100W E40, HID SHPLu | SON-T | 100 | 69 | [10 empty] | 253 - MAST 6,7 M ST VERL (8,0 M) | 14-07-04 | Thermisch verzinkt |  | 5207 - UITL EL 1,0 M 5 GR
185652 | V/A ROTONDE 2E MAST LINKS | SL000024304 Romeinenbaan - Wijk bij Duurstede | Romeinenbaan | Wijk bij Duurstede | 3961 ND | WIJK BIJ DUURSTEDE | 51.97905436 | 5.32892461 | 14-07-04 | 69 | 410215 - SGS 253 GB SONT 100W HF NV DIM | 23-02-11 | LAMP SHP XO TUB CL 100W E40, HID SHPLu | SON-T | 100 | 69 | [10 empty] | 253 - MAST 6,7 M ST VERL (8,0 M) | 14-07-04 | Thermisch verzinkt |  | 5207 - UITL EL 1,0 M 5 GR
185653 | V/A ROTONDE 3E MAST LINKS | SL000024304 Romeinenbaan - Wijk bij Duurstede | Romeinenbaan | Wijk bij Duurstede | 3961 ND | WIJK BIJ DUURSTEDE | 51.97889574 | 5.32847413 | 14-07-04 | 69 | 410215 - SGS 253 GB SONT 100W HF NV DIM | 23-02-11 | LAMP SHP XO TUB CL 100W E40, HID SHPLu | SON-T | 100 | 69 | [10 empty] | 253 - MAST 6,7 M ST VERL (8,0 M) | 14-07-04 | Thermisch verzinkt |  | 5207 - UITL EL 1,0 M 5 GR
185654 | V/A ROTONDE 4E MAST LINKS | SL000024304 Romeinenbaan - Wijk bij Duurstede | Romeinenbaan | Wijk bij Duurstede | 3961 ND | WIJK BIJ DUURSTEDE | 51.97872941 | 5.32803077 | 14-07-04 | 69 | 410215 - SGS 253 GB SONT 100W HF NV DIM | 23-02-11 | LAMP SHP XO TUB CL 100W E40, HID SHPLu | SON-T | 100 | 69 | [10 empty] | 253 - MAST 6,7 M ST VERL (8,0 M) | 14-07-04 | Thermisch verzinkt |  | 5207 - UITL EL 1,0 M 5 GR
185655 | V/A ROTONDE 5E MAST LINKS | SL000024304 Romeinenbaan - Wijk bij Duurstede | Romeinenbaan | Wijk bij Duurstede | 3961 ND | WIJK BIJ DUURSTEDE | 51.97855363 | 5.32759179 | 14-07-04 | 69 | 410215 - SGS 253 GB SONT 100W HF NV DIM | 23-02-11 | LAMP SHP XO TUB CL 100W E40, HID SHPLu | SON-T | 100 | 69 | [10 empty] | 253 - MAST 6,7 M ST VERL (8,0 M) | 14-07-04 | Thermisch verzinkt |  | 5207 - UITL EL 1,0 M 5 GR
185656 | FIETSPAD V/A ROTONDE DE 5E MAS | SL000034625 Boterslootweg - Wijk bij Duurstede | Boterslootweg | Wijk bij Duurstede | 3960 BA | WIJK BIJ DUURSTEDE | 51.97955082 | 5.33093928 | 14-07-04 | 27 | ARM 2550 IRIS PLL 18/24W R7035 | 14-07-04 | LAMP MASTER PLL 24W KL.830 | PLL HF | 24 | 27 | [10 empty] | 5 - MAST 4,5 M ST VERL | 14-07-04 | Thermisch verzinkt |  | 5000 - GEEN UITLEGGER !
185657 | FIETSPAD V/A ROTONDE DE 4E MAS | SL000034625 Boterslootweg - Wijk bij Duurstede | Boterslootweg | Wijk bij Duurstede | 3960 BA | WIJK BIJ DUURSTEDE | 51.97946512 | 5.33058875 | 14-07-04 | 27 | ARM 2550 IRIS PLL 18/24W R7035 | 14-07-04 | LAMP MASTER PLL 24W KL.830 | PLL HF | 24 | 27 | [10 empty] | 5 - MAST 4,5 M ST VERL | 14-07-04 | Thermisch verzinkt |  | 5000 - GEEN UITLEGGER !
185658 | FIETSPAD V/A ROTONDE DE 3E MAS | SL000034625 Boterslootweg - Wijk bij Duurstede | Boterslootweg | Wijk bij Duurstede | 3960 BA | WIJK BIJ DUURSTEDE | 51.97938033 | 5.33024661 | 14-07-04 | 27 | ARM 2550 IRIS PLL 18/24W R7035 | 14-07-04 | LAMP MASTER PLL 24W KL.830 | PLL HF | 24 | 27 | [10 empty] | 5 - MAST 4,5 M ST VERL | 14-07-04 | Thermisch verzinkt |  | 5000 - GEEN UITLEGGER !
185659 | FIETSPAD V/A ROTONDE DE 2E MAS | SL000034625 Boterslootweg - Wijk bij Duurstede | Boterslootweg | Wijk bij Duurstede | 3960 BA | WIJK BIJ DUURSTEDE | 51.97930074 | 5.32990245 | 14-07-04 | 27 | ARM 2550 IRIS PLL 18/24W R7035 | 14-07-04 | LAMP MASTER PLL 24W KL.830 | PLL HF | 24 | 27 | [10 empty] | 5 - MAST 4,5 M ST VERL | 14-07-04 | Thermisch verzinkt |  | 5000 - GEEN UITLEGGER !
185661 | T/O NR. 6 | SL000024213 Baron van Lyndenstraat - Wijk bij Duurstede | Baron van Lyndenstraat | Wijk bij Duurstede | 3961 VR | WIJK BIJ DUURSTEDE | 51.97945113 | 5.32947855 | 14-07-04 | 27 | ARM 2550 IRIS PLL 18/24W R7035 | 14-07-14 | LAMP MASTER PLL 24W KL.830 | PLL HF | 24 | 27 | [10 empty] | 5 - MAST 4,5 M ST VERL | 14-07-14 | Thermisch verzinkt |  | 5000 - GEEN UITLEGGER !
185662 | MAST OP ROTONDE | SL000034625 Boterslootweg - Wijk bij Duurstede | Boterslootweg | Wijk bij Duurstede | 3960 BA | WIJK BIJ DUURSTEDE | 51.97966801 | 5.32941219 | 14-07-04 | 27 | ARM 2550 IRIS PLL 18/24W R7035 | 14-07-04 | LAMP MASTER PLL 24W KL.830 | PLL HF | 24 | 27 | [10 empty] | 5 - MAST 4,5 M ST VERL | 14-07-04 | Thermisch verzinkt |  | 5000 - GEEN UITLEGGER !
185663 | MAST OP ROTONDE | SL000034625 Boterslootweg - Wijk bij Duurstede | Boterslootweg | Wijk bij Duurstede | 3960 BA | WIJK BIJ DUURSTEDE | 51.97978407 | 5.32960265 | 14-07-04 | 27 | ARM 2550 IRIS PLL 18/24W R7035 | 14-07-04 | LAMP MASTER PLL 24W KL.830 | PLL HF | 24 | 27 | [10 empty] | 5 - MAST 4,5 M ST VERL | 14-07-04 | Thermisch verzinkt |  | 5000 - GEEN UITLEGGER !
185670 | VOETPAD LANGS GEMEENTEHUIS | SL000024302 Steenstraat - Wijk bij Duurstede | Steenstraat | Wijk bij Duurstede | 3961 VM | WIJK BIJ DUURSTEDE | 51.97509021 | 5.34096407 | 03-06-05 | 27 | ARM 2000 KEGEL PLL 24W/840 4M SN R9005 | 14-09-04 | LAMP MASTER PLL 24W KL.830 | PLL HF | 24 | 27 | [10 empty] | 219 - MAST 4,0m ST CONISCH OPZ 60MM PC | 14-09-04 | Thermisch verzinkt
185671 | VOETPAD LANGS GEMEENTEHUIS | SL000024302 Steenstraat - Wijk bij Duurstede | Steenstraat | Wijk bij Duurstede | 3961 VM | WIJK BIJ DUURSTEDE | 51.97518801 | 5.34032116 | 03-06-05 | 27 | ARM 2000 KEGEL PLL 24W/840 4M SN R9005 | 14-09-04 | LAMP MASTER PLL 24W KL.830 | PLL HF | 24 | 27 | [10 empty] | 219 - MAST 4,0m ST CONISCH OPZ 60MM PC | 14-09-04 | Thermisch verzinkt
185672 | VOETPAD LANGS GEMEENTEHUIS | SL000024302 Steenstraat - Wijk bij Duurstede | Steenstraat | Wijk bij Duurstede | 3961 VM | WIJK BIJ DUURSTEDE | 51.97527736 | 5.34037999 | 03-06-05 | 27 | ARM 2000 KEGEL PLL 24W/840 4M SN R9005 | 14-09-04 | LAMP MASTER PLL 24W KL.830 | PLL HF | 24 | 27 | [10 empty] | 219 - MAST 4,0m ST CONISCH OPZ 60MM PC | 14-09-04 | Thermisch verzinkt
185673 | VOETPAD LANGS GEMEENTEHUIS | SL000024302 Steenstraat - Wijk bij Duurstede | Steenstraat | Wijk bij Duurstede | 3961 VM | WIJK BIJ DUURSTEDE | 51.97551936 | 5.34039733 | 03-06-05 | 27 | ARM 2000 KEGEL PLL 24W/840 4M SN R9005 | 14-09-04 | LAMP MASTER PLL 24W KL.830 | PLL HF | 24 | 27 | [10 empty] | 219 - MAST 4,0m ST CONISCH OPZ 60MM PC | 14-09-04 | Thermisch verzinkt
185674 | BINNENTUIN ACHTER GEMEENTEHUIS | SL000024311 Pippijn van Herstalstraat - Wijk bij Duurstede | Pippijn van Herstalstraat | Wijk bij Duurstede | 3962 CH | WIJK BIJ DUURSTEDE | 51.97562114 | 5.34057407 | 03-06-05 | 27 | ARM 2000 KEGEL PLL 24W/840 4M SN R9005 | 14-09-04 | LAMP MASTER PLL 24W KL.830 | PLL HF | 24 | 27 | [10 empty] | 219 - MAST 4,0m ST CONISCH OPZ 60MM PC | 14-09-04 | Thermisch verzinkt
185678 | VOOR POLITIE LINKS GEMEENTEHUI | SL000024302 Steenstraat - Wijk bij Duurstede | Steenstraat | Wijk bij Duurstede | 3961 VM | WIJK BIJ DUURSTEDE | 51.97533448 | 5.34181166 | 13-09-04 | 47 | 345112 - SX 515.27.9 PLT 42WHF NV | 13-09-04 | LAMP PLT 42W 4P KL.830 | PLT 4P | 42 | 47 | [10 empty] | 294 - MAST 4,0 M ST OPZ 76MM | 13-09-04 | Thermisch verzinkt
185679 | LINKS VOOR INFORMATIEBORD | SL000024302 Steenstraat - Wijk bij Duurstede | Steenstraat | Wijk bij Duurstede | 3961 VM | WIJK BIJ DUURSTEDE | 51.97520864 | 5.34174196 | 13-09-04 | 47 | 345112 - SX 515.27.9 PLT 42WHF NV | 13-09-04 | LAMP PLT 42W 4P KL.830 | PLT 4P | 42 | 47 | [10 empty] | 294 - MAST 4,0 M ST OPZ 76MM | 13-09-04 | Thermisch verzinkt
185680 | VOOR INGANG GEMEENTEHUIS | SL000024302 Steenstraat - Wijk bij Duurstede | Steenstraat | Wijk bij Duurstede | 3961 VM | WIJK BIJ DUURSTEDE | 51.97526397 | 5.34159913 | 07-06-05 | 94 | 345112 - SX 515.27.9 PLT 42WHF NV | 13-09-04 | LAMP PLT 42W 4P KL.830 | PLT 4P | 42 | 47 | LAMP PLT 42W 4P KL.830 | PLT 4P | 42 | 47 | [6 empty] | 295 - MAST 4,0 M ST+ DL OPZ 76MM VTPL | 07-06-05 | Thermisch verzinkt
185681 | BIJ VIJVER | SL000024302 Steenstraat - Wijk bij Duurstede | Steenstraat | Wijk bij Duurstede | 3961 VM | WIJK BIJ DUURSTEDE | 51.97513024 | 5.34155850 | 13-09-04 | 47 | 345112 - SX 515.27.9 PLT 42WHF NV | 13-09-04 | LAMP PLT 42W 4P KL.830 | PLT 4P | 42 | 47 | [10 empty] | 294 - MAST 4,0 M ST OPZ 76MM | 13-09-04 | Thermisch verzinkt
185682 | GEMEENTEHUIS BIJ VIJVER LINKS | SL000024302 Steenstraat - Wijk bij Duurstede | Steenstraat | Wijk bij Duurstede | 3961 VM | WIJK BIJ DUURSTEDE | 51.97498732 | 5.34172204 | 13-09-04 | 47 | 345112 - SX 515.27.9 PLT 42WHF NV | 13-09-04 | LAMP PLT 42W 4P KL.830 | PLT 4P | 42 | 47 | [10 empty] | 294 - MAST 4,0 M ST OPZ 76MM | 13-09-04 | Thermisch verzinkt
185683 | GEMEENTEHUIS RECHTS VAN POSTKA | SL000024302 Steenstraat - Wijk bij Duurstede | Steenstraat | Wijk bij Duurstede | 3961 VM | WIJK BIJ DUURSTEDE | 51.97502086 | 5.34193759 | 13-09-04 | 47 | 345112 - SX 515.27.9 PLT 42WHF NV | 13-09-04 | LAMP PLT 42W 4P KL.830 | PLT 4P | 42 | 47 | [10 empty] | 294 - MAST 4,0 M ST OPZ 76MM | 13-09-04 | Thermisch verzinkt
185684 | VOOR POSTKANTOOR LINKS | SL000024302 Steenstraat - Wijk bij Duurstede | Steenstraat | Wijk bij Duurstede | 3961 VM | WIJK BIJ DUURSTEDE | 51.97524746 | 5.34196206 | 13-09-04 | 47 | 345112 - SX 515.27.9 PLT 42WHF NV | 13-09-04 | LAMP PLT 42W 4P KL.830 | PLT 4P | 42 | 47 | [10 empty] | 294 - MAST 4,0 M ST OPZ 76MM | 13-09-04 | Thermisch verzinkt
186870 | 1E VANAF ROMULUS | SL000024299 Tacitus - Wijk bij Duurstede | Tacitus | Wijk bij Duurstede | 3962 LE | WIJK BIJ DUURSTEDE | 51.98375856 | 5.32796554 | 07-10-04 | 27 | ARM 2000 KEGEL PLL 24W/840 4M SN R9005 | 10-07-04 | LAMP MASTER PLL 24W KL.830 | PLL HF | 24 | 27 | [10 empty] | 5 - MAST 4,5 M ST VERL | 07-10-04 | Thermisch verzinkt |  |  |  | Armatuur vervangen door LED, nog niet geregistreerd
188772 | NST NR. 1 THV JOODSE BEGRAAFPL | SL000024327 Langs de Wal - Wijk bij Duurstede | Langs de Wal | Wijk bij Duurstede | 3961 AB | WIJK BIJ DUURSTEDE | 51.97083460 | 5.34299296 | 13-09-05 | 47 | ARM HOLLANDSE KAP B PLL 24W E27 R6009 | 13-09-05 | LAMP MASTER PLL 24W KL.830 | PLL HF | 24 | 27 | LAMP MASTER PLE 20W E27 KL.827 | PLE | 20 | 20 | [6 empty] | 64 - MAST 3,0 M GY ANTIEK | 13-09-05 | Gietijzer | RAL6009 | 5051 - OPZST ANTIEK VAST | RAL6009
188881 | ACHTER NR. 30 T.H.V. SPORTPARK | SL000024406 Opveld - Cothen | Opveld | Cothen | 3945 ES | COTHEN | 51.99397929 | 5.31344439 | 25-05-05 | 39 | 323212 - 2551 PLL 36W HF NV | 25-05-05 | LAMP PLL 36W KL.830 | PLL HF | 36 | 39 | [10 empty] | 230 - MAST 6 M ST - EL UITL 5 GR | 17-04-14 | Thermisch verzinkt
188882 | VOOR 10 | SL000024240 Overrijnseveld - Cothen | Overrijnseveld | Cothen | 3945 GH | COTHEN | 51.99436149 | 5.31227754 | 25-05-05 | 39 | 323212 - 2551 PLL 36W HF NV | 25-05-05 | LAMP PLL 36W KL.830 | PLL HF | 36 | 39 | [10 empty] | 230 - MAST 6 M ST - EL UITL 5 GR | 25-05-05 | Thermisch verzinkt
188883 | NAAST NR 12 | SL000024240 Overrijnseveld - Cothen | Overrijnseveld | Cothen | 3945 GH | COTHEN | 51.99418211 | 5.31197472 | 25-05-05 | 39 | 323212 - 2551 PLL 36W HF NV | 25-05-05 | LAMP PLL 36W KL.830 | PLL HF | 36 | 39 | [10 empty] | 230 - MAST 6 M ST - EL UITL 5 GR | 25-05-05 | Thermisch verzinkt
188884 | TO NR 12-14 | SL000024240 Overrijnseveld - Cothen | Overrijnseveld | Cothen | 3945 GH | COTHEN | 51.99386478 | 5.31107014 | 25-05-05 | 39 | 323212 - 2551 PLL 36W HF NV | 25-05-05 | LAMP PLL 36W KL.830 | PLL HF | 36 | 39 | [10 empty] | 230 - MAST 6 M ST - EL UITL 5 GR | 25-05-05 | Thermisch verzinkt
188885 | BIJ NR 18 | SL000024240 Overrijnseveld - Cothen | Overrijnseveld | Cothen | 3945 GH | COTHEN | 51.99374289 | 5.31015999 | 25-05-05 | 39 | 323212 - 2551 PLL 36W HF NV | 25-05-05 | LAMP PLL 36W KL.830 | PLL HF | 36 | 39 | [10 empty] | 230 - MAST 6 M ST - EL UITL 5 GR | 25-05-05 | Thermisch verzinkt
188886 | BIJ NR 16 | SL000024240 Overrijnseveld - Cothen | Overrijnseveld | Cothen | 3945 GH | COTHEN | 51.99353443 | 5.30992444 | 25-05-05 | 39 | 323212 - 2551 PLL 36W HF NV | 25-05-05 | LAMP PLL 36W KL.830 | PLL HF | 36 | 39 | [10 empty] | 230 - MAST 6 M ST - EL UITL 5 GR | 25-05-05 | Thermisch verzinkt
188887 | HOEK GROTE MEENT | SL000024446 Grote Meent - Cothen | Grote Meent | Cothen | 3945 GD | COTHEN |  |  | 25-05-05 | 39 | 323212 - 2551 PLL 36W HF NV | 25-05-05 | LAMP PLL 36W KL.830 | PLL HF | 36 | 39 | [10 empty] | 230 - MAST 6 M ST - EL UITL 5 GR | 25-05-05 | Thermisch verzinkt
188888 | TO NR 32 | SL000024240 Overrijnseveld - Cothen | Overrijnseveld | Cothen | 3945 GH | COTHEN |  |  | 25-05-05 | 39 | 323212 - 2551 PLL 36W HF NV | 25-05-05 | LAMP PLL 36W KL.830 | PLL HF | 36 | 39 | [10 empty] | 230 - MAST 6 M ST - EL UITL 5 GR | 25-05-05 | Thermisch verzinkt
188889 | TO NR 60 | SL000024190 Middelveld - Cothen | Middelveld | Cothen | 3945 GC | COTHEN |  |  | 25-05-05 | 39 | 323212 - 2551 PLL 36W HF NV | 25-05-05 | LAMP PLL 36W KL.830 | PLL HF | 36 | 39 | [10 empty] | 230 - MAST 6 M ST - EL UITL 5 GR | 25-05-05 | Thermisch verzinkt
188890 | TO NR 47 | SL000024413 Nieuwland - Cothen | Nieuwland | Cothen | 3945 EP | COTHEN |  |  | 25-05-05 | 39 | 323212 - 2551 PLL 36W HF NV | 25-05-05 | LAMP PLL 36W KL.830 | PLL HF | 36 | 39 | [10 empty] | 230 - MAST 6 M ST - EL UITL 5 GR | 25-05-05 | Thermisch verzinkt
188891 | WANDELPAD BIJ NR 2 | SL000024174 Tarweveld - Cothen | Tarweveld | Cothen | 3945 EX | COTHEN | 51.99511706 | 5.31511415 | 24-05-05 | 27 | ARM 2000 KEGEL PLL 24W/840 4M SN R9005 | 25-05-05 | LAMP MASTER PLL 24W KL.830 | PLL HF | 24 | 27 | [10 empty] | 5 - MAST 4,5 M ST VERL | 25-05-05 | Thermisch verzinkt
188892 | WANDELPAD BIJ NR 6 | SL000024174 Tarweveld - Cothen | Tarweveld | Cothen | 3945 EX | COTHEN | 51.99475802 | 5.31464713 | 24-05-05 | 27 | ARM 2000 KEGEL PLL 24W/840 4M SN R9005 | 25-05-05 | LAMP MASTER PLL 24W KL.830 | PLL HF | 24 | 27 | [10 empty] | 5 - MAST 4,5 M ST VERL | 25-05-05 | Thermisch verzinkt
188893 | WANDELPAD BIJ NR 8 | SL000024174 Tarweveld - Cothen | Tarweveld | Cothen | 3945 EX | COTHEN | 51.99441179 | 5.31419867 | 24-05-05 | 27 | ARM 2000 KEGEL PLL 24W/840 4M SN R9005 | 25-05-05 | LAMP MASTER PLL 24W KL.830 | PLL HF | 24 | 27 | [10 empty] | 5 - MAST 4,5 M ST VERL | 25-05-05 | Thermisch verzinkt
188894 | WANDELPAD RECHTS VAN NR 10 | SL000024174 Tarweveld - Cothen | Tarweveld | Cothen | 3945 EX | COTHEN | 51.99410216 | 5.31380256 | 24-05-05 | 27 | ARM 2000 KEGEL PLL 24W/840 4M SN R9005 | 25-05-05 | LAMP MASTER PLL 24W KL.830 | PLL HF | 24 | 27 | [10 empty] | 219 - MAST 4,0m ST CONISCH OPZ 60MM PC | 25-05-05 | Thermisch verzinkt
188895 | WANDELPAD 5E LM VA DORPSSTRAAT | SL000024349 Dorpsstraat - Cothen | Dorpsstraat | Cothen | 3945 BJ | COTHEN | 51.99373643 | 5.31333867 | 24-05-05 | 27 | ARM 2000 KEGEL PLL 24W/840 4M SN R9005 | 25-05-05 | LAMP MASTER PLL 24W KL.830 | PLL HF | 24 | 27 | [10 empty] | 5 - MAST 4,5 M ST VERL | 25-05-05 | Thermisch verzinkt
188896 | WANDELPAD 6E LM VA DORPSSTRAAT | SL000024349 Dorpsstraat - Cothen | Dorpsstraat | Cothen | 3945 BJ | COTHEN | 51.99343578 | 5.31293013 | 24-05-05 | 27 | ARM 2000 KEGEL PLL 24W/840 4M SN R9005 | 25-05-05 | LAMP MASTER PLL 24W KL.830 | PLL HF | 24 | 27 | [10 empty] | 5 - MAST 4,5 M ST VERL | 25-05-05 | Thermisch verzinkt
188897 | WANDELPAD 7E LM VA DORPSSTRAAT | SL000024349 Dorpsstraat - Cothen | Dorpsstraat | Cothen | 3945 BJ | COTHEN | 51.99314131 | 5.31259625 | 24-05-05 | 27 | ARM 2000 KEGEL PLL 24W/840 4M SN R9005 | 25-05-05 | LAMP MASTER PLL 24W KL.830 | PLL HF | 24 | 27 | [10 empty] | 5 - MAST 4,5 M ST VERL | 25-05-05 | Thermisch verzinkt
188898 | WANDELPAD 8E LM VA DORPSSTRAAT | SL000024349 Dorpsstraat - Cothen | Dorpsstraat | Cothen | 3945 BJ | COTHEN | 51.99278669 | 5.31209440 | 24-05-05 | 27 | ARM 2000 KEGEL PLL 24W/840 4M SN R9005 | 25-05-05 | LAMP MASTER PLL 24W KL.830 | PLL HF | 24 | 27 | [10 empty] | 5 - MAST 4,5 M ST VERL | 25-05-05 | Thermisch verzinkt
188899 | WANDELPAD 9E LM VA DORPSSTRAAT | SL000024349 Dorpsstraat - Cothen | Dorpsstraat | Cothen | 3945 BJ | COTHEN | 51.99243979 | 5.31165259 | 24-05-05 | 27 | ARM 2000 KEGEL PLL 24W/840 4M SN R9005 | 25-05-05 | LAMP MASTER PLL 24W KL.830 | PLL HF | 24 | 27 | [10 empty] | 5 - MAST 4,5 M ST VERL | 25-05-05 | Thermisch verzinkt
188900 | WANDELPAD 10E LM VA DORPSSTRAA | SL000024349 Dorpsstraat - Cothen | Dorpsstraat | Cothen | 3945 BJ | COTHEN | 51.99213850 | 5.31126988 | 24-05-05 | 27 | ARM 2000 KEGEL PLL 24W/840 4M SN R9005 | 25-05-05 | LAMP MASTER PLL 24W KL.830 | PLL HF | 24 | 27 | [10 empty] | 5 - MAST 4,5 M ST VERL | 25-05-05 | Thermisch verzinkt
188901 | WANDELPAD 8E LM VA NIEUWLAND | SL000024413 Nieuwland - Cothen | Nieuwland | Cothen | 3945 EP | COTHEN | 51.99197540 | 5.31084939 | 24-05-05 | 27 | ARM 2000 KEGEL PLL 24W/840 4M SN R9005 | 25-05-05 | LAMP MASTER PLL 24W KL.830 | PLL HF | 24 | 27 | [10 empty] | 5 - MAST 4,5 M ST VERL | 25-05-05 | Thermisch verzinkt
188902 | WANDELPAD 7E LM VA NIEUWLAND | SL000024413 Nieuwland - Cothen | Nieuwland | Cothen | 3945 EP | COTHEN | 51.99217285 | 5.31036666 | 24-05-05 | 27 | ARM 2000 KEGEL PLL 24W/840 4M SN R9005 | 24-01-18 | LAMP MASTER PLL 24W KL.830 | PLL HF | 24 | 27 | [10 empty] | 5 - MAST 4,5 M ST VERL | 25-05-05 | Thermisch verzinkt
188903 | WANDELPAD 6E LM VA NIEUWLAND | SL000024413 Nieuwland - Cothen | Nieuwland | Cothen | 3945 EP | COTHEN | 51.99235193 | 5.30991600 | 24-05-05 | 27 | ARM 2000 KEGEL PLL 24W/840 4M SN R9005 | 25-05-05 | LAMP MASTER PLL 24W KL.830 | PLL HF | 24 | 27 | [10 empty] | 5 - MAST 4,5 M ST VERL | 25-05-05 | Thermisch verzinkt
188904 | WANDELPAD 5E LM VA NIEUWLAND | SL000024413 Nieuwland - Cothen | Nieuwland | Cothen | 3945 EP | COTHEN | 51.99247611 | 5.30939748 | 24-05-05 | 27 | ARM 2000 KEGEL PLL 24W/840 4M SN R9005 | 25-05-05 | LAMP MASTER PLL 24W KL.830 | PLL HF | 24 | 27 | [10 empty] | 5 - MAST 4,5 M ST VERL | 25-05-05 | Thermisch verzinkt
188905 | WANDELPAD 4E LM VA NIEUWLAND | SL000024413 Nieuwland - Cothen | Nieuwland | Cothen | 3945 EP | COTHEN | 51.99255127 | 5.30863590 | 24-05-05 | 27 | ARM 2000 KEGEL PLL 24W/840 4M SN R9005 | 25-05-05 | LAMP MASTER PLL 24W KL.830 | PLL HF | 24 | 27 | [10 empty] | 219 - MAST 4,0m ST CONISCH OPZ 60MM PC | 19-02-08 | Thermisch verzinkt
188906 | WANDELPAD 3E LM VA NIEUWLAND | SL000024413 Nieuwland - Cothen | Nieuwland | Cothen | 3945 EP | COTHEN | 51.99287110 | 5.30805075 | 24-05-05 | 27 | ARM 2000 KEGEL PLL 24W/840 4M SN R9005 | 25-05-05 | LAMP MASTER PLL 24W KL.830 | PLL HF | 24 | 27 | [10 empty] | 5 - MAST 4,5 M ST VERL | 25-05-05 | Thermisch verzinkt
188907 | WANDELPAD 2E LM VA NIEUWLAND | SL000024413 Nieuwland - Cothen | Nieuwland | Cothen | 3945 EP | COTHEN | 51.99298909 | 5.30755410 | 24-05-05 | 27 | ARM 2000 KEGEL PLL 24W/840 4M SN R9005 | 25-05-05 | LAMP MASTER PLL 24W KL.830 | PLL HF | 24 | 27 | [10 empty] | 5 - MAST 4,5 M ST VERL | 25-05-05 | Thermisch verzinkt
188908 | WANDELPAD 1E LM VA NIEUWLAND | SL000024413 Nieuwland - Cothen | Nieuwland | Cothen | 3945 EP | COTHEN | 51.99321316 | 5.30709022 | 24-05-05 | 27 | ARM 2000 KEGEL PLL 24W/840 4M SN R9005 | 25-05-05 | LAMP MASTER PLL 24W KL.830 | PLL HF | 24 | 27 | [10 empty] | 5 - MAST 4,5 M ST VERL | 25-05-05 | Thermisch verzinkt
189269 | BIJ NR 43 | SL000024253 Langbroekerdijk A - Langbroek | Langbroekerdijk A | Langbroek | 3947 BH | LANGBROEK | 52.00966276 | 5.33116163 | 19-05-05 | 39 | 323212 - 2551 PLL 36W HF NV | 18-05-05 | LAMP PLL 36W KL.830 | PLL HF | 36 | 39 | [10 empty] | 230 - MAST 6 M ST - EL UITL 5 GR | 18-05-05 | Thermisch verzinkt
189271 | NAAST NR 3 | SL000024351 Doornseweg - Langbroek | Doornseweg | Langbroek | 3947 MA | LANGBROEK | 52.01180268 | 5.32712868 | 14-04-05 | 39 | ARM 2000 KEGEL PLL 36W R9005 | 14-04-05 | LAMP PLL 36W KL.830 | PLL HF | 36 | 39 | [10 empty] | 219 - MAST 4,0m ST CONISCH OPZ 60MM PC | 14-04-05 | Thermisch verzinkt
189277 | NST NR. 64 OP VOETPAD | SL000024448 Friese Steen - Wijk bij Duurstede | Friese Steen | Wijk bij Duurstede | 3961 XK | WIJK BIJ DUURSTEDE | 51.97570992 | 5.32900255 | 11-04-05 | 20 | ARM 2400 PADVINDER PLL 18W D60 R7035 | 04-11-05 | LAMP PLL 18W KL.830 | PLL HF | 18 | 20 | [10 empty] | 219 - MAST 4,0m ST CONISCH OPZ 60MM PC | 11-04-05 | Thermisch verzinkt
189428 | AAN PAD NAAST NR 89 | SL000024341 Hoogstraat - Wijk bij Duurstede | Hoogstraat | Wijk bij Duurstede | 3962 EP | WIJK BIJ DUURSTEDE | 51.97839293 | 5.34463283 | 18-05-05 | 27 | ARM 2550 IRIS PLL 18/24W R7035 | 18-05-05 | LAMP MASTER PLL 24W KL.830 | PLL HF | 24 | 27 | [10 empty] | 1999 - TUNNEL/GEVEL-BEVESTIGING | 18-05-05
190206 | SPORTPARK MARIENHOEVE BIJ KLEE | SL000024424 Lekdijk Oost - Wijk bij Duurstede | Lekdijk Oost | Wijk bij Duurstede | 3961 MB | WIJK BIJ DUURSTEDE | 51.96558207 | 5.33850683 | 29-09-05 | 27 | ARM 2000 KEGEL PLL 24W/840 4M SN R9005 | 29-09-05 | LAMP MASTER PLL 24W KL.830 | PLL HF | 24 | 27 | [10 empty] | 219 - MAST 4,0m ST CONISCH OPZ 60MM PC | 29-09-05 | Thermisch verzinkt
190881 | BIJ 5 | SL000024240 Overrijnseveld - Cothen | Overrijnseveld | Cothen | 3945 GH | COTHEN | 51.99321575 | 5.31095648 | 30-08-05 | 39 | ARM 2000 KEGEL PLL 36W R9005 | 30-08-05 | LAMP PLL 36W KL.830 | PLL HF | 36 | 39 | [10 empty] | 219 - MAST 4,0m ST CONISCH OPZ 60MM PC | 06-10-05 | Thermisch verzinkt
190882 | BIJ 5 | SL000024240 Overrijnseveld - Cothen | Overrijnseveld | Cothen | 3945 GH | COTHEN | 51.99345647 | 5.31128300 | 30-08-05 | 39 | ARM 2000 KEGEL PLL 36W R9005 | 30-08-05 | LAMP PLL 36W KL.830 | PLL HF | 36 | 39 | [10 empty] | 219 - MAST 4,0m ST CONISCH OPZ 60MM PC | 16-09-05 | Thermisch verzinkt
191586 | TUSSEN 23 EN 25 BIJ INGANG DOK | SL000024352 Burgemeester van Beeck Calkoenstraat - Cothen | Van Beeck Calkoenstraat | Cothen | 3945 CC | COTHEN | 51.99722897 | 5.30862225 | 14-10-10 | 11 | 468315 - KFK 1600lm 3000K 7 3A 9005 | 15-02-20 | LED 3000K | LED | 16 | 10,8 | [10 empty] | 219 - MAST 4,0m ST CONISCH OPZ 60MM PC | 14-10-10 | Thermisch verzinkt
193017 | PARKEERPLAATS TENNISVELD | SL000024240 Overrijnseveld - Cothen | Overrijnseveld | Cothen | 3945 GH | COTHEN | 51.99304470 | 5.30983257 | 01-03-06 | 116 | ARM 2552 IRIS PLL 55W R7035 | 03-01-06 | LAMP PLL 55W KL.830 | PLL HF | 55 | 58 | LAMP PLL 55W KL.830 | PLL HF | 55 | 58 | [6 empty] | 253 - MAST 6,7 M ST VERL (8,0 M) | 01-03-06 | Thermisch verzinkt |  | 5216 - UITL DL 1,0 M 5 GR
193018 | PARKEERPLAATS TENNISVELD | SL000024240 Overrijnseveld - Cothen | Overrijnseveld | Cothen | 3945 GH | COTHEN | 51.99326439 | 5.31008491 | 01-03-06 | 116 | ARM 2552 IRIS PLL 55W R7035 | 03-01-06 | LAMP PLL 55W KL.830 | PLL HF | 55 | 58 | LAMP PLL 55W KL.830 | PLL HF | 55 | 58 | [6 empty] | 253 - MAST 6,7 M ST VERL (8,0 M) | 01-03-06 | Thermisch verzinkt |  | 5216 - UITL DL 1,0 M 5 GR
193417 | TUSSEN 16 EN 14 | SL000024306 Prins Hendrikweg - Wijk bij Duurstede | Prins Hendrikweg | Wijk bij Duurstede | 3962 EK | WIJK BIJ DUURSTEDE | 51.97759196 | 5.34960574 | 12-06-06 | 27 | ARM 2550 IRIS PLL 18/24W R7035 | 06-12-06 | LAMP MASTER PLL 24W KL.830 | PLL HF | 24 | 27 | [10 empty] | 5 - MAST 4,5 M ST VERL | 12-06-06 | Thermisch verzinkt
193418 | TUSSEN 16 EN 14 | SL000024306 Prins Hendrikweg - Wijk bij Duurstede | Prins Hendrikweg | Wijk bij Duurstede | 3962 EK | WIJK BIJ DUURSTEDE | 51.97786426 | 5.34983424 | 12-06-06 | 27 | ARM 2550 IRIS PLL 18/24W R7035 | 06-12-06 | LAMP MASTER PLL 24W KL.830 | PLL HF | 24 | 27 | [10 empty] | 5 - MAST 4,5 M ST VERL | 12-06-06 | Thermisch verzinkt
193419 | RECHTS TO NR 16 | SL000024306 Prins Hendrikweg - Wijk bij Duurstede | Prins Hendrikweg | Wijk bij Duurstede | 3962 EK | WIJK BIJ DUURSTEDE | 51.97813152 | 5.35006327 | 12-06-06 | 27 | ARM 2550 IRIS PLL 18/24W R7035 | 06-12-06 | LAMP MASTER PLL 24W KL.830 | PLL HF | 24 | 27 | [10 empty] | 5 - MAST 4,5 M ST VERL | 12-06-06 | Thermisch verzinkt
193420 | LINKS T/O NR 16 | SL000024306 Prins Hendrikweg - Wijk bij Duurstede | Prins Hendrikweg | Wijk bij Duurstede | 3962 EK | WIJK BIJ DUURSTEDE | 51.97844849 | 5.35030883 | 12-06-06 | 27 | ARM 2550 IRIS PLL 18/24W R7035 | 06-12-06 | LAMP MASTER PLL 24W KL.830 | PLL HF | 24 | 27 | [10 empty] | 5 - MAST 4,5 M ST VERL | 12-06-06 | Thermisch verzinkt
193421 | TUSSEN 16 EN 18 | SL000024306 Prins Hendrikweg - Wijk bij Duurstede | Prins Hendrikweg | Wijk bij Duurstede | 3962 EK | WIJK BIJ DUURSTEDE | 51.97871159 | 5.35041562 | 12-06-06 | 27 | ARM 2550 IRIS PLL 18/24W R7035 | 06-12-06 | LAMP MASTER PLL 24W KL.830 | PLL HF | 24 | 27 | [10 empty] | 5 - MAST 4,5 M ST VERL | 12-06-06 | Thermisch verzinkt
193422 | TUSSEN 16 EN 18 | SL000024306 Prins Hendrikweg - Wijk bij Duurstede | Prins Hendrikweg | Wijk bij Duurstede | 3962 EK | WIJK BIJ DUURSTEDE | 51.97901999 | 5.35051979 | 12-06-06 | 27 | ARM 2550 IRIS PLL 18/24W R7035 | 06-12-06 | LAMP MASTER PLL 24W KL.830 | PLL HF | 24 | 27 | [10 empty] | 5 - MAST 4,5 M ST VERL | 12-06-06 | Thermisch verzinkt
193423 | TUSSEN 16 EN 18 | SL000024306 Prins Hendrikweg - Wijk bij Duurstede | Prins Hendrikweg | Wijk bij Duurstede | 3962 EK | WIJK BIJ DUURSTEDE | 51.97933110 | 5.35061061 | 12-06-06 | 27 | ARM 2550 IRIS PLL 18/24W R7035 | 06-12-06 | LAMP MASTER PLL 24W KL.830 | PLL HF | 24 | 27 | [10 empty] | 5 - MAST 4,5 M ST VERL | 12-06-06 | Thermisch verzinkt
193424 | RECHTS T/O NR 18 | SL000024306 Prins Hendrikweg - Wijk bij Duurstede | Prins Hendrikweg | Wijk bij Duurstede | 3962 EK | WIJK BIJ DUURSTEDE | 51.97965503 | 5.35067207 | 12-06-06 | 27 | ARM 2550 IRIS PLL 18/24W R7035 | 06-12-06 | LAMP MASTER PLL 24W KL.830 | PLL HF | 24 | 27 | [10 empty] | 5 - MAST 4,5 M ST VERL | 12-06-06 | Thermisch verzinkt
193425 | LINKS T/O NR 18 | SL000024306 Prins Hendrikweg - Wijk bij Duurstede | Prins Hendrikweg | Wijk bij Duurstede | 3962 EK | WIJK BIJ DUURSTEDE | 51.97995213 | 5.35074007 | 12-06-06 | 27 | ARM 2550 IRIS PLL 18/24W R7035 | 06-12-06 | LAMP MASTER PLL 24W KL.830 | PLL HF | 24 | 27 | [10 empty] | 5 - MAST 4,5 M ST VERL | 12-06-06 | Thermisch verzinkt
193426 | BIJ NR 43A VAN NACHTEGAAL | SL000024306 Prins Hendrikweg - Wijk bij Duurstede | Prins Hendrikweg | Wijk bij Duurstede | 3962 EK | WIJK BIJ DUURSTEDE | 51.98026578 | 5.35079358 | 12-06-06 | 27 | ARM 2550 IRIS PLL 18/24W R7035 | 06-12-06 | LAMP MASTER PLL 24W KL.830 | PLL HF | 24 | 27 | [10 empty] | 5 - MAST 4,5 M ST VERL | 12-06-06 | Thermisch verzinkt
193427 | BIJ NR 23 VAN NACHTEGAAL | SL000024306 Prins Hendrikweg - Wijk bij Duurstede | Prins Hendrikweg | Wijk bij Duurstede | 3962 EK | WIJK BIJ DUURSTEDE | 51.98059867 | 5.35082439 | 12-06-06 | 27 | ARM 2550 IRIS PLL 18/24W R7035 | 06-12-06 | LAMP MASTER PLL 24W KL.830 | PLL HF | 24 | 27 | [10 empty] | 5 - MAST 4,5 M ST VERL | 12-06-06 | Thermisch verzinkt
193428 | BIJ NR 23 VAN NACHTEGAAL | SL000024306 Prins Hendrikweg - Wijk bij Duurstede | Prins Hendrikweg | Wijk bij Duurstede | 3962 EK | WIJK BIJ DUURSTEDE | 51.98087437 | 5.35077284 | 12-06-06 | 27 | ARM 2550 IRIS PLL 18/24W R7035 | 06-12-06 | LAMP MASTER PLL 24W KL.830 | PLL HF | 24 | 27 | [10 empty] | 5 - MAST 4,5 M ST VERL | 12-06-06 | Thermisch verzinkt
193429 | ACHTER NR 19 VAN NACHTEGAAL | SL000024306 Prins Hendrikweg - Wijk bij Duurstede | Prins Hendrikweg | Wijk bij Duurstede | 3962 EK | WIJK BIJ DUURSTEDE | 51.98150529 | 5.35060804 | 12-06-06 | 27 | ARM 2550 IRIS PLL 18/24W R7035 | 06-12-06 | LAMP MASTER PLL 24W KL.830 | PLL HF | 24 | 27 | [10 empty] | 5 - MAST 4,5 M ST VERL | 12-06-06 | Thermisch verzinkt
193430 | ACHTER NR 17 VAN NACHTEGAAL | SL000024306 Prins Hendrikweg - Wijk bij Duurstede | Prins Hendrikweg | Wijk bij Duurstede | 3962 EK | WIJK BIJ DUURSTEDE | 51.98180199 | 5.35058855 | 12-06-06 | 27 | ARM 2550 IRIS PLL 18/24W R7035 | 06-12-06 | LAMP MASTER PLL 24W KL.830 | PLL HF | 24 | 27 | [10 empty] | 5 - MAST 4,5 M ST VERL | 12-06-06 | Thermisch verzinkt
193431 | BIJ KRUISING NIEUWE WEG | SL000024306 Prins Hendrikweg - Wijk bij Duurstede | Prins Hendrikweg | Wijk bij Duurstede | 3962 EK | WIJK BIJ DUURSTEDE | 51.98179840 | 5.35059358 | 12-06-06 | 27 | ARM 2550 IRIS PLL 18/24W R7035 | 06-12-06 | LAMP MASTER PLL 24W KL.830 | PLL HF | 24 | 27 | [10 empty] | 5 - MAST 4,5 M ST VERL | 12-06-06 | Thermisch verzinkt
193433 | BIJ NR 37A | SL000024341 Hoogstraat - Wijk bij Duurstede | Hoogstraat | Wijk bij Duurstede | 3962 EP | WIJK BIJ DUURSTEDE | 51.97618159 | 5.34609783 | 12-06-06 | 27 | ARM 2000 KEGEL PLL 24W/840 4M SN R9005 | 06-12-06 | LAMP MASTER PLL 24W KL.830 | PLL HF | 24 | 27 | [10 empty] | 219 - MAST 4,0m ST CONISCH OPZ 60MM PC | 12-06-06 | Thermisch verzinkt
193434 | BIJ NR 41 | SL000024341 Hoogstraat - Wijk bij Duurstede | Hoogstraat | Wijk bij Duurstede | 3962 EP | WIJK BIJ DUURSTEDE | 51.97639454 | 5.34607595 | 12-06-06 | 27 | ARM 2000 KEGEL PLL 24W/840 4M SN R9005 | 06-12-06 | LAMP MASTER PLL 24W KL.830 | PLL HF | 24 | 27 | [10 empty] | 219 - MAST 4,0m ST CONISCH OPZ 60MM PC | 12-06-06 | Thermisch verzinkt
193435 | BIJ NR 49 | SL000024341 Hoogstraat - Wijk bij Duurstede | Hoogstraat | Wijk bij Duurstede | 3962 EP | WIJK BIJ DUURSTEDE | 51.97662640 | 5.34601359 | 12-06-06 | 27 | ARM 2000 KEGEL PLL 24W/840 4M SN R9005 | 06-12-06 | LAMP MASTER PLL 24W KL.830 | PLL HF | 24 | 27 | [10 empty] | 219 - MAST 4,0m ST CONISCH OPZ 60MM PC | 12-06-06 | Thermisch verzinkt
193437 | BIJ NR 73 | SL000024341 Hoogstraat - Wijk bij Duurstede | Hoogstraat | Wijk bij Duurstede | 3962 EP | WIJK BIJ DUURSTEDE | 51.97750980 | 5.34556764 | 12-06-06 | 21 | 468019 - KFK LED 1600LM 3000K code 8 OLC | 27-05-16 | LED 14 | LED | 18 | 21 | [10 empty] | 219 - MAST 4,0m ST CONISCH OPZ 60MM PC | 12-06-06 | Thermisch verzinkt
193438 | BIJ NR 63 | SL000024341 Hoogstraat - Wijk bij Duurstede | Hoogstraat | Wijk bij Duurstede | 3962 EP | WIJK BIJ DUURSTEDE | 51.97729229 | 5.34568182 | 12-06-06 | 21 | 468019 - KFK LED 1600LM 3000K code 8 OLC | 27-05-16 | LED 14 | LED | 18 | 21 | [10 empty] | 219 - MAST 4,0m ST CONISCH OPZ 60MM PC | 12-06-06 | Thermisch verzinkt
193439 | BIJ NR 53 | SL000024341 Hoogstraat - Wijk bij Duurstede | Hoogstraat | Wijk bij Duurstede | 3962 EP | WIJK BIJ DUURSTEDE | 51.97685207 | 5.34590022 | 12-06-06 | 27 | ARM 2000 KEGEL PLL 24W/840 4M SN R9005 | 06-12-06 | LAMP MASTER PLL 24W KL.830 | PLL HF | 24 | 27 | [10 empty] | 219 - MAST 4,0m ST CONISCH OPZ 60MM PC | 12-06-06 | Thermisch verzinkt
193440 | BIJ NR 59 | SL000024341 Hoogstraat - Wijk bij Duurstede | Hoogstraat | Wijk bij Duurstede | 3962 EP | WIJK BIJ DUURSTEDE | 51.97712684 | 5.34576813 | 12-06-06 | 27 | ARM 2000 KEGEL PLL 24W/840 4M SN R9005 | 06-12-06 | LAMP MASTER PLL 24W KL.830 | PLL HF | 24 | 27 | [10 empty] | 219 - MAST 4,0m ST CONISCH OPZ 60MM PC | 12-06-06 | Thermisch verzinkt
193442 | TO 21 | SL000024306 Prins Hendrikweg - Wijk bij Duurstede | Prins Hendrikweg | Wijk bij Duurstede | 3962 EK | WIJK BIJ DUURSTEDE | 51.97718844 | 5.34935185 | 12-06-06 | 21 | 468019 - KFK LED 1600LM 3000K code 8 OLC | 27-05-16 | LED 14 | LED | 18 | 21 | [10 empty] | 219 - MAST 4,0m ST CONISCH OPZ 60MM PC | 12-06-06 | Thermisch verzinkt
193443 | ACHTER NR 26 | SL000024434 Keizer - Wijk bij Duurstede | Keizer | Wijk bij Duurstede | 3962 EZ | WIJK BIJ DUURSTEDE | 51.97719716 | 5.34649881 | 12-06-06 | 39 | 323212 - 2551 PLL 36W HF NV | 06-12-06 | LAMP PLL 36W KL.830 | PLL HF | 36 | 39 | [10 empty] | 230 - MAST 6 M ST - EL UITL 5 GR | 12-06-06 | Thermisch verzinkt
193444 | ACHTER NR 42 | SL000024434 Keizer - Wijk bij Duurstede | Keizer | Wijk bij Duurstede | 3962 EZ | WIJK BIJ DUURSTEDE | 51.97653215 | 5.34682098 | 12-06-06 | 39 | 323212 - 2551 PLL 36W HF NV | 06-12-06 | LAMP PLL 36W KL.830 | PLL HF | 36 | 39 | [10 empty] | 230 - MAST 6 M ST - EL UITL 5 GR | 12-06-06 | Thermisch verzinkt
193445 | ACHTER NR 42 | SL000024434 Keizer - Wijk bij Duurstede | Keizer | Wijk bij Duurstede | 3962 EZ | WIJK BIJ DUURSTEDE | 51.97675034 | 5.34674195 | 12-06-06 | 39 | 323212 - 2551 PLL 36W HF NV | 06-12-06 | LAMP PLL 36W KL.830 | PLL HF | 36 | 39 | [10 empty] | 230 - MAST 6 M ST - EL UITL 5 GR | 12-06-06 | Thermisch verzinkt
193446 | ACHTER NR 40 | SL000024434 Keizer - Wijk bij Duurstede | Keizer | Wijk bij Duurstede | 3962 EZ | WIJK BIJ DUURSTEDE | 51.97696468 | 5.34663767 | 12-06-06 | 39 | 323212 - 2551 PLL 36W HF NV | 06-12-06 | LAMP PLL 36W KL.830 | PLL HF | 36 | 39 | [10 empty] | 230 - MAST 6 M ST - EL UITL 5 GR | 12-06-06 | Thermisch verzinkt
193447 | VOOR NR 35 | SL000024341 Hoogstraat - Wijk bij Duurstede | Hoogstraat | Wijk bij Duurstede | 3962 EP | WIJK BIJ DUURSTEDE | 51.97591592 | 5.34609931 | 12-06-06 | 39 | 323212 - 2551 PLL 36W HF NV | 06-12-06 | LAMP PLL 36W KL.830 | PLL HF | 36 | 39 | [10 empty] | 230 - MAST 6 M ST - EL UITL 5 GR | 12-06-06 | Thermisch verzinkt
193448 | VOOR NR 33A | SL000024341 Hoogstraat - Wijk bij Duurstede | Hoogstraat | Wijk bij Duurstede | 3962 EP | WIJK BIJ DUURSTEDE | 51.97560572 | 5.34615845 | 12-06-06 | 39 | 323212 - 2551 PLL 36W HF NV | 06-12-06 | LAMP PLL 36W KL.830 | PLL HF | 36 | 39 | [10 empty] | 230 - MAST 6 M ST - EL UITL 5 GR | 12-06-06 | Thermisch verzinkt
193449 | VOOR NR 25 | SL000024341 Hoogstraat - Wijk bij Duurstede | Hoogstraat | Wijk bij Duurstede | 3962 EP | WIJK BIJ DUURSTEDE | 51.97527987 | 5.34599718 | 12-06-06 | 39 | 323212 - 2551 PLL 36W HF NV | 06-12-06 | LAMP PLL 36W KL.830 | PLL HF | 36 | 39 | [10 empty] | 230 - MAST 6 M ST - EL UITL 5 GR | 12-06-06 | Thermisch verzinkt
193450 | VOOR NR 13 | SL000024341 Hoogstraat - Wijk bij Duurstede | Hoogstraat | Wijk bij Duurstede | 3962 EP | WIJK BIJ DUURSTEDE | 51.97495067 | 5.34588714 | 12-06-06 | 39 | 323212 - 2551 PLL 36W HF NV | 06-12-06 | LAMP PLL 36W KL.830 | PLL HF | 36 | 39 | [10 empty] | 230 - MAST 6 M ST - EL UITL 5 GR | 12-06-06 | Thermisch verzinkt
193868 | SCH. T/O KROMMERIJNDER | SL000024382 Singel - Wijk bij Duurstede | Singel | Wijk bij Duurstede | 3961 CE | WIJK BIJ DUURSTEDE | 51.97367006 | 5.34722213 | 02-05-06 | 47 | ARM HOLLANDSE KAP B PLL 24W E27 R6009 | 05-02-06 | LAMP MASTER PLE 20W E27 KL.827 | PLE | 20 | 20 | LAMP MASTER PLL 24W KL.830 | PLL HF | 24 | 27 | [6 empty] | 64 - MAST 3,0 M GY ANTIEK | 02-05-06 | Gietijzer | RAL6009 | 5051 - OPZST ANTIEK VAST | RAL6009
193869 | SCH. T/O KROMMERIJNDER | SL000024382 Singel - Wijk bij Duurstede | Singel | Wijk bij Duurstede | 3961 CE | WIJK BIJ DUURSTEDE | 51.97377187 | 5.34696306 | 02-05-06 | 47 | ARM HOLLANDSE KAP B PLL 24W E27 R6009 | 05-02-06 | LAMP MASTER PLL 24W KL.830 | PLL HF | 24 | 27 | LAMP MASTER PLE 20W E27 KL.827 | PLE | 20 | 20 | [6 empty] | 64 - MAST 3,0 M GY ANTIEK | 02-05-06 | Gietijzer | RAL6009 | 5051 - OPZST ANTIEK VAST | RAL6009
193878 | 1E VANAF LANGBROEKERDIJK A51 O | SL000024253 Langbroekerdijk A - Langbroek | Langbroekerdijk A | Langbroek | 3947 BH | LANGBROEK | 52.01048534 | 5.32767305 | 03-07-06 | 27 | ARM 2550 IRIS PLL 18/24W R7035 | 07-03-06 | LAMP MASTER PLL 24W KL.830 | PLL HF | 24 | 27 | [10 empty] | 5 - MAST 4,5 M ST VERL | 03-07-06 | Thermisch verzinkt
193879 | 2E VANAF LANGBROEKERDIJK A51 O | SL000024253 Langbroekerdijk A - Langbroek | Langbroekerdijk A | Langbroek | 3947 BH | LANGBROEK | 52.01026703 | 5.32747379 | 03-07-06 | 27 | ARM 2550 IRIS PLL 18/24W R7035 | 07-03-06 | LAMP MASTER PLL 24W KL.830 | PLL HF | 24 | 27 | [10 empty] | 5 - MAST 4,5 M ST VERL | 03-07-06 | Thermisch verzinkt
193880 | 3E VANAF LANGBROEKERDIJK A51 O | SL000024253 Langbroekerdijk A - Langbroek | Langbroekerdijk A | Langbroek | 3947 BH | LANGBROEK | 52.01016868 | 5.32753207 | 03-07-06 | 27 | ARM 2550 IRIS PLL 18/24W R7035 | 07-03-06 | LAMP MASTER PLL 24W KL.830 | PLL HF | 24 | 27 | [10 empty] | 5 - MAST 4,5 M ST VERL | 03-07-06 | Thermisch verzinkt
193881 | 4E VANAF LANGBROEKERDIJK A51 O | SL000024253 Langbroekerdijk A - Langbroek | Langbroekerdijk A | Langbroek | 3947 BH | LANGBROEK | 52.01005716 | 5.32738901 | 03-07-06 | 27 | ARM 2550 IRIS PLL 18/24W R7035 | 07-03-06 | LAMP MASTER PLL 24W KL.830 | PLL HF | 24 | 27 | [10 empty] | 5 - MAST 4,5 M ST VERL | 03-07-06 | Thermisch verzinkt
195622 | NO 52 | SL000024413 Nieuwland - Cothen | Nieuwland | Cothen | 3945 EP | COTHEN | 51.99328393 | 5.30751636 | 14-12-06 | 39 | ARM 2000 KEGEL PLL 36W R9005 | 14-12-06 | LAMP PLL 36W KL.830 | PLL HF | 36 | 39 | [10 empty] | 219 - MAST 4,0m ST CONISCH OPZ 60MM PC | 14-12-06 | Thermisch verzinkt
195623 | NO 41 | SL000024413 Nieuwland - Cothen | Nieuwland | Cothen | 3945 EP | COTHEN | 51.99351278 | 5.30777025 | 14-12-06 | 39 | ARM 2000 KEGEL PLL 36W R9005 | 14-12-06 | LAMP PLL 36W KL.830 | PLL HF | 36 | 39 | [10 empty] | 219 - MAST 4,0m ST CONISCH OPZ 60MM PC | 14-12-06 | Thermisch verzinkt
195624 | NO 35 | SL000024413 Nieuwland - Cothen | Nieuwland | Cothen | 3945 EP | COTHEN | 51.99370820 | 5.30810284 | 14-12-06 | 39 | ARM 2000 KEGEL PLL 36W R9005 | 14-12-06 | LAMP PLL 36W KL.830 | PLL HF | 36 | 39 | [10 empty] | 219 - MAST 4,0m ST CONISCH OPZ 60MM PC | 14-12-06 | Thermisch verzinkt
195625 | HOEK GROTE MEENT | SL000024413 Nieuwland - Cothen | Nieuwland | Cothen | 3945 EP | COTHEN | 51.99385952 | 5.30827581 | 14-12-06 | 39 | ARM 2000 KEGEL PLL 36W R9005 | 14-12-06 | LAMP PLL 36W KL.830 | PLL HF | 36 | 39 | [10 empty] | 219 - MAST 4,0m ST CONISCH OPZ 60MM PC | 14-12-06 | Thermisch verzinkt
195626 | NO 50 | SL000024190 Middelveld - Cothen | Middelveld | Cothen | 3945 GC | COTHEN | 51.99298968 | 5.30819617 | 14-12-06 | 39 | ARM 2000 KEGEL PLL 36W R9005 | 14-12-06 | LAMP PLL 36W KL.830 | PLL HF | 36 | 39 | [10 empty] | 219 - MAST 4,0m ST CONISCH OPZ 60MM PC | 14-12-06 | Thermisch verzinkt
195627 | NO 58 | SL000024190 Middelveld - Cothen | Middelveld | Cothen | 3945 GC | COTHEN | 51.99322443 | 5.30845415 | 14-12-06 | 39 | ARM 2000 KEGEL PLL 36W R9005 | 14-12-06 | LAMP PLL 36W KL.830 | PLL HF | 36 | 39 | [10 empty] | 219 - MAST 4,0m ST CONISCH OPZ 60MM PC | 14-12-06 | Thermisch verzinkt
195628 | NO 54 | SL000024190 Middelveld - Cothen | Middelveld | Cothen | 3945 GC | COTHEN | 51.99344024 | 5.30870739 | 14-12-06 | 39 | ARM 2000 KEGEL PLL 36W R9005 | 14-12-06 | LAMP PLL 36W KL.830 | PLL HF | 36 | 39 | [10 empty] | 219 - MAST 4,0m ST CONISCH OPZ 60MM PC | 14-12-06 | Thermisch verzinkt
195629 | HOEK GROTE MEENT | SL000024190 Middelveld - Cothen | Middelveld | Cothen | 3945 GC | COTHEN | 51.99353595 | 5.30896454 | 14-12-06 | 39 | ARM 2000 KEGEL PLL 36W R9005 | 14-12-06 | LAMP PLL 36W KL.830 | PLL HF | 36 | 39 | [10 empty] | 219 - MAST 4,0m ST CONISCH OPZ 60MM PC | 14-12-06 | Thermisch verzinkt
195630 | NO 38 | SL000024413 Nieuwland - Cothen | Nieuwland | Cothen | 3945 EP | COTHEN | 51.99266771 | 5.30893194 | 14-12-06 | 39 | ARM 2000 KEGEL PLL 36W R9005 | 14-12-06 | LAMP PLL 36W KL.830 | PLL HF | 36 | 39 | [10 empty] | 219 - MAST 4,0m ST CONISCH OPZ 60MM PC | 14-12-06 | Thermisch verzinkt
195631 | NO 34 | SL000024240 Overrijnseveld - Cothen | Overrijnseveld | Cothen | 3945 GH | COTHEN | 51.99290012 | 5.30919126 | 14-12-06 | 39 | ARM 2000 KEGEL PLL 36W R9005 | 14-12-06 | LAMP PLL 36W KL.830 | PLL HF | 36 | 39 | [10 empty] | 219 - MAST 4,0m ST CONISCH OPZ 60MM PC | 14-12-06 | Thermisch verzinkt
195632 | NO 26 | SL000024240 Overrijnseveld - Cothen | Overrijnseveld | Cothen | 3945 GH | COTHEN | 51.99313043 | 5.30945023 | 14-12-06 | 39 | ARM 2000 KEGEL PLL 36W R9005 | 14-12-06 | LAMP PLL 36W KL.830 | PLL HF | 36 | 39 | [10 empty] | 219 - MAST 4,0m ST CONISCH OPZ 60MM PC | 14-12-06 | Thermisch verzinkt
195633 | NO 30 | SL000024446 Grote Meent - Cothen | Grote Meent | Cothen | 3945 GD | COTHEN | 51.99328422 | 5.30963736 | 14-12-06 | 39 | ARM 2000 KEGEL PLL 36W R9005 | 14-12-06 | LAMP PLL 36W KL.830 | PLL HF | 36 | 39 | [10 empty] | 219 - MAST 4,0m ST CONISCH OPZ 60MM PC | 14-12-06 | Thermisch verzinkt
195634 | NAAST TOEGANG SPORTPRK | SL000024446 Grote Meent - Cothen | Grote Meent | Cothen | 3945 GD | COTHEN | 51.99333175 | 5.31049280 | 14-12-06 | 39 | ARM 2000 KEGEL PLL 36W R9005 | 14-12-06 | LAMP PLL 36W KL.830 | PLL HF | 36 | 39 | [10 empty] | 219 - MAST 4,0m ST CONISCH OPZ 60MM PC | 14-12-06 | Thermisch verzinkt
195635 | NAAST TOEGANG SPORTPRK | SL000024446 Grote Meent - Cothen | Grote Meent | Cothen | 3945 GD | COTHEN | 51.99320277 | 5.31077992 | 14-12-06 | 39 | ARM 2000 KEGEL PLL 36W R9005 | 14-12-06 | LAMP PLL 36W KL.830 | PLL HF | 36 | 39 | [10 empty] | 219 - MAST 4,0m ST CONISCH OPZ 60MM PC | 14-12-06 | Thermisch verzinkt
195636 | 6DE VA HAGENAAR | SL000024414 Molenvliet - Wijk bij Duurstede | Molenvliet | Wijk bij Duurstede | 3961 MT | WIJK BIJ DUURSTEDE | 51.97309377 | 5.30769185 | 01-07-07 | 58 | ARM 2570 LIBRA PLL 55W KR STEEN R9007 | 07-01-07 | LAMP PLL 55W KL.830 | PLL HF | 55 | 58 | [10 empty] | 277 - MAST 6,7 M ST VERL(8M) | 01-07-07 | Thermisch verzinkt |  | 5277 - UITL EL 1,0 M 5GR
195637 | 5DE VA HAGENAAR | SL000024414 Molenvliet - Wijk bij Duurstede | Molenvliet | Wijk bij Duurstede | 3961 MT | WIJK BIJ DUURSTEDE | 51.97322638 | 5.30725825 | 01-07-07 | 58 | ARM 2570 LIBRA PLL 55W KR STEEN R9007 | 07-01-07 | LAMP PLL 55W KL.830 | PLL HF | 55 | 58 | [10 empty] | 277 - MAST 6,7 M ST VERL(8M) | 01-07-07 | Thermisch verzinkt |  | 5277 - UITL EL 1,0 M 5GR
195638 | 4DE VA HAGENAAR | SL000024414 Molenvliet - Wijk bij Duurstede | Molenvliet | Wijk bij Duurstede | 3961 MT | WIJK BIJ DUURSTEDE | 51.97341100 | 5.30669673 | 01-07-07 | 58 | ARM 2570 LIBRA PLL 55W KR STEEN R9007 | 07-01-07 | LAMP PLL 55W KL.830 | PLL HF | 55 | 58 | [10 empty] | 277 - MAST 6,7 M ST VERL(8M) | 01-07-07 | Thermisch verzinkt |  | 5277 - UITL EL 1,0 M 5GR
195639 | 3DE VA HAGENAAR | SL000024414 Molenvliet - Wijk bij Duurstede | Molenvliet | Wijk bij Duurstede | 3961 MT | WIJK BIJ DUURSTEDE | 51.97356181 | 5.30621391 | 01-07-07 | 58 | ARM 2570 LIBRA PLL 55W KR STEEN R9007 | 07-01-07 | LAMP PLL 55W KL.830 | PLL HF | 55 | 58 | [10 empty] | 277 - MAST 6,7 M ST VERL(8M) | 01-07-07 | Thermisch verzinkt |  | 5277 - UITL EL 1,0 M 5GR
195640 | T/O NR. 30 | SL000024414 Molenvliet - Wijk bij Duurstede | Molenvliet | Wijk bij Duurstede | 3961 MT | WIJK BIJ DUURSTEDE | 51.97371342 | 5.30573775 | 30-10-12 | 58 | ARM 2570 LIBRA PLL 55W KR STEEN R9007 | 30-10-12 | LAMP PLL 55W KL.830 | PLL HF | 55 | 58 | [10 empty] | 277 - MAST 6,7 M ST VERL(8M) | 30-10-12 | Thermisch verzinkt |  | 5277 - UITL EL 1,0 M 5GR
195641 | 1STE VA HAGENAAR | SL000024414 Molenvliet - Wijk bij Duurstede | Molenvliet | Wijk bij Duurstede | 3961 MT | WIJK BIJ DUURSTEDE | 51.97386723 | 5.30525257 | 01-07-07 | 58 | ARM 2570 LIBRA PLL 55W KR STEEN R9007 | 07-01-07 | LAMP PLL 55W KL.830 | PLL HF | 55 | 58 | [10 empty] | 277 - MAST 6,7 M ST VERL(8M) | 01-07-07 | Thermisch verzinkt |  | 5277 - UITL EL 1,0 M 5GR
195642 | 4DE L VA MOLENVLIET 38 | SL000024262 Kanaal Noord - Wijk bij Duurstede | Kanaal Noord | Wijk bij Duurstede | 3961 MZ | WIJK BIJ DUURSTEDE | 51.97326719 | 5.30303687 | 01-07-07 | 58 | ARM 2570 LIBRA PLL 55W KR STEEN R9007 | 07-01-07 | LAMP PLL 55W KL.830 | PLL HF | 55 | 58 | [10 empty] | 277 - MAST 6,7 M ST VERL(8M) | 01-07-07 | Thermisch verzinkt |  | 5277 - UITL EL 1,0 M 5GR
195643 | 3DE L VA MOLENVLIET 38 | SL000024262 Kanaal Noord - Wijk bij Duurstede | Kanaal Noord | Wijk bij Duurstede | 3961 MZ | WIJK BIJ DUURSTEDE | 51.97353745 | 5.30325743 | 01-07-07 | 58 | ARM 2570 LIBRA PLL 55W KR STEEN R9007 | 07-01-07 | LAMP PLL 55W KL.830 | PLL HF | 55 | 58 | [10 empty] | 277 - MAST 6,7 M ST VERL(8M) | 01-07-07 | Thermisch verzinkt |  | 5277 - UITL EL 1,0 M 5GR
195644 | 2DE L VA MOLENVLIET 38 | SL000024262 Kanaal Noord - Wijk bij Duurstede | Kanaal Noord | Wijk bij Duurstede | 3961 MZ | WIJK BIJ DUURSTEDE | 51.97383146 | 5.30350198 | 01-07-07 | 58 | ARM 2570 LIBRA PLL 55W KR STEEN R9007 | 07-01-07 | LAMP PLL 55W KL.830 | PLL HF | 55 | 58 | [10 empty] | 277 - MAST 6,7 M ST VERL(8M) | 01-07-07 | Thermisch verzinkt |  | 5277 - UITL EL 1,0 M 5GR
195645 | 1STE R VA MOLENVLIET 38 | SL000024262 Kanaal Noord - Wijk bij Duurstede | Kanaal Noord | Wijk bij Duurstede | 3961 MZ | WIJK BIJ DUURSTEDE | 51.97410766 | 5.30372374 | 01-07-07 | 58 | ARM 2570 LIBRA PLL 55W KR STEEN R9007 | 07-01-07 | LAMP PLL 55W KL.830 | PLL HF | 55 | 58 | [10 empty] | 277 - MAST 6,7 M ST VERL(8M) | 01-07-07 | Thermisch verzinkt |  | 5277 - UITL EL 1,0 M 5GR
195646 | 3DE VA HAGENAAR | SL000024414 Molenvliet - Wijk bij Duurstede | Molenvliet | Wijk bij Duurstede | 3961 MT | WIJK BIJ DUURSTEDE | 51.97425677 | 5.30400064 | 01-07-07 | 58 | ARM 2570 LIBRA PLL 55W KR STEEN R9007 | 07-01-07 | LAMP PLL 55W KL.830 | PLL HF | 55 | 58 | [10 empty] | 277 - MAST 6,7 M ST VERL(8M) | 01-07-07 | Thermisch verzinkt |  | 5277 - UITL EL 1,0 M 5GR
195647 | 2DE VA HAGENAAR | SL000024414 Molenvliet - Wijk bij Duurstede | Molenvliet | Wijk bij Duurstede | 3961 MT | WIJK BIJ DUURSTEDE | 51.97414916 | 5.30434919 | 01-07-07 | 58 | ARM 2570 LIBRA PLL 55W KR STEEN R9007 | 07-01-07 | LAMP PLL 55W KL.830 | PLL HF | 55 | 58 | [10 empty] | 277 - MAST 6,7 M ST VERL(8M) | 01-07-07 | Thermisch verzinkt |  | 5277 - UITL EL 1,0 M 5GR
195648 | 1STE VA HAGENAAR | SL000024414 Molenvliet - Wijk bij Duurstede | Molenvliet | Wijk bij Duurstede | 3961 MT | WIJK BIJ DUURSTEDE | 51.97403314 | 5.30471620 | 01-07-07 | 58 | ARM 2570 LIBRA PLL 55W KR STEEN R9007 | 07-01-07 | LAMP PLL 55W KL.830 | PLL HF | 55 | 58 | [10 empty] | 277 - MAST 6,7 M ST VERL(8M) | 01-07-07 | Thermisch verzinkt |  | 5277 - UITL EL 1,0 M 5GR
195649 | 1STE R VA MOLENVLIET | SL000024445 Hagenaar - Wijk bij Duurstede | Hagenaar | Wijk bij Duurstede | 3961 NP | WIJK BIJ DUURSTEDE | 51.97405662 | 5.30510686 | 01-07-07 | 58 | ARM 2570 LIBRA PLL 55W KR STEEN R9007 | 07-01-07 | LAMP PLL 55W KL.830 | PLL HF | 55 | 58 | [10 empty] | 277 - MAST 6,7 M ST VERL(8M) | 01-07-07 | Thermisch verzinkt |  | 5277 - UITL EL 1,0 M 5GR
195650 | 2DE L VA KEULENAAR | SL000024445 Hagenaar - Wijk bij Duurstede | Hagenaar | Wijk bij Duurstede | 3961 NP | WIJK BIJ DUURSTEDE | 51.97436511 | 5.30536422 | 01-07-07 | 58 | ARM 2570 LIBRA PLL 55W KR STEEN R9007 | 07-01-07 | LAMP PLL 55W KL.830 | PLL HF | 55 | 58 | [10 empty] | 277 - MAST 6,7 M ST VERL(8M) | 01-07-07 | Thermisch verzinkt |  | 5277 - UITL EL 1,0 M 5GR
195651 | 1STE L VA KEULENAAR | SL000024445 Hagenaar - Wijk bij Duurstede | Hagenaar | Wijk bij Duurstede | 3961 NP | WIJK BIJ DUURSTEDE | 51.97460210 | 5.30556158 | 01-07-07 | 58 | ARM 2570 LIBRA PLL 55W KR STEEN R9007 | 07-01-07 | LAMP PLL 55W KL.830 | PLL HF | 55 | 58 | [10 empty] | 277 - MAST 6,7 M ST VERL(8M) | 01-07-07 | Thermisch verzinkt |  | 5277 - UITL EL 1,0 M 5GR
195652 | 7DE VA HAGENAAR | SL000024256 Keulenaar - Wijk bij Duurstede | Keulenaar | Wijk bij Duurstede | 3961 NM | WIJK BIJ DUURSTEDE | 51.97409647 | 5.30866206 | 01-07-07 | 58 | ARM 2570 LIBRA PLL 55W KR STEEN R9007 | 07-01-07 | LAMP PLL 55W KL.830 | PLL HF | 55 | 58 | [10 empty] | 277 - MAST 6,7 M ST VERL(8M) | 01-07-07 | Thermisch verzinkt |  | 5277 - UITL EL 1,0 M 5GR
195653 | 6DE VA HAGENAAR | SL000024256 Keulenaar - Wijk bij Duurstede | Keulenaar | Wijk bij Duurstede | 3961 NM | WIJK BIJ DUURSTEDE | 51.97401157 | 5.30816259 | 01-07-07 | 58 | ARM 2570 LIBRA PLL 55W KR STEEN R9007 | 07-01-07 | LAMP PLL 55W KL.830 | PLL HF | 55 | 58 | [10 empty] | 277 - MAST 6,7 M ST VERL(8M) | 01-07-07 | Thermisch verzinkt |  | 5277 - UITL EL 1,0 M 5GR
195654 | 5DE VA HAGENAAR | SL000024256 Keulenaar - Wijk bij Duurstede | Keulenaar | Wijk bij Duurstede | 3961 NM | WIJK BIJ DUURSTEDE | 51.97412567 | 5.30780399 | 01-07-07 | 58 | ARM 2570 LIBRA PLL 55W KR STEEN R9007 | 07-01-07 | LAMP PLL 55W KL.830 | PLL HF | 55 | 58 | [10 empty] | 277 - MAST 6,7 M ST VERL(8M) | 01-07-07 | Thermisch verzinkt |  | 5277 - UITL EL 1,0 M 5GR
195655 | 5DE VA HAGENAAR | SL000024256 Keulenaar - Wijk bij Duurstede | Keulenaar | Wijk bij Duurstede | 3961 NM | WIJK BIJ DUURSTEDE | 51.97427517 | 5.30732458 | 01-07-07 | 58 | ARM 2570 LIBRA PLL 55W KR STEEN R9007 | 07-01-07 | LAMP PLL 55W KL.830 | PLL HF | 55 | 58 | [10 empty] | 277 - MAST 6,7 M ST VERL(8M) | 01-07-07 | Thermisch verzinkt |  | 5277 - UITL EL 1,0 M 5GR
195656 | 3DE VA HAGENAAR | SL000024256 Keulenaar - Wijk bij Duurstede | Keulenaar | Wijk bij Duurstede | 3961 NM | WIJK BIJ DUURSTEDE | 51.97441202 | 5.30682957 | 01-07-07 | 58 | ARM 2570 LIBRA PLL 55W KR STEEN R9007 | 07-01-07 | LAMP PLL 55W KL.830 | PLL HF | 55 | 58 | [10 empty] | 277 - MAST 6,7 M ST VERL(8M) | 01-07-07 | Thermisch verzinkt |  | 5277 - UITL EL 1,0 M 5GR
195657 | 2DE VA HAGENAAR | SL000024256 Keulenaar - Wijk bij Duurstede | Keulenaar | Wijk bij Duurstede | 3961 NM | WIJK BIJ DUURSTEDE | 51.97456981 | 5.30638658 | 01-07-07 | 58 | ARM 2570 LIBRA PLL 55W KR STEEN R9007 | 07-01-07 | LAMP PLL 55W KL.830 | PLL HF | 55 | 58 | [10 empty] | 277 - MAST 6,7 M ST VERL(8M) | 01-07-07 | Thermisch verzinkt |  | 5277 - UITL EL 1,0 M 5GR
195658 | 1STE VA HAGENAAR | SL000024256 Keulenaar - Wijk bij Duurstede | Keulenaar | Wijk bij Duurstede | 3961 NM | WIJK BIJ DUURSTEDE | 51.97470997 | 5.30594012 | 01-07-07 | 58 | ARM 2570 LIBRA PLL 55W KR STEEN R9007 | 07-01-07 | LAMP PLL 55W KL.830 | PLL HF | 55 | 58 | [10 empty] | 277 - MAST 6,7 M ST VERL(8M) | 01-07-07 | Thermisch verzinkt |  | 5277 - UITL EL 1,0 M 5GR
195659 | TO KEULENAAR | SL000024445 Hagenaar - Wijk bij Duurstede | Hagenaar | Wijk bij Duurstede | 3961 NP | WIJK BIJ DUURSTEDE | 51.97485597 | 5.30561966 | 01-07-07 | 58 | ARM 2570 LIBRA PLL 55W KR STEEN R9007 | 07-01-07 | LAMP PLL 55W KL.830 | PLL HF | 55 | 58 | [10 empty] | 277 - MAST 6,7 M ST VERL(8M) | 01-07-07 | Thermisch verzinkt |  | 5277 - UITL EL 1,0 M 5GR
195660 | 1STE R VA KEULENAAR | SL000024445 Hagenaar - Wijk bij Duurstede | Hagenaar | Wijk bij Duurstede | 3961 NP | WIJK BIJ DUURSTEDE | 51.97500768 | 5.30589339 | 01-07-07 | 58 | ARM 2570 LIBRA PLL 55W KR STEEN R9007 | 07-01-07 | LAMP PLL 55W KL.830 | PLL HF | 55 | 58 | [10 empty] | 277 - MAST 6,7 M ST VERL(8M) | 01-07-07 | Thermisch verzinkt |  | 5277 - UITL EL 1,0 M 5GR
195661 | 2STE R VA KEULENAAR | SL000024445 Hagenaar - Wijk bij Duurstede | Hagenaar | Wijk bij Duurstede | 3961 NP | WIJK BIJ DUURSTEDE | 51.97522773 | 5.30607162 | 01-07-07 | 58 | ARM 2570 LIBRA PLL 55W KR STEEN R9007 | 07-01-07 | LAMP PLL 55W KL.830 | PLL HF | 55 | 58 | [10 empty] | 277 - MAST 6,7 M ST VERL(8M) | 01-07-07 | Thermisch verzinkt |  | 5277 - UITL EL 1,0 M 5GR
197006 | VOOR NR 14 | SL000024435 Julianalaan - Langbroek | Julianalaan | Langbroek | 3947 MJ | LANGBROEK | 52.01323835 | 5.32659160 | 27-04-07 | 39 | 323212 - 2551 PLL 36W HF NV | 27-04-07 | LAMP PLL 36W KL.830 | PLL HF | 36 | 39 | [10 empty] | 230 - MAST 6 M ST - EL UITL 5 GR | 27-04-07 | Thermisch verzinkt
197007 | VOOR NR 9 | SL000024435 Julianalaan - Langbroek | Julianalaan | Langbroek | 3947 MJ | LANGBROEK | 52.01318966 | 5.32688458 | 27-04-07 | 39 | 323212 - 2551 PLL 36W HF NV | 27-04-07 | LAMP PLL 36W KL.830 | PLL HF | 36 | 39 | [10 empty] | 230 - MAST 6 M ST - EL UITL 5 GR | 27-04-07 | Thermisch verzinkt
197008 | VOOR NR 10 | SL000024435 Julianalaan - Langbroek | Julianalaan | Langbroek | 3947 MJ | LANGBROEK | 52.01316292 | 5.32646295 | 27-04-07 | 27 | ARM 2000 KEGEL PLL 24W/840 4M SN R9005 | 27-04-07 | LAMP MASTER PLL 24W KL.830 | PLL HF | 24 | 27 | [10 empty] | 219 - MAST 4,0m ST CONISCH OPZ 60MM PC | 27-04-07 | Thermisch verzinkt
197009 | VOOR NR 4 | SL000024435 Julianalaan - Langbroek | Julianalaan | Langbroek | 3947 MJ | LANGBROEK | 52.01299604 | 5.32686889 | 27-04-07 | 27 | ARM 2000 KEGEL PLL 24W/840 4M SN R9005 | 27-04-07 | LAMP MASTER PLL 24W KL.830 | PLL HF | 24 | 27 | [10 empty] | 219 - MAST 4,0m ST CONISCH OPZ 60MM PC | 27-04-07 | Thermisch verzinkt
202117 | ACHTER 1 OP SCHOOLPLEIN | SL000034625 Boterslootweg - Wijk bij Duurstede | Boterslootweg | Wijk bij Duurstede | 3960 BA | WIJK BIJ DUURSTEDE | 51.97595511 | 5.33217323 | 11-10-07 | 85 | 388212 - SILL 490 CDM-TD 70W NV + OPZ ST | 10-11-07 | LAMP CDM-T 70W G12 KL.830 | CDM | 70 | 85 | [10 empty] | 228 - MAST 4,7 M ST VERL (6,0 M) | 11-09-07 | Thermisch verzinkt |  | 5260 - OPZETSTUK 1,15 M ST
203310 | IN BRANDGANG NST 35 | SL000024413 Nieuwland - Cothen | Nieuwland | Cothen | 3945 EP | COTHEN | 51.99363996 | 5.30825645 | 06-05-08 | 15 | 389912 - SLIMLIGHT PLS 9W NV | 05-06-08 | LAMP PLS 9W G232P KL.840 | PLS | 9 | 15 | [10 empty] | 1996 - LICHTZUIL | 06-05-08 | Thermisch verzinkt
203589 | TUSSEN 48 EN 50 | SL000024164 Wilhelminastraat - Wijk bij Duurstede | Wilhelminastraat | Wijk bij Duurstede | 3961 AH | WIJK BIJ DUURSTEDE | 51.97047328 | 5.34620053 | 02-06-08 | 27 | 302612 - F2 TUNNEL TLD 18W NV | 06-02-08 | LAMP MASTER TLD XTRA 18W KL.830 | TLD XTRA | 18 | 27 | [10 empty] | 1999 - TUNNEL/GEVEL-BEVESTIGING | 02-06-08
203590 | TO 11 A NAAST APPARTEMENTEN GE | SL000024436 Jacob van Ruisdaelstraat - Wijk bij Duurstede | Jacob van Ruisdaelstraat | Wijk bij Duurstede | 3961 CL | WIJK BIJ DUURSTEDE | 51.97328162 | 5.34143552 | 05-05-08 | 27 | ARM 2000 KEGEL PLL 24W/840 4M SN R9005 | 05-05-08 | LAMP MASTER PLL 24W KL.830 | PLL HF | 24 | 27 | [10 empty] | 219 - MAST 4,0m ST CONISCH OPZ 60MM PC | 05-05-08 | Thermisch verzinkt |  | 5807 - EL KOP A (HOEK 15 GR.)
203665 | IN BRANDGANG NST 28 | SL000024240 Overrijnseveld - Cothen | Overrijnseveld | Cothen | 3945 GH | COTHEN | 51.99320065 | 5.30925863 | 06-05-08 | 15 | 389912 - SLIMLIGHT PLS 9W NV | 05-06-08 | LAMP PLS 9W G232P KL.840 | PLS | 9 | 15 | [10 empty] | 1996 - LICHTZUIL | 06-05-08 | Thermisch verzinkt
203666 | IN BRANDGANG NST 39 | SL000024190 Middelveld - Cothen | Middelveld | Cothen | 3945 GC | COTHEN | 51.99331400 | 5.30899576 | 06-05-08 | 15 | 389912 - SLIMLIGHT PLS 9W NV | 05-06-08 | LAMP PLS 9W G232P KL.840 | PLS | 9 | 15 | [10 empty] | 1996 - LICHTZUIL | 06-05-08 | Thermisch verzinkt
203951 | LINKS VAN 2A | SL000024382 Singel - Wijk bij Duurstede | Singel | Wijk bij Duurstede | 3961 CE | WIJK BIJ DUURSTEDE | 51.97090286 | 5.34239981 | 30-06-89 | 20 | 201695 - ANTIEK MOD C PLTE 20W NV | 30-06-89 | LAMP MASTER PLE 20W E27 KL.827 | PLE | 20 | 20 | [10 empty] | 64 - MAST 3,0 M GY ANTIEK | 30-06-89 | Gietijzer | RAL6009 | 5051 - OPZST ANTIEK VAST | RAL6009
203952 | TO VLIERSTR | SL000024327 Langs de Wal - Wijk bij Duurstede | Langs de Wal | Wijk bij Duurstede | 3961 AB | WIJK BIJ DUURSTEDE | 51.96998255 | 5.34606725 | 31-12-70 | 62 | 201691 - ANTIEK MOD C PLTE 20W AV + TLE | 31-12-70 | LAMP MASTER PLE 20W E27 KL.827 | PLE | 20 | 20 | LAMP TL E 32W KL.830 | TLE | 32 | 42 | [6 empty] | 64 - MAST 3,0 M GY ANTIEK | 31-12-70 | Gietijzer | RAL6009 | 5051 - OPZST ANTIEK VAST | RAL6009
203953 | HOEK SINGEL | SL000024365 Zandweg - Wijk bij Duurstede | Zandweg | Wijk bij Duurstede | 3962 EE | WIJK BIJ DUURSTEDE | 51.97419766 | 5.34461059 | 06-06-01 | 47 | ARM HOLLANDSE KAP B PLL 24W E27 R6009 | 22-02-08 | LAMP MASTER PLL 24W KL.830 | PLL HF | 24 | 27 | LAMP MASTER PLE 20W E27 KL.827 | PLE | 20 | 20 | [6 empty] | 64 - MAST 3,0 M GY ANTIEK | 22-02-08 | Gietijzer | RAL6009
203954 | LINKS VAN NR 6 | SL000024237 Rijnstraat - Wijk bij Duurstede | Rijnstraat | Wijk bij Duurstede | 3961 CD | WIJK BIJ DUURSTEDE | 51.97353664 | 5.34627052 | 31-12-80 | 74 | VERV ARM LMB457 2XPLL 24W+E27M5D60 R6009 | 07-10-96 | LAMP MASTER PLE 20W E27 KL.827 | PLE | 20 | 20 | LAMP MASTER PLL 24W KL.830 | PLL HF | 24 | 27 | PLL HF | 24 | 27 | 01-07-14 | 4149,5 | 20000 | 64 - MAST 3,0 M GY ANTIEK | 31-12-80 | Gietijzer | RAL6009 | 5051 - OPZST ANTIEK VAST | RAL6009
204036 | ACHTER 25 | SL000024440 IJsselsteen - Wijk bij Duurstede | IJsselsteen | Wijk bij Duurstede | 3961 GD | WIJK BIJ DUURSTEDE | 51.97693061 | 5.32701552 | 01-01-09 | 39 | ARM 2000 KEGEL PLL 36W R9005 | 01-01-09 | LAMP PLL 36W KL.840 | PLL HF | 36 | 39 | [10 empty] | 219 - MAST 4,0m ST CONISCH OPZ 60MM PC | 01-01-09 | Thermisch verzinkt
204037 | ACHTER 43 | SL000024440 IJsselsteen - Wijk bij Duurstede | IJsselsteen | Wijk bij Duurstede | 3961 GD | WIJK BIJ DUURSTEDE | 51.97706294 | 5.32670373 | 01-01-09 | 39 | ARM 2000 KEGEL PLL 36W R9005 | 01-01-09 | LAMP PLL 36W KL.840 | PLL HF | 36 | 39 | [10 empty] | 219 - MAST 4,0m ST CONISCH OPZ 60MM PC | 01-01-09 | Thermisch verzinkt
204093 | TO NR 3 | SL000024292 Vesting - Wijk bij Duurstede | Vesting | Wijk bij Duurstede | 3961 LN | WIJK BIJ DUURSTEDE | 51.97260538 | 5.33404881 | 11-11-91 | 11 | 455015 - BDS 100 LED 12/830 DRW UDG LS 8 | 31-10-12 | LED 12 2S/830 CLO LS8 66% | LED | 12 | 11 | [10 empty] | 19 - MAST 4,0 M ST CONISCH | 11-11-91 | Thermisch verzinkt
205246 | BIJ NR 1 | SL000024341 Hoogstraat - Wijk bij Duurstede | Hoogstraat | Wijk bij Duurstede | 3962 EP | WIJK BIJ DUURSTEDE | 51.97437784 | 5.34565806 | 12-06-06 | 39 | ARM 2551 IRIS PLL 36W R7035 | 06-03-15 | LAMP PLL 36W KL.830 | PLL HF | 36 | 39 | [10 empty] | MST 6M VZ VJ UEV D48 L1000 R6005 100.J.1 | 03-06-15 | Thermisch verzinkt | RAL6005
205371 | BIJ NR 11 | SL000024446 Grote Meent - Cothen | Grote Meent | Cothen | 3945 GD | COTHEN | 51.99362202 | 5.30914222 | 12-11-08 | 39 | 323212 - 2551 PLL 36W HF NV | 11-12-08 | LAMP PLL 36W KL.830 | PLL HF | 36 | 39 | [10 empty] | 230 - MAST 6 M ST - EL UITL 5 GR | 12-11-08 | Thermisch verzinkt
205372 | BIJ NR 17 / 19 | SL000024446 Grote Meent - Cothen | Grote Meent | Cothen | 3945 GD | COTHEN | 51.99350128 | 5.30941721 | 12-11-08 | 39 | 323212 - 2551 PLL 36W HF NV | 11-12-08 | LAMP PLL 36W KL.830 | PLL HF | 36 | 39 | [10 empty] | 230 - MAST 6 M ST - EL UITL 5 GR | 12-11-08 | Thermisch verzinkt
205373 | BIJ NR 25 | SL000024446 Grote Meent - Cothen | Grote Meent | Cothen | 3945 GD | COTHEN | 51.99338871 | 5.30967858 | 17-11-08 | 39 | 323212 - 2551 PLL 36W HF NV | 17-11-08 | LAMP PLL 36W KL.830 | PLL HF | 36 | 39 | [10 empty] | 230 - MAST 6 M ST - EL UITL 5 GR | 17-11-08 | Thermisch verzinkt
205374 | BIJ NR 14 | SL000024240 Overrijnseveld - Cothen | Overrijnseveld | Cothen | 3945 GH | COTHEN | 51.99383995 | 5.31061858 | 18-11-08 | 39 | 323212 - 2551 PLL 36W HF NV | 18-11-08 | LAMP PLL 36W KL.830 | PLL HF | 36 | 39 | [10 empty] | 230 - MAST 6 M ST - EL UITL 5 GR | 18-11-08 | Thermisch verzinkt
205375 | BIJ NR 13 | SL000024240 Overrijnseveld - Cothen | Overrijnseveld | Cothen | 3945 GH | COTHEN | 51.99399821 | 5.31154945 | 19-11-08 | 39 | 323212 - 2551 PLL 36W HF NV | 19-11-08 | LAMP PLL 36W KL.830 | PLL HF | 36 | 39 | [10 empty] | 230 - MAST 6 M ST - EL UITL 5 GR | 19-11-08 | Thermisch verzinkt
205376 | BIJ NR 8 / 6 | SL000024240 Overrijnseveld - Cothen | Overrijnseveld | Cothen | 3945 GH | COTHEN | 51.99431587 | 5.31267562 | 14-11-08 | 39 | 323212 - 2551 PLL 36W HF NV | 14-11-08 | LAMP PLL 36W KL.830 | PLL HF | 36 | 39 | [10 empty] | 230 - MAST 6 M ST - EL UITL 5 GR | 14-11-08 | Thermisch verzinkt
205377 | BIJ NR 4 | SL000024240 Overrijnseveld - Cothen | Overrijnseveld | Cothen | 3945 GH | COTHEN | 51.99415197 | 5.31308309 | 14-11-08 | 39 | 323212 - 2551 PLL 36W HF NV | 14-11-08 | LAMP PLL 36W KL.830 | PLL HF | 36 | 39 | [10 empty] | 230 - MAST 6 M ST - EL UITL 5 GR | 14-11-08 | Thermisch verzinkt
205701 | THV NR 20 | SL000024370 Waag - Wijk bij Duurstede | Waag | Wijk bij Duurstede | 3961 LX | WIJK BIJ DUURSTEDE | 51.97442685 | 5.33036572 | 23-03-09 | 11 | 455015 - BDS 100 LED 12/830 DRW UDG LS 8 | 11-01-12 | LED 12 2S/830 CLO LS8 66% | LED | 12 | 11 | [10 empty] | 219 - MAST 4,0m ST CONISCH OPZ 60MM PC | 23-03-09 | Thermisch verzinkt
205702 | THV NR 22 | SL000024198 Dukdalf - Wijk bij Duurstede | Dukdalf | Wijk bij Duurstede | 3961 LA | WIJK BIJ DUURSTEDE | 51.97413519 | 5.32824836 | 19-03-09 | 19 | 471315 - Alexia Stal2 2500lm 3000K 3A N2100 (zwart) | 15-02-20 | LED/830 | LED | 27 | 19,4 | [10 empty] | 230 - MAST 6 M ST - EL UITL 5 GR | 19-03-09 | Thermisch verzinkt
205703 | THV NR 10 | SL000024227 Warande - Wijk bij Duurstede | Warande | Wijk bij Duurstede | 3961 LC | WIJK BIJ DUURSTEDE | 51.97401986 | 5.32891571 | 19-03-09 | 19 | 471315 - Alexia Stal2 2500lm 3000K 3A N2100 (zwart) | 15-02-20 | LED/830 | LED | 27 | 19,4 | [10 empty] | 230 - MAST 6 M ST - EL UITL 5 GR | 19-03-09 | Thermisch verzinkt
205704 | THV NO 2 (VOETPAD BY SCHOOL) | SL000034625 Boterslootweg - Wijk bij Duurstede | Boterslootweg | Wijk bij Duurstede | 3960 BA | WIJK BIJ DUURSTEDE | 51.97516698 | 5.33395541 | 12-03-09 | 27 | ARM 2000 KEGEL PLL 24W/840 4M SN R9005 | 03-12-09 | LAMP MASTER PLL 24W KL.830 | PLL HF | 24 | 27 | [10 empty] | 219 - MAST 4,0m ST CONISCH OPZ 60MM PC | 12-03-09 | Thermisch verzinkt
205705 | THV NO 2 (VOETPAD BY SCHOOL) | SL000034625 Boterslootweg - Wijk bij Duurstede | Boterslootweg | Wijk bij Duurstede | 3960 BA | WIJK BIJ DUURSTEDE | 51.97539890 | 5.33371416 | 12-03-09 | 27 | ARM 2000 KEGEL PLL 24W/840 4M SN R9005 | 03-12-09 | LAMP MASTER PLL 24W KL.830 | PLL HF | 24 | 27 | [10 empty] | 219 - MAST 4,0m ST CONISCH OPZ 60MM PC | 12-03-09 | Thermisch verzinkt
205706 | THV NO 2 (VOETPAD BY SCHOOL) | SL000034625 Boterslootweg - Wijk bij Duurstede | Boterslootweg | Wijk bij Duurstede | 3960 BA | WIJK BIJ DUURSTEDE | 51.97562445 | 5.33349539 | 12-03-09 | 27 | ARM 2000 KEGEL PLL 24W/840 4M SN R9005 | 03-12-09 | LAMP MASTER PLL 24W KL.830 | PLL HF | 24 | 27 | [10 empty] | 219 - MAST 4,0m ST CONISCH OPZ 60MM PC | 12-03-09 | Thermisch verzinkt
205707 | THV NO 2 (VOETPAD BY SCHOOL) | SL000034625 Boterslootweg - Wijk bij Duurstede | Boterslootweg | Wijk bij Duurstede | 3960 BA | WIJK BIJ DUURSTEDE | 51.97580831 | 5.33337142 | 12-03-09 | 27 | ARM 2000 KEGEL PLL 24W/840 4M SN R9005 | 03-12-09 | LAMP MASTER PLL 24W KL.830 | PLL HF | 24 | 27 | [10 empty] | 219 - MAST 4,0m ST CONISCH OPZ 60MM PC | 12-03-09 | Thermisch verzinkt
205708 | THV NO 2 (VOETPAD BY SCHOOL) | SL000034625 Boterslootweg - Wijk bij Duurstede | Boterslootweg | Wijk bij Duurstede | 3960 BA | WIJK BIJ DUURSTEDE | 51.97599055 | 5.33331555 | 12-03-09 | 27 | ARM 2000 KEGEL PLL 24W/840 4M SN R9005 | 03-12-09 | LAMP MASTER PLL 24W KL.830 | PLL HF | 24 | 27 | [10 empty] | 219 - MAST 4,0m ST CONISCH OPZ 60MM PC | 12-03-09 | Thermisch verzinkt
205709 | THV NO 2 (VOETPAD BY SCHOOL) | SL000034625 Boterslootweg - Wijk bij Duurstede | Boterslootweg | Wijk bij Duurstede | 3960 BA | WIJK BIJ DUURSTEDE | 51.97626982 | 5.33315657 | 12-03-09 | 27 | ARM 2000 KEGEL PLL 24W/840 4M SN R9005 | 03-12-09 | LAMP MASTER PLL 24W KL.830 | PLL HF | 24 | 27 | [10 empty] | 219 - MAST 4,0m ST CONISCH OPZ 60MM PC | 12-03-09 | Thermisch verzinkt
205710 | THV NO 2 (VOETPAD BY SCHOOL) | SL000034625 Boterslootweg - Wijk bij Duurstede | Boterslootweg | Wijk bij Duurstede | 3960 BA | WIJK BIJ DUURSTEDE | 51.97648304 | 5.33298095 | 12-03-09 | 27 | ARM 2000 KEGEL PLL 24W/840 4M SN R9005 | 03-12-09 | LAMP MASTER PLL 24W KL.830 | PLL HF | 24 | 27 | [10 empty] | 219 - MAST 4,0m ST CONISCH OPZ 60MM PC | 12-03-09 | Thermisch verzinkt
205711 | NAAST NO 41 | SL000024296 Veldoven - Wijk bij Duurstede | Veldoven | Wijk bij Duurstede | 3961 EV | WIJK BIJ DUURSTEDE | 51.97672983 | 5.33282357 | 12-03-09 | 27 | ARM 2000 KEGEL PLL 24W/840 4M SN R9005 | 03-12-09 | LAMP MASTER PLL 24W KL.830 | PLL HF | 24 | 27 | [10 empty] | 219 - MAST 4,0m ST CONISCH OPZ 60MM PC | 12-03-09 | Thermisch verzinkt
205712 | THV NR 8 | SL000024198 Dukdalf - Wijk bij Duurstede | Dukdalf | Wijk bij Duurstede | 3961 LA | WIJK BIJ DUURSTEDE | 51.97363027 | 5.32741117 | 17-03-09 | 11 | 455015 - BDS 100 LED 12/830 DRW UDG LS 8 | 11-01-12 | LED 12 2S/830 CLO LS8 66% | LED | 12 | 11 | [10 empty] | 219 - MAST 4,0m ST CONISCH OPZ 60MM PC | 17-03-09 | Thermisch verzinkt
205713 | PARK TO DE VESTING | SL000024292 Vesting - Wijk bij Duurstede | Vesting | Wijk bij Duurstede | 3961 LN | WIJK BIJ DUURSTEDE | 51.97398351 | 5.33615622 | 12-03-09 | 27 | ARM 2000 KEGEL PLL 24W/840 4M SN R9005 | 03-12-09 | LAMP MASTER PLL 24W KL.830 | PLL HF | 24 | 27 | [10 empty] | 219 - MAST 4,0m ST CONISCH OPZ 60MM PC | 12-03-09 | Thermisch verzinkt
205714 | PARK TO DE VESTING | SL000024292 Vesting - Wijk bij Duurstede | Vesting | Wijk bij Duurstede | 3961 LN | WIJK BIJ DUURSTEDE | 51.97373308 | 5.33623050 | 12-03-09 | 27 | ARM 2000 KEGEL PLL 24W/840 4M SN R9005 | 03-12-09 | LAMP MASTER PLL 24W KL.830 | PLL HF | 24 | 27 | [10 empty] | 219 - MAST 4,0m ST CONISCH OPZ 60MM PC | 12-03-09 | Thermisch verzinkt
205715 | PARK TO DE VESTING | SL000024292 Vesting - Wijk bij Duurstede | Vesting | Wijk bij Duurstede | 3961 LN | WIJK BIJ DUURSTEDE | 51.97347625 | 5.33614108 | 12-03-09 | 27 | ARM 2000 KEGEL PLL 24W/840 4M SN R9005 | 03-12-09 | LAMP MASTER PLL 24W KL.830 | PLL HF | 24 | 27 | [10 empty] | 219 - MAST 4,0m ST CONISCH OPZ 60MM PC | 12-03-09 | Thermisch verzinkt
205716 | PARK TO DE VESTING | SL000024292 Vesting - Wijk bij Duurstede | Vesting | Wijk bij Duurstede | 3961 LN | WIJK BIJ DUURSTEDE | 51.97319892 | 5.33618615 | 12-03-09 | 27 | ARM 2000 KEGEL PLL 24W/840 4M SN R9005 | 03-12-09 | LAMP MASTER PLL 24W KL.830 | PLL HF | 24 | 27 | [10 empty] | 219 - MAST 4,0m ST CONISCH OPZ 60MM PC | 12-03-09 | Thermisch verzinkt
205717 | THV NR 25 | SL000024270 Hofstede - Wijk bij Duurstede | Hofstede | Wijk bij Duurstede | 3961 LM | WIJK BIJ DUURSTEDE | 51.97251497 | 5.33283275 | 05-03-09 | 19 | 471315 - Alexia Stal2 2500lm 3000K 3A N2100 (zwart) | 15-02-20 | LED/830 | LED | 27 | 19,4 | [10 empty] | 230 - MAST 6 M ST - EL UITL 5 GR | 05-03-09 | Thermisch verzinkt
205718 | NAAST NO 63 | SL000024292 Vesting - Wijk bij Duurstede | Vesting | Wijk bij Duurstede | 3961 LN | WIJK BIJ DUURSTEDE | 51.97332283 | 5.33445608 | 12-03-09 | 11 | 455015 - BDS 100 LED 12/830 DRW UDG LS 8 | 11-01-12 | LED 12 2S/830 CLO LS8 66% | LED | 12 | 11 | [10 empty] | 219 - MAST 4,0m ST CONISCH OPZ 60MM PC | 12-03-09 | Thermisch verzinkt
205719 | NAAST NO 47 | SL000024292 Vesting - Wijk bij Duurstede | Vesting | Wijk bij Duurstede | 3961 LN | WIJK BIJ DUURSTEDE | 51.97283514 | 5.33572604 | 12-03-09 | 11 | 455015 - BDS 100 LED 12/830 DRW UDG LS 8 | 31-10-12 | LED 12 2S/830 CLO LS8 66% | LED | 12 | 11 | [10 empty] | 219 - MAST 4,0m ST CONISCH OPZ 60MM PC | 12-03-09 | Thermisch verzinkt
205720 | THV NR 70 | SL000024370 Waag - Wijk bij Duurstede | Waag | Wijk bij Duurstede | 3961 LX | WIJK BIJ DUURSTEDE | 51.97300447 | 5.33361292 | 05-03-09 | 19 | 471315 - Alexia Stal2 2500lm 3000K 3A N2100 (zwart) | 15-02-20 | LED/830 | LED | 27 | 19,4 | [10 empty] | 230 - MAST 6 M ST - EL UITL 5 GR | 05-03-09 | Thermisch verzinkt
205768 | NST 35 A | SL000024190 Middelveld - Cothen | Middelveld | Cothen | 3945 GC | COTHEN | 51.99374759 | 5.30940899 | 03-11-08 | 16 | 389912 - SLIMLIGHT PLS 9W NV | 11-03-08 | LAMP PLS 9W G23 2P KL.830 | PLS | 11 | 16 | [10 empty] | 1996 - LICHTZUIL | 03-11-08 | Thermisch verzinkt
205769 | NST 35 A | SL000024190 Middelveld - Cothen | Middelveld | Cothen | 3945 GC | COTHEN | 51.99369380 | 5.30953907 | 03-11-08 | 16 | 389912 - SLIMLIGHT PLS 9W NV | 11-03-08 | LAMP PLS 9W G23 2P KL.830 | PLS | 11 | 16 | [10 empty] | 1996 - LICHTZUIL | 03-11-08 | Thermisch verzinkt
205770 | ACHTER 33 IN DE BRANDGANG | SL000024190 Middelveld - Cothen | Middelveld | Cothen | 3945 GC | COTHEN | 51.99374434 | 5.30968435 | 03-11-08 | 16 | 389912 - SLIMLIGHT PLS 9W NV | 11-03-08 | LAMP PLS 9W G23 2P KL.830 | PLS | 11 | 16 | [10 empty] | 1996 - LICHTZUIL | 03-11-08 | Thermisch verzinkt
205771 | ACHTER 27 IN DE BRANDGANG | SL000024190 Middelveld - Cothen | Middelveld | Cothen | 3945 GC | COTHEN | 51.99382709 | 5.30977543 | 03-11-08 | 16 | 389912 - SLIMLIGHT PLS 9W NV | 11-03-08 | LAMP PLS 9W G23 2P KL.830 | PLS | 11 | 16 | [10 empty] | 1996 - LICHTZUIL | 03-11-08 | Thermisch verzinkt
207315 | BY NR 25 | SL000024396 Blauwe Pannen - Wijk bij Duurstede | Blauwe Pannen | Wijk bij Duurstede | 3962 GE | WIJK BIJ DUURSTEDE | 51.97419021 | 5.34856206 | 10-02-09 | 27 | ARM 2565 LIBRA PLL 24W KR STEEN R9007 | 02-10-09 | LAMP MASTER PLL 24W KL.830 | PLL HF | 24 | 27 | [10 empty] | 5 - MAST 4,5 M ST VERL | 10-02-09 | Thermisch verzinkt
207317 | BY PARKPL T/O NR 28 | SL000024396 Blauwe Pannen - Wijk bij Duurstede | Blauwe Pannen | Wijk bij Duurstede | 3962 GE | WIJK BIJ DUURSTEDE | 51.97428522 | 5.34835652 | 10-02-09 | 27 | ARM 2565 LIBRA PLL 24W KR STEEN R9007 | 02-10-09 | LAMP MASTER PLL 24W KL.830 | PLL HF | 24 | 27 | [10 empty] | 5 - MAST 4,5 M ST VERL | 10-02-09 | Thermisch verzinkt
207318 | TO NR 29 | SL000024396 Blauwe Pannen - Wijk bij Duurstede | Blauwe Pannen | Wijk bij Duurstede | 3962 GE | WIJK BIJ DUURSTEDE | 51.97421570 | 5.34816807 | 10-02-09 | 27 | ARM 2565 LIBRA PLL 24W KR STEEN R9007 | 02-10-09 | LAMP MASTER PLL 24W KL.830 | PLL HF | 24 | 27 | [10 empty] | 5 - MAST 4,5 M ST VERL | 10-02-09 | Thermisch verzinkt
207319 | VOOR NR 29 | SL000024396 Blauwe Pannen - Wijk bij Duurstede | Blauwe Pannen | Wijk bij Duurstede | 3962 GE | WIJK BIJ DUURSTEDE | 51.97427108 | 5.34799987 | 10-02-09 | 27 | ARM 2565 LIBRA PLL 24W KR STEEN R9007 | 02-10-09 | LAMP MASTER PLL 24W KL.830 | PLL HF | 24 | 27 | [10 empty] | 5 - MAST 4,5 M ST VERL | 10-02-09 | Thermisch verzinkt
207320 | VOOR NR 27 | SL000024396 Blauwe Pannen - Wijk bij Duurstede | Blauwe Pannen | Wijk bij Duurstede | 3962 GE | WIJK BIJ DUURSTEDE | 51.97444900 | 5.34808974 | 10-02-09 | 27 | ARM 2565 LIBRA PLL 24W KR STEEN R9007 | 02-10-09 | LAMP MASTER PLL 24W KL.830 | PLL HF | 24 | 27 | [10 empty] | 5 - MAST 4,5 M ST VERL | 10-02-09 | Thermisch verzinkt
207321 | VOOR NR 25 | SL000024396 Blauwe Pannen - Wijk bij Duurstede | Blauwe Pannen | Wijk bij Duurstede | 3962 GE | WIJK BIJ DUURSTEDE | 51.97464277 | 5.34798288 | 10-02-09 | 27 | ARM 2565 LIBRA PLL 24W KR STEEN R9007 | 02-10-09 | LAMP MASTER PLL 24W KL.830 | PLL HF | 24 | 27 | [10 empty] | 5 - MAST 4,5 M ST VERL | 10-02-09 | Thermisch verzinkt
207322 | VOOR NR 4 | SL000024396 Blauwe Pannen - Wijk bij Duurstede | Blauwe Pannen | Wijk bij Duurstede | 3962 GE | WIJK BIJ DUURSTEDE | 51.97469644 | 5.34818507 | 10-02-09 | 27 | ARM 2565 LIBRA PLL 24W KR STEEN R9007 | 02-10-09 | LAMP MASTER PLL 24W KL.830 | PLL HF | 24 | 27 | [10 empty] | 5 - MAST 4,5 M ST VERL | 10-02-09 | Thermisch verzinkt
207323 | VOOR NR 8 | SL000024396 Blauwe Pannen - Wijk bij Duurstede | Blauwe Pannen | Wijk bij Duurstede | 3962 GE | WIJK BIJ DUURSTEDE | 51.97489278 | 5.34819010 | 10-02-09 | 27 | ARM 2565 LIBRA PLL 24W KR STEEN R9007 | 02-10-09 | LAMP MASTER PLL 24W KL.830 | PLL HF | 24 | 27 | [10 empty] | 5 - MAST 4,5 M ST VERL | 10-02-09 | Thermisch verzinkt
207324 | VOOR NR 12 | SL000024396 Blauwe Pannen - Wijk bij Duurstede | Blauwe Pannen | Wijk bij Duurstede | 3962 GE | WIJK BIJ DUURSTEDE | 51.97505315 | 5.34818730 | 10-02-09 | 27 | ARM 2565 LIBRA PLL 24W KR STEEN R9007 | 02-10-09 | LAMP MASTER PLL 24W KL.830 | PLL HF | 24 | 27 | [10 empty] | 5 - MAST 4,5 M ST VERL | 10-02-09 | Thermisch verzinkt
207325 | NST NR 10 | SL000024396 Blauwe Pannen - Wijk bij Duurstede | Blauwe Pannen | Wijk bij Duurstede | 3962 GE | WIJK BIJ DUURSTEDE | 51.97507159 | 5.34862444 | 10-02-09 | 27 | ARM 2565 LIBRA PLL 24W KR STEEN R9007 | 02-10-09 | LAMP MASTER PLL 24W KL.830 | PLL HF | 24 | 27 | [10 empty] | 5 - MAST 4,5 M ST VERL | 10-02-09 | Thermisch verzinkt
207326 | NST NR 10 | SL000024396 Blauwe Pannen - Wijk bij Duurstede | Blauwe Pannen | Wijk bij Duurstede | 3962 GE | WIJK BIJ DUURSTEDE | 51.97522969 | 5.34861862 | 10-02-09 | 27 | ARM 2565 LIBRA PLL 24W KR STEEN R9007 | 02-10-09 | LAMP MASTER PLL 24W KL.830 | PLL HF | 24 | 27 | [10 empty] | 5 - MAST 4,5 M ST VERL | 10-02-09 | Thermisch verzinkt
207327 | VOOR NR 14 | SL000024396 Blauwe Pannen - Wijk bij Duurstede | Blauwe Pannen | Wijk bij Duurstede | 3962 GE | WIJK BIJ DUURSTEDE | 51.97494110 | 5.34804928 | 10-02-09 | 27 | ARM 2565 LIBRA PLL 24W KR STEEN R9007 | 02-10-09 | LAMP MASTER PLL 24W KL.830 | PLL HF | 24 | 27 | [10 empty] | 5 - MAST 4,5 M ST VERL | 10-02-09 | Thermisch verzinkt
207328 | LINKS VOOR NR 16 | SL000024396 Blauwe Pannen - Wijk bij Duurstede | Blauwe Pannen | Wijk bij Duurstede | 3962 GE | WIJK BIJ DUURSTEDE | 51.97483680 | 5.34786210 | 10-02-09 | 27 | ARM 2565 LIBRA PLL 24W KR STEEN R9007 | 02-10-09 | LAMP MASTER PLL 24W KL.830 | PLL HF | 24 | 27 | [10 empty] | 5 - MAST 4,5 M ST VERL | 10-02-09 | Thermisch verzinkt
207329 | BY NR 24 | SL000024396 Blauwe Pannen - Wijk bij Duurstede | Blauwe Pannen | Wijk bij Duurstede | 3962 GE | WIJK BIJ DUURSTEDE | 51.97474479 | 5.34778696 | 10-02-09 | 27 | ARM 2565 LIBRA PLL 24W KR STEEN R9007 | 02-10-09 | LAMP MASTER PLL 24W KL.830 | PLL HF | 24 | 27 | [10 empty] | 5 - MAST 4,5 M ST VERL | 10-02-09 | Thermisch verzinkt
207330 | BY NR 7 | SL000024396 Blauwe Pannen - Wijk bij Duurstede | Blauwe Pannen | Wijk bij Duurstede | 3962 GE | WIJK BIJ DUURSTEDE | 51.97484245 | 5.34753395 | 10-02-09 | 27 | ARM 2565 LIBRA PLL 24W KR STEEN R9007 | 02-10-09 | LAMP MASTER PLL 24W KL.830 | PLL HF | 24 | 27 | [10 empty] | 5 - MAST 4,5 M ST VERL | 10-02-09 | Thermisch verzinkt
208058 | ACHTER VEILINGMEESTER NR. 4 | SL000024229 Veilingklok - Wijk bij Duurstede | Veilingklok | Wijk bij Duurstede | 3962 CT | Wijk bij Duurstede | 51.97535019 | 5.34404830 | 19-10-09 | 27 | 357612 - ALURA PLL 24W HF | 19-10-09 | LAMP MASTER PLL 24W KL.830 | PLL HF | 24 | 27 | [10 empty] | 219 - MAST 4,0m ST CONISCH OPZ 60MM PC | 19-10-09 | Thermisch verzinkt
208059 | ACHTER ZANDWG 15 | SL000024229 Veilingklok - Wijk bij Duurstede | Veilingklok | Wijk bij Duurstede | 3962 CT | Wijk bij Duurstede | 51.97531318 | 5.34428879 | 19-10-09 | 27 | 357612 - ALURA PLL 24W HF | 19-10-09 | LAMP MASTER PLL 24W KL.830 | PLL HF | 24 | 27 | [10 empty] | 219 - MAST 4,0m ST CONISCH OPZ 60MM PC | 19-10-09 | Thermisch verzinkt
208060 | ACHTER VEILINGMEESTER 20 | SL000024229 Veilingklok - Wijk bij Duurstede | Veilingklok | Wijk bij Duurstede | 3962 CT | Wijk bij Duurstede | 51.97559131 | 5.34411878 | 19-10-09 | 27 | 357612 - ALURA PLL 24W HF | 19-10-09 | LAMP MASTER PLL 24W KL.830 | PLL HF | 24 | 27 | [10 empty] | 219 - MAST 4,0m ST CONISCH OPZ 60MM PC | 19-10-09 | Thermisch verzinkt
208061 | ACHTER ZANDWG 15 | SL000024229 Veilingklok - Wijk bij Duurstede | Veilingklok | Wijk bij Duurstede | 3962 CT | Wijk bij Duurstede | 51.97555404 | 5.34436269 | 19-10-09 | 27 | 357612 - ALURA PLL 24W HF | 19-10-09 | LAMP MASTER PLL 24W KL.830 | PLL HF | 24 | 27 | [10 empty] | 219 - MAST 4,0m ST CONISCH OPZ 60MM PC | 19-10-09 | Thermisch verzinkt
208062 | ACHTER VEILINGMEESTER 28 | SL000024229 Veilingklok - Wijk bij Duurstede | Veilingklok | Wijk bij Duurstede | 3962 CT | Wijk bij Duurstede | 51.97577339 | 5.34414437 | 19-10-09 | 27 | 357612 - ALURA PLL 24W HF | 19-10-09 | LAMP MASTER PLL 24W KL.830 | PLL HF | 24 | 27 | [10 empty] | 219 - MAST 4,0m ST CONISCH OPZ 60MM PC | 19-10-09 | Thermisch verzinkt
208063 | ACHTER ZANDWG 17 | SL000024229 Veilingklok - Wijk bij Duurstede | Veilingklok | Wijk bij Duurstede | 3962 CT | Wijk bij Duurstede | 51.97575343 | 5.34439198 | 19-10-09 | 27 | 357612 - ALURA PLL 24W HF | 19-10-09 | LAMP MASTER PLL 24W KL.830 | PLL HF | 24 | 27 | [10 empty] | 219 - MAST 4,0m ST CONISCH OPZ 60MM PC | 19-10-09 | Thermisch verzinkt
208064 | ACHTER VEILINGMEESTER 30 | SL000024229 Veilingklok - Wijk bij Duurstede | Veilingklok | Wijk bij Duurstede | 3962 CT | Wijk bij Duurstede | 51.97596774 | 5.34414283 | 19-10-09 | 27 | 357612 - ALURA PLL 24W HF | 19-10-09 | LAMP MASTER PLL 24W KL.830 | PLL HF | 24 | 27 | [10 empty] | 219 - MAST 4,0m ST CONISCH OPZ 60MM PC | 19-10-09 | Thermisch verzinkt
208065 | ACHTER ZANDWG ACHTER 19 | SL000024229 Veilingklok - Wijk bij Duurstede | Veilingklok | Wijk bij Duurstede | 3962 CT | Wijk bij Duurstede | 51.97597567 | 5.34439378 | 19-10-09 | 27 | 357612 - ALURA PLL 24W HF | 19-10-09 | LAMP MASTER PLL 24W KL.830 | PLL HF | 24 | 27 | [10 empty] | 219 - MAST 4,0m ST CONISCH OPZ 60MM PC | 19-10-09 | Thermisch verzinkt
208066 | NST NR. 24 | SL000024298 Veilingmeester - Wijk bij Duurstede | Veilingmeester | Wijk bij Duurstede | 3962 CS | Wijk bij Duurstede | 51.97571020 | 5.34391384 | 19-10-09 | 27 | 357612 - ALURA PLL 24W HF | 19-10-09 | LAMP MASTER PLL 24W KL.830 | PLL HF | 24 | 27 | [10 empty] | 283 - MAST 4,0 M ST CON | 19-10-09 | Thermisch verzinkt
208067 | NST ZANDWG 19 | SL000024229 Veilingklok - Wijk bij Duurstede | Veilingklok | Wijk bij Duurstede | 3962 CT | Wijk bij Duurstede | 51.97581276 | 5.34463436 | 19-10-09 | 27 | 357612 - ALURA PLL 24W HF | 19-10-09 | LAMP MASTER PLL 24W KL.830 | PLL HF | 24 | 27 | [10 empty] | 219 - MAST 4,0m ST CONISCH OPZ 60MM PC | 19-10-09 | Thermisch verzinkt
208068 | THV NR 15 C | SL000024365 Zandweg - Wijk bij Duurstede | Zandweg | Wijk bij Duurstede | 3962 EE | WIJK BIJ DUURSTEDE | 51.97536080 | 5.34464727 | 19-10-09 | 27 | ARM 2000 KEGEL PLL 24W/840 4M SN R9005 | 19-10-09 | LAMP MASTER PLL 24W KL.830 | PLL HF | 24 | 27 | [10 empty] | 219 - MAST 4,0m ST CONISCH OPZ 60MM PC | 19-10-09 | Thermisch verzinkt
208069 | THV ERFSCHEIDING NR 17 A / 17 | SL000024365 Zandweg - Wijk bij Duurstede | Zandweg | Wijk bij Duurstede | 3962 EE | WIJK BIJ DUURSTEDE | 51.97563869 | 5.34469345 | 19-10-09 | 27 | ARM 2000 KEGEL PLL 24W/840 4M SN R9005 | 19-10-09 | LAMP MASTER PLL 24W KL.830 | PLL HF | 24 | 27 | [10 empty] | 219 - MAST 4,0m ST CONISCH OPZ 60MM PC | 19-10-09 | Thermisch verzinkt
208070 | THV ERFSCHEIDING NR 19 A / 19 | SL000024365 Zandweg - Wijk bij Duurstede | Zandweg | Wijk bij Duurstede | 3962 EE | WIJK BIJ DUURSTEDE | 51.97592389 | 5.34476188 | 19-10-09 | 27 | ARM 2000 KEGEL PLL 24W/840 4M SN R9005 | 19-10-09 | LAMP MASTER PLL 24W KL.830 | PLL HF | 24 | 27 | [10 empty] | 219 - MAST 4,0m ST CONISCH OPZ 60MM PC | 19-10-09 | Thermisch verzinkt
208071 | THV NR 19 D | SL000024365 Zandweg - Wijk bij Duurstede | Zandweg | Wijk bij Duurstede | 3962 EE | WIJK BIJ DUURSTEDE | 51.97616138 | 5.34476504 | 19-10-09 | 27 | ARM 2000 KEGEL PLL 24W/840 4M SN R9005 | 19-10-09 | LAMP MASTER PLL 24W KL.830 | PLL HF | 24 | 27 | [10 empty] | 219 - MAST 4,0m ST CONISCH OPZ 60MM PC | 19-10-09 | Thermisch verzinkt
208072 | DOORGANG NAAR PARKEERPLTS | SL000024229 Veilingklok - Wijk bij Duurstede | Veilingklok | Wijk bij Duurstede | 3962 CT | Wijk bij Duurstede | 51.97616527 | 5.34423660 | 19-10-09 | 78 | 305012 - PACIFIC TCW216 TLD 36W NV | 19-10-09 | LAMP MASTER TLD SUPER 36W KL.830 | TLD XTRA | 36 | 39 | LAMP MASTER TLD SUPER 36W KL.830 | TLD XTRA | 36 | 39 | [6 empty] | 1999 - TUNNEL/GEVEL-BEVESTIGING | 19-10-09
208073 | TO NR 34 | SL000024298 Veilingmeester - Wijk bij Duurstede | Veilingmeester | Wijk bij Duurstede | 3962 CS | Wijk bij Duurstede | 51.97598120 | 5.34368442 | 19-10-09 | 27 | 357612 - ALURA PLL 24W HF | 19-10-09 | LAMP MASTER PLL 24W KL.830 | PLL HF | 24 | 27 | [10 empty] | 283 - MAST 4,0 M ST CON | 19-10-09 | Thermisch verzinkt
208074 | TO NR 24 | SL000024298 Veilingmeester - Wijk bij Duurstede | Veilingmeester | Wijk bij Duurstede | 3962 CS | Wijk bij Duurstede | 51.97570279 | 5.34368450 | 19-10-09 | 27 | 357612 - ALURA PLL 24W HF | 19-10-09 | LAMP MASTER PLL 24W KL.830 | PLL HF | 24 | 27 | [10 empty] | 283 - MAST 4,0 M ST CON | 19-10-09 | Thermisch verzinkt
208075 | TO NR 18 | SL000024298 Veilingmeester - Wijk bij Duurstede | Veilingmeester | Wijk bij Duurstede | 3962 CS | Wijk bij Duurstede | 51.97551433 | 5.34367120 | 19-10-09 | 27 | 357612 - ALURA PLL 24W HF | 19-10-09 | LAMP MASTER PLL 24W KL.830 | PLL HF | 24 | 27 | [10 empty] | 283 - MAST 4,0 M ST CON | 19-10-09 | Thermisch verzinkt
208076 | TO NR 2 | SL000024298 Veilingmeester - Wijk bij Duurstede | Veilingmeester | Wijk bij Duurstede | 3962 CS | Wijk bij Duurstede | 51.97529166 | 5.34367186 | 19-10-09 | 27 | 357612 - ALURA PLL 24W HF | 19-10-09 | LAMP MASTER PLL 24W KL.830 | PLL HF | 24 | 27 | [10 empty] | 283 - MAST 4,0 M ST CON | 19-10-09 | Thermisch verzinkt
208077 | BY PARKPL NST 4 / 4 A | SL000024298 Veilingmeester - Wijk bij Duurstede | Veilingmeester | Wijk bij Duurstede | 3962 CS | Wijk bij Duurstede | 51.97508086 | 5.34376889 | 19-10-09 | 27 | 357612 - ALURA PLL 24W HF | 19-10-09 | LAMP MASTER PLL 24W KL.830 | PLL HF | 24 | 27 | [10 empty] | 283 - MAST 4,0 M ST CON | 19-10-09 | Thermisch verzinkt
208078 | VOOR 4 / 4 A | SL000024298 Veilingmeester - Wijk bij Duurstede | Veilingmeester | Wijk bij Duurstede | 3962 CS | Wijk bij Duurstede | 51.97486407 | 5.34377731 | 19-10-09 | 27 | 357612 - ALURA PLL 24W HF | 19-10-09 | LAMP MASTER PLL 24W KL.830 | PLL HF | 24 | 27 | [10 empty] | 283 - MAST 4,0 M ST CON | 19-10-09 | Thermisch verzinkt
208079 | NST VEILINGMEESTER 2 | SL000034624 Aanvoerder - Wijk bij Duurstede | Aanvoerder | Wijk bij Duurstede | 3961 VM | WIJK BIJ DUURSTEDE | 51.97526887 | 5.34377694 | 19-10-09 | 27 | 357612 - ALURA PLL 24W HF | 19-10-09 | LAMP MASTER PLL 24W KL.830 | PLL HF | 24 | 27 | [10 empty] | 219 - MAST 4,0m ST CONISCH OPZ 60MM PC | 19-10-09 | Thermisch verzinkt
208080 | BY MSR AANVOERDER | SL000034624 Aanvoerder - Wijk bij Duurstede | Aanvoerder | Wijk bij Duurstede | 3961 VM | WIJK BIJ DUURSTEDE | 51.97527548 | 5.34410069 | 19-10-09 | 27 | 357612 - ALURA PLL 24W HF | 19-10-09 | LAMP MASTER PLL 24W KL.830 | PLL HF | 24 | 27 | [10 empty] | 219 - MAST 4,0m ST CONISCH OPZ 60MM PC | 19-10-09 | Thermisch verzinkt
208081 | NST ZANDWG 11 | SL000034624 Aanvoerder - Wijk bij Duurstede | Aanvoerder | Wijk bij Duurstede | 3961 VM | WIJK BIJ DUURSTEDE | 51.97509594 | 5.34418239 | 19-10-09 | 27 | 357612 - ALURA PLL 24W HF | 19-10-09 | LAMP MASTER PLL 24W KL.830 | PLL HF | 24 | 27 | [10 empty] | 219 - MAST 4,0m ST CONISCH OPZ 60MM PC | 19-10-09 | Thermisch verzinkt
208624 | 1E MAST PARKEERPLAATS TO MOLEN | SL000024443 Havenweg - Wijk bij Duurstede | Havenweg | Wijk bij Duurstede | 3961 AW | WIJK BIJ DUURSTEDE | 51.97131194 | 5.35055423 | 01-01-09 | 78 | ARM 2565 LIBRA PLL 36W KR STEEN R9007 | 01-01-09 | LAMP PLL 36W KL.830 | PLL HF | 36 | 39 | LAMP PLL 36W KL.830 | PLL HF | 36 | 39 | [6 empty] | 228 - MAST 4,7 M ST VERL (6,0 M) | 01-01-09 | Thermisch verzinkt |  | 5216 - UITL DL 1,0 M 5 GR
208625 | 2E MAST PARKEERPLAATS TO MOLEN | SL000024443 Havenweg - Wijk bij Duurstede | Havenweg | Wijk bij Duurstede | 3961 AW | WIJK BIJ DUURSTEDE | 51.97115787 | 5.35072209 | 01-01-09 | 78 | ARM 2565 LIBRA PLL 36W KR STEEN R9007 | 01-01-09 | LAMP PLL 36W KL.830 | PLL HF | 36 | 39 | LAMP PLL 36W KL.830 | PLL HF | 36 | 39 | [6 empty] | 228 - MAST 4,7 M ST VERL (6,0 M) | 01-01-09 | Thermisch verzinkt |  | 5216 - UITL DL 1,0 M 5 GR
208626 | 3E MAST PARKEERPLAATS TO MOLEN | SL000024443 Havenweg - Wijk bij Duurstede | Havenweg | Wijk bij Duurstede | 3961 AW | WIJK BIJ DUURSTEDE | 51.97101138 | 5.35088174 | 01-01-09 | 78 | ARM 2565 LIBRA PLL 36W KR STEEN R9007 | 01-01-09 | LAMP PLL 36W KL.830 | PLL HF | 36 | 39 | LAMP PLL 36W KL.830 | PLL HF | 36 | 39 | [6 empty] | 228 - MAST 4,7 M ST VERL (6,0 M) | 01-01-09 | Thermisch verzinkt |  | 5216 - UITL DL 1,0 M 5 GR
209261 | VOOR NO 12 | SL000024354 Brink - Langbroek | Brink | Langbroek | 3947 NS | LANGBROEK | 52.01116739 | 5.32698852 | 18-02-09 | 20 | 405012 - MOD B PLTE 20W NV IP 55 | 18-02-09 | LAMP MASTER PLE 20W E27 KL.827 | PLE | 20 | 20 | [10 empty] | 1997 - GEEN EIGENDOM en ONDERHOUD | 18-05-09
209626 | ACHTERKANT 53 ONDERDIJK | SL000024423 Lekdijk West - Wijk bij Duurstede | Lekdijk West | Wijk bij Duurstede | 3961 MD | WIJK BIJ DUURSTEDE | 51.97550845 | 5.26608595 | 06-10-09 | 27 | ARM 2550 IRIS PLL 18/24W R7035 | 18-05-10 | LAMP PLL 24W KL840 | PLL HF | 24 | 27 | [10 empty] | 230 - MAST 6 M ST - EL UITL 5 GR | 18-05-10 | Thermisch verzinkt
209627 | LINKS VOOR 52 ONDERDIJK | SL000024423 Lekdijk West - Wijk bij Duurstede | Lekdijk West | Wijk bij Duurstede | 3961 MD | WIJK BIJ DUURSTEDE | 51.97475860 | 5.26630710 | 06-10-09 | 27 | ARM 2550 IRIS PLL 18/24W R7035 | 10-06-09 | LAMP MASTER PLL 24W KL.830 | PLL HF | 24 | 27 | [10 empty] | 230 - MAST 6 M ST - EL UITL 5 GR | 06-10-09 | Thermisch verzinkt
209628 | RECHTS VOOR 52 ONDERDIJK | SL000024423 Lekdijk West - Wijk bij Duurstede | Lekdijk West | Wijk bij Duurstede | 3961 MD | WIJK BIJ DUURSTEDE | 51.97418573 | 5.26670636 | 06-10-09 | 27 | ARM 2550 IRIS PLL 18/24W R7035 | 10-06-09 | LAMP MASTER PLL 24W KL.830 | PLL HF | 24 | 27 | [10 empty] | 230 - MAST 6 M ST - EL UITL 5 GR | 06-10-09 | Thermisch verzinkt
209629 | 2E LM RECHTS V 52 ONDERDIJK | SL000024423 Lekdijk West - Wijk bij Duurstede | Lekdijk West | Wijk bij Duurstede | 3961 MD | WIJK BIJ DUURSTEDE | 51.97370532 | 5.26738200 | 06-10-09 | 27 | ARM 2550 IRIS PLL 18/24W R7035 | 10-06-09 | LAMP MASTER PLL 24W KL.830 | PLL HF | 24 | 27 | [10 empty] | 230 - MAST 6 M ST - EL UITL 5 GR | 06-10-09 | Thermisch verzinkt
209630 | 2E LM RECHTS V 50 ONDERDIJK | SL000024423 Lekdijk West - Wijk bij Duurstede | Lekdijk West | Wijk bij Duurstede | 3961 MD | WIJK BIJ DUURSTEDE | 51.97315577 | 5.26783127 | 06-10-09 | 27 | ARM 2550 IRIS PLL 18/24W R7035 | 10-06-09 | LAMP MASTER PLL 24W KL.830 | PLL HF | 24 | 27 | [10 empty] | 230 - MAST 6 M ST - EL UITL 5 GR | 06-10-09 | Thermisch verzinkt
209631 | RECHTS V 50 ONDERDIJK | SL000024423 Lekdijk West - Wijk bij Duurstede | Lekdijk West | Wijk bij Duurstede | 3961 MD | WIJK BIJ DUURSTEDE | 51.97260806 | 5.26816918 | 06-10-09 | 27 | ARM 2550 IRIS PLL 18/24W R7035 | 10-06-09 | LAMP MASTER PLL 24W KL.830 | PLL HF | 24 | 27 | [10 empty] | 230 - MAST 6 M ST - EL UITL 5 GR | 06-10-09 | Thermisch verzinkt
209632 | LINKS V 50 ONDERDIJK | SL000024423 Lekdijk West - Wijk bij Duurstede | Lekdijk West | Wijk bij Duurstede | 3961 MD | WIJK BIJ DUURSTEDE | 51.97200209 | 5.26879803 | 06-10-09 | 27 | ARM 2550 IRIS PLL 18/24W R7035 | 10-06-09 | LAMP MASTER PLL 24W KL.830 | PLL HF | 24 | 27 | [10 empty] | 230 - MAST 6 M ST - EL UITL 5 GR | 06-10-09 | Thermisch verzinkt
209633 | VOOR 47 - 46 ONDERDIJK | SL000024423 Lekdijk West - Wijk bij Duurstede | Lekdijk West | Wijk bij Duurstede | 3961 MD | WIJK BIJ DUURSTEDE | 51.97133905 | 5.26957520 | 06-10-09 | 27 | ARM 2550 IRIS PLL 18/24W R7035 | 10-06-09 | LAMP MASTER PLL 24W KL.830 | PLL HF | 24 | 27 | [10 empty] | 230 - MAST 6 M ST - EL UITL 5 GR | 06-10-09 | Thermisch verzinkt
209634 | RECHTS V 45 ONDERDIJK | SL000024423 Lekdijk West - Wijk bij Duurstede | Lekdijk West | Wijk bij Duurstede | 3961 MD | WIJK BIJ DUURSTEDE | 51.97074571 | 5.27015434 | 06-10-09 | 27 | ARM 2550 IRIS PLL 18/24W R7035 | 10-06-09 | LAMP MASTER PLL 24W KL.830 | PLL HF | 24 | 27 | [10 empty] | 230 - MAST 6 M ST - EL UITL 5 GR | 06-10-09 | Thermisch verzinkt
209635 | RECHTS V 43 ONDREDIJK | SL000024423 Lekdijk West - Wijk bij Duurstede | Lekdijk West | Wijk bij Duurstede | 3961 MD | WIJK BIJ DUURSTEDE | 51.97017071 | 5.27069832 | 06-10-09 | 27 | ARM 2550 IRIS PLL 18/24W R7035 | 10-06-09 | LAMP MASTER PLL 24W KL.830 | PLL HF | 24 | 27 | [10 empty] | 230 - MAST 6 M ST - EL UITL 5 GR | 06-10-09 | Thermisch verzinkt
209636 | VOOR 40 ONDERDIJK | SL000024423 Lekdijk West - Wijk bij Duurstede | Lekdijk West | Wijk bij Duurstede | 3961 MD | WIJK BIJ DUURSTEDE | 51.96954870 | 5.27132304 | 06-10-09 | 27 | ARM 2550 IRIS PLL 18/24W R7035 | 10-06-09 | LAMP MASTER PLL 24W KL.830 | PLL HF | 24 | 27 | [10 empty] | 230 - MAST 6 M ST - EL UITL 5 GR | 06-10-09 | Thermisch verzinkt
209637 | LINKS NST 40 ONDERDIJK | SL000024423 Lekdijk West - Wijk bij Duurstede | Lekdijk West | Wijk bij Duurstede | 3961 MD | WIJK BIJ DUURSTEDE | 51.96900941 | 5.27188235 | 06-10-09 | 27 | ARM 2550 IRIS PLL 18/24W R7035 | 10-06-09 | LAMP MASTER PLL 24W KL.830 | PLL HF | 24 | 27 | [10 empty] | 230 - MAST 6 M ST - EL UITL 5 GR | 06-10-09 | Thermisch verzinkt
210109 | 2E LM LINKS NST 40 ONDERDIJK | SL000024423 Lekdijk West - Wijk bij Duurstede | Lekdijk West | Wijk bij Duurstede | 3961 MD | WIJK BIJ DUURSTEDE | 51.96845848 | 5.27244139 | 06-10-09 | 27 | ARM 2550 IRIS PLL 18/24W R7035 | 10-06-09 | LAMP MASTER PLL 24W KL.830 | PLL HF | 24 | 27 | [10 empty] | 230 - MAST 6 M ST - EL UITL 5 GR | 06-10-09 | Thermisch verzinkt
210110 | ONDERAAN 39 ONDERDIJK | SL000024423 Lekdijk West - Wijk bij Duurstede | Lekdijk West | Wijk bij Duurstede | 3961 MD | WIJK BIJ DUURSTEDE | 51.96786227 | 5.27286775 | 06-10-09 | 27 | ARM 2550 IRIS PLL 18/24W R7035 | 10-06-09 | LAMP MASTER PLL 24W KL.830 | PLL HF | 24 | 27 | [10 empty] | 230 - MAST 6 M ST - EL UITL 5 GR | 06-10-09 | Thermisch verzinkt
210111 | NAAST 39 ONDERDIJK | SL000024423 Lekdijk West - Wijk bij Duurstede | Lekdijk West | Wijk bij Duurstede | 3961 MD | WIJK BIJ DUURSTEDE | 51.96738251 | 5.27267762 | 06-10-09 | 27 | ARM 2550 IRIS PLL 18/24W R7035 | 10-06-09 | LAMP MASTER PLL 24W KL.830 | PLL HF | 24 | 27 | [10 empty] | 230 - MAST 6 M ST - EL UITL 5 GR | 06-10-09 | Thermisch verzinkt
210112 | KRUISING HOEK DIJK / ONDERDIJK | SL000024423 Lekdijk West - Wijk bij Duurstede | Lekdijk West | Wijk bij Duurstede | 3961 MD | WIJK BIJ DUURSTEDE | 51.97574105 | 5.26598422 | 06-10-09 | 27 | ARM 2550 IRIS PLL 18/24W R7035 | 10-06-09 | LAMP MASTER PLL 24W KL.830 | PLL HF | 24 | 27 | [10 empty] | 230 - MAST 6 M ST - EL UITL 5 GR | 06-10-09 | Thermisch verzinkt
210204 | LANGS SINGEL 48 | SL000024396 Blauwe Pannen - Wijk bij Duurstede | Blauwe Pannen | Wijk bij Duurstede | 3962 GE | WIJK BIJ DUURSTEDE | 51.97384100 | 5.34769917 | 10-02-09 | 27 | ARM 2565 LIBRA PLL 24W KR STEEN R9007 | 02-10-09 | LAMP MASTER PLL 24W KL.830 | PLL HF | 24 | 27 | [10 empty] | 5 - MAST 4,5 M ST VERL | 10-02-09 | Thermisch verzinkt
210689 | T.O. NR. 1 | SL000024328 Langs de Rijn - Wijk bij Duurstede | Langs de Rijn | Wijk bij Duurstede | 3962 EJ | WIJK BIJ DUURSTEDE | 51.97405066 | 5.34680361 | 10-02-09 | 47 | ARM HOLLANDSE KAP B PLL 24W E27 R6009 | 02-10-09 | LAMP MASTER PLE 20W E27 KL.827 | PLE | 20 | 20 | LAMP PLL 24W KL.827 | PLL HF | 24 | 27 | [6 empty] | 64 - MAST 3,0 M GY ANTIEK | 10-02-09 | Gietijzer | RAL6009
210690 | T.O. NR. 1 A | SL000024328 Langs de Rijn - Wijk bij Duurstede | Langs de Rijn | Wijk bij Duurstede | 3962 EJ | WIJK BIJ DUURSTEDE | 51.97428646 | 5.34701967 | 10-02-09 | 47 | ARM HOLLANDSE KAP B PLL 24W E27 R6009 | 02-10-09 | LAMP MASTER PLE 20W E27 KL.827 | PLE | 20 | 20 | LAMP PLL 24W KL.827 | PLL HF | 24 | 27 | [6 empty] | 64 - MAST 3,0 M GY ANTIEK | 10-02-09 | Gietijzer | RAL6009
210691 | T.O. NR. 4 | SL000024328 Langs de Rijn - Wijk bij Duurstede | Langs de Rijn | Wijk bij Duurstede | 3962 EJ | WIJK BIJ DUURSTEDE | 51.97447955 | 5.34720492 | 10-02-09 | 47 | ARM HOLLANDSE KAP B PLL 24W E27 R6009 | 02-10-09 | LAMP MASTER PLE 20W E27 KL.827 | PLE | 20 | 20 | LAMP PLL 24W KL.827 | PLL HF | 24 | 27 | [6 empty] | 64 - MAST 3,0 M GY ANTIEK | 10-02-09 | Gietijzer | RAL6009
210692 | T.O. NR. 7 | SL000024328 Langs de Rijn - Wijk bij Duurstede | Langs de Rijn | Wijk bij Duurstede | 3962 EJ | WIJK BIJ DUURSTEDE | 51.97466745 | 5.34737693 | 10-02-09 | 47 | ARM HOLLANDSE KAP B PLL 24W E27 R6009 | 02-10-09 | LAMP MASTER PLE 20W E27 KL.827 | PLE | 20 | 20 | LAMP PLL 24W KL.827 | PLL HF | 24 | 27 | [6 empty] | 64 - MAST 3,0 M GY ANTIEK | 10-02-09 | Gietijzer | RAL6009
212315 | INGANG SPORTPARK | SL000024424 Lekdijk Oost - Wijk bij Duurstede | Lekdijk Oost | Wijk bij Duurstede | 3961 MB | WIJK BIJ DUURSTEDE | 51.96471579 | 5.33991216 | 12-07-10 | 29 | 319515 - LIBRA 2565 PLL 36W HF DIM SDU N | 07-12-10 | LAMP PLL 36W KL.830 | PLL HF | 36 | 29 | [10 empty] | 230 - MAST 6 M ST - EL UITL 5 GR | 12-07-10 | Thermisch verzinkt
212316 | INGANG SPORTPARK | SL000024424 Lekdijk Oost - Wijk bij Duurstede | Lekdijk Oost | Wijk bij Duurstede | 3961 MB | WIJK BIJ DUURSTEDE | 51.96490811 | 5.33994279 | 12-07-10 | 29 | 319515 - LIBRA 2565 PLL 36W HF DIM SDU N | 07-12-10 | LAMP PLL 36W KL.830 | PLL HF | 36 | 29 | [10 empty] | 230 - MAST 6 M ST - EL UITL 5 GR | 12-07-10 | Thermisch verzinkt
212317 | BY 14 A | SL000024424 Lekdijk Oost - Wijk bij Duurstede | Lekdijk Oost | Wijk bij Duurstede | 3961 MB | WIJK BIJ DUURSTEDE | 51.96514727 | 5.33991086 | 12-07-10 | 29 | 319515 - LIBRA 2565 PLL 36W HF DIM SDU N | 07-12-10 | LAMP PLL 36W KL.830 | PLL HF | 36 | 29 | [10 empty] | 230 - MAST 6 M ST - EL UITL 5 GR | 12-07-10 | Thermisch verzinkt
212318 | PARKEERPLAATS BIJ 14 A | SL000024424 Lekdijk Oost - Wijk bij Duurstede | Lekdijk Oost | Wijk bij Duurstede | 3961 MB | WIJK BIJ DUURSTEDE | 51.96498265 | 5.33985788 | 12-07-10 | 29 | 319515 - LIBRA 2565 PLL 36W HF DIM SDU N | 07-12-10 | LAMP PLL 36W KL.830 | PLL HF | 36 | 29 | [10 empty] | 230 - MAST 6 M ST - EL UITL 5 GR | 12-07-10 | Thermisch verzinkt
212319 | PARKEERPLAATS BIJ 14 A | SL000024424 Lekdijk Oost - Wijk bij Duurstede | Lekdijk Oost | Wijk bij Duurstede | 3961 MB | WIJK BIJ DUURSTEDE | 51.96495968 | 5.33963692 | 12-07-10 | 29 | 319515 - LIBRA 2565 PLL 36W HF DIM SDU N | 07-12-10 | LAMP PLL 36W KL.830 | PLL HF | 36 | 29 | [10 empty] | 230 - MAST 6 M ST - EL UITL 5 GR | 12-07-10 | Thermisch verzinkt
212320 | BY 12 | SL000024424 Lekdijk Oost - Wijk bij Duurstede | Lekdijk Oost | Wijk bij Duurstede | 3961 MB | WIJK BIJ DUURSTEDE | 51.96516864 | 5.33873056 | 12-07-10 | 29 | 319515 - LIBRA 2565 PLL 36W HF DIM SDU N | 07-12-10 | LAMP PLL 36W KL.830 | PLL HF | 36 | 29 | [10 empty] | 230 - MAST 6 M ST - EL UITL 5 GR | 12-07-10 | Thermisch verzinkt
212321 | BY 12 | SL000024424 Lekdijk Oost - Wijk bij Duurstede | Lekdijk Oost | Wijk bij Duurstede | 3961 MB | WIJK BIJ DUURSTEDE | 51.96518260 | 5.33836921 | 12-07-10 | 29 | 319515 - LIBRA 2565 PLL 36W HF DIM SDU N | 07-12-10 | LAMP PLL 36W KL.830 | PLL HF | 36 | 29 | [10 empty] | 230 - MAST 6 M ST - EL UITL 5 GR | 12-07-10 | Thermisch verzinkt
212322 | BY 13 | SL000024424 Lekdijk Oost - Wijk bij Duurstede | Lekdijk Oost | Wijk bij Duurstede | 3961 MB | WIJK BIJ DUURSTEDE | 51.96519689 | 5.33797068 | 12-07-10 | 29 | 319515 - LIBRA 2565 PLL 36W HF DIM SDU N | 07-12-10 | LAMP PLL 36W KL.830 | PLL HF | 36 | 29 | [10 empty] | 230 - MAST 6 M ST - EL UITL 5 GR | 12-07-10 | Thermisch verzinkt
212323 | NST 13 | SL000024424 Lekdijk Oost - Wijk bij Duurstede | Lekdijk Oost | Wijk bij Duurstede | 3961 MB | WIJK BIJ DUURSTEDE | 51.96534413 | 5.33779671 | 12-07-10 | 29 | 319515 - LIBRA 2565 PLL 36W HF DIM SDU N | 07-12-10 | LAMP PLL 36W KL.830 | PLL HF | 36 | 29 | [10 empty] | 230 - MAST 6 M ST - EL UITL 5 GR | 12-07-10 | Thermisch verzinkt
212324 | NST 13 | SL000024424 Lekdijk Oost - Wijk bij Duurstede | Lekdijk Oost | Wijk bij Duurstede | 3961 MB | WIJK BIJ DUURSTEDE | 51.96533243 | 5.33819757 | 12-07-10 | 29 | 319515 - LIBRA 2565 PLL 36W HF DIM SDU N | 07-12-10 | LAMP PLL 36W KL.830 | PLL HF | 36 | 29 | [10 empty] | 230 - MAST 6 M ST - EL UITL 5 GR | 12-07-10 | Thermisch verzinkt
212325 | PARKEERPLAATS BY 13 A | SL000024424 Lekdijk Oost - Wijk bij Duurstede | Lekdijk Oost | Wijk bij Duurstede | 3961 MB | WIJK BIJ DUURSTEDE | 51.96555525 | 5.33781813 | 12-07-10 | 29 | 319515 - LIBRA 2565 PLL 36W HF DIM SDU N | 07-12-10 | LAMP PLL 36W KL.830 | PLL HF | 36 | 29 | [10 empty] | 230 - MAST 6 M ST - EL UITL 5 GR | 12-07-10 | Thermisch verzinkt
212326 | BY 13 A | SL000024424 Lekdijk Oost - Wijk bij Duurstede | Lekdijk Oost | Wijk bij Duurstede | 3961 MB | WIJK BIJ DUURSTEDE | 51.96553345 | 5.33821945 | 12-07-10 | 29 | 319515 - LIBRA 2565 PLL 36W HF DIM SDU N | 07-12-10 | LAMP PLL 36W KL.830 | PLL HF | 36 | 29 | [10 empty] | 230 - MAST 6 M ST - EL UITL 5 GR | 12-07-10 | Thermisch verzinkt
212327 | PARKEERPLAATS BY 13 A | SL000024424 Lekdijk Oost - Wijk bij Duurstede | Lekdijk Oost | Wijk bij Duurstede | 3961 MB | WIJK BIJ DUURSTEDE | 51.96562314 | 5.33757069 | 12-07-10 | 29 | 319515 - LIBRA 2565 PLL 36W HF DIM SDU N | 07-12-10 | LAMP PLL 36W KL.830 | PLL HF | 36 | 29 | [10 empty] | 230 - MAST 6 M ST - EL UITL 5 GR | 12-07-10 | Thermisch verzinkt
212328 | VOOR 13 A | SL000024424 Lekdijk Oost - Wijk bij Duurstede | Lekdijk Oost | Wijk bij Duurstede | 3961 MB | WIJK BIJ DUURSTEDE | 51.96572633 | 5.33734402 | 12-07-10 | 29 | 319515 - LIBRA 2565 PLL 36W HF DIM SDU N | 07-12-10 | LAMP PLL 36W KL.830 | PLL HF | 36 | 29 | [10 empty] | 230 - MAST 6 M ST - EL UITL 5 GR | 12-07-10 | Thermisch verzinkt
212329 | VOOR 13 A | SL000024424 Lekdijk Oost - Wijk bij Duurstede | Lekdijk Oost | Wijk bij Duurstede | 3961 MB | WIJK BIJ DUURSTEDE | 51.96579577 | 5.33759390 | 12-07-10 | 29 | 319515 - LIBRA 2565 PLL 36W HF DIM SDU N | 07-12-10 | LAMP PLL 36W KL.830 | PLL HF | 36 | 29 | [10 empty] | 230 - MAST 6 M ST - EL UITL 5 GR | 12-07-10 | Thermisch verzinkt
212330 | VOOR 13 A | SL000024424 Lekdijk Oost - Wijk bij Duurstede | Lekdijk Oost | Wijk bij Duurstede | 3961 MB | WIJK BIJ DUURSTEDE | 51.96577741 | 5.33795461 | 12-07-10 | 29 | 319515 - LIBRA 2565 PLL 36W HF DIM SDU N | 07-12-10 | LAMP PLL 36W KL.830 | PLL HF | 36 | 29 | [10 empty] | 230 - MAST 6 M ST - EL UITL 5 GR | 12-07-10 | Thermisch verzinkt
212331 | NST 13 A | SL000024424 Lekdijk Oost - Wijk bij Duurstede | Lekdijk Oost | Wijk bij Duurstede | 3961 MB | WIJK BIJ DUURSTEDE | 51.96572586 | 5.33819040 | 12-07-10 | 29 | 319515 - LIBRA 2565 PLL 36W HF DIM SDU N | 07-12-10 | LAMP PLL 36W KL.830 | PLL HF | 36 | 29 | [10 empty] | 230 - MAST 6 M ST - EL UITL 5 GR | 12-07-10 | Thermisch verzinkt
212332 | NST 13 A | SL000024424 Lekdijk Oost - Wijk bij Duurstede | Lekdijk Oost | Wijk bij Duurstede | 3961 MB | WIJK BIJ DUURSTEDE | 51.96592646 | 5.33821178 | 12-07-10 | 29 | 319515 - LIBRA 2565 PLL 36W HF DIM SDU N | 07-12-10 | LAMP PLL 36W KL.830 | PLL HF | 36 | 29 | [10 empty] | 230 - MAST 6 M ST - EL UITL 5 GR | 12-07-10 | Thermisch verzinkt
212333 | NST 13 A | SL000024424 Lekdijk Oost - Wijk bij Duurstede | Lekdijk Oost | Wijk bij Duurstede | 3961 MB | WIJK BIJ DUURSTEDE | 51.96610744 | 5.33823154 | 12-07-10 | 29 | 319515 - LIBRA 2565 PLL 36W HF DIM SDU N | 07-12-10 | LAMP PLL 36W KL.830 | PLL HF | 36 | 29 | [10 empty] | 230 - MAST 6 M ST - EL UITL 5 GR | 12-07-10 | Thermisch verzinkt
212334 | NST 12 GROTE PARKEERPLTS | SL000024424 Lekdijk Oost - Wijk bij Duurstede | Lekdijk Oost | Wijk bij Duurstede | 3961 MB | WIJK BIJ DUURSTEDE | 51.96507015 | 5.33938246 | 12-07-10 | 76 | 425312 - SGS 253 GB CPO 90W NV LUMISTEP | 07-12-10 | LAMP MASTER CPO-TW 90W / 728 PGZ12 | CPO |  | 76 | [10 empty] | 236 - MAST 8,8 M ST VERL (10,0 M) | 12-07-10 | Thermisch verzinkt |  | 5223 - UITL EL 1,5 M 5 GR
212335 | NST 12 GROTE PARKEERPLTS | SL000024424 Lekdijk Oost - Wijk bij Duurstede | Lekdijk Oost | Wijk bij Duurstede | 3961 MB | WIJK BIJ DUURSTEDE | 51.96508486 | 5.33902191 | 12-07-10 | 76 | 425312 - SGS 253 GB CPO 90W NV LUMISTEP | 07-12-10 | LAMP MASTER CPO-TW 90W / 728 PGZ12 | CPO |  | 76 | [10 empty] | 236 - MAST 8,8 M ST VERL (10,0 M) | 12-07-10 | Thermisch verzinkt |  | 5223 - UITL EL 1,5 M 5 GR
212336 | NST 12 GROTE PARKEERPLTS | SL000024424 Lekdijk Oost - Wijk bij Duurstede | Lekdijk Oost | Wijk bij Duurstede | 3961 MB | WIJK BIJ DUURSTEDE | 51.96550286 | 5.33905815 | 12-07-10 | 76 | 425312 - SGS 253 GB CPO 90W NV LUMISTEP | 07-12-10 | LAMP MASTER CPO-TW 90W / 728 PGZ12 | CPO |  | 76 | [10 empty] | 236 - MAST 8,8 M ST VERL (10,0 M) | 12-07-10 | Thermisch verzinkt |  | 5223 - UITL EL 1,5 M 5 GR
212337 | NST 12 GROTE PARKEERPLTS | SL000024424 Lekdijk Oost - Wijk bij Duurstede | Lekdijk Oost | Wijk bij Duurstede | 3961 MB | WIJK BIJ DUURSTEDE | 51.96549204 | 5.33942880 | 12-07-10 | 76 | 425312 - SGS 253 GB CPO 90W NV LUMISTEP | 07-12-10 | LAMP MASTER CPO-TW 90W / 728 PGZ12 | CPO |  | 76 | [10 empty] | 236 - MAST 8,8 M ST VERL (10,0 M) | 12-07-10 | Thermisch verzinkt |  | 5223 - UITL EL 1,5 M 5 GR
212555 | T.O. JAN STEENLN | SL000024365 Zandweg - Wijk bij Duurstede | Zandweg | Wijk bij Duurstede | 3962 EE | WIJK BIJ DUURSTEDE | 51.97468609 | 5.34462584 | 28-09-10 | 58 | ARM SGS 253 CPO-T 60W K EB I OC PC GR LS | 28-09-10 | LAMP MASTER CPO-TW 60W / 728 PGZ12 | CPO |  | 58 | [10 empty] | 1310 - MAST AL 8,0 M VERL EL 1,0 M GESCH | 28-09-10 | Aluminium
212556 | HOEK JAN STEENLN | SL000024365 Zandweg - Wijk bij Duurstede | Zandweg | Wijk bij Duurstede | 3962 EE | WIJK BIJ DUURSTEDE | 51.97484899 | 5.34454310 | 28-09-10 | 58 | ARM SGS 253 CPO-T 60W K EB I OC PC GR LS | 28-09-10 | LAMP MASTER CPO-TW 60W / 728 PGZ12 | CPO |  | 58 | [10 empty] | 1310 - MAST AL 8,0 M VERL EL 1,0 M GESCH | 28-09-10 | Aluminium
212557 | HOEK AANVOERDER | SL000024365 Zandweg - Wijk bij Duurstede | Zandweg | Wijk bij Duurstede | 3962 EE | WIJK BIJ DUURSTEDE | 51.97506632 | 5.34465318 | 28-09-10 | 58 | ARM SGS 253 CPO-T 60W K EB I OC PC GR LS | 28-09-10 | LAMP MASTER CPO-TW 60W / 728 PGZ12 | CPO |  | 58 | [10 empty] | 1310 - MAST AL 8,0 M VERL EL 1,0 M GESCH | 28-09-10 | Aluminium
212558 | T.O. NR 15 A | SL000024365 Zandweg - Wijk bij Duurstede | Zandweg | Wijk bij Duurstede | 3962 EE | WIJK BIJ DUURSTEDE | 51.97518803 | 5.34486964 | 28-09-10 | 58 | ARM SGS 253 CPO-T 60W K EB I OC PC GR LS | 28-09-10 | LAMP MASTER CPO-TW 60W / 728 PGZ12 | CPO |  | 58 | [10 empty] | 1310 - MAST AL 8,0 M VERL EL 1,0 M GESCH | 28-09-10 | Aluminium
212559 | VOOR NR. 34 | SL000024365 Zandweg - Wijk bij Duurstede | Zandweg | Wijk bij Duurstede | 3962 EE | WIJK BIJ DUURSTEDE | 51.97539334 | 5.34492152 | 28-09-10 | 58 | ARM SGS 253 CPO-T 60W K EB I OC PC GR LS | 28-09-10 | LAMP MASTER CPO-TW 60W / 728 PGZ12 | CPO |  | 58 | [10 empty] | 1310 - MAST AL 8,0 M VERL EL 1,0 M GESCH | 28-09-10 | Aluminium
212560 | VOOR NR. 38 | SL000024365 Zandweg - Wijk bij Duurstede | Zandweg | Wijk bij Duurstede | 3962 EE | WIJK BIJ DUURSTEDE | 51.97562720 | 5.34494900 | 28-09-10 | 58 | ARM SGS 253 CPO-T 60W K EB I OC PC GR LS | 28-09-10 | LAMP MASTER CPO-TW 60W / 728 PGZ12 | CPO |  | 58 | [10 empty] | 1310 - MAST AL 8,0 M VERL EL 1,0 M GESCH | 28-09-10 | Aluminium
212561 | VOOR NR. 44 | SL000024365 Zandweg - Wijk bij Duurstede | Zandweg | Wijk bij Duurstede | 3962 EE | WIJK BIJ DUURSTEDE | 51.97589359 | 5.34503241 | 28-09-10 | 58 | ARM SGS 253 CPO-T 60W K EB I OC PC GR LS | 28-09-10 | LAMP MASTER CPO-TW 60W / 728 PGZ12 | CPO |  | 58 | [10 empty] | 1310 - MAST AL 8,0 M VERL EL 1,0 M GESCH | 28-09-10 | Aluminium
212562 | VOOR NR. 48 | SL000024365 Zandweg - Wijk bij Duurstede | Zandweg | Wijk bij Duurstede | 3962 EE | WIJK BIJ DUURSTEDE | 51.97613380 | 5.34502531 | 28-09-10 | 58 | ARM SGS 253 CPO-T 60W K EB I OC PC GR LS | 28-09-10 | LAMP MASTER CPO-TW 60W / 728 PGZ12 | CPO |  | 58 | [10 empty] | 1310 - MAST AL 8,0 M VERL EL 1,0 M GESCH | 28-09-10 | Aluminium
212563 | VOOR NR. 54 | SL000024365 Zandweg - Wijk bij Duurstede | Zandweg | Wijk bij Duurstede | 3962 EE | WIJK BIJ DUURSTEDE | 51.97643106 | 5.34496411 | 28-09-10 | 58 | ARM SGS 253 CPO-T 60W K EB I OC PC GR LS | 28-09-10 | LAMP MASTER CPO-TW 60W / 728 PGZ12 | CPO |  | 58 | [10 empty] | 1310 - MAST AL 8,0 M VERL EL 1,0 M GESCH | 28-09-10 | Aluminium
212564 | VOOR NR. 60 | SL000024365 Zandweg - Wijk bij Duurstede | Zandweg | Wijk bij Duurstede | 3962 EE | WIJK BIJ DUURSTEDE | 51.97660449 | 5.34490711 | 28-09-10 | 58 | ARM SGS 253 CPO-T 60W K EB I OC PC GR LS | 28-09-10 | LAMP MASTER CPO-TW 60W / 728 PGZ12 | CPO |  | 58 | [10 empty] | 1310 - MAST AL 8,0 M VERL EL 1,0 M GESCH | 28-09-10 | Aluminium
212565 | VOOR NR. 66 | SL000024365 Zandweg - Wijk bij Duurstede | Zandweg | Wijk bij Duurstede | 3962 EE | WIJK BIJ DUURSTEDE | 51.97684236 | 5.34478820 | 28-09-10 | 58 | ARM SGS 253 CPO-T 60W K EB I OC PC GR LS | 28-09-10 | LAMP MASTER CPO-TW 60W / 728 PGZ12 | CPO |  | 58 | [10 empty] | 1310 - MAST AL 8,0 M VERL EL 1,0 M GESCH | 28-09-10 | Aluminium
212566 | VOOR NR. 76 | SL000024365 Zandweg - Wijk bij Duurstede | Zandweg | Wijk bij Duurstede | 3962 EE | WIJK BIJ DUURSTEDE | 51.97712120 | 5.34460760 | 28-09-10 | 58 | ARM SGS 253 CPO-T 60W K EB I OC PC GR LS | 28-09-10 | LAMP MASTER CPO-TW 60W / 728 PGZ12 | CPO |  | 58 | [10 empty] | 1310 - MAST AL 8,0 M VERL EL 1,0 M GESCH | 28-09-10 | Aluminium
212567 | T.O. NR. 67 | SL000024365 Zandweg - Wijk bij Duurstede | Zandweg | Wijk bij Duurstede | 3962 EE | WIJK BIJ DUURSTEDE | 51.97732199 | 5.34428133 | 28-09-10 | 58 | ARM SGS 253 CPO-T 60W K EB I OC PC GR LS | 28-09-10 | LAMP MASTER CPO-TW 60W / 728 PGZ12 | CPO |  | 58 | [10 empty] | 1310 - MAST AL 8,0 M VERL EL 1,0 M GESCH | 28-09-10 | Aluminium
212568 | VOOR NR. 94 | SL000024365 Zandweg - Wijk bij Duurstede | Zandweg | Wijk bij Duurstede | 3962 EE | WIJK BIJ DUURSTEDE | 51.97759440 | 5.34426902 | 28-09-10 | 58 | ARM SGS 253 CPO-T 60W K EB I OC PC GR LS | 28-09-10 | LAMP MASTER CPO-TW 60W / 728 PGZ12 | CPO |  | 58 | [10 empty] | 1310 - MAST AL 8,0 M VERL EL 1,0 M GESCH | 28-09-10 | Aluminium
212569 | HOEK NIEUWENWG | SL000024365 Zandweg - Wijk bij Duurstede | Zandweg | Wijk bij Duurstede | 3962 EE | WIJK BIJ DUURSTEDE | 51.97783565 | 5.34413943 | 28-09-10 | 76 | 425312 - SGS 253 GB CPO 90W NV LUMISTEP | 04-12-13 | LAMP MASTER CPO-TW 90W / 728 PGZ12 | CPO |  | 76 | [10 empty] | 1310 - MAST AL 8,0 M VERL EL 1,0 M GESCH | 28-09-10 | Aluminium
212570 | HOEK NIEUWENWG | SL000024365 Zandweg - Wijk bij Duurstede | Zandweg | Wijk bij Duurstede | 3962 EE | WIJK BIJ DUURSTEDE | 51.97799958 | 5.34401602 | 28-09-10 | 76 | 425312 - SGS 253 GB CPO 90W NV LUMISTEP | 04-12-13 | LAMP MASTER CPO-TW 90W / 728 PGZ12 | CPO |  | 76 | [10 empty] | 1310 - MAST AL 8,0 M VERL EL 1,0 M GESCH | 28-09-10 | Aluminium
212571 | HOEK FRANKENWG | SL000024365 Zandweg - Wijk bij Duurstede | Zandweg | Wijk bij Duurstede | 3962 EE | WIJK BIJ DUURSTEDE | 51.97793959 | 5.34376591 | 28-09-10 | 76 | 425312 - SGS 253 GB CPO 90W NV LUMISTEP | 04-12-13 | LAMP MASTER CPO-TW 90W / 728 PGZ12 | CPO |  | 76 | [10 empty] | 1310 - MAST AL 8,0 M VERL EL 1,0 M GESCH | 28-09-10 | Aluminium
212572 | T.O. NR. 100 | SL000024365 Zandweg - Wijk bij Duurstede | Zandweg | Wijk bij Duurstede | 3962 EE | WIJK BIJ DUURSTEDE | 51.97820557 | 5.34366339 | 28-09-10 | 58 | ARM SGS 253 CPO-T 60W K EB I OC PC GR LS | 28-09-10 | LAMP MASTER CPO-TW 60W / 728 PGZ12 | CPO |  | 58 | [10 empty] | 1310 - MAST AL 8,0 M VERL EL 1,0 M GESCH | 28-09-10 | Aluminium
212573 | VOOR NR. 106 | SL000024365 Zandweg - Wijk bij Duurstede | Zandweg | Wijk bij Duurstede | 3962 EE | WIJK BIJ DUURSTEDE | 51.97847339 | 5.34360519 | 28-09-10 | 58 | ARM SGS 253 CPO-T 60W K EB I OC PC GR LS | 28-09-10 | LAMP MASTER CPO-TW 60W / 728 PGZ12 | CPO |  | 58 | [10 empty] | 1310 - MAST AL 8,0 M VERL EL 1,0 M GESCH | 28-09-10 | Aluminium
212574 | VOOR NR. 27 D | SL000024365 Zandweg - Wijk bij Duurstede | Zandweg | Wijk bij Duurstede | 3962 EE | WIJK BIJ DUURSTEDE | 51.97866576 | 5.34333409 | 28-09-10 | 58 | ARM SGS 253 CPO-T 60W K EB I OC PC GR LS | 28-09-10 | LAMP MASTER CPO-TW 60W / 728 PGZ12 | CPO |  | 58 | [10 empty] | 1310 - MAST AL 8,0 M VERL EL 1,0 M GESCH | 28-09-10 | Aluminium
212575 | VOOR NR. 120 | SL000024365 Zandweg - Wijk bij Duurstede | Zandweg | Wijk bij Duurstede | 3962 EE | WIJK BIJ DUURSTEDE | 51.97891375 | 5.34331819 | 28-09-10 | 58 | ARM SGS 253 CPO-T 60W K EB I OC PC GR LS | 28-09-10 | LAMP MASTER CPO-TW 60W / 728 PGZ12 | CPO |  | 58 | [10 empty] | 1310 - MAST AL 8,0 M VERL EL 1,0 M GESCH | 28-09-10 | Aluminium
212576 | VOOR NR. 29 | SL000024365 Zandweg - Wijk bij Duurstede | Zandweg | Wijk bij Duurstede | 3962 EE | WIJK BIJ DUURSTEDE | 51.97910725 | 5.34301374 | 28-09-10 | 58 | ARM SGS 253 CPO-T 60W K EB I OC PC GR LS | 28-09-10 | LAMP MASTER CPO-TW 60W / 728 PGZ12 | CPO |  | 58 | [10 empty] | 1310 - MAST AL 8,0 M VERL EL 1,0 M GESCH | 28-09-10 | Aluminium
212577 | VOOR NR. 32 | SL000024365 Zandweg - Wijk bij Duurstede | Zandweg | Wijk bij Duurstede | 3962 EE | WIJK BIJ DUURSTEDE | 51.97931332 | 5.34299736 | 28-09-10 | 58 | ARM SGS 253 CPO-T 60W K EB I OC PC GR LS | 28-09-10 | LAMP MASTER CPO-TW 60W / 728 PGZ12 | CPO |  | 58 | [10 empty] | 1310 - MAST AL 8,0 M VERL EL 1,0 M GESCH | 28-09-10 | Aluminium
212578 | VOOR NR. 33 | SL000024365 Zandweg - Wijk bij Duurstede | Zandweg | Wijk bij Duurstede | 3962 EE | WIJK BIJ DUURSTEDE | 51.97947996 | 5.34275641 | 28-09-10 | 58 | ARM SGS 253 CPO-T 60W K EB I OC PC GR LS | 28-09-10 | LAMP MASTER CPO-TW 60W / 728 PGZ12 | CPO |  | 58 | [10 empty] | 1310 - MAST AL 8,0 M VERL EL 1,0 M GESCH | 28-09-10 | Aluminium
212579 | VOOR NR. 160 | SL000024365 Zandweg - Wijk bij Duurstede | Zandweg | Wijk bij Duurstede | 3962 EE | WIJK BIJ DUURSTEDE | 51.97972526 | 5.34275445 | 28-09-10 | 58 | ARM SGS 253 CPO-T 60W K EB I OC PC GR LS | 29-05-17 | LAMP MASTER CPO-TW 60W / 728 PGZ12 | CPO |  | 58 | [10 empty] | 1310 - MAST AL 8,0 M VERL EL 1,0 M GESCH | 28-09-10 | Aluminium
212580 | VOOR NR. 35 | SL000024365 Zandweg - Wijk bij Duurstede | Zandweg | Wijk bij Duurstede | 3962 EE | WIJK BIJ DUURSTEDE | 51.97989905 | 5.34247139 | 28-09-10 | 58 | ARM SGS 253 CPO-T 60W K EB I OC PC GR LS | 28-09-10 | LAMP MASTER CPO-TW 60W / 728 PGZ12 | CPO |  | 58 | [10 empty] | 1310 - MAST AL 8,0 M VERL EL 1,0 M GESCH | 28-09-10 | Aluminium
212581 | VOOR NR. 172 | SL000024365 Zandweg - Wijk bij Duurstede | Zandweg | Wijk bij Duurstede | 3962 EE | WIJK BIJ DUURSTEDE | 51.98016141 | 5.34241678 | 28-09-10 | 58 | ARM SGS 253 CPO-T 60W K EB I OC PC GR LS | 28-09-10 | LAMP MASTER CPO-TW 60W / 728 PGZ12 | CPO |  | 58 | [10 empty] | 1310 - MAST AL 8,0 M VERL EL 1,0 M GESCH | 28-09-10 | Aluminium
212582 | VOOR NR. 41 | SL000024365 Zandweg - Wijk bij Duurstede | Zandweg | Wijk bij Duurstede | 3962 EE | WIJK BIJ DUURSTEDE | 51.98035107 | 5.34206759 | 28-09-10 | 58 | ARM SGS 253 CPO-T 60W K EB I OC PC GR LS | 28-09-10 | LAMP MASTER CPO-TW 60W / 728 PGZ12 | CPO |  | 58 | [10 empty] | 1310 - MAST AL 8,0 M VERL EL 1,0 M GESCH | 28-09-10 | Aluminium
212583 | VOOR NR. 178 | SL000024365 Zandweg - Wijk bij Duurstede | Zandweg | Wijk bij Duurstede | 3962 EE | WIJK BIJ DUURSTEDE | 51.98064742 | 5.34209028 | 28-09-10 | 58 | ARM SGS 253 CPO-T 60W K EB I OC PC GR LS | 28-09-10 | LAMP MASTER CPO-TW 60W / 728 PGZ12 | CPO |  | 58 | [10 empty] | 1310 - MAST AL 8,0 M VERL EL 1,0 M GESCH | 28-09-10 | Aluminium
212584 | VOOR NR. 182 | SL000024365 Zandweg - Wijk bij Duurstede | Zandweg | Wijk bij Duurstede | 3962 EE | WIJK BIJ DUURSTEDE | 51.98079966 | 5.34178568 | 28-09-10 | 58 | ARM SGS 253 CPO-T 60W K EB I OC PC GR LS | 28-09-10 | LAMP MASTER CPO-TW 60W / 728 PGZ12 | CPO |  | 58 | [10 empty] | 1310 - MAST AL 8,0 M VERL EL 1,0 M GESCH | 28-09-10 | Aluminium
212585 | T.O. NR. 51 | SL000024365 Zandweg - Wijk bij Duurstede | Zandweg | Wijk bij Duurstede | 3962 EE | WIJK BIJ DUURSTEDE | 51.98108305 | 5.34180832 | 28-09-10 | 58 | ARM SGS 253 CPO-T 60W K EB I OC PC GR LS | 28-09-10 | LAMP MASTER CPO-TW 60W / 728 PGZ12 | CPO |  | 58 | [10 empty] | 1310 - MAST AL 8,0 M VERL EL 1,0 M GESCH | 28-09-10 | Aluminium
212586 | VOOR NR. 55 | SL000024365 Zandweg - Wijk bij Duurstede | Zandweg | Wijk bij Duurstede | 3962 EE | WIJK BIJ DUURSTEDE | 51.98123527 | 5.34143795 | 28-09-10 | 58 | ARM SGS 253 CPO-T 60W K EB I OC PC GR LS | 28-09-10 | LAMP MASTER CPO-TW 60W / 728 PGZ12 | CPO |  | 58 | [10 empty] | 1310 - MAST AL 8,0 M VERL EL 1,0 M GESCH | 28-09-10 | Aluminium
212587 | VOOR NR. 182 | SL000024365 Zandweg - Wijk bij Duurstede | Zandweg | Wijk bij Duurstede | 3962 EE | WIJK BIJ DUURSTEDE | 51.98147672 | 5.34141552 | 28-09-10 | 58 | ARM SGS 253 CPO-T 60W K EB I OC PC GR LS | 28-09-10 | LAMP MASTER CPO-TW 60W / 728 PGZ12 | CPO |  | 58 | [10 empty] | 1310 - MAST AL 8,0 M VERL EL 1,0 M GESCH | 28-09-10 | Aluminium
212588 | T.O. NR. 66 | SL000024365 Zandweg - Wijk bij Duurstede | Zandweg | Wijk bij Duurstede | 3962 EE | WIJK BIJ DUURSTEDE | 51.98162637 | 5.34116325 | 28-09-10 | 58 | ARM SGS 253 CPO-T 60W K EB I OC PC GR LS | 28-09-10 | LAMP MASTER CPO-TW 60W / 728 PGZ12 | CPO |  | 58 | [10 empty] | 1310 - MAST AL 8,0 M VERL EL 1,0 M GESCH | 28-09-10 | Aluminium
212589 | THV KRUISING REMUS/BOERKERWG | SL000024365 Zandweg - Wijk bij Duurstede | Zandweg | Wijk bij Duurstede | 3962 EE | WIJK BIJ DUURSTEDE | 51.98186318 | 5.34088398 | 28-09-10 | 76 | 425312 - SGS 253 GB CPO 90W NV LUMISTEP | 04-12-13 | LAMP MASTER CPO-TW 90W / 728 PGZ12 | CPO |  | 76 | [10 empty] | 1310 - MAST AL 8,0 M VERL EL 1,0 M GESCH | 28-09-10 | Aluminium
212590 | 2E MAST VANAF FRANKENWEG (OVER | SL000024337 Karolingersweg - Wijk bij Duurstede | Karolingersweg | Wijk bij Duurstede | 3962 AA | WIJK BIJ DUURSTEDE | 51.97695184 | 5.33836884 | 18-05-92 | 92 | 319715 - 2570 PLL 55W HF DIM SDU NV | 14-12-10 | LAMP PLL 55W KL.830 | PLL HF |  | 46 | LAMP PLL 55W KL.830 | PLL HF |  | 46 | [6 empty] | 26 - MAST 5,7 M ST VERL TYPE II (7,0 M) | 18-05-92 | Thermisch verzinkt | RAL6005 | 5016 - UIT DL 15 GR TYPE A1 | RAL6005
212591 | 1E MAST VANAF FRANKENWEG (OVER | SL000024337 Karolingersweg - Wijk bij Duurstede | Karolingersweg | Wijk bij Duurstede | 3962 AA | WIJK BIJ DUURSTEDE | 51.97669430 | 5.33853620 | 18-05-92 | 92 | 319715 - 2570 PLL 55W HF DIM SDU NV | 14-12-10 | LAMP PLL 55W KL.830 | PLL HF |  | 46 | LAMP PLL 55W KL.830 | PLL HF |  | 46 | [6 empty] | 26 - MAST 5,7 M ST VERL TYPE II (7,0 M) | 18-05-92 | Thermisch verzinkt | RAL6005 | 5016 - UIT DL 15 GR TYPE A1 | RAL6005
212592 | 2E MAST OP FIETSPD VANAF ZAND | SL000024450 Frankenweg - Wijk bij Duurstede | Frankenweg | Wijk bij Duurstede | 3962 CD | WIJK BIJ DUURSTEDE | 51.97675296 | 5.33881645 | 20-08-10 | 27 | ARM 2000 KEGEL PLL 24W/840 4M SN R9005 | 20-08-10 | LAMP MASTER PLL 24W KL.830 | PLL HF | 24 | 27 | [10 empty] | 219 - MAST 4,0m ST CONISCH OPZ 60MM PC | 20-08-10 | Thermisch verzinkt
212593 | 9E MAST OP FIETSPD VANAF ZAND | SL000024450 Frankenweg - Wijk bij Duurstede | Frankenweg | Wijk bij Duurstede | 3962 CD | WIJK BIJ DUURSTEDE | 51.97688510 | 5.33935954 | 20-08-10 | 27 | ARM 2000 KEGEL PLL 24W/840 4M SN R9005 | 20-08-10 | LAMP MASTER PLL 24W KL.830 | PLL HF | 24 | 27 | [10 empty] | 219 - MAST 4,0m ST CONISCH OPZ 60MM PC | 20-08-10 | Thermisch verzinkt
212594 | 8E MAST OP FIETSPD VANAF ZAND | SL000024450 Frankenweg - Wijk bij Duurstede | Frankenweg | Wijk bij Duurstede | 3962 CD | WIJK BIJ DUURSTEDE | 51.97702260 | 5.33992940 | 20-08-10 | 27 | ARM 2000 KEGEL PLL 24W/840 4M SN R9005 | 20-08-10 | LAMP MASTER PLL 24W KL.830 | PLL HF | 24 | 27 | [10 empty] | 219 - MAST 4,0m ST CONISCH OPZ 60MM PC | 20-08-10 | Thermisch verzinkt
212595 | 7E MAST OP FIETSPD VANAF ZAND | SL000024450 Frankenweg - Wijk bij Duurstede | Frankenweg | Wijk bij Duurstede | 3962 CD | WIJK BIJ DUURSTEDE | 51.97714294 | 5.34042567 | 20-08-10 | 27 | ARM 2000 KEGEL PLL 24W/840 4M SN R9005 | 20-08-10 | LAMP MASTER PLL 24W KL.830 | PLL HF | 24 | 27 | [10 empty] | 219 - MAST 4,0m ST CONISCH OPZ 60MM PC | 20-08-10 | Thermisch verzinkt
212596 | 6E MAST OP FIETSPD VANAF ZAND | SL000024450 Frankenweg - Wijk bij Duurstede | Frankenweg | Wijk bij Duurstede | 3962 CD | WIJK BIJ DUURSTEDE | 51.97725664 | 5.34089652 | 20-08-10 | 27 | ARM 2000 KEGEL PLL 24W/840 4M SN R9005 | 20-08-10 | LAMP MASTER PLL 24W KL.830 | PLL HF | 24 | 27 | [10 empty] | 219 - MAST 4,0m ST CONISCH OPZ 60MM PC | 20-08-10 | Thermisch verzinkt
212597 | 5E MAST OP FIETSPD VANAF ZAND | SL000024450 Frankenweg - Wijk bij Duurstede | Frankenweg | Wijk bij Duurstede | 3962 CD | WIJK BIJ DUURSTEDE | 51.97737638 | 5.34139226 | 20-08-10 | 27 | ARM 2000 KEGEL PLL 24W/840 4M SN R9005 | 20-08-10 | LAMP MASTER PLL 24W KL.830 | PLL HF | 24 | 27 | [10 empty] | MST 4M VZ CN PT D60 R6005 100.C.104 | 05-12-17 | Thermisch verzinkt Gepoedercoat | RAL6005
212598 | 4E MAST OP FIETSPD VANAF ZAND | SL000024450 Frankenweg - Wijk bij Duurstede | Frankenweg | Wijk bij Duurstede | 3962 CD | WIJK BIJ DUURSTEDE | 51.97750029 | 5.34190763 | 20-08-10 | 27 | ARM 2000 KEGEL PLL 24W/840 4M SN R9005 | 20-08-10 | LAMP MASTER PLL 24W KL.830 | PLL HF | 24 | 27 | [10 empty] | 219 - MAST 4,0m ST CONISCH OPZ 60MM PC | 20-08-10 | Thermisch verzinkt
212599 | 3E MAST OP FIETSPD VANAF ZAND | SL000024450 Frankenweg - Wijk bij Duurstede | Frankenweg | Wijk bij Duurstede | 3962 CD | WIJK BIJ DUURSTEDE | 51.97763631 | 5.34247044 | 20-08-10 | 27 | ARM 2000 KEGEL PLL 24W/840 4M SN R9005 | 20-08-10 | LAMP MASTER PLL 24W KL.830 | PLL HF | 24 | 27 | [10 empty] | 219 - MAST 4,0m ST CONISCH OPZ 60MM PC | 20-08-10 | Thermisch verzinkt
212600 | 2E MAST OP FIETSPD VANAF ZAND | SL000024450 Frankenweg - Wijk bij Duurstede | Frankenweg | Wijk bij Duurstede | 3962 CD | WIJK BIJ DUURSTEDE | 51.97776820 | 5.34301866 | 20-08-10 | 27 | ARM 2000 KEGEL PLL 24W/840 4M SN R9005 | 20-08-10 | LAMP MASTER PLL 24W KL.830 | PLL HF | 24 | 27 | [10 empty] | 219 - MAST 4,0m ST CONISCH OPZ 60MM PC | 22-07-14 | Thermisch verzinkt
212601 | 1E MAST OP FIETSPD VANAF ZAND | SL000024450 Frankenweg - Wijk bij Duurstede | Frankenweg | Wijk bij Duurstede | 3962 CD | WIJK BIJ DUURSTEDE | 51.97788678 | 5.34350798 | 20-08-10 | 27 | ARM 2000 KEGEL PLL 24W/840 4M SN R9005 | 20-08-10 | LAMP MASTER PLL 24W KL.830 | PLL HF | 24 | 27 | [10 empty] | 219 - MAST 4,0m ST CONISCH OPZ 60MM PC | 20-08-10 | Thermisch verzinkt
212604 | 3E MAST IN MIDDENBERM VANAF ST | SL000024450 Frankenweg - Wijk bij Duurstede | Frankenweg | Wijk bij Duurstede | 3962 CD | WIJK BIJ DUURSTEDE | 51.97583235 | 5.33773818 | 20-08-10 | 116 | ARM SGS 253 CPO-T 60W K EB I OC PC GR LS | 20-08-10 | LAMP MASTER CPO-TW 60W / 728 PGZ12 | CPO |  | 58 | LAMP MASTER CPO-TW 60W / 728 PGZ12 | CPO |  | 58 | [6 empty] | 1311 - MAST 8,0 M VERL DL 1,0 M GESCHIKT | 20-08-10
212605 | 4E MAST LINKS VANAF STEENSTR | SL000024450 Frankenweg - Wijk bij Duurstede | Frankenweg | Wijk bij Duurstede | 3962 CD | WIJK BIJ DUURSTEDE | 51.97608825 | 5.33780759 | 20-08-10 | 58 | ARM SGS 253 CPO-T 60W K EB I OC PC GR LS | 20-08-10 | LAMP MASTER CPO-TW 60W / 728 PGZ12 | CPO |  | 58 | [10 empty] | 1310 - MAST AL 8,0 M VERL EL 1,0 M GESCH | 20-08-10 | Aluminium
212606 | 5E MAST LINKS VANAF STEENSTR | SL000024450 Frankenweg - Wijk bij Duurstede | Frankenweg | Wijk bij Duurstede | 3962 CD | WIJK BIJ DUURSTEDE | 51.97630634 | 5.33805743 | 20-08-10 | 58 | ARM SGS 253 CPO-T 60W K EB I OC PC GR LS | 20-08-10 | LAMP MASTER CPO-TW 60W / 728 PGZ12 | CPO |  | 58 | [10 empty] | 1310 - MAST AL 8,0 M VERL EL 1,0 M GESCH | 20-08-10 | Aluminium
212607 | 6E MAST LINKS VANAF STEENSTR | SL000024450 Frankenweg - Wijk bij Duurstede | Frankenweg | Wijk bij Duurstede | 3962 CD | WIJK BIJ DUURSTEDE | 51.97650792 | 5.33834821 | 20-08-10 | 58 | ARM SGS 253 CPO-T 60W K EB I OC PC GR LS | 20-08-10 | LAMP MASTER CPO-TW 60W / 728 PGZ12 | CPO |  | 58 | [10 empty] | 1310 - MAST AL 8,0 M VERL EL 1,0 M GESCH | 20-08-10 | Aluminium
212608 | 7E MAST RECHTS VANAF STEENSTR | SL000024450 Frankenweg - Wijk bij Duurstede | Frankenweg | Wijk bij Duurstede | 3962 CD | WIJK BIJ DUURSTEDE | 51.97653030 | 5.33864389 | 20-08-10 | 58 | ARM SGS 253 CPO-T 60W K EB I OC PC GR LS | 20-08-10 | LAMP MASTER CPO-TW 60W / 728 PGZ12 | CPO |  | 58 | [10 empty] | 1310 - MAST AL 8,0 M VERL EL 1,0 M GESCH | 20-08-10 | Aluminium
212609 | ACHTERZYDE KAROLINGERSWG 224 | SL000024450 Frankenweg - Wijk bij Duurstede | Frankenweg | Wijk bij Duurstede | 3962 CD | WIJK BIJ DUURSTEDE | 51.97673339 | 5.33899183 | 20-08-10 | 58 | ARM SGS 253 CPO-T 60W K EB I OC PC GR LS | 20-08-10 | LAMP MASTER CPO-TW 60W / 728 PGZ12 | CPO |  | 58 | [10 empty] | 1310 - MAST AL 8,0 M VERL EL 1,0 M GESCH | 20-08-10 | Aluminium
212610 | ACHTERZYDE KAROLINGERSWG 230 | SL000024450 Frankenweg - Wijk bij Duurstede | Frankenweg | Wijk bij Duurstede | 3962 CD | WIJK BIJ DUURSTEDE | 51.97685473 | 5.33949316 | 20-08-10 | 58 | ARM SGS 253 CPO-T 60W K EB I OC PC GR LS | 20-08-10 | LAMP MASTER CPO-TW 60W / 728 PGZ12 | CPO |  | 58 | [10 empty] | 1310 - MAST AL 8,0 M VERL EL 1,0 M GESCH | 20-08-10 | Aluminium
212611 | VOOR NR. 67 | SL000024450 Frankenweg - Wijk bij Duurstede | Frankenweg | Wijk bij Duurstede | 3962 CD | WIJK BIJ DUURSTEDE | 51.97684275 | 5.33989103 | 20-08-10 | 58 | ARM SGS 253 CPO-T 60W K EB I OC PC GR LS | 20-08-10 | LAMP MASTER CPO-TW 60W / 728 PGZ12 | CPO |  | 58 | [10 empty] | 1310 - MAST AL 8,0 M VERL EL 1,0 M GESCH | 20-08-10 | Aluminium
212612 | T.O. NR. 57 | SL000024450 Frankenweg - Wijk bij Duurstede | Frankenweg | Wijk bij Duurstede | 3962 CD | WIJK BIJ DUURSTEDE | 51.97704203 | 5.34026912 | 20-08-10 | 58 | ARM SGS 253 CPO-T 60W K EB I OC PC GR LS | 20-08-10 | LAMP MASTER CPO-TW 60W / 728 PGZ12 | CPO |  | 58 | [10 empty] | 1310 - MAST AL 8,0 M VERL EL 1,0 M GESCH | 20-08-10 | Aluminium
212613 | VOOR NR. 47 | SL000024450 Frankenweg - Wijk bij Duurstede | Frankenweg | Wijk bij Duurstede | 3962 CD | WIJK BIJ DUURSTEDE | 51.97705576 | 5.34076783 | 20-08-10 | 58 | ARM SGS 253 CPO-T 60W K EB I OC PC GR LS | 20-08-10 | LAMP MASTER CPO-TW 60W / 728 PGZ12 | CPO |  | 58 | [10 empty] | 1310 - MAST AL 8,0 M VERL EL 1,0 M GESCH | 20-08-10 | Aluminium
212614 | T.O. NR. 37 | SL000024450 Frankenweg - Wijk bij Duurstede | Frankenweg | Wijk bij Duurstede | 3962 CD | WIJK BIJ DUURSTEDE | 51.97725868 | 5.34116665 | 20-08-10 | 58 | ARM SGS 253 CPO-T 60W K EB I OC PC GR LS | 20-08-10 | LAMP MASTER CPO-TW 60W / 728 PGZ12 | CPO |  | 58 | [10 empty] | 1310 - MAST AL 8,0 M VERL EL 1,0 M GESCH | 20-08-10 | Aluminium
212615 | VOOR NR. 27 | SL000024450 Frankenweg - Wijk bij Duurstede | Frankenweg | Wijk bij Duurstede | 3962 CD | WIJK BIJ DUURSTEDE | 51.97727535 | 5.34167785 | 20-08-10 | 58 | ARM SGS 253 CPO-T 60W K EB I OC PC GR LS | 20-08-10 | LAMP MASTER CPO-TW 60W / 728 PGZ12 | CPO |  | 58 | [10 empty] | 1310 - MAST AL 8,0 M VERL EL 1,0 M GESCH | 20-08-10 | Aluminium
212616 | T.O. NR. 17 | SL000024450 Frankenweg - Wijk bij Duurstede | Frankenweg | Wijk bij Duurstede | 3962 CD | WIJK BIJ DUURSTEDE | 51.97746949 | 5.34205140 | 20-08-10 | 58 | ARM SGS 253 CPO-T 60W K EB I OC PC GR LS | 20-08-10 | LAMP MASTER CPO-TW 60W / 728 PGZ12 | CPO |  | 58 | [10 empty] | 1310 - MAST AL 8,0 M VERL EL 1,0 M GESCH | 20-08-10 | Aluminium
212617 | T.O. NR. 7 | SL000024450 Frankenweg - Wijk bij Duurstede | Frankenweg | Wijk bij Duurstede | 3962 CD | WIJK BIJ DUURSTEDE | 51.97748077 | 5.34252969 | 20-08-10 | 58 | ARM SGS 253 CPO-T 60W K EB I OC PC GR LS | 20-08-10 | LAMP MASTER CPO-TW 60W / 728 PGZ12 | CPO |  | 58 | [10 empty] | 1310 - MAST AL 8,0 M VERL EL 1,0 M GESCH | 20-08-10 | Aluminium
212618 | 1E MAST RECHTS VANAF ZANDWG | SL000024450 Frankenweg - Wijk bij Duurstede | Frankenweg | Wijk bij Duurstede | 3962 CD | WIJK BIJ DUURSTEDE | 51.97769887 | 5.34296086 | 20-08-10 | 58 | ARM SGS 253 CPO-T 60W K EB I OC PC GR LS | 20-08-10 | LAMP MASTER CPO-TW 60W / 728 PGZ12 | CPO |  | 58 | [10 empty] | 1310 - MAST AL 8,0 M VERL EL 1,0 M GESCH | 20-08-10 | Aluminium
212619 | 1E MAST LINKS VANAF ZANDWG | SL000024450 Frankenweg - Wijk bij Duurstede | Frankenweg | Wijk bij Duurstede | 3962 CD | WIJK BIJ DUURSTEDE | 51.97776970 | 5.34365057 | 20-08-10 | 58 | ARM SGS 253 CPO-T 60W K EB I OC PC GR LS | 20-08-10 | LAMP MASTER CPO-TW 60W / 728 PGZ12 | CPO |  | 58 | [10 empty] | 1310 - MAST AL 8,0 M VERL EL 1,0 M GESCH | 20-08-10 | Aluminium
212620 | T.O. NR. 18 | SL000024447 Groenewoudseweg - Cothen | Groenewoudseweg | Cothen | 3945 BB | COTHEN | 51.99034142 | 5.32636416 | 10-11-10 | 29 | 319515 - LIBRA 2565 PLL 36W HF DIM SDU N | 11-10-10 | LAMP PLL 36W KL.830 | PLL HF | 36 | 29 | [10 empty] | 230 - MAST 6 M ST - EL UITL 5 GR | 10-11-10 | Thermisch verzinkt
212621 | T.O. NR. 18 | SL000024447 Groenewoudseweg - Cothen | Groenewoudseweg | Cothen | 3945 BB | COTHEN | 51.99032779 | 5.32589310 | 10-11-10 | 29 | 319515 - LIBRA 2565 PLL 36W HF DIM SDU N | 11-10-10 | LAMP PLL 36W KL.830 | PLL HF | 36 | 29 | [10 empty] | 230 - MAST 6 M ST - EL UITL 5 GR | 10-11-10 | Thermisch verzinkt
212622 | VOOR NR. 13 | SL000024447 Groenewoudseweg - Cothen | Groenewoudseweg | Cothen | 3945 BB | COTHEN | 51.99061595 | 5.32445936 | 10-11-10 | 29 | 319515 - LIBRA 2565 PLL 36W HF DIM SDU N | 11-10-10 | LAMP PLL 36W KL.830 | PLL HF | 36 | 29 | [10 empty] | 230 - MAST 6 M ST - EL UITL 5 GR | 10-11-10 | Thermisch verzinkt
212623 | VOOR NR. 14 | SL000024447 Groenewoudseweg - Cothen | Groenewoudseweg | Cothen | 3945 BB | COTHEN | 51.99094290 | 5.32330109 | 10-11-10 | 29 | 319515 - LIBRA 2565 PLL 36W HF DIM SDU N | 11-10-10 | LAMP PLL 36W KL.830 | PLL HF | 36 | 29 | [10 empty] | 230 - MAST 6 M ST - EL UITL 5 GR | 10-11-10 | Thermisch verzinkt
212624 | T.O. NR. 12 | SL000024447 Groenewoudseweg - Cothen | Groenewoudseweg | Cothen | 3945 BB | COTHEN | 51.99106786 | 5.32283497 | 10-11-10 | 29 | 319515 - LIBRA 2565 PLL 36W HF DIM SDU N | 11-10-10 | LAMP PLL 36W KL.830 | PLL HF | 36 | 29 | [10 empty] | 230 - MAST 6 M ST - EL UITL 5 GR | 10-11-10 | Thermisch verzinkt
212625 | T.O. BEGRAAFPLAATS | SL000024447 Groenewoudseweg - Cothen | Groenewoudseweg | Cothen | 3945 BB | COTHEN | 51.99153274 | 5.32193775 | 10-11-10 | 29 | 319515 - LIBRA 2565 PLL 36W HF DIM SDU N | 11-10-10 | LAMP PLL 36W KL.830 | PLL HF | 36 | 29 | [10 empty] | 230 - MAST 6 M ST - EL UITL 5 GR | 10-11-10 | Thermisch verzinkt
212626 | T.O. NR. 8 | SL000024447 Groenewoudseweg - Cothen | Groenewoudseweg | Cothen | 3945 BB | COTHEN | 51.99199700 | 5.32105356 | 10-11-10 | 29 | 319515 - LIBRA 2565 PLL 36W HF DIM SDU N | 11-10-10 | LAMP PLL 36W KL.830 | PLL HF | 36 | 29 | [10 empty] | 230 - MAST 6 M ST - EL UITL 5 GR | 10-11-10 | Thermisch verzinkt
212627 | T.O. NR. 8 | SL000024447 Groenewoudseweg - Cothen | Groenewoudseweg | Cothen | 3945 BB | COTHEN | 51 | 5.32005900 | 10-11-10 | 29 | 319515 - LIBRA 2565 PLL 36W HF DIM SDU N | 11-10-10 | LAMP PLL 36W KL.830 | PLL HF | 36 | 29 | [10 empty] | 230 - MAST 6 M ST - EL UITL 5 GR | 10-11-10 | Thermisch verzinkt
212628 | NST MSR ENECO | SL000024447 Groenewoudseweg - Cothen | Groenewoudseweg | Cothen | 3945 BB | COTHEN | 51.99283134 | 5.31916276 | 10-11-10 | 29 | 319515 - LIBRA 2565 PLL 36W HF DIM SDU N | 11-10-10 | LAMP PLL 36W KL.830 | PLL HF | 36 | 29 | [10 empty] | 230 - MAST 6 M ST - EL UITL 5 GR | 10-11-10 | Thermisch verzinkt
212629 | VOOR NR. 5 | SL000024447 Groenewoudseweg - Cothen | Groenewoudseweg | Cothen | 3945 BB | COTHEN | 51.99331841 | 5.31844868 | 10-11-10 | 29 | 319515 - LIBRA 2565 PLL 36W HF DIM SDU N | 11-10-10 | LAMP PLL 36W KL.830 | PLL HF | 36 | 29 | [10 empty] | 230 - MAST 6 M ST - EL UITL 5 GR | 10-11-10 | Thermisch verzinkt
212630 | T.O. NR. 3 A | SL000024447 Groenewoudseweg - Cothen | Groenewoudseweg | Cothen | 3945 BB | COTHEN | 51.99365116 | 5.31789798 | 10-11-10 | 29 | 319515 - LIBRA 2565 PLL 36W HF DIM SDU N | 11-10-10 | LAMP PLL 36W KL.830 | PLL HF | 36 | 29 | [10 empty] | 230 - MAST 6 M ST - EL UITL 5 GR | 10-11-10 | Thermisch verzinkt
212631 | T.O. NR. 3 | SL000024447 Groenewoudseweg - Cothen | Groenewoudseweg | Cothen | 3945 BB | COTHEN | 51.99395688 | 5.31725483 | 10-11-10 | 29 | 319515 - LIBRA 2565 PLL 36W HF DIM SDU N | 11-10-10 | LAMP PLL 36W KL.830 | PLL HF | 36 | 29 | [10 empty] | 230 - MAST 6 M ST - EL UITL 5 GR | 10-11-10 | Thermisch verzinkt
212632 | T.H.V. BEGRAAFPLAATS | SL000024447 Groenewoudseweg - Cothen | Groenewoudseweg | Cothen | 3945 BB | COTHEN | 51.99444780 | 5.31661170 | 10-11-10 | 29 | 319515 - LIBRA 2565 PLL 36W HF DIM SDU N | 11-10-10 | LAMP PLL 36W KL.830 | PLL HF | 36 | 29 | [10 empty] | 230 - MAST 6 M ST - EL UITL 5 GR | 10-11-10 | Thermisch verzinkt
212633 | T.O. NR. 18 | SL000024447 Groenewoudseweg - Cothen | Groenewoudseweg | Cothen | 3945 BB | COTHEN | 51.99046190 | 5.32548819 | 10-11-10 | 29 | 319515 - LIBRA 2565 PLL 36W HF DIM SDU N | 11-10-10 | LAMP PLL 36W KL.830 | PLL HF | 36 | 29 | [10 empty] | 230 - MAST 6 M ST - EL UITL 5 GR | 10-11-10 | Thermisch verzinkt
212634 | T.O. NR. 16 | SL000024447 Groenewoudseweg - Cothen | Groenewoudseweg | Cothen | 3945 BB | COTHEN | 51.99044773 | 5.32501624 | 10-11-10 | 29 | 319515 - LIBRA 2565 PLL 36W HF DIM SDU N | 11-10-10 | LAMP PLL 36W KL.830 | PLL HF | 36 | 29 | [10 empty] | 230 - MAST 6 M ST - EL UITL 5 GR | 10-11-10 | Thermisch verzinkt
212635 | T.O. NR. 9 | SL000024447 Groenewoudseweg - Cothen | Groenewoudseweg | Cothen | 3945 BB | COTHEN | 51.99069016 | 5.32378412 | 10-11-10 | 29 | 319515 - LIBRA 2565 PLL 36W HF DIM SDU N | 11-10-10 | LAMP PLL 36W KL.830 | PLL HF | 36 | 29 | [10 empty] | 230 - MAST 6 M ST - EL UITL 5 GR | 10-11-10 | Thermisch verzinkt
212636 | T.O. NR. 12 | SL000024447 Groenewoudseweg - Cothen | Groenewoudseweg | Cothen | 3945 BB | COTHEN | 51.99132980 | 5.32250649 | 10-11-10 | 29 | 319515 - LIBRA 2565 PLL 36W HF DIM SDU N | 11-10-10 | LAMP PLL 36W KL.830 | PLL HF | 36 | 29 | [10 empty] | 230 - MAST 6 M ST - EL UITL 5 GR | 10-11-10 | Thermisch verzinkt
212637 | T.O. NR. 7 A | SL000024447 Groenewoudseweg - Cothen | Groenewoudseweg | Cothen | 3945 BB | COTHEN | 51.99183732 | 5.32154496 | 10-11-10 | 29 | 319515 - LIBRA 2565 PLL 36W HF DIM SDU N | 11-10-10 | LAMP PLL 36W KL.830 | PLL HF | 36 | 29 | [10 empty] | 230 - MAST 6 M ST - EL UITL 5 GR | 10-11-10 | Thermisch verzinkt
212638 | T.O. NR. 8 | SL000024447 Groenewoudseweg - Cothen | Groenewoudseweg | Cothen | 3945 BB | COTHEN | 51.99227121 | 5.32064662 | 10-11-10 | 29 | 319515 - LIBRA 2565 PLL 36W HF DIM SDU N | 11-10-10 | LAMP PLL 36W KL.830 | PLL HF | 36 | 29 | [10 empty] | 230 - MAST 6 M ST - EL UITL 5 GR | 10-11-10 | Thermisch verzinkt
212639 | T.O. NR. 6 | SL000024447 Groenewoudseweg - Cothen | Groenewoudseweg | Cothen | 3945 BB | COTHEN | 51.99257926 | 5.31971156 | 10-11-10 | 29 | 319515 - LIBRA 2565 PLL 36W HF DIM SDU N | 11-10-10 | LAMP PLL 36W KL.830 | PLL HF | 36 | 29 | [10 empty] | 230 - MAST 6 M ST - EL UITL 5 GR | 10-11-10 | Thermisch verzinkt
212640 | T.O. NR. 5 | SL000024447 Groenewoudseweg - Cothen | Groenewoudseweg | Cothen | 3945 BB | COTHEN | 51.99302563 | 5.31876416 | 10-11-10 | 29 | 319515 - LIBRA 2565 PLL 36W HF DIM SDU N | 11-10-10 | LAMP PLL 36W KL.830 | PLL HF | 36 | 29 | [10 empty] | 230 - MAST 6 M ST - EL UITL 5 GR | 10-11-10 | Thermisch verzinkt
212641 | VOOR NR. 3 | SL000024447 Groenewoudseweg - Cothen | Groenewoudseweg | Cothen | 3945 BB | COTHEN | 51.99383522 | 5.31761430 | 10-11-10 | 29 | 319515 - LIBRA 2565 PLL 36W HF DIM SDU N | 11-10-10 | LAMP PLL 36W KL.830 | PLL HF | 36 | 29 | [10 empty] | 230 - MAST 6 M ST - EL UITL 5 GR | 10-11-10 | Thermisch verzinkt
212642 | T.O. BEGRAAFPLAATS | SL000024447 Groenewoudseweg - Cothen | Groenewoudseweg | Cothen | 3945 BB | COTHEN | 51.99422566 | 5.31682723 | 10-11-10 | 29 | 319515 - LIBRA 2565 PLL 36W HF DIM SDU N | 11-10-10 | LAMP PLL 36W KL.830 | PLL HF | 36 | 29 | [10 empty] | 230 - MAST 6 M ST - EL UITL 5 GR | 10-11-10 | Thermisch verzinkt
212643 | VOOR NR. 1 | SL000024447 Groenewoudseweg - Cothen | Groenewoudseweg | Cothen | 3945 BB | COTHEN | 51.99456831 | 5.31629732 | 10-11-10 | 29 | 319515 - LIBRA 2565 PLL 36W HF DIM SDU N | 11-10-10 | LAMP PLL 36W KL.830 | PLL HF | 36 | 29 | [10 empty] | 230 - MAST 6 M ST - EL UITL 5 GR | 10-11-10 | Thermisch verzinkt
212644 | T.O. NR. 1 | SL000024447 Groenewoudseweg - Cothen | Groenewoudseweg | Cothen | 3945 BB | COTHEN | 51.99481752 | 5.31619157 | 10-11-10 | 29 | 319515 - LIBRA 2565 PLL 36W HF DIM SDU N | 11-10-10 | LAMP PLL 36W KL.830 | PLL HF | 36 | 29 | [10 empty] | 230 - MAST 6 M ST - EL UITL 5 GR | 10-11-10 | Thermisch verzinkt
212645 | VOOR NR. 2 | SL000024447 Groenewoudseweg - Cothen | Groenewoudseweg | Cothen | 3945 BB | COTHEN | 51.99505516 | 5.31600741 | 10-11-10 | 29 | 319515 - LIBRA 2565 PLL 36W HF DIM SDU N | 11-10-10 | LAMP PLL 36W KL.830 | PLL HF | 36 | 29 | [10 empty] | 230 - MAST 6 M ST - EL UITL 5 GR | 10-11-10 | Thermisch verzinkt
212646 | VOOR NR. 2 | SL000024447 Groenewoudseweg - Cothen | Groenewoudseweg | Cothen | 3945 BB | COTHEN | 51.99526395 | 5.31579808 | 10-11-10 | 29 | 319515 - LIBRA 2565 PLL 36W HF DIM SDU N | 11-10-10 | LAMP PLL 36W KL.830 | PLL HF | 36 | 29 | [10 empty] | 230 - MAST 6 M ST - EL UITL 5 GR | 10-11-10 | Thermisch verzinkt
212650 | TUSSEN STEENSTR EN GANSFORTSTR | SL000024339 Hordenweg - Wijk bij Duurstede | Hordenweg | Wijk bij Duurstede | 3961 KB | WIJK BIJ DUURSTEDE | 51.97450368 | 5.33721702 | 28-09-10 | 58 | ARM SGS 253 CPO-T 60W K EB I OC PC GR LS | 28-09-10 | LAMP MASTER CPO-TW 60W / 728 PGZ12 | CPO |  | 58 | [10 empty] | 1310 - MAST AL 8,0 M VERL EL 1,0 M GESCH | 28-09-10 | Aluminium
212651 | TUSSEN STEENSTR EN GANSFORTSTR | SL000024339 Hordenweg - Wijk bij Duurstede | Hordenweg | Wijk bij Duurstede | 3961 KB | WIJK BIJ DUURSTEDE | 51.97426591 | 5.33712421 | 28-09-10 | 58 | ARM SGS 253 CPO-T 60W K EB I OC PC GR LS | 28-09-10 | LAMP MASTER CPO-TW 60W / 728 PGZ12 | CPO |  | 58 | [10 empty] | 1310 - MAST AL 8,0 M VERL EL 1,0 M GESCH | 28-09-10 | Aluminium
212652 | TUSSEN STEENSTR EN GANSFORTSTR | SL000024339 Hordenweg - Wijk bij Duurstede | Hordenweg | Wijk bij Duurstede | 3961 KB | WIJK BIJ DUURSTEDE | 51.97399924 | 5.33699918 | 28-09-10 | 58 | ARM SGS 253 CPO-T 60W K EB I OC PC GR LS | 28-09-10 | LAMP MASTER CPO-TW 60W / 728 PGZ12 | CPO |  | 58 | [10 empty] | 1310 - MAST AL 8,0 M VERL EL 1,0 M GESCH | 28-09-10 | Aluminium
212653 | TUSSEN STEENSTR EN GANSFORTSTR | SL000024339 Hordenweg - Wijk bij Duurstede | Hordenweg | Wijk bij Duurstede | 3961 KB | WIJK BIJ DUURSTEDE | 51.97373077 | 5.33689297 | 28-09-10 | 58 | ARM SGS 253 CPO-T 60W K EB I OC PC GR LS | 28-09-10 | LAMP MASTER CPO-TW 60W / 728 PGZ12 | CPO |  | 58 | [10 empty] | 1310 - MAST AL 8,0 M VERL EL 1,0 M GESCH | 28-09-10 | Aluminium
212654 | TUSSEN STEENSTR EN GANSFORTSTR | SL000024339 Hordenweg - Wijk bij Duurstede | Hordenweg | Wijk bij Duurstede | 3961 KB | WIJK BIJ DUURSTEDE | 51.97346280 | 5.33679380 | 28-09-10 | 58 | ARM SGS 253 CPO-T 60W K EB I OC PC GR LS | 28-09-10 | LAMP MASTER CPO-TW 60W / 728 PGZ12 | CPO |  | 58 | [10 empty] | 1310 - MAST AL 8,0 M VERL EL 1,0 M GESCH | 28-09-10 | Aluminium
212655 | TUSSEN STEENSTR EN GANSFORTSTR | SL000024339 Hordenweg - Wijk bij Duurstede | Hordenweg | Wijk bij Duurstede | 3961 KB | WIJK BIJ DUURSTEDE | 51.97317213 | 5.33669129 | 28-09-10 | 58 | ARM SGS 253 CPO-T 60W K EB I OC PC GR LS | 28-09-10 | LAMP MASTER CPO-TW 60W / 728 PGZ12 | CPO |  | 58 | [10 empty] | 1310 - MAST AL 8,0 M VERL EL 1,0 M GESCH | 28-09-10 | Aluminium
212656 | T.O. GANSFORTSTR | SL000024339 Hordenweg - Wijk bij Duurstede | Hordenweg | Wijk bij Duurstede | 3961 KB | WIJK BIJ DUURSTEDE | 51.97300535 | 5.33646851 | 28-09-10 | 58 | ARM SGS 253 CPO-T 60W K EB I OC PC GR LS | 28-09-10 | LAMP MASTER CPO-TW 60W / 728 PGZ12 | CPO |  | 58 | [10 empty] | 1310 - MAST AL 8,0 M VERL EL 1,0 M GESCH | 28-09-10 | Aluminium
212657 | T.O. GANSFORTSTR | SL000024339 Hordenweg - Wijk bij Duurstede | Hordenweg | Wijk bij Duurstede | 3961 KB | WIJK BIJ DUURSTEDE | 51.97284100 | 5.33639977 | 28-09-10 | 58 | ARM SGS 253 CPO-T 60W K EB I OC PC GR LS | 28-09-10 | LAMP MASTER CPO-TW 60W / 728 PGZ12 | CPO |  | 58 | [10 empty] | 1310 - MAST AL 8,0 M VERL EL 1,0 M GESCH | 28-09-10 | Aluminium
212658 | TUSSEN GANSFORTSTR EN MIDDENWG | SL000024339 Hordenweg - Wijk bij Duurstede | Hordenweg | Wijk bij Duurstede | 3961 KB | WIJK BIJ DUURSTEDE | 51.97263469 | 5.33645392 | 28-09-10 | 58 | ARM SGS 253 CPO-T 60W K EB I OC PC GR LS | 28-09-10 | LAMP MASTER CPO-TW 60W / 728 PGZ12 | CPO |  | 58 | [10 empty] | 1310 - MAST AL 8,0 M VERL EL 1,0 M GESCH | 28-09-10 | Aluminium
212659 | TUSSEN GANSFORTSTR EN MIDDENWG | SL000024339 Hordenweg - Wijk bij Duurstede | Hordenweg | Wijk bij Duurstede | 3961 KB | WIJK BIJ DUURSTEDE | 51.97235731 | 5.33631860 | 28-09-10 | 58 | ARM SGS 253 CPO-T 60W K EB I OC PC GR LS | 28-09-10 | LAMP MASTER CPO-TW 60W / 728 PGZ12 | CPO |  | 58 | [10 empty] | 1310 - MAST AL 8,0 M VERL EL 1,0 M GESCH | 28-09-10 | Aluminium
212660 | TUSSEN GANSFORTSTR EN MIDDENWG | SL000024339 Hordenweg - Wijk bij Duurstede | Hordenweg | Wijk bij Duurstede | 3961 KB | WIJK BIJ DUURSTEDE | 51.97213444 | 5.33600709 | 28-09-10 | 116 | ARM SGS 253 CPO-T 60W K EB I OC PC GR LS | 28-09-10 | LAMP MASTER CPO-TW 60W / 728 PGZ12 | CPO |  | 58 | LAMP MASTER CPO-TW 60W / 728 PGZ12 | CPO |  | 58 | [6 empty] | 1311 - MAST 8,0 M VERL DL 1,0 M GESCHIKT | 28-09-10
212661 | TUSSEN MIDDELWG-OOST EN HOFSTE | SL000024339 Hordenweg - Wijk bij Duurstede | Hordenweg | Wijk bij Duurstede | 3961 KB | WIJK BIJ DUURSTEDE | 51.97197185 | 5.33572902 | 28-09-10 | 116 | ARM SGS 253 CPO-T 60W K EB I OC PC GR LS | 28-09-10 | LAMP MASTER CPO-TW 60W / 728 PGZ12 | CPO |  | 58 | LAMP MASTER CPO-TW 60W / 728 PGZ12 | CPO |  | 58 | [6 empty] | 1311 - MAST 8,0 M VERL DL 1,0 M GESCHIKT | 28-09-10
212662 | TUSSEN MIDDELWG-OOST EN HOFSTE | SL000024339 Hordenweg - Wijk bij Duurstede | Hordenweg | Wijk bij Duurstede | 3961 KB | WIJK BIJ DUURSTEDE | 51.97184724 | 5.33537824 | 28-09-10 | 116 | ARM SGS 253 CPO-T 60W K EB I OC PC GR LS | 28-09-10 | LAMP MASTER CPO-TW 60W / 728 PGZ12 | CPO |  | 58 | LAMP MASTER CPO-TW 60W / 728 PGZ12 | CPO |  | 58 | [6 empty] | 1311 - MAST 8,0 M VERL DL 1,0 M GESCHIKT | 28-09-10
212663 | TUSSEN MIDDELWG-OOST EN HOFSTE | SL000024339 Hordenweg - Wijk bij Duurstede | Hordenweg | Wijk bij Duurstede | 3961 KB | WIJK BIJ DUURSTEDE | 51.97172446 | 5.33489493 | 28-09-10 | 58 | ARM SGS 253 CPO-T 60W K EB I OC PC GR LS | 28-09-10 | LAMP MASTER CPO-TW 60W / 728 PGZ12 | CPO |  | 58 | [10 empty] | 1310 - MAST AL 8,0 M VERL EL 1,0 M GESCH | 28-09-10 | Aluminium
212664 | TUSSEN MIDDELWG-OOST EN HOFSTE | SL000024339 Hordenweg - Wijk bij Duurstede | Hordenweg | Wijk bij Duurstede | 3961 KB | WIJK BIJ DUURSTEDE | 51.97167286 | 5.33444115 | 28-09-10 | 58 | ARM SGS 253 CPO-T 60W K EB I OC PC GR LS | 28-09-10 | LAMP MASTER CPO-TW 60W / 728 PGZ12 | CPO |  | 58 | [10 empty] | 1310 - MAST AL 8,0 M VERL EL 1,0 M GESCH | 28-09-10 | Aluminium
212665 | TUSSEN MIDDELWG-OOST EN HOFSTE | SL000024339 Hordenweg - Wijk bij Duurstede | Hordenweg | Wijk bij Duurstede | 3961 KB | WIJK BIJ DUURSTEDE | 51.97167089 | 5.33395797 | 28-09-10 | 116 | ARM SGS 253 CPO-T 60W K EB I OC PC GR LS | 28-09-10 | LAMP MASTER CPO-TW 60W / 728 PGZ12 | CPO |  | 58 | LAMP MASTER CPO-TW 60W / 728 PGZ12 | CPO |  | 58 | [6 empty] | 1311 - MAST 8,0 M VERL DL 1,0 M GESCHIKT | 28-09-10
212666 | HK HOFSTEDE | SL000024339 Hordenweg - Wijk bij Duurstede | Hordenweg | Wijk bij Duurstede | 3961 KB | WIJK BIJ DUURSTEDE | 51.97161941 | 5.33347533 | 28-09-10 | 116 | ARM SGS 253 CPO-T 60W K EB I OC PC GR LS | 28-09-10 | LAMP MASTER CPO-TW 60W / 728 PGZ12 | CPO |  | 58 | LAMP MASTER CPO-TW 60W / 728 PGZ12 | CPO |  | 58 | [6 empty] | 1311 - MAST 8,0 M VERL DL 1,0 M GESCHIKT | 28-09-10
212667 | HK HOFSTEDE | SL000024339 Hordenweg - Wijk bij Duurstede | Hordenweg | Wijk bij Duurstede | 3961 KB | WIJK BIJ DUURSTEDE | 51.97156869 | 5.33299370 | 28-09-10 | 116 | ARM SGS 253 CPO-T 60W K EB I OC PC GR LS | 28-09-10 | LAMP MASTER CPO-TW 60W / 728 PGZ12 | CPO |  | 58 | LAMP MASTER CPO-TW 60W / 728 PGZ12 | CPO |  | 58 | [6 empty] | 1311 - MAST 8,0 M VERL DL 1,0 M GESCHIKT | 28-09-10
212668 | TUSSEN HOFSTEDE EN KEMPENAAR | SL000024339 Hordenweg - Wijk bij Duurstede | Hordenweg | Wijk bij Duurstede | 3961 KB | WIJK BIJ DUURSTEDE | 51.97151063 | 5.33250794 | 28-09-10 | 116 | ARM SGS 253 CPO-T 60W K EB I OC PC GR LS | 28-09-10 | LAMP MASTER CPO-TW 60W / 728 PGZ12 | CPO |  | 58 | LAMP MASTER CPO-TW 60W / 728 PGZ12 | CPO |  | 58 | [6 empty] | 1311 - MAST 8,0 M VERL DL 1,0 M GESCHIKT | 28-09-10
212669 | TUSSEN HOFSTEDE EN KEMPENAAR | SL000024339 Hordenweg - Wijk bij Duurstede | Hordenweg | Wijk bij Duurstede | 3961 KB | WIJK BIJ DUURSTEDE | 51.97146848 | 5.33201531 | 28-09-10 | 116 | ARM SGS 253 CPO-T 60W K EB I OC PC GR LS | 28-09-10 | LAMP MASTER CPO-TW 60W / 728 PGZ12 | CPO |  | 58 | LAMP MASTER CPO-TW 60W / 728 PGZ12 | CPO |  | 58 | [6 empty] | 1311 - MAST 8,0 M VERL DL 1,0 M GESCHIKT | 28-09-10
212670 | HK KEMPENAAR | SL000024339 Hordenweg - Wijk bij Duurstede | Hordenweg | Wijk bij Duurstede | 3961 KB | WIJK BIJ DUURSTEDE | 51.97152138 | 5.33152156 | 28-09-10 | 116 | ARM SGS 253 CPO-T 60W K EB I OC PC GR LS | 28-09-10 | LAMP MASTER CPO-TW 60W / 728 PGZ12 | CPO |  | 58 | LAMP MASTER CPO-TW 60W / 728 PGZ12 | CPO |  | 58 | [6 empty] | 1311 - MAST 8,0 M VERL DL 1,0 M GESCHIKT | 28-09-10
212671 | TUSSEN KEMPENAAR EN DUKDALF | SL000024339 Hordenweg - Wijk bij Duurstede | Hordenweg | Wijk bij Duurstede | 3961 KB | WIJK BIJ DUURSTEDE | 51.97165575 | 5.33110231 | 28-09-10 | 116 | ARM SGS 253 CPO-T 60W K EB I OC PC GR LS | 28-09-10 | LAMP MASTER CPO-TW 60W / 728 PGZ12 | CPO |  | 58 | LAMP MASTER CPO-TW 60W / 728 PGZ12 | CPO |  | 58 | [6 empty] | 1311 - MAST 8,0 M VERL DL 1,0 M GESCHIKT | 28-09-10
212672 | TUSSEN KEMPENAAR EN DUKDALF | SL000024339 Hordenweg - Wijk bij Duurstede | Hordenweg | Wijk bij Duurstede | 3961 KB | WIJK BIJ DUURSTEDE | 51.97181917 | 5.33066983 | 28-09-10 | 58 | ARM SGS 253 CPO-T 60W K EB I OC PC GR LS | 28-09-10 | LAMP MASTER CPO-TW 60W / 728 PGZ12 | CPO |  | 58 | [10 empty] | 1310 - MAST AL 8,0 M VERL EL 1,0 M GESCH | 28-09-10 | Aluminium
212673 | TUSSEN KEMPENAAR EN DUKDALF | SL000024339 Hordenweg - Wijk bij Duurstede | Hordenweg | Wijk bij Duurstede | 3961 KB | WIJK BIJ DUURSTEDE | 51.97203786 | 5.33028811 | 28-09-10 | 58 | ARM SGS 253 CPO-T 60W K EB I OC PC GR LS | 28-09-10 | LAMP MASTER CPO-TW 60W / 728 PGZ12 | CPO |  | 58 | [10 empty] | 1310 - MAST AL 8,0 M VERL EL 1,0 M GESCH | 28-09-10 | Aluminium
212674 | TUSSEN KEMPENAAR EN DUKDALF | SL000024339 Hordenweg - Wijk bij Duurstede | Hordenweg | Wijk bij Duurstede | 3961 KB | WIJK BIJ DUURSTEDE | 51.97225363 | 5.32990486 | 28-09-10 | 58 | ARM SGS 253 CPO-T 60W K EB I OC PC GR LS | 28-09-10 | LAMP MASTER CPO-TW 60W / 728 PGZ12 | CPO |  | 58 | [10 empty] | 1310 - MAST AL 8,0 M VERL EL 1,0 M GESCH | 28-09-10 | Aluminium
212675 | TUSSEN KEMPENAAR EN DUKDALF | SL000024339 Hordenweg - Wijk bij Duurstede | Hordenweg | Wijk bij Duurstede | 3961 KB | WIJK BIJ DUURSTEDE | 51.97246846 | 5.32953768 | 28-09-10 | 58 | ARM SGS 253 CPO-T 60W K EB I OC PC GR LS | 28-09-10 | LAMP MASTER CPO-TW 60W / 728 PGZ12 | CPO |  | 58 | [10 empty] | 1310 - MAST AL 8,0 M VERL EL 1,0 M GESCH | 28-09-10 | Aluminium
212676 | TUSSEN KEMPENAAR EN DUKDALF | SL000024339 Hordenweg - Wijk bij Duurstede | Hordenweg | Wijk bij Duurstede | 3961 KB | WIJK BIJ DUURSTEDE | 51.97267920 | 5.32916370 | 28-09-10 | 58 | ARM SGS 253 CPO-T 60W K EB I OC PC GR LS | 28-09-10 | LAMP MASTER CPO-TW 60W / 728 PGZ12 | CPO |  | 58 | [10 empty] | 1310 - MAST AL 8,0 M VERL EL 1,0 M GESCH | 28-09-10 | Aluminium
212677 | TUSSEN KEMPENAAR EN DUKDALF | SL000024339 Hordenweg - Wijk bij Duurstede | Hordenweg | Wijk bij Duurstede | 3961 KB | WIJK BIJ DUURSTEDE | 51.97294102 | 5.32883587 | 28-09-10 | 116 | ARM SGS 253 CPO-T 60W K EB I OC PC GR LS | 28-09-10 | LAMP MASTER CPO-TW 60W / 728 PGZ12 | CPO |  | 58 | LAMP MASTER CPO-TW 60W / 728 PGZ12 | CPO |  | 58 | [6 empty] | 1311 - MAST 8,0 M VERL DL 1,0 M GESCHIKT | 28-09-10
212678 | HOEK DUKDALF | SL000024339 Hordenweg - Wijk bij Duurstede | Hordenweg | Wijk bij Duurstede | 3961 KB | WIJK BIJ DUURSTEDE | 51.97309158 | 5.32838793 | 28-09-10 | 116 | ARM SGS 253 CPO-T 60W K EB I OC PC GR LS | 28-09-10 | LAMP MASTER CPO-TW 60W / 728 PGZ12 | CPO |  | 58 | LAMP MASTER CPO-TW 60W / 728 PGZ12 | CPO |  | 58 | [6 empty] | 1311 - MAST 8,0 M VERL DL 1,0 M GESCHIKT | 17-10-11
212679 | TUSSEN DUKDALF EN HELMSTOK | SL000024339 Hordenweg - Wijk bij Duurstede | Hordenweg | Wijk bij Duurstede | 3961 KB | WIJK BIJ DUURSTEDE | 51.97310139 | 5.32798054 | 28-09-10 | 116 | ARM SGS 253 CPO-T 60W K EB I OC PC GR LS | 28-09-10 | LAMP MASTER CPO-TW 60W / 728 PGZ12 | CPO |  | 58 | LAMP MASTER CPO-TW 60W / 728 PGZ12 | CPO |  | 58 | [6 empty] | 1311 - MAST 8,0 M VERL DL 1,0 M GESCHIKT | 28-09-10
212680 | TUSSEN DUKDALF EN HELMSTOK | SL000024339 Hordenweg - Wijk bij Duurstede | Hordenweg | Wijk bij Duurstede | 3961 KB | WIJK BIJ DUURSTEDE | 51.97310201 | 5.32752035 | 28-09-10 | 116 | ARM SGS 253 CPO-T 60W K EB I OC PC GR LS | 28-09-10 | LAMP MASTER CPO-TW 60W / 728 PGZ12 | CPO |  | 58 | LAMP MASTER CPO-TW 60W / 728 PGZ12 | CPO |  | 58 | [6 empty] | 1311 - MAST 8,0 M VERL DL 1,0 M GESCHIKT | 28-09-10
212681 | HOEK HELMSTOK | SL000024339 Hordenweg - Wijk bij Duurstede | Hordenweg | Wijk bij Duurstede | 3961 KB | WIJK BIJ DUURSTEDE | 51.97306019 | 5.32704832 | 28-09-10 | 58 | ARM SGS 253 CPO-T 60W K EB I OC PC GR LS | 28-09-10 | LAMP MASTER CPO-TW 60W / 728 PGZ12 | CPO |  | 58 | [10 empty] | 1310 - MAST AL 8,0 M VERL EL 1,0 M GESCH | 28-09-10 | Aluminium
212682 | TUSSEN HELMSTOK EN AMSTEL | SL000024339 Hordenweg - Wijk bij Duurstede | Hordenweg | Wijk bij Duurstede | 3961 KB | WIJK BIJ DUURSTEDE | 51.97316173 | 5.32660693 | 28-09-10 | 58 | ARM SGS 253 CPO-T 60W K EB I OC PC GR LS | 28-09-10 | LAMP MASTER CPO-TW 60W / 728 PGZ12 | CPO |  | 58 | [10 empty] | 1310 - MAST AL 8,0 M VERL EL 1,0 M GESCH | 28-09-10 | Aluminium
212683 | TUSSEN HELMSTOK EN AMSTEL | SL000024339 Hordenweg - Wijk bij Duurstede | Hordenweg | Wijk bij Duurstede | 3961 KB | WIJK BIJ DUURSTEDE | 51.97340573 | 5.32630591 | 28-09-10 | 58 | ARM SGS 253 CPO-T 60W K EB I OC PC GR LS | 28-09-10 | LAMP MASTER CPO-TW 60W / 728 PGZ12 | CPO |  | 58 | [10 empty] | 1310 - MAST AL 8,0 M VERL EL 1,0 M GESCH | 28-09-10 | Aluminium
212684 | TUSSEN HELMSTOK EN AMSTEL | SL000024339 Hordenweg - Wijk bij Duurstede | Hordenweg | Wijk bij Duurstede | 3961 KB | WIJK BIJ DUURSTEDE | 51.97365633 | 5.32603419 | 28-09-10 | 58 | ARM SGS 253 CPO-T 60W K EB I OC PC GR LS | 28-09-10 | LAMP MASTER CPO-TW 60W / 728 PGZ12 | CPO |  | 58 | [10 empty] | 1310 - MAST AL 8,0 M VERL EL 1,0 M GESCH | 28-09-10 | Aluminium
212685 | T.O. AMSTEL | SL000024339 Hordenweg - Wijk bij Duurstede | Hordenweg | Wijk bij Duurstede | 3961 KB | WIJK BIJ DUURSTEDE | 51.97393191 | 5.32584746 | 28-09-10 | 58 | ARM SGS 253 CPO-T 60W K EB I OC PC GR LS | 28-09-10 | LAMP MASTER CPO-TW 60W / 728 PGZ12 | CPO |  | 58 | [10 empty] | 1310 - MAST AL 8,0 M VERL EL 1,0 M GESCH | 28-09-10 | Aluminium
212686 | HOEK AMSTEL | SL000024339 Hordenweg - Wijk bij Duurstede | Hordenweg | Wijk bij Duurstede | 3961 KB | WIJK BIJ DUURSTEDE | 51.97398570 | 5.32552968 | 28-09-10 | 58 | ARM SGS 253 CPO-T 60W K EB I OC PC GR LS | 28-09-10 | LAMP MASTER CPO-TW 60W / 728 PGZ12 | CPO |  | 58 | [10 empty] | 1310 - MAST AL 8,0 M VERL EL 1,0 M GESCH | 28-09-10 | Aluminium
212687 | TUSSEN AMSTEL EN DORDTSE STEEN | SL000024339 Hordenweg - Wijk bij Duurstede | Hordenweg | Wijk bij Duurstede | 3961 KB | WIJK BIJ DUURSTEDE | 51.97418976 | 5.32545805 | 28-09-10 | 58 | ARM SGS 253 CPO-T 60W K EB I OC PC GR LS | 28-09-10 | LAMP MASTER CPO-TW 60W / 728 PGZ12 | CPO |  | 58 | [10 empty] | 1310 - MAST AL 8,0 M VERL EL 1,0 M GESCH | 28-09-10 | Aluminium
212688 | TUSSEN AMSTEL EN DORDTSE STEEN | SL000024339 Hordenweg - Wijk bij Duurstede | Hordenweg | Wijk bij Duurstede | 3961 KB | WIJK BIJ DUURSTEDE | 51.97433894 | 5.32502925 | 28-09-10 | 58 | ARM SGS 253 CPO-T 60W K EB I OC PC GR LS | 28-09-10 | LAMP MASTER CPO-TW 60W / 728 PGZ12 | CPO |  | 58 | [10 empty] | 1310 - MAST AL 8,0 M VERL EL 1,0 M GESCH | 28-09-10 | Aluminium
212689 | TUSSEN AMSTEL EN DORDTSE STEEN | SL000024339 Hordenweg - Wijk bij Duurstede | Hordenweg | Wijk bij Duurstede | 3961 KB | WIJK BIJ DUURSTEDE | 51.97453559 | 5.32492152 | 28-09-10 | 58 | ARM SGS 253 CPO-T 60W K EB I OC PC GR LS | 28-09-10 | LAMP MASTER CPO-TW 60W / 728 PGZ12 | CPO |  | 58 | [10 empty] | 1310 - MAST AL 8,0 M VERL EL 1,0 M GESCH | 28-09-10 | Aluminium
212690 | TUSSEN AMSTEL EN DORDTSE STEEN | SL000024339 Hordenweg - Wijk bij Duurstede | Hordenweg | Wijk bij Duurstede | 3961 KB | WIJK BIJ DUURSTEDE | 51.97483489 | 5.32488972 | 28-09-10 | 58 | ARM SGS 253 CPO-T 60W K EB I OC PC GR LS | 28-09-10 | LAMP MASTER CPO-TW 60W / 728 PGZ12 | CPO |  | 58 | [10 empty] | 1310 - MAST AL 8,0 M VERL EL 1,0 M GESCH | 28-09-10 | Aluminium
212691 | HOEK DORDTSE STEEN | SL000024339 Hordenweg - Wijk bij Duurstede | Hordenweg | Wijk bij Duurstede | 3961 KB | WIJK BIJ DUURSTEDE | 51.97504262 | 5.32451724 | 28-09-10 | 58 | ARM SGS 253 CPO-T 60W K EB I OC PC GR LS | 28-09-10 | LAMP MASTER CPO-TW 60W / 728 PGZ12 | CPO |  | 58 | [10 empty] | 1310 - MAST AL 8,0 M VERL EL 1,0 M GESCH | 28-09-10 | Aluminium
212692 | TUSSEN DORDTSE STEEN EN ROMEIN | SL000024339 Hordenweg - Wijk bij Duurstede | Hordenweg | Wijk bij Duurstede | 3961 KB | WIJK BIJ DUURSTEDE | 51.97520516 | 5.32419864 | 28-09-10 | 58 | ARM SGS 253 CPO-T 60W K EB I OC PC GR LS | 28-09-10 | LAMP MASTER CPO-TW 60W / 728 PGZ12 | CPO |  | 58 | [10 empty] | 1310 - MAST AL 8,0 M VERL EL 1,0 M GESCH | 28-09-10 | Aluminium
212693 | TUSSEN DORDTSE STEEN EN ROMEIN | SL000024339 Hordenweg - Wijk bij Duurstede | Hordenweg | Wijk bij Duurstede | 3961 KB | WIJK BIJ DUURSTEDE | 51.97538729 | 5.32386436 | 28-09-10 | 58 | ARM SGS 253 CPO-T 60W K EB I OC PC GR LS | 28-09-10 | LAMP MASTER CPO-TW 60W / 728 PGZ12 | CPO |  | 58 | [10 empty] | 1310 - MAST AL 8,0 M VERL EL 1,0 M GESCH | 28-09-10 | Aluminium
212694 | TUSSEN DORDTSE STEEN EN ROMEIN | SL000024339 Hordenweg - Wijk bij Duurstede | Hordenweg | Wijk bij Duurstede | 3961 KB | WIJK BIJ DUURSTEDE | 51.97558325 | 5.32369549 | 28-09-10 | 58 | ARM SGS 253 CPO-T 60W K EB I OC PC GR LS | 28-09-10 | LAMP MASTER CPO-TW 60W / 728 PGZ12 | CPO |  | 58 | [10 empty] | 1310 - MAST AL 8,0 M VERL EL 1,0 M GESCH | 28-09-10 | Aluminium
212695 | T.H.V. ROTONDE ROMEINENBAAN | SL000024339 Hordenweg - Wijk bij Duurstede | Hordenweg | Wijk bij Duurstede | 3961 KB | WIJK BIJ DUURSTEDE | 51.97574371 | 5.32340326 | 28-09-10 | 58 | ARM SGS 253 CPO-T 60W K EB I OC PC GR LS | 28-09-10 | LAMP MASTER CPO-TW 60W / 728 PGZ12 | CPO |  | 58 | [10 empty] | 1310 - MAST AL 8,0 M VERL EL 1,0 M GESCH | 28-09-10 | Aluminium
212696 | MIDDELWEG OOST | SL000024339 Hordenweg - Wijk bij Duurstede | Hordenweg | Wijk bij Duurstede | 3961 KB | WIJK BIJ DUURSTEDE | 51.97189867 | 5.33607548 | 28-09-10 | 92 | 319715 - 2570 PLL 55W HF DIM SDU NV | 28-09-10 | LAMP PLL 55W KL.830 | PLL HF |  | 46 | LAMP PLL 55W KL.830 | PLL HF |  | 46 | [6 empty] | 228 - MAST 4,7 M ST VERL (6,0 M) | 28-09-10 | Thermisch verzinkt |  | 5216 - UITL DL 1,0 M 5 GR
212738 | SCHUIN TO NR 184 | SL000024365 Zandweg - Wijk bij Duurstede | Zandweg | Wijk bij Duurstede | 3962 EE | WIJK BIJ DUURSTEDE | 51.98197541 | 5.34040485 | 28-09-10 | 76 | 425312 - SGS 253 GB CPO 90W NV LUMISTEP | 04-12-13 | LAMP MASTER CPO-TW 90W / 728 PGZ12 | CPO |  | 76 | [10 empty] | 1310 - MAST AL 8,0 M VERL EL 1,0 M GESCH | 28-09-10 | Aluminium
212739 | 1E LINKS VA ZANDWEG | SL000024365 Zandweg - Wijk bij Duurstede | Zandweg | Wijk bij Duurstede | 3962 EE | WIJK BIJ DUURSTEDE | 51.98214591 | 5.34018717 | 28-09-10 | 57 | 425212 - SGS 253 GB CPO 60W NV LUMISTEP | 04-12-13 | CPO-TW 60W NV LUMISTEP 8 UUR DIM | CPO |  | 57 | [10 empty] | 1310 - MAST AL 8,0 M VERL EL 1,0 M GESCH | 28-09-10 | Aluminium
212740 | NST NR 184 | SL000024365 Zandweg - Wijk bij Duurstede | Zandweg | Wijk bij Duurstede | 3962 EE | WIJK BIJ DUURSTEDE | 51.98208931 | 5.34068502 | 28-09-10 | 57 | 425212 - SGS 253 GB CPO 60W NV LUMISTEP | 04-12-13 | CPO-TW 60W NV LUMISTEP 8 UUR DIM | CPO |  | 57 | [10 empty] | 1310 - MAST AL 8,0 M VERL EL 1,0 M GESCH | 28-09-10 | Aluminium
212741 | 1E RECHTS VA ZANDWEG | SL000024195 Graaf van Lynden van Sandenburgweg - Wijk bij Duur | Graaf van Lynden van Sandenburgweg | Wijk bij Duurstede | 3962 RB | WIJK BIJ DUURSTEDE | 51.98227861 | 5.34050084 | 28-09-10 | 76 | 425312 - SGS 253 GB CPO 90W NV LUMISTEP | 04-12-13 | LAMP MASTER CPO-TW 90W / 728 PGZ12 | CPO |  | 76 | [10 empty] | MST 8M VJ UEV L1250 D60 MV TP V080UE048T | 05-01-17 | Aluminium
212742 | 2E LINKS VA ZANDWEG | SL000024195 Graaf van Lynden van Sandenburgweg - Wijk bij Duur | Graaf van Lynden van Sandenburgweg | Wijk bij Duurstede | 3962 RB | WIJK BIJ DUURSTEDE | 51.98241665 | 5.33997137 | 28-09-10 | 58 | ARM SGS 253 CPO-T 60W K EB I OC PC GR LS | 28-09-10 | LAMP MASTER CPO-TW 60W / 728 PGZ12 | CPO |  | 58 | [10 empty] | 1310 - MAST AL 8,0 M VERL EL 1,0 M GESCH | 28-09-10 | Aluminium
212743 | 3E LINKS VA ZANDWEG | SL000024195 Graaf van Lynden van Sandenburgweg - Wijk bij Duur | Graaf van Lynden van Sandenburgweg | Wijk bij Duurstede | 3962 RB | WIJK BIJ DUURSTEDE | 51.98266732 | 5.33965341 | 28-09-10 | 58 | ARM SGS 253 CPO-T 60W K EB I OC PC GR LS | 28-09-10 | LAMP MASTER CPO-TW 60W / 728 PGZ12 | CPO |  | 58 | [10 empty] | 1310 - MAST AL 8,0 M VERL EL 1,0 M GESCH | 28-09-10 | Aluminium
212744 | 4E LINKS VA ZANDWEG | SL000024195 Graaf van Lynden van Sandenburgweg - Wijk bij Duur | Graaf van Lynden van Sandenburgweg | Wijk bij Duurstede | 3962 RB | WIJK BIJ DUURSTEDE | 51.98292454 | 5.33935884 | 28-09-10 | 58 | ARM SGS 253 CPO-T 60W K EB I OC PC GR LS | 28-09-10 | LAMP MASTER CPO-TW 60W / 728 PGZ12 | CPO |  | 58 | [10 empty] | 1310 - MAST AL 8,0 M VERL EL 1,0 M GESCH | 28-09-10 | Aluminium
212745 | 5E LINKS VA ZANDWEG | SL000024195 Graaf van Lynden van Sandenburgweg - Wijk bij Duur | Graaf van Lynden van Sandenburgweg | Wijk bij Duurstede | 3962 RB | WIJK BIJ DUURSTEDE | 51.98318856 | 5.33901800 | 28-09-10 | 58 | ARM SGS 253 CPO-T 60W K EB I OC PC GR LS | 28-09-10 | LAMP MASTER CPO-TW 60W / 728 PGZ12 | CPO |  | 58 | [10 empty] | 1310 - MAST AL 8,0 M VERL EL 1,0 M GESCH | 28-09-10 | Aluminium
212746 | 6E LINKS VA ZANDWEG | SL000024195 Graaf van Lynden van Sandenburgweg - Wijk bij Duur | Graaf van Lynden van Sandenburgweg | Wijk bij Duurstede | 3962 RB | WIJK BIJ DUURSTEDE | 51.98343715 | 5.33869888 | 28-09-10 | 58 | ARM SGS 253 CPO-T 60W K EB I OC PC GR LS | 28-09-10 | LAMP MASTER CPO-TW 60W / 728 PGZ12 | CPO |  | 58 | [10 empty] | 1310 - MAST AL 8,0 M VERL EL 1,0 M GESCH | 28-09-10 | Aluminium
212747 | 7E LINKS VA ZANDWEG | SL000024195 Graaf van Lynden van Sandenburgweg - Wijk bij Duur | Graaf van Lynden van Sandenburgweg | Wijk bij Duurstede | 3962 RB | WIJK BIJ DUURSTEDE | 51.98368740 | 5.33838454 | 28-09-10 | 58 | ARM SGS 253 CPO-T 60W K EB I OC PC GR LS | 28-09-10 | LAMP MASTER CPO-TW 60W / 728 PGZ12 | CPO |  | 58 | [10 empty] | 1310 - MAST AL 8,0 M VERL EL 1,0 M GESCH | 28-09-10 | Aluminium
212748 | 1E VA ZANDWEG | SL000024404 Remus - Wijk bij Duurstede | Remus | Wijk bij Duurstede | 3962 KZ | Wijk bij Duurstede | 51.98186796 | 5.34002168 | 28-09-10 | 46 | 319715 - 2570 PLL 55W HF DIM SDU NV | 28-09-10 | LAMP PLL 55W KL.830 | PLL HF |  | 46 | [10 empty] | 253 - MAST 6,7 M ST VERL (8,0 M) | 28-09-10 | Thermisch verzinkt |  | 5207 - UITL EL 1,0 M 5 GR
212749 | 2E VA ZANDWEG | SL000024404 Remus - Wijk bij Duurstede | Remus | Wijk bij Duurstede | 3962 KZ | Wijk bij Duurstede | 51.98186015 | 5.33961836 | 28-09-10 | 29 | 319515 - LIBRA 2565 PLL 36W HF DIM SDU N | 28-09-10 | LAMP PLL 36W KL.830 | PLL HF | 36 | 29 | [10 empty] | 230 - MAST 6 M ST - EL UITL 5 GR | 28-09-10 | Thermisch verzinkt
212750 | 1E MAST LINKS VAN DE ZANDWEG | SL000024404 Remus - Wijk bij Duurstede | Remus | Wijk bij Duurstede | 3962 KZ | Wijk bij Duurstede | 51.98168973 | 5.33924142 | 28-09-10 | 29 | 319515 - LIBRA 2565 PLL 36W HF DIM SDU N | 28-09-10 | LAMP PLL 36W KL.830 | PLL HF | 36 | 29 | [10 empty] | 230 - MAST 6 M ST - EL UITL 5 GR | 28-09-10 | Thermisch verzinkt
212751 | 2E MAST LINKS VANAF DE ZANDWEG | SL000024404 Remus - Wijk bij Duurstede | Remus | Wijk bij Duurstede | 3962 KZ | Wijk bij Duurstede | 51.98159596 | 5.33885005 | 28-09-10 | 29 | 319515 - LIBRA 2565 PLL 36W HF DIM SDU N | 13-08-14 | PLL 36W 830 (HF) DIM 50% NV | PLL HF | 36 | 29 | [10 empty] | 230 - MAST 6 M ST - EL UITL 5 GR | 13-08-14 | Thermisch verzinkt Gepoedercoat | RAL6005
212752 | VOOR NR 3 | SL000024195 Graaf van Lynden van Sandenburgweg - Wijk bij Duur | Graaf van Lynden van Sandenburgweg | Wijk bij Duurstede | 3962 RB | WIJK BIJ DUURSTEDE | 51.98390095 | 5.33794118 | 28-09-10 | 29 | 319515 - LIBRA 2565 PLL 36W HF DIM SDU N | 28-09-10 | LAMP PLL 36W KL.830 | PLL HF | 36 | 29 | [10 empty] | 230 - MAST 6 M ST - EL UITL 5 GR | 28-09-10 | Thermisch verzinkt
212753 | TO NR 6 | SL000024195 Graaf van Lynden van Sandenburgweg - Wijk bij Duur | Graaf van Lynden van Sandenburgweg | Wijk bij Duurstede | 3962 RB | WIJK BIJ DUURSTEDE | 51.98512329 | 5.33624206 | 28-09-10 | 29 | 319515 - LIBRA 2565 PLL 36W HF DIM SDU N | 28-09-10 | LAMP PLL 36W KL.830 | PLL HF | 36 | 29 | [10 empty] | 230 - MAST 6 M ST - EL UITL 5 GR | 28-09-10 | Thermisch verzinkt
212754 | VOOR NR 9 | SL000024195 Graaf van Lynden van Sandenburgweg - Wijk bij Duur | Graaf van Lynden van Sandenburgweg | Wijk bij Duurstede | 3962 RB | WIJK BIJ DUURSTEDE | 51.98739442 | 5.33193453 | 28-09-10 | 29 | 319515 - LIBRA 2565 PLL 36W HF DIM SDU N | 28-09-10 | LAMP PLL 36W KL.830 | PLL HF | 36 | 29 | [10 empty] | 230 - MAST 6 M ST - EL UITL 5 GR | 28-09-10 | Thermisch verzinkt
212755 | OP FIETSPAD LINKS VA SANDENBUR | SL000024195 Graaf van Lynden van Sandenburgweg - Wijk bij Duur | Graaf van Lynden van Sandenburgweg | Wijk bij Duurstede | 3962 RB | WIJK BIJ DUURSTEDE |  |  | 28-09-10 | 27 | ARM 2550 IRIS PLL 18/24W R7035 | 28-09-10 | LAMP PLL 24W KL.827 | PLL HF | 24 | 27 | [10 empty] | 5 - MAST 4,5 M ST VERL | 28-09-10 | Thermisch verzinkt
212755 | OP FIETSPAD LINKS VA SANDENBUR | SL000024195 Graaf van Lynden van Sandenburgweg - Wijk bij Duur | Graaf van Lynden van Sandenburgweg | Wijk bij Duurstede | 3962 RB | WIJK BIJ DUURSTEDE | 51.98183257 | 5.34040232 | 28-09-10 | 27 | ARM 2550 IRIS PLL 18/24W R7035 | 28-09-10 | LAMP MASTER PLL 24W KL.830 | PLL HF | 24 | 27 | [10 empty] | 5 - MAST 4,5 M ST VERL | 28-09-10 | Thermisch verzinkt
212757 | 1E VA WIJKERSLOOT | SL000024169 Trekweg - Wijk bij Duurstede | Trekweg | Wijk bij Duurstede | 3961 RA | WIJK BIJ DUURSTEDE | 51.97642191 | 5.32315998 | 01-11-10 | 29 | 319515 - LIBRA 2565 PLL 36W HF DIM SDU N | 11-01-10 | LAMP PLL 36W KL.830 | PLL HF | 36 | 29 | [10 empty] | 5 - MAST 4,5 M ST VERL | 01-11-10 | Thermisch verzinkt
212758 | 2E VA WIJKERSLOOT | SL000024169 Trekweg - Wijk bij Duurstede | Trekweg | Wijk bij Duurstede | 3961 RA | WIJK BIJ DUURSTEDE | 51.97661725 | 5.32346963 | 01-11-10 | 29 | 319515 - LIBRA 2565 PLL 36W HF DIM SDU N | 11-01-10 | LAMP PLL 36W KL.830 | PLL HF | 36 | 29 | [10 empty] | 5 - MAST 4,5 M ST VERL | 01-11-10 | Thermisch verzinkt
212759 | 3E VA WIJKERSLOOT | SL000024169 Trekweg - Wijk bij Duurstede | Trekweg | Wijk bij Duurstede | 3961 RA | WIJK BIJ DUURSTEDE | 51.97685366 | 5.32384356 | 01-11-10 | 29 | 319515 - LIBRA 2565 PLL 36W HF DIM SDU N | 11-01-10 | LAMP PLL 36W KL.830 | PLL HF | 36 | 29 | [10 empty] | 5 - MAST 4,5 M ST VERL | 01-11-10 | Thermisch verzinkt
212760 | 4E VA WIJKERSLOOT | SL000024169 Trekweg - Wijk bij Duurstede | Trekweg | Wijk bij Duurstede | 3961 RA | WIJK BIJ DUURSTEDE | 51.97708679 | 5.32418841 | 01-11-10 | 29 | 319515 - LIBRA 2565 PLL 36W HF DIM SDU N | 11-01-10 | LAMP PLL 36W KL.830 | PLL HF | 36 | 29 | [10 empty] | 5 - MAST 4,5 M ST VERL | 01-11-10 | Thermisch verzinkt
212761 | 5E VA WIJKERSLOOT | SL000024169 Trekweg - Wijk bij Duurstede | Trekweg | Wijk bij Duurstede | 3961 RA | WIJK BIJ DUURSTEDE | 51.97731828 | 5.32454295 | 01-11-10 | 29 | 319515 - LIBRA 2565 PLL 36W HF DIM SDU N | 11-01-10 | LAMP PLL 36W KL.830 | PLL HF | 36 | 29 | [10 empty] | 5 - MAST 4,5 M ST VERL | 01-11-10 | Thermisch verzinkt
212762 | 6E VA WIJKERSLOOT | SL000024169 Trekweg - Wijk bij Duurstede | Trekweg | Wijk bij Duurstede | 3961 RA | WIJK BIJ DUURSTEDE | 51.97751989 | 5.32487503 | 01-11-10 | 29 | 319515 - LIBRA 2565 PLL 36W HF DIM SDU N | 11-01-10 | LAMP PLL 36W KL.830 | PLL HF | 36 | 29 | [10 empty] | 5 - MAST 4,5 M ST VERL | 01-11-10 | Thermisch verzinkt
212763 | 7E VA WIJKERSLOOT | SL000024169 Trekweg - Wijk bij Duurstede | Trekweg | Wijk bij Duurstede | 3961 RA | WIJK BIJ DUURSTEDE | 51.97770589 | 5.32519040 | 01-11-10 | 29 | 319515 - LIBRA 2565 PLL 36W HF DIM SDU N | 11-01-10 | LAMP PLL 36W KL.830 | PLL HF | 36 | 29 | [10 empty] | 5 - MAST 4,5 M ST VERL | 01-11-10 | Thermisch verzinkt
212764 | 8E VA WIJKERSLOOT | SL000024169 Trekweg - Wijk bij Duurstede | Trekweg | Wijk bij Duurstede | 3961 RA | WIJK BIJ DUURSTEDE | 51.97791430 | 5.32556735 | 01-11-10 | 29 | 319515 - LIBRA 2565 PLL 36W HF DIM SDU N | 11-01-10 | LAMP PLL 36W KL.830 | PLL HF | 36 | 29 | [10 empty] | 5 - MAST 4,5 M ST VERL | 01-11-10 | Thermisch verzinkt
212765 | 9E VA WIJKERSLOOT | SL000024169 Trekweg - Wijk bij Duurstede | Trekweg | Wijk bij Duurstede | 3961 RA | WIJK BIJ DUURSTEDE | 51.97811077 | 5.32595404 | 01-11-10 | 29 | 319515 - LIBRA 2565 PLL 36W HF DIM SDU N | 11-01-10 | LAMP PLL 36W KL.830 | PLL HF | 36 | 29 | [10 empty] | 5 - MAST 4,5 M ST VERL | 01-11-10 | Thermisch verzinkt
212766 | 10E VA WIJKERSLOOT | SL000024169 Trekweg - Wijk bij Duurstede | Trekweg | Wijk bij Duurstede | 3961 RA | WIJK BIJ DUURSTEDE | 51.97830891 | 5.32634682 | 01-11-10 | 29 | 319515 - LIBRA 2565 PLL 36W HF DIM SDU N | 11-01-10 | LAMP PLL 36W KL.830 | PLL HF | 36 | 29 | [10 empty] | 5 - MAST 4,5 M ST VERL | 01-11-10 | Thermisch verzinkt
212767 | 11E VA WIJKERSLOOT | SL000024169 Trekweg - Wijk bij Duurstede | Trekweg | Wijk bij Duurstede | 3961 RA | WIJK BIJ DUURSTEDE | 51.97850418 | 5.32675255 | 01-11-10 | 29 | 319515 - LIBRA 2565 PLL 36W HF DIM SDU N | 11-01-10 | LAMP PLL 36W KL.830 | PLL HF | 36 | 29 | [10 empty] | 5 - MAST 4,5 M ST VERL | 01-11-10 | Thermisch verzinkt
212768 | 12E VA WIJKERSLOOT | SL000024169 Trekweg - Wijk bij Duurstede | Trekweg | Wijk bij Duurstede | 3961 RA | WIJK BIJ DUURSTEDE | 51.97868378 | 5.32716546 | 01-11-10 | 29 | 319515 - LIBRA 2565 PLL 36W HF DIM SDU N | 11-01-10 | LAMP PLL 36W KL.830 | PLL HF | 36 | 29 | [10 empty] | 5 - MAST 4,5 M ST VERL | 01-11-10 | Thermisch verzinkt
212769 | 13E VA WIJKERSLOOT | SL000024169 Trekweg - Wijk bij Duurstede | Trekweg | Wijk bij Duurstede | 3961 RA | WIJK BIJ DUURSTEDE | 51.97886160 | 5.32758936 | 01-11-10 | 29 | 319515 - LIBRA 2565 PLL 36W HF DIM SDU N | 11-01-10 | LAMP PLL 36W KL.830 | PLL HF | 36 | 29 | [10 empty] | 5 - MAST 4,5 M ST VERL | 01-11-10 | Thermisch verzinkt
212770 | 14E VA WIJKERSLOOT | SL000024169 Trekweg - Wijk bij Duurstede | Trekweg | Wijk bij Duurstede | 3961 RA | WIJK BIJ DUURSTEDE | 51.97618768 | 5.32280544 | 01-11-10 | 29 | 319515 - LIBRA 2565 PLL 36W HF DIM SDU N | 11-01-10 | LAMP PLL 36W KL.830 | PLL HF | 36 | 29 | [10 empty] | 5 - MAST 4,5 M ST VERL | 01-11-10 | Thermisch verzinkt
212771 | 5E MAST VANAF HORDENWG -> GEER | SL000024304 Romeinenbaan - Wijk bij Duurstede | Romeinenbaan | Wijk bij Duurstede | 3961 ND | WIJK BIJ DUURSTEDE | 51.97734770 | 5.32494461 | 24-02-11 | 63 | 410415 - SGS 253 GB SONT 70W HF NV DIM D | 24-02-11 | LAMP SHP XO TUB CL 70W E27, HID SHPLucal | SON-T | 70 | 63,3 | [10 empty] | 1310 - MAST AL 8,0 M VERL EL 1,0 M GESCH | 24-02-11 | Aluminium
212772 | 4E MAST VANAF HORDENWG -> GEER | SL000024304 Romeinenbaan - Wijk bij Duurstede | Romeinenbaan | Wijk bij Duurstede | 3961 ND | WIJK BIJ DUURSTEDE | 51.97700700 | 5.32437240 | 24-02-11 | 63 | 410415 - SGS 253 GB SONT 70W HF NV DIM D | 24-02-11 | LAMP SHP XO TUB CL 70W E27, HID SHPLucal | SON-T | 70 | 63,3 | [10 empty] | 1310 - MAST AL 8,0 M VERL EL 1,0 M GESCH | 24-02-11 | Aluminium
212773 | 3E MAST VANAF HORDENWG -> GEER | SL000024304 Romeinenbaan - Wijk bij Duurstede | Romeinenbaan | Wijk bij Duurstede | 3961 ND | WIJK BIJ DUURSTEDE | 51.97663916 | 5.32382720 | 24-02-11 | 63 | 410415 - SGS 253 GB SONT 70W HF NV DIM D | 24-02-11 | LAMP SHP XO TUB CL 70W E27, HID SHPLucal | SON-T | 70 | 63,3 | [10 empty] | 1310 - MAST AL 8,0 M VERL EL 1,0 M GESCH | 24-02-11 | Aluminium
212774 | 2E MAST VANAF HORDENWG -> GEER | SL000024304 Romeinenbaan - Wijk bij Duurstede | Romeinenbaan | Wijk bij Duurstede | 3961 ND | WIJK BIJ DUURSTEDE | 51.97642824 | 5.32351826 | 24-02-11 | 63 | 410415 - SGS 253 GB SONT 70W HF NV DIM D | 24-02-11 | LAMP SHP XO TUB CL 70W E27, HID SHPLucal | SON-T | 70 | 63,3 | [10 empty] | 1310 - MAST AL 8,0 M VERL EL 1,0 M GESCH | 24-02-11 | Aluminium
212775 | 1E MAST VANAF HORDENWG -> GEER | SL000024304 Romeinenbaan - Wijk bij Duurstede | Romeinenbaan | Wijk bij Duurstede | 3961 ND | WIJK BIJ DUURSTEDE | 51.97622035 | 5.32323597 | 24-02-11 | 63 | 410415 - SGS 253 GB SONT 70W HF NV DIM D | 24-02-11 | LAMP SHP XO TUB CL 70W E27, HID SHPLucal | SON-T | 70 | 63,3 | [10 empty] | 1310 - MAST AL 8,0 M VERL EL 1,0 M GESCH | 24-02-11 | Aluminium
212776 | 4E MAST VANAF BROEKWG->ROTONDE | SL000024304 Romeinenbaan - Wijk bij Duurstede | Romeinenbaan | Wijk bij Duurstede | 3961 ND | WIJK BIJ DUURSTEDE | 51.97547806 | 5.32267754 | 24-02-11 | 63 | 410415 - SGS 253 GB SONT 70W HF NV DIM D | 24-02-11 | LAMP SHP XO TUB CL 70W E27, HID SHPLucal | SON-T | 70 | 63,3 | [10 empty] | 1310 - MAST AL 8,0 M VERL EL 1,0 M GESCH | 24-02-11 | Aluminium
212777 | 3E MAST VANAF BROEKWG->ROTONDE | SL000024304 Romeinenbaan - Wijk bij Duurstede | Romeinenbaan | Wijk bij Duurstede | 3961 ND | WIJK BIJ DUURSTEDE | 51.97521493 | 5.32240374 | 24-02-11 | 63 | 410415 - SGS 253 GB SONT 70W HF NV DIM D | 24-02-11 | LAMP SHP XO TUB CL 70W E27, HID SHPLucal | SON-T | 70 | 63,3 | [10 empty] | 1310 - MAST AL 8,0 M VERL EL 1,0 M GESCH | 24-02-11 | Aluminium
212778 | 2E MAST VANAF BROEKWG->ROTONDE | SL000024304 Romeinenbaan - Wijk bij Duurstede | Romeinenbaan | Wijk bij Duurstede | 3961 ND | WIJK BIJ DUURSTEDE | 51.97477044 | 5.32197625 | 24-02-11 | 63 | 410415 - SGS 253 GB SONT 70W HF NV DIM D | 24-02-11 | LAMP SHP XO TUB CL 70W E27, HID SHPLucal | SON-T | 70 | 63,3 | [10 empty] | 1310 - MAST AL 8,0 M VERL EL 1,0 M GESCH | 24-02-11 | Aluminium
212779 | 1E MAST VANAF BROEKWG->ROTONDE | SL000024304 Romeinenbaan - Wijk bij Duurstede | Romeinenbaan | Wijk bij Duurstede | 3961 ND | WIJK BIJ DUURSTEDE | 51.97432496 | 5.32158216 | 24-02-11 | 63 | 410415 - SGS 253 GB SONT 70W HF NV DIM D | 24-02-11 | LAMP SHP XO TUB CL 70W E27, HID SHPLucal | SON-T | 70 | 63,3 | [10 empty] | 1310 - MAST AL 8,0 M VERL EL 1,0 M GESCH | 24-02-11 | Aluminium
212780 | ACHTER BEERZE NR. 72 | SL000024304 Romeinenbaan - Wijk bij Duurstede | Romeinenbaan | Wijk bij Duurstede | 3961 ND | WIJK BIJ DUURSTEDE | 51.97523371 | 5.32271377 | 24-02-11 | 29 | 319515 - LIBRA 2565 PLL 36W HF DIM SDU N | 24-02-11 | LAMP PLL 36W KL.830 | PLL HF | 36 | 29 | [10 empty] | 230 - MAST 6 M ST - EL UITL 5 GR | 24-02-11 | Thermisch verzinkt
212781 | ACHTER BEERZE NR. 80 | SL000024304 Romeinenbaan - Wijk bij Duurstede | Romeinenbaan | Wijk bij Duurstede | 3961 ND | WIJK BIJ DUURSTEDE | 51.97523885 | 5.32344498 | 24-02-11 | 29 | 319515 - LIBRA 2565 PLL 36W HF DIM SDU N | 24-02-11 | LAMP PLL 36W KL.830 | PLL HF | 36 | 29 | [10 empty] | 230 - MAST 6 M ST - EL UITL 5 GR | 24-02-11 | Thermisch verzinkt
212782 | KRUISING BROEKWG | SL000024304 Romeinenbaan - Wijk bij Duurstede | Romeinenbaan | Wijk bij Duurstede | 3961 ND | WIJK BIJ DUURSTEDE | 51.96605605 | 5.30685618 | 24-02-11 | 63 | 410415 - SGS 253 GB SONT 70W HF NV DIM D | 24-02-11 | LAMP SHP XO TUB CL 70W E27, HID SHPLucal | SON-T | 70 | 63,3 | [10 empty] | 1310 - MAST AL 8,0 M VERL EL 1,0 M GESCH | 24-02-11 | Aluminium
212783 | KRUISING BROEKWG | SL000024304 Romeinenbaan - Wijk bij Duurstede | Romeinenbaan | Wijk bij Duurstede | 3961 ND | WIJK BIJ DUURSTEDE | 51.96615438 | 5.30643011 | 24-02-11 | 63 | 410415 - SGS 253 GB SONT 70W HF NV DIM D | 24-02-11 | LAMP SHP XO TUB CL 70W E27, HID SHPLucal | SON-T | 70 | 63,3 | [10 empty] | 1310 - MAST AL 8,0 M VERL EL 1,0 M GESCH | 24-02-11 | Aluminium
212784 | KRUISING BROEKWG | SL000024304 Romeinenbaan - Wijk bij Duurstede | Romeinenbaan | Wijk bij Duurstede | 3961 ND | WIJK BIJ DUURSTEDE | 51.96623023 | 5.30595280 | 24-02-11 | 63 | 410415 - SGS 253 GB SONT 70W HF NV DIM D | 24-02-11 | LAMP SHP XO TUB CL 70W E27, HID SHPLucal | SON-T | 70 | 63,3 | [10 empty] | 1310 - MAST AL 8,0 M VERL EL 1,0 M GESCH | 24-02-11 | Aluminium
212785 | KRUISING BROEKWG | SL000024304 Romeinenbaan - Wijk bij Duurstede | Romeinenbaan | Wijk bij Duurstede | 3961 ND | WIJK BIJ DUURSTEDE | 51.96618163 | 5.30548024 | 24-02-11 | 63 | 410415 - SGS 253 GB SONT 70W HF NV DIM D | 24-02-11 | LAMP SHP XO TUB CL 70W E27, HID SHPLucal | SON-T | 70 | 63,3 | [10 empty] | 1310 - MAST AL 8,0 M VERL EL 1,0 M GESCH | 24-02-11 | Aluminium
212790 | VOOR NR. 2 | SL000024447 Groenewoudseweg - Cothen | Groenewoudseweg | Cothen | 3945 BB | COTHEN | 51.99549986 | 5.31558975 | 28-09-10 | 29 | 319515 - LIBRA 2565 PLL 36W HF DIM SDU N | 28-09-10 | LAMP PLL 36W KL.830 | PLL HF | 36 | 29 | [10 empty] | 230 - MAST 6 M ST - EL UITL 5 GR | 28-09-10 | Thermisch verzinkt
212791 | VOOR NR. 8 | SL000024447 Groenewoudseweg - Cothen | Groenewoudseweg | Cothen | 3945 BB | COTHEN | 51.99572755 | 5.31520049 | 28-09-10 | 29 | 319515 - LIBRA 2565 PLL 36W HF DIM SDU N | 28-09-10 | LAMP PLL 36W KL.830 | PLL HF | 36 | 29 | [10 empty] | 230 - MAST 6 M ST - EL UITL 5 GR | 28-09-10 | Thermisch verzinkt
212792 | VOOR NR. 10 | SL000024447 Groenewoudseweg - Cothen | Groenewoudseweg | Cothen | 3945 BB | COTHEN | 51.99598500 | 5.31501731 | 28-09-10 | 29 | 319515 - LIBRA 2565 PLL 36W HF DIM SDU N | 28-09-10 | LAMP PLL 36W KL.830 | PLL HF | 36 | 29 | [10 empty] | 230 - MAST 6 M ST - EL UITL 5 GR | 28-09-10 | Thermisch verzinkt
212793 | VOOR NR. 3 | SL000024447 Groenewoudseweg - Cothen | Groenewoudseweg | Cothen | 3945 BB | COTHEN | 51.99612789 | 5.31466637 | 28-09-10 | 29 | 319515 - LIBRA 2565 PLL 36W HF DIM SDU N | 28-09-10 | LAMP PLL 36W KL.830 | PLL HF | 36 | 29 | [10 empty] | 230 - MAST 6 M ST - EL UITL 5 GR | 28-09-10 | Thermisch verzinkt
212794 | VOOR NR. 5 | SL000024447 Groenewoudseweg - Cothen | Groenewoudseweg | Cothen | 3945 BB | COTHEN | 51.99626462 | 5.31438979 | 28-09-10 | 29 | 319515 - LIBRA 2565 PLL 36W HF DIM SDU N | 28-09-10 | LAMP PLL 36W KL.830 | PLL HF | 36 | 29 | [10 empty] | 230 - MAST 6 M ST - EL UITL 5 GR | 28-09-10 | Thermisch verzinkt
212795 | VOOR NR. 7 | SL000024447 Groenewoudseweg - Cothen | Groenewoudseweg | Cothen | 3945 BB | COTHEN | 51.99637610 | 5.31407200 | 28-09-10 | 29 | 319515 - LIBRA 2565 PLL 36W HF DIM SDU N | 28-09-10 | LAMP PLL 36W KL.830 | PLL HF | 36 | 29 | [10 empty] | 230 - MAST 6 M ST - EL UITL 5 GR | 28-09-10 | Thermisch verzinkt
212796 | VOOR NR. 11 | SL000024349 Dorpsstraat - Cothen | Dorpsstraat | Cothen | 3945 BJ | COTHEN | 51.99654305 | 5.31363451 | 28-09-10 | 29 | 319515 - LIBRA 2565 PLL 36W HF DIM SDU N | 28-09-10 | LAMP PLL 36W KL.830 | PLL HF | 36 | 29 | [10 empty] | 230 - MAST 6 M ST - EL UITL 5 GR | 28-09-10 | Thermisch verzinkt
212797 | VOOR NR. 15 | SL000024349 Dorpsstraat - Cothen | Dorpsstraat | Cothen | 3945 BJ | COTHEN | 51.99668419 | 5.31324299 | 28-09-10 | 29 | 319515 - LIBRA 2565 PLL 36W HF DIM SDU N | 28-09-10 | LAMP PLL 36W KL.830 | PLL HF | 36 | 29 | [10 empty] | 230 - MAST 6 M ST - EL UITL 5 GR | 28-09-10 | Thermisch verzinkt
212798 | VOOR NR. 19 | SL000024349 Dorpsstraat - Cothen | Dorpsstraat | Cothen | 3945 BJ | COTHEN | 51.99687060 | 5.31291512 | 28-09-10 | 29 | 319515 - LIBRA 2565 PLL 36W HF DIM SDU N | 28-09-10 | LAMP PLL 36W KL.830 | PLL HF | 36 | 29 | [10 empty] | 230 - MAST 6 M ST - EL UITL 5 GR | 28-09-10 | Thermisch verzinkt
212799 | VOOR NR. 23 | SL000024349 Dorpsstraat - Cothen | Dorpsstraat | Cothen | 3945 BJ | COTHEN | 51.99703763 | 5.31257601 | 28-09-10 | 29 | 319515 - LIBRA 2565 PLL 36W HF DIM SDU N | 28-09-10 | LAMP PLL 36W KL.830 | PLL HF | 36 | 29 | [10 empty] | 230 - MAST 6 M ST - EL UITL 5 GR | 28-09-10 | Thermisch verzinkt
212800 | VOOR NR. 25 | SL000024349 Dorpsstraat - Cothen | Dorpsstraat | Cothen | 3945 BJ | COTHEN | 51.99717229 | 5.31230142 | 28-09-10 | 29 | 319515 - LIBRA 2565 PLL 36W HF DIM SDU N | 28-09-10 | LAMP PLL 36W KL.830 | PLL HF | 36 | 29 | [10 empty] | 230 - MAST 6 M ST - EL UITL 5 GR | 28-09-10 | Thermisch verzinkt
212801 | VOOR RN. 27 A | SL000024349 Dorpsstraat - Cothen | Dorpsstraat | Cothen | 3945 BJ | COTHEN | 51.99737111 | 5.31207668 | 28-09-10 | 29 | 319515 - LIBRA 2565 PLL 36W HF DIM SDU N | 28-09-10 | LAMP PLL 36W KL.830 | PLL HF | 36 | 29 | [10 empty] | MST 6M VZ VJ UEV D48 L1000 R6005 100.J.1 | 18-11-15 | Thermisch verzinkt Gepoedercoat | RAL6005
212802 | VOOR NR. 29-31 | SL000024349 Dorpsstraat - Cothen | Dorpsstraat | Cothen | 3945 BJ | COTHEN | 51.99763882 | 5.31192591 | 28-09-10 | 29 | 319515 - LIBRA 2565 PLL 36W HF DIM SDU N | 28-09-10 | LAMP PLL 36W KL.830 | PLL HF | 36 | 29 | [10 empty] | 230 - MAST 6 M ST - EL UITL 5 GR | 28-09-10 | Thermisch verzinkt
212803 | VOOR NR. 35 | SL000024349 Dorpsstraat - Cothen | Dorpsstraat | Cothen | 3945 BJ | COTHEN | 51.99783541 | 5.31187107 | 28-09-10 | 29 | 319515 - LIBRA 2565 PLL 36W HF DIM SDU N | 28-09-10 | LAMP PLL 36W KL.830 | PLL HF | 36 | 29 | [10 empty] | 230 - MAST 6 M ST - EL UITL 5 GR | 28-09-10 | Thermisch verzinkt
212804 | VOOR NR. 39 | SL000024349 Dorpsstraat - Cothen | Dorpsstraat | Cothen | 3945 BJ | COTHEN | 51.99804201 | 5.31178689 | 28-09-10 | 29 | 319515 - LIBRA 2565 PLL 36W HF DIM SDU N | 28-09-10 | LAMP PLL 36W KL.830 | PLL HF | 36 | 29 | [10 empty] | 230 - MAST 6 M ST - EL UITL 5 GR | 28-09-10 | Thermisch verzinkt
212805 | VOOR NR. 45 | SL000024349 Dorpsstraat - Cothen | Dorpsstraat | Cothen | 3945 BJ | COTHEN | 51.99831743 | 5.31162980 | 28-09-10 | 29 | 319515 - LIBRA 2565 PLL 36W HF DIM SDU N | 28-09-10 | LAMP PLL 36W KL.830 | PLL HF | 36 | 29 | [10 empty] | 230 - MAST 6 M ST - EL UITL 5 GR | 28-09-10 | Thermisch verzinkt
212806 | VOOR NR. 47 | SL000024349 Dorpsstraat - Cothen | Dorpsstraat | Cothen | 3945 BJ | COTHEN | 51.99856552 | 5.31150304 | 28-09-10 | 29 | 319515 - LIBRA 2565 PLL 36W HF DIM SDU N | 28-09-10 | LAMP PLL 36W KL.830 | PLL HF | 36 | 29 | [10 empty] | 230 - MAST 6 M ST - EL UITL 5 GR | 28-09-10 | Thermisch verzinkt
212807 | T.O. NR. 49 | SL000024349 Dorpsstraat - Cothen | Dorpsstraat | Cothen | 3945 BJ | COTHEN | 51.99873305 | 5.31165015 | 28-09-10 | 29 | 319515 - LIBRA 2565 PLL 36W HF DIM SDU N | 28-09-10 | LAMP PLL 36W KL.830 | PLL HF | 36 | 29 | [10 empty] | 230 - MAST 6 M ST - EL UITL 5 GR | 28-09-10 | Thermisch verzinkt
212808 | VOOR NR. 55 | SL000024349 Dorpsstraat - Cothen | Dorpsstraat | Cothen | 3945 BJ | COTHEN | 51.99895188 | 5.31175207 | 28-09-10 | 29 | 319515 - LIBRA 2565 PLL 36W HF DIM SDU N | 28-09-10 | LAMP PLL 36W KL.830 | PLL HF | 36 | 29 | [10 empty] | 230 - MAST 6 M ST - EL UITL 5 GR | 28-09-10 | Thermisch verzinkt
212809 | SCHUIN T.O. NR. 1 | SL000024349 Dorpsstraat - Cothen | Dorpsstraat | Cothen | 3945 BJ | COTHEN | 51.99900522 | 5.31201495 | 28-09-10 | 29 | 358912 - LIBRA 2565 PLL 36W HF DIM DYNAD | 28-09-10 | LAMP PLL 36W KL.830 | PLL HF | 36 | 29 | [10 empty] | 230 - MAST 6 M ST - EL UITL 5 GR | 28-09-10 | Thermisch verzinkt
212810 | T.O. NR. 1 | SL000024349 Dorpsstraat - Cothen | Dorpsstraat | Cothen | 3945 BJ | COTHEN | 51.99920608 | 5.31240008 | 28-09-10 | 46 | 319715 - 2570 PLL 55W HF DIM SDU NV | 28-09-10 | LAMP PLL 55W KL.830 | PLL HF |  | 46 | [10 empty] | 253 - MAST 6,7 M ST VERL (8,0 M) | 28-09-10 | Thermisch verzinkt |  | 5207 - UITL EL 1,0 M 5 GR
212811 | VOOR NR. 1 | SL000024349 Dorpsstraat - Cothen | Dorpsstraat | Cothen | 3945 BJ | COTHEN | 51.99914933 | 5.31210376 | 28-09-10 | 27 | ARM 2550 IRIS PLL 18/24W R7035 | 28-09-10 | LAMP MASTER PLL 24W KL.830 | PLL HF | 24 | 27 | [10 empty] | 5 - MAST 4,5 M ST VERL | 28-09-10 | Thermisch verzinkt
212812 | SCHUIN VOOR NR. 1 | SL000024349 Dorpsstraat - Cothen | Dorpsstraat | Cothen | 3945 BJ | COTHEN | 51.99939261 | 5.31243836 | 28-09-10 | 27 | ARM 2550 IRIS PLL 18/24W R7035 | 28-09-10 | LAMP MASTER PLL 24W KL.830 | PLL HF | 24 | 27 | [10 empty] | 5 - MAST 4,5 M ST VERL | 28-09-10 | Thermisch verzinkt
212813 | NST NR. 34 | SL000024349 Dorpsstraat - Cothen | Dorpsstraat | Cothen | 3945 BJ | COTHEN | 51.99859043 | 5.31168198 | 28-09-10 | 27 | ARM 2000 KEGEL PLL 24W/840 4M SN R9005 | 28-09-10 | LAMP MASTER PLL 24W KL.830 | PLL HF | 24 | 27 | [10 empty] | 219 - MAST 4,0m ST CONISCH OPZ 60MM PC | 28-09-10 | Thermisch verzinkt
212814 | SCHUIN ACHTER NR. 34 | SL000024349 Dorpsstraat - Cothen | Dorpsstraat | Cothen | 3945 BJ | COTHEN | 51.99857583 | 5.31219203 | 28-09-10 | 27 | ARM 2000 KEGEL PLL 24W/840 4M SN R9005 | 28-09-10 | LAMP MASTER PLL 24W KL.830 | PLL HF | 24 | 27 | [10 empty] | 219 - MAST 4,0m ST CONISCH OPZ 60MM PC | 28-09-10 | Thermisch verzinkt
212815 | ACHTER NR. 24 | SL000024349 Dorpsstraat - Cothen | Dorpsstraat | Cothen | 3945 BJ | COTHEN | 51.99866282 | 5.31212212 | 28-09-10 | 27 | ARM 2000 KEGEL PLL 24W/840 4M SN R9005 | 28-09-10 | LAMP MASTER PLL 24W KL.830 | PLL HF | 24 | 27 | [10 empty] | 219 - MAST 4,0m ST CONISCH OPZ 60MM PC | 28-09-10 | Thermisch verzinkt
212816 | 1E MAST LINKS VANAF BOTERSLOOT | SL000024303 Romulus - Wijk bij Duurstede | Romulus | Wijk bij Duurstede | 3962 LC | WIJK BIJ DUURSTEDE | 51.97986070 | 5.33119886 | 07-07-10 | 46 | 319715 - 2570 PLL 55W HF DIM SDU NV | 07-07-10 | LAMP PLL 55W KL.830 | PLL HF |  | 46 | [10 empty] | 253 - MAST 6,7 M ST VERL (8,0 M) | 07-07-10 | Thermisch verzinkt |  | 5207 - UITL EL 1,0 M 5 GR |  | Armatuur vervangen door LED, nog niet geregistreerd
212817 | 2E MAST LINKS VANAF ROMULUS | SL000034625 Boterslootweg - Wijk bij Duurstede | Boterslootweg | Wijk bij Duurstede | 3960 BA | WIJK BIJ DUURSTEDE | 51.97956133 | 5.33050340 | 07-07-10 | 58 | ARM SGS 253 CPO-T 60W K EB I OC PC GR LS | 07-07-10 | LAMP MASTER CPO-TW 60W / 728 PGZ12 | CPO |  | 58 | [10 empty] | 1310 - MAST AL 8,0 M VERL EL 1,0 M GESCH | 07-07-10 | Aluminium
212818 | 1E MAST RECHTS VANAF ROMULUS | SL000034625 Boterslootweg - Wijk bij Duurstede | Boterslootweg | Wijk bij Duurstede | 3960 BA | WIJK BIJ DUURSTEDE | 51.97973464 | 5.33082474 | 07-07-10 | 58 | ARM SGS 253 CPO-T 60W K EB I OC PC GR LS | 07-07-10 | LAMP MASTER CPO-TW 60W / 728 PGZ12 | CPO |  | 58 | [10 empty] | 1310 - MAST AL 8,0 M VERL EL 1,0 M GESCH | 07-07-10 | Aluminium
212819 | T.O. ROMULUS | SL000034625 Boterslootweg - Wijk bij Duurstede | Boterslootweg | Wijk bij Duurstede | 3960 BA | WIJK BIJ DUURSTEDE | 51.97960332 | 5.33110781 | 07-07-10 | 58 | ARM SGS 253 CPO-T 60W K EB I OC PC GR LS | 07-07-10 | LAMP MASTER CPO-TW 60W / 728 PGZ12 | CPO |  | 58 | [10 empty] | 1310 - MAST AL 8,0 M VERL EL 1,0 M GESCH | 13-04-16 | Aluminium
212820 | 4E MAST VANAF ZIGZAGOVEN | SL000034625 Boterslootweg - Wijk bij Duurstede | Boterslootweg | Wijk bij Duurstede | 3960 BA | WIJK BIJ DUURSTEDE | 51.97956809 | 5.33143304 | 07-07-10 | 52 | 395612 - SGS 253 GB CPO TW 45W NV | 07-07-10 | LAMP MASTER CPO-TW 45W / 628 PGZ12 | CPO | 45 | 52 | [10 empty] | 1310 - MAST AL 8,0 M VERL EL 1,0 M GESCH | 07-07-10 | Aluminium
212821 | 3E MAST VANAF ZIGZAGOVEN | SL000034625 Boterslootweg - Wijk bij Duurstede | Boterslootweg | Wijk bij Duurstede | 3960 BA | WIJK BIJ DUURSTEDE | 51.97942189 | 5.33155329 | 07-07-10 | 52 | 395612 - SGS 253 GB CPO TW 45W NV | 07-07-10 | LAMP MASTER CPO-TW 45W / 628 PGZ12 | CPO | 45 | 52 | [10 empty] | 1310 - MAST AL 8,0 M VERL EL 1,0 M GESCH | 07-07-10 | Aluminium
212822 | 2E MAST LINKS VANAF ZIGZAGOVEN | SL000034625 Boterslootweg - Wijk bij Duurstede | Boterslootweg | Wijk bij Duurstede | 3960 BA | WIJK BIJ DUURSTEDE | 51.97919155 | 5.33153146 | 07-07-10 | 52 | 395612 - SGS 253 GB CPO TW 45W NV | 07-07-10 | LAMP MASTER CPO-TW 45W / 628 PGZ12 | CPO | 45 | 52 | [10 empty] | 1310 - MAST AL 8,0 M VERL EL 1,0 M GESCH | 07-07-10 | Aluminium
212823 | 1E MAST LINKS VANAF ZIGZAGOVEN | SL000034625 Boterslootweg - Wijk bij Duurstede | Boterslootweg | Wijk bij Duurstede | 3960 BA | WIJK BIJ DUURSTEDE | 51.97896893 | 5.33169751 | 07-07-10 | 52 | 395612 - SGS 253 GB CPO TW 45W NV | 07-07-10 | LAMP MASTER CPO-TW 45W / 628 PGZ12 | CPO | 45 | 52 | [10 empty] | 1310 - MAST AL 8,0 M VERL EL 1,0 M GESCH | 07-07-10 | Aluminium
212824 | 1E MAST RECHTS VANAF ZIGZAGOVE | SL000034625 Boterslootweg - Wijk bij Duurstede | Boterslootweg | Wijk bij Duurstede | 3960 BA | WIJK BIJ DUURSTEDE | 51.97873842 | 5.33184539 | 07-07-10 | 52 | 395612 - SGS 253 GB CPO TW 45W NV | 07-07-10 | LAMP MASTER CPO-TW 45W / 628 PGZ12 | CPO | 45 | 52 | [10 empty] | 1310 - MAST AL 8,0 M VERL EL 1,0 M GESCH | 07-07-10 | Aluminium
212825 | 2E MAST RECHTS VANAF ZIGZAGOVE | SL000034625 Boterslootweg - Wijk bij Duurstede | Boterslootweg | Wijk bij Duurstede | 3960 BA | WIJK BIJ DUURSTEDE | 51.97851360 | 5.33199308 | 07-07-10 | 52 | 395612 - SGS 253 GB CPO TW 45W NV | 07-07-10 | LAMP MASTER CPO-TW 45W / 628 PGZ12 | CPO | 45 | 52 | [10 empty] | 1310 - MAST AL 8,0 M VERL EL 1,0 M GESCH | 07-07-10 | Aluminium
212826 | 3E MAST RECHTS VANAF ZIGZAGOVE | SL000034625 Boterslootweg - Wijk bij Duurstede | Boterslootweg | Wijk bij Duurstede | 3960 BA | WIJK BIJ DUURSTEDE | 51.97828101 | 5.33214002 | 07-07-10 | 52 | 395612 - SGS 253 GB CPO TW 45W NV | 07-07-10 | LAMP MASTER CPO-TW 45W / 628 PGZ12 | CPO | 45 | 52 | [10 empty] | 1310 - MAST AL 8,0 M VERL EL 1,0 M GESCH | 07-07-10 | Aluminium
212827 | 4E MAST RECHTS VANAF ZIGZAGOVE | SL000034625 Boterslootweg - Wijk bij Duurstede | Boterslootweg | Wijk bij Duurstede | 3960 BA | WIJK BIJ DUURSTEDE | 51.97803346 | 5.33229876 | 07-07-10 | 52 | 395612 - SGS 253 GB CPO TW 45W NV | 07-07-10 | LAMP MASTER CPO-TW 45W / 628 PGZ12 | CPO | 45 | 52 | [10 empty] | 1310 - MAST AL 8,0 M VERL EL 1,0 M GESCH | 07-07-10 | Aluminium
212828 | 19E MAST LINKS VANF FRANKENWG | SL000034625 Boterslootweg - Wijk bij Duurstede | Boterslootweg | Wijk bij Duurstede | 3960 BA | WIJK BIJ DUURSTEDE | 51.97783086 | 5.33241701 | 07-07-10 | 52 | 395612 - SGS 253 GB CPO TW 45W NV | 07-07-10 | LAMP MASTER CPO-TW 45W / 628 PGZ12 | CPO | 45 | 52 | [10 empty] | 1310 - MAST AL 8,0 M VERL EL 1,0 M GESCH | 07-07-10 | Aluminium
212829 | 18E MAST LINKS VANF FRANKENWG | SL000034625 Boterslootweg - Wijk bij Duurstede | Boterslootweg | Wijk bij Duurstede | 3960 BA | WIJK BIJ DUURSTEDE | 51.97758292 | 5.33256378 | 07-07-10 | 52 | 395612 - SGS 253 GB CPO TW 45W NV | 07-07-10 | LAMP MASTER CPO-TW 45W / 628 PGZ12 | CPO | 45 | 52 | [10 empty] | 1310 - MAST AL 8,0 M VERL EL 1,0 M GESCH | 07-07-10 | Aluminium
212830 | 17E MAST LINKS VANF FRANKENWG | SL000034625 Boterslootweg - Wijk bij Duurstede | Boterslootweg | Wijk bij Duurstede | 3960 BA | WIJK BIJ DUURSTEDE | 51.97735809 | 5.33271520 | 07-07-10 | 52 | 395612 - SGS 253 GB CPO TW 45W NV | 07-07-10 | LAMP MASTER CPO-TW 45W / 628 PGZ12 | CPO | 45 | 52 | [10 empty] | 1310 - MAST AL 8,0 M VERL EL 1,0 M GESCH | 07-07-10 | Aluminium
212831 | 16E MAST LINKS VANF FRANKENWG | SL000034625 Boterslootweg - Wijk bij Duurstede | Boterslootweg | Wijk bij Duurstede | 3960 BA | WIJK BIJ DUURSTEDE | 51.97712984 | 5.33285631 | 07-07-10 | 52 | 395612 - SGS 253 GB CPO TW 45W NV | 07-07-10 | LAMP MASTER CPO-TW 45W / 628 PGZ12 | CPO | 45 | 52 | [10 empty] | 1310 - MAST AL 8,0 M VERL EL 1,0 M GESCH | 07-07-10 | Aluminium
212832 | 15E MAST LINKS VANF FRANKENWG | SL000034625 Boterslootweg - Wijk bij Duurstede | Boterslootweg | Wijk bij Duurstede | 3960 BA | WIJK BIJ DUURSTEDE | 51.97690458 | 5.33300510 | 07-07-10 | 52 | 395612 - SGS 253 GB CPO TW 45W NV | 07-07-10 | LAMP MASTER CPO-TW 45W / 628 PGZ12 | CPO | 45 | 52 | [10 empty] | 1310 - MAST AL 8,0 M VERL EL 1,0 M GESCH | 07-07-10 | Aluminium
212833 | 14E MAST LINKS VANF FRANKENWG | SL000034625 Boterslootweg - Wijk bij Duurstede | Boterslootweg | Wijk bij Duurstede | 3960 BA | WIJK BIJ DUURSTEDE | 51.97667313 | 5.33314550 | 07-07-10 | 52 | 395612 - SGS 253 GB CPO TW 45W NV | 07-07-10 | LAMP MASTER CPO-TW 45W / 628 PGZ12 | CPO | 45 | 52 | [10 empty] | 1310 - MAST AL 8,0 M VERL EL 1,0 M GESCH | 07-07-10 | Aluminium
212834 | 13E MAST LINKS VANAF FRANKENWE | SL000034625 Boterslootweg - Wijk bij Duurstede | Boterslootweg | Wijk bij Duurstede | 3960 BA | WIJK BIJ DUURSTEDE | 51.97643674 | 5.33325751 | 02-07-10 | 52 | 395612 - SGS 253 GB CPO TW 45W NV | 07-02-10 | LAMP MASTER CPO-TW 45W / 628 PGZ12 | CPO | 45 | 52 | [10 empty] | 1310 - MAST AL 8,0 M VERL EL 1,0 M GESCH | 02-07-10 | Aluminium
212835 | 12E MAST LINKS VANAF FRANKENWE | SL000034625 Boterslootweg - Wijk bij Duurstede | Boterslootweg | Wijk bij Duurstede | 3960 BA | WIJK BIJ DUURSTEDE | 51.97621697 | 5.33343427 | 02-07-10 | 52 | 395612 - SGS 253 GB CPO TW 45W NV | 07-02-10 | LAMP MASTER CPO-TW 45W / 628 PGZ12 | CPO | 45 | 52 | [10 empty] | 1310 - MAST AL 8,0 M VERL EL 1,0 M GESCH | 02-07-10 | Aluminium
212836 | 11E MAST LINKS VANAF FRANKENWE | SL000034625 Boterslootweg - Wijk bij Duurstede | Boterslootweg | Wijk bij Duurstede | 3960 BA | WIJK BIJ DUURSTEDE | 51.97592293 | 5.33358625 | 02-07-10 | 52 | 395612 - SGS 253 GB CPO TW 45W NV | 07-02-10 | LAMP MASTER CPO-TW 45W / 628 PGZ12 | CPO | 45 | 52 | [10 empty] | 1310 - MAST AL 8,0 M VERL EL 1,0 M GESCH | 02-07-10 | Aluminium
212837 | 10E MAST LINKS VANAF FRANKENWE | SL000034625 Boterslootweg - Wijk bij Duurstede | Boterslootweg | Wijk bij Duurstede | 3960 BA | WIJK BIJ DUURSTEDE | 51.97576455 | 5.33378200 | 02-07-10 | 52 | 395612 - SGS 253 GB CPO TW 45W NV | 07-02-10 | LAMP MASTER CPO-TW 45W / 628 PGZ12 | CPO | 45 | 52 | [10 empty] | 1310 - MAST AL 8,0 M VERL EL 1,0 M GESCH | 02-07-10 | Aluminium
212838 | 9E MAST LINKS VANAF FRANKENWEG | SL000034625 Boterslootweg - Wijk bij Duurstede | Boterslootweg | Wijk bij Duurstede | 3960 BA | WIJK BIJ DUURSTEDE | 51.97559721 | 5.33408011 | 02-07-10 | 52 | 395612 - SGS 253 GB CPO TW 45W NV | 07-02-10 | LAMP MASTER CPO-TW 45W / 628 PGZ12 | CPO | 45 | 52 | [10 empty] | 1310 - MAST AL 8,0 M VERL EL 1,0 M GESCH | 02-07-10 | Aluminium
212839 | 8E MAST LINKS VANAF FRANKENWEG | SL000034625 Boterslootweg - Wijk bij Duurstede | Boterslootweg | Wijk bij Duurstede | 3960 BA | WIJK BIJ DUURSTEDE | 51.97545343 | 5.33440768 | 02-07-10 | 52 | 395612 - SGS 253 GB CPO TW 45W NV | 07-02-10 | LAMP MASTER CPO-TW 45W / 628 PGZ12 | CPO | 45 | 52 | [10 empty] | 1310 - MAST AL 8,0 M VERL EL 1,0 M GESCH | 02-07-10 | Aluminium
212840 | 7E MAST LINKS VANAF FRANKENWEG | SL000034625 Boterslootweg - Wijk bij Duurstede | Boterslootweg | Wijk bij Duurstede | 3960 BA | WIJK BIJ DUURSTEDE | 51.97534571 | 5.33477928 | 02-07-10 | 52 | 395612 - SGS 253 GB CPO TW 45W NV | 07-02-10 | LAMP MASTER CPO-TW 45W / 628 PGZ12 | CPO | 45 | 52 | [10 empty] | 1310 - MAST AL 8,0 M VERL EL 1,0 M GESCH | 02-07-10 | Aluminium
212841 | 6E MAST LINKS VANAF FRANKENWEG | SL000034625 Boterslootweg - Wijk bij Duurstede | Boterslootweg | Wijk bij Duurstede | 3960 BA | WIJK BIJ DUURSTEDE | 51.97528599 | 5.33517081 | 02-07-10 | 52 | 395612 - SGS 253 GB CPO TW 45W NV | 07-02-10 | LAMP MASTER CPO-TW 45W / 628 PGZ12 | CPO | 45 | 52 | [10 empty] | 1310 - MAST AL 8,0 M VERL EL 1,0 M GESCH | 02-07-10 | Aluminium
212842 | 5E MAST LINKS VANAF FRANKENWEG | SL000034625 Boterslootweg - Wijk bij Duurstede | Boterslootweg | Wijk bij Duurstede | 3960 BA | WIJK BIJ DUURSTEDE | 51.97526385 | 5.33557055 | 02-07-10 | 52 | 395612 - SGS 253 GB CPO TW 45W NV | 07-02-10 | LAMP MASTER CPO-TW 45W / 628 PGZ12 | CPO | 45 | 52 | [10 empty] | 1310 - MAST AL 8,0 M VERL EL 1,0 M GESCH | 02-07-10 | Aluminium
212843 | 4E MAST LINKS VANAF FRANKENWEG | SL000034625 Boterslootweg - Wijk bij Duurstede | Boterslootweg | Wijk bij Duurstede | 3960 BA | WIJK BIJ DUURSTEDE | 51.97523627 | 5.33596610 | 02-07-10 | 52 | 395612 - SGS 253 GB CPO TW 45W NV | 07-02-10 | LAMP MASTER CPO-TW 45W / 628 PGZ12 | CPO | 45 | 52 | [10 empty] | 1310 - MAST AL 8,0 M VERL EL 1,0 M GESCH | 02-07-10 | Aluminium
212844 | 3E MAST LINKS VANAF FRANKENWEG | SL000034625 Boterslootweg - Wijk bij Duurstede | Boterslootweg | Wijk bij Duurstede | 3960 BA | WIJK BIJ DUURSTEDE | 51.97520934 | 5.33635364 | 02-07-10 | 52 | 395612 - SGS 253 GB CPO TW 45W NV | 07-02-10 | LAMP MASTER CPO-TW 45W / 628 PGZ12 | CPO | 45 | 52 | [10 empty] | 1310 - MAST AL 8,0 M VERL EL 1,0 M GESCH | 02-07-10 | Aluminium
212901 | NST 116 - 114 | SL000024365 Zandweg - Wijk bij Duurstede | Zandweg | Wijk bij Duurstede | 3962 EE | WIJK BIJ DUURSTEDE | 51.97882844 | 5.34370247 | 01-11-10 | 16 | 389912 - SLIMLIGHT PLS 9W NV | 09-07-10 | LAMP PLS 9W G23 2P KL.830 | PLS | 11 | 16 | [10 empty] | 1999 - TUNNEL/GEVEL-BEVESTIGING | 07-09-10
212902 | ACHTER 116 | SL000024365 Zandweg - Wijk bij Duurstede | Zandweg | Wijk bij Duurstede | 3962 EE | WIJK BIJ DUURSTEDE | 51.97890887 | 5.34389437 | 01-11-10 | 16 | 389912 - SLIMLIGHT PLS 9W NV | 09-07-10 | LAMP PLS 9W G23 2P KL.830 | PLS | 11 | 16 | [10 empty] | 1999 - TUNNEL/GEVEL-BEVESTIGING | 07-09-10
212903 | ACHTER 130 | SL000024365 Zandweg - Wijk bij Duurstede | Zandweg | Wijk bij Duurstede | 3962 EE | WIJK BIJ DUURSTEDE | 51.97919695 | 5.34365674 | 01-11-10 | 15 | 389912 - SLIMLIGHT PLS 9W NV | 09-07-10 | LAMP PLS 9W G23 2P KL.830 | PLS | 9 | 15 | [10 empty] | 1999 - TUNNEL/GEVEL-BEVESTIGING | 07-09-10
212904 | BRANDGANG ACHERTNR 129 | SL000024365 Zandweg - Wijk bij Duurstede | Zandweg | Wijk bij Duurstede | 3962 EE | WIJK BIJ DUURSTEDE | 51.97921049 | 5.34339364 | 01-11-10 | 15 | 389912 - SLIMLIGHT PLS 9W NV | 09-07-10 | LAMP PLS 9W G23 2P KL.830 | PLS | 9 | 15 | [10 empty] | 1999 - TUNNEL/GEVEL-BEVESTIGING | 07-09-10
212905 | BRANDGANG ACHERTNR 129 | SL000024365 Zandweg - Wijk bij Duurstede | Zandweg | Wijk bij Duurstede | 3962 EE | WIJK BIJ DUURSTEDE | 51.97928174 | 5.34358991 | 01-11-10 | 15 | 389912 - SLIMLIGHT PLS 9W NV | 09-07-10 | LAMP PLS 9W G23 2P KL.830 | PLS | 9 | 15 | [10 empty] | 1999 - TUNNEL/GEVEL-BEVESTIGING | 07-09-10
212906 | BRANDGANG ACHERTNR 129 | SL000024365 Zandweg - Wijk bij Duurstede | Zandweg | Wijk bij Duurstede | 3962 EE | WIJK BIJ DUURSTEDE | 51.97940020 | 5.34349805 | 01-11-10 | 15 | 389912 - SLIMLIGHT PLS 9W NV | 09-07-10 | LAMP PLS 9W G23 2P KL.830 | PLS | 9 | 15 | [10 empty] | 1999 - TUNNEL/GEVEL-BEVESTIGING | 07-09-10
212907 | BRANDGANG ACHERTNR 129 | SL000024365 Zandweg - Wijk bij Duurstede | Zandweg | Wijk bij Duurstede | 3962 EE | WIJK BIJ DUURSTEDE | 51.97955471 | 5.34339405 | 01-11-10 | 15 | 389912 - SLIMLIGHT PLS 9W NV | 09-07-10 | LAMP PLS 9W G23 4P KL.830 | PLS | 9 | 15 | [10 empty] | 1999 - TUNNEL/GEVEL-BEVESTIGING | 07-09-10
212908 | ACHTER 152 | SL000024365 Zandweg - Wijk bij Duurstede | Zandweg | Wijk bij Duurstede | 3962 EE | WIJK BIJ DUURSTEDE | 51.97964004 | 5.34330700 | 01-11-10 | 15 | 389912 - SLIMLIGHT PLS 9W NV | 09-07-10 | LAMP PLS 9W G23 2P KL.830 | PLS | 9 | 15 | [10 empty] | 1999 - TUNNEL/GEVEL-BEVESTIGING | 07-09-10
212909 | NST 154 | SL000024365 Zandweg - Wijk bij Duurstede | Zandweg | Wijk bij Duurstede | 3962 EE | WIJK BIJ DUURSTEDE | 51.97972557 | 5.34313846 | 01-11-10 | 15 | 389912 - SLIMLIGHT PLS 9W NV | 09-07-10 | LAMP PLS 9W G23 2P KL.830 | PLS | 9 | 15 | [10 empty] | 1999 - TUNNEL/GEVEL-BEVESTIGING | 07-09-10
212910 | ACHTER 162 | SL000024365 Zandweg - Wijk bij Duurstede | Zandweg | Wijk bij Duurstede | 3962 EE | WIJK BIJ DUURSTEDE | 51.97979375 | 5.34318479 | 01-11-10 | 15 | 389912 - SLIMLIGHT PLS 9W NV | 09-07-10 | LAMP PLS 9W G23 2P KL.830 | PLS | 9 | 15 | [10 empty] | 1999 - TUNNEL/GEVEL-BEVESTIGING | 07-09-10
213289 | 2E MAST VANAF FRANKENWG | SL000024298 Veilingmeester - Wijk bij Duurstede | Veilingmeester | Wijk bij Duurstede | 3962 CS | Wijk bij Duurstede | 51.97735356 | 5.34322314 | 02-09-10 | 27 | 357612 - ALURA PLL 24W HF | 09-02-10 | LAMP MASTER PLL 24W KL.830 | PLL HF | 24 | 27 | [10 empty] | 283 - MAST 4,0 M ST CON | 02-09-10 | Thermisch verzinkt
213290 | 3E MAST VANAF FRANKENWG | SL000024298 Veilingmeester - Wijk bij Duurstede | Veilingmeester | Wijk bij Duurstede | 3962 CS | Wijk bij Duurstede | 51.97714959 | 5.34323868 | 02-09-10 | 27 | 357612 - ALURA PLL 24W HF | 09-02-10 | LAMP MASTER PLL 24W KL.830 | PLL HF | 24 | 27 | [10 empty] | 283 - MAST 4,0 M ST CON | 02-09-10 | Thermisch verzinkt
213291 | HOEK VEILINGPARK | SL000024298 Veilingmeester - Wijk bij Duurstede | Veilingmeester | Wijk bij Duurstede | 3962 CS | Wijk bij Duurstede | 51.97693950 | 5.34341798 | 02-09-10 | 27 | 357612 - ALURA PLL 24W HF | 09-02-10 | LAMP MASTER PLL 24W KL.830 | PLL HF | 24 | 27 | [10 empty] | 283 - MAST 4,0 M ST CON | 02-09-10 | Thermisch verzinkt
213292 | 1E MAST VANAF VEILINGMEESTER | SL000024297 Veilingpark - Wijk bij Duurstede | Veilingpark | Wijk bij Duurstede | 3962 CM | Wijk bij Duurstede | 51.97678976 | 5.34320477 | 02-09-10 | 27 | 357612 - ALURA PLL 24W HF | 09-02-10 | LAMP MASTER PLL 24W KL.830 | PLL HF | 24 | 27 | [10 empty] | 219 - MAST 4,0m ST CONISCH OPZ 60MM PC | 02-09-10 | Thermisch verzinkt
213293 | BY 21 | SL000024297 Veilingpark - Wijk bij Duurstede | Veilingpark | Wijk bij Duurstede | 3962 CM | Wijk bij Duurstede | 51.97662050 | 5.34295125 | 02-09-10 | 27 | 357612 - ALURA PLL 24W HF | 09-02-10 | LAMP MASTER PLL 24W KL.830 | PLL HF | 24 | 27 | [10 empty] | 219 - MAST 4,0m ST CONISCH OPZ 60MM PC | 02-09-10 | Thermisch verzinkt
213294 | BY 17 | SL000024297 Veilingpark - Wijk bij Duurstede | Veilingpark | Wijk bij Duurstede | 3962 CM | Wijk bij Duurstede | 51.97641486 | 5.34305894 | 02-09-10 | 27 | 357612 - ALURA PLL 24W HF | 09-02-10 | LAMP MASTER PLL 24W KL.830 | PLL HF | 24 | 27 | [10 empty] | 219 - MAST 4,0m ST CONISCH OPZ 60MM PC | 02-09-10 | Thermisch verzinkt
213295 | BY 9 | SL000024297 Veilingpark - Wijk bij Duurstede | Veilingpark | Wijk bij Duurstede | 3962 CM | Wijk bij Duurstede | 51.97620947 | 5.34311444 | 02-09-10 | 27 | 357612 - ALURA PLL 24W HF | 09-02-10 | LAMP MASTER PLL 24W KL.830 | PLL HF | 24 | 27 | [10 empty] | 219 - MAST 4,0m ST CONISCH OPZ 60MM PC | 02-09-10 | Thermisch verzinkt
213296 | BY 7 | SL000024297 Veilingpark - Wijk bij Duurstede | Veilingpark | Wijk bij Duurstede | 3962 CM | Wijk bij Duurstede | 51.97596935 | 5.34311811 | 02-09-10 | 27 | 357612 - ALURA PLL 24W HF | 09-02-10 | LAMP MASTER PLL 24W KL.830 | PLL HF | 24 | 27 | [10 empty] | 219 - MAST 4,0m ST CONISCH OPZ 60MM PC | 02-09-10 | Thermisch verzinkt
213297 | BY 5 | SL000024297 Veilingpark - Wijk bij Duurstede | Veilingpark | Wijk bij Duurstede | 3962 CM | Wijk bij Duurstede | 51.97593236 | 5.34276847 | 02-09-10 | 27 | 357612 - ALURA PLL 24W HF | 09-02-10 | LAMP MASTER PLL 24W KL.830 | PLL HF | 24 | 27 | [10 empty] | 219 - MAST 4,0m ST CONISCH OPZ 60MM PC | 02-09-10 | Thermisch verzinkt
213299 | HOEK FRANKENWEG | SL000024298 Veilingmeester - Wijk bij Duurstede | Veilingmeester | Wijk bij Duurstede | 3962 CS | Wijk bij Duurstede | 51.97748566 | 5.34313853 | 02-09-10 | 27 | 357612 - ALURA PLL 24W HF | 09-02-10 | LAMP MASTER PLL 24W KL.830 | PLL HF | 24 | 27 | [10 empty] | 283 - MAST 4,0 M ST CON | 02-09-10 | Thermisch verzinkt
213301 | NST 1 | SL000024297 Veilingpark - Wijk bij Duurstede | Veilingpark | Wijk bij Duurstede | 3962 CM | Wijk bij Duurstede | 51.97606368 | 5.34241823 | 02-09-10 | 27 | 357612 - ALURA PLL 24W HF | 09-02-10 | LAMP MASTER PLL 24W KL.830 | PLL HF | 24 | 27 | [10 empty] | 219 - MAST 4,0m ST CONISCH OPZ 60MM PC | 02-09-10 | Thermisch verzinkt
213302 | ACHTER 15 PARKEERPLAATS | SL000024297 Veilingpark - Wijk bij Duurstede | Veilingpark | Wijk bij Duurstede | 3962 CM | Wijk bij Duurstede | 51.97636775 | 5.34239654 | 02-09-10 | 27 | 357612 - ALURA PLL 24W HF | 09-02-10 | LAMP MASTER PLL 24W KL.830 | PLL HF | 24 | 27 | [10 empty] | 219 - MAST 4,0m ST CONISCH OPZ 60MM PC | 02-09-10 | Thermisch verzinkt
213303 | ACHTER 21 PARKEERPLAATS | SL000024297 Veilingpark - Wijk bij Duurstede | Veilingpark | Wijk bij Duurstede | 3962 CM | Wijk bij Duurstede | 51.97653120 | 5.34254785 | 02-09-10 | 27 | 357612 - ALURA PLL 24W HF | 09-02-10 | LAMP MASTER PLL 24W KL.830 | PLL HF | 24 | 27 | [10 empty] | 219 - MAST 4,0m ST CONISCH OPZ 60MM PC | 02-09-10 | Thermisch verzinkt
213304 | ACHTER 11 PARKEERPLAATS | SL000024297 Veilingpark - Wijk bij Duurstede | Veilingpark | Wijk bij Duurstede | 3962 CM | Wijk bij Duurstede | 51.97624839 | 5.34256655 | 02-09-10 | 27 | 357612 - ALURA PLL 24W HF | 09-02-10 | LAMP MASTER PLL 24W KL.830 | PLL HF | 24 | 27 | [10 empty] | 219 - MAST 4,0m ST CONISCH OPZ 60MM PC | 02-09-10 | Thermisch verzinkt
213305 | NST 21 | SL000024297 Veilingpark - Wijk bij Duurstede | Veilingpark | Wijk bij Duurstede | 3962 CM | Wijk bij Duurstede | 51.97662549 | 5.34268030 | 02-09-10 | 27 | 357612 - ALURA PLL 24W HF | 09-02-10 | LAMP MASTER PLL 24W KL.830 | PLL HF | 24 | 27 | [10 empty] | 219 - MAST 4,0m ST CONISCH OPZ 60MM PC | 02-09-10 | Thermisch verzinkt
213306 | VOOR 27 | SL000024297 Veilingpark - Wijk bij Duurstede | Veilingpark | Wijk bij Duurstede | 3962 CM | Wijk bij Duurstede | 51.97674408 | 5.34260949 | 02-09-10 | 27 | 357612 - ALURA PLL 24W HF | 09-02-10 | LAMP MASTER PLL 24W KL.830 | PLL HF | 24 | 27 | [10 empty] | 219 - MAST 4,0m ST CONISCH OPZ 60MM PC | 02-09-10 | Thermisch verzinkt
215116 | 6E MAST LINKS VANAF DE ZANDWG | SL000024404 Remus - Wijk bij Duurstede | Remus | Wijk bij Duurstede | 3962 KZ | Wijk bij Duurstede | 51.98124643 | 5.33739651 | 02-09-11 | 29 | 319515 - LIBRA 2565 PLL 36W HF DIM SDU N | 09-02-11 | LAMP PLL 36W KL.830 | PLL HF | 36 | 29 | [10 empty] | 230 - MAST 6 M ST - EL UITL 5 GR | 02-09-11 | Thermisch verzinkt
215154 | ACHTERZIJDE SPORTHAL | SL000024337 Karolingersweg - Wijk bij Duurstede | Karolingersweg | Wijk bij Duurstede | 3962 AA | WIJK BIJ DUURSTEDE | 51.97809838 | 5.34205095 | 01-09-11 | 39 | ARM 2565 LIBRA PLL 36W KR STEEN R9007 | 09-01-11 | LAMP PLL 36W KL.830 | PLL HF | 36 | 39 | [10 empty] | 230 - MAST 6 M ST - EL UITL 5 GR | 01-09-11 | Thermisch verzinkt
215155 | ACHTERZIJDE SPORTHAL | SL000024337 Karolingersweg - Wijk bij Duurstede | Karolingersweg | Wijk bij Duurstede | 3962 AA | WIJK BIJ DUURSTEDE | 51.97817331 | 5.34236326 | 01-09-11 | 39 | ARM 2565 LIBRA PLL 36W KR STEEN R9007 | 09-01-11 | LAMP PLL 36W KL.830 | PLL HF | 36 | 39 | [10 empty] | 230 - MAST 6 M ST - EL UITL 5 GR | 01-09-11 | Thermisch verzinkt
215361 | TO KROMMERIJNDER 11 | SL000024429 Krommerijnder - Wijk bij Duurstede | Krommerijnder | Wijk bij Duurstede | 3962 GG | WIJK BIJ DUURSTEDE | 51.97388307 | 5.34766312 | 04-04-11 | 27 | ARM 2565 LIBRA PLL 24W KR STEEN R9007 | 04-04-11 | LAMP MASTER PLL 24W KL.830 | PLL HF | 24 | 27 | [10 empty] | 5 - MAST 4,5 M ST VERL | 04-04-11 | Thermisch verzinkt
215362 | TO KROMMERIJNDER 17 | SL000024429 Krommerijnder - Wijk bij Duurstede | Krommerijnder | Wijk bij Duurstede | 3962 GG | WIJK BIJ DUURSTEDE | 51.97405193 | 5.34792362 | 04-04-11 | 27 | ARM 2565 LIBRA PLL 24W KR STEEN R9007 | 04-04-11 | LAMP MASTER PLL 24W KL.830 | PLL HF | 24 | 27 | [10 empty] | 5 - MAST 4,5 M ST VERL | 04-04-11 | Thermisch verzinkt
215433 | T.O. NR. 1 (PROEF LED ARMATUU | SL000024414 Molenvliet - Wijk bij Duurstede | Molenvliet | Wijk bij Duurstede | 3961 MT | WIJK BIJ DUURSTEDE | 51.97064339 | 5.31708890 | 09-05-11 | 61 | 490212 - LED PROEF WbD 60W NV | 05-09-11 | LAMP SON 50W I E27 PH | SON | 50 | 61 | [10 empty] | 277 - MAST 6,7 M ST VERL(8M) | 09-05-11 | Thermisch verzinkt |  | 5277 - UITL EL 1,0 M 5GR
215434 | T.O. NR. 1 (PROEF LED ARMATUUR | SL000024414 Molenvliet - Wijk bij Duurstede | Molenvliet | Wijk bij Duurstede | 3961 MT | WIJK BIJ DUURSTEDE | 51.97075303 | 5.31653315 | 09-05-11 | 61 | 490212 - LED PROEF WbD 60W NV | 05-09-11 | LAMP SON 50W I E27 PH | SON | 50 | 61 | [10 empty] | 277 - MAST 6,7 M ST VERL(8M) | 09-05-11 | Thermisch verzinkt |  | 5277 - UITL EL 1,0 M 5GR
215435 | TUSSEN NR. 1-3 (PROEF LED ARMA | SL000024414 Molenvliet - Wijk bij Duurstede | Molenvliet | Wijk bij Duurstede | 3961 MT | WIJK BIJ DUURSTEDE | 51.97076932 | 5.31611903 | 09-05-11 | 61 | 490212 - LED PROEF WbD 60W NV | 05-09-11 | LAMP SON 50W I E27 PH | SON | 50 | 61 | [10 empty] | 277 - MAST 6,7 M ST VERL(8M) | 09-05-11 | Thermisch verzinkt |  | 5277 - UITL EL 1,0 M 5GR
215436 | TO NR 2 | SL000024414 Molenvliet - Wijk bij Duurstede | Molenvliet | Wijk bij Duurstede | 3961 MT | WIJK BIJ DUURSTEDE | 51.97096321 | 5.31575910 | 09-05-11 | 46 | 319715 - 2570 PLL 55W HF DIM SDU NV | 05-09-11 | LAMP PLL 55W KL.830 | PLL HF |  | 46 | [10 empty] | 277 - MAST 6,7 M ST VERL(8M) | 09-05-11 | Thermisch verzinkt |  | 5277 - UITL EL 1,0 M 5GR
215437 | TO NR 5 | SL000024414 Molenvliet - Wijk bij Duurstede | Molenvliet | Wijk bij Duurstede | 3961 MT | WIJK BIJ DUURSTEDE | 51.97101640 | 5.31524911 | 09-05-11 | 46 | 319715 - 2570 PLL 55W HF DIM SDU NV | 05-09-11 | LAMP PLL 55W KL.830 | PLL HF |  | 46 | [10 empty] | 277 - MAST 6,7 M ST VERL(8M) | 09-05-11 | Thermisch verzinkt |  | 5277 - UITL EL 1,0 M 5GR
215438 | TO NR 4 | SL000024414 Molenvliet - Wijk bij Duurstede | Molenvliet | Wijk bij Duurstede | 3961 MT | WIJK BIJ DUURSTEDE | 51.97120021 | 5.31492678 | 09-05-11 | 46 | 319715 - 2570 PLL 55W HF DIM SDU NV | 05-09-11 | LAMP PLL 55W KL.830 | PLL HF |  | 46 | [10 empty] | 277 - MAST 6,7 M ST VERL(8M) | 09-05-11 | Thermisch verzinkt |  | 5277 - UITL EL 1,0 M 5GR
215439 | KRUISING MOLENVLIET / HOEFZIJD | SL000024414 Molenvliet - Wijk bij Duurstede | Molenvliet | Wijk bij Duurstede | 3961 MT | WIJK BIJ DUURSTEDE | 51.97124132 | 5.31446235 | 09-05-11 | 46 | 319715 - 2570 PLL 55W HF DIM SDU NV | 05-09-11 | LAMP PLL 55W KL.830 | PLL HF |  | 46 | [10 empty] | 277 - MAST 6,7 M ST VERL(8M) | 09-05-11 | Thermisch verzinkt |  | 5277 - UITL EL 1,0 M 5GR
215440 | TO NR 6 | SL000024414 Molenvliet - Wijk bij Duurstede | Molenvliet | Wijk bij Duurstede | 3961 MT | WIJK BIJ DUURSTEDE | 51.97138294 | 5.31427090 | 09-05-11 | 46 | 319715 - 2570 PLL 55W HF DIM SDU NV | 05-09-11 | LAMP PLL 55W KL.830 | PLL HF |  | 46 | [10 empty] | 277 - MAST 6,7 M ST VERL(8M) | 09-05-11 | Thermisch verzinkt |  | 5277 - UITL EL 1,0 M 5GR
215441 | TO NR 8 | SL000024414 Molenvliet - Wijk bij Duurstede | Molenvliet | Wijk bij Duurstede | 3961 MT | WIJK BIJ DUURSTEDE | 51.97155058 | 5.31369613 | 09-05-11 | 46 | 319715 - 2570 PLL 55W HF DIM SDU NV | 05-09-11 | LAMP PLL 55W KL.830 | PLL HF |  | 46 | [10 empty] | 277 - MAST 6,7 M ST VERL(8M) | 09-05-11 | Thermisch verzinkt |  | 5277 - UITL EL 1,0 M 5GR
215442 | TO NR 11 | SL000024414 Molenvliet - Wijk bij Duurstede | Molenvliet | Wijk bij Duurstede | 3961 MT | WIJK BIJ DUURSTEDE | 51.97160681 | 5.31318898 | 09-05-11 | 46 | 319715 - 2570 PLL 55W HF DIM SDU NV | 05-09-11 | LAMP PLL 55W KL.830 | PLL HF |  | 46 | [10 empty] | 277 - MAST 6,7 M ST VERL(8M) | 09-05-11 | Thermisch verzinkt |  | 5277 - UITL EL 1,0 M 5GR
215443 | TO NR 10 | SL000024414 Molenvliet - Wijk bij Duurstede | Molenvliet | Wijk bij Duurstede | 3961 MT | WIJK BIJ DUURSTEDE | 51.97178527 | 5.31287024 | 09-05-11 | 46 | 319715 - 2570 PLL 55W HF DIM SDU NV | 05-09-11 | LAMP PLL 55W KL.830 | PLL HF |  | 46 | [10 empty] | 277 - MAST 6,7 M ST VERL(8M) | 09-05-11 | Thermisch verzinkt |  | 5277 - UITL EL 1,0 M 5GR
215444 | RECHTS TO NR 11 | SL000024414 Molenvliet - Wijk bij Duurstede | Molenvliet | Wijk bij Duurstede | 3961 MT | WIJK BIJ DUURSTEDE | 51.97182595 | 5.31241423 | 09-05-11 | 46 | 319715 - 2570 PLL 55W HF DIM SDU NV | 05-09-11 | LAMP PLL 55W KL.830 | PLL HF |  | 46 | [10 empty] | 277 - MAST 6,7 M ST VERL(8M) | 09-05-11 | Thermisch verzinkt |  | 5277 - UITL EL 1,0 M 5GR
215445 | TO NR 12 | SL000024414 Molenvliet - Wijk bij Duurstede | Molenvliet | Wijk bij Duurstede | 3961 MT | WIJK BIJ DUURSTEDE | 51.97201356 | 5.31207303 | 09-05-11 | 46 | 319715 - 2570 PLL 55W HF DIM SDU NV | 05-09-11 | LAMP PLL 55W KL.830 | PLL HF |  | 46 | [10 empty] | 277 - MAST 6,7 M ST VERL(8M) | 09-05-11 | Thermisch verzinkt |  | 5277 - UITL EL 1,0 M 5GR
215446 | TO NR 13 | SL000024414 Molenvliet - Wijk bij Duurstede | Molenvliet | Wijk bij Duurstede | 3961 MT | WIJK BIJ DUURSTEDE | 51.97207967 | 5.31153024 | 09-05-11 | 46 | 319715 - 2570 PLL 55W HF DIM SDU NV | 05-09-11 | LAMP PLL 55W KL.830 | PLL HF |  | 46 | [10 empty] | 277 - MAST 6,7 M ST VERL(8M) | 09-05-11 | Thermisch verzinkt |  | 5277 - UITL EL 1,0 M 5GR
215447 | TO NR 16 | SL000024414 Molenvliet - Wijk bij Duurstede | Molenvliet | Wijk bij Duurstede | 3961 MT | WIJK BIJ DUURSTEDE | 51.97224851 | 5.31124567 | 09-05-11 | 46 | 319715 - 2570 PLL 55W HF DIM SDU NV | 05-09-11 | LAMP PLL 55W KL.830 | PLL HF |  | 46 | [10 empty] | 277 - MAST 6,7 M ST VERL(8M) | 09-05-11 | Thermisch verzinkt |  | 5277 - UITL EL 1,0 M 5GR
215448 | RECHTS NAAST NR 15 | SL000024414 Molenvliet - Wijk bij Duurstede | Molenvliet | Wijk bij Duurstede | 3961 MT | WIJK BIJ DUURSTEDE | 51.97227902 | 5.31082033 | 09-05-11 | 46 | 319715 - 2570 PLL 55W HF DIM SDU NV | 05-09-11 | LAMP PLL 55W KL.830 | PLL HF |  | 46 | [10 empty] | 277 - MAST 6,7 M ST VERL(8M) | 09-05-11 | Thermisch verzinkt |  | 5277 - UITL EL 1,0 M 5GR
215449 | TO NR 18 | SL000024414 Molenvliet - Wijk bij Duurstede | Molenvliet | Wijk bij Duurstede | 3961 MT | WIJK BIJ DUURSTEDE | 51.97249622 | 5.31036869 | 09-05-11 | 46 | 319715 - 2570 PLL 55W HF DIM SDU NV | 05-09-11 | LAMP PLL 55W KL.830 | PLL HF |  | 46 | [10 empty] | 277 - MAST 6,7 M ST VERL(8M) | 09-05-11 | Thermisch verzinkt |  | 5277 - UITL EL 1,0 M 5GR
215450 | TO NR 17-19 | SL000024414 Molenvliet - Wijk bij Duurstede | Molenvliet | Wijk bij Duurstede | 3961 MT | WIJK BIJ DUURSTEDE | 51.97242856 | 5.31006651 | 09-05-11 | 46 | 319715 - 2570 PLL 55W HF DIM SDU NV | 05-09-11 | LAMP PLL 55W KL.830 | PLL HF |  | 46 | [10 empty] | 277 - MAST 6,7 M ST VERL(8M) | 09-05-11 | Thermisch verzinkt |  | 5277 - UITL EL 1,0 M 5GR
215451 | TO NR 20 | SL000024414 Molenvliet - Wijk bij Duurstede | Molenvliet | Wijk bij Duurstede | 3961 MT | WIJK BIJ DUURSTEDE | 51.97260460 | 5.30941382 | 09-05-11 | 46 | 319715 - 2570 PLL 55W HF DIM SDU NV | 05-09-11 | LAMP PLL 55W KL.830 | PLL HF |  | 46 | [10 empty] | 277 - MAST 6,7 M ST VERL(8M) | 09-05-11 | Thermisch verzinkt |  | 5277 - UITL EL 1,0 M 5GR
215452 | RECHTS NAAST NR 20 A | SL000024414 Molenvliet - Wijk bij Duurstede | Molenvliet | Wijk bij Duurstede | 3961 MT | WIJK BIJ DUURSTEDE | 51.97272400 | 5.30898677 | 09-05-11 | 46 | 319715 - 2570 PLL 55W HF DIM SDU NV | 05-09-11 | LAMP PLL 55W KL.830 | PLL HF |  | 46 | [10 empty] | 277 - MAST 6,7 M ST VERL(8M) | 09-05-11 | Thermisch verzinkt |  | 5277 - UITL EL 1,0 M 5GR
215453 | TO NR 22 | SL000024414 Molenvliet - Wijk bij Duurstede | Molenvliet | Wijk bij Duurstede | 3961 MT | WIJK BIJ DUURSTEDE | 51.97283877 | 5.30857894 | 09-05-11 | 46 | 319715 - 2570 PLL 55W HF DIM SDU NV | 05-09-11 | LAMP PLL 55W KL.830 | PLL HF |  | 46 | [10 empty] | 277 - MAST 6,7 M ST VERL(8M) | 09-05-11 | Thermisch verzinkt |  | 5277 - UITL EL 1,0 M 5GR
215454 | RECHTS NAAST NR 22 | SL000024414 Molenvliet - Wijk bij Duurstede | Molenvliet | Wijk bij Duurstede | 3961 MT | WIJK BIJ DUURSTEDE | 51.97296961 | 5.30810662 | 09-05-11 | 46 | 319715 - 2570 PLL 55W HF DIM SDU NV | 05-09-11 | LAMP PLL 55W KL.830 | PLL HF |  | 46 | [10 empty] | 277 - MAST 6,7 M ST VERL(8M) | 09-05-11 | Thermisch verzinkt |  | 5277 - UITL EL 1,0 M 5GR
215455 | T.O. NR. 1 (PROEF LED ARMATUUR | SL000024414 Molenvliet - Wijk bij Duurstede | Molenvliet | Wijk bij Duurstede | 3961 MT | WIJK BIJ DUURSTEDE | 51.97057789 | 5.31678227 | 09-05-11 | 61 | 490212 - LED PROEF WbD 60W NV | 05-09-11 | LAMP SON 50W I E27 PH | SON | 50 | 61 | [10 empty] | 277 - MAST 6,7 M ST VERL(8M) | 09-05-11 | Thermisch verzinkt |  | 5277 - UITL EL 1,0 M 5GR
215456 | TO NR 2 B | SL000024414 Molenvliet - Wijk bij Duurstede | Molenvliet | Wijk bij Duurstede | 3961 MT | WIJK BIJ DUURSTEDE | 51.97079208 | 5.31695917 | 09-05-11 | 27 | ARM 2000 KEGEL PLL 24W/840 4M SN R9005 | 05-09-11 | LAMP MASTER PLL 24W KL.830 | PLL HF | 24 | 27 | [10 empty] | 283 - MAST 4,0 M ST CON | 09-05-11 | Thermisch verzinkt
215457 | TO NR 1 | SL000024389 de Langkamp - Wijk bij Duurstede | De Langkamp | Wijk bij Duurstede | 3961 MR | WIJK BIJ DUURSTEDE | 51.97102725 | 5.31627462 | 09-05-11 | 29 | 319515 - LIBRA 2565 PLL 36W HF DIM SDU N | 05-09-11 | LAMP PLL 36W KL.830 | PLL HF | 36 | 29 | [10 empty] | 277 - MAST 6,7 M ST VERL(8M) | 09-05-11 | Thermisch verzinkt |  | 5277 - UITL EL 1,0 M 5GR
215458 | TO NR 2 | SL000024389 de Langkamp - Wijk bij Duurstede | De Langkamp | Wijk bij Duurstede | 3961 MR | WIJK BIJ DUURSTEDE | 51.97123621 | 5.31656949 | 09-05-11 | 29 | 319515 - LIBRA 2565 PLL 36W HF DIM SDU N | 05-09-11 | LAMP PLL 36W KL.830 | PLL HF | 36 | 29 | [10 empty] | 277 - MAST 6,7 M ST VERL(8M) | 09-05-11 | Thermisch verzinkt |  | 5277 - UITL EL 1,0 M 5GR
215459 | TO NR 3 | SL000024389 de Langkamp - Wijk bij Duurstede | De Langkamp | Wijk bij Duurstede | 3961 MR | WIJK BIJ DUURSTEDE | 51.97149841 | 5.31663581 | 09-05-11 | 29 | 319515 - LIBRA 2565 PLL 36W HF DIM SDU N | 05-09-11 | LAMP PLL 36W KL.830 | PLL HF | 36 | 29 | [10 empty] | 277 - MAST 6,7 M ST VERL(8M) | 09-05-11 | Thermisch verzinkt |  | 5277 - UITL EL 1,0 M 5GR
215460 | TO NR 6 | SL000024389 de Langkamp - Wijk bij Duurstede | De Langkamp | Wijk bij Duurstede | 3961 MR | WIJK BIJ DUURSTEDE | 51.97172099 | 5.31693318 | 09-05-11 | 29 | 319515 - LIBRA 2565 PLL 36W HF DIM SDU N | 05-09-11 | LAMP PLL 36W KL.830 | PLL HF | 36 | 29 | [10 empty] | 277 - MAST 6,7 M ST VERL(8M) | 09-05-11 | Thermisch verzinkt |  | 5277 - UITL EL 1,0 M 5GR
215461 | TO NR 7 | SL000024389 de Langkamp - Wijk bij Duurstede | De Langkamp | Wijk bij Duurstede | 3961 MR | WIJK BIJ DUURSTEDE | 51.97195266 | 5.31696677 | 09-05-11 | 29 | 319515 - LIBRA 2565 PLL 36W HF DIM SDU N | 05-09-11 | LAMP PLL 36W KL.830 | PLL HF | 36 | 29 | [10 empty] | 277 - MAST 6,7 M ST VERL(8M) | 09-05-11 | Thermisch verzinkt |  | 5277 - UITL EL 1,0 M 5GR
215462 | TO NR 10 | SL000024389 de Langkamp - Wijk bij Duurstede | De Langkamp | Wijk bij Duurstede | 3961 MR | WIJK BIJ DUURSTEDE | 51.97220621 | 5.31729792 | 09-05-11 | 29 | 319515 - LIBRA 2565 PLL 36W HF DIM SDU N | 05-09-11 | LAMP PLL 36W KL.830 | PLL HF | 36 | 29 | [10 empty] | 277 - MAST 6,7 M ST VERL(8M) | 09-05-11 | Thermisch verzinkt |  | 5277 - UITL EL 1,0 M 5GR
215463 | TO NR 9 | SL000024389 de Langkamp - Wijk bij Duurstede | De Langkamp | Wijk bij Duurstede | 3961 MR | WIJK BIJ DUURSTEDE | 51.97248948 | 5.31736991 | 09-05-11 | 29 | 319515 - LIBRA 2565 PLL 36W HF DIM SDU N | 05-09-11 | LAMP PLL 36W KL.830 | PLL HF | 36 | 29 | [10 empty] | 277 - MAST 6,7 M ST VERL(8M) | 09-05-11 | Thermisch verzinkt |  | 5277 - UITL EL 1,0 M 5GR
215464 | TO NR 14 | SL000024389 de Langkamp - Wijk bij Duurstede | De Langkamp | Wijk bij Duurstede | 3961 MR | WIJK BIJ DUURSTEDE | 51.97270067 | 5.31766693 | 09-05-11 | 29 | 319515 - LIBRA 2565 PLL 36W HF DIM SDU N | 05-09-11 | LAMP PLL 36W KL.830 | PLL HF | 36 | 29 | [10 empty] | 277 - MAST 6,7 M ST VERL(8M) | 09-05-11 | Thermisch verzinkt |  | 5277 - UITL EL 1,0 M 5GR
215465 | TO NR 16 | SL000024389 de Langkamp - Wijk bij Duurstede | De Langkamp | Wijk bij Duurstede | 3961 MR | WIJK BIJ DUURSTEDE | 51.97294711 | 5.31785143 | 09-05-11 | 29 | 319515 - LIBRA 2565 PLL 36W HF DIM SDU N | 05-09-11 | LAMP PLL 36W KL.830 | PLL HF | 36 | 29 | [10 empty] | 277 - MAST 6,7 M ST VERL(8M) | 09-05-11 | Thermisch verzinkt |  | 5277 - UITL EL 1,0 M 5GR
215466 | TO NR 13 | SL000024389 de Langkamp - Wijk bij Duurstede | De Langkamp | Wijk bij Duurstede | 3961 MR | WIJK BIJ DUURSTEDE | 51.97318929 | 5.31789716 | 09-05-11 | 29 | 319515 - LIBRA 2565 PLL 36W HF DIM SDU N | 05-09-11 | LAMP PLL 36W KL.830 | PLL HF | 36 | 29 | [10 empty] | 277 - MAST 6,7 M ST VERL(8M) | 09-05-11 | Thermisch verzinkt |  | 5277 - UITL EL 1,0 M 5GR
215467 | LINKS NAAST NR 16 | SL000024374 Vogelpoelweg - Wijk bij Duurstede | Vogelpoelweg | Wijk bij Duurstede | 3961 NL | WIJK BIJ DUURSTEDE | 51.97299855 | 5.31930583 | 09-05-11 | 29 | 319515 - LIBRA 2565 PLL 36W HF DIM SDU N | 05-09-11 | LAMP PLL 36W KL.830 | PLL HF | 36 | 29 | [10 empty] | 277 - MAST 6,7 M ST VERL(8M) | 09-05-11 | Thermisch verzinkt |  | 5277 - UITL EL 1,0 M 5GR
215468 | TO NR 16 | SL000024374 Vogelpoelweg - Wijk bij Duurstede | Vogelpoelweg | Wijk bij Duurstede | 3961 NL | WIJK BIJ DUURSTEDE | 51.97316689 | 5.31900699 | 09-05-11 | 29 | 319515 - LIBRA 2565 PLL 36W HF DIM SDU N | 05-09-11 | LAMP PLL 36W KL.830 | PLL HF | 36 | 29 | [10 empty] | 277 - MAST 6,7 M ST VERL(8M) | 09-05-11 | Thermisch verzinkt |  | 5277 - UITL EL 1,0 M 5GR
215469 | RECHTS NAAST NR 16 | SL000024374 Vogelpoelweg - Wijk bij Duurstede | Vogelpoelweg | Wijk bij Duurstede | 3961 NL | WIJK BIJ DUURSTEDE | 51.97320587 | 5.31857244 | 09-05-11 | 29 | 319515 - LIBRA 2565 PLL 36W HF DIM SDU N | 05-09-11 | LAMP PLL 36W KL.830 | PLL HF | 36 | 29 | [10 empty] | 277 - MAST 6,7 M ST VERL(8M) | 09-05-11 | Thermisch verzinkt |  | 5277 - UITL EL 1,0 M 5GR
215470 | KRUISING VOGELPOELWEG / HOGEMA | SL000024374 Vogelpoelweg - Wijk bij Duurstede | Vogelpoelweg | Wijk bij Duurstede | 3961 NL | WIJK BIJ DUURSTEDE | 51.97339289 | 5.31823933 | 09-05-11 | 29 | 319515 - LIBRA 2565 PLL 36W HF DIM SDU N | 05-09-11 | LAMP PLL 36W KL.830 | PLL HF | 36 | 29 | [10 empty] | 277 - MAST 6,7 M ST VERL(8M) | 09-05-11 | Thermisch verzinkt |  | 5277 - UITL EL 1,0 M 5GR
215471 | TO NR 9 | SL000024268 Hoge Maat - Wijk bij Duurstede | Hoge Maat | Wijk bij Duurstede | 3961 NC | WIJK BIJ DUURSTEDE | 51.97234389 | 5.31696690 | 09-05-11 | 29 | 319515 - LIBRA 2565 PLL 36W HF DIM SDU N | 05-09-11 | LAMP PLL 36W KL.830 | PLL HF | 36 | 29 | [10 empty] | 277 - MAST 6,7 M ST VERL(8M) | 09-05-11 | Thermisch verzinkt |  | 5277 - UITL EL 1,0 M 5GR
215472 | TO NR 2 | SL000024268 Hoge Maat - Wijk bij Duurstede | Hoge Maat | Wijk bij Duurstede | 3961 NC | WIJK BIJ DUURSTEDE | 51.97243593 | 5.31664043 | 09-05-11 | 29 | 319515 - LIBRA 2565 PLL 36W HF DIM SDU N | 05-09-11 | LAMP PLL 36W KL.830 | PLL HF | 36 | 29 | [10 empty] | 277 - MAST 6,7 M ST VERL(8M) | 09-05-11 | Thermisch verzinkt |  | 5277 - UITL EL 1,0 M 5GR
215473 | LINKS NAAST NR 2 | SL000024268 Hoge Maat - Wijk bij Duurstede | Hoge Maat | Wijk bij Duurstede | 3961 NC | WIJK BIJ DUURSTEDE | 51.97254031 | 5.31627721 | 09-05-11 | 29 | 319515 - LIBRA 2565 PLL 36W HF DIM SDU N | 05-09-11 | LAMP PLL 36W KL.830 | PLL HF | 36 | 29 | [10 empty] | 277 - MAST 6,7 M ST VERL(8M) | 09-05-11 | Thermisch verzinkt |  | 5277 - UITL EL 1,0 M 5GR
215474 | TO NR 4 | SL000024268 Hoge Maat - Wijk bij Duurstede | Hoge Maat | Wijk bij Duurstede | 3961 NC | WIJK BIJ DUURSTEDE | 51.97266375 | 5.31584438 | 09-05-11 | 29 | 319515 - LIBRA 2565 PLL 36W HF DIM SDU N | 05-09-11 | LAMP PLL 36W KL.830 | PLL HF | 36 | 29 | [10 empty] | 277 - MAST 6,7 M ST VERL(8M) | 09-05-11 | Thermisch verzinkt |  | 5277 - UITL EL 1,0 M 5GR
215475 | RECHTS TO NR 6 | SL000024268 Hoge Maat - Wijk bij Duurstede | Hoge Maat | Wijk bij Duurstede | 3961 NC | WIJK BIJ DUURSTEDE | 51.97276627 | 5.31547686 | 09-05-11 | 29 | 319515 - LIBRA 2565 PLL 36W HF DIM SDU N | 05-09-11 | LAMP PLL 36W KL.830 | PLL HF | 36 | 29 | [10 empty] | 277 - MAST 6,7 M ST VERL(8M) | 09-05-11 | Thermisch verzinkt |  | 5277 - UITL EL 1,0 M 5GR
215476 | TO NR 6 | SL000024268 Hoge Maat - Wijk bij Duurstede | Hoge Maat | Wijk bij Duurstede | 3961 NC | WIJK BIJ DUURSTEDE | 51.97285227 | 5.31517936 | 09-05-11 | 29 | 319515 - LIBRA 2565 PLL 36W HF DIM SDU N | 05-09-11 | LAMP PLL 36W KL.830 | PLL HF | 36 | 29 | [10 empty] | 277 - MAST 6,7 M ST VERL(8M) | 09-05-11 | Thermisch verzinkt |  | 5277 - UITL EL 1,0 M 5GR
215477 | LINKS TO NR 6 | SL000024268 Hoge Maat - Wijk bij Duurstede | Hoge Maat | Wijk bij Duurstede | 3961 NC | WIJK BIJ DUURSTEDE | 51.97293216 | 5.31489356 | 09-05-11 | 29 | 319515 - LIBRA 2565 PLL 36W HF DIM SDU N | 05-09-11 | LAMP PLL 36W KL.830 | PLL HF | 36 | 29 | [10 empty] | 277 - MAST 6,7 M ST VERL(8M) | 09-05-11 | Thermisch verzinkt |  | 5277 - UITL EL 1,0 M 5GR
215478 | TO NR 3 | SL000024268 Hoge Maat - Wijk bij Duurstede | Hoge Maat | Wijk bij Duurstede | 3961 NC | WIJK BIJ DUURSTEDE | 51.97301603 | 5.31459576 | 09-05-11 | 29 | 319515 - LIBRA 2565 PLL 36W HF DIM SDU N | 05-09-11 | LAMP PLL 36W KL.830 | PLL HF | 36 | 29 | [10 empty] | 277 - MAST 6,7 M ST VERL(8M) | 09-05-11 | Thermisch verzinkt |  | 5277 - UITL EL 1,0 M 5GR
215479 | KRUISING WATERMOLENWEG/HOGEMAA | SL000024268 Hoge Maat - Wijk bij Duurstede | Hoge Maat | Wijk bij Duurstede | 3961 NC | WIJK BIJ DUURSTEDE | 51.97309948 | 5.31430376 | 09-05-11 | 29 | 319515 - LIBRA 2565 PLL 36W HF DIM SDU N | 05-09-11 | LAMP PLL 36W KL.830 | PLL HF | 36 | 29 | [10 empty] | 277 - MAST 6,7 M ST VERL(8M) | 09-05-11 | Thermisch verzinkt |  | 5277 - UITL EL 1,0 M 5GR
215480 | 3E MAST NST NR 6 | SL000024268 Hoge Maat - Wijk bij Duurstede | Hoge Maat | Wijk bij Duurstede | 3961 NC | WIJK BIJ DUURSTEDE | 51.97318321 | 5.31400814 | 09-05-11 | 29 | 319515 - LIBRA 2565 PLL 36W HF DIM SDU N | 05-09-11 | LAMP PLL 36W KL.830 | PLL HF | 36 | 29 | [10 empty] | 277 - MAST 6,7 M ST VERL(8M) | 09-05-11 | Thermisch verzinkt |  | 5277 - UITL EL 1,0 M 5GR
215481 | 4E MST NST NR 6 | SL000024268 Hoge Maat - Wijk bij Duurstede | Hoge Maat | Wijk bij Duurstede | 3961 NC | WIJK BIJ DUURSTEDE | 51.97328073 | 5.31367208 | 09-05-11 | 29 | 319515 - LIBRA 2565 PLL 36W HF DIM SDU N | 05-09-11 | LAMP PLL 36W KL.830 | PLL HF | 36 | 29 | [10 empty] | 277 - MAST 6,7 M ST VERL(8M) | 09-05-11 | Thermisch verzinkt |  | 5277 - UITL EL 1,0 M 5GR
215482 | TO NR 8 | SL000024268 Hoge Maat - Wijk bij Duurstede | Hoge Maat | Wijk bij Duurstede | 3961 NC | WIJK BIJ DUURSTEDE | 51.97340353 | 5.31324034 | 09-05-11 | 29 | 319515 - LIBRA 2565 PLL 36W HF DIM SDU N | 05-09-11 | LAMP PLL 36W KL.830 | PLL HF | 36 | 29 | [10 empty] | 277 - MAST 6,7 M ST VERL(8M) | 09-05-11 | Thermisch verzinkt |  | 5277 - UITL EL 1,0 M 5GR
215483 | MIDDEN TO NR 8 | SL000024268 Hoge Maat - Wijk bij Duurstede | Hoge Maat | Wijk bij Duurstede | 3961 NC | WIJK BIJ DUURSTEDE | 51.97348585 | 5.31293430 | 09-05-11 | 29 | 319515 - LIBRA 2565 PLL 36W HF DIM SDU N | 05-09-11 | LAMP PLL 36W KL.830 | PLL HF | 36 | 29 | [10 empty] | 277 - MAST 6,7 M ST VERL(8M) | 09-05-11 | Thermisch verzinkt |  | 5277 - UITL EL 1,0 M 5GR
215484 | LINKS TO NR 8 | SL000024268 Hoge Maat - Wijk bij Duurstede | Hoge Maat | Wijk bij Duurstede | 3961 NC | WIJK BIJ DUURSTEDE | 51.97356525 | 5.31263335 | 09-05-11 | 29 | 319515 - LIBRA 2565 PLL 36W HF DIM SDU N | 05-09-11 | LAMP PLL 36W KL.830 | PLL HF | 36 | 29 | [10 empty] | 277 - MAST 6,7 M ST VERL(8M) | 09-05-11 | Thermisch verzinkt |  | 5277 - UITL EL 1,0 M 5GR
215485 | TO NR 12 | SL000024268 Hoge Maat - Wijk bij Duurstede | Hoge Maat | Wijk bij Duurstede | 3961 NC | WIJK BIJ DUURSTEDE | 51.97372948 | 5.31206636 | 09-05-11 | 29 | 319515 - LIBRA 2565 PLL 36W HF DIM SDU N | 05-09-11 | LAMP PLL 36W KL.830 | PLL HF | 36 | 29 | [10 empty] | 277 - MAST 6,7 M ST VERL(8M) | 09-05-11 | Thermisch verzinkt |  | 5277 - UITL EL 1,0 M 5GR
215486 | LINKS TO NR 12 | SL000024268 Hoge Maat - Wijk bij Duurstede | Hoge Maat | Wijk bij Duurstede | 3961 NC | WIJK BIJ DUURSTEDE | 51.97387265 | 5.31157727 | 09-05-11 | 29 | 319515 - LIBRA 2565 PLL 36W HF DIM SDU N | 05-09-11 | LAMP PLL 36W KL.830 | PLL HF | 36 | 29 | [10 empty] | 277 - MAST 6,7 M ST VERL(8M) | 09-05-11 | Thermisch verzinkt |  | 5277 - UITL EL 1,0 M 5GR
215487 | LINKS NAAST NR 12 | SL000024268 Hoge Maat - Wijk bij Duurstede | Hoge Maat | Wijk bij Duurstede | 3961 NC | WIJK BIJ DUURSTEDE | 51.97395400 | 5.31129384 | 09-05-11 | 29 | 319515 - LIBRA 2565 PLL 36W HF DIM SDU N | 05-09-11 | LAMP PLL 36W KL.830 | PLL HF | 36 | 29 | [10 empty] | 277 - MAST 6,7 M ST VERL(8M) | 09-05-11 | Thermisch verzinkt |  | 5277 - UITL EL 1,0 M 5GR
215488 | TO NR 8 | SL000024273 Hoefzijde - Wijk bij Duurstede | Hoefzijde | Wijk bij Duurstede | 3961 MX | WIJK BIJ DUURSTEDE | 51.97151432 | 5.31458769 | 09-05-11 | 29 | 319515 - LIBRA 2565 PLL 36W HF DIM SDU N | 05-09-11 | LAMP PLL 36W KL.830 | PLL HF | 36 | 29 | [10 empty] | 277 - MAST 6,7 M ST VERL(8M) | 09-05-11 | Thermisch verzinkt |  | 5277 - UITL EL 1,0 M 5GR
215489 | TO NR 6 | SL000024273 Hoefzijde - Wijk bij Duurstede | Hoefzijde | Wijk bij Duurstede | 3961 MX | WIJK BIJ DUURSTEDE | 51.97175961 | 5.31477096 | 09-05-11 | 29 | 319515 - LIBRA 2565 PLL 36W HF DIM SDU N | 05-09-11 | LAMP PLL 36W KL.830 | PLL HF | 36 | 29 | [10 empty] | 277 - MAST 6,7 M ST VERL(8M) | 09-05-11 | Thermisch verzinkt |  | 5277 - UITL EL 1,0 M 5GR
215490 | RECHTS NAAST NR 3 | SL000024273 Hoefzijde - Wijk bij Duurstede | Hoefzijde | Wijk bij Duurstede | 3961 MX | WIJK BIJ DUURSTEDE | 51.97205614 | 5.31499197 | 09-05-11 | 29 | 319515 - LIBRA 2565 PLL 36W HF DIM SDU N | 05-09-11 | LAMP PLL 36W KL.830 | PLL HF | 36 | 29 | [10 empty] | 277 - MAST 6,7 M ST VERL(8M) | 09-05-11 | Thermisch verzinkt |  | 5277 - UITL EL 1,0 M 5GR
215491 | RECHTS NAAST NR 16 | SL000024273 Hoefzijde - Wijk bij Duurstede | Hoefzijde | Wijk bij Duurstede | 3961 MX | WIJK BIJ DUURSTEDE | 51.97228233 | 5.31516372 | 09-05-11 | 29 | 319515 - LIBRA 2565 PLL 36W HF DIM SDU N | 05-09-11 | LAMP PLL 36W KL.830 | PLL HF | 36 | 29 | [10 empty] | 277 - MAST 6,7 M ST VERL(8M) | 09-05-11 | Thermisch verzinkt |  | 5277 - UITL EL 1,0 M 5GR
215492 | LINKS NAAST NR 16 | SL000024273 Hoefzijde - Wijk bij Duurstede | Hoefzijde | Wijk bij Duurstede | 3961 MX | WIJK BIJ DUURSTEDE | 51.97252277 | 5.31534446 | 09-05-11 | 29 | 319515 - LIBRA 2565 PLL 36W HF DIM SDU N | 05-09-11 | LAMP PLL 36W KL.830 | PLL HF | 36 | 29 | [10 empty] | 277 - MAST 6,7 M ST VERL(8M) | 09-05-11 | Thermisch verzinkt |  | 5277 - UITL EL 1,0 M 5GR
215493 | TO NR 7 | SL000024226 Watermolenweg - Wijk bij Duurstede | Watermolenweg | Wijk bij Duurstede | 3961 NG | WIJK BIJ DUURSTEDE | 51.97291514 | 5.31409287 | 09-05-11 | 29 | 319515 - LIBRA 2565 PLL 36W HF DIM SDU N | 05-09-11 | LAMP PLL 36W KL.830 | PLL HF | 36 | 29 | [10 empty] | 277 - MAST 6,7 M ST VERL(8M) | 09-05-11 | Thermisch verzinkt |  | 5277 - UITL EL 1,0 M 5GR
215494 | RECHTS NAAST NR 3 | SL000024226 Watermolenweg - Wijk bij Duurstede | Watermolenweg | Wijk bij Duurstede | 3961 NG | WIJK BIJ DUURSTEDE | 51.97264913 | 5.31389039 | 09-05-11 | 29 | 319515 - LIBRA 2565 PLL 36W HF DIM SDU N | 05-09-11 | LAMP PLL 36W KL.830 | PLL HF | 36 | 29 | [10 empty] | 277 - MAST 6,7 M ST VERL(8M) | 09-05-11 | Thermisch verzinkt |  | 5277 - UITL EL 1,0 M 5GR
215495 | LINKS NAAST NR 3 | SL000024226 Watermolenweg - Wijk bij Duurstede | Watermolenweg | Wijk bij Duurstede | 3961 NG | WIJK BIJ DUURSTEDE | 51.97240149 | 5.31370807 | 09-05-11 | 29 | 319515 - LIBRA 2565 PLL 36W HF DIM SDU N | 05-09-11 | LAMP PLL 36W KL.830 | PLL HF | 36 | 29 | [10 empty] | 277 - MAST 6,7 M ST VERL(8M) | 09-05-11 | Thermisch verzinkt |  | 5277 - UITL EL 1,0 M 5GR
215496 | LINKS TO NR 3 | SL000024226 Watermolenweg - Wijk bij Duurstede | Watermolenweg | Wijk bij Duurstede | 3961 NG | WIJK BIJ DUURSTEDE | 51.97210338 | 5.31348374 | 09-05-11 | 29 | 319515 - LIBRA 2565 PLL 36W HF DIM SDU N | 05-09-11 | LAMP PLL 36W KL.830 | PLL HF | 36 | 29 | [10 empty] | 277 - MAST 6,7 M ST VERL(8M) | 09-05-11 | Thermisch verzinkt |  | 5277 - UITL EL 1,0 M 5GR
215497 | TO NR 10 | SL000024226 Watermolenweg - Wijk bij Duurstede | Watermolenweg | Wijk bij Duurstede | 3961 NG | WIJK BIJ DUURSTEDE | 51.97184864 | 5.31329145 | 09-05-11 | 29 | 319515 - LIBRA 2565 PLL 36W HF DIM SDU N | 05-09-11 | LAMP PLL 36W KL.830 | PLL HF | 36 | 29 | [10 empty] | 277 - MAST 6,7 M ST VERL(8M) | 09-05-11 | Thermisch verzinkt |  | 5277 - UITL EL 1,0 M 5GR
215498 | TO NR 7 | SL000024371 Voswijk - Wijk bij Duurstede | Voswijk | Wijk bij Duurstede | 3961 NH | WIJK BIJ DUURSTEDE | 51.97329114 | 5.31235410 | 09-05-11 | 29 | 319515 - LIBRA 2565 PLL 36W HF DIM SDU N | 05-09-11 | LAMP PLL 36W KL.830 | PLL HF | 36 | 29 | [10 empty] | 277 - MAST 6,7 M ST VERL(8M) | 09-05-11 | Thermisch verzinkt |  | 5277 - UITL EL 1,0 M 5GR
215499 | TO NR 5 | SL000024371 Voswijk - Wijk bij Duurstede | Voswijk | Wijk bij Duurstede | 3961 NH | WIJK BIJ DUURSTEDE | 51.97304957 | 5.31232572 | 09-05-11 | 29 | 319515 - LIBRA 2565 PLL 36W HF DIM SDU N | 05-09-11 | LAMP PLL 36W KL.830 | PLL HF | 36 | 29 | [10 empty] | 277 - MAST 6,7 M ST VERL(8M) | 09-05-11 | Thermisch verzinkt |  | 5277 - UITL EL 1,0 M 5GR
215500 | LINKS TO NR 5 | SL000024371 Voswijk - Wijk bij Duurstede | Voswijk | Wijk bij Duurstede | 3961 NH | WIJK BIJ DUURSTEDE | 51.97285759 | 5.31202845 | 09-05-11 | 29 | 319515 - LIBRA 2565 PLL 36W HF DIM SDU N | 05-09-11 | LAMP PLL 36W KL.830 | PLL HF | 36 | 29 | [10 empty] | 277 - MAST 6,7 M ST VERL(8M) | 09-05-11 | Thermisch verzinkt |  | 5277 - UITL EL 1,0 M 5GR
215501 | TO NR 3 | SL000024371 Voswijk - Wijk bij Duurstede | Voswijk | Wijk bij Duurstede | 3961 NH | WIJK BIJ DUURSTEDE | 51.97265314 | 5.31187992 | 09-05-11 | 29 | 319515 - LIBRA 2565 PLL 36W HF DIM SDU N | 05-09-11 | LAMP PLL 36W KL.830 | PLL HF | 36 | 29 | [10 empty] | 277 - MAST 6,7 M ST VERL(8M) | 09-05-11 | Thermisch verzinkt |  | 5277 - UITL EL 1,0 M 5GR
215502 | TO NR 1 | SL000024371 Voswijk - Wijk bij Duurstede | Voswijk | Wijk bij Duurstede | 3961 NH | WIJK BIJ DUURSTEDE | 51.97238855 | 5.31167889 | 09-05-11 | 29 | 319515 - LIBRA 2565 PLL 36W HF DIM SDU N | 05-09-11 | LAMP PLL 36W KL.830 | PLL HF | 36 | 29 | [10 empty] | 277 - MAST 6,7 M ST VERL(8M) | 09-05-11 | Thermisch verzinkt |  | 5277 - UITL EL 1,0 M 5GR
215503 | TO NR 10 | SL000024371 Voswijk - Wijk bij Duurstede | Voswijk | Wijk bij Duurstede | 3961 NH | WIJK BIJ DUURSTEDE | 51.97449812 | 5.31288311 | 09-05-11 | 29 | 319515 - LIBRA 2565 PLL 36W HF DIM SDU N | 05-09-11 | LAMP PLL 36W KL.830 | PLL HF | 36 | 29 | [10 empty] | 277 - MAST 6,7 M ST VERL(8M) | 09-05-11 | Thermisch verzinkt |  | 5277 - UITL EL 1,0 M 5GR
215504 | TUSSEN 10 - 8 | SL000024371 Voswijk - Wijk bij Duurstede | Voswijk | Wijk bij Duurstede | 3961 NH | WIJK BIJ DUURSTEDE | 51.97409389 | 5.31284527 | 09-05-11 | 29 | 319515 - LIBRA 2565 PLL 36W HF DIM SDU N | 05-09-11 | LAMP PLL 36W KL.830 | PLL HF | 36 | 29 | [10 empty] | 277 - MAST 6,7 M ST VERL(8M) | 09-05-11 | Thermisch verzinkt |  | 5277 - UITL EL 1,0 M 5GR
215505 | TO NR 8 | SL000024268 Hoge Maat - Wijk bij Duurstede | Hoge Maat | Wijk bij Duurstede | 3961 NC | WIJK BIJ DUURSTEDE | 51.97380433 | 5.31236812 | 09-05-11 | 29 | 319515 - LIBRA 2565 PLL 36W HF DIM SDU N | 05-09-11 | LAMP PLL 36W KL.830 | PLL HF | 36 | 29 | [10 empty] | 277 - MAST 6,7 M ST VERL(8M) | 09-05-11 | Thermisch verzinkt |  | 5277 - UITL EL 1,0 M 5GR
215506 | TO NR 14 | SL000024425 Lage Maat - Wijk bij Duurstede | Lage Maat | Wijk bij Duurstede | 3961 NJ | WIJK BIJ DUURSTEDE | 51.97487078 | 5.31158425 | 09-05-11 | 29 | 319515 - LIBRA 2565 PLL 36W HF DIM SDU N | 05-09-11 | LAMP PLL 36W KL.830 | PLL HF | 36 | 29 | [10 empty] | 277 - MAST 6,7 M ST VERL(8M) | 09-05-11 | Thermisch verzinkt |  | 5277 - UITL EL 1,0 M 5GR
215507 | RECHTS NAAST NR 12 | SL000024425 Lage Maat - Wijk bij Duurstede | Lage Maat | Wijk bij Duurstede | 3961 NJ | WIJK BIJ DUURSTEDE | 51.97454040 | 5.31148775 | 09-05-11 | 29 | 319515 - LIBRA 2565 PLL 36W HF DIM SDU N | 05-09-11 | LAMP PLL 36W KL.830 | PLL HF | 36 | 29 | [10 empty] | 277 - MAST 6,7 M ST VERL(8M) | 09-05-11 | Thermisch verzinkt |  | 5277 - UITL EL 1,0 M 5GR
215508 | TO NR 11 | SL000024425 Lage Maat - Wijk bij Duurstede | Lage Maat | Wijk bij Duurstede | 3961 NJ | WIJK BIJ DUURSTEDE | 51.97425007 | 5.31126889 | 09-05-11 | 29 | 319515 - LIBRA 2565 PLL 36W HF DIM SDU N | 05-09-11 | LAMP PLL 36W KL.830 | PLL HF | 36 | 29 | [10 empty] | 277 - MAST 6,7 M ST VERL(8M) | 09-05-11 | Thermisch verzinkt |  | 5277 - UITL EL 1,0 M 5GR
215509 | LINKS NAAST NR 11 | SL000024425 Lage Maat - Wijk bij Duurstede | Lage Maat | Wijk bij Duurstede | 3961 NJ | WIJK BIJ DUURSTEDE | 51.97385981 | 5.31097639 | 09-05-11 | 29 | 319515 - LIBRA 2565 PLL 36W HF DIM SDU N | 05-09-11 | LAMP PLL 36W KL.830 | PLL HF | 36 | 29 | [10 empty] | 277 - MAST 6,7 M ST VERL(8M) | 09-05-11 | Thermisch verzinkt |  | 5277 - UITL EL 1,0 M 5GR
215510 | 2 E MAST NAAST NR 11 | SL000024425 Lage Maat - Wijk bij Duurstede | Lage Maat | Wijk bij Duurstede | 3961 NJ | WIJK BIJ DUURSTEDE | 51.97362276 | 5.31063958 | 09-05-11 | 29 | 319515 - LIBRA 2565 PLL 36W HF DIM SDU N | 05-09-11 | LAMP PLL 36W KL.830 | PLL HF | 36 | 29 | [10 empty] | 277 - MAST 6,7 M ST VERL(8M) | 09-05-11 | Thermisch verzinkt |  | 5277 - UITL EL 1,0 M 5GR
215511 | TO NR 2 A | SL000024425 Lage Maat - Wijk bij Duurstede | Lage Maat | Wijk bij Duurstede | 3961 NJ | WIJK BIJ DUURSTEDE | 51.97303408 | 5.31019619 | 09-05-11 | 29 | 319515 - LIBRA 2565 PLL 36W HF DIM SDU N | 05-09-11 | LAMP PLL 36W KL.830 | PLL HF | 36 | 29 | [10 empty] | 277 - MAST 6,7 M ST VERL(8M) | 09-05-11 | Thermisch verzinkt |  | 5277 - UITL EL 1,0 M 5GR
215512 | TO NR 2 | SL000024425 Lage Maat - Wijk bij Duurstede | Lage Maat | Wijk bij Duurstede | 3961 NJ | WIJK BIJ DUURSTEDE | 51.97282679 | 5.31003916 | 09-05-11 | 29 | 319515 - LIBRA 2565 PLL 36W HF DIM SDU N | 05-09-11 | LAMP PLL 36W KL.830 | PLL HF | 36 | 29 | [10 empty] | 277 - MAST 6,7 M ST VERL(8M) | 09-05-11 | Thermisch verzinkt |  | 5277 - UITL EL 1,0 M 5GR
215513 | RECHTS NAAST NR 2 | SL000024425 Lage Maat - Wijk bij Duurstede | Lage Maat | Wijk bij Duurstede | 3961 NJ | WIJK BIJ DUURSTEDE | 51.97257517 | 5.30986980 | 09-05-11 | 29 | 319515 - LIBRA 2565 PLL 36W HF DIM SDU N | 05-09-11 | LAMP PLL 36W KL.830 | PLL HF | 36 | 29 | [10 empty] | 277 - MAST 6,7 M ST VERL(8M) | 09-05-11 | Thermisch verzinkt |  | 5277 - UITL EL 1,0 M 5GR
215514 | TO NR 15 | SL000024425 Lage Maat - Wijk bij Duurstede | Lage Maat | Wijk bij Duurstede | 3961 NJ | WIJK BIJ DUURSTEDE | 51.97459179 | 5.31087683 | 09-05-11 | 29 | 319515 - LIBRA 2565 PLL 36W HF DIM SDU N | 05-09-11 | LAMP PLL 36W KL.830 | PLL HF | 36 | 29 | [10 empty] | 277 - MAST 6,7 M ST VERL(8M) | 09-05-11 | Thermisch verzinkt |  | 5277 - UITL EL 1,0 M 5GR
215515 | TUSSEN 13 B EN 15 | SL000024425 Lage Maat - Wijk bij Duurstede | Lage Maat | Wijk bij Duurstede | 3961 NJ | WIJK BIJ DUURSTEDE | 51.97472612 | 5.31040689 | 09-05-11 | 29 | 319515 - LIBRA 2565 PLL 36W HF DIM SDU N | 05-09-11 | LAMP PLL 36W KL.830 | PLL HF | 36 | 29 | [10 empty] | 277 - MAST 6,7 M ST VERL(8M) | 09-05-11 | Thermisch verzinkt |  | 5277 - UITL EL 1,0 M 5GR
215516 | TO NR 13 B | SL000024425 Lage Maat - Wijk bij Duurstede | Lage Maat | Wijk bij Duurstede | 3961 NJ | WIJK BIJ DUURSTEDE | 51.97485913 | 5.30994807 | 09-05-11 | 29 | 319515 - LIBRA 2565 PLL 36W HF DIM SDU N | 05-09-11 | LAMP PLL 36W KL.830 | PLL HF | 36 | 29 | [10 empty] | 277 - MAST 6,7 M ST VERL(8M) | 09-05-11 | Thermisch verzinkt |  | 5277 - UITL EL 1,0 M 5GR
215517 | TO NR 9 | SL000024256 Keulenaar - Wijk bij Duurstede | Keulenaar | Wijk bij Duurstede | 3961 NM | WIJK BIJ DUURSTEDE | 51.97372572 | 5.31010088 | 09-05-11 | 29 | 319515 - LIBRA 2565 PLL 36W HF DIM SDU N | 05-09-11 | LAMP PLL 36W KL.830 | PLL HF | 36 | 29 | [10 empty] | 277 - MAST 6,7 M ST VERL(8M) | 09-05-11 | Thermisch verzinkt |  | 5277 - UITL EL 1,0 M 5GR
215518 | LINKS NAAST NR 9 | SL000024256 Keulenaar - Wijk bij Duurstede | Keulenaar | Wijk bij Duurstede | 3961 NM | WIJK BIJ DUURSTEDE | 51.97386580 | 5.30960123 | 09-05-11 | 29 | 319515 - LIBRA 2565 PLL 36W HF DIM SDU N | 05-09-11 | LAMP PLL 36W KL.830 | PLL HF | 36 | 29 | [10 empty] | 277 - MAST 6,7 M ST VERL(8M) | 09-05-11 | Thermisch verzinkt |  | 5277 - UITL EL 1,0 M 5GR
215519 | 2E MAST NAAST NR 9 | SL000024256 Keulenaar - Wijk bij Duurstede | Keulenaar | Wijk bij Duurstede | 3961 NM | WIJK BIJ DUURSTEDE | 51.97400065 | 5.30911813 | 09-05-11 | 29 | 319515 - LIBRA 2565 PLL 36W HF DIM SDU N | 05-09-11 | LAMP PLL 36W KL.830 | PLL HF | 36 | 29 | [10 empty] | 277 - MAST 6,7 M ST VERL(8M) | 09-05-11 | Thermisch verzinkt |  | 5277 - UITL EL 1,0 M 5GR
215520 | LINKS NAAST NR 17 | SL000024425 Lage Maat - Wijk bij Duurstede | Lage Maat | Wijk bij Duurstede | 3961 NJ | WIJK BIJ DUURSTEDE | 51.97226624 | 5.30946924 | 09-05-11 | 27 | 322512 - 2000 PLL 24W HF NV RAL9005 | 05-09-11 | LAMP MASTER PLL 24W KL.830 | PLL HF | 24 | 27 | [10 empty] | 283 - MAST 4,0 M ST CON RAL 9006 | 09-05-11 | Thermisch verzinkt | RAL9006 | 5277 - UITL EL 1,0 M 5GR | RAL9006
215521 | LINKS NAAST NR 17 | SL000024425 Lage Maat - Wijk bij Duurstede | Lage Maat | Wijk bij Duurstede | 3961 NJ | WIJK BIJ DUURSTEDE | 51.97190121 | 5.30919980 | 09-05-11 | 27 | ARM CDS 711 2000 PLL 24W/840 4M SN R9005 | 12-07-15 | LAMP MASTER PLL 24W KL.830 | PLL HF | 24 | 27 | [10 empty] | MST 4M VZ CN PT D60 R9006 100.C.104 | 07-12-15 | Thermisch verzinkt | RAL9006
215522 | LINKS NAAST NR 17 | SL000024425 Lage Maat - Wijk bij Duurstede | Lage Maat | Wijk bij Duurstede | 3961 NJ | WIJK BIJ DUURSTEDE | 51.97163041 | 5.30899174 | 09-05-11 | 27 | 322512 - 2000 PLL 24W HF NV RAL9005 | 05-09-11 | LAMP MASTER PLL 24W KL.830 | PLL HF | 24 | 27 | [10 empty] | 283 - MAST 4,0 M ST CON RAL 9006 | 09-05-11 | Thermisch verzinkt | RAL9006 | 5277 - UITL EL 1,0 M 5GR | RAL9006
215523 | RECHTS TO NR 12 | SL000024268 Hoge Maat - Wijk bij Duurstede | Hoge Maat | Wijk bij Duurstede | 3961 NC | WIJK BIJ DUURSTEDE | 51.97357565 | 5.31235702 | 09-05-11 | 29 | 319515 - LIBRA 2565 PLL 36W HF DIM SDU N | 05-09-11 | LAMP PLL 36W KL.830 | PLL HF | 36 | 29 | [10 empty] | 277 - MAST 6,7 M ST VERL(8M) | 09-05-11 | Thermisch verzinkt |  | 5277 - UITL EL 1,0 M 5GR
215524 | TO NR 1 | SL000024256 Keulenaar - Wijk bij Duurstede | Keulenaar | Wijk bij Duurstede | 3961 NM | WIJK BIJ DUURSTEDE | 51.97425441 | 5.30902900 | 09-05-11 | 29 | 319515 - LIBRA 2565 PLL 36W HF DIM SDU N | 05-09-11 | LAMP PLL 36W KL.830 | PLL HF | 36 | 29 | [10 empty] | 277 - MAST 6,7 M ST VERL(8M) | 09-05-11 | Thermisch verzinkt |  | 5277 - UITL EL 1,0 M 5GR
215525 | TO NR 5 | SL000024425 Lage Maat - Wijk bij Duurstede | Lage Maat | Wijk bij Duurstede | 3961 NJ | WIJK BIJ DUURSTEDE | 51.97346949 | 5.31068402 | 09-05-11 | 29 | 319515 - LIBRA 2565 PLL 36W HF DIM SDU N | 05-09-11 | LAMP PLL 36W KL.830 | PLL HF | 36 | 29 | [10 empty] | 277 - MAST 6,7 M ST VERL(8M) | 09-05-11 | Thermisch verzinkt |  | 5277 - UITL EL 1,0 M 5GR
215526 | TUSSEN NR 3 EN 5 | SL000024425 Lage Maat - Wijk bij Duurstede | Lage Maat | Wijk bij Duurstede | 3961 NJ | WIJK BIJ DUURSTEDE | 51.97320887 | 5.31048863 | 09-05-11 | 29 | 319515 - LIBRA 2565 PLL 36W HF DIM SDU N | 05-09-11 | LAMP PLL 36W KL.830 | PLL HF | 36 | 29 | [10 empty] | 277 - MAST 6,7 M ST VERL(8M) | 09-05-11 | Thermisch verzinkt |  | 5277 - UITL EL 1,0 M 5GR
215549 | ACHTER 1 | SL000024376 Vlamoven - Wijk bij Duurstede | Vlamoven | Wijk bij Duurstede | 3961 EB | WIJK BIJ DUURSTEDE | 51.97861394 | 5.33086646 | 12-04-11 | 16 | 389912 - SLIMLIGHT PLS 9W NV | 04-12-11 | LAMP PLS 9W G23 2P KL.830 | PLS | 11 | 16 | [10 empty] | 1999 - TUNNEL/GEVEL-BEVESTIGING | 12-04-11
215600 | 5E MAST LINKS VANAF DE ZANDWG | SL000024404 Remus - Wijk bij Duurstede | Remus | Wijk bij Duurstede | 3962 KZ | Wijk bij Duurstede | 51.98150004 | 5.33845449 | 02-09-11 | 29 | 319515 - LIBRA 2565 PLL 36W HF DIM SDU N | 09-02-11 | LAMP PLL 36W KL.830 | PLL HF | 36 | 29 | [10 empty] | 230 - MAST 6 M ST - EL UITL 5 GR | 02-09-11 | Thermisch verzinkt
215601 | 4E MAST LINKS VANAF DE ZANDWG | SL000024404 Remus - Wijk bij Duurstede | Remus | Wijk bij Duurstede | 3962 KZ | Wijk bij Duurstede | 51.98141607 | 5.33810562 | 02-09-11 | 29 | 319515 - LIBRA 2565 PLL 36W HF DIM SDU N | 09-02-11 | LAMP PLL 36W KL.830 | PLL HF | 36 | 29 | [10 empty] | 230 - MAST 6 M ST - EL UITL 5 GR | 02-09-11 | Thermisch verzinkt
215602 | 3E MAST LINKS VANAF DE ZANDWG | SL000024404 Remus - Wijk bij Duurstede | Remus | Wijk bij Duurstede | 3962 KZ | Wijk bij Duurstede | 51.98133032 | 5.33775110 | 02-09-11 | 29 | 321112 - CPS 200 PLL 36W HF NV | 13-05-14 | LAMP PLL 36W KL.830 | PLL HF | 36 | 29 | [10 empty] | 230 - MAST 6 M ST - EL UITL 5 GR | 13-05-14 | Thermisch verzinkt | RAL6005
215996 | NAAST 27 | SL000024318 Merovingersstraat - Wijk bij Duurstede | Merovingersstraat | Wijk bij Duurstede | 3962 AS | WIJK BIJ DUURSTEDE | 51.97914800 | 5.33344938 | 14-04-11 | 11 | 468315 - KFK 1600lm 3000K 7 3A 9005 | 15-02-20 | LED 3000K | LED | 16 | 10,8 | [10 empty] | 219 - MAST 4,0m ST CONISCH OPZ 60MM PC | 14-04-11 | Thermisch verzinkt
216011 | VOOR TUIN VAN NR 8 | SL000024405 Ossenwaard - Cothen | Ossenwaard | Cothen | 3945 PG | COTHEN | 51.99733398 | 5.29505800 | 05-05-11 | 27 | ARM 2550 IRIS PLL 18/24W R7035 | 05-05-11 | LAMP MASTER PLL 24W KL.830 | PLL HF | 24 | 27 | [10 empty] | 230 - MAST 6 M ST - EL UITL 5 GR | 05-05-11 | Thermisch verzinkt
216012 | TUSSEN NR 8 EN NR 13 | SL000024405 Ossenwaard - Cothen | Ossenwaard | Cothen | 3945 PG | COTHEN | 51.99726433 | 5.29577035 | 05-05-11 | 27 | ARM 2550 IRIS PLL 18/24W R7035 | 05-05-11 | LAMP MASTER PLL 24W KL.830 | PLL HF | 24 | 27 | [10 empty] | 230 - MAST 6 M ST - EL UITL 5 GR | 05-05-11 | Thermisch verzinkt
216658 | OP PLEIN BIJ WINKELCENTRUM | SL000024249 Madelinushof - Wijk bij Duurstede | Madelinushof | Wijk bij Duurstede | 3962 DN | WIJK BIJ DUURSTEDE | 51.97918787 | 5.34139418 | 10-10-11 | 312 | 372912 - ARM OLIVIO GRANDE CPO-TW 45W NV | 10-10-11 | LAMP MASTER CPO-TW 45W / 628 PGZ12 | CPO | 45 | 52 | LAMP MASTER CPO-TW 45W / 628 PGZ12 | CPO | 45 | 52 | CPO | 45 | 52 | 01-07-16 | 4149,5 | 16000 | 355 - MAST 10,0 M OLIVIO GRANDE 4 SCHW | 10-10-11 | Thermisch verzinkt
217225 | HOEK ZANDWG OP FIETSPAD | SL000024404 Remus - Wijk bij Duurstede | Remus | Wijk bij Duurstede | 3962 KZ | Wijk bij Duurstede | 51.98173094 | 5.33978810 | 02-09-11 | 27 | ARM 2550 IRIS PLL 18/24W R7035 | 09-02-11 | LAMP MASTER PLL 24W KL.830 | PLL HF | 24 | 27 | [10 empty] | 5 - MAST 4,5 M ST VERL | 02-09-11 | Thermisch verzinkt
217258 | VOOR NR. 50 | SL000024298 Veilingmeester - Wijk bij Duurstede | Veilingmeester | Wijk bij Duurstede | 3962 CS | Wijk bij Duurstede | 51.97655059 | 5.34355263 | 15-09-11 | 27 | 357612 - ALURA PLL 24W HF | 15-09-11 | LAMP MASTER PLL 24W KL.830 | PLL HF | 24 | 27 | [10 empty] | 283 - MAST 4,0 M ST CON | 15-09-11 | Thermisch verzinkt
217259 | VOOR NR. 42 | SL000024298 Veilingmeester - Wijk bij Duurstede | Veilingmeester | Wijk bij Duurstede | 3962 CS | Wijk bij Duurstede | 51.97635001 | 5.34361867 | 15-09-11 | 27 | 357612 - ALURA PLL 24W HF | 15-09-11 | LAMP MASTER PLL 24W KL.830 | PLL HF | 24 | 27 | [10 empty] | 283 - MAST 4,0 M ST CON | 15-09-11 | Thermisch verzinkt
217260 | VOOR NR. 36 | SL000024298 Veilingmeester - Wijk bij Duurstede | Veilingmeester | Wijk bij Duurstede | 3962 CS | Wijk bij Duurstede | 51.97616264 | 5.34365979 | 15-09-11 | 27 | 357612 - ALURA PLL 24W HF | 15-09-11 | LAMP MASTER PLL 24W KL.830 | PLL HF | 24 | 27 | [10 empty] | 283 - MAST 4,0 M ST CON | 15-09-11 | Thermisch verzinkt
217261 | KRUISING VEILIGKLOK | SL000024298 Veilingmeester - Wijk bij Duurstede | Veilingmeester | Wijk bij Duurstede | 3962 CS | Wijk bij Duurstede | 51.97675300 | 5.34346131 | 15-09-11 | 27 | 357612 - ALURA PLL 24W HF | 15-09-11 | LAMP MASTER PLL 24W KL.830 | PLL HF | 24 | 27 | [10 empty] | 283 - MAST 4,0 M ST CON | 15-09-11 | Thermisch verzinkt
217262 | VOOR NR. 15 | SL000024365 Zandweg - Wijk bij Duurstede | Zandweg | Wijk bij Duurstede | 3962 EE | WIJK BIJ DUURSTEDE | 51.97504657 | 5.34453277 | 15-09-11 | 27 | 357612 - ALURA PLL 24W HF | 15-09-11 | LAMP MASTER PLL 24W KL.830 | PLL HF | 24 | 27 | [10 empty] | 283 - MAST 4,0 M ST CON | 15-09-11 | Thermisch verzinkt
217263 | VOOR NR. 1 | SL000024297 Veilingpark - Wijk bij Duurstede | Veilingpark | Wijk bij Duurstede | 3962 CM | Wijk bij Duurstede | 51.97587195 | 5.34255355 | 15-09-11 | 27 | 357612 - ALURA PLL 24W HF | 15-09-11 | LAMP MASTER PLL 24W KL.830 | PLL HF | 24 | 27 | [10 empty] | 283 - MAST 4,0 M ST CON | 15-09-11 | Thermisch verzinkt
217458 | VOOR 6 | SL000024374 Vogelpoelweg - Wijk bij Duurstede | Vogelpoelweg | Wijk bij Duurstede | 3961 NL | WIJK BIJ DUURSTEDE | 51.97349024 | 5.31786608 | 18-04-12 | 29 | 319515 - LIBRA 2565 PLL 36W HF DIM SDU N | 18-04-12 | LAMP PLL 36W KL.830 | PLL HF | 36 | 29 | [10 empty] | 277 - MAST 6,7 M ST VERL(8M) | 18-04-12 | Thermisch verzinkt |  | 5277 - UITL EL 1,0 M 5GR
217459 | VOOR 8 | SL000024374 Vogelpoelweg - Wijk bij Duurstede | Vogelpoelweg | Wijk bij Duurstede | 3961 NL | WIJK BIJ DUURSTEDE | 51.97352776 | 5.31744664 | 18-04-12 | 29 | 319515 - LIBRA 2565 PLL 36W HF DIM SDU N | 18-04-12 | LAMP PLL 36W KL.830 | PLL HF | 36 | 29 | [10 empty] | 277 - MAST 6,7 M ST VERL(8M) | 18-04-12 | Thermisch verzinkt |  | 5277 - UITL EL 1,0 M 5GR
217460 | VOOR 10 | SL000024374 Vogelpoelweg - Wijk bij Duurstede | Vogelpoelweg | Wijk bij Duurstede | 3961 NL | WIJK BIJ DUURSTEDE | 51.97369146 | 5.31715492 | 18-04-12 | 29 | 319515 - LIBRA 2565 PLL 36W HF DIM SDU N | 18-04-12 | LAMP PLL 36W KL.830 | PLL HF | 36 | 29 | [10 empty] | 277 - MAST 6,7 M ST VERL(8M) | 18-04-12 | Thermisch verzinkt |  | 5277 - UITL EL 1,0 M 5GR
217461 | HOEK 10 | SL000024374 Vogelpoelweg - Wijk bij Duurstede | Vogelpoelweg | Wijk bij Duurstede | 3961 NL | WIJK BIJ DUURSTEDE | 51.97372524 | 5.31676277 | 18-04-12 | 29 | 319515 - LIBRA 2565 PLL 36W HF DIM SDU N | 18-04-12 | LAMP PLL 36W KL.830 | PLL HF | 36 | 29 | [10 empty] | 277 - MAST 6,7 M ST VERL(8M) | 18-04-12 | Thermisch verzinkt |  | 5277 - UITL EL 1,0 M 5GR
217976 | TO NR 17 | SL000024311 Pippijn van Herstalstraat - Wijk bij Duurstede | Pippijn van Herstalstraat | Wijk bij Duurstede | 3962 CH | WIJK BIJ DUURSTEDE | 51.97573233 | 5.34067187 | 09-12-11 | 11 | 455015 - BDS 100 LED 12/830 DRW UDG LS 8 | 24-09-12 | LED 12 2S/830 CLO LS8 66% | LED | 12 | 11 | [10 empty] | 219 - MAST 4,0m ST CONISCH OPZ 60MM PC | 09-12-11 | Thermisch verzinkt
218190 | ACHTER 8 | SL000024298 Veilingmeester - Wijk bij Duurstede | Veilingmeester | Wijk bij Duurstede | 3962 CS | Wijk bij Duurstede | 51.97646414 | 5.34405663 | 13-01-12 | 27 | 357612 - ALURA PLL 24W HF | 13-01-12 | LAMP MASTER PLL 24W KL.830 | PLL HF | 24 | 27 | [10 empty] | 283 - MAST 4,0 M ST CON | 13-01-12 | Thermisch verzinkt
218191 | ACHTER 21 | SL000024365 Zandweg - Wijk bij Duurstede | Zandweg | Wijk bij Duurstede | 3962 EE | WIJK BIJ DUURSTEDE | 51.97653986 | 5.34427799 | 13-01-12 | 27 | 357612 - ALURA PLL 24W HF | 13-01-12 | LAMP MASTER PLL 24W KL.830 | PLL HF | 24 | 27 | [10 empty] | 283 - MAST 4,0 M ST CON | 13-01-12 | Thermisch verzinkt
218192 | ACHTER 42 | SL000024298 Veilingmeester - Wijk bij Duurstede | Veilingmeester | Wijk bij Duurstede | 3962 CS | Wijk bij Duurstede | 51.97661632 | 5.34399932 | 13-01-12 | 27 | 357612 - ALURA PLL 24W HF | 13-01-12 | LAMP MASTER PLL 24W KL.830 | PLL HF | 24 | 27 | [10 empty] | 283 - MAST 4,0 M ST CON | 13-01-12 | Thermisch verzinkt
218193 | ACHTER 21 D | SL000024365 Zandweg - Wijk bij Duurstede | Zandweg | Wijk bij Duurstede | 3962 EE | WIJK BIJ DUURSTEDE | 51.97674922 | 5.34418892 | 13-01-12 | 27 | 357612 - ALURA PLL 24W HF | 13-01-12 | LAMP MASTER PLL 24W KL.830 | PLL HF | 24 | 27 | [10 empty] | 283 - MAST 4,0 M ST CON | 13-01-12 | Thermisch verzinkt
218194 | ACHTER 50 | SL000024298 Veilingmeester - Wijk bij Duurstede | Veilingmeester | Wijk bij Duurstede | 3962 CS | Wijk bij Duurstede | 51.97682677 | 5.34388717 | 13-01-12 | 27 | 357612 - ALURA PLL 24W HF | 13-01-12 | LAMP MASTER PLL 24W KL.830 | PLL HF | 24 | 27 | [10 empty] | 283 - MAST 4,0 M ST CON | 13-01-12 | Thermisch verzinkt
218195 | ACHTER 58 | SL000024298 Veilingmeester - Wijk bij Duurstede | Veilingmeester | Wijk bij Duurstede | 3962 CS | Wijk bij Duurstede | 51.97703102 | 5.34374312 | 13-01-12 | 27 | 357612 - ALURA PLL 24W HF | 13-01-12 | LAMP MASTER PLL 24W KL.830 | PLL HF | 24 | 27 | [10 empty] | 283 - MAST 4,0 M ST CON | 13-01-12 | Thermisch verzinkt
218196 | NST 42 | SL000024298 Veilingmeester - Wijk bij Duurstede | Veilingmeester | Wijk bij Duurstede | 3962 CS | Wijk bij Duurstede |  |  | 13-01-12 | 27 | 357612 - ALURA PLL 24W HF | 13-01-12 | LAMP MASTER PLL 24W KL.830 | PLL HF | 24 | 27 | [10 empty] | 283 - MAST 4,0 M ST CON | 13-01-12 | Thermisch verzinkt
218197 | NST 21 D | SL000024365 Zandweg - Wijk bij Duurstede | Zandweg | Wijk bij Duurstede | 3962 EE | WIJK BIJ DUURSTEDE | 51.97683141 | 5.34444955 | 13-01-12 | 27 | 357612 - ALURA PLL 24W HF | 13-01-12 | LAMP MASTER PLL 24W KL.830 | PLL HF | 24 | 27 | [10 empty] | 283 - MAST 4,0 M ST CON | 13-01-12 | Thermisch verzinkt
218198 | RECHTS VOOR 21 D | SL000024365 Zandweg - Wijk bij Duurstede | Zandweg | Wijk bij Duurstede | 3962 EE | WIJK BIJ DUURSTEDE | 51.97700720 | 5.34443753 | 13-01-12 | 27 | ARM 2000 KEGEL PLL 24W/840 4M SN R9005 | 13-01-12 | LAMP MASTER PLL 24W KL.830 | PLL HF | 24 | 27 | [10 empty] | 219 - MAST 4,0m ST CONISCH OPZ 60MM PC | 13-01-12 | Thermisch verzinkt
218199 | VOOR 21 C | SL000024365 Zandweg - Wijk bij Duurstede | Zandweg | Wijk bij Duurstede | 3962 EE | WIJK BIJ DUURSTEDE | 51.97673940 | 5.34459500 | 13-01-12 | 27 | ARM 2000 KEGEL PLL 24W/840 4M SN R9005 | 13-01-12 | LAMP MASTER PLL 24W KL.830 | PLL HF | 24 | 27 | [10 empty] | 219 - MAST 4,0m ST CONISCH OPZ 60MM PC | 13-01-12 | Thermisch verzinkt
218434 | 5E MST V/A MOLENVLIET 38 | SL000024262 Kanaal Noord - Wijk bij Duurstede | Kanaal Noord | Wijk bij Duurstede | 3961 MZ | WIJK BIJ DUURSTEDE | 51.97298618 | 5.30282594 | 04-12-13 | 58 | ARM 2570 LIBRA PLL 55W KR STEEN R9007 | 12-04-13 | LAMP PLL 55W KL.830 | PLL HF | 55 | 58 | [10 empty] | 277 - MAST 6,7 M ST VERL(8M) | 04-12-13 | Thermisch verzinkt |  | 5277 - UITL EL 1,0 M 5GR
218727 | NST 1 | SL000024195 Graaf van Lynden van Sandenburgweg - Wijk bij Duur | Graaf van Lynden van Sandenburgweg | Wijk bij Duurstede | 3962 RB | WIJK BIJ DUURSTEDE | 51.98311004 | 5.33886636 | 15-03-12 | 27 | ARM 2550 IRIS PLL 18/24W R7035 | 15-03-12 | LAMP MASTER PLL 24W KL.830 | PLL HF | 24 | 27 | [10 empty] | 5 - MAST 4,5 M ST VERL | 15-03-12 | Thermisch verzinkt
218728 | VOOR 1 | SL000024195 Graaf van Lynden van Sandenburgweg - Wijk bij Duur | Graaf van Lynden van Sandenburgweg | Wijk bij Duurstede | 3962 RB | WIJK BIJ DUURSTEDE | 51.98293682 | 5.33902124 | 15-03-12 | 27 | ARM 2550 IRIS PLL 18/24W R7035 | 15-03-12 | LAMP MASTER PLL 24W KL.830 | PLL HF | 24 | 27 | [10 empty] | 5 - MAST 4,5 M ST VERL | 15-03-12 | Thermisch verzinkt
218729 | LINKS VAN 1 | SL000024195 Graaf van Lynden van Sandenburgweg - Wijk bij Duur | Graaf van Lynden van Sandenburgweg | Wijk bij Duurstede | 3962 RB | WIJK BIJ DUURSTEDE | 51.98275016 | 5.33916304 | 15-03-12 | 27 | ARM 2550 IRIS PLL 18/24W R7035 | 15-03-12 | LAMP MASTER PLL 24W KL.830 | PLL HF | 24 | 27 | [10 empty] | 5 - MAST 4,5 M ST VERL | 15-03-12 | Thermisch verzinkt
218730 | FIETSPAD ACHTER 2 | SL000024404 Remus - Wijk bij Duurstede | Remus | Wijk bij Duurstede | 3962 KZ | Wijk bij Duurstede | 51.98253089 | 5.33920262 | 15-03-12 | 27 | ARM 2550 IRIS PLL 18/24W R7035 | 15-03-12 | LAMP MASTER PLL 24W KL.830 | PLL HF | 24 | 27 | [10 empty] | 5 - MAST 4,5 M ST VERL | 15-03-12 | Thermisch verzinkt
218731 | FIETSPAD NST 2 | SL000024404 Remus - Wijk bij Duurstede | Remus | Wijk bij Duurstede | 3962 KZ | Wijk bij Duurstede | 51.98233854 | 5.33930047 | 15-03-12 | 27 | ARM 2550 IRIS PLL 18/24W R7035 | 15-03-12 | LAMP MASTER PLL 24W KL.830 | PLL HF | 24 | 27 | [10 empty] | 5 - MAST 4,5 M ST VERL | 15-03-12 | Thermisch verzinkt
218732 | FIETSPAD NST 2 | SL000024404 Remus - Wijk bij Duurstede | Remus | Wijk bij Duurstede | 3962 KZ | Wijk bij Duurstede | 51.98212672 | 5.33939372 | 15-03-12 | 27 | ARM 2550 IRIS PLL 18/24W R7035 | 15-03-12 | LAMP MASTER PLL 24W KL.830 | PLL HF | 24 | 27 | [10 empty] | 5 - MAST 4,5 M ST VERL | 15-03-12 | Thermisch verzinkt
218733 | NST 6 | SL000024404 Remus - Wijk bij Duurstede | Remus | Wijk bij Duurstede | 3962 KZ | Wijk bij Duurstede | 51.98176537 | 5.33700330 | 07-05-12 | 11 | 441017 - BDS 100 LED 12 2S/830 DRW LS8 D | 05-07-12 | LED 12 2S/830 CLO LS8 66% | LED | 12 | 11 | [10 empty] | 219 - MAST 4,0m ST CONISCH OPZ 60MM PC | 07-05-12 | Thermisch verzinkt
218734 | NST 6 | SL000024404 Remus - Wijk bij Duurstede | Remus | Wijk bij Duurstede | 3962 KZ | Wijk bij Duurstede | 51.98188888 | 5.33733509 | 07-05-12 | 11 | 441017 - BDS 100 LED 12 2S/830 DRW LS8 D | 05-07-12 | LED 12 2S/830 CLO LS8 66% | LED | 12 | 11 | [10 empty] | 219 - MAST 4,0m ST CONISCH OPZ 60MM PC | 07-05-12 | Thermisch verzinkt
218735 | P PLAATS ACHTER 8 | SL000024404 Remus - Wijk bij Duurstede | Remus | Wijk bij Duurstede | 3962 KZ | Wijk bij Duurstede | 51.98201455 | 5.33745258 | 07-05-12 | 11 | 441017 - BDS 100 LED 12 2S/830 DRW LS8 D | 05-07-12 | LED 12 2S/830 CLO LS8 66% | LED | 12 | 11 | [10 empty] | 219 - MAST 4,0m ST CONISCH OPZ 60MM PC | 07-05-12 | Thermisch verzinkt
218736 | P PLAATS ACHTER 8 | SL000024404 Remus - Wijk bij Duurstede | Remus | Wijk bij Duurstede | 3962 KZ | Wijk bij Duurstede | 51.98196428 | 5.33723234 | 07-05-12 | 11 | 441017 - BDS 100 LED 12 2S/830 DRW LS8 D | 05-07-12 | LED 12 2S/830 CLO LS8 66% | LED | 12 | 11 | [10 empty] | 219 - MAST 4,0m ST CONISCH OPZ 60MM PC | 07-05-12 | Thermisch verzinkt
218737 | P PLAATS NST 64 | SL000024167 Vitruvius - Wijk bij Duurstede | Vitruvius | Wijk bij Duurstede | 3962 SE | Wijk bij Duurstede | 51.98278193 | 5.33796950 | 07-05-12 | 11 | 441017 - BDS 100 LED 12 2S/830 DRW LS8 D | 05-07-12 | LED 12 2S/830 CLO LS8 66% | LED | 12 | 11 | [10 empty] | 219 - MAST 4,0m ST CONISCH OPZ 60MM PC | 07-05-12 | Thermisch verzinkt
218738 | P PLAATS NST 64 | SL000024167 Vitruvius - Wijk bij Duurstede | Vitruvius | Wijk bij Duurstede | 3962 SE | Wijk bij Duurstede | 51.98263931 | 5.33800814 | 07-05-12 | 11 | 441017 - BDS 100 LED 12 2S/830 DRW LS8 D | 05-07-12 | LED 12 2S/830 CLO LS8 66% | LED | 12 | 11 | [10 empty] | 219 - MAST 4,0m ST CONISCH OPZ 60MM PC | 07-05-12 | Thermisch verzinkt
218739 | P PLAATS NST 64 | SL000024167 Vitruvius - Wijk bij Duurstede | Vitruvius | Wijk bij Duurstede | 3962 SE | Wijk bij Duurstede | 51.98281550 | 5.33827229 | 20-05-12 | 11 | 441017 - BDS 100 LED 12 2S/830 DRW LS8 D | 05-07-12 | LED 12 2S/830 CLO LS8 66% | LED | 12 | 11 | [10 empty] | 219 - MAST 4,0m ST CONISCH OPZ 60MM PC | 07-05-12 | Thermisch verzinkt
218740 | P PLAATS NST 64 | SL000024167 Vitruvius - Wijk bij Duurstede | Vitruvius | Wijk bij Duurstede | 3962 SE | Wijk bij Duurstede | 51.98267533 | 5.33831000 | 20-05-12 | 11 | 441017 - BDS 100 LED 12 2S/830 DRW LS8 D | 05-07-12 | LED 12 2S/830 CLO LS8 66% | LED | 12 | 11 | [10 empty] | 219 - MAST 4,0m ST CONISCH OPZ 60MM PC | 07-05-12 | Thermisch verzinkt
218741 | VOOR 70 | SL000024167 Vitruvius - Wijk bij Duurstede | Vitruvius | Wijk bij Duurstede | 3962 SE | Wijk bij Duurstede | 51.98300591 | 5.33770763 | 20-05-12 | 11 | 441017 - BDS 100 LED 12 2S/830 DRW LS8 D | 05-07-12 | LED 12 2S/830 CLO LS8 66% | LED | 12 | 11 | [10 empty] | 219 - MAST 4,0m ST CONISCH OPZ 60MM PC | 07-05-12 | Thermisch verzinkt
218742 | VOOR 78 | SL000024167 Vitruvius - Wijk bij Duurstede | Vitruvius | Wijk bij Duurstede | 3962 SE | Wijk bij Duurstede | 51.98322345 | 5.33764962 | 20-05-12 | 11 | 441017 - BDS 100 LED 12 2S/830 DRW LS8 D | 05-07-12 | LED 12 2S/830 CLO LS8 66% | LED | 12 | 11 | [10 empty] | 219 - MAST 4,0m ST CONISCH OPZ 60MM PC | 07-05-12 | Thermisch verzinkt
218743 | VOOR 26 | SL000024167 Vitruvius - Wijk bij Duurstede | Vitruvius | Wijk bij Duurstede | 3962 SE | Wijk bij Duurstede | 51.98285437 | 5.33690517 | 20-05-12 | 11 | 441017 - BDS 100 LED 12 2S/830 DRW LS8 D | 05-07-12 | LED 12 2S/830 CLO LS8 66% | LED | 12 | 11 | [10 empty] | 219 - MAST 4,0m ST CONISCH OPZ 60MM PC | 07-05-12 | Thermisch verzinkt
218744 | VOOR 24 | SL000024167 Vitruvius - Wijk bij Duurstede | Vitruvius | Wijk bij Duurstede | 3962 SE | Wijk bij Duurstede | 51.98301260 | 5.33678099 | 20-05-12 | 11 | 441017 - BDS 100 LED 12 2S/830 DRW LS8 D | 05-07-12 | LED 12 2S/830 CLO LS8 66% | LED | 12 | 11 | [10 empty] | 219 - MAST 4,0m ST CONISCH OPZ 60MM PC | 07-05-12 | Thermisch verzinkt
218745 | VOOR 18 | SL000024167 Vitruvius - Wijk bij Duurstede | Vitruvius | Wijk bij Duurstede | 3962 SE | Wijk bij Duurstede | 51.98321780 | 5.33660465 | 20-05-12 | 11 | 441017 - BDS 100 LED 12 2S/830 DRW LS8 D | 05-07-12 | LED 12 2S/830 CLO LS8 66% | LED | 12 | 11 | [10 empty] | 219 - MAST 4,0m ST CONISCH OPZ 60MM PC | 07-05-12 | Thermisch verzinkt
218746 | VOOR 10 | SL000024167 Vitruvius - Wijk bij Duurstede | Vitruvius | Wijk bij Duurstede | 3962 SE | Wijk bij Duurstede | 51.98341159 | 5.33641897 | 20-05-12 | 11 | 441017 - BDS 100 LED 12 2S/830 DRW LS8 D | 05-07-12 | LED 12 2S/830 CLO LS8 66% | LED | 12 | 11 | [10 empty] | 219 - MAST 4,0m ST CONISCH OPZ 60MM PC | 07-05-12 | Thermisch verzinkt
218747 | VOOR 2 | SL000024167 Vitruvius - Wijk bij Duurstede | Vitruvius | Wijk bij Duurstede | 3962 SE | Wijk bij Duurstede | 51.98363410 | 5.33618517 | 20-05-12 | 11 | 441017 - BDS 100 LED 12 2S/830 DRW LS8 D | 05-07-12 | LED 12 2S/830 CLO LS8 66% | LED | 12 | 11 | [10 empty] | 219 - MAST 4,0m ST CONISCH OPZ 60MM PC | 07-05-12 | Thermisch verzinkt
218748 | BIJ 82 | SL000024167 Vitruvius - Wijk bij Duurstede | Vitruvius | Wijk bij Duurstede | 3962 SE | Wijk bij Duurstede | 51.98335793 | 5.33745287 | 16-08-12 | 11 | 441017 - BDS 100 LED 12 2S/830 DRW LS8 D | 16-08-12 | LED 12 2S/830 CLO LS8 66% | LED | 12 | 11 | [10 empty] | 219 - MAST 4,0m ST CONISCH OPZ 60MM PC | 16-08-12 | Thermisch verzinkt
218749 | T/O 26 | SL000024167 Vitruvius - Wijk bij Duurstede | Vitruvius | Wijk bij Duurstede | 3962 SE | Wijk bij Duurstede |  |  | 16-08-12 | 11 | 441017 - BDS 100 LED 12 2S/830 DRW LS8 D | 16-08-12 | LED 12 2S/830 CLO LS8 66% | LED | 12 | 11 | [10 empty] | 219 - MAST 4,0m ST CONISCH OPZ 60MM PC | 16-08-12 | Thermisch verzinkt
218750 | T/O 24 | SL000024167 Vitruvius - Wijk bij Duurstede | Vitruvius | Wijk bij Duurstede | 3962 SE | Wijk bij Duurstede |  |  | 16-08-12 | 11 | 441017 - BDS 100 LED 12 2S/830 DRW LS8 D | 16-08-12 | LED 12 2S/830 CLO LS8 66% | LED | 12 | 11 | [10 empty] | 219 - MAST 4,0m ST CONISCH OPZ 60MM PC | 16-08-12 | Thermisch verzinkt
218751 | PARKEERPLTS ACHTER REMUS 14 | SL000024404 Remus - Wijk bij Duurstede | Remus | Wijk bij Duurstede | 3962 KZ | Wijk bij Duurstede | 51.98223708 | 5.33729591 | 20-11-12 | 11 | 441017 - BDS 100 LED 12 2S/830 DRW LS8 D | 20-11-12 | LED 12 2S/830 CLO LS8 66% | LED | 12 | 11 | [10 empty] | 219 - MAST 4,0m ST CONISCH OPZ 60MM PC | 20-11-12 | Thermisch verzinkt
218752 | PARKEERPLTS ACHTER REMUS 14 | SL000024404 Remus - Wijk bij Duurstede | Remus | Wijk bij Duurstede | 3962 KZ | Wijk bij Duurstede | 51.98218260 | 5.33708843 | 20-11-12 | 11 | 441017 - BDS 100 LED 12 2S/830 DRW LS8 D | 20-11-12 | LED 12 2S/830 CLO LS8 66% | LED | 12 | 11 | [10 empty] | 219 - MAST 4,0m ST CONISCH OPZ 60MM PC | 20-11-12 | Thermisch verzinkt
218753 | PARKEERPLTS ACHTER REMUS 18 | SL000024404 Remus - Wijk bij Duurstede | Remus | Wijk bij Duurstede | 3962 KZ | Wijk bij Duurstede | 51.98236111 | 5.33696789 | 20-11-12 | 11 | 441017 - BDS 100 LED 12 2S/830 DRW LS8 D | 20-11-12 | LED 12 2S/830 CLO LS8 66% | LED | 12 | 11 | [10 empty] | 219 - MAST 4,0m ST CONISCH OPZ 60MM PC | 20-11-12 | Thermisch verzinkt
218754 | BY SCHUURTJE VAN NR. 6 | SL000024247 Manilius - Wijk bij Duurstede | Manilius | Wijk bij Duurstede | 3962 SB | Wijk bij Duurstede | 51.98235735 | 5.33660814 | 20-11-12 | 11 | 441017 - BDS 100 LED 12 2S/830 DRW LS8 D | 20-11-12 | LED 12 2S/830 CLO LS8 66% | LED | 12 | 11 | [10 empty] | 219 - MAST 4,0m ST CONISCH OPZ 60MM PC | 20-11-12 | Thermisch verzinkt
218755 | BY SCHUURTJE VAN NR. 16 | SL000024247 Manilius - Wijk bij Duurstede | Manilius | Wijk bij Duurstede | 3962 SB | Wijk bij Duurstede | 51.98247027 | 5.33695767 | 20-11-12 | 11 | 441017 - BDS 100 LED 12 2S/830 DRW LS8 D | 20-11-12 | LED 12 2S/830 CLO LS8 66% | LED | 12 | 11 | [10 empty] | 219 - MAST 4,0m ST CONISCH OPZ 60MM PC | 20-11-12 | Thermisch verzinkt
218756 | NST NR. 16-18 | SL000024247 Manilius - Wijk bij Duurstede | Manilius | Wijk bij Duurstede | 3962 SB | Wijk bij Duurstede | 51.98257553 | 5.33709096 | 20-11-12 | 11 | 441017 - BDS 100 LED 12 2S/830 DRW LS8 D | 20-11-12 | LED 12 2S/830 CLO LS8 66% | LED | 12 | 11 | [10 empty] | 219 - MAST 4,0m ST CONISCH OPZ 60MM PC | 20-11-12 | Thermisch verzinkt
218757 | T.O. NR. 2 | SL000024247 Manilius - Wijk bij Duurstede | Manilius | Wijk bij Duurstede | 3962 SB | Wijk bij Duurstede | 51.98262700 | 5.33631610 | 20-11-12 | 11 | 441017 - BDS 100 LED 12 2S/830 DRW LS8 D | 20-11-12 | LED 12 2S/830 CLO LS8 66% | LED | 12 | 11 | [10 empty] | 219 - MAST 4,0m ST CONISCH OPZ 60MM PC | 20-11-12 | Thermisch verzinkt
218758 | VOOR NR. 12 | SL000024247 Manilius - Wijk bij Duurstede | Manilius | Wijk bij Duurstede | 3962 SB | Wijk bij Duurstede | 51.98263040 | 5.33662195 | 20-11-12 | 11 | 441017 - BDS 100 LED 12 2S/830 DRW LS8 D | 20-11-12 | LED 12 2S/830 CLO LS8 66% | LED | 12 | 11 | [10 empty] | 219 - MAST 4,0m ST CONISCH OPZ 60MM PC | 20-11-12 | Thermisch verzinkt
218759 | T.O. NR. 16 | SL000024247 Manilius - Wijk bij Duurstede | Manilius | Wijk bij Duurstede | 3962 SB | Wijk bij Duurstede | 51.98277700 | 5.33679677 | 20-11-12 | 11 | 441017 - BDS 100 LED 12 2S/830 DRW LS8 D | 20-11-12 | LED 12 2S/830 CLO LS8 66% | LED | 12 | 11 | [10 empty] | 219 - MAST 4,0m ST CONISCH OPZ 60MM PC | 20-11-12 | Thermisch verzinkt
218760 | VOOR NR. 18 | SL000024167 Vitruvius - Wijk bij Duurstede | Vitruvius | Wijk bij Duurstede | 3962 SE | Wijk bij Duurstede | 51.98272833 | 5.33705569 | 20-11-12 | 11 | 441017 - BDS 100 LED 12 2S/830 DRW LS8 D | 20-11-12 | LED 12 2S/830 CLO LS8 66% | LED | 12 | 11 | [10 empty] | 219 - MAST 4,0m ST CONISCH OPZ 60MM PC | 20-11-12 | Thermisch verzinkt
218761 | VOOR NR. 28 | SL000024167 Vitruvius - Wijk bij Duurstede | Vitruvius | Wijk bij Duurstede | 3962 SE | Wijk bij Duurstede | 51.98270769 | 5.33727015 | 20-11-12 | 11 | 441017 - BDS 100 LED 12 2S/830 DRW LS8 D | 20-11-12 | LED 12 2S/830 CLO LS8 66% | LED | 12 | 11 | [10 empty] | 219 - MAST 4,0m ST CONISCH OPZ 60MM PC | 20-11-12 | Thermisch verzinkt
218762 | VOOR NR. 34 | SL000024167 Vitruvius - Wijk bij Duurstede | Vitruvius | Wijk bij Duurstede | 3962 SE | Wijk bij Duurstede | 51.98280922 | 5.33759448 | 20-11-12 | 11 | 441017 - BDS 100 LED 12 2S/830 DRW LS8 D | 20-11-12 | LED 12 2S/830 CLO LS8 66% | LED | 12 | 11 | [10 empty] | 219 - MAST 4,0m ST CONISCH OPZ 60MM PC | 20-11-12 | Thermisch verzinkt
218763 | ACHTER NR. 32 | SL000024167 Vitruvius - Wijk bij Duurstede | Vitruvius | Wijk bij Duurstede | 3962 SE | Wijk bij Duurstede | 51.98254027 | 5.33762111 | 20-11-12 | 11 | 441017 - BDS 100 LED 12 2S/830 DRW LS8 D | 20-11-12 | LED 12 2S/830 CLO LS8 66% | LED | 12 | 11 | [10 empty] | 219 - MAST 4,0m ST CONISCH OPZ 60MM PC | 20-11-12 | Thermisch verzinkt
218764 | NST NR. 34 | SL000024167 Vitruvius - Wijk bij Duurstede | Vitruvius | Wijk bij Duurstede | 3962 SE | Wijk bij Duurstede | 51.98273810 | 5.33774188 | 20-11-12 | 11 | 441017 - BDS 100 LED 12 2S/830 DRW LS8 D | 20-11-12 | LED 12 2S/830 CLO LS8 66% | LED | 12 | 11 | [10 empty] | 219 - MAST 4,0m ST CONISCH OPZ 60MM PC | 20-11-12 | Thermisch verzinkt
218765 | VOOR NR. 17 | SL000024167 Vitruvius - Wijk bij Duurstede | Vitruvius | Wijk bij Duurstede | 3962 SE | Wijk bij Duurstede | 51.98331822 | 5.33709566 | 20-11-12 | 11 | 441017 - BDS 100 LED 12 2S/830 DRW LS8 D | 20-11-12 | LED 12 2S/830 CLO LS8 66% | LED | 12 | 11 | [10 empty] | 219 - MAST 4,0m ST CONISCH OPZ 60MM PC | 20-11-12 | Thermisch verzinkt
218766 | NST NR. 15 | SL000024167 Vitruvius - Wijk bij Duurstede | Vitruvius | Wijk bij Duurstede | 3962 SE | Wijk bij Duurstede | 51.98328277 | 5.33672070 | 20-11-12 | 11 | 441017 - BDS 100 LED 12 2S/830 DRW LS8 D | 20-11-12 | LED 12 2S/830 CLO LS8 66% | LED | 12 | 11 | [10 empty] | 219 - MAST 4,0m ST CONISCH OPZ 60MM PC | 20-11-12 | Thermisch verzinkt
218767 | VOOR NR. 13 | SL000024167 Vitruvius - Wijk bij Duurstede | Vitruvius | Wijk bij Duurstede | 3962 SE | Wijk bij Duurstede | 51.98347178 | 5.33653506 | 20-11-12 | 11 | 441017 - BDS 100 LED 12 2S/830 DRW LS8 D | 20-11-12 | LED 12 2S/830 CLO LS8 66% | LED | 12 | 11 | [10 empty] | 219 - MAST 4,0m ST CONISCH OPZ 60MM PC | 20-11-12 | Thermisch verzinkt
218768 | VOOR NR. 3 | SL000024167 Vitruvius - Wijk bij Duurstede | Vitruvius | Wijk bij Duurstede | 3962 SE | Wijk bij Duurstede | 51.98371500 | 5.33629335 | 20-11-12 | 11 | 441017 - BDS 100 LED 12 2S/830 DRW LS8 D | 20-11-12 | LED 12 2S/830 CLO LS8 66% | LED | 12 | 11 | [10 empty] | 219 - MAST 4,0m ST CONISCH OPZ 60MM PC | 20-11-12 | Thermisch verzinkt
218769 | NST NR. 2 | SL000024167 Vitruvius - Wijk bij Duurstede | Vitruvius | Wijk bij Duurstede | 3962 SE | Wijk bij Duurstede | 51.98367052 | 5.33602087 | 20-11-12 | 11 | 441017 - BDS 100 LED 12 2S/830 DRW LS8 D | 20-11-12 | LED 12 2S/830 CLO LS8 66% | LED | 12 | 11 | [10 empty] | 219 - MAST 4,0m ST CONISCH OPZ 60MM PC | 20-11-12 | Thermisch verzinkt
218770 | NST NR. 2 | SL000024167 Vitruvius - Wijk bij Duurstede | Vitruvius | Wijk bij Duurstede | 3962 SE | Wijk bij Duurstede | 51.98361385 | 5.33585336 | 20-11-12 | 11 | 441017 - BDS 100 LED 12 2S/830 DRW LS8 D | 20-11-12 | LED 12 2S/830 CLO LS8 66% | LED | 12 | 11 | [10 empty] | 219 - MAST 4,0m ST CONISCH OPZ 60MM PC | 20-11-12 | Thermisch verzinkt
218771 | ACHTER NR. 36 T/M 62 | SL000024167 Vitruvius - Wijk bij Duurstede | Vitruvius | Wijk bij Duurstede | 3962 SE | Wijk bij Duurstede | 51.98381833 | 5.33625935 | 15-01-13 | 11 | 441017 - BDS 100 LED 12 2S/830 DRW LS8 D | 15-01-13 | LED 12 2S/830 CLO LS8 66% | LED | 12 | 11 | [10 empty] | 219 - MAST 4,0m ST CONISCH OPZ 60MM PC | 15-01-13 | Thermisch verzinkt
218772 | ACHTER NR. 36 T/M 62 | SL000024167 Vitruvius - Wijk bij Duurstede | Vitruvius | Wijk bij Duurstede | 3962 SE | Wijk bij Duurstede | 51.98393851 | 5.33659589 | 15-01-13 | 11 | 441017 - BDS 100 LED 12 2S/830 DRW LS8 D | 15-01-13 | LED 12 2S/830 CLO LS8 66% | LED | 12 | 11 | [10 empty] | 219 - MAST 4,0m ST CONISCH OPZ 60MM PC | 15-01-13 | Thermisch verzinkt
218773 | ACHTER NR. 36 T/M 62 | SL000024167 Vitruvius - Wijk bij Duurstede | Vitruvius | Wijk bij Duurstede | 3962 SE | Wijk bij Duurstede | 51.98384588 | 5.33668880 | 15-01-13 | 11 | 441017 - BDS 100 LED 12 2S/830 DRW LS8 D | 15-01-13 | LED 12 2S/830 CLO LS8 66% | LED | 12 | 11 | [10 empty] | 219 - MAST 4,0m ST CONISCH OPZ 60MM PC | 15-01-13 | Thermisch verzinkt
218774 | ACHTER NR. 36 T/M 62 | SL000024167 Vitruvius - Wijk bij Duurstede | Vitruvius | Wijk bij Duurstede | 3962 SE | Wijk bij Duurstede | 51.98394360 | 5.33687186 | 15-01-13 | 11 | 441017 - BDS 100 LED 12 2S/830 DRW LS8 D | 15-01-13 | LED 12 2S/830 CLO LS8 66% | LED | 12 | 11 | [10 empty] | 219 - MAST 4,0m ST CONISCH OPZ 60MM PC | 15-01-13 | Thermisch verzinkt
218775 | ACHTER NR. 36 T/M 62 | SL000024167 Vitruvius - Wijk bij Duurstede | Vitruvius | Wijk bij Duurstede | 3962 SE | Wijk bij Duurstede | 51.98366467 | 5.33687217 | 15-01-13 | 11 | 441017 - BDS 100 LED 12 2S/830 DRW LS8 D | 15-01-13 | LED 12 2S/830 CLO LS8 66% | LED | 12 | 11 | [10 empty] | 219 - MAST 4,0m ST CONISCH OPZ 60MM PC | 15-01-13 | Thermisch verzinkt
218776 | ACHTER NR. 36 T/M 62 | SL000024167 Vitruvius - Wijk bij Duurstede | Vitruvius | Wijk bij Duurstede | 3962 SE | Wijk bij Duurstede | 51.98381722 | 5.33700043 | 15-01-13 | 11 | 441017 - BDS 100 LED 12 2S/830 DRW LS8 D | 15-01-13 | LED 12 2S/830 CLO LS8 66% | LED | 12 | 11 | [10 empty] | 219 - MAST 4,0m ST CONISCH OPZ 60MM PC | 15-01-13 | Thermisch verzinkt
218778 | ACHTER NR. 36 T/M 62 | SL000024167 Vitruvius - Wijk bij Duurstede | Vitruvius | Wijk bij Duurstede | 3962 SE | Wijk bij Duurstede | 51.98242106 | 5.33717781 | 15-01-13 | 11 | 441017 - BDS 100 LED 12 2S/830 DRW LS8 D | 15-01-13 | LED 12 2S/830 CLO LS8 66% | LED | 12 | 11 | [10 empty] | 219 - MAST 4,0m ST CONISCH OPZ 60MM PC | 15-01-13 | Thermisch verzinkt
218779 | ACHTER NR. 132 | SL000024404 Remus - Wijk bij Duurstede | Remus | Wijk bij Duurstede | 3962 KZ | Wijk bij Duurstede | 51.98459649 | 5.33578510 | 15-01-13 | 11 | 441017 - BDS 100 LED 12 2S/830 DRW LS8 D | 15-01-13 | LED 12 2S/830 CLO LS8 66% | LED | 12 | 11 | [10 empty] | 219 - MAST 4,0m ST CONISCH OPZ 60MM PC | 15-01-13 | Thermisch verzinkt
218780 | ACHTER NR. 132 | SL000024404 Remus - Wijk bij Duurstede | Remus | Wijk bij Duurstede | 3962 KZ | Wijk bij Duurstede | 51.98472007 | 5.33564660 | 15-01-13 | 11 | 441017 - BDS 100 LED 12 2S/830 DRW LS8 D | 15-01-13 | LED 12 2S/830 CLO LS8 66% | LED | 12 | 11 | [10 empty] | 219 - MAST 4,0m ST CONISCH OPZ 60MM PC | 15-01-13 | Thermisch verzinkt
218781 | ACHTER NR. 144 | SL000024404 Remus - Wijk bij Duurstede | Remus | Wijk bij Duurstede | 3962 KZ | Wijk bij Duurstede | 51.98448765 | 5.33548727 | 15-01-13 | 11 | 441017 - BDS 100 LED 12 2S/830 DRW LS8 D | 15-01-13 | LED 12 2S/830 CLO LS8 66% | LED | 12 | 11 | [10 empty] | 219 - MAST 4,0m ST CONISCH OPZ 60MM PC | 15-01-13 | Thermisch verzinkt
218782 | ACHTER NR. 144 | SL000024404 Remus - Wijk bij Duurstede | Remus | Wijk bij Duurstede | 3962 KZ | Wijk bij Duurstede | 51.98461231 | 5.33535797 | 15-01-13 | 11 | 441017 - BDS 100 LED 12 2S/830 DRW LS8 D | 15-01-13 | LED 12 2S/830 CLO LS8 66% | LED | 12 | 11 | [10 empty] | 219 - MAST 4,0m ST CONISCH OPZ 60MM PC | 15-01-13 | Thermisch verzinkt
218783 | VOOR NR. 136 | SL000024404 Remus - Wijk bij Duurstede | Remus | Wijk bij Duurstede | 3962 KZ | Wijk bij Duurstede | 51.98435518 | 5.33588764 | 15-01-13 | 11 | 441012 - BDS 100 LED 15 2S/830 DRW LS8 D | 15-01-13 | LED 12 2S/830 CLO LS8 66% | LED | 12 | 11 | [10 empty] | 230 - MAST 6 M ST - EL UITL 5 GR | 15-01-13 | Thermisch verzinkt
218784 | VOOR NR. 154 | SL000024404 Remus - Wijk bij Duurstede | Remus | Wijk bij Duurstede | 3962 KZ | Wijk bij Duurstede | 51.98458393 | 5.33610386 | 15-01-13 | 11 | 441012 - BDS 100 LED 15 2S/830 DRW LS8 D | 15-01-13 | LED 12 2S/830 CLO LS8 66% | LED | 12 | 11 | [10 empty] | 230 - MAST 6 M ST - EL UITL 5 GR | 15-01-13 | Thermisch verzinkt
218785 | NST REMUS NR. 60 | SL000024167 Vitruvius - Wijk bij Duurstede | Vitruvius | Wijk bij Duurstede | 3962 SE | Wijk bij Duurstede | 51.98386329 | 5.33595117 | 28-02-13 | 11 | 441017 - BDS 100 LED 12 2S/830 DRW LS8 D | 28-02-13 | LED 12 2S/830 CLO LS8 66% | LED | 12 | 11 | [10 empty] | 219 - MAST 4,0m ST CONISCH OPZ 60MM PC | 28-02-13 | Thermisch verzinkt
218786 | VOOR NR. 60 | SL000024404 Remus - Wijk bij Duurstede | Remus | Wijk bij Duurstede | 3962 KZ | Wijk bij Duurstede | 51.98383518 | 5.33543750 | 28-02-13 | 22 | 488012 - LIBRA 2565 LED 20 WRN 4000K RET | 28-02-13 | LIBRA 2565 LED 20 4000K 2350lm | LED | 20 | 22 | [10 empty] | 230 - MAST 6 M ST - EL UITL 5 GR | 28-02-13 | Thermisch verzinkt
218787 | VOOR NR. 50 | SL000024404 Remus - Wijk bij Duurstede | Remus | Wijk bij Duurstede | 3962 KZ | Wijk bij Duurstede | 51.98397895 | 5.33578348 | 28-02-13 | 22 | 488012 - LIBRA 2565 LED 20 WRN 4000K RET | 28-02-13 | LIBRA 2565 LED 20 4000K 2350lm | LED | 20 | 22 | [10 empty] | 230 - MAST 6 M ST - EL UITL 5 GR | 28-02-13 | Thermisch verzinkt
218788 | VOOR NR. 144 | SL000024404 Remus - Wijk bij Duurstede | Remus | Wijk bij Duurstede | 3962 KZ | Wijk bij Duurstede | 51.98425470 | 5.33562478 | 28-02-13 | 22 | 488012 - LIBRA 2565 LED 20 WRN 4000K RET | 28-02-13 | LIBRA 2565 LED 20 4000K 2350lm | LED | 20 | 22 | [10 empty] | 230 - MAST 6 M ST - EL UITL 5 GR | 28-02-13 | Thermisch verzinkt
218789 | VOOR NR. 158 | SL000024404 Remus - Wijk bij Duurstede | Remus | Wijk bij Duurstede | 3962 KZ | Wijk bij Duurstede | 51.98399869 | 5.33496119 | 28-02-13 | 22 | 488012 - LIBRA 2565 LED 20 WRN 4000K RET | 28-02-13 | LIBRA 2565 LED 20 4000K 2350lm | LED | 20 | 22 | [10 empty] | 230 - MAST 6 M ST - EL UITL 5 GR | 28-02-13 | Thermisch verzinkt
218790 | NST REMUS NR. 154 | SL000024404 Remus - Wijk bij Duurstede | Remus | Wijk bij Duurstede | 3962 KZ | Wijk bij Duurstede | 51.98419382 | 5.33512892 | 28-02-13 | 11 | 441017 - BDS 100 LED 12 2S/830 DRW LS8 D | 28-02-13 | LED 12 2S/830 CLO LS8 66% | LED | 12 | 11 | [10 empty] | 219 - MAST 4,0m ST CONISCH OPZ 60MM PC | 28-02-13 | Thermisch verzinkt
218791 | NST REMUS NR. 156 | SL000024404 Remus - Wijk bij Duurstede | Remus | Wijk bij Duurstede | 3962 KZ | Wijk bij Duurstede | 51.98414070 | 5.33499654 | 28-02-13 | 11 | 441017 - BDS 100 LED 12 2S/830 DRW LS8 D | 28-02-13 | LED 12 2S/830 CLO LS8 66% | LED | 12 | 11 | [10 empty] | 219 - MAST 4,0m ST CONISCH OPZ 60MM PC | 28-02-13 | Thermisch verzinkt
218792 | NST NR. 44 OP PARKEERPLTS | SL000024404 Remus - Wijk bij Duurstede | Remus | Wijk bij Duurstede | 3962 KZ | Wijk bij Duurstede | 51.98429045 | 5.33473280 | 28-02-13 | 11 | 441017 - BDS 100 LED 12 2S/830 DRW LS8 D | 28-02-13 | LED 12 2S/830 CLO LS8 66% | LED | 12 | 11 | [10 empty] | 219 - MAST 4,0m ST CONISCH OPZ 60MM PC | 28-02-13 | Thermisch verzinkt
218793 | NST NR. 44 OP PARKEERPLTS | SL000024404 Remus - Wijk bij Duurstede | Remus | Wijk bij Duurstede | 3962 KZ | Wijk bij Duurstede | 51.98422182 | 5.33455668 | 28-02-13 | 11 | 441017 - BDS 100 LED 12 2S/830 DRW LS8 D | 28-02-13 | LED 12 2S/830 CLO LS8 66% | LED | 12 | 11 | [10 empty] | 219 - MAST 4,0m ST CONISCH OPZ 60MM PC | 28-02-13 | Thermisch verzinkt
218794 | T.O. NR. 46 | SL000024404 Remus - Wijk bij Duurstede | Remus | Wijk bij Duurstede | 3962 KZ | Wijk bij Duurstede | 51.98384240 | 5.33500786 | 28-02-13 | 11 | 441017 - BDS 100 LED 12 2S/830 DRW LS8 D | 28-02-13 | LED 12 2S/830 CLO LS8 66% | LED | 12 | 11 | [10 empty] | 219 - MAST 4,0m ST CONISCH OPZ 60MM PC | 28-02-13 | Thermisch verzinkt
218795 | V NR. 64 | SL000024404 Remus - Wijk bij Duurstede | Remus | Wijk bij Duurstede | 3962 KZ | Wijk bij Duurstede | 51.98411062 | 5.33615111 | 12-04-13 | 22 | 488012 - LIBRA 2565 LED 20 WRN 4000K RET | 04-12-13 | LIBRA 2565 LED 20 4000K 2350lm | LED | 20 | 22 | [10 empty] | 230 - MAST 6 M ST - EL UITL 5 GR | 12-04-13 | Thermisch verzinkt
218796 | V NR. 70 | SL000024404 Remus - Wijk bij Duurstede | Remus | Wijk bij Duurstede | 3962 KZ | Wijk bij Duurstede | 51.98433227 | 5.33632373 | 12-04-13 | 22 | 488012 - LIBRA 2565 LED 20 WRN 4000K RET | 04-12-13 | LIBRA 2565 LED 20 4000K 2350lm | LED | 20 | 22 | [10 empty] | 230 - MAST 6 M ST - EL UITL 5 GR | 12-04-13 | Thermisch verzinkt
218797 | NST. NR. 82 | SL000024167 Vitruvius - Wijk bij Duurstede | Vitruvius | Wijk bij Duurstede | 3962 SE | Wijk bij Duurstede | 51.98341624 | 5.33763261 | 12-04-13 | 11 | 441017 - BDS 100 LED 12 2S/830 DRW LS8 D | 04-12-13 | LED 12 2S/830 CLO LS8 66% | LED | 12 | 11 | [10 empty] | 219 - MAST 4,0m ST CONISCH OPZ 60MM PC | 12-04-13 | Thermisch verzinkt
218798 | ACHTER NR. 82 | SL000024167 Vitruvius - Wijk bij Duurstede | Vitruvius | Wijk bij Duurstede | 3962 SE | Wijk bij Duurstede | 51.98345205 | 5.33798040 | 12-04-13 | 11 | 441017 - BDS 100 LED 12 2S/830 DRW LS8 D | 04-12-13 | LED 12 2S/830 CLO LS8 66% | LED | 12 | 11 | [10 empty] | 219 - MAST 4,0m ST CONISCH OPZ 60MM PC | 12-04-13 | Thermisch verzinkt
218799 | ACHTER NR. 82 | SL000024167 Vitruvius - Wijk bij Duurstede | Vitruvius | Wijk bij Duurstede | 3962 SE | Wijk bij Duurstede | 51.98348733 | 5.33827348 | 12-04-13 | 11 | 441017 - BDS 100 LED 12 2S/830 DRW LS8 D | 04-12-13 | LED 12 2S/830 CLO LS8 66% | LED | 12 | 11 | [10 empty] | 219 - MAST 4,0m ST CONISCH OPZ 60MM PC | 12-04-13 | Thermisch verzinkt
218800 | NST REMUS 62 | SL000024167 Vitruvius - Wijk bij Duurstede | Vitruvius | Wijk bij Duurstede | 3962 SE | Wijk bij Duurstede | 51.98391665 | 5.33607995 | 31-05-13 | 11 | 441017 - BDS 100 LED 12 2S/830 DRW LS8 D | 31-05-13 | LED 12 2S/830 CLO LS8 66% | LED | 12 | 11 | [10 empty] | 219 - MAST 4,0m ST CONISCH OPZ 60MM PC | 31-05-13 | Thermisch verzinkt
218801 | BIJ NR.72 | SL000024404 Remus - Wijk bij Duurstede | Remus | Wijk bij Duurstede | 3962 KZ | Wijk bij Duurstede | 51.98425793 | 5.33650271 | 31-05-13 | 11 | 441017 - BDS 100 LED 12 2S/830 DRW LS8 D | 31-05-13 | LED 12 2S/830 CLO LS8 66% | LED | 12 | 11 | [10 empty] | 219 - MAST 4,0m ST CONISCH OPZ 60MM PC | 31-05-13 | Thermisch verzinkt
218802 | BIJ NR. 74 | SL000024404 Remus - Wijk bij Duurstede | Remus | Wijk bij Duurstede | 3962 KZ | Wijk bij Duurstede | 51.98435035 | 5.33678662 | 31-05-13 | 11 | 441017 - BDS 100 LED 12 2S/830 DRW LS8 D | 31-05-13 | LED 12 2S/830 CLO LS8 66% | LED | 12 | 11 | [10 empty] | 219 - MAST 4,0m ST CONISCH OPZ 60MM PC | 31-05-13 | Thermisch verzinkt
218803 | 2E VOORBIJ NR. 74 | SL000024404 Remus - Wijk bij Duurstede | Remus | Wijk bij Duurstede | 3962 KZ | Wijk bij Duurstede | 51.98446832 | 5.33708926 | 31-05-13 | 11 | 441017 - BDS 100 LED 12 2S/830 DRW LS8 D | 31-05-13 | LED 12 2S/830 CLO LS8 66% | LED | 12 | 11 | [10 empty] | 219 - MAST 4,0m ST CONISCH OPZ 60MM PC | 31-05-13 | Thermisch verzinkt
218804 | NST NR. 132 | SL000024404 Remus - Wijk bij Duurstede | Remus | Wijk bij Duurstede | 3962 KZ | Wijk bij Duurstede | 51.98446832 | 5.33708926 | 06-11-13 | 11 | 441017 - BDS 100 LED 12 2S/830 DRW LS8 D | 11-06-13 | LED 12 2S/830 CLO LS8 66% | LED | 12 | 11 | [10 empty] | 219 - MAST 4,0m ST CONISCH OPZ 60MM PC | 06-11-13 | Thermisch verzinkt
219116 | VOOR NO 2 HK ZANDSTRAAT | SL000024229 Veilingklok - Wijk bij Duurstede | Veilingklok | Wijk bij Duurstede | 3962 CT | Wijk bij Duurstede | 51.97631695 | 5.34467708 | 20-03-12 | 27 | 357612 - ALURA PLL 24W HF | 20-03-12 | LAMP MASTER PLL 24W KL.830 | PLL HF | 24 | 27 | [10 empty] | 283 - MAST 4,0 M ST CON | 20-03-12 | Thermisch verzinkt
219117 | TO 1 | SL000024229 Veilingklok - Wijk bij Duurstede | Veilingklok | Wijk bij Duurstede | 3962 CT | Wijk bij Duurstede | 51.96729503 | 5.34433098 | 20-03-12 | 27 | 357612 - ALURA PLL 24W HF | 20-03-12 | LAMP MASTER PLL 24W KL.830 | PLL HF | 24 | 27 | [10 empty] | 283 - MAST 4,0 M ST CON | 20-03-12 | Thermisch verzinkt
219118 | TO 7 | SL000024229 Veilingklok - Wijk bij Duurstede | Veilingklok | Wijk bij Duurstede | 3962 CT | Wijk bij Duurstede | 51.97626735 | 5.34415457 | 20-03-12 | 27 | 357612 - ALURA PLL 24W HF | 20-03-12 | LAMP MASTER PLL 24W KL.830 | PLL HF | 24 | 27 | [10 empty] | 283 - MAST 4,0 M ST CON | 20-03-12 | Thermisch verzinkt
219119 | TO 11 | SL000024229 Veilingklok - Wijk bij Duurstede | Veilingklok | Wijk bij Duurstede | 3962 CT | Wijk bij Duurstede | 51.97623937 | 5.34387134 | 20-03-12 | 27 | 357612 - ALURA PLL 24W HF | 20-03-12 | LAMP MASTER PLL 24W KL.830 | PLL HF | 24 | 27 | [10 empty] | 283 - MAST 4,0 M ST CON | 20-03-12 | Thermisch verzinkt
219120 | BIJ 21 | SL000024365 Zandweg - Wijk bij Duurstede | Zandweg | Wijk bij Duurstede | 3962 EE | WIJK BIJ DUURSTEDE | 51.97647132 | 5.34472723 | 20-03-12 | 27 | 357612 - ALURA PLL 24W HF | 20-03-12 | LAMP MASTER PLL 24W KL.830 | PLL HF | 24 | 27 | [10 empty] | 283 - MAST 4,0 M ST CON | 20-03-12 | Thermisch verzinkt
219121 | TO NO 82 BIJ 27-01 T/M 27-35 | SL000024365 Zandweg - Wijk bij Duurstede | Zandweg | Wijk bij Duurstede | 3962 EE | WIJK BIJ DUURSTEDE | 51.97723400 | 5.34427110 | 20-03-12 | 27 | 357612 - ALURA PLL 24W HF | 20-03-12 | LAMP MASTER PLL 24W KL.830 | PLL HF | 24 | 27 | [10 empty] | 283 - MAST 4,0 M ST CON | 20-03-12 | Thermisch verzinkt
219192 | PARKEERPLTS VOETBALCLUB | SL000024351 Doornseweg - Langbroek | Doornseweg | Langbroek | 3947 MA | LANGBROEK | 52.01544611 | 5.33087748 | 21-05-12 | 22 | 447012 - LIBRA 2565 RETROLED WRN 19 W NW | 21-05-12 | LED 18W NV | LED | 18 | 22 | [10 empty] | 230 - MAST 6 M ST - EL UITL 5 GR | 21-05-12 | Thermisch verzinkt
219193 | PARKEERPLTS VOETBALCLUB | SL000024351 Doornseweg - Langbroek | Doornseweg | Langbroek | 3947 MA | LANGBROEK | 52.01561356 | 5.33112504 | 21-05-12 | 22 | 447012 - LIBRA 2565 RETROLED WRN 19 W NW | 21-05-12 | LED 18W NV | LED | 18 | 22 | [10 empty] | 230 - MAST 6 M ST - EL UITL 5 GR | 21-05-12 | Thermisch verzinkt
219194 | PARKEERPLTS VOETBALCLUB | SL000024351 Doornseweg - Langbroek | Doornseweg | Langbroek | 3947 MA | LANGBROEK | 52.01562670 | 5.33051200 | 21-05-12 | 22 | 447012 - LIBRA 2565 RETROLED WRN 19 W NW | 21-05-12 | LED 18W NV | LED | 18 | 22 | [10 empty] | 230 - MAST 6 M ST - EL UITL 5 GR | 21-05-12 | Thermisch verzinkt
219195 | PARKEERPLTS VOETBALCLUB | SL000024351 Doornseweg - Langbroek | Doornseweg | Langbroek | 3947 MA | LANGBROEK | 52.01579547 | 5.33073669 | 21-05-12 | 22 | 447012 - LIBRA 2565 RETROLED WRN 19 W NW | 21-05-12 | LED 18W NV | LED | 18 | 22 | [10 empty] | 230 - MAST 6 M ST - EL UITL 5 GR | 21-05-12 | Thermisch verzinkt
219196 | PARKEERPLTS VOETBALCLUB | SL000024351 Doornseweg - Langbroek | Doornseweg | Langbroek | 3947 MA | LANGBROEK | 52.01581040 | 5.33013451 | 21-05-12 | 22 | 447012 - LIBRA 2565 RETROLED WRN 19 W NW | 21-05-12 | LED 18W NV | LED | 18 | 22 | [10 empty] | 230 - MAST 6 M ST - EL UITL 5 GR | 21-05-12 | Thermisch verzinkt
219197 | PARKEERPLTS VOETBALCLUB | SL000024351 Doornseweg - Langbroek | Doornseweg | Langbroek | 3947 MA | LANGBROEK | 52.01598253 | 5.33036155 | 21-05-12 | 22 | 447012 - LIBRA 2565 RETROLED WRN 19 W NW | 21-05-12 | LED 18W NV | LED | 18 | 22 | [10 empty] | 230 - MAST 6 M ST - EL UITL 5 GR | 21-05-12 | Thermisch verzinkt
219402 | THV 23 | SL000024229 Veilingklok - Wijk bij Duurstede | Veilingklok | Wijk bij Duurstede | 3962 CT | Wijk bij Duurstede | 51.97693560 | 5.34407353 | 03-05-12 | 27 | 357612 - ALURA PLL 24W HF | 07-09-15 | LAMP MASTER PLL 24W KL.830 | PLL HF | 24 | 27 | [10 empty] | 283 - MAST 4,0 M ST CON | 09-07-15 | Thermisch verzinkt
219693 | BOUWWEG T.O 59 ***TIJDELIJKE M | SL000024351 Doornseweg - Langbroek | Doornseweg | Langbroek | 3947 MA | LANGBROEK | 52.01495086 | 5.33041649 | 29-06-12 | 39 | 323212 - 2551 PLL 36W HF NV | 29-06-12 | LAMP PLL 36W KL.830 | PLL HF | 36 | 39 | [10 empty] | 230 - MAST 6 M ST - EL UITL 5 GR | 29-06-12 | Thermisch verzinkt
220091 | VOOR NR. 2 | SL000024302 Steenstraat - Wijk bij Duurstede | Steenstraat | Wijk bij Duurstede | 3961 VM | WIJK BIJ DUURSTEDE | 51.97474697 | 5.34432444 | 11-09-12 | 30 | 432212 - LIBRA 66 RETOLED 28 LED NV | 09-11-12 | LIBRA LED 28 350mA | LED | 27 | 30 | [10 empty] | 230 - MAST 6 M ST - EL UITL 5 GR | 11-09-12 | Thermisch verzinkt
220092 | T.O. NR. 2 | SL000024302 Steenstraat - Wijk bij Duurstede | Steenstraat | Wijk bij Duurstede | 3961 VM | WIJK BIJ DUURSTEDE | 51.97464514 | 5.34399537 | 11-09-12 | 30 | 432212 - LIBRA 66 RETOLED 28 LED NV | 09-11-12 | LIBRA LED 28 350mA | LED | 27 | 30 | [10 empty] | 230 - MAST 6 M ST - EL UITL 5 GR | 11-09-12 | Thermisch verzinkt
220093 | NST NR. 4 | SL000024302 Steenstraat - Wijk bij Duurstede | Steenstraat | Wijk bij Duurstede | 3961 VM | WIJK BIJ DUURSTEDE | 51.97477104 | 5.34369875 | 11-09-12 | 30 | 432212 - LIBRA 66 RETOLED 28 LED NV | 09-11-12 | LIBRA LED 28 350mA | LED | 27 | 30 | [10 empty] | 230 - MAST 6 M ST - EL UITL 5 GR | 11-09-12 | Thermisch verzinkt
220094 | VOOR ALBERT HEIJN | SL000024302 Steenstraat - Wijk bij Duurstede | Steenstraat | Wijk bij Duurstede | 3961 VM | WIJK BIJ DUURSTEDE | 51.97471281 | 5.34344906 | 11-09-12 | 30 | 432212 - LIBRA 66 RETOLED 28 LED NV | 09-11-12 | LIBRA LED 28 350mA | LED | 27 | 30 | [10 empty] | 230 - MAST 6 M ST - EL UITL 5 GR | 11-09-12 | Thermisch verzinkt
220095 | VOOR BEGRAAFPLAATS | SL000024302 Steenstraat - Wijk bij Duurstede | Steenstraat | Wijk bij Duurstede | 3961 VM | WIJK BIJ DUURSTEDE | 51.97482146 | 5.34303698 | 11-09-12 | 30 | 432212 - LIBRA 66 RETOLED 28 LED NV | 09-11-12 | LIBRA LED 28 350mA | LED | 27 | 30 | [10 empty] | 230 - MAST 6 M ST - EL UITL 5 GR | 11-09-12 | Thermisch verzinkt
220096 | VOOR RABOBANK | SL000024302 Steenstraat - Wijk bij Duurstede | Steenstraat | Wijk bij Duurstede | 3961 VM | WIJK BIJ DUURSTEDE | 51.97481524 | 5.34266812 | 11-09-12 | 30 | 432212 - LIBRA 66 RETOLED 28 LED NV | 09-11-12 | LIBRA LED 28 350mA | LED | 27 | 30 | [10 empty] | 230 - MAST 6 M ST - EL UITL 5 GR | 11-09-12 | Thermisch verzinkt
220097 | T.O. NR. 15 | SL000024302 Steenstraat - Wijk bij Duurstede | Steenstraat | Wijk bij Duurstede | 3961 VM | WIJK BIJ DUURSTEDE | 51.97482452 | 5.34240571 | 11-09-12 | 30 | 432212 - LIBRA 66 RETOLED 28 LED NV | 09-11-12 | LIBRA LED 28 350mA | LED | 27 | 30 | [10 empty] | 230 - MAST 6 M ST - EL UITL 5 GR | 11-09-12 | Thermisch verzinkt
220098 | T.O. NR. 27 | SL000024302 Steenstraat - Wijk bij Duurstede | Steenstraat | Wijk bij Duurstede | 3961 VM | WIJK BIJ DUURSTEDE | 51.97484217 | 5.34205942 | 11-09-12 | 30 | 432212 - LIBRA 66 RETOLED 28 LED NV | 09-11-12 | LIBRA LED 28 350mA | LED | 27 | 30 | [10 empty] | 230 - MAST 6 M ST - EL UITL 5 GR | 11-09-12 | Thermisch verzinkt
220099 | HOEK K. DE GROTESTR. | SL000024302 Steenstraat - Wijk bij Duurstede | Steenstraat | Wijk bij Duurstede | 3961 VM | WIJK BIJ DUURSTEDE | 51.97487351 | 5.34169764 | 11-09-12 | 30 | 432212 - LIBRA 66 RETOLED 28 LED NV | 09-11-12 | LIBRA LED 28 350mA | LED | 27 | 30 | [10 empty] | 230 - MAST 6 M ST - EL UITL 5 GR | 11-09-12 | Thermisch verzinkt
220100 | V GEMEENTEHUIS | SL000024302 Steenstraat - Wijk bij Duurstede | Steenstraat | Wijk bij Duurstede | 3961 VM | WIJK BIJ DUURSTEDE | 51.97489935 | 5.34133569 | 11-09-12 | 30 | 432212 - LIBRA 66 RETOLED 28 LED NV | 09-11-12 | LIBRA LED 28 350mA | LED | 27 | 30 | [10 empty] | 230 - MAST 6 M ST - EL UITL 5 GR | 11-09-12 | Thermisch verzinkt
220101 | V GEMEENTEHUIS | SL000024302 Steenstraat - Wijk bij Duurstede | Steenstraat | Wijk bij Duurstede | 3961 VM | WIJK BIJ DUURSTEDE | 51.97489862 | 5.34132182 | 11-09-12 | 30 | 432212 - LIBRA 66 RETOLED 28 LED NV | 09-11-12 | LIBRA LED 28 350mA | LED | 27 | 30 | [10 empty] | 230 - MAST 6 M ST - EL UITL 5 GR | 11-09-12 | Thermisch verzinkt
220102 | V GEMEENTEHUIS | SL000024302 Steenstraat - Wijk bij Duurstede | Steenstraat | Wijk bij Duurstede | 3961 VM | WIJK BIJ DUURSTEDE | 51.97496893 | 5.34038508 | 11-09-12 | 30 | 432212 - LIBRA 66 RETOLED 28 LED NV | 09-11-12 | LIBRA LED 28 350mA | LED | 27 | 30 | [10 empty] | 230 - MAST 6 M ST - EL UITL 5 GR | 11-09-12 | Thermisch verzinkt
220103 | V NR. 14 | SL000024302 Steenstraat - Wijk bij Duurstede | Steenstraat | Wijk bij Duurstede | 3961 VM | WIJK BIJ DUURSTEDE | 51.97500614 | 5.33987174 | 11-09-12 | 30 | 432212 - LIBRA 66 RETOLED 28 LED NV | 09-11-12 | LIBRA LED 28 350mA | LED | 27 | 30 | [10 empty] | 230 - MAST 6 M ST - EL UITL 5 GR | 11-09-12 | Thermisch verzinkt
220104 | V BEGRAAFPLAATS | SL000024302 Steenstraat - Wijk bij Duurstede | Steenstraat | Wijk bij Duurstede | 3961 VM | WIJK BIJ DUURSTEDE | 51.97504206 | 5.33943062 | 11-09-12 | 30 | 432212 - LIBRA 66 RETOLED 28 LED NV | 09-11-12 | LIBRA LED 28 350mA | LED | 27 | 30 | [10 empty] | 230 - MAST 6 M ST - EL UITL 5 GR | 11-09-12 | Thermisch verzinkt
220105 | V BEGRAAFPLAATS | SL000024302 Steenstraat - Wijk bij Duurstede | Steenstraat | Wijk bij Duurstede | 3961 VM | WIJK BIJ DUURSTEDE | 51.97508241 | 5.33897223 | 11-09-12 | 30 | 432212 - LIBRA 66 RETOLED 28 LED NV | 09-11-12 | LIBRA LED 28 350mA | LED | 27 | 30 | [10 empty] | 230 - MAST 6 M ST - EL UITL 5 GR | 11-09-12 | Thermisch verzinkt
220106 | VOOR NR 2 | SL000024376 Vlamoven - Wijk bij Duurstede | Vlamoven | Wijk bij Duurstede | 3961 EB | WIJK BIJ DUURSTEDE | 51.97874236 | 5.33112082 | 04-09-12 | 11 | 455015 - BDS 100 LED 12/830 DRW UDG LS 8 | 09-04-12 | LED 12 2S/830 CLO LS8 66% | LED | 12 | 11 | [10 empty] | 219 - MAST 4,0m ST CONISCH OPZ 60MM PC | 04-09-12 | Thermisch verzinkt
220107 | BIJ NR 6 | SL000024376 Vlamoven - Wijk bij Duurstede | Vlamoven | Wijk bij Duurstede | 3961 EB | WIJK BIJ DUURSTEDE | 51.97888307 | 5.33092431 | 04-09-12 | 11 | 455015 - BDS 100 LED 12/830 DRW UDG LS 8 | 09-04-12 | LED 12 2S/830 CLO LS8 66% | LED | 12 | 11 | [10 empty] | 219 - MAST 4,0m ST CONISCH OPZ 60MM PC | 04-09-12 | Thermisch verzinkt
220108 | BIJ NR 8 | SL000024376 Vlamoven - Wijk bij Duurstede | Vlamoven | Wijk bij Duurstede | 3961 EB | WIJK BIJ DUURSTEDE | 51.97905552 | 5.33072290 | 04-09-12 | 11 | 455015 - BDS 100 LED 12/830 DRW UDG LS 8 | 09-04-12 | LED 12 2S/830 CLO LS8 66% | LED | 12 | 11 | [10 empty] | 219 - MAST 4,0m ST CONISCH OPZ 60MM PC | 04-09-12 | Thermisch verzinkt
220109 | BIJ NR 9 | SL000024376 Vlamoven - Wijk bij Duurstede | Vlamoven | Wijk bij Duurstede | 3961 EB | WIJK BIJ DUURSTEDE | 51.97907071 | 5.33042879 | 04-09-12 | 11 | 455015 - BDS 100 LED 12/830 DRW UDG LS 8 | 09-04-12 | LED 12 2S/830 CLO LS8 66% | LED | 12 | 11 | [10 empty] | 219 - MAST 4,0m ST CONISCH OPZ 60MM PC | 04-09-12 | Thermisch verzinkt
220110 | TO NR 11 | SL000024376 Vlamoven - Wijk bij Duurstede | Vlamoven | Wijk bij Duurstede | 3961 EB | WIJK BIJ DUURSTEDE | 51.97910961 | 5.33019401 | 04-09-12 | 11 | 455015 - BDS 100 LED 12/830 DRW UDG LS 8 | 09-04-12 | LED 12 2S/830 CLO LS8 66% | LED | 12 | 11 | [10 empty] | 219 - MAST 4,0m ST CONISCH OPZ 60MM PC | 04-09-12 | Thermisch verzinkt
220111 | BIJ NR 10 | SL000024376 Vlamoven - Wijk bij Duurstede | Vlamoven | Wijk bij Duurstede | 3961 EB | WIJK BIJ DUURSTEDE | 51.97896236 | 5.33008230 | 04-09-12 | 11 | 455015 - BDS 100 LED 12/830 DRW UDG LS 8 | 09-04-12 | LED 12 2S/830 CLO LS8 66% | LED | 12 | 11 | [10 empty] | 219 - MAST 4,0m ST CONISCH OPZ 60MM PC | 04-09-12 | Thermisch verzinkt
220112 | BIJ NR 12 | SL000024376 Vlamoven - Wijk bij Duurstede | Vlamoven | Wijk bij Duurstede | 3961 EB | WIJK BIJ DUURSTEDE | 51.97876260 | 5.33006126 | 04-09-12 | 11 | 455015 - BDS 100 LED 12/830 DRW UDG LS 8 | 09-04-12 | LED 12 2S/830 CLO LS8 66% | LED | 12 | 11 | [10 empty] | 219 - MAST 4,0m ST CONISCH OPZ 60MM PC | 04-09-12 | Thermisch verzinkt
220113 | ACHTER NR 19 | SL000024376 Vlamoven - Wijk bij Duurstede | Vlamoven | Wijk bij Duurstede | 3961 EB | WIJK BIJ DUURSTEDE | 51.97851411 | 5.33031552 | 04-09-12 | 11 | 455015 - BDS 100 LED 12/830 DRW UDG LS 8 | 09-04-12 | LED 12 2S/830 CLO LS8 66% | LED | 12 | 11 | [10 empty] | 219 - MAST 4,0m ST CONISCH OPZ 60MM PC | 04-09-12 | Thermisch verzinkt
220114 | ACHTER NR 17 | SL000024376 Vlamoven - Wijk bij Duurstede | Vlamoven | Wijk bij Duurstede | 3961 EB | WIJK BIJ DUURSTEDE | 51.97863842 | 5.33050622 | 04-09-12 | 11 | 455015 - BDS 100 LED 12/830 DRW UDG LS 8 | 09-04-12 | LED 12 2S/830 CLO LS8 66% | LED | 12 | 11 | [10 empty] | 219 - MAST 4,0m ST CONISCH OPZ 60MM PC | 04-09-12 | Thermisch verzinkt
220115 | ACHTER ZIGZAGOVEN NR 19 | SL000024376 Vlamoven - Wijk bij Duurstede | Vlamoven | Wijk bij Duurstede | 3961 EB | WIJK BIJ DUURSTEDE | 51.97851097 | 5.33059260 | 04-09-12 | 11 | 455015 - BDS 100 LED 12/830 DRW UDG LS 8 | 09-04-12 | LED 12 2S/830 CLO LS8 66% | LED | 12 | 11 | [10 empty] | 219 - MAST 4,0m ST CONISCH OPZ 60MM PC | 04-09-12 | Thermisch verzinkt
220116 | ACHTER ZIGZAGOVEN NR 19 | SL000024200 Droogoven - Wijk bij Duurstede | Droogoven | Wijk bij Duurstede | 3961 EX | WIJK BIJ DUURSTEDE | 51.97822714 | 5.33179591 | 04-09-12 | 11 | 455015 - BDS 100 LED 12/830 DRW UDG LS 8 | 09-04-12 | LED 12 2S/830 CLO LS8 66% | LED | 12 | 11 | [10 empty] | 219 - MAST 4,0m ST CONISCH OPZ 60MM PC | 04-09-12 | Thermisch verzinkt
220117 | NAAST NR 2 | SL000024200 Droogoven - Wijk bij Duurstede | Droogoven | Wijk bij Duurstede | 3961 EX | WIJK BIJ DUURSTEDE | 51.97806991 | 5.33195778 | 04-09-12 | 11 | 455015 - BDS 100 LED 12/830 DRW UDG LS 8 | 09-04-12 | LED 12 2S/830 CLO LS8 66% | LED | 12 | 11 | [10 empty] | 219 - MAST 4,0m ST CONISCH OPZ 60MM PC | 04-09-12 | Thermisch verzinkt
220118 | RECHT VOOR NR 3 | SL000024200 Droogoven - Wijk bij Duurstede | Droogoven | Wijk bij Duurstede | 3961 EX | WIJK BIJ DUURSTEDE | 51.97784204 | 5.33205290 | 04-09-12 | 11 | 455015 - BDS 100 LED 12/830 DRW UDG LS 8 | 09-04-12 | LED 12 2S/830 CLO LS8 66% | LED | 12 | 11 | [10 empty] | 219 - MAST 4,0m ST CONISCH OPZ 60MM PC | 04-09-12 | Thermisch verzinkt
220119 | BIJ NR 5 | SL000024200 Droogoven - Wijk bij Duurstede | Droogoven | Wijk bij Duurstede | 3961 EX | WIJK BIJ DUURSTEDE | 51.97775118 | 5.33165732 | 04-09-12 | 11 | 455015 - BDS 100 LED 12/830 DRW UDG LS 8 | 09-04-12 | LED 12 2S/830 CLO LS8 66% | LED | 12 | 11 | [10 empty] | 219 - MAST 4,0m ST CONISCH OPZ 60MM PC | 04-09-12 | Thermisch verzinkt
220120 | BIJ NR 1 - 3 | SL000024296 Veldoven - Wijk bij Duurstede | Veldoven | Wijk bij Duurstede | 3961 EV | WIJK BIJ DUURSTEDE | 51.97749389 | 5.33111512 | 04-09-12 | 11 | 455015 - BDS 100 LED 12/830 DRW UDG LS 8 | 09-04-12 | LED 12 2S/830 CLO LS8 66% | LED | 12 | 11 | [10 empty] | 219 - MAST 4,0m ST CONISCH OPZ 60MM PC | 04-09-12 | Thermisch verzinkt
220121 | BIJ NR 11 | SL000024222 Zigzagoven - Wijk bij Duurstede | Zigzagoven | Wijk bij Duurstede | 3961 EC | WIJK BIJ DUURSTEDE | 51.97812545 | 5.33093966 | 04-09-12 | 11 | 455015 - BDS 100 LED 12/830 DRW UDG LS 8 | 09-04-12 | LED 12 2S/830 CLO LS8 66% | LED | 12 | 11 | [10 empty] | 219 - MAST 4,0m ST CONISCH OPZ 60MM PC | 04-09-12 | Thermisch verzinkt
220122 | BIJ NR 5 | SL000024222 Zigzagoven - Wijk bij Duurstede | Zigzagoven | Wijk bij Duurstede | 3961 EC | WIJK BIJ DUURSTEDE | 51.97824925 | 5.33114457 | 04-09-12 | 11 | 455015 - BDS 100 LED 12/830 DRW UDG LS 8 | 09-04-12 | LED 12 2S/830 CLO LS8 66% | LED | 12 | 11 | [10 empty] | 219 - MAST 4,0m ST CONISCH OPZ 60MM PC | 04-09-12 | Thermisch verzinkt
220123 | BIJ NR 5 | SL000024296 Veldoven - Wijk bij Duurstede | Veldoven | Wijk bij Duurstede | 3961 EV | WIJK BIJ DUURSTEDE | 51.97703450 | 5.33157382 | 04-09-12 | 11 | 455015 - BDS 100 LED 12/830 DRW UDG LS 8 | 09-04-12 | LED 12 2S/830 CLO LS8 66% | LED | 12 | 11 | [10 empty] | 219 - MAST 4,0m ST CONISCH OPZ 60MM PC | 04-09-12 | Thermisch verzinkt
220124 | BIJ NR 17 | SL000024296 Veldoven - Wijk bij Duurstede | Veldoven | Wijk bij Duurstede | 3961 EV | WIJK BIJ DUURSTEDE | 51.97715159 | 5.33194275 | 04-09-12 | 11 | 455015 - BDS 100 LED 12/830 DRW UDG LS 8 | 09-04-12 | LED 12 2S/830 CLO LS8 66% | LED | 12 | 11 | [10 empty] | 219 - MAST 4,0m ST CONISCH OPZ 60MM PC | 04-09-12 | Thermisch verzinkt
220125 | NAAST NR 21 | SL000024296 Veldoven - Wijk bij Duurstede | Veldoven | Wijk bij Duurstede | 3961 EV | WIJK BIJ DUURSTEDE | 51.97720340 | 5.33225341 | 04-09-12 | 11 | 455015 - BDS 100 LED 12/830 DRW UDG LS 8 | 09-04-12 | LED 12 2S/830 CLO LS8 66% | LED | 12 | 11 | [10 empty] | 219 - MAST 4,0m ST CONISCH OPZ 60MM PC | 04-09-12 | Thermisch verzinkt
220126 | BIJ 37 | SL000024296 Veldoven - Wijk bij Duurstede | Veldoven | Wijk bij Duurstede | 3961 EV | WIJK BIJ DUURSTEDE | 51.97686414 | 5.33155788 | 23-10-12 | 11 | 455015 - BDS 100 LED 12/830 DRW UDG LS 8 | 23-10-12 | LED 12 2S/830 CLO LS8 66% | LED | 12 | 11 | [10 empty] | 219 - MAST 4,0m ST CONISCH OPZ 60MM PC | 23-10-12 | Thermisch verzinkt
220127 | T/O 57 | SL000024296 Veldoven - Wijk bij Duurstede | Veldoven | Wijk bij Duurstede | 3961 EV | WIJK BIJ DUURSTEDE | 51.97672205 | 5.33154018 | 23-10-12 | 11 | 455015 - BDS 100 LED 12/830 DRW UDG LS 8 | 23-10-12 | LED 12 2S/830 CLO LS8 66% | LED | 12 | 11 | [10 empty] | 219 - MAST 4,0m ST CONISCH OPZ 60MM PC | 23-10-12 | Thermisch verzinkt
220128 | T/O 55 | SL000024296 Veldoven - Wijk bij Duurstede | Veldoven | Wijk bij Duurstede | 3961 EV | WIJK BIJ DUURSTEDE | 51.97657635 | 5.33171289 | 23-10-12 | 11 | 455015 - BDS 100 LED 12/830 DRW UDG LS 8 | 23-10-12 | LED 12 2S/830 CLO LS8 66% | LED | 12 | 11 | [10 empty] | 219 - MAST 4,0m ST CONISCH OPZ 60MM PC | 23-10-12 | Thermisch verzinkt
220129 | BIJ 45-43 | SL000024296 Veldoven - Wijk bij Duurstede | Veldoven | Wijk bij Duurstede | 3961 EV | WIJK BIJ DUURSTEDE | 51.97659802 | 5.33193223 | 23-10-12 | 11 | 455015 - BDS 100 LED 12/830 DRW UDG LS 8 | 23-10-12 | LED 12 2S/830 CLO LS8 66% | LED | 12 | 11 | [10 empty] | 219 - MAST 4,0m ST CONISCH OPZ 60MM PC | 23-10-12 | Thermisch verzinkt
220130 | BIJ 39 | SL000024296 Veldoven - Wijk bij Duurstede | Veldoven | Wijk bij Duurstede | 3961 EV | WIJK BIJ DUURSTEDE | 51.97671262 | 5.33194556 | 23-10-12 | 11 | 455015 - BDS 100 LED 12/830 DRW UDG LS 8 | 23-10-12 | LED 12 2S/830 CLO LS8 66% | LED | 12 | 11 | [10 empty] | 219 - MAST 4,0m ST CONISCH OPZ 60MM PC | 23-10-12 | Thermisch verzinkt
220131 | BIJ 13-15 | SL000024381 Tunneloven - Wijk bij Duurstede | Tunneloven | Wijk bij Duurstede | 3961 EN | WIJK BIJ DUURSTEDE |  |  | 23-10-12 | 11 | 455015 - BDS 100 LED 12/830 DRW UDG LS 8 | 23-10-12 | LED 12 2S/830 CLO LS8 66% | LED | 12 | 11 | [10 empty] | 219 - MAST 4,0m ST CONISCH OPZ 60MM PC | 23-10-12 | Thermisch verzinkt
220132 | T/O 35 | SL000024381 Tunneloven - Wijk bij Duurstede | Tunneloven | Wijk bij Duurstede | 3961 EN | WIJK BIJ DUURSTEDE | 51.97629312 | 5.33067422 | 23-10-12 | 11 | 455015 - BDS 100 LED 12/830 DRW UDG LS 8 | 23-10-12 | LED 12 2S/830 CLO LS8 66% | LED | 12 | 11 | [10 empty] | 219 - MAST 4,0m ST CONISCH OPZ 60MM PC | 23-10-12 | Thermisch verzinkt
220133 | BIJ 31 | SL000024381 Tunneloven - Wijk bij Duurstede | Tunneloven | Wijk bij Duurstede | 3961 EN | WIJK BIJ DUURSTEDE | 51.97580348 | 5.33049840 | 23-10-12 | 11 | 455015 - BDS 100 LED 12/830 DRW UDG LS 8 | 23-10-12 | LED 12 2S/830 CLO LS8 66% | LED | 12 | 11 | [10 empty] | 219 - MAST 4,0m ST CONISCH OPZ 60MM PC | 23-10-12 | Thermisch verzinkt
220134 | BIJ 35 | SL000024381 Tunneloven - Wijk bij Duurstede | Tunneloven | Wijk bij Duurstede | 3961 EN | WIJK BIJ DUURSTEDE | 51.97619790 | 5.33055241 | 23-10-12 | 11 | 455015 - BDS 100 LED 12/830 DRW UDG LS 8 | 23-10-12 | LED 12 2S/830 CLO LS8 66% | LED | 12 | 11 | [10 empty] | 219 - MAST 4,0m ST CONISCH OPZ 60MM PC | 23-10-12 | Thermisch verzinkt
220135 | T/O 37 | SL000024381 Tunneloven - Wijk bij Duurstede | Tunneloven | Wijk bij Duurstede | 3961 EN | WIJK BIJ DUURSTEDE | 51.97639778 | 5.33041628 | 23-10-12 | 11 | 455015 - BDS 100 LED 12/830 DRW UDG LS 8 | 23-10-12 | LED 12 2S/830 CLO LS8 66% | LED | 12 | 11 | [10 empty] | 219 - MAST 4,0m ST CONISCH OPZ 60MM PC | 23-10-12 | Thermisch verzinkt
220136 | BIJ 22 | SL000024381 Tunneloven - Wijk bij Duurstede | Tunneloven | Wijk bij Duurstede | 3961 EN | WIJK BIJ DUURSTEDE | 51.97644063 | 5.33012464 | 23-10-12 | 11 | 455015 - BDS 100 LED 12/830 DRW UDG LS 8 | 23-10-12 | LED 12 2S/830 CLO LS8 66% | LED | 12 | 11 | [10 empty] | 219 - MAST 4,0m ST CONISCH OPZ 60MM PC | 23-10-12 | Thermisch verzinkt
220137 | BIJ 26 | SL000024381 Tunneloven - Wijk bij Duurstede | Tunneloven | Wijk bij Duurstede | 3961 EN | WIJK BIJ DUURSTEDE | 51.97655413 | 5.32992897 | 23-10-12 | 11 | 455015 - BDS 100 LED 12/830 DRW UDG LS 8 | 23-10-12 | LED 12 2S/830 CLO LS8 66% | LED | 12 | 11 | [10 empty] | 219 - MAST 4,0m ST CONISCH OPZ 60MM PC | 23-10-12 | Thermisch verzinkt
220138 | BIJ 9 | SL000024381 Tunneloven - Wijk bij Duurstede | Tunneloven | Wijk bij Duurstede | 3961 EN | WIJK BIJ DUURSTEDE | 51.97676928 | 5.33073499 | 23-10-12 | 11 | 455015 - BDS 100 LED 12/830 DRW UDG LS 8 | 23-10-12 | LED 12 2S/830 CLO LS8 66% | LED | 12 | 11 | [10 empty] | 219 - MAST 4,0m ST CONISCH OPZ 60MM PC | 23-10-12 | Thermisch verzinkt
220139 | BIJ 1 | SL000024381 Tunneloven - Wijk bij Duurstede | Tunneloven | Wijk bij Duurstede | 3961 EN | WIJK BIJ DUURSTEDE | 51.97695528 | 5.33062172 | 23-10-12 | 11 | 455015 - BDS 100 LED 12/830 DRW UDG LS 8 | 23-10-12 | LED 12 2S/830 CLO LS8 66% | LED | 12 | 11 | [10 empty] | 219 - MAST 4,0m ST CONISCH OPZ 60MM PC | 23-10-12 | Thermisch verzinkt
220140 | ACHTER 33 | SL000024222 Zigzagoven - Wijk bij Duurstede | Zigzagoven | Wijk bij Duurstede | 3961 EC | WIJK BIJ DUURSTEDE | 51.97672497 | 5.33024475 | 23-10-12 | 11 | 455015 - BDS 100 LED 12/830 DRW UDG LS 8 | 23-10-12 | LED 12 2S/830 CLO LS8 66% | LED | 12 | 11 | [10 empty] | 219 - MAST 4,0m ST CONISCH OPZ 60MM PC | 23-10-12 | Thermisch verzinkt
220141 | NST 65 | SL000024236 Ringoven - Wijk bij Duurstede | Ringoven | Wijk bij Duurstede | 3961 EG | WIJK BIJ DUURSTEDE | 51.97804706 | 5.32855491 | 23-10-12 | 11 | 455015 - BDS 100 LED 12/830 DRW UDG LS 8 | 23-10-12 | LED 12 2S/830 CLO LS8 66% | LED | 12 | 11 | [10 empty] | 219 - MAST 4,0m ST CONISCH OPZ 60MM PC | 23-10-12 | Thermisch verzinkt
220142 | NST 46 | SL000024236 Ringoven - Wijk bij Duurstede | Ringoven | Wijk bij Duurstede | 3961 EG | WIJK BIJ DUURSTEDE | 51.97813932 | 5.32806846 | 23-10-12 | 11 | 455015 - BDS 100 LED 12/830 DRW UDG LS 8 | 23-10-12 | LED 12 2S/830 CLO LS8 66% | LED | 12 | 11 | [10 empty] | 219 - MAST 4,0m ST CONISCH OPZ 60MM PC | 23-10-12 | Thermisch verzinkt
220143 | BIJ 52 | SL000024236 Ringoven - Wijk bij Duurstede | Ringoven | Wijk bij Duurstede | 3961 EG | WIJK BIJ DUURSTEDE | 51.97793064 | 5.32798417 | 23-10-12 | 11 | 455015 - BDS 100 LED 12/830 DRW UDG LS 8 | 23-10-12 | LED 12 2S/830 CLO LS8 66% | LED | 12 | 11 | [10 empty] | 219 - MAST 4,0m ST CONISCH OPZ 60MM PC | 23-10-12 | Thermisch verzinkt
220144 | BIJ 35-37 | SL000024236 Ringoven - Wijk bij Duurstede | Ringoven | Wijk bij Duurstede | 3961 EG | WIJK BIJ DUURSTEDE | 51.97780164 | 5.32812341 | 23-10-12 | 11 | 455015 - BDS 100 LED 12/830 DRW UDG LS 8 | 23-10-12 | LED 12 2S/830 CLO LS8 66% | LED | 12 | 11 | [10 empty] | 219 - MAST 4,0m ST CONISCH OPZ 60MM PC | 23-10-12 | Thermisch verzinkt
220145 | BIJ 41 | SL000024236 Ringoven - Wijk bij Duurstede | Ringoven | Wijk bij Duurstede | 3961 EG | WIJK BIJ DUURSTEDE | 51.97777320 | 5.32797484 | 23-10-12 | 11 | 455015 - BDS 100 LED 12/830 DRW UDG LS 8 | 23-10-12 | LED 12 2S/830 CLO LS8 66% | LED | 12 | 11 | [10 empty] | 219 - MAST 4,0m ST CONISCH OPZ 60MM PC | 23-10-12 | Thermisch verzinkt
220146 | BIJ 74 | SL000024236 Ringoven - Wijk bij Duurstede | Ringoven | Wijk bij Duurstede | 3961 EG | WIJK BIJ DUURSTEDE | 51.97766412 | 5.32785909 | 23-10-12 | 11 | 455015 - BDS 100 LED 12/830 DRW UDG LS 8 | 23-10-12 | LED 12 2S/830 CLO LS8 66% | LED | 12 | 11 | [10 empty] | 219 - MAST 4,0m ST CONISCH OPZ 60MM PC | 23-10-12 | Thermisch verzinkt
220147 | BIJ 64 | SL000024236 Ringoven - Wijk bij Duurstede | Ringoven | Wijk bij Duurstede | 3961 EG | WIJK BIJ DUURSTEDE | 51.97788094 | 5.32766852 | 23-10-12 | 11 | 455015 - BDS 100 LED 12/830 DRW UDG LS 8 | 23-10-12 | LED 12 2S/830 CLO LS8 66% | LED | 12 | 11 | [10 empty] | 219 - MAST 4,0m ST CONISCH OPZ 60MM PC | 23-10-12 | Thermisch verzinkt
220148 | BIJ 78 | SL000024236 Ringoven - Wijk bij Duurstede | Ringoven | Wijk bij Duurstede | 3961 EG | WIJK BIJ DUURSTEDE | 51.97755149 | 5.32810303 | 23-10-12 | 11 | 455015 - BDS 100 LED 12/830 DRW UDG LS 8 | 23-10-12 | LED 12 2S/830 CLO LS8 66% | LED | 12 | 11 | [10 empty] | 219 - MAST 4,0m ST CONISCH OPZ 60MM PC | 23-10-12 | Thermisch verzinkt
220149 | NST 80 | SL000024236 Ringoven - Wijk bij Duurstede | Ringoven | Wijk bij Duurstede | 3961 EG | WIJK BIJ DUURSTEDE | 51.97748180 | 5.32796943 | 23-10-12 | 11 | 455015 - BDS 100 LED 12/830 DRW UDG LS 8 | 23-10-12 | LED 12 2S/830 CLO LS8 66% | LED | 12 | 11 | [10 empty] | 219 - MAST 4,0m ST CONISCH OPZ 60MM PC | 23-10-12 | Thermisch verzinkt
220150 | BIJ 43 | SL000024236 Ringoven - Wijk bij Duurstede | Ringoven | Wijk bij Duurstede | 3961 EG | WIJK BIJ DUURSTEDE | 51.97732679 | 5.32852027 | 23-10-12 | 11 | 455015 - BDS 100 LED 12/830 DRW UDG LS 8 | 23-10-12 | LED 12 2S/830 CLO LS8 66% | LED | 12 | 11 | [10 empty] | 219 - MAST 4,0m ST CONISCH OPZ 60MM PC | 23-10-12 | Thermisch verzinkt
220152 | BIJ 2A | SL000024311 Pippijn van Herstalstraat - Wijk bij Duurstede | Pippijn van Herstalstraat | Wijk bij Duurstede | 3962 CH | WIJK BIJ DUURSTEDE | 51.97615951 | 5.34011363 | 24-09-12 | 11 | 455015 - BDS 100 LED 12/830 DRW UDG LS 8 | 24-09-12 | LED 12 2S/830 CLO LS8 66% | LED | 12 | 11 | [10 empty] | 219 - MAST 4,0m ST CONISCH OPZ 60MM PC | 24-09-12 | Thermisch verzinkt
220153 | BIJ 18 | SL000024311 Pippijn van Herstalstraat - Wijk bij Duurstede | Pippijn van Herstalstraat | Wijk bij Duurstede | 3962 CH | WIJK BIJ DUURSTEDE | 51.97602495 | 5.34021786 | 24-09-12 | 11 | 455015 - BDS 100 LED 12/830 DRW UDG LS 8 | 24-09-12 | LED 12 2S/830 CLO LS8 66% | LED | 12 | 11 | [10 empty] | 219 - MAST 4,0m ST CONISCH OPZ 60MM PC | 24-09-12 | Thermisch verzinkt
220154 | VOOR NR 18 | SL000024311 Pippijn van Herstalstraat - Wijk bij Duurstede | Pippijn van Herstalstraat | Wijk bij Duurstede | 3962 CH | WIJK BIJ DUURSTEDE | 51.97595152 | 5.34002269 | 24-09-12 | 11 | 455015 - BDS 100 LED 12/830 DRW UDG LS 8 | 24-09-12 | LED 12 2S/830 CLO LS8 66% | LED | 12 | 11 | [10 empty] | 219 - MAST 4,0m ST CONISCH OPZ 60MM PC | 24-09-12 | Thermisch verzinkt
220155 | BIJ NR 20 | SL000024311 Pippijn van Herstalstraat - Wijk bij Duurstede | Pippijn van Herstalstraat | Wijk bij Duurstede | 3962 CH | WIJK BIJ DUURSTEDE | 51.97589628 | 5.33982241 | 24-09-12 | 11 | 455015 - BDS 100 LED 12/830 DRW UDG LS 8 | 24-09-12 | LED 12 2S/830 CLO LS8 66% | LED | 12 | 11 | [10 empty] | 219 - MAST 4,0m ST CONISCH OPZ 60MM PC | 24-09-12 | Thermisch verzinkt
220156 | BIJ NR 26 | SL000024311 Pippijn van Herstalstraat - Wijk bij Duurstede | Pippijn van Herstalstraat | Wijk bij Duurstede | 3962 CH | WIJK BIJ DUURSTEDE | 51.97584214 | 5.34016745 | 24-09-12 | 11 | 455015 - BDS 100 LED 12/830 DRW UDG LS 8 | 24-09-12 | LED 12 2S/830 CLO LS8 66% | LED | 12 | 11 | [10 empty] | 219 - MAST 4,0m ST CONISCH OPZ 60MM PC | 24-09-12 | Thermisch verzinkt
220157 | BIJ NR 23 | SL000024311 Pippijn van Herstalstraat - Wijk bij Duurstede | Pippijn van Herstalstraat | Wijk bij Duurstede | 3962 CH | WIJK BIJ DUURSTEDE | 51.97587296 | 5.34122760 | 24-09-12 | 11 | 455015 - BDS 100 LED 12/830 DRW UDG LS 8 | 24-09-12 | LED 12 2S/830 CLO LS8 66% | LED | 12 | 11 | [10 empty] | 219 - MAST 4,0m ST CONISCH OPZ 60MM PC | 24-09-12 | Thermisch verzinkt
220158 | TO NR 19 | SL000024311 Pippijn van Herstalstraat - Wijk bij Duurstede | Pippijn van Herstalstraat | Wijk bij Duurstede | 3962 CH | WIJK BIJ DUURSTEDE | 51.97573830 | 5.34104509 | 24-09-12 | 11 | 455015 - BDS 100 LED 12/830 DRW UDG LS 8 | 24-09-12 | LED 12 2S/830 CLO LS8 66% | LED | 12 | 11 | [10 empty] | 219 - MAST 4,0m ST CONISCH OPZ 60MM PC | 24-09-12 | Thermisch verzinkt
220159 | BIJ 53 | SL000024338 Karel de Grotestraat - Wijk bij Duurstede | Karel de Grotestraat | Wijk bij Duurstede | 3962 CJ | WIJK BIJ DUURSTEDE | 51.97628366 | 5.34200257 | 24-09-12 | 11 | 455015 - BDS 100 LED 12/830 DRW UDG LS 8 | 24-09-12 | LED 12 2S/830 CLO LS8 66% | LED | 12 | 11 | [10 empty] | 219 - MAST 4,0m ST CONISCH OPZ 60MM PC | 24-09-12 | Thermisch verzinkt
220160 | BIJ 55 | SL000024338 Karel de Grotestraat - Wijk bij Duurstede | Karel de Grotestraat | Wijk bij Duurstede | 3962 CJ | WIJK BIJ DUURSTEDE | 51.97611093 | 5.34201690 | 24-09-12 | 11 | 455015 - BDS 100 LED 12/830 DRW UDG LS 8 | 24-09-12 | LED 12 2S/830 CLO LS8 66% | LED | 12 | 11 | [10 empty] | 219 - MAST 4,0m ST CONISCH OPZ 60MM PC | 24-09-12 | Thermisch verzinkt
220161 | BIJ 61 | SL000024338 Karel de Grotestraat - Wijk bij Duurstede | Karel de Grotestraat | Wijk bij Duurstede | 3962 CJ | WIJK BIJ DUURSTEDE | 51.97566054 | 5.34201490 | 24-09-12 | 11 | 455015 - BDS 100 LED 12/830 DRW UDG LS 8 | 24-09-12 | LED 12 2S/830 CLO LS8 66% | LED | 12 | 11 | [10 empty] | MST 4M VZ CN PT D60 R6005 100.C.104 | 25-02-15 | Thermisch verzinkt
220162 | BIJ 26-01 / 26-22 | SL000024338 Karel de Grotestraat - Wijk bij Duurstede | Karel de Grotestraat | Wijk bij Duurstede | 3962 CJ | WIJK BIJ DUURSTEDE | 51.97580410 | 5.34192768 | 24-09-12 | 11 | 455015 - BDS 100 LED 12/830 DRW UDG LS 8 | 24-09-12 | LED 12 2S/830 CLO LS8 66% | LED | 12 | 11 | [10 empty] | 219 - MAST 4,0m ST CONISCH OPZ 60MM PC | 24-09-12 | Thermisch verzinkt
220163 | NAAST 61 | SL000024338 Karel de Grotestraat - Wijk bij Duurstede | Karel de Grotestraat | Wijk bij Duurstede | 3962 CJ | WIJK BIJ DUURSTEDE | 51.97556114 | 5.34236831 | 24-09-12 | 11 | 455015 - BDS 100 LED 12/830 DRW UDG LS 8 | 24-09-12 | LED 12 2S/830 CLO LS8 66% | LED | 12 | 11 | [10 empty] | 219 - MAST 4,0m ST CONISCH OPZ 60MM PC | 24-09-12 | Thermisch verzinkt
220164 | BIJ 63 | SL000024338 Karel de Grotestraat - Wijk bij Duurstede | Karel de Grotestraat | Wijk bij Duurstede | 3962 CJ | WIJK BIJ DUURSTEDE | 51.97544120 | 5.34198710 | 24-09-12 | 11 | 455015 - BDS 100 LED 12/830 DRW UDG LS 8 | 24-09-12 | LED 12 2S/830 CLO LS8 66% | LED | 12 | 11 | [10 empty] | 219 - MAST 4,0m ST CONISCH OPZ 60MM PC | 24-09-12 | Thermisch verzinkt
220165 | BIJ 32 | SL000024338 Karel de Grotestraat - Wijk bij Duurstede | Karel de Grotestraat | Wijk bij Duurstede | 3962 CJ | WIJK BIJ DUURSTEDE | 51.97554027 | 5.34182309 | 24-09-12 | 11 | 455015 - BDS 100 LED 12/830 DRW UDG LS 8 | 24-09-12 | LED 12 2S/830 CLO LS8 66% | LED | 12 | 11 | [10 empty] | 219 - MAST 4,0m ST CONISCH OPZ 60MM PC | 24-09-12 | Thermisch verzinkt
220166 | ACHTER 32 | SL000024338 Karel de Grotestraat - Wijk bij Duurstede | Karel de Grotestraat | Wijk bij Duurstede | 3962 CJ | WIJK BIJ DUURSTEDE | 51.97542471 | 5.34154405 | 24-09-12 | 11 | 455015 - BDS 100 LED 12/830 DRW UDG LS 8 | 24-09-12 | LED 12 2S/830 CLO LS8 66% | LED | 12 | 11 | [10 empty] | 219 - MAST 4,0m ST CONISCH OPZ 60MM PC | 24-09-12 | Thermisch verzinkt
220167 | TO 26- 2 / 26-22 | SL000024338 Karel de Grotestraat - Wijk bij Duurstede | Karel de Grotestraat | Wijk bij Duurstede | 3962 CJ | WIJK BIJ DUURSTEDE | 51.97567305 | 5.34171670 | 24-09-12 | 11 | 455015 - BDS 100 LED 12/830 DRW UDG LS 8 | 24-09-12 | LED 12 2S/830 CLO LS8 66% | LED | 12 | 11 | [10 empty] | 219 - MAST 4,0m ST CONISCH OPZ 60MM PC | 24-09-12 | Thermisch verzinkt
220168 | INGANG PARKEERKELDER 30 | SL000024338 Karel de Grotestraat - Wijk bij Duurstede | Karel de Grotestraat | Wijk bij Duurstede | 3962 CJ | WIJK BIJ DUURSTEDE | 51.97562316 | 5.34148883 | 24-09-12 | 11 | 455015 - BDS 100 LED 12/830 DRW UDG LS 8 | 24-09-12 | LED 12 2S/830 CLO LS8 66% | LED | 12 | 11 | [10 empty] | 219 - MAST 4,0m ST CONISCH OPZ 60MM PC | 24-09-12 | Thermisch verzinkt
220169 | TO 28 | SL000024338 Karel de Grotestraat - Wijk bij Duurstede | Karel de Grotestraat | Wijk bij Duurstede | 3962 CJ | WIJK BIJ DUURSTEDE | 51.97575435 | 5.34129733 | 24-09-12 | 11 | 455015 - BDS 100 LED 12/830 DRW UDG LS 8 | 24-09-12 | LED 12 2S/830 CLO LS8 66% | LED | 12 | 11 | [10 empty] | 219 - MAST 4,0m ST CONISCH OPZ 60MM PC | 24-09-12 | Thermisch verzinkt
220170 | NAAST 26-2 / 26-22 | SL000024338 Karel de Grotestraat - Wijk bij Duurstede | Karel de Grotestraat | Wijk bij Duurstede | 3962 CJ | WIJK BIJ DUURSTEDE | 51.97585280 | 5.34147715 | 24-09-12 | 11 | 455015 - BDS 100 LED 12/830 DRW UDG LS 8 | 24-09-12 | LED 12 2S/830 CLO LS8 66% | LED | 12 | 11 | [10 empty] | 219 - MAST 4,0m ST CONISCH OPZ 60MM PC | 24-09-12 | Thermisch verzinkt
220171 | VOOR 26-2 / 26-22 | SL000024338 Karel de Grotestraat - Wijk bij Duurstede | Karel de Grotestraat | Wijk bij Duurstede | 3962 CJ | WIJK BIJ DUURSTEDE | 51.97577089 | 5.34149985 | 24-09-12 | 11 | 455015 - BDS 100 LED 12/830 DRW UDG LS 8 | 24-09-12 | LED 12 2S/830 CLO LS8 66% | LED | 12 | 11 | [10 empty] | 219 - MAST 4,0m ST CONISCH OPZ 60MM PC | 24-09-12 | Thermisch verzinkt
220172 | NST 20 | SL000024236 Ringoven - Wijk bij Duurstede | Ringoven | Wijk bij Duurstede | 3961 EG | WIJK BIJ DUURSTEDE | 51.97864518 | 5.32913379 | 23-10-12 | 11 | 455015 - BDS 100 LED 12/830 DRW UDG LS 8 | 23-10-12 | LED 12 2S/830 CLO LS8 66% | LED | 12 | 11 | [10 empty] | 219 - MAST 4,0m ST CONISCH OPZ 60MM PC | 23-10-12 | Thermisch verzinkt
220173 | T/O 142 | SL000024236 Ringoven - Wijk bij Duurstede | Ringoven | Wijk bij Duurstede | 3961 EG | WIJK BIJ DUURSTEDE | 51.97783107 | 5.32916280 | 23-10-12 | 11 | 455015 - BDS 100 LED 12/830 DRW UDG LS 8 | 23-10-12 | LED 12 2S/830 CLO LS8 66% | LED | 12 | 11 | [10 empty] | 219 - MAST 4,0m ST CONISCH OPZ 60MM PC | 23-10-12 | Thermisch verzinkt
220174 | BIJ 126 | SL000024236 Ringoven - Wijk bij Duurstede | Ringoven | Wijk bij Duurstede | 3961 EG | WIJK BIJ DUURSTEDE | 51.97766548 | 5.33016930 | 23-10-12 | 11 | 455015 - BDS 100 LED 12/830 DRW UDG LS 8 | 23-10-12 | LED 12 2S/830 CLO LS8 66% | LED | 12 | 11 | [10 empty] | 219 - MAST 4,0m ST CONISCH OPZ 60MM PC | 23-10-12 | Thermisch verzinkt
220175 | ACHTER 70 | SL000024222 Zigzagoven - Wijk bij Duurstede | Zigzagoven | Wijk bij Duurstede | 3961 EC | WIJK BIJ DUURSTEDE | 51.97727527 | 5.32933555 | 23-10-12 | 11 | 455015 - BDS 100 LED 12/830 DRW UDG LS 8 | 23-10-12 | LED 12 2S/830 CLO LS8 66% | LED | 12 | 11 | [10 empty] | 219 - MAST 4,0m ST CONISCH OPZ 60MM PC | 23-10-12 | Thermisch verzinkt
220176 | BIJ 4-6 | SL000024230 Vechtsteen - Wijk bij Duurstede | Vechtsteen | Wijk bij Duurstede | 3961 XG | WIJK BIJ DUURSTEDE | 51.97566094 | 5.32501168 | 23-10-12 | 11 | 455015 - BDS 100 LED 12/830 DRW UDG LS 8 | 23-10-12 | LED 12 2S/830 CLO LS8 66% | LED | 12 | 11 | [10 empty] | 219 - MAST 4,0m ST CONISCH OPZ 60MM PC | 23-10-12 | Thermisch verzinkt
220177 | BIJ 10-12 | SL000024230 Vechtsteen - Wijk bij Duurstede | Vechtsteen | Wijk bij Duurstede | 3961 XG | WIJK BIJ DUURSTEDE | 51.97581579 | 5.32504190 | 23-10-12 | 11 | 455015 - BDS 100 LED 12/830 DRW UDG LS 8 | 23-10-12 | LED 12 2S/830 CLO LS8 66% | LED | 12 | 11 | [10 empty] | 219 - MAST 4,0m ST CONISCH OPZ 60MM PC | 23-10-12 | Thermisch verzinkt
220178 | T/O 51 | SL000024230 Vechtsteen - Wijk bij Duurstede | Vechtsteen | Wijk bij Duurstede | 3961 XG | WIJK BIJ DUURSTEDE | 51.97602638 | 5.32491366 | 23-10-12 | 11 | 455015 - BDS 100 LED 12/830 DRW UDG LS 8 | 23-10-12 | LED 12 2S/830 CLO LS8 66% | LED | 12 | 11 | [10 empty] | 219 - MAST 4,0m ST CONISCH OPZ 60MM PC | 23-10-12 | Thermisch verzinkt
220179 | BIJ 49 | SL000024230 Vechtsteen - Wijk bij Duurstede | Vechtsteen | Wijk bij Duurstede | 3961 XG | WIJK BIJ DUURSTEDE | 51.97607689 | 5.32463815 | 23-10-12 | 11 | 455015 - BDS 100 LED 12/830 DRW UDG LS 8 | 23-10-12 | LED 12 2S/830 CLO LS8 66% | LED | 12 | 11 | [10 empty] | 219 - MAST 4,0m ST CONISCH OPZ 60MM PC | 23-10-12 | Thermisch verzinkt
220180 | BIJ 33 | SL000024230 Vechtsteen - Wijk bij Duurstede | Vechtsteen | Wijk bij Duurstede | 3961 XG | WIJK BIJ DUURSTEDE | 51.97609045 | 5.32441611 | 23-10-12 | 11 | 455015 - BDS 100 LED 12/830 DRW UDG LS 8 | 23-10-12 | LED 12 2S/830 CLO LS8 66% | LED | 12 | 11 | [10 empty] | 219 - MAST 4,0m ST CONISCH OPZ 60MM PC | 23-10-12 | Thermisch verzinkt
220181 | BIJ 39 | SL000024230 Vechtsteen - Wijk bij Duurstede | Vechtsteen | Wijk bij Duurstede | 3961 XG | WIJK BIJ DUURSTEDE | 51.97624735 | 5.32426126 | 23-10-12 | 11 | 455015 - BDS 100 LED 12/830 DRW UDG LS 8 | 23-10-12 | LED 12 2S/830 CLO LS8 66% | LED | 12 | 11 | [10 empty] | 219 - MAST 4,0m ST CONISCH OPZ 60MM PC | 23-10-12 | Thermisch verzinkt
220182 | NST 27 | SL000024230 Vechtsteen - Wijk bij Duurstede | Vechtsteen | Wijk bij Duurstede | 3961 XG | WIJK BIJ DUURSTEDE | 51.97588888 | 5.32458704 | 23-10-12 | 11 | 455015 - BDS 100 LED 12/830 DRW UDG LS 8 | 23-10-12 | LED 12 2S/830 CLO LS8 66% | LED | 12 | 11 | [10 empty] | 219 - MAST 4,0m ST CONISCH OPZ 60MM PC | 23-10-12 | Thermisch verzinkt
220183 | NST 15 | SL000024230 Vechtsteen - Wijk bij Duurstede | Vechtsteen | Wijk bij Duurstede | 3961 XG | WIJK BIJ DUURSTEDE | 51.97572172 | 5.32445165 | 23-10-12 | 11 | 455015 - BDS 100 LED 12/830 DRW UDG LS 8 | 23-10-12 | LED 12 2S/830 CLO LS8 66% | LED | 12 | 11 | [10 empty] | 219 - MAST 4,0m ST CONISCH OPZ 60MM PC | 23-10-12 | Thermisch verzinkt
220184 | NST 16 T/O 57 | SL000024230 Vechtsteen - Wijk bij Duurstede | Vechtsteen | Wijk bij Duurstede | 3961 XG | WIJK BIJ DUURSTEDE | 51.97600550 | 5.32513373 | 23-10-12 | 11 | 455015 - BDS 100 LED 12/830 DRW UDG LS 8 | 23-10-12 | LED 12 2S/830 CLO LS8 66% | LED | 12 | 11 | [10 empty] | 219 - MAST 4,0m ST CONISCH OPZ 60MM PC | 23-10-12 | Thermisch verzinkt
220185 | BIJ 18 | SL000024230 Vechtsteen - Wijk bij Duurstede | Vechtsteen | Wijk bij Duurstede | 3961 XG | WIJK BIJ DUURSTEDE | 51.97600079 | 5.32548038 | 23-10-12 | 11 | 455015 - BDS 100 LED 12/830 DRW UDG LS 8 | 23-10-12 | LED 12 2S/830 CLO LS8 66% | LED | 12 | 11 | [10 empty] | 219 - MAST 4,0m ST CONISCH OPZ 60MM PC | 23-10-12 | Thermisch verzinkt
220186 | T/O 22 | SL000024230 Vechtsteen - Wijk bij Duurstede | Vechtsteen | Wijk bij Duurstede | 3961 XG | WIJK BIJ DUURSTEDE | 51.97604291 | 5.32578636 | 23-10-12 | 11 | 455015 - BDS 100 LED 12/830 DRW UDG LS 8 | 23-10-12 | LED 12 2S/830 CLO LS8 66% | LED | 12 | 11 | [10 empty] | 219 - MAST 4,0m ST CONISCH OPZ 60MM PC | 23-10-12 | Thermisch verzinkt
220187 | NST VECHTSTEEN 2 | SL000024369 Waalsteen - Wijk bij Duurstede | Waalsteen | Wijk bij Duurstede | 3961 XB | WIJK BIJ DUURSTEDE | 51.97546885 | 5.32512683 | 23-10-12 | 11 | 455015 - BDS 100 LED 12/830 DRW UDG LS 8 | 23-10-12 | LED 12 2S/830 CLO LS8 66% | LED | 12 | 11 | [10 empty] | 219 - MAST 4,0m ST CONISCH OPZ 60MM PC | 23-10-12 | Thermisch verzinkt
220188 | BIJ 10 | SL000024369 Waalsteen - Wijk bij Duurstede | Waalsteen | Wijk bij Duurstede | 3961 XB | WIJK BIJ DUURSTEDE | 51.97539388 | 5.32548820 | 23-10-12 | 11 | 455015 - BDS 100 LED 12/830 DRW UDG LS 8 | 23-10-12 | LED 12 2S/830 CLO LS8 66% | LED | 12 | 11 | [10 empty] | 219 - MAST 4,0m ST CONISCH OPZ 60MM PC | 23-10-12 | Thermisch verzinkt
220189 | VOOR 20 | SL000024369 Waalsteen - Wijk bij Duurstede | Waalsteen | Wijk bij Duurstede | 3961 XB | WIJK BIJ DUURSTEDE | 51.97537831 | 5.32582587 | 23-10-12 | 11 | 455015 - BDS 100 LED 12/830 DRW UDG LS 8 | 23-10-12 | LED 12 2S/830 CLO LS8 66% | LED | 12 | 11 | [10 empty] | 219 - MAST 4,0m ST CONISCH OPZ 60MM PC | 23-10-12 | Thermisch verzinkt
220190 | T/O 17 | SL000024369 Waalsteen - Wijk bij Duurstede | Waalsteen | Wijk bij Duurstede | 3961 XB | WIJK BIJ DUURSTEDE | 51.97541496 | 5.32614448 | 23-10-12 | 11 | 455015 - BDS 100 LED 12/830 DRW UDG LS 8 | 23-10-12 | LED 12 2S/830 CLO LS8 66% | LED | 12 | 11 | [10 empty] | 219 - MAST 4,0m ST CONISCH OPZ 60MM PC | 23-10-12 | Thermisch verzinkt
220191 | NST DORTSE STEEN 2 | SL000024241 Overloop - Wijk bij Duurstede | Overloop | Wijk bij Duurstede | 3961 KE | WIJK BIJ DUURSTEDE | 51.97515296 | 5.32493781 | 23-10-12 | 11 | 455015 - BDS 100 LED 12/830 DRW UDG LS 8 | 23-10-12 | LED 12 2S/830 CLO LS8 66% | LED | 12 | 11 | [10 empty] | 219 - MAST 4,0m ST CONISCH OPZ 60MM PC | 23-10-12 | Thermisch verzinkt
220192 | ACHTER WAALSTEEN 10 | SL000024241 Overloop - Wijk bij Duurstede | Overloop | Wijk bij Duurstede | 3961 KE | WIJK BIJ DUURSTEDE | 51.97508018 | 5.32538477 | 23-10-12 | 11 | 455015 - BDS 100 LED 12/830 DRW UDG LS 8 | 23-10-12 | LED 12 2S/830 CLO LS8 66% | LED | 12 | 11 | [10 empty] | 219 - MAST 4,0m ST CONISCH OPZ 60MM PC | 23-10-12 | Thermisch verzinkt
220193 | T/O 21-23 | SL000024342 Goudse Steen - Wijk bij Duurstede | Goudse Steen | Wijk bij Duurstede | 3961 XR | WIJK BIJ DUURSTEDE | 51.97679941 | 5.32565350 | 23-10-12 | 11 | 455015 - BDS 100 LED 12/830 DRW UDG LS 8 | 23-10-12 | LED 12 2S/830 CLO LS8 66% | LED | 12 | 11 | [10 empty] | 219 - MAST 4,0m ST CONISCH OPZ 60MM PC | 23-10-12 | Thermisch verzinkt
220194 | NST 22 | SL000024342 Goudse Steen - Wijk bij Duurstede | Goudse Steen | Wijk bij Duurstede | 3961 XR | WIJK BIJ DUURSTEDE | 51.97664228 | 5.32583529 | 23-10-12 | 11 | 455015 - BDS 100 LED 12/830 DRW UDG LS 8 | 23-10-12 | LED 12 2S/830 CLO LS8 66% | LED | 12 | 11 | [10 empty] | 219 - MAST 4,0m ST CONISCH OPZ 60MM PC | 23-10-12 | Thermisch verzinkt
220195 | BIJ 104 | SL000024440 IJsselsteen - Wijk bij Duurstede | IJsselsteen | Wijk bij Duurstede | 3961 GD | WIJK BIJ DUURSTEDE | 51.97659456 | 5.32606193 | 23-10-12 | 11 | 455015 - BDS 100 LED 12/830 DRW UDG LS 8 | 23-10-12 | LED 12 2S/830 CLO LS8 66% | LED | 12 | 11 | [10 empty] | 219 - MAST 4,0m ST CONISCH OPZ 60MM PC | 23-10-12 | Thermisch verzinkt
220196 | BIJ 29-31 | SL000024342 Goudse Steen - Wijk bij Duurstede | Goudse Steen | Wijk bij Duurstede | 3961 XR | WIJK BIJ DUURSTEDE | 51.97694191 | 5.32583378 | 23-10-12 | 11 | 455015 - BDS 100 LED 12/830 DRW UDG LS 8 | 23-10-12 | LED 12 2S/830 CLO LS8 66% | LED | 12 | 11 | [10 empty] | 219 - MAST 4,0m ST CONISCH OPZ 60MM PC | 23-10-12 | Thermisch verzinkt
220197 | NST 51 | SL000024440 IJsselsteen - Wijk bij Duurstede | IJsselsteen | Wijk bij Duurstede | 3961 GD | WIJK BIJ DUURSTEDE | 51.97692312 | 5.32633200 | 23-10-12 | 11 | 455015 - BDS 100 LED 12/830 DRW UDG LS 8 | 23-10-12 | LED 12 2S/830 CLO LS8 66% | LED | 12 | 11 | [10 empty] | 219 - MAST 4,0m ST CONISCH OPZ 60MM PC | 23-10-12 | Thermisch verzinkt
220198 | NST 53 | SL000024440 IJsselsteen - Wijk bij Duurstede | IJsselsteen | Wijk bij Duurstede | 3961 GD | WIJK BIJ DUURSTEDE | 51.97671897 | 5.32645378 | 23-10-12 | 11 | 455015 - BDS 100 LED 12/830 DRW UDG LS 8 | 23-10-12 | LED 12 2S/830 CLO LS8 66% | LED | 12 | 11 | [10 empty] | 219 - MAST 4,0m ST CONISCH OPZ 60MM PC | 23-10-12 | Thermisch verzinkt
220199 | BIJ 88 | SL000024440 IJsselsteen - Wijk bij Duurstede | IJsselsteen | Wijk bij Duurstede | 3961 GD | WIJK BIJ DUURSTEDE | 51.97711461 | 5.32613305 | 23-10-12 | 11 | 455015 - BDS 100 LED 12/830 DRW UDG LS 8 | 23-10-12 | LED 12 2S/830 CLO LS8 66% | LED | 12 | 11 | [10 empty] | 219 - MAST 4,0m ST CONISCH OPZ 60MM PC | 23-10-12 | Thermisch verzinkt
220200 | BIJ 82-84 | SL000024440 IJsselsteen - Wijk bij Duurstede | IJsselsteen | Wijk bij Duurstede | 3961 GD | WIJK BIJ DUURSTEDE | 51.97724917 | 5.32644135 | 23-10-12 | 11 | 455015 - BDS 100 LED 12/830 DRW UDG LS 8 | 23-10-12 | LED 12 2S/830 CLO LS8 66% | LED | 12 | 11 | [10 empty] | 219 - MAST 4,0m ST CONISCH OPZ 60MM PC | 23-10-12 | Thermisch verzinkt
220201 | BIJ 33 | SL000024440 IJsselsteen - Wijk bij Duurstede | IJsselsteen | Wijk bij Duurstede | 3961 GD | WIJK BIJ DUURSTEDE | 51.97741215 | 5.32694079 | 23-10-12 | 11 | 455015 - BDS 100 LED 12/830 DRW UDG LS 8 | 23-10-12 | LED 12 2S/830 CLO LS8 66% | LED | 12 | 11 | [10 empty] | 219 - MAST 4,0m ST CONISCH OPZ 60MM PC | 23-10-12 | Thermisch verzinkt
220202 | NST 11 | SL000024440 IJsselsteen - Wijk bij Duurstede | IJsselsteen | Wijk bij Duurstede | 3961 GD | WIJK BIJ DUURSTEDE | 51.97663212 | 5.32709021 | 23-10-12 | 11 | 455015 - BDS 100 LED 12/830 DRW UDG LS 8 | 23-10-12 | LED 12 2S/830 CLO LS8 66% | LED | 12 | 11 | [10 empty] | 219 - MAST 4,0m ST CONISCH OPZ 60MM PC | 23-10-12 | Thermisch verzinkt
220203 | BIJ 3-4 | SL000024440 IJsselsteen - Wijk bij Duurstede | IJsselsteen | Wijk bij Duurstede | 3961 GD | WIJK BIJ DUURSTEDE | 51.97644550 | 5.32724352 | 23-10-12 | 11 | 455015 - BDS 100 LED 12/830 DRW UDG LS 8 | 23-10-12 | LED 12 2S/830 CLO LS8 66% | LED | 12 | 11 | [10 empty] | 219 - MAST 4,0m ST CONISCH OPZ 60MM PC | 23-10-12 | Thermisch verzinkt
220204 | BIJ 4 | SL000024440 IJsselsteen - Wijk bij Duurstede | IJsselsteen | Wijk bij Duurstede | 3961 GD | WIJK BIJ DUURSTEDE | 51.97631007 | 5.32739428 | 23-10-12 | 11 | 455015 - BDS 100 LED 12/830 DRW UDG LS 8 | 23-10-12 | LED 12 2S/830 CLO LS8 66% | LED | 12 | 11 | [10 empty] | 219 - MAST 4,0m ST CONISCH OPZ 60MM PC | 23-10-12 | Thermisch verzinkt
220205 | ACHTER 35 | SL000024369 Waalsteen - Wijk bij Duurstede | Waalsteen | Wijk bij Duurstede | 3961 XB | WIJK BIJ DUURSTEDE | 51.97620851 | 5.32717661 | 23-10-12 | 11 | 455015 - BDS 100 LED 12/830 DRW UDG LS 8 | 23-10-12 | LED 12 2S/830 CLO LS8 66% | LED | 12 | 11 | [10 empty] | MST 4M VZ CN PT D60 R6005 100.C.104 | 27-03-17 | Thermisch verzinkt Gepoedercoat | RAL6005
220206 | BIJ 35 | SL000024369 Waalsteen - Wijk bij Duurstede | Waalsteen | Wijk bij Duurstede | 3961 XB | WIJK BIJ DUURSTEDE | 51.97607503 | 5.32746586 | 23-10-12 | 11 | 455015 - BDS 100 LED 12/830 DRW UDG LS 8 | 23-10-12 | LED 12 2S/830 CLO LS8 66% | LED | 12 | 11 | [10 empty] | 219 - MAST 4,0m ST CONISCH OPZ 60MM PC | 23-10-12 | Thermisch verzinkt
220207 | BIJ 40 | SL000024369 Waalsteen - Wijk bij Duurstede | Waalsteen | Wijk bij Duurstede | 3961 XB | WIJK BIJ DUURSTEDE | 51.97587685 | 5.32730877 | 23-10-12 | 11 | 455015 - BDS 100 LED 12/830 DRW UDG LS 8 | 23-10-12 | LED 12 2S/830 CLO LS8 66% | LED | 12 | 11 | [10 empty] | 219 - MAST 4,0m ST CONISCH OPZ 60MM PC | 23-10-12 | Thermisch verzinkt
220209 | BIJ SLUISHOOFD 94 | SL000024241 Overloop - Wijk bij Duurstede | Overloop | Wijk bij Duurstede | 3961 KE | WIJK BIJ DUURSTEDE | 51.97467636 | 5.32706119 | 23-10-12 | 11 | 455015 - BDS 100 LED 12/830 DRW UDG LS 8 | 23-10-12 | LED 12 2S/830 CLO LS8 66% | LED | 12 | 11 | [10 empty] | 219 - MAST 4,0m ST CONISCH OPZ 60MM PC | 23-10-12 | Thermisch verzinkt
220210 | T/O 2 | SL000024223 Zeeuwse Steen - Wijk bij Duurstede | Zeeuwse Steen | Wijk bij Duurstede | 3961 XL | WIJK BIJ DUURSTEDE | 51.97484937 | 5.32667877 | 23-10-12 | 11 | 455015 - BDS 100 LED 12/830 DRW UDG LS 8 | 23-10-12 | LED 12 2S/830 CLO LS8 66% | LED | 12 | 11 | [10 empty] | 219 - MAST 4,0m ST CONISCH OPZ 60MM PC | 23-10-12 | Thermisch verzinkt
220211 | BIJ 1 | SL000024350 Dordtse Steen - Wijk bij Duurstede | Dordtse Steen | Wijk bij Duurstede | 3961 XP | WIJK BIJ DUURSTEDE | 51.97518327 | 5.32463884 | 23-10-12 | 11 | 455015 - BDS 100 LED 12/830 DRW UDG LS 8 | 23-10-12 | LED 12 2S/830 CLO LS8 66% | LED | 12 | 11 | [10 empty] | 219 - MAST 4,0m ST CONISCH OPZ 60MM PC | 23-10-12 | Thermisch verzinkt
220212 | BIJ 4 | SL000024350 Dordtse Steen - Wijk bij Duurstede | Dordtse Steen | Wijk bij Duurstede | 3961 XP | WIJK BIJ DUURSTEDE | 51.97533050 | 5.32490905 | 23-10-12 | 11 | 455015 - BDS 100 LED 12/830 DRW UDG LS 8 | 23-10-12 | LED 12 2S/830 CLO LS8 66% | LED | 12 | 11 | [10 empty] | 219 - MAST 4,0m ST CONISCH OPZ 60MM PC | 23-10-12 | Thermisch verzinkt
220213 | BIJ 11 | SL000024350 Dordtse Steen - Wijk bij Duurstede | Dordtse Steen | Wijk bij Duurstede | 3961 XP | WIJK BIJ DUURSTEDE | 51.97547693 | 5.32492451 | 23-10-12 | 11 | 455015 - BDS 100 LED 12/830 DRW UDG LS 8 | 23-10-12 | LED 12 2S/830 CLO LS8 66% | LED | 12 | 11 | [10 empty] | 219 - MAST 4,0m ST CONISCH OPZ 60MM PC | 23-10-12 | Thermisch verzinkt
220214 | BIJ 28 | SL000024369 Waalsteen - Wijk bij Duurstede | Waalsteen | Wijk bij Duurstede | 3961 XB | WIJK BIJ DUURSTEDE | 51.97530787 | 5.32627114 | 23-10-12 | 11 | 455015 - BDS 100 LED 12/830 DRW UDG LS 8 | 23-10-12 | LED 12 2S/830 CLO LS8 66% | LED | 12 | 11 | [10 empty] | 219 - MAST 4,0m ST CONISCH OPZ 60MM PC | 23-10-12 | Thermisch verzinkt
220215 | T/O 19 | SL000024369 Waalsteen - Wijk bij Duurstede | Waalsteen | Wijk bij Duurstede | 3961 XB | WIJK BIJ DUURSTEDE | 51.97541506 | 5.32647363 | 23-10-12 | 11 | 455015 - BDS 100 LED 12/830 DRW UDG LS 8 | 23-10-12 | LED 12 2S/830 CLO LS8 66% | LED | 12 | 11 | [10 empty] | 219 - MAST 4,0m ST CONISCH OPZ 60MM PC | 23-10-12 | Thermisch verzinkt
220216 | T/O 30 | SL000024230 Vechtsteen - Wijk bij Duurstede | Vechtsteen | Wijk bij Duurstede | 3961 XG | WIJK BIJ DUURSTEDE | 51.97607454 | 5.32614034 | 23-10-12 | 11 | 455015 - BDS 100 LED 12/830 DRW UDG LS 8 | 23-10-12 | LED 12 2S/830 CLO LS8 66% | LED | 12 | 11 | [10 empty] | 219 - MAST 4,0m ST CONISCH OPZ 60MM PC | 23-10-12 | Thermisch verzinkt
220217 | T/O 34 | SL000024230 Vechtsteen - Wijk bij Duurstede | Vechtsteen | Wijk bij Duurstede | 3961 XG | WIJK BIJ DUURSTEDE | 51.97599303 | 5.32638496 | 23-10-12 | 11 | 455015 - BDS 100 LED 12/830 DRW UDG LS 8 | 23-10-12 | LED 12 2S/830 CLO LS8 66% | LED | 12 | 11 | [10 empty] | 219 - MAST 4,0m ST CONISCH OPZ 60MM PC | 23-10-12 | Thermisch verzinkt
220218 | BIJ 118 | SL000024440 IJsselsteen - Wijk bij Duurstede | IJsselsteen | Wijk bij Duurstede | 3961 GD | WIJK BIJ DUURSTEDE | 51.97660361 | 5.32672881 | 23-10-12 | 11 | 455015 - BDS 100 LED 12/830 DRW UDG LS 8 | 23-10-12 | LED 12 2S/830 CLO LS8 66% | LED | 12 | 11 | [10 empty] | 219 - MAST 4,0m ST CONISCH OPZ 60MM PC | 23-10-12 | Thermisch verzinkt
220219 | ACHTER 118 | SL000024440 IJsselsteen - Wijk bij Duurstede | IJsselsteen | Wijk bij Duurstede | 3961 GD | WIJK BIJ DUURSTEDE | 51.97630819 | 5.32677782 | 23-10-12 | 11 | 455015 - BDS 100 LED 12/830 DRW UDG LS 8 | 23-10-12 | LED 12 2S/830 CLO LS8 66% | LED | 12 | 11 | [10 empty] | 219 - MAST 4,0m ST CONISCH OPZ 60MM PC | 23-10-12 | Thermisch verzinkt
220220 | ACHTER 29 | SL000024369 Waalsteen - Wijk bij Duurstede | Waalsteen | Wijk bij Duurstede | 3961 XB | WIJK BIJ DUURSTEDE | 51.97610128 | 5.32693684 | 23-10-12 | 11 | 455015 - BDS 100 LED 12/830 DRW UDG LS 8 | 23-10-12 | LED 12 2S/830 CLO LS8 66% | LED | 12 | 11 | [10 empty] | 219 - MAST 4,0m ST CONISCH OPZ 60MM PC | 23-10-12 | Thermisch verzinkt
220221 | T/O 70 | SL000024440 IJsselsteen - Wijk bij Duurstede | IJsselsteen | Wijk bij Duurstede | 3961 GD | WIJK BIJ DUURSTEDE | 51.97761426 | 5.32671634 | 23-10-12 | 11 | 455015 - BDS 100 LED 12/830 DRW UDG LS 8 | 23-10-12 | LED 12 2S/830 CLO LS8 66% | LED | 12 | 11 | [10 empty] | 219 - MAST 4,0m ST CONISCH OPZ 60MM PC | 23-10-12 | Thermisch verzinkt
220222 | BIJ 31 | SL000024440 IJsselsteen - Wijk bij Duurstede | IJsselsteen | Wijk bij Duurstede | 3961 GD | WIJK BIJ DUURSTEDE | 51.97726333 | 5.32720878 | 23-10-12 | 11 | 455015 - BDS 100 LED 12/830 DRW UDG LS 8 | 23-10-12 | LED 12 2S/830 CLO LS8 66% | LED | 12 | 11 | [10 empty] | 219 - MAST 4,0m ST CONISCH OPZ 60MM PC | 23-10-12 | Thermisch verzinkt
220223 | BIJ 25 | SL000024440 IJsselsteen - Wijk bij Duurstede | IJsselsteen | Wijk bij Duurstede | 3961 GD | WIJK BIJ DUURSTEDE | 51.97710791 | 5.32742738 | 23-10-12 | 11 | 455015 - BDS 100 LED 12/830 DRW UDG LS 8 | 23-10-12 | LED 12 2S/830 CLO LS8 66% | LED | 12 | 11 | [10 empty] | 219 - MAST 4,0m ST CONISCH OPZ 60MM PC | 23-10-12 | Thermisch verzinkt
220224 | NST 48 | SL000024440 IJsselsteen - Wijk bij Duurstede | IJsselsteen | Wijk bij Duurstede | 3961 GD | WIJK BIJ DUURSTEDE | 51.97724957 | 5.32752175 | 23-10-12 | 11 | 455015 - BDS 100 LED 12/830 DRW UDG LS 8 | 23-10-12 | LED 12 2S/830 CLO LS8 66% | LED | 12 | 11 | [10 empty] | 219 - MAST 4,0m ST CONISCH OPZ 60MM PC | 23-10-12 | Thermisch verzinkt
220225 | BIJ 34-36 | SL000024440 IJsselsteen - Wijk bij Duurstede | IJsselsteen | Wijk bij Duurstede | 3961 GD | WIJK BIJ DUURSTEDE | 51.97700682 | 5.32791024 | 23-10-12 | 11 | 455015 - BDS 100 LED 12/830 DRW UDG LS 8 | 23-10-12 | LED 12 2S/830 CLO LS8 66% | LED | 12 | 11 | [10 empty] | 219 - MAST 4,0m ST CONISCH OPZ 60MM PC | 23-10-12 | Thermisch verzinkt
220226 | NST 38 | SL000024440 IJsselsteen - Wijk bij Duurstede | IJsselsteen | Wijk bij Duurstede | 3961 GD | WIJK BIJ DUURSTEDE | 51.97703304 | 5.32824200 | 23-10-12 | 11 | 455015 - BDS 100 LED 12/830 DRW UDG LS 8 | 23-10-12 | LED 12 2S/830 CLO LS8 66% | LED | 12 | 11 | [10 empty] | 219 - MAST 4,0m ST CONISCH OPZ 60MM PC | 23-10-12 | Thermisch verzinkt
220227 | ACHTER 100 | SL000024236 Ringoven - Wijk bij Duurstede | Ringoven | Wijk bij Duurstede | 3961 EG | WIJK BIJ DUURSTEDE | 51.97696789 | 5.32868475 | 23-10-12 | 11 | 455015 - BDS 100 LED 12/830 DRW UDG LS 8 | 23-10-12 | LED 12 2S/830 CLO LS8 66% | LED | 12 | 11 | [10 empty] | 219 - MAST 4,0m ST CONISCH OPZ 60MM PC | 23-10-12 | Thermisch verzinkt
220228 | ACHTER 42 | SL000024440 IJsselsteen - Wijk bij Duurstede | IJsselsteen | Wijk bij Duurstede | 3961 GD | WIJK BIJ DUURSTEDE | 51.97720536 | 5.32794454 | 23-10-12 | 11 | 455015 - BDS 100 LED 12/830 DRW UDG LS 8 | 23-10-12 | LED 12 2S/830 CLO LS8 66% | LED | 12 | 11 | [10 empty] | 219 - MAST 4,0m ST CONISCH OPZ 60MM PC | 23-10-12 | Thermisch verzinkt
220229 | ACHTER 54 | SL000024440 IJsselsteen - Wijk bij Duurstede | IJsselsteen | Wijk bij Duurstede | 3961 GD | WIJK BIJ DUURSTEDE | 51.97748830 | 5.32750020 | 23-10-12 | 11 | 455015 - BDS 100 LED 12/830 DRW UDG LS 8 | 23-10-12 | LED 12 2S/830 CLO LS8 66% | LED | 12 | 11 | [10 empty] | 219 - MAST 4,0m ST CONISCH OPZ 60MM PC | 23-10-12 | Thermisch verzinkt
220230 | ACHTER 62 | SL000024440 IJsselsteen - Wijk bij Duurstede | IJsselsteen | Wijk bij Duurstede | 3961 GD | WIJK BIJ DUURSTEDE | 51.97764774 | 5.32729671 | 23-10-12 | 11 | 455015 - BDS 100 LED 12/830 DRW UDG LS 8 | 23-10-12 | LED 12 2S/830 CLO LS8 66% | LED | 12 | 11 | [10 empty] | 219 - MAST 4,0m ST CONISCH OPZ 60MM PC | 23-10-12 | Thermisch verzinkt
220231 | ACHTER 70 | SL000024440 IJsselsteen - Wijk bij Duurstede | IJsselsteen | Wijk bij Duurstede | 3961 GD | WIJK BIJ DUURSTEDE | 51.97652550 | 5.33084946 | 23-10-12 | 11 | 455015 - BDS 100 LED 12/830 DRW UDG LS 8 | 23-10-12 | LED 12 2S/830 CLO LS8 66% | LED | 12 | 11 | [10 empty] | 219 - MAST 4,0m ST CONISCH OPZ 60MM PC | 23-10-12 | Thermisch verzinkt
220232 | BIJ 24 | SL000024440 IJsselsteen - Wijk bij Duurstede | IJsselsteen | Wijk bij Duurstede | 3961 GD | WIJK BIJ DUURSTEDE | 51.97677489 | 5.32751156 | 23-10-12 | 11 | 455015 - BDS 100 LED 12/830 DRW UDG LS 8 | 23-10-12 | LED 12 2S/830 CLO LS8 66% | LED | 12 | 11 | [10 empty] | 219 - MAST 4,0m ST CONISCH OPZ 60MM PC | 23-10-12 | Thermisch verzinkt
220233 | T/O 16-18 | SL000024440 IJsselsteen - Wijk bij Duurstede | IJsselsteen | Wijk bij Duurstede | 3961 GD | WIJK BIJ DUURSTEDE | 51.97659581 | 5.32741758 | 23-10-12 | 11 | 455015 - BDS 100 LED 12/830 DRW UDG LS 8 | 23-10-12 | LED 12 2S/830 CLO LS8 66% | LED | 12 | 11 | [10 empty] | 219 - MAST 4,0m ST CONISCH OPZ 60MM PC | 23-10-12 | Thermisch verzinkt
220234 | T/O 62 | SL000024369 Waalsteen - Wijk bij Duurstede | Waalsteen | Wijk bij Duurstede | 3961 XB | WIJK BIJ DUURSTEDE | 51.97643961 | 5.32015504 | 23-10-12 | 11 | 455015 - BDS 100 LED 12/830 DRW UDG LS 8 | 23-10-12 | LED 12 2S/830 CLO LS8 66% | LED | 12 | 11 | [10 empty] | 219 - MAST 4,0m ST CONISCH OPZ 60MM PC | 23-10-12 | Thermisch verzinkt
220235 | T/O 58 | SL000024369 Waalsteen - Wijk bij Duurstede | Waalsteen | Wijk bij Duurstede | 3961 XB | WIJK BIJ DUURSTEDE | 51.97628664 | 5.32795749 | 23-10-12 | 11 | 455015 - BDS 100 LED 12/830 DRW UDG LS 8 | 23-10-12 | LED 12 2S/830 CLO LS8 66% | LED | 12 | 11 | [10 empty] | 219 - MAST 4,0m ST CONISCH OPZ 60MM PC | 23-10-12 | Thermisch verzinkt
220236 | T/O 50 | SL000024369 Waalsteen - Wijk bij Duurstede | Waalsteen | Wijk bij Duurstede | 3961 XB | WIJK BIJ DUURSTEDE | 51.97616423 | 5.32776303 | 23-10-12 | 11 | 455015 - BDS 100 LED 12/830 DRW UDG LS 8 | 23-10-12 | LED 12 2S/830 CLO LS8 66% | LED | 12 | 11 | [10 empty] | 219 - MAST 4,0m ST CONISCH OPZ 60MM PC | 23-10-12 | Thermisch verzinkt
220237 | T/O 1 | SL000024448 Friese Steen - Wijk bij Duurstede | Friese Steen | Wijk bij Duurstede | 3961 XK | WIJK BIJ DUURSTEDE | 51.97580116 | 5.32777926 | 23-10-12 | 11 | 455015 - BDS 100 LED 12/830 DRW UDG LS 8 | 23-10-12 | LED 12 2S/830 CLO LS8 66% | LED | 12 | 11 | [10 empty] | 219 - MAST 4,0m ST CONISCH OPZ 60MM PC | 23-10-12 | Thermisch verzinkt
220238 | T/O 6 | SL000024448 Friese Steen - Wijk bij Duurstede | Friese Steen | Wijk bij Duurstede | 3961 XK | WIJK BIJ DUURSTEDE | 51.97546592 | 5.32796542 | 23-10-12 | 11 | 455015 - BDS 100 LED 12/830 DRW UDG LS 8 | 23-10-12 | LED 12 2S/830 CLO LS8 66% | LED | 12 | 11 | [10 empty] | 219 - MAST 4,0m ST CONISCH OPZ 60MM PC | 23-10-12 | Thermisch verzinkt
220239 | NST 20 | SL000024448 Friese Steen - Wijk bij Duurstede | Friese Steen | Wijk bij Duurstede | 3961 XK | WIJK BIJ DUURSTEDE | 51.97511480 | 5.32775740 | 23-10-12 | 11 | 455015 - BDS 100 LED 12/830 DRW UDG LS 8 | 23-10-12 | LED 12 2S/830 CLO LS8 66% | LED | 12 | 11 | [10 empty] | 219 - MAST 4,0m ST CONISCH OPZ 60MM PC | 23-10-12 | Thermisch verzinkt
220240 | T/O 22 | SL000024448 Friese Steen - Wijk bij Duurstede | Friese Steen | Wijk bij Duurstede | 3961 XK | WIJK BIJ DUURSTEDE | 51.97510707 | 5.32749006 | 23-10-12 | 11 | 455015 - BDS 100 LED 12/830 DRW UDG LS 8 | 23-10-12 | LED 12 2S/830 CLO LS8 66% | LED | 12 | 11 | [10 empty] | 219 - MAST 4,0m ST CONISCH OPZ 60MM PC | 23-10-12 | Thermisch verzinkt
220241 | T/O 44 | SL000024448 Friese Steen - Wijk bij Duurstede | Friese Steen | Wijk bij Duurstede | 3961 XK | WIJK BIJ DUURSTEDE | 51.97538465 | 5.32817039 | 23-10-12 | 11 | 455015 - BDS 100 LED 12/830 DRW UDG LS 8 | 23-10-12 | LED 12 2S/830 CLO LS8 66% | LED | 12 | 11 | [10 empty] | 219 - MAST 4,0m ST CONISCH OPZ 60MM PC | 23-10-12 | Thermisch verzinkt
220242 | T/O 56 | SL000024448 Friese Steen - Wijk bij Duurstede | Friese Steen | Wijk bij Duurstede | 3961 XK | WIJK BIJ DUURSTEDE | 51.97571395 | 5.32855465 | 23-10-12 | 11 | 455015 - BDS 100 LED 12/830 DRW UDG LS 8 | 23-10-12 | LED 12 2S/830 CLO LS8 66% | LED | 12 | 11 | [10 empty] | 219 - MAST 4,0m ST CONISCH OPZ 60MM PC | 23-10-12 | Thermisch verzinkt
220243 | T/O 62 | SL000024448 Friese Steen - Wijk bij Duurstede | Friese Steen | Wijk bij Duurstede | 3961 XK | WIJK BIJ DUURSTEDE | 51.97586173 | 5.32883511 | 23-10-12 | 11 | 455015 - BDS 100 LED 12/830 DRW UDG LS 8 | 23-10-12 | LED 12 2S/830 CLO LS8 66% | LED | 12 | 11 | [10 empty] | 219 - MAST 4,0m ST CONISCH OPZ 60MM PC | 23-10-12 | Thermisch verzinkt
220244 | T/O 64 | SL000024448 Friese Steen - Wijk bij Duurstede | Friese Steen | Wijk bij Duurstede | 3961 XK | WIJK BIJ DUURSTEDE | 51.97588079 | 5.32914794 | 23-10-12 | 11 | 455015 - BDS 100 LED 12/830 DRW UDG LS 8 | 23-10-12 | LED 12 2S/830 CLO LS8 66% | LED | 12 | 11 | [10 empty] | 219 - MAST 4,0m ST CONISCH OPZ 60MM PC | 23-10-12 | Thermisch verzinkt
220245 | T/O 74 | SL000024448 Friese Steen - Wijk bij Duurstede | Friese Steen | Wijk bij Duurstede | 3961 XK | WIJK BIJ DUURSTEDE | 51.97586784 | 5.32949059 | 23-10-12 | 11 | 455015 - BDS 100 LED 12/830 DRW UDG LS 8 | 23-10-12 | LED 12 2S/830 CLO LS8 66% | LED | 12 | 11 | [10 empty] | 219 - MAST 4,0m ST CONISCH OPZ 60MM PC | 23-10-12 | Thermisch verzinkt
220246 | T/O 88 | SL000024448 Friese Steen - Wijk bij Duurstede | Friese Steen | Wijk bij Duurstede | 3961 XK | WIJK BIJ DUURSTEDE | 51.97607439 | 5.32991030 | 23-10-12 | 11 | 455015 - BDS 100 LED 12/830 DRW UDG LS 8 | 23-10-12 | LED 12 2S/830 CLO LS8 66% | LED | 12 | 11 | [10 empty] | 219 - MAST 4,0m ST CONISCH OPZ 60MM PC | 23-10-12 | Thermisch verzinkt
220247 | ACHTER 39-41 VOETPAD | SL000024381 Tunneloven - Wijk bij Duurstede | Tunneloven | Wijk bij Duurstede | 3961 EN | WIJK BIJ DUURSTEDE | 51.97623756 | 5.32962873 | 23-10-12 | 11 | 455015 - BDS 100 LED 12/830 DRW UDG LS 8 | 23-10-12 | LED 12 2S/830 CLO LS8 66% | LED | 12 | 11 | [10 empty] | 219 - MAST 4,0m ST CONISCH OPZ 60MM PC | 23-10-12 | Thermisch verzinkt
220248 | T/O 7 | SL000024448 Friese Steen - Wijk bij Duurstede | Friese Steen | Wijk bij Duurstede | 3961 XK | WIJK BIJ DUURSTEDE | 51.97569760 | 5.32802178 | 23-10-12 | 11 | 455015 - BDS 100 LED 12/830 DRW UDG LS 8 | 23-10-12 | LED 12 2S/830 CLO LS8 66% | LED | 12 | 11 | [10 empty] | 219 - MAST 4,0m ST CONISCH OPZ 60MM PC | 23-10-12 | Thermisch verzinkt
220249 | BIJ NR 32 | SL000024311 Pippijn van Herstalstraat - Wijk bij Duurstede | Pippijn van Herstalstraat | Wijk bij Duurstede | 3962 CH | WIJK BIJ DUURSTEDE | 51.97580950 | 5.34036935 | 24-09-12 | 11 | 455015 - BDS 100 LED 12/830 DRW UDG LS 8 | 24-09-12 | LED 12 2S/830 CLO LS8 66% | LED | 12 | 11 | [10 empty] | 219 - MAST 4,0m ST CONISCH OPZ 60MM PC | 24-09-12 | Thermisch verzinkt
220250 | ACHTER WAALSTEEN 28 | SL000024241 Overloop - Wijk bij Duurstede | Overloop | Wijk bij Duurstede | 3961 KE | WIJK BIJ DUURSTEDE | 51.97490997 | 5.32622180 | 23-10-12 | 11 | 455015 - BDS 100 LED 12/830 DRW UDG LS 8 | 23-10-12 | LED 12 2S/830 CLO LS8 66% | LED | 12 | 11 | [10 empty] | 219 - MAST 4,0m ST CONISCH OPZ 60MM PC | 23-10-12 | Thermisch verzinkt
220251 | T/O 15 | SL000024381 Tunneloven - Wijk bij Duurstede | Tunneloven | Wijk bij Duurstede | 3961 EN | WIJK BIJ DUURSTEDE | 51.97640629 | 5.33076796 | 23-10-12 | 11 | 455015 - BDS 100 LED 12/830 DRW UDG LS 8 | 23-10-12 | LED 12 2S/830 CLO LS8 66% | LED | 12 | 11 | [10 empty] | 219 - MAST 4,0m ST CONISCH OPZ 60MM PC | 23-10-12 | Thermisch verzinkt
220252 | BIJ 29 | SL000024381 Tunneloven - Wijk bij Duurstede | Tunneloven | Wijk bij Duurstede | 3961 EN | WIJK BIJ DUURSTEDE | 51.97598954 | 5.33067062 | 23-10-12 | 11 | 455015 - BDS 100 LED 12/830 DRW UDG LS 8 | 23-10-12 | LED 12 2S/830 CLO LS8 66% | LED | 12 | 11 | [10 empty] | 219 - MAST 4,0m ST CONISCH OPZ 60MM PC | 23-10-12 | Thermisch verzinkt
220253 | NST 84 | SL000024222 Zigzagoven - Wijk bij Duurstede | Zigzagoven | Wijk bij Duurstede | 3961 EC | WIJK BIJ DUURSTEDE | 51.97656406 | 5.32899250 | 23-10-12 | 11 | 455015 - BDS 100 LED 12/830 DRW UDG LS 8 | 23-10-12 | LED 12 2S/830 CLO LS8 66% | LED | 12 | 11 | [10 empty] | 219 - MAST 4,0m ST CONISCH OPZ 60MM PC | 23-10-12 | Thermisch verzinkt
220254 | NST 70 | SL000024222 Zigzagoven - Wijk bij Duurstede | Zigzagoven | Wijk bij Duurstede | 3961 EC | WIJK BIJ DUURSTEDE | 51.97705451 | 5.32913056 | 23-10-12 | 11 | 455015 - BDS 100 LED 12/830 DRW UDG LS 8 | 23-10-12 | LED 12 2S/830 CLO LS8 66% | LED | 12 | 11 | [10 empty] | 219 - MAST 4,0m ST CONISCH OPZ 60MM PC | 23-10-12 | Thermisch verzinkt
220255 | ACHTER SLUISHOOFD 19 | SL000024223 Zeeuwse Steen - Wijk bij Duurstede | Zeeuwse Steen | Wijk bij Duurstede | 3961 XL | WIJK BIJ DUURSTEDE | 51.97463017 | 5.32657422 | 23-10-12 | 11 | 455015 - BDS 100 LED 12/830 DRW UDG LS 8 | 23-10-12 | LED 12 2S/830 CLO LS8 66% | LED | 12 | 11 | [10 empty] | 219 - MAST 4,0m ST CONISCH OPZ 60MM PC | 23-10-12 | Thermisch verzinkt
220256 | ACHTER SLUISHOOFD 9-11 | SL000024223 Zeeuwse Steen - Wijk bij Duurstede | Zeeuwse Steen | Wijk bij Duurstede | 3961 XL | WIJK BIJ DUURSTEDE | 51.97435402 | 5.32634648 | 23-10-12 | 11 | 455015 - BDS 100 LED 12/830 DRW UDG LS 8 | 23-10-12 | LED 12 2S/830 CLO LS8 66% | LED | 12 | 11 | [10 empty] | 219 - MAST 4,0m ST CONISCH OPZ 60MM PC | 23-10-12 | Thermisch verzinkt
220257 | BIJ 1 | SL000024198 Dukdalf - Wijk bij Duurstede | Dukdalf | Wijk bij Duurstede | 3961 LA | WIJK BIJ DUURSTEDE | 51.97349704 | 5.32804940 | 23-10-12 | 11 | 455015 - BDS 100 LED 12/830 DRW UDG LS 8 | 23-10-12 | LED 12 2S/830 CLO LS8 66% | LED | 12 | 11 | [10 empty] | 219 - MAST 4,0m ST CONISCH OPZ 60MM PC | 23-10-12 | Thermisch verzinkt
220258 | T/O 1 | SL000024198 Dukdalf - Wijk bij Duurstede | Dukdalf | Wijk bij Duurstede | 3961 LA | WIJK BIJ DUURSTEDE | 51.97362431 | 5.32807206 | 23-10-12 | 11 | 455015 - BDS 100 LED 12/830 DRW UDG LS 8 | 23-10-12 | LED 12 2S/830 CLO LS8 66% | LED | 12 | 11 | [10 empty] | 219 - MAST 4,0m ST CONISCH OPZ 60MM PC | 23-10-12 | Thermisch verzinkt
220259 | BIJ 1B | SL000024198 Dukdalf - Wijk bij Duurstede | Dukdalf | Wijk bij Duurstede | 3961 LA | WIJK BIJ DUURSTEDE | 51.97349106 | 5.32778915 | 23-10-12 | 11 | 455015 - BDS 100 LED 12/830 DRW UDG LS 8 | 23-10-12 | LED 12 2S/830 CLO LS8 66% | LED | 12 | 11 | [10 empty] | 219 - MAST 4,0m ST CONISCH OPZ 60MM PC | 23-10-12 | Thermisch verzinkt
220260 | T/O 1B-1C | SL000024198 Dukdalf - Wijk bij Duurstede | Dukdalf | Wijk bij Duurstede | 3961 LA | WIJK BIJ DUURSTEDE | 51.97363721 | 5.32780518 | 23-10-12 | 11 | 455015 - BDS 100 LED 12/830 DRW UDG LS 8 | 23-10-12 | LED 12 2S/830 CLO LS8 66% | LED | 12 | 11 | [10 empty] | 219 - MAST 4,0m ST CONISCH OPZ 60MM PC | 23-10-12 | Thermisch verzinkt
220261 | PARKEERPL. BIJ 3 | SL000024198 Dukdalf - Wijk bij Duurstede | Dukdalf | Wijk bij Duurstede | 3961 LA | WIJK BIJ DUURSTEDE | 51.97380512 | 5.32760973 | 23-10-12 | 11 | 455015 - BDS 100 LED 12/830 DRW UDG LS 8 | 23-10-12 | LED 12 2S/830 CLO LS8 66% | LED | 12 | 11 | [10 empty] | 219 - MAST 4,0m ST CONISCH OPZ 60MM PC | 23-10-12 | Thermisch verzinkt
220262 | PARKEERPL. BIJ 3 | SL000024198 Dukdalf - Wijk bij Duurstede | Dukdalf | Wijk bij Duurstede | 3961 LA | WIJK BIJ DUURSTEDE | 51.97378602 | 5.32781980 | 23-10-12 | 11 | 455015 - BDS 100 LED 12/830 DRW UDG LS 8 | 23-10-12 | LED 12 2S/830 CLO LS8 66% | LED | 12 | 11 | [10 empty] | 219 - MAST 4,0m ST CONISCH OPZ 60MM PC | 23-10-12 | Thermisch verzinkt
220263 | PARKEERPL. BIJ 1-3 | SL000024198 Dukdalf - Wijk bij Duurstede | Dukdalf | Wijk bij Duurstede | 3961 LA | WIJK BIJ DUURSTEDE | 51.97377094 | 5.32810332 | 23-10-12 | 11 | 455015 - BDS 100 LED 12/830 DRW UDG LS 8 | 23-10-12 | LED 12 2S/830 CLO LS8 66% | LED | 12 | 11 | [10 empty] | 219 - MAST 4,0m ST CONISCH OPZ 60MM PC | 23-10-12 | Thermisch verzinkt
220264 | T/O 15 PARKEERPL. | SL000024198 Dukdalf - Wijk bij Duurstede | Dukdalf | Wijk bij Duurstede | 3961 LA | WIJK BIJ DUURSTEDE | 51.97403575 | 5.32799078 | 23-10-12 | 11 | 455015 - BDS 100 LED 12/830 DRW UDG LS 8 | 23-10-12 | LED 12 2S/830 CLO LS8 66% | LED | 12 | 11 | [10 empty] | 219 - MAST 4,0m ST CONISCH OPZ 60MM PC | 23-10-12 | Thermisch verzinkt
220265 | T/O 7 PARKEERPL. | SL000024198 Dukdalf - Wijk bij Duurstede | Dukdalf | Wijk bij Duurstede | 3961 LA | WIJK BIJ DUURSTEDE | 51.97394865 | 5.32758725 | 23-10-12 | 11 | 455015 - BDS 100 LED 12/830 DRW UDG LS 8 | 23-10-12 | LED 12 2S/830 CLO LS8 66% | LED | 12 | 11 | [10 empty] | 219 - MAST 4,0m ST CONISCH OPZ 60MM PC | 23-10-12 | Thermisch verzinkt
220266 | T/O 15 PARKEERPL. | SL000024198 Dukdalf - Wijk bij Duurstede | Dukdalf | Wijk bij Duurstede | 3961 LA | WIJK BIJ DUURSTEDE | 51.97393394 | 5.32783809 | 23-10-12 | 11 | 455015 - BDS 100 LED 12/830 DRW UDG LS 8 | 23-10-12 | LED 12 2S/830 CLO LS8 66% | LED | 12 | 11 | [10 empty] | 219 - MAST 4,0m ST CONISCH OPZ 60MM PC | 23-10-12 | Thermisch verzinkt
220267 | T/O 15 PARKEERPL. | SL000024198 Dukdalf - Wijk bij Duurstede | Dukdalf | Wijk bij Duurstede | 3961 LA | WIJK BIJ DUURSTEDE | 51.97392750 | 5.32812137 | 23-10-12 | 11 | 455015 - BDS 100 LED 12/830 DRW UDG LS 8 | 23-10-12 | LED 12 2S/830 CLO LS8 66% | LED | 12 | 11 | [10 empty] | 219 - MAST 4,0m ST CONISCH OPZ 60MM PC | 23-10-12 | Thermisch verzinkt
220268 | NST 62-70-78 | SL000024235 Sluishoofd - Wijk bij Duurstede | Sluishoofd | Wijk bij Duurstede | 3961 KW | WIJK BIJ DUURSTEDE | 51.97409172 | 5.32715436 | 23-10-12 | 11 | 455015 - BDS 100 LED 12/830 DRW UDG LS 8 | 23-10-12 | LED 12 2S/830 CLO LS8 66% | LED | 12 | 11 | [10 empty] | 219 - MAST 4,0m ST CONISCH OPZ 60MM PC | 23-10-12 | Thermisch verzinkt
220269 | NST 80 | SL000024235 Sluishoofd - Wijk bij Duurstede | Sluishoofd | Wijk bij Duurstede | 3961 KW | WIJK BIJ DUURSTEDE | 51.97423127 | 5.32708762 | 23-10-12 | 11 | 455015 - BDS 100 LED 12/830 DRW UDG LS 8 | 23-10-12 | LED 12 2S/830 CLO LS8 66% | LED | 12 | 11 | [10 empty] | 219 - MAST 4,0m ST CONISCH OPZ 60MM PC | 23-10-12 | Thermisch verzinkt
220270 | BIJ 9 | SL000024235 Sluishoofd - Wijk bij Duurstede | Sluishoofd | Wijk bij Duurstede | 3961 KW | WIJK BIJ DUURSTEDE | 51.97435425 | 5.32694311 | 23-10-12 | 11 | 455015 - BDS 100 LED 12/830 DRW UDG LS 8 | 23-10-12 | LED 12 2S/830 CLO LS8 66% | LED | 12 | 11 | [10 empty] | 219 - MAST 4,0m ST CONISCH OPZ 60MM PC | 23-10-12 | Thermisch verzinkt
220271 | BIJ 15 | SL000024235 Sluishoofd - Wijk bij Duurstede | Sluishoofd | Wijk bij Duurstede | 3961 KW | WIJK BIJ DUURSTEDE | 51.97454393 | 5.32696119 | 23-10-12 | 11 | 455015 - BDS 100 LED 12/830 DRW UDG LS 8 | 23-10-12 | LED 12 2S/830 CLO LS8 66% | LED | 12 | 11 | [10 empty] | 219 - MAST 4,0m ST CONISCH OPZ 60MM PC | 23-10-12 | Thermisch verzinkt
220272 | ACHTER SLUISHOOFD 13 | SL000024223 Zeeuwse Steen - Wijk bij Duurstede | Zeeuwse Steen | Wijk bij Duurstede | 3961 XL | WIJK BIJ DUURSTEDE | 51.97448396 | 5.32656047 | 23-10-12 | 11 | 455015 - BDS 100 LED 12/830 DRW UDG LS 8 | 23-10-12 | LED 12 2S/830 CLO LS8 66% | LED | 12 | 11 | [10 empty] | 219 - MAST 4,0m ST CONISCH OPZ 60MM PC | 23-10-12 | Thermisch verzinkt
220273 | BIJ NR. 28 (SCHOOL) | SL000024198 Dukdalf - Wijk bij Duurstede | Dukdalf | Wijk bij Duurstede | 3961 LA | WIJK BIJ DUURSTEDE | 51.97467661 | 5.32807669 | 01-11-12 | 11 | 455015 - BDS 100 LED 12/830 DRW UDG LS 8 | 11-01-12 | LED 12 2S/830 CLO LS8 66% | LED | 12 | 11 | [10 empty] | 219 - MAST 4,0m ST CONISCH OPZ 60MM PC | 01-11-12 | Thermisch verzinkt
220274 | BIJ 21 | SL000024369 Waalsteen - Wijk bij Duurstede | Waalsteen | Wijk bij Duurstede | 3961 XB | WIJK BIJ DUURSTEDE | 51.97573707 | 5.32706166 | 23-10-12 | 11 | 455015 - BDS 100 LED 12/830 DRW UDG LS 8 | 23-10-12 | LED 12 2S/830 CLO LS8 66% | LED | 12 | 11 | [10 empty] | 219 - MAST 4,0m ST CONISCH OPZ 60MM PC | 23-10-12 | Thermisch verzinkt
220275 | ACHTER 30 | SL000024369 Waalsteen - Wijk bij Duurstede | Waalsteen | Wijk bij Duurstede | 3961 XB | WIJK BIJ DUURSTEDE | 51.97555229 | 5.32753989 | 23-10-12 | 11 | 455015 - BDS 100 LED 12/830 DRW UDG LS 8 | 23-10-12 | LED 12 2S/830 CLO LS8 66% | LED | 12 | 11 | [10 empty] | 219 - MAST 4,0m ST CONISCH OPZ 60MM PC | 23-10-12 | Thermisch verzinkt
220276 | BIJ 17 | SL000024448 Friese Steen - Wijk bij Duurstede | Friese Steen | Wijk bij Duurstede | 3961 XK | WIJK BIJ DUURSTEDE | 51.97610193 | 5.32877115 | 23-10-12 | 11 | 455015 - BDS 100 LED 12/830 DRW UDG LS 8 | 23-10-12 | LED 12 2S/830 CLO LS8 66% | LED | 12 | 11 | [10 empty] | 219 - MAST 4,0m ST CONISCH OPZ 60MM PC | 23-10-12 | Thermisch verzinkt
220277 | BIJ 84 | SL000024222 Zigzagoven - Wijk bij Duurstede | Zigzagoven | Wijk bij Duurstede | 3961 EC | WIJK BIJ DUURSTEDE | 51.97640097 | 5.32936702 | 23-10-12 | 11 | 455015 - BDS 100 LED 12/830 DRW UDG LS 8 | 23-10-12 | LED 12 2S/830 CLO LS8 66% | LED | 12 | 11 | [10 empty] | 219 - MAST 4,0m ST CONISCH OPZ 60MM PC | 23-10-12 | Thermisch verzinkt
220278 | NST AMSTEL 24 | SL000024399 Beerze - Wijk bij Duurstede | Beerze | Wijk bij Duurstede | 3961 HD | WIJK BIJ DUURSTEDE | 51.97358339 | 5.32447721 | 23-10-12 | 11 | 455015 - BDS 100 LED 12/830 DRW UDG LS 8 | 23-10-12 | LED 12 2S/830 CLO LS8 66% | LED | 12 | 11 | [10 empty] | 219 - MAST 4,0m ST CONISCH OPZ 60MM PC | 23-10-12 | Thermisch verzinkt
220279 | NST AMSTEL 26 | SL000024399 Beerze - Wijk bij Duurstede | Beerze | Wijk bij Duurstede | 3961 HD | WIJK BIJ DUURSTEDE | 51.97370055 | 5.32368209 | 23-10-12 | 11 | 455015 - BDS 100 LED 12/830 DRW UDG LS 8 | 23-10-12 | LED 12 2S/830 CLO LS8 66% | LED | 12 | 11 | [10 empty] | 219 - MAST 4,0m ST CONISCH OPZ 60MM PC | 23-10-12 | Thermisch verzinkt
220280 | T/O 3-5 | SL000024399 Beerze - Wijk bij Duurstede | Beerze | Wijk bij Duurstede | 3961 HD | WIJK BIJ DUURSTEDE | 51.97377001 | 5.32416769 | 23-10-12 | 11 | 455015 - BDS 100 LED 12/830 DRW UDG LS 8 | 23-10-12 | LED 12 2S/830 CLO LS8 66% | LED | 12 | 11 | [10 empty] | 219 - MAST 4,0m ST CONISCH OPZ 60MM PC | 23-10-12 | Thermisch verzinkt
220281 | BIJ 11 | SL000024399 Beerze - Wijk bij Duurstede | Beerze | Wijk bij Duurstede | 3961 HD | WIJK BIJ DUURSTEDE | 51.97395319 | 5.32422669 | 23-10-12 | 11 | 455015 - BDS 100 LED 12/830 DRW UDG LS 8 | 23-10-12 | LED 12 2S/830 CLO LS8 66% | LED | 12 | 11 | [10 empty] | 219 - MAST 4,0m ST CONISCH OPZ 60MM PC | 23-10-12 | Thermisch verzinkt
220282 | T/O 34 | SL000024399 Beerze - Wijk bij Duurstede | Beerze | Wijk bij Duurstede | 3961 HD | WIJK BIJ DUURSTEDE | 51.97412494 | 5.32441140 | 23-10-12 | 11 | 455015 - BDS 100 LED 12/830 DRW UDG LS 8 | 23-10-12 | LED 12 2S/830 CLO LS8 66% | LED | 12 | 11 | [10 empty] | 219 - MAST 4,0m ST CONISCH OPZ 60MM PC | 23-10-12 | Thermisch verzinkt
220283 | BIJ 44 | SL000024399 Beerze - Wijk bij Duurstede | Beerze | Wijk bij Duurstede | 3961 HD | WIJK BIJ DUURSTEDE | 51.97431847 | 5.32425132 | 23-10-12 | 11 | 455015 - BDS 100 LED 12/830 DRW UDG LS 8 | 23-10-12 | LED 12 2S/830 CLO LS8 66% | LED | 12 | 11 | [10 empty] | 219 - MAST 4,0m ST CONISCH OPZ 60MM PC | 23-10-12 | Thermisch verzinkt
220284 | BIJ 27 | SL000024399 Beerze - Wijk bij Duurstede | Beerze | Wijk bij Duurstede | 3961 HD | WIJK BIJ DUURSTEDE | 51.97449179 | 5.32400780 | 23-10-12 | 11 | 455015 - BDS 100 LED 12/830 DRW UDG LS 8 | 23-10-12 | LED 12 2S/830 CLO LS8 66% | LED | 12 | 11 | [10 empty] | 219 - MAST 4,0m ST CONISCH OPZ 60MM PC | 23-10-12 | Thermisch verzinkt
220285 | BIJ 33 | SL000024399 Beerze - Wijk bij Duurstede | Beerze | Wijk bij Duurstede | 3961 HD | WIJK BIJ DUURSTEDE | 51.97462607 | 5.32383587 | 23-10-12 | 11 | 455015 - BDS 100 LED 12/830 DRW UDG LS 8 | 23-10-12 | LED 12 2S/830 CLO LS8 66% | LED | 12 | 11 | [10 empty] | 219 - MAST 4,0m ST CONISCH OPZ 60MM PC | 23-10-12 | Thermisch verzinkt
220286 | NST 58 T/O 64 | SL000024399 Beerze - Wijk bij Duurstede | Beerze | Wijk bij Duurstede | 3961 HD | WIJK BIJ DUURSTEDE | 51.97476088 | 5.32402217 | 23-10-12 | 11 | 455015 - BDS 100 LED 12/830 DRW UDG LS 8 | 23-10-12 | LED 12 2S/830 CLO LS8 66% | LED | 12 | 11 | [10 empty] | 219 - MAST 4,0m ST CONISCH OPZ 60MM PC | 23-10-12 | Thermisch verzinkt
220287 | BIJ 76 | SL000024399 Beerze - Wijk bij Duurstede | Beerze | Wijk bij Duurstede | 3961 HD | WIJK BIJ DUURSTEDE | 51.97466193 | 5.32350047 | 23-10-12 | 11 | 455015 - BDS 100 LED 12/830 DRW UDG LS 8 | 23-10-12 | LED 12 2S/830 CLO LS8 66% | LED | 12 | 11 | [10 empty] | 219 - MAST 4,0m ST CONISCH OPZ 60MM PC | 23-10-12 | Thermisch verzinkt
220288 | BIJ 43 | SL000024399 Beerze - Wijk bij Duurstede | Beerze | Wijk bij Duurstede | 3961 HD | WIJK BIJ DUURSTEDE | 51.97444832 | 5.32294884 | 23-10-12 | 11 | 455015 - BDS 100 LED 12/830 DRW UDG LS 8 | 23-10-12 | LED 12 2S/830 CLO LS8 66% | LED | 12 | 11 | [10 empty] | 219 - MAST 4,0m ST CONISCH OPZ 60MM PC | 23-10-12 | Thermisch verzinkt
220289 | BIJ 110 | SL000024399 Beerze - Wijk bij Duurstede | Beerze | Wijk bij Duurstede | 3961 HD | WIJK BIJ DUURSTEDE | 51.97409222 | 5.32258078 | 23-10-12 | 11 | 455015 - BDS 100 LED 12/830 DRW UDG LS 8 | 23-10-12 | LED 12 2S/830 CLO LS8 66% | LED | 12 | 11 | [10 empty] | 219 - MAST 4,0m ST CONISCH OPZ 60MM PC | 23-10-12 | Thermisch verzinkt
220290 | T/O 118 | SL000024399 Beerze - Wijk bij Duurstede | Beerze | Wijk bij Duurstede | 3961 HD | WIJK BIJ DUURSTEDE | 51.97389936 | 5.32250001 | 23-10-12 | 11 | 455015 - BDS 100 LED 12/830 DRW UDG LS 8 | 23-10-12 | LED 12 2S/830 CLO LS8 66% | LED | 12 | 11 | [10 empty] | 219 - MAST 4,0m ST CONISCH OPZ 60MM PC | 23-10-12 | Thermisch verzinkt
220292 | BIJ 136 | SL000024399 Beerze - Wijk bij Duurstede | Beerze | Wijk bij Duurstede | 3961 HD | WIJK BIJ DUURSTEDE | 51.97388424 | 5.32309841 | 23-10-12 | 11 | 455015 - BDS 100 LED 12/830 DRW UDG LS 8 | 23-10-12 | LED 12 2S/830 CLO LS8 66% | LED | 12 | 11 | [10 empty] | 219 - MAST 4,0m ST CONISCH OPZ 60MM PC | 23-10-12 | Thermisch verzinkt
220293 | ACHTER 130-132 | SL000024399 Beerze - Wijk bij Duurstede | Beerze | Wijk bij Duurstede | 3961 HD | WIJK BIJ DUURSTEDE | 51.97367292 | 5.32267138 | 23-10-12 | 11 | 455015 - BDS 100 LED 12/830 DRW UDG LS 8 | 23-10-12 | LED 12 2S/830 CLO LS8 66% | LED | 12 | 11 | [10 empty] | 219 - MAST 4,0m ST CONISCH OPZ 60MM PC | 23-10-12 | Thermisch verzinkt
220294 | T/O 48 | SL000024279 Dommel - Wijk bij Duurstede | Dommel | Wijk bij Duurstede | 3961 HS | WIJK BIJ DUURSTEDE | 51.97359906 | 5.32306136 | 23-10-12 | 11 | 455015 - BDS 100 LED 12/830 DRW UDG LS 8 | 23-10-12 | LED 12 2S/830 CLO LS8 66% | LED | 12 | 11 | [10 empty] | 219 - MAST 4,0m ST CONISCH OPZ 60MM PC | 23-10-12 | Thermisch verzinkt
220295 | NST 77 | SL000024399 Beerze - Wijk bij Duurstede | Beerze | Wijk bij Duurstede | 3961 HD | WIJK BIJ DUURSTEDE | 51.97381875 | 5.32341653 | 23-10-12 | 11 | 455015 - BDS 100 LED 12/830 DRW UDG LS 8 | 23-10-12 | LED 12 2S/830 CLO LS8 66% | LED | 12 | 11 | [10 empty] | 219 - MAST 4,0m ST CONISCH OPZ 60MM PC | 23-10-12 | Thermisch verzinkt
220296 | T/O 69 | SL000024399 Beerze - Wijk bij Duurstede | Beerze | Wijk bij Duurstede | 3961 HD | WIJK BIJ DUURSTEDE | 51.97408746 | 5.32345846 | 23-10-12 | 11 | 455015 - BDS 100 LED 12/830 DRW UDG LS 8 | 23-10-12 | LED 12 2S/830 CLO LS8 66% | LED | 12 | 11 | [10 empty] | 219 - MAST 4,0m ST CONISCH OPZ 60MM PC | 23-10-12 | Thermisch verzinkt
220297 | BIJ 17 | SL000024364 Amstel - Wijk bij Duurstede | Amstel | Wijk bij Duurstede | 3961 HG | WIJK BIJ DUURSTEDE | 51.97320632 | 5.32416745 | 23-10-12 | 11 | 455015 - BDS 100 LED 12/830 DRW UDG LS 8 | 23-10-12 | LED 12 2S/830 CLO LS8 66% | LED | 12 | 11 | [10 empty] | 219 - MAST 4,0m ST CONISCH OPZ 60MM PC | 23-10-12 | Thermisch verzinkt
220298 | BIJ 1 | SL000024279 Dommel - Wijk bij Duurstede | Dommel | Wijk bij Duurstede | 3961 HS | WIJK BIJ DUURSTEDE | 51.97313225 | 5.32216223 | 23-10-12 | 11 | 455015 - BDS 100 LED 12/830 DRW UDG LS 8 | 23-10-12 | LED 12 2S/830 CLO LS8 66% | LED | 12 | 11 | [10 empty] | 219 - MAST 4,0m ST CONISCH OPZ 60MM PC | 23-10-12 | Thermisch verzinkt
220299 | T/O 11 | SL000024279 Dommel - Wijk bij Duurstede | Dommel | Wijk bij Duurstede | 3961 HS | WIJK BIJ DUURSTEDE | 51.97326594 | 5.32177803 | 23-10-12 | 11 | 455015 - BDS 100 LED 12/830 DRW UDG LS 8 | 23-10-12 | LED 12 2S/830 CLO LS8 66% | LED | 12 | 11 | [10 empty] | 219 - MAST 4,0m ST CONISCH OPZ 60MM PC | 23-10-12 | Thermisch verzinkt
220300 | BIJ 3 | SL000024346 Geul - Wijk bij Duurstede | Geul | Wijk bij Duurstede | 3961 HZ | WIJK BIJ DUURSTEDE | 51.97253214 | 5.32195445 | 23-10-12 | 11 | 455015 - BDS 100 LED 12/830 DRW UDG LS 8 | 23-10-12 | LED 12 2S/830 CLO LS8 66% | LED | 12 | 11 | [10 empty] | 219 - MAST 4,0m ST CONISCH OPZ 60MM PC | 23-10-12 | Thermisch verzinkt
220301 | BIJ 2 | SL000024346 Geul - Wijk bij Duurstede | Geul | Wijk bij Duurstede | 3961 HZ | WIJK BIJ DUURSTEDE | 51.97247064 | 5.32235478 | 23-10-12 | 11 | 455015 - BDS 100 LED 12/830 DRW UDG LS 8 | 23-10-12 | LED 12 2S/830 CLO LS8 66% | LED | 12 | 11 | [10 empty] | 219 - MAST 4,0m ST CONISCH OPZ 60MM PC | 23-10-12 | Thermisch verzinkt
220302 | BIJ 7 | SL000024346 Geul - Wijk bij Duurstede | Geul | Wijk bij Duurstede | 3961 HZ | WIJK BIJ DUURSTEDE | 51.97256294 | 5.32163450 | 23-10-12 | 11 | 455015 - BDS 100 LED 12/830 DRW UDG LS 8 | 23-10-12 | LED 12 2S/830 CLO LS8 66% | LED | 12 | 11 | [10 empty] | 219 - MAST 4,0m ST CONISCH OPZ 60MM PC | 23-10-12 | Thermisch verzinkt
220303 | BIJ 36 | SL000024346 Geul - Wijk bij Duurstede | Geul | Wijk bij Duurstede | 3961 HZ | WIJK BIJ DUURSTEDE | 51.97236654 | 5.32144558 | 23-10-12 | 11 | 455015 - BDS 100 LED 12/830 DRW UDG LS 8 | 23-10-12 | LED 12 2S/830 CLO LS8 66% | LED | 12 | 11 | [10 empty] | 219 - MAST 4,0m ST CONISCH OPZ 60MM PC | 23-10-12 | Thermisch verzinkt
220304 | NST 38 | SL000024346 Geul - Wijk bij Duurstede | Geul | Wijk bij Duurstede | 3961 HZ | WIJK BIJ DUURSTEDE | 51.97214184 | 5.32133636 | 23-10-12 | 11 | 455015 - BDS 100 LED 12/830 DRW UDG LS 8 | 23-10-12 | LED 12 2S/830 CLO LS8 66% | LED | 12 | 11 | [10 empty] | 219 - MAST 4,0m ST CONISCH OPZ 60MM PC | 23-10-12 | Thermisch verzinkt
220305 | BIJ 50 | SL000024346 Geul - Wijk bij Duurstede | Geul | Wijk bij Duurstede | 3961 HZ | WIJK BIJ DUURSTEDE | 51.97216798 | 5.32068739 | 23-10-12 | 11 | 455015 - BDS 100 LED 12/830 DRW UDG LS 8 | 23-10-12 | LED 12 2S/830 CLO LS8 66% | LED | 12 | 11 | [10 empty] | 219 - MAST 4,0m ST CONISCH OPZ 60MM PC | 23-10-12 | Thermisch verzinkt
220306 | BIJ 66 | SL000024346 Geul - Wijk bij Duurstede | Geul | Wijk bij Duurstede | 3961 HZ | WIJK BIJ DUURSTEDE | 51.97178402 | 5.32088706 | 23-10-12 | 11 | 455015 - BDS 100 LED 12/830 DRW UDG LS 8 | 23-10-12 | LED 12 2S/830 CLO LS8 66% | LED | 12 | 11 | [10 empty] | 219 - MAST 4,0m ST CONISCH OPZ 60MM PC | 23-10-12 | Thermisch verzinkt
220307 | NST 31 | SL000024346 Geul - Wijk bij Duurstede | Geul | Wijk bij Duurstede | 3961 HZ | WIJK BIJ DUURSTEDE | 51.97175305 | 5.32125314 | 23-10-12 | 11 | 455015 - BDS 100 LED 12/830 DRW UDG LS 8 | 23-10-12 | LED 12 2S/830 CLO LS8 66% | LED | 12 | 11 | [10 empty] | 219 - MAST 4,0m ST CONISCH OPZ 60MM PC | 23-10-12 | Thermisch verzinkt
220308 | BIJ 86-88 | SL000024346 Geul - Wijk bij Duurstede | Geul | Wijk bij Duurstede | 3961 HZ | WIJK BIJ DUURSTEDE | 51.97151848 | 5.32108414 | 23-10-12 | 11 | 455015 - BDS 100 LED 12/830 DRW UDG LS 8 | 23-10-12 | LED 12 2S/830 CLO LS8 66% | LED | 12 | 11 | [10 empty] | 219 - MAST 4,0m ST CONISCH OPZ 60MM PC | 23-10-12 | Thermisch verzinkt
220309 | BIJ 150 | SL000024364 Amstel - Wijk bij Duurstede | Amstel | Wijk bij Duurstede | 3961 HG | WIJK BIJ DUURSTEDE | 51.97150945 | 5.32146255 | 23-10-12 | 11 | 455015 - BDS 100 LED 12/830 DRW UDG LS 8 | 23-10-12 | LED 12 2S/830 CLO LS8 66% | LED | 12 | 11 | [10 empty] | 219 - MAST 4,0m ST CONISCH OPZ 60MM PC | 23-10-12 | Thermisch verzinkt
220310 | T/O 13 | SL000024441 Hunze - Wijk bij Duurstede | Hunze | Wijk bij Duurstede | 3961 JC | WIJK BIJ DUURSTEDE | 51.97087520 | 5.32107925 | 25-10-12 | 11 | 455015 - BDS 100 LED 12/830 DRW UDG LS 8 | 25-10-12 | LED 12 2S/830 CLO LS8 66% | LED | 12 | 11 | [10 empty] | 219 - MAST 4,0m ST CONISCH OPZ 60MM PC | 25-10-12 | Thermisch verzinkt
220311 | T/O 22 | SL000024441 Hunze - Wijk bij Duurstede | Hunze | Wijk bij Duurstede | 3961 JC | WIJK BIJ DUURSTEDE | 51.97096209 | 5.32084484 | 25-10-12 | 11 | 455015 - BDS 100 LED 12/830 DRW UDG LS 8 | 25-10-12 | LED 12 2S/830 CLO LS8 66% | LED | 12 | 11 | [10 empty] | 219 - MAST 4,0m ST CONISCH OPZ 60MM PC | 25-10-12 | Thermisch verzinkt
220312 | T/O 8-10 | SL000024441 Hunze - Wijk bij Duurstede | Hunze | Wijk bij Duurstede | 3961 JC | WIJK BIJ DUURSTEDE | 51.97112118 | 5.32088042 | 25-10-12 | 11 | 455015 - BDS 100 LED 12/830 DRW UDG LS 8 | 25-10-12 | LED 12 2S/830 CLO LS8 66% | LED | 12 | 11 | [10 empty] | 219 - MAST 4,0m ST CONISCH OPZ 60MM PC | 25-10-12 | Thermisch verzinkt
220313 | T/O 30 | SL000024441 Hunze - Wijk bij Duurstede | Hunze | Wijk bij Duurstede | 3961 JC | WIJK BIJ DUURSTEDE | 51.97114832 | 5.32060945 | 25-10-12 | 11 | 455015 - BDS 100 LED 12/830 DRW UDG LS 8 | 25-10-12 | LED 12 2S/830 CLO LS8 66% | LED | 12 | 11 | [10 empty] | 219 - MAST 4,0m ST CONISCH OPZ 60MM PC | 25-10-12 | Thermisch verzinkt
220314 | BIJ 16-18 | SL000024441 Hunze - Wijk bij Duurstede | Hunze | Wijk bij Duurstede | 3961 JC | WIJK BIJ DUURSTEDE | 51.97132805 | 5.32098239 | 25-10-12 | 11 | 455015 - BDS 100 LED 12/830 DRW UDG LS 8 | 25-10-12 | LED 12 2S/830 CLO LS8 66% | LED | 12 | 11 | [10 empty] | 219 - MAST 4,0m ST CONISCH OPZ 60MM PC | 25-10-12 | Thermisch verzinkt
220315 | T/O 38 | SL000024441 Hunze - Wijk bij Duurstede | Hunze | Wijk bij Duurstede | 3961 JC | WIJK BIJ DUURSTEDE | 51.97098426 | 5.32057221 | 25-10-12 | 11 | 455015 - BDS 100 LED 12/830 DRW UDG LS 8 | 25-10-12 | LED 12 2S/830 CLO LS8 66% | LED | 12 | 11 | [10 empty] | 219 - MAST 4,0m ST CONISCH OPZ 60MM PC | 25-10-12 | Thermisch verzinkt
220316 | NST 40-38 | SL000024441 Hunze - Wijk bij Duurstede | Hunze | Wijk bij Duurstede | 3961 JC | WIJK BIJ DUURSTEDE | 51.97093966 | 5.32028367 | 25-10-12 | 11 | 455015 - BDS 100 LED 12/830 DRW UDG LS 8 | 25-10-12 | LED 12 2S/830 CLO LS8 66% | LED | 12 | 11 | [10 empty] | 219 - MAST 4,0m ST CONISCH OPZ 60MM PC | 25-10-12 | Thermisch verzinkt
220317 | ACHTER 44 | SL000024441 Hunze - Wijk bij Duurstede | Hunze | Wijk bij Duurstede | 3961 JC | WIJK BIJ DUURSTEDE | 51.97079394 | 5.32009144 | 25-10-12 | 11 | 455015 - BDS 100 LED 12/830 DRW UDG LS 8 | 25-10-12 | LED 12 2S/830 CLO LS8 66% | LED | 12 | 11 | [10 empty] | 219 - MAST 4,0m ST CONISCH OPZ 60MM PC | 25-10-12 | Thermisch verzinkt
220318 | ACHTER 38 | SL000024441 Hunze - Wijk bij Duurstede | Hunze | Wijk bij Duurstede | 3961 JC | WIJK BIJ DUURSTEDE | 51.97096551 | 5.31995551 | 25-10-12 | 11 | 455015 - BDS 100 LED 12/830 DRW UDG LS 8 | 25-10-12 | LED 12 2S/830 CLO LS8 66% | LED | 12 | 11 | [10 empty] | 219 - MAST 4,0m ST CONISCH OPZ 60MM PC | 25-10-12 | Thermisch verzinkt
220319 | T/O 40 | SL000024441 Hunze - Wijk bij Duurstede | Hunze | Wijk bij Duurstede | 3961 JC | WIJK BIJ DUURSTEDE | 51.97081666 | 5.32082627 | 25-10-12 | 11 | 455015 - BDS 100 LED 12/830 DRW UDG LS 8 | 25-10-12 | LED 12 2S/830 CLO LS8 66% | LED | 12 | 11 | [10 empty] | 219 - MAST 4,0m ST CONISCH OPZ 60MM PC | 25-10-12 | Thermisch verzinkt
220320 | BIJ 46-48 | SL000024441 Hunze - Wijk bij Duurstede | Hunze | Wijk bij Duurstede | 3961 JC | WIJK BIJ DUURSTEDE | 51.97069748 | 5.32058221 | 25-10-12 | 11 | 455015 - BDS 100 LED 12/830 DRW UDG LS 8 | 25-10-12 | LED 12 2S/830 CLO LS8 66% | LED | 12 | 11 | [10 empty] | 219 - MAST 4,0m ST CONISCH OPZ 60MM PC | 25-10-12 | Thermisch verzinkt
220321 | T/O 23 | SL000024441 Hunze - Wijk bij Duurstede | Hunze | Wijk bij Duurstede | 3961 JC | WIJK BIJ DUURSTEDE | 51.97049100 | 5.32056073 | 25-10-12 | 11 | 455015 - BDS 100 LED 12/830 DRW UDG LS 8 | 25-10-12 | LED 12 2S/830 CLO LS8 66% | LED | 12 | 11 | [10 empty] | 219 - MAST 4,0m ST CONISCH OPZ 60MM PC | 25-10-12 | Thermisch verzinkt
220322 | BIJ 64-66 | SL000024441 Hunze - Wijk bij Duurstede | Hunze | Wijk bij Duurstede | 3961 JC | WIJK BIJ DUURSTEDE | 51.97037789 | 5.32006463 | 25-10-12 | 11 | 455015 - BDS 100 LED 12/830 DRW UDG LS 8 | 25-10-12 | LED 12 2S/830 CLO LS8 66% | LED | 12 | 11 | [10 empty] | 219 - MAST 4,0m ST CONISCH OPZ 60MM PC | 25-10-12 | Thermisch verzinkt
220323 | BIJ 74 | SL000024441 Hunze - Wijk bij Duurstede | Hunze | Wijk bij Duurstede | 3961 JC | WIJK BIJ DUURSTEDE | 51.97022282 | 5.32029025 | 25-10-12 | 11 | 455015 - BDS 100 LED 12/830 DRW UDG LS 8 | 25-10-12 | LED 12 2S/830 CLO LS8 66% | LED | 12 | 11 | [10 empty] | 219 - MAST 4,0m ST CONISCH OPZ 60MM PC | 25-10-12 | Thermisch verzinkt
220324 | BIJ 82 | SL000024441 Hunze - Wijk bij Duurstede | Hunze | Wijk bij Duurstede | 3961 JC | WIJK BIJ DUURSTEDE | 51.97007758 | 5.32051649 | 25-10-12 | 11 | 455015 - BDS 100 LED 12/830 DRW UDG LS 8 | 25-10-12 | LED 12 2S/830 CLO LS8 66% | LED | 12 | 11 | [10 empty] | 219 - MAST 4,0m ST CONISCH OPZ 60MM PC | 25-10-12 | Thermisch verzinkt
220325 | BIJ 4 | SL000024422 Linge - Wijk bij Duurstede | Linge | Wijk bij Duurstede | 3961 JD | WIJK BIJ DUURSTEDE | 51.97060416 | 5.32239490 | 25-10-12 | 11 | 455015 - BDS 100 LED 12/830 DRW UDG LS 8 | 25-10-12 | LED 12 2S/830 CLO LS8 66% | LED | 12 | 11 | [10 empty] | 219 - MAST 4,0m ST CONISCH OPZ 60MM PC | 25-10-12 | Thermisch verzinkt
220326 | BIJ 12 T/O 17 | SL000024422 Linge - Wijk bij Duurstede | Linge | Wijk bij Duurstede | 3961 JD | WIJK BIJ DUURSTEDE | 51.97057505 | 5.32285082 | 25-10-12 | 11 | 455015 - BDS 100 LED 12/830 DRW UDG LS 8 | 25-10-12 | LED 12 2S/830 CLO LS8 66% | LED | 12 | 11 | [10 empty] | 219 - MAST 4,0m ST CONISCH OPZ 60MM PC | 25-10-12 | Thermisch verzinkt
220327 | T/O 89 | SL000024422 Linge - Wijk bij Duurstede | Linge | Wijk bij Duurstede | 3961 JD | WIJK BIJ DUURSTEDE | 51.97050869 | 5.32323357 | 25-10-12 | 11 | 455015 - BDS 100 LED 12/830 DRW UDG LS 8 | 25-10-12 | LED 12 2S/830 CLO LS8 66% | LED | 12 | 11 | [10 empty] | 219 - MAST 4,0m ST CONISCH OPZ 60MM PC | 25-10-12 | Thermisch verzinkt
220328 | T/O 93 | SL000024422 Linge - Wijk bij Duurstede | Linge | Wijk bij Duurstede | 3961 JD | WIJK BIJ DUURSTEDE | 51.97039498 | 5.32338039 | 25-10-12 | 11 | 455015 - BDS 100 LED 12/830 DRW UDG LS 8 | 25-10-12 | LED 12 2S/830 CLO LS8 66% | LED | 12 | 11 | [10 empty] | 219 - MAST 4,0m ST CONISCH OPZ 60MM PC | 25-10-12 | Thermisch verzinkt
220329 | NST 99 | SL000024422 Linge - Wijk bij Duurstede | Linge | Wijk bij Duurstede | 3961 JD | WIJK BIJ DUURSTEDE | 51.97024855 | 5.32370970 | 25-10-12 | 11 | 455015 - BDS 100 LED 12/830 DRW UDG LS 8 | 25-10-12 | LED 12 2S/830 CLO LS8 66% | LED | 12 | 11 | [10 empty] | 219 - MAST 4,0m ST CONISCH OPZ 60MM PC | 25-10-12 | Thermisch verzinkt
220330 | NST 99 | SL000024422 Linge - Wijk bij Duurstede | Linge | Wijk bij Duurstede | 3961 JD | WIJK BIJ DUURSTEDE | 51.97023574 | 5.32393995 | 25-10-12 | 11 | 455015 - BDS 100 LED 12/830 DRW UDG LS 8 | 25-10-12 | LED 12 2S/830 CLO LS8 66% | LED | 12 | 11 | [10 empty] | 219 - MAST 4,0m ST CONISCH OPZ 60MM PC | 25-10-12 | Thermisch verzinkt
220331 | ACHTER 99 | SL000024422 Linge - Wijk bij Duurstede | Linge | Wijk bij Duurstede | 3961 JD | WIJK BIJ DUURSTEDE | 51.97041091 | 5.32385372 | 25-10-12 | 11 | 455015 - BDS 100 LED 12/830 DRW UDG LS 8 | 25-10-12 | LED 12 2S/830 CLO LS8 66% | LED | 12 | 11 | [10 empty] | 219 - MAST 4,0m ST CONISCH OPZ 60MM PC | 25-10-12 | Thermisch verzinkt
220332 | T/O 85 | SL000024422 Linge - Wijk bij Duurstede | Linge | Wijk bij Duurstede | 3961 JD | WIJK BIJ DUURSTEDE | 51.97070949 | 5.32310405 | 25-10-12 | 11 | 455015 - BDS 100 LED 12/830 DRW UDG LS 8 | 25-10-12 | LED 12 2S/830 CLO LS8 66% | LED | 12 | 11 | [10 empty] | 219 - MAST 4,0m ST CONISCH OPZ 60MM PC | 25-10-12 | Thermisch verzinkt
220333 | BIJ 81 | SL000024422 Linge - Wijk bij Duurstede | Linge | Wijk bij Duurstede | 3961 JD | WIJK BIJ DUURSTEDE | 51.97085845 | 5.32329681 | 25-10-12 | 11 | 455015 - BDS 100 LED 12/830 DRW UDG LS 8 | 25-10-12 | LED 12 2S/830 CLO LS8 66% | LED | 12 | 11 | [10 empty] | 219 - MAST 4,0m ST CONISCH OPZ 60MM PC | 25-10-12 | Thermisch verzinkt
220334 | BIJ 37 | SL000024422 Linge - Wijk bij Duurstede | Linge | Wijk bij Duurstede | 3961 JD | WIJK BIJ DUURSTEDE | 51.97131620 | 5.32326477 | 25-10-12 | 11 | 455015 - BDS 100 LED 12/830 DRW UDG LS 8 | 25-10-12 | LED 12 2S/830 CLO LS8 66% | LED | 12 | 11 | [10 empty] | 219 - MAST 4,0m ST CONISCH OPZ 60MM PC | 25-10-12 | Thermisch verzinkt
220335 | T/O 39 | SL000024422 Linge - Wijk bij Duurstede | Linge | Wijk bij Duurstede | 3961 JD | WIJK BIJ DUURSTEDE | 51.97105263 | 5.32334939 | 25-10-12 | 11 | 455015 - BDS 100 LED 12/830 DRW UDG LS 8 | 25-10-12 | LED 12 2S/830 CLO LS8 66% | LED | 12 | 11 | [10 empty] | 219 - MAST 4,0m ST CONISCH OPZ 60MM PC | 25-10-12 | Thermisch verzinkt
220336 | T/O 49 | SL000024422 Linge - Wijk bij Duurstede | Linge | Wijk bij Duurstede | 3961 JD | WIJK BIJ DUURSTEDE | 51.97102874 | 5.32370014 | 25-10-12 | 11 | 455015 - BDS 100 LED 12/830 DRW UDG LS 8 | 25-10-12 | LED 12 2S/830 CLO LS8 66% | LED | 12 | 11 | [10 empty] | 219 - MAST 4,0m ST CONISCH OPZ 60MM PC | 25-10-12 | Thermisch verzinkt
220337 | BIJ 55 | SL000024422 Linge - Wijk bij Duurstede | Linge | Wijk bij Duurstede | 3961 JD | WIJK BIJ DUURSTEDE | 51.97119180 | 5.32384106 | 25-10-12 | 11 | 455015 - BDS 100 LED 12/830 DRW UDG LS 8 | 25-10-12 | LED 12 2S/830 CLO LS8 66% | LED | 12 | 11 | [10 empty] | 219 - MAST 4,0m ST CONISCH OPZ 60MM PC | 25-10-12 | Thermisch verzinkt
220338 | BIJ 79 | SL000024422 Linge - Wijk bij Duurstede | Linge | Wijk bij Duurstede | 3961 JD | WIJK BIJ DUURSTEDE | 51.97086392 | 5.32363493 | 25-10-12 | 11 | 455015 - BDS 100 LED 12/830 DRW UDG LS 8 | 25-10-12 | LED 12 2S/830 CLO LS8 66% | LED | 12 | 11 | [10 empty] | 219 - MAST 4,0m ST CONISCH OPZ 60MM PC | 25-10-12 | Thermisch verzinkt
220339 | BIJ 73 | SL000024422 Linge - Wijk bij Duurstede | Linge | Wijk bij Duurstede | 3961 JD | WIJK BIJ DUURSTEDE | 51.97080355 | 5.32393569 | 25-10-12 | 11 | 455015 - BDS 100 LED 12/830 DRW UDG LS 8 | 25-10-12 | LED 12 2S/830 CLO LS8 66% | LED | 12 | 11 | [10 empty] | 219 - MAST 4,0m ST CONISCH OPZ 60MM PC | 25-10-12 | Thermisch verzinkt
220340 | NST 91 | SL000024364 Amstel - Wijk bij Duurstede | Amstel | Wijk bij Duurstede | 3961 HG | WIJK BIJ DUURSTEDE | 51.97148920 | 5.32229549 | 25-10-12 | 11 | 455015 - BDS 100 LED 12/830 DRW UDG LS 8 | 25-10-12 | LED 12 2S/830 CLO LS8 66% | LED | 12 | 11 | [10 empty] | 219 - MAST 4,0m ST CONISCH OPZ 60MM PC | 25-10-12 | Thermisch verzinkt
220341 | BIJ 14 | SL000024180 Regge - Wijk bij Duurstede | Regge | Wijk bij Duurstede | 3961 HN | WIJK BIJ DUURSTEDE | 51.97161031 | 5.32278205 | 25-10-12 | 11 | 455015 - BDS 100 LED 12/830 DRW UDG LS 8 | 25-10-12 | LED 12 2S/830 CLO LS8 66% | LED | 12 | 11 | [10 empty] | 219 - MAST 4,0m ST CONISCH OPZ 60MM PC | 25-10-12 | Thermisch verzinkt
220342 | BIJ 97 | SL000024364 Amstel - Wijk bij Duurstede | Amstel | Wijk bij Duurstede | 3961 HG | WIJK BIJ DUURSTEDE | 51.97128819 | 5.32260310 | 25-10-12 | 11 | 455015 - BDS 100 LED 12/830 DRW UDG LS 8 | 25-10-12 | LED 12 2S/830 CLO LS8 66% | LED | 12 | 11 | [10 empty] | 219 - MAST 4,0m ST CONISCH OPZ 60MM PC | 25-10-12 | Thermisch verzinkt
220343 | ACHTER NR. 3 | SL000024422 Linge - Wijk bij Duurstede | Linge | Wijk bij Duurstede | 3961 JD | WIJK BIJ DUURSTEDE | 51.97098719 | 5.32229510 | 25-10-12 | 11 | 455015 - BDS 100 LED 12/830 DRW UDG LS 8 | 25-10-12 | LED 12 2S/830 CLO LS8 66% | LED | 12 | 11 | [10 empty] | 219 - MAST 4,0m ST CONISCH OPZ 60MM PC | 25-10-12 | Thermisch verzinkt
220344 | ACHTER NR. 15 | SL000024422 Linge - Wijk bij Duurstede | Linge | Wijk bij Duurstede | 3961 JD | WIJK BIJ DUURSTEDE | 51.97096246 | 5.32274984 | 25-10-12 | 11 | 455015 - BDS 100 LED 12/830 DRW UDG LS 8 | 25-10-12 | LED 12 2S/830 CLO LS8 66% | LED | 12 | 11 | [10 empty] | 219 - MAST 4,0m ST CONISCH OPZ 60MM PC | 25-10-12 | Thermisch verzinkt
220345 | BIJ 91-99 | SL000024339 Hordenweg - Wijk bij Duurstede | Hordenweg | Wijk bij Duurstede | 3961 KB | WIJK BIJ DUURSTEDE | 51.97318736 | 5.32627061 | 25-10-12 | 11 | 455015 - BDS 100 LED 12/830 DRW UDG LS 8 | 25-10-12 | LED 12 2S/830 CLO LS8 66% | LED | 12 | 11 | [10 empty] | 219 - MAST 4,0m ST CONISCH OPZ 60MM PC | 25-10-12 | Thermisch verzinkt
220346 | BIJ SCHOOL 'T BAKEN KOMPAS 2 | SL000024339 Hordenweg - Wijk bij Duurstede | Hordenweg | Wijk bij Duurstede | 3961 KB | WIJK BIJ DUURSTEDE | 51.97344545 | 5.32609170 | 25-10-12 | 11 | 455015 - BDS 100 LED 12/830 DRW UDG LS 8 | 25-10-12 | LED 12 2S/830 CLO LS8 66% | LED | 12 | 11 | [10 empty] | 219 - MAST 4,0m ST CONISCH OPZ 60MM PC | 25-10-12 | Thermisch verzinkt
220347 | BIJ SCHOOL 'T BAKEN KOMPAS 2 | SL000024339 Hordenweg - Wijk bij Duurstede | Hordenweg | Wijk bij Duurstede | 3961 KB | WIJK BIJ DUURSTEDE | 51.97353523 | 5.32585876 | 25-10-12 | 11 | 455015 - BDS 100 LED 12/830 DRW UDG LS 8 | 25-10-12 | LED 12 2S/830 CLO LS8 66% | LED | 12 | 11 | [10 empty] | 219 - MAST 4,0m ST CONISCH OPZ 60MM PC | 25-10-12 | Thermisch verzinkt
220348 | BIJ SCHOOL 'T BAKEN KOMPAS 2 | SL000024339 Hordenweg - Wijk bij Duurstede | Hordenweg | Wijk bij Duurstede | 3961 KB | WIJK BIJ DUURSTEDE | 51.97351315 | 5.32551558 | 25-10-12 | 11 | 455015 - BDS 100 LED 12/830 DRW UDG LS 8 | 25-10-12 | LED 12 2S/830 CLO LS8 66% | LED | 12 | 11 | [10 empty] | 219 - MAST 4,0m ST CONISCH OPZ 60MM PC | 25-10-12 | Thermisch verzinkt
220349 | HOEK HORDENWEG/AMSTEL BIJ 2 | SL000024339 Hordenweg - Wijk bij Duurstede | Hordenweg | Wijk bij Duurstede | 3961 KB | WIJK BIJ DUURSTEDE | 51.97373146 | 5.32578272 | 25-10-12 | 11 | 455015 - BDS 100 LED 12/830 DRW UDG LS 8 | 25-10-12 | LED 12 2S/830 CLO LS8 66% | LED | 12 | 11 | [10 empty] | 219 - MAST 4,0m ST CONISCH OPZ 60MM PC | 25-10-12 | Thermisch verzinkt
220350 | T/O 58 | SL000024236 Ringoven - Wijk bij Duurstede | Ringoven | Wijk bij Duurstede | 3961 EG | WIJK BIJ DUURSTEDE | 51.97804476 | 5.32752634 | 23-10-12 | 11 | 455015 - BDS 100 LED 12/830 DRW UDG LS 8 | 23-10-12 | LED 12 2S/830 CLO LS8 66% | LED | 12 | 11 | [10 empty] | 219 - MAST 4,0m ST CONISCH OPZ 60MM PC | 23-10-12 | Thermisch verzinkt
220351 | T/O 136 ACHTER 124 | SL000024236 Ringoven - Wijk bij Duurstede | Ringoven | Wijk bij Duurstede | 3961 EG | WIJK BIJ DUURSTEDE | 51.97764181 | 5.32930532 | 23-10-12 | 11 | 455015 - BDS 100 LED 12/830 DRW UDG LS 8 | 23-10-12 | LED 12 2S/830 CLO LS8 66% | LED | 12 | 11 | [10 empty] | 219 - MAST 4,0m ST CONISCH OPZ 60MM PC | 23-10-12 | Thermisch verzinkt
220352 | ACHTER 57-59 | SL000024236 Ringoven - Wijk bij Duurstede | Ringoven | Wijk bij Duurstede | 3961 EG | WIJK BIJ DUURSTEDE | 51.97773732 | 5.32859949 | 31-10-12 | 20 | ARM 2400 PADVINDER PLL 18W D60 R7035 | 20-12-01 | LAMP PLL 18W KL.830 | PLL HF | 18 | 20 | [10 empty] | 219 - MAST 4,0m ST CONISCH OPZ 60MM PC | 31-10-12 | Thermisch verzinkt
220353 | NST 56 | SL000024222 Zigzagoven - Wijk bij Duurstede | Zigzagoven | Wijk bij Duurstede | 3961 EC | WIJK BIJ DUURSTEDE | 51.97706332 | 5.32990054 | 31-10-12 | 20 | ARM 2400 PADVINDER PLL 18W D60 R7035 | 20-12-01 | LAMP PLL 18W KL.830 | PLL HF | 18 | 20 | [10 empty] | 219 - MAST 4,0m ST CONISCH OPZ 60MM PC | 31-10-12 | Thermisch verzinkt
220354 | BIJ 21-23 | SL000024230 Vechtsteen - Wijk bij Duurstede | Vechtsteen | Wijk bij Duurstede | 3961 XG | WIJK BIJ DUURSTEDE | 51.97559691 | 5.32417319 | 23-10-12 | 11 | 455015 - BDS 100 LED 12/830 DRW UDG LS 8 | 23-10-12 | LED 12 2S/830 CLO LS8 66% | LED | 12 | 11 | [10 empty] | 219 - MAST 4,0m ST CONISCH OPZ 60MM PC | 23-10-12 | Thermisch verzinkt
220355 | ACHTER 1 | SL000024342 Goudse Steen - Wijk bij Duurstede | Goudse Steen | Wijk bij Duurstede | 3961 XR | WIJK BIJ DUURSTEDE | 51.97632698 | 5.32489872 | 23-10-12 | 11 | 455015 - BDS 100 LED 12/830 DRW UDG LS 8 | 23-10-12 | LED 12 2S/830 CLO LS8 66% | LED | 12 | 11 | [10 empty] | 219 - MAST 4,0m ST CONISCH OPZ 60MM PC | 23-10-12 | Thermisch verzinkt
220356 | T/O 53 AMSTEL | SL000024180 Regge - Wijk bij Duurstede | Regge | Wijk bij Duurstede | 3961 HN | WIJK BIJ DUURSTEDE | 51.97229584 | 5.32338056 | 25-10-12 | 11 | 455015 - BDS 100 LED 12/830 DRW UDG LS 8 | 25-10-12 | LED 12 2S/830 CLO LS8 66% | LED | 12 | 11 | [10 empty] | 219 - MAST 4,0m ST CONISCH OPZ 60MM PC | 25-10-12 | Thermisch verzinkt
220357 | BIJ 8-10 | SL000024180 Regge - Wijk bij Duurstede | Regge | Wijk bij Duurstede | 3961 HN | WIJK BIJ DUURSTEDE | 51.97199581 | 5.32358227 | 25-10-12 | 11 | 455015 - BDS 100 LED 12/830 DRW UDG LS 8 | 25-10-12 | LED 12 2S/830 CLO LS8 66% | LED | 12 | 11 | [10 empty] | 219 - MAST 4,0m ST CONISCH OPZ 60MM PC | 25-10-12 | Thermisch verzinkt
220358 | BIJ 20-22 | SL000024180 Regge - Wijk bij Duurstede | Regge | Wijk bij Duurstede | 3961 HN | WIJK BIJ DUURSTEDE | 51.97177152 | 5.32315267 | 25-10-12 | 11 | 455015 - BDS 100 LED 12/830 DRW UDG LS 8 | 25-10-12 | LED 12 2S/830 CLO LS8 66% | LED | 12 | 11 | [10 empty] | 219 - MAST 4,0m ST CONISCH OPZ 60MM PC | 25-10-12 | Thermisch verzinkt
220359 | BIJ 34 | SL000024180 Regge - Wijk bij Duurstede | Regge | Wijk bij Duurstede | 3961 HN | WIJK BIJ DUURSTEDE | 51.97169960 | 5.32366474 | 25-10-12 | 11 | 455015 - BDS 100 LED 12/830 DRW UDG LS 8 | 25-10-12 | LED 12 2S/830 CLO LS8 66% | LED | 12 | 11 | [10 empty] | 219 - MAST 4,0m ST CONISCH OPZ 60MM PC | 25-10-12 | Thermisch verzinkt
220360 | BIJ 41 | SL000024180 Regge - Wijk bij Duurstede | Regge | Wijk bij Duurstede | 3961 HN | WIJK BIJ DUURSTEDE | 51.97141511 | 5.32399134 | 25-10-12 | 11 | 455015 - BDS 100 LED 12/830 DRW UDG LS 8 | 25-10-12 | LED 12 2S/830 CLO LS8 66% | LED | 12 | 11 | [10 empty] | 219 - MAST 4,0m ST CONISCH OPZ 60MM PC | 25-10-12 | Thermisch verzinkt
220361 | BIJ 11 | SL000024180 Regge - Wijk bij Duurstede | Regge | Wijk bij Duurstede | 3961 HN | WIJK BIJ DUURSTEDE | 51.97199906 | 5.32403166 | 25-10-12 | 11 | 455015 - BDS 100 LED 12/830 DRW UDG LS 8 | 25-10-12 | LED 12 2S/830 CLO LS8 66% | LED | 12 | 11 | [10 empty] | 219 - MAST 4,0m ST CONISCH OPZ 60MM PC | 25-10-12 | Thermisch verzinkt
220362 | BIJ 21 | SL000024180 Regge - Wijk bij Duurstede | Regge | Wijk bij Duurstede | 3961 HN | WIJK BIJ DUURSTEDE | 51.97193279 | 5.32445630 | 25-10-12 | 11 | 455015 - BDS 100 LED 12/830 DRW UDG LS 8 | 25-10-12 | LED 12 2S/830 CLO LS8 66% | LED | 12 | 11 | [10 empty] | 219 - MAST 4,0m ST CONISCH OPZ 60MM PC | 25-10-12 | Thermisch verzinkt
220363 | BIJ 1 ACHTER AMSTEL 51 | SL000024180 Regge - Wijk bij Duurstede | Regge | Wijk bij Duurstede | 3961 HN | WIJK BIJ DUURSTEDE | 51.97226757 | 5.32365296 | 25-10-12 | 11 | 455015 - BDS 100 LED 12/830 DRW UDG LS 8 | 25-10-12 | LED 12 2S/830 CLO LS8 66% | LED | 12 | 11 | [10 empty] | 219 - MAST 4,0m ST CONISCH OPZ 60MM PC | 25-10-12 | Thermisch verzinkt
220364 | NST 1 | SL000024180 Regge - Wijk bij Duurstede | Regge | Wijk bij Duurstede | 3961 HN | WIJK BIJ DUURSTEDE | 51.97230485 | 5.32390716 | 25-10-12 | 11 | 455015 - BDS 100 LED 12/830 DRW UDG LS 8 | 25-10-12 | LED 12 2S/830 CLO LS8 66% | LED | 12 | 11 | [10 empty] | 219 - MAST 4,0m ST CONISCH OPZ 60MM PC | 25-10-12 | Thermisch verzinkt
220365 | ACHTER 25 | SL000024367 Zaan - Wijk bij Duurstede | Zaan | Wijk bij Duurstede | 3961 HV | WIJK BIJ DUURSTEDE | 51.97254171 | 5.32396314 | 25-10-12 | 11 | 455015 - BDS 100 LED 12/830 DRW UDG LS 8 | 25-10-12 | LED 12 2S/830 CLO LS8 66% | LED | 12 | 11 | [10 empty] | 219 - MAST 4,0m ST CONISCH OPZ 60MM PC | 25-10-12 | Thermisch verzinkt
220366 | T/O 1 | SL000024367 Zaan - Wijk bij Duurstede | Zaan | Wijk bij Duurstede | 3961 HV | WIJK BIJ DUURSTEDE | 51.97274378 | 5.32390282 | 25-10-12 | 11 | 455015 - BDS 100 LED 12/830 DRW UDG LS 8 | 25-10-12 | LED 12 2S/830 CLO LS8 66% | LED | 12 | 11 | [10 empty] | 219 - MAST 4,0m ST CONISCH OPZ 60MM PC | 25-10-12 | Thermisch verzinkt
220367 | T/O 7-9 | SL000024367 Zaan - Wijk bij Duurstede | Zaan | Wijk bij Duurstede | 3961 HV | WIJK BIJ DUURSTEDE | 51.97267073 | 5.32427436 | 25-10-12 | 11 | 455015 - BDS 100 LED 12/830 DRW UDG LS 8 | 25-10-12 | LED 12 2S/830 CLO LS8 66% | LED | 12 | 11 | [10 empty] | 219 - MAST 4,0m ST CONISCH OPZ 60MM PC | 25-10-12 | Thermisch verzinkt
220368 | T/O 33 | SL000024385 Schoener - Wijk bij Duurstede | Schoener | Wijk bij Duurstede | 3961 KZ | WIJK BIJ DUURSTEDE | 51.97066952 | 5.33450488 | 25-10-12 | 11 | 455015 - BDS 100 LED 12/830 DRW UDG LS 8 | 25-10-12 | LED 12 2S/830 CLO LS8 66% | LED | 12 | 11 | [10 empty] | 219 - MAST 4,0m ST CONISCH OPZ 60MM PC | 25-10-12 | Thermisch verzinkt
220369 | T/O 39 | SL000024385 Schoener - Wijk bij Duurstede | Schoener | Wijk bij Duurstede | 3961 KZ | WIJK BIJ DUURSTEDE | 51.97081169 | 5.33448132 | 25-10-12 | 11 | 455015 - BDS 100 LED 12/830 DRW UDG LS 8 | 25-10-12 | LED 12 2S/830 CLO LS8 66% | LED | 12 | 11 | [10 empty] | 219 - MAST 4,0m ST CONISCH OPZ 60MM PC | 25-10-12 | Thermisch verzinkt
220370 | NST 39 | SL000024385 Schoener - Wijk bij Duurstede | Schoener | Wijk bij Duurstede | 3961 KZ | WIJK BIJ DUURSTEDE | 51.97081671 | 5.33390185 | 25-10-12 | 11 | 455015 - BDS 100 LED 12/830 DRW UDG LS 8 | 25-10-12 | LED 12 2S/830 CLO LS8 66% | LED | 12 | 11 | [10 empty] | 219 - MAST 4,0m ST CONISCH OPZ 60MM PC | 25-10-12 | Thermisch verzinkt
220371 | to.29 op parkeerplaats zijde gemaal | SL000024385 Schoener - Wijk bij Duurstede | Schoener | Wijk bij Duurstede | 3961 KZ | WIJK BIJ DUURSTEDE | 51.97045650 | 5.33454846 | 25-10-12 | 11 | 455015 - BDS 100 LED 12/830 DRW UDG LS 8 | 25-10-12 | LED 12 2S/830 CLO LS8 66% | LED | 12 | 11 | [10 empty] | 219 - MAST 4,0m ST CONISCH OPZ 60MM PC | 25-10-12 | Thermisch verzinkt
220372 | to.29 op parkeerplaats zijde gemaal | SL000024385 Schoener - Wijk bij Duurstede | Schoener | Wijk bij Duurstede | 3961 KZ | WIJK BIJ DUURSTEDE | 51.97041525 | 5.33475719 | 25-10-12 | 11 | 455015 - BDS 100 LED 12/830 DRW UDG LS 8 | 25-10-12 | LED 12 2S/830 CLO LS8 66% | LED | 12 | 11 | [10 empty] | 219 - MAST 4,0m ST CONISCH OPZ 60MM PC | 25-10-12 | Thermisch verzinkt
220373 | to.29 op parkeerplaats zijde gemaal | SL000024385 Schoener - Wijk bij Duurstede | Schoener | Wijk bij Duurstede | 3961 KZ | WIJK BIJ DUURSTEDE | 51.97038856 | 5.33498206 | 25-10-12 | 11 | 455015 - BDS 100 LED 12/830 DRW UDG LS 8 | 25-10-12 | LED 12 2S/830 CLO LS8 66% | LED | 12 | 11 | [10 empty] | 219 - MAST 4,0m ST CONISCH OPZ 60MM PC | 25-10-12 | Thermisch verzinkt
220374 | BIJ 53 | SL000024385 Schoener - Wijk bij Duurstede | Schoener | Wijk bij Duurstede | 3961 KZ | WIJK BIJ DUURSTEDE | 51.97204626 | 5.32331990 | 25-10-12 | 11 | 455015 - BDS 100 LED 12/830 DRW UDG LS 8 | 25-10-12 | LED 12 2S/830 CLO LS8 66% | LED | 12 | 11 | [10 empty] | 219 - MAST 4,0m ST CONISCH OPZ 60MM PC | 25-10-12 | Thermisch verzinkt
220375 | NST 55 | SL000024385 Schoener - Wijk bij Duurstede | Schoener | Wijk bij Duurstede | 3961 KZ | WIJK BIJ DUURSTEDE | 51.97135724 | 5.33421625 | 25-10-12 | 11 | 455015 - BDS 100 LED 12/830 DRW UDG LS 8 | 25-10-12 | LED 12 2S/830 CLO LS8 66% | LED | 12 | 11 | [10 empty] | 219 - MAST 4,0m ST CONISCH OPZ 60MM PC | 25-10-12 | Thermisch verzinkt
220376 | T/O 65 | SL000024385 Schoener - Wijk bij Duurstede | Schoener | Wijk bij Duurstede | 3961 KZ | WIJK BIJ DUURSTEDE | 51.97151140 | 5.33369863 | 25-10-12 | 11 | 455015 - BDS 100 LED 12/830 DRW UDG LS 8 | 25-10-12 | LED 12 2S/830 CLO LS8 66% | LED | 12 | 11 | [10 empty] | 219 - MAST 4,0m ST CONISCH OPZ 60MM PC | 25-10-12 | Thermisch verzinkt
220377 | NST 69 | SL000024385 Schoener - Wijk bij Duurstede | Schoener | Wijk bij Duurstede | 3961 KZ | WIJK BIJ DUURSTEDE | 51.97142086 | 5.33348478 | 25-10-12 | 11 | 455015 - BDS 100 LED 12/830 DRW UDG LS 8 | 25-10-12 | LED 12 2S/830 CLO LS8 66% | LED | 12 | 11 | [10 empty] | 219 - MAST 4,0m ST CONISCH OPZ 60MM PC | 25-10-12 | Thermisch verzinkt
220378 | BIJ 71 | SL000024385 Schoener - Wijk bij Duurstede | Schoener | Wijk bij Duurstede | 3961 KZ | WIJK BIJ DUURSTEDE | 51.97118127 | 5.33350124 | 25-10-12 | 11 | 455015 - BDS 100 LED 12/830 DRW UDG LS 8 | 25-10-12 | LED 12 2S/830 CLO LS8 66% | LED | 12 | 11 | [10 empty] | 219 - MAST 4,0m ST CONISCH OPZ 60MM PC | 25-10-12 | Thermisch verzinkt
220379 | ACHTER NR. 1 | SL000024172 Tjalk - Wijk bij Duurstede | Tjalk | Wijk bij Duurstede | 3961 KX | WIJK BIJ DUURSTEDE | 51.97111705 | 5.33305103 | 25-10-12 | 11 | 455015 - BDS 100 LED 12/830 DRW UDG LS 8 | 25-10-12 | LED 12 2S/830 CLO LS8 66% | LED | 12 | 11 | [10 empty] | 219 - MAST 4,0m ST CONISCH OPZ 60MM PC | 25-10-12 | Thermisch verzinkt
220380 | BIJ 44 | SL000024385 Schoener - Wijk bij Duurstede | Schoener | Wijk bij Duurstede | 3961 KZ | WIJK BIJ DUURSTEDE | 51.97100835 | 5.33346417 | 25-10-12 | 11 | 455015 - BDS 100 LED 12/830 DRW UDG LS 8 | 25-10-12 | LED 12 2S/830 CLO LS8 66% | LED | 12 | 11 | [10 empty] | 219 - MAST 4,0m ST CONISCH OPZ 60MM PC | 25-10-12 | Thermisch verzinkt
220381 | BIJ 4 VOETPAD | SL000024189 Middelweg Oost - Wijk bij Duurstede | Middelweg Oost | Wijk bij Duurstede | 3961 MG | WIJK BIJ DUURSTEDE | 51.97031190 | 5.33511367 | 25-10-12 | 11 | 455015 - BDS 100 LED 12/830 DRW UDG LS 8 | 25-10-12 | LED 12 2S/830 CLO LS8 66% | LED | 12 | 11 | [10 empty] | 219 - MAST 4,0m ST CONISCH OPZ 60MM PC | 25-10-12 | Thermisch verzinkt
220382 | BIJ 4 VOETPAD | SL000024189 Middelweg Oost - Wijk bij Duurstede | Middelweg Oost | Wijk bij Duurstede | 3961 MG | WIJK BIJ DUURSTEDE | 51.97022536 | 5.33483439 | 25-10-12 | 11 | 455015 - BDS 100 LED 12/830 DRW UDG LS 8 | 25-10-12 | LED 12 2S/830 CLO LS8 66% | LED | 12 | 11 | [10 empty] | 219 - MAST 4,0m ST CONISCH OPZ 60MM PC | 25-10-12 | Thermisch verzinkt
220383 | BIJ 2 VOETPAD | SL000024189 Middelweg Oost - Wijk bij Duurstede | Middelweg Oost | Wijk bij Duurstede | 3961 MG | WIJK BIJ DUURSTEDE | 51.97060012 | 5.33528743 | 25-10-12 | 11 | 455015 - BDS 100 LED 12/830 DRW UDG LS 8 | 25-10-12 | LED 12 2S/830 CLO LS8 66% | LED | 12 | 11 | [10 empty] | 219 - MAST 4,0m ST CONISCH OPZ 60MM PC | 25-10-12 | Thermisch verzinkt
220384 | BIJ 2 VOETPAD | SL000024189 Middelweg Oost - Wijk bij Duurstede | Middelweg Oost | Wijk bij Duurstede | 3961 MG | WIJK BIJ DUURSTEDE | 51.97106328 | 5.33536463 | 25-10-12 | 11 | 455015 - BDS 100 LED 12/830 DRW UDG LS 8 | 25-10-12 | LED 12 2S/830 CLO LS8 66% | LED | 12 | 11 | [10 empty] | 219 - MAST 4,0m ST CONISCH OPZ 60MM PC | 25-10-12 | Thermisch verzinkt
220385 | BIJ 2 VOETPAD | SL000024189 Middelweg Oost - Wijk bij Duurstede | Middelweg Oost | Wijk bij Duurstede | 3961 MG | WIJK BIJ DUURSTEDE | 51.97148075 | 5.33556274 | 25-10-12 | 11 | 455015 - BDS 100 LED 12/830 DRW UDG LS 8 | 25-10-12 | LED 12 2S/830 CLO LS8 66% | LED | 12 | 11 | [10 empty] | 219 - MAST 4,0m ST CONISCH OPZ 60MM PC | 25-10-12 | Thermisch verzinkt
220386 | T/O 17 | SL000024385 Schoener - Wijk bij Duurstede | Schoener | Wijk bij Duurstede | 3961 KZ | WIJK BIJ DUURSTEDE | 51.97077298 | 5.33342563 | 25-10-12 | 11 | 455015 - BDS 100 LED 12/830 DRW UDG LS 8 | 25-10-12 | LED 12 2S/830 CLO LS8 66% | LED | 12 | 11 | [10 empty] | 219 - MAST 4,0m ST CONISCH OPZ 60MM PC | 25-10-12 | Thermisch verzinkt
220387 | BIJ 9 | SL000024172 Tjalk - Wijk bij Duurstede | Tjalk | Wijk bij Duurstede | 3961 KX | WIJK BIJ DUURSTEDE | 51.97073224 | 5.33275289 | 25-10-12 | 11 | 455015 - BDS 100 LED 12/830 DRW UDG LS 8 | 25-10-12 | LED 12 2S/830 CLO LS8 66% | LED | 12 | 11 | [10 empty] | 219 - MAST 4,0m ST CONISCH OPZ 60MM PC | 25-10-12 | Thermisch verzinkt
220388 | BIJ 3 | SL000024172 Tjalk - Wijk bij Duurstede | Tjalk | Wijk bij Duurstede | 3961 KX | WIJK BIJ DUURSTEDE | 51.97097491 | 5.33270866 | 25-10-12 | 11 | 455015 - BDS 100 LED 12/830 DRW UDG LS 8 | 25-10-12 | LED 12 2S/830 CLO LS8 66% | LED | 12 | 11 | [10 empty] | 219 - MAST 4,0m ST CONISCH OPZ 60MM PC | 25-10-12 | Thermisch verzinkt
220389 | T/O 1 | SL000024172 Tjalk - Wijk bij Duurstede | Tjalk | Wijk bij Duurstede | 3961 KX | WIJK BIJ DUURSTEDE | 51.97107788 | 5.33262451 | 25-10-12 | 11 | 455015 - BDS 100 LED 12/830 DRW UDG LS 8 | 25-10-12 | LED 12 2S/830 CLO LS8 66% | LED | 12 | 11 | [10 empty] | 219 - MAST 4,0m ST CONISCH OPZ 60MM PC | 25-10-12 | Thermisch verzinkt
220390 | NST 24 | SL000024172 Tjalk - Wijk bij Duurstede | Tjalk | Wijk bij Duurstede | 3961 KX | WIJK BIJ DUURSTEDE | 51.97128610 | 5.33259150 | 25-10-12 | 11 | 455015 - BDS 100 LED 12/830 DRW UDG LS 8 | 25-10-12 | LED 12 2S/830 CLO LS8 66% | LED | 12 | 11 | [10 empty] | 219 - MAST 4,0m ST CONISCH OPZ 60MM PC | 25-10-12 | Thermisch verzinkt
220391 | NST 24 | SL000024172 Tjalk - Wijk bij Duurstede | Tjalk | Wijk bij Duurstede | 3961 KX | WIJK BIJ DUURSTEDE | 51.97128078 | 5.33196599 | 25-10-12 | 11 | 455015 - BDS 100 LED 12/830 DRW UDG LS 8 | 25-10-12 | LED 12 2S/830 CLO LS8 66% | LED | 12 | 11 | [10 empty] | 219 - MAST 4,0m ST CONISCH OPZ 60MM PC | 25-10-12 | Thermisch verzinkt
220392 | BIJ 6-7 | SL000024172 Tjalk - Wijk bij Duurstede | Tjalk | Wijk bij Duurstede | 3961 KX | WIJK BIJ DUURSTEDE | 51.97106930 | 5.33187195 | 25-10-12 | 11 | 455015 - BDS 100 LED 12/830 DRW UDG LS 8 | 25-10-12 | LED 12 2S/830 CLO LS8 66% | LED | 12 | 11 | [10 empty] | 219 - MAST 4,0m ST CONISCH OPZ 60MM PC | 25-10-12 | Thermisch verzinkt
220393 | BIJ 14 | SL000024172 Tjalk - Wijk bij Duurstede | Tjalk | Wijk bij Duurstede | 3961 KX | WIJK BIJ DUURSTEDE | 51.97088903 | 5.33183515 | 25-10-12 | 11 | 455015 - BDS 100 LED 12/830 DRW UDG LS 8 | 25-10-12 | LED 12 2S/830 CLO LS8 66% | LED | 12 | 11 | [10 empty] | 219 - MAST 4,0m ST CONISCH OPZ 60MM PC | 25-10-12 | Thermisch verzinkt
220394 | BIJ 68 | SL000024433 Kempenaar - Wijk bij Duurstede | Kempenaar | Wijk bij Duurstede | 3961 KN | WIJK BIJ DUURSTEDE | 51.97043717 | 5.33064252 | 25-10-12 | 11 | 455015 - BDS 100 LED 12/830 DRW UDG LS 8 | 25-10-12 | LED 12 2S/830 CLO LS8 66% | LED | 12 | 11 | [10 empty] | 219 - MAST 4,0m ST CONISCH OPZ 60MM PC | 25-10-12 | Thermisch verzinkt
220395 | BIJ 37-39 | SL000024433 Kempenaar - Wijk bij Duurstede | Kempenaar | Wijk bij Duurstede | 3961 KN | WIJK BIJ DUURSTEDE | 51.97019130 | 5.33064697 | 25-10-12 | 11 | 455015 - BDS 100 LED 12/830 DRW UDG LS 8 | 25-10-12 | LED 12 2S/830 CLO LS8 66% | LED | 12 | 11 | [10 empty] | 219 - MAST 4,0m ST CONISCH OPZ 60MM PC | 25-10-12 | Thermisch verzinkt
220396 | BIJ 76 | SL000024433 Kempenaar - Wijk bij Duurstede | Kempenaar | Wijk bij Duurstede | 3961 KN | WIJK BIJ DUURSTEDE | 51.96999233 | 5.33061348 | 25-10-12 | 11 | 455015 - BDS 100 LED 12/830 DRW UDG LS 8 | 25-10-12 | LED 12 2S/830 CLO LS8 66% | LED | 12 | 11 | [10 empty] | 219 - MAST 4,0m ST CONISCH OPZ 60MM PC | 25-10-12 | Thermisch verzinkt
220397 | BIJ 76 | SL000024433 Kempenaar - Wijk bij Duurstede | Kempenaar | Wijk bij Duurstede | 3961 KN | WIJK BIJ DUURSTEDE | 51.96980668 | 5.33063841 | 25-10-12 | 11 | 455015 - BDS 100 LED 12/830 DRW UDG LS 8 | 25-10-12 | LED 12 2S/830 CLO LS8 66% | LED | 12 | 11 | [10 empty] | 219 - MAST 4,0m ST CONISCH OPZ 60MM PC | 25-10-12 | Thermisch verzinkt
220398 | NST 39 | SL000024433 Kempenaar - Wijk bij Duurstede | Kempenaar | Wijk bij Duurstede | 3961 KN | WIJK BIJ DUURSTEDE | 51.96998974 | 5.33088109 | 25-10-12 | 11 | 455015 - BDS 100 LED 12/830 DRW UDG LS 8 | 25-10-12 | LED 12 2S/830 CLO LS8 66% | LED | 12 | 11 | [10 empty] | 219 - MAST 4,0m ST CONISCH OPZ 60MM PC | 25-10-12 | Thermisch verzinkt
220399 | BIJ 41 | SL000024433 Kempenaar - Wijk bij Duurstede | Kempenaar | Wijk bij Duurstede | 3961 KN | WIJK BIJ DUURSTEDE | 51.96998273 | 5.33119611 | 25-10-12 | 11 | 455015 - BDS 100 LED 12/830 DRW UDG LS 8 | 25-10-12 | LED 12 2S/830 CLO LS8 66% | LED | 12 | 11 | [10 empty] | 219 - MAST 4,0m ST CONISCH OPZ 60MM PC | 25-10-12 | Thermisch verzinkt
220400 | T/O 43 | SL000024433 Kempenaar - Wijk bij Duurstede | Kempenaar | Wijk bij Duurstede | 3961 KN | WIJK BIJ DUURSTEDE | 51.96990390 | 5.33153476 | 25-10-12 | 11 | 455015 - BDS 100 LED 12/830 DRW UDG LS 8 | 25-10-12 | LED 12 2S/830 CLO LS8 66% | LED | 12 | 11 | [10 empty] | 219 - MAST 4,0m ST CONISCH OPZ 60MM PC | 25-10-12 | Thermisch verzinkt
220401 | BIJ NR. 1 | SL000024191 Kotter - Wijk bij Duurstede | Kotter | Wijk bij Duurstede | 3961 KP | WIJK BIJ DUURSTEDE | 51.97098900 | 5.32950690 | 25-10-12 | 11 | 455015 - BDS 100 LED 12/830 DRW UDG LS 8 | 25-10-12 | LED 12 2S/830 CLO LS8 66% | LED | 12 | 11 | [10 empty] | 219 - MAST 4,0m ST CONISCH OPZ 60MM PC | 25-10-12 | Thermisch verzinkt
220402 | T/O 9 | SL000024191 Kotter - Wijk bij Duurstede | Kotter | Wijk bij Duurstede | 3961 KP | WIJK BIJ DUURSTEDE | 51.97114512 | 5.32965671 | 25-10-12 | 11 | 455015 - BDS 100 LED 12/830 DRW UDG LS 8 | 25-10-12 | LED 12 2S/830 CLO LS8 66% | LED | 12 | 11 | [10 empty] | 219 - MAST 4,0m ST CONISCH OPZ 60MM PC | 25-10-12 | Thermisch verzinkt
220403 | BIJ 17 | SL000024191 Kotter - Wijk bij Duurstede | Kotter | Wijk bij Duurstede | 3961 KP | WIJK BIJ DUURSTEDE | 51.97132731 | 5.32970401 | 25-10-12 | 11 | 455015 - BDS 100 LED 12/830 DRW UDG LS 8 | 25-10-12 | LED 12 2S/830 CLO LS8 66% | LED | 12 | 11 | [10 empty] | 219 - MAST 4,0m ST CONISCH OPZ 60MM PC | 25-10-12 | Thermisch verzinkt
220404 | T/O 23 | SL000024191 Kotter - Wijk bij Duurstede | Kotter | Wijk bij Duurstede | 3961 KP | WIJK BIJ DUURSTEDE | 51.97148866 | 5.32987333 | 25-10-12 | 11 | 455015 - BDS 100 LED 12/830 DRW UDG LS 8 | 25-10-12 | LED 12 2S/830 CLO LS8 66% | LED | 12 | 11 | [10 empty] | 219 - MAST 4,0m ST CONISCH OPZ 60MM PC | 25-10-12 | Thermisch verzinkt
220405 | T/O 29 | SL000024191 Kotter - Wijk bij Duurstede | Kotter | Wijk bij Duurstede | 3961 KP | WIJK BIJ DUURSTEDE | 51.97163745 | 5.33010392 | 25-10-12 | 11 | 455015 - BDS 100 LED 12/830 DRW UDG LS 8 | 25-10-12 | LED 12 2S/830 CLO LS8 66% | LED | 12 | 11 | [10 empty] | 219 - MAST 4,0m ST CONISCH OPZ 60MM PC | 25-10-12 | Thermisch verzinkt
220406 | T/O 6 | SL000024191 Kotter - Wijk bij Duurstede | Kotter | Wijk bij Duurstede | 3961 KP | WIJK BIJ DUURSTEDE | 51.97138119 | 5.33005807 | 25-10-12 | 11 | 455015 - BDS 100 LED 12/830 DRW UDG LS 8 | 25-10-12 | LED 12 2S/830 CLO LS8 66% | LED | 12 | 11 | [10 empty] | 219 - MAST 4,0m ST CONISCH OPZ 60MM PC | 25-10-12 | Thermisch verzinkt
220407 | T/O 18 | SL000024191 Kotter - Wijk bij Duurstede | Kotter | Wijk bij Duurstede | 3961 KP | WIJK BIJ DUURSTEDE | 51.97149950 | 5.33024241 | 25-10-12 | 11 | 455015 - BDS 100 LED 12/830 DRW UDG LS 8 | 25-10-12 | LED 12 2S/830 CLO LS8 66% | LED | 12 | 11 | [10 empty] | 219 - MAST 4,0m ST CONISCH OPZ 60MM PC | 25-10-12 | Thermisch verzinkt
220408 | NST 23 | SL000024191 Kotter - Wijk bij Duurstede | Kotter | Wijk bij Duurstede | 3961 KP | WIJK BIJ DUURSTEDE | 51.97158618 | 5.32958226 | 25-10-12 | 11 | 455015 - BDS 100 LED 12/830 DRW UDG LS 8 | 25-10-12 | LED 12 2S/830 CLO LS8 66% | LED | 12 | 11 | [10 empty] | 219 - MAST 4,0m ST CONISCH OPZ 60MM PC | 25-10-12 | Thermisch verzinkt
220409 | BIJ 73 | SL000024191 Kotter - Wijk bij Duurstede | Kotter | Wijk bij Duurstede | 3961 KP | WIJK BIJ DUURSTEDE | 51.97172812 | 5.32939646 | 25-10-12 | 11 | 455015 - BDS 100 LED 12/830 DRW UDG LS 8 | 25-10-12 | LED 12 2S/830 CLO LS8 66% | LED | 12 | 11 | [10 empty] | 219 - MAST 4,0m ST CONISCH OPZ 60MM PC | 25-10-12 | Thermisch verzinkt
220410 | T/O 67 | SL000024191 Kotter - Wijk bij Duurstede | Kotter | Wijk bij Duurstede | 3961 KP | WIJK BIJ DUURSTEDE | 51.97182046 | 5.32907855 | 25-10-12 | 11 | 455015 - BDS 100 LED 12/830 DRW UDG LS 8 | 25-10-12 | LED 12 2S/830 CLO LS8 66% | LED | 12 | 11 | [10 empty] | 219 - MAST 4,0m ST CONISCH OPZ 60MM PC | 25-10-12 | Thermisch verzinkt
220411 | T/O 61 | SL000024191 Kotter - Wijk bij Duurstede | Kotter | Wijk bij Duurstede | 3961 KP | WIJK BIJ DUURSTEDE | 51.97192917 | 5.32892214 | 25-10-12 | 11 | 455015 - BDS 100 LED 12/830 DRW UDG LS 8 | 25-10-12 | LED 12 2S/830 CLO LS8 66% | LED | 12 | 11 | [10 empty] | 219 - MAST 4,0m ST CONISCH OPZ 60MM PC | 25-10-12 | Thermisch verzinkt
220412 | NST 59 | SL000024191 Kotter - Wijk bij Duurstede | Kotter | Wijk bij Duurstede | 3961 KP | WIJK BIJ DUURSTEDE | 51.97205423 | 5.32887112 | 25-10-12 | 11 | 455015 - BDS 100 LED 12/830 DRW UDG LS 8 | 25-10-12 | LED 12 2S/830 CLO LS8 66% | LED | 12 | 11 | [10 empty] | 219 - MAST 4,0m ST CONISCH OPZ 60MM PC | 25-10-12 | Thermisch verzinkt
220413 | NST 38 | SL000024191 Kotter - Wijk bij Duurstede | Kotter | Wijk bij Duurstede | 3961 KP | WIJK BIJ DUURSTEDE | 51.97206846 | 5.32865441 | 25-10-12 | 11 | 455015 - BDS 100 LED 12/830 DRW UDG LS 8 | 25-10-12 | LED 12 2S/830 CLO LS8 66% | LED | 12 | 11 | [10 empty] | 219 - MAST 4,0m ST CONISCH OPZ 60MM PC | 25-10-12 | Thermisch verzinkt
220414 | T/O 30 ACHTER 57 | SL000024191 Kotter - Wijk bij Duurstede | Kotter | Wijk bij Duurstede | 3961 KP | WIJK BIJ DUURSTEDE | 51.97220429 | 5.32907200 | 25-10-12 | 11 | 455015 - BDS 100 LED 12/830 DRW UDG LS 8 | 25-10-12 | LED 12 2S/830 CLO LS8 66% | LED | 12 | 11 | [10 empty] | 219 - MAST 4,0m ST CONISCH OPZ 60MM PC | 25-10-12 | Thermisch verzinkt
220415 | BIJ 28 | SL000024191 Kotter - Wijk bij Duurstede | Kotter | Wijk bij Duurstede | 3961 KP | WIJK BIJ DUURSTEDE | 51.97233769 | 5.32899425 | 25-10-12 | 11 | 455015 - BDS 100 LED 12/830 DRW UDG LS 8 | 25-10-12 | LED 12 2S/830 CLO LS8 66% | LED | 12 | 11 | [10 empty] | 219 - MAST 4,0m ST CONISCH OPZ 60MM PC | 25-10-12 | Thermisch verzinkt
220416 | NST 57 T/O 20 | SL000024191 Kotter - Wijk bij Duurstede | Kotter | Wijk bij Duurstede | 3961 KP | WIJK BIJ DUURSTEDE | 51.97241709 | 5.32919898 | 25-10-12 | 11 | 455015 - BDS 100 LED 12/830 DRW UDG LS 8 | 25-10-12 | LED 12 2S/830 CLO LS8 66% | LED | 12 | 11 | [10 empty] | 219 - MAST 4,0m ST CONISCH OPZ 60MM PC | 25-10-12 | Thermisch verzinkt
220417 | T/O 53 | SL000024191 Kotter - Wijk bij Duurstede | Kotter | Wijk bij Duurstede | 3961 KP | WIJK BIJ DUURSTEDE | 51.97237720 | 5.32952710 | 25-10-12 | 11 | 455015 - BDS 100 LED 12/830 DRW UDG LS 8 | 25-10-12 | LED 12 2S/830 CLO LS8 66% | LED | 12 | 11 | [10 empty] | 219 - MAST 4,0m ST CONISCH OPZ 60MM PC | 25-10-12 | Thermisch verzinkt
220418 | T/O 43 | SL000024191 Kotter - Wijk bij Duurstede | Kotter | Wijk bij Duurstede | 3961 KP | WIJK BIJ DUURSTEDE | 51.97222184 | 5.32979506 | 25-10-12 | 11 | 455015 - BDS 100 LED 12/830 DRW UDG LS 8 | 25-10-12 | LED 12 2S/830 CLO LS8 66% | LED | 12 | 11 | [10 empty] | 219 - MAST 4,0m ST CONISCH OPZ 60MM PC | 25-10-12 | Thermisch verzinkt
220419 | T/O 37 | SL000024191 Kotter - Wijk bij Duurstede | Kotter | Wijk bij Duurstede | 3961 KP | WIJK BIJ DUURSTEDE | 51.97207012 | 5.33006250 | 25-10-12 | 11 | 455015 - BDS 100 LED 12/830 DRW UDG LS 8 | 25-10-12 | LED 12 2S/830 CLO LS8 66% | LED | 12 | 11 | [10 empty] | 219 - MAST 4,0m ST CONISCH OPZ 60MM PC | 25-10-12 | Thermisch verzinkt
220420 | BIJ 2 | SL000024336 Klipper - Wijk bij Duurstede | Klipper | Wijk bij Duurstede | 3961 KH | WIJK BIJ DUURSTEDE | 51.97084618 | 5.32940860 | 25-10-12 | 11 | 455015 - BDS 100 LED 12/830 DRW UDG LS 8 | 25-10-12 | LED 12 2S/830 CLO LS8 66% | LED | 12 | 11 | [10 empty] | 219 - MAST 4,0m ST CONISCH OPZ 60MM PC | 25-10-12 | Thermisch verzinkt
220421 | NST NR. 2 | SL000024336 Klipper - Wijk bij Duurstede | Klipper | Wijk bij Duurstede | 3961 KH | WIJK BIJ DUURSTEDE | 51.97091290 | 5.32922861 | 25-10-12 | 11 | 455015 - BDS 100 LED 12/830 DRW UDG LS 8 | 25-10-12 | LED 12 2S/830 CLO LS8 66% | LED | 12 | 11 | [10 empty] | 219 - MAST 4,0m ST CONISCH OPZ 60MM PC | 25-10-12 | Thermisch verzinkt
220422 | T/O NR. 8 | SL000024336 Klipper - Wijk bij Duurstede | Klipper | Wijk bij Duurstede | 3961 KH | WIJK BIJ DUURSTEDE | 51.97065183 | 5.32945713 | 25-10-12 | 11 | 455015 - BDS 100 LED 12/830 DRW UDG LS 8 | 25-10-12 | LED 12 2S/830 CLO LS8 66% | LED | 12 | 11 | [10 empty] | 219 - MAST 4,0m ST CONISCH OPZ 60MM PC | 25-10-12 | Thermisch verzinkt
220423 | NST NR. 1 | SL000024336 Klipper - Wijk bij Duurstede | Klipper | Wijk bij Duurstede | 3961 KH | WIJK BIJ DUURSTEDE | 51.97049251 | 5.32941588 | 25-10-12 | 11 | 455015 - BDS 100 LED 12/830 DRW UDG LS 8 | 25-10-12 | LED 12 2S/830 CLO LS8 66% | LED | 12 | 11 | [10 empty] | 219 - MAST 4,0m ST CONISCH OPZ 60MM PC | 25-10-12 | Thermisch verzinkt
220424 | T/O NR. 1 | SL000024336 Klipper - Wijk bij Duurstede | Klipper | Wijk bij Duurstede | 3961 KH | WIJK BIJ DUURSTEDE | 51.97032038 | 5.32941934 | 25-10-12 | 11 | 455015 - BDS 100 LED 12/830 DRW UDG LS 8 | 25-10-12 | LED 12 2S/830 CLO LS8 66% | LED | 12 | 11 | [10 empty] | 219 - MAST 4,0m ST CONISCH OPZ 60MM PC | 25-10-12 | Thermisch verzinkt
220425 | T/O NR. 7 | SL000024336 Klipper - Wijk bij Duurstede | Klipper | Wijk bij Duurstede | 3961 KH | WIJK BIJ DUURSTEDE | 51.97030251 | 5.32965974 | 25-10-12 | 11 | 455015 - BDS 100 LED 12/830 DRW UDG LS 8 | 25-10-12 | LED 12 2S/830 CLO LS8 66% | LED | 12 | 11 | [10 empty] | 219 - MAST 4,0m ST CONISCH OPZ 60MM PC | 25-10-12 | Thermisch verzinkt
220426 | T/O 17-19 | SL000024336 Klipper - Wijk bij Duurstede | Klipper | Wijk bij Duurstede | 3961 KH | WIJK BIJ DUURSTEDE | 51.97030009 | 5.32967115 | 25-10-12 | 11 | 455015 - BDS 100 LED 12/830 DRW UDG LS 8 | 25-10-12 | LED 12 2S/830 CLO LS8 66% | LED | 12 | 11 | [10 empty] | 219 - MAST 4,0m ST CONISCH OPZ 60MM PC | 25-10-12 | Thermisch verzinkt
220427 | T/O 21-23 | SL000024336 Klipper - Wijk bij Duurstede | Klipper | Wijk bij Duurstede | 3961 KH | WIJK BIJ DUURSTEDE | 51.97016073 | 5.32941275 | 25-10-12 | 11 | 455015 - BDS 100 LED 12/830 DRW UDG LS 8 | 25-10-12 | LED 12 2S/830 CLO LS8 66% | LED | 12 | 11 | [10 empty] | 219 - MAST 4,0m ST CONISCH OPZ 60MM PC | 25-10-12 | Thermisch verzinkt
220428 | BIJ NR. 26 | SL000024336 Klipper - Wijk bij Duurstede | Klipper | Wijk bij Duurstede | 3961 KH | WIJK BIJ DUURSTEDE | 51.97016288 | 5.32923686 | 25-10-12 | 11 | 455015 - BDS 100 LED 12/830 DRW UDG LS 8 | 25-10-12 | LED 12 2S/830 CLO LS8 66% | LED | 12 | 11 | [10 empty] | 219 - MAST 4,0m ST CONISCH OPZ 60MM PC | 25-10-12 | Thermisch verzinkt
220429 | ACHTER 15 | SL000024385 Schoener - Wijk bij Duurstede | Schoener | Wijk bij Duurstede | 3961 KZ | WIJK BIJ DUURSTEDE | 51.97070599 | 5.33223233 | 25-10-12 | 11 | 455015 - BDS 100 LED 12/830 DRW UDG LS 8 | 25-10-12 | LED 12 2S/830 CLO LS8 66% | LED | 12 | 11 | [10 empty] | 219 - MAST 4,0m ST CONISCH OPZ 60MM PC | 25-10-12 | Thermisch verzinkt
220430 | NST 9 | SL000024172 Tjalk - Wijk bij Duurstede | Tjalk | Wijk bij Duurstede | 3961 KX | WIJK BIJ DUURSTEDE | 51.97076371 | 5.33310549 | 25-10-12 | 11 | 455015 - BDS 100 LED 12/830 DRW UDG LS 8 | 25-10-12 | LED 12 2S/830 CLO LS8 66% | LED | 12 | 11 | [10 empty] | 219 - MAST 4,0m ST CONISCH OPZ 60MM PC | 25-10-12 | Thermisch verzinkt
220431 | BIJ 37 | SL000024336 Klipper - Wijk bij Duurstede | Klipper | Wijk bij Duurstede | 3961 KH | WIJK BIJ DUURSTEDE | 51.97003349 | 5.32845197 | 25-10-12 | 11 | 455015 - BDS 100 LED 12/830 DRW UDG LS 8 | 25-10-12 | LED 12 2S/830 CLO LS8 66% | LED | 12 | 11 | [10 empty] | 219 - MAST 4,0m ST CONISCH OPZ 60MM PC | 25-10-12 | Thermisch verzinkt
220432 | T/O 28 | SL000024336 Klipper - Wijk bij Duurstede | Klipper | Wijk bij Duurstede | 3961 KH | WIJK BIJ DUURSTEDE | 51.97015627 | 5.32837906 | 25-10-12 | 11 | 455015 - BDS 100 LED 12/830 DRW UDG LS 8 | 25-10-12 | LED 12 2S/830 CLO LS8 66% | LED | 12 | 11 | [10 empty] | 219 - MAST 4,0m ST CONISCH OPZ 60MM PC | 25-10-12 | Thermisch verzinkt
220433 | T/O 34 | SL000024336 Klipper - Wijk bij Duurstede | Klipper | Wijk bij Duurstede | 3961 KH | WIJK BIJ DUURSTEDE | 51.97034119 | 5.32840931 | 25-10-12 | 11 | 455015 - BDS 100 LED 12/830 DRW UDG LS 8 | 25-10-12 | LED 12 2S/830 CLO LS8 66% | LED | 12 | 11 | [10 empty] | 219 - MAST 4,0m ST CONISCH OPZ 60MM PC | 25-10-12 | Thermisch verzinkt
220434 | T/O 45-47 | SL000024336 Klipper - Wijk bij Duurstede | Klipper | Wijk bij Duurstede | 3961 KH | WIJK BIJ DUURSTEDE | 51.97014809 | 5.32812950 | 25-10-12 | 11 | 455015 - BDS 100 LED 12/830 DRW UDG LS 8 | 25-10-12 | LED 12 2S/830 CLO LS8 66% | LED | 12 | 11 | [10 empty] | 219 - MAST 4,0m ST CONISCH OPZ 60MM PC | 25-10-12 | Thermisch verzinkt
220435 | T/O 51 | SL000024336 Klipper - Wijk bij Duurstede | Klipper | Wijk bij Duurstede | 3961 KH | WIJK BIJ DUURSTEDE | 51.97036969 | 5.32817974 | 25-10-12 | 11 | 455015 - BDS 100 LED 12/830 DRW UDG LS 8 | 25-10-12 | LED 12 2S/830 CLO LS8 66% | LED | 12 | 11 | [10 empty] | 219 - MAST 4,0m ST CONISCH OPZ 60MM PC | 25-10-12 | Thermisch verzinkt
220436 | T/O 42 | SL000024336 Klipper - Wijk bij Duurstede | Klipper | Wijk bij Duurstede | 3961 KH | WIJK BIJ DUURSTEDE | 51.97055945 | 5.32847029 | 25-10-12 | 11 | 455015 - BDS 100 LED 12/830 DRW UDG LS 8 | 25-10-12 | LED 12 2S/830 CLO LS8 66% | LED | 12 | 11 | [10 empty] | 219 - MAST 4,0m ST CONISCH OPZ 60MM PC | 25-10-12 | Thermisch verzinkt
220437 | T/O 56 | SL000024336 Klipper - Wijk bij Duurstede | Klipper | Wijk bij Duurstede | 3961 KH | WIJK BIJ DUURSTEDE | 51.97092130 | 5.32854102 | 25-10-12 | 11 | 455015 - BDS 100 LED 12/830 DRW UDG LS 8 | 25-10-12 | LED 12 2S/830 CLO LS8 66% | LED | 12 | 11 | [10 empty] | 219 - MAST 4,0m ST CONISCH OPZ 60MM PC | 25-10-12 | Thermisch verzinkt
220438 | T/O 48 | SL000024336 Klipper - Wijk bij Duurstede | Klipper | Wijk bij Duurstede | 3961 KH | WIJK BIJ DUURSTEDE | 51.97073681 | 5.32849579 | 25-10-12 | 11 | 455015 - BDS 100 LED 12/830 DRW UDG LS 8 | 25-10-12 | LED 12 2S/830 CLO LS8 66% | LED | 12 | 11 | [10 empty] | 219 - MAST 4,0m ST CONISCH OPZ 60MM PC | 25-10-12 | Thermisch verzinkt
220439 | T/O 58 | SL000024336 Klipper - Wijk bij Duurstede | Klipper | Wijk bij Duurstede | 3961 KH | WIJK BIJ DUURSTEDE | 51.97107223 | 5.32863321 | 25-10-12 | 11 | 455015 - BDS 100 LED 12/830 DRW UDG LS 8 | 25-10-12 | LED 12 2S/830 CLO LS8 66% | LED | 12 | 11 | [10 empty] | 219 - MAST 4,0m ST CONISCH OPZ 60MM PC | 25-10-12 | Thermisch verzinkt
220440 | T/O 3 | SL000024321 Mast - Wijk bij Duurstede | Mast | Wijk bij Duurstede | 3961 JW | WIJK BIJ DUURSTEDE | 51.97076452 | 5.32816120 | 31-10-12 | 11 | 455015 - BDS 100 LED 12/830 DRW UDG LS 8 | 31-10-12 | LED 12 2S/830 CLO LS8 66% | LED | 12 | 11 | [10 empty] | 219 - MAST 4,0m ST CONISCH OPZ 60MM PC | 31-10-12 | Thermisch verzinkt
220441 | T/O 5 | SL000024321 Mast - Wijk bij Duurstede | Mast | Wijk bij Duurstede | 3961 JW | WIJK BIJ DUURSTEDE | 51.97077045 | 5.32783572 | 31-10-12 | 11 | 455015 - BDS 100 LED 12/830 DRW UDG LS 8 | 31-10-12 | LED 12 2S/830 CLO LS8 66% | LED | 12 | 11 | [10 empty] | 219 - MAST 4,0m ST CONISCH OPZ 60MM PC | 31-10-12 | Thermisch verzinkt
220442 | NST 68 | SL000024282 Boeg - Wijk bij Duurstede | Boeg | Wijk bij Duurstede | 3961 TA | WIJK BIJ DUURSTEDE | 51.96993201 | 5.32733278 | 31-10-12 | 11 | 455015 - BDS 100 LED 12/830 DRW UDG LS 8 | 31-10-12 | LED 12 2S/830 CLO LS8 66% | LED | 12 | 11 | [10 empty] | 219 - MAST 4,0m ST CONISCH OPZ 60MM PC | 31-10-12 | Thermisch verzinkt
220443 | ACHTER 68 | SL000024282 Boeg - Wijk bij Duurstede | Boeg | Wijk bij Duurstede | 3961 TA | WIJK BIJ DUURSTEDE | 51.96977786 | 5.32747859 | 31-10-12 | 11 | 455015 - BDS 100 LED 12/830 DRW UDG LS 8 | 31-10-12 | LED 12 2S/830 CLO LS8 66% | LED | 12 | 11 | [10 empty] | 219 - MAST 4,0m ST CONISCH OPZ 60MM PC | 31-10-12 | Thermisch verzinkt
220444 | ACHTER 68 | SL000024282 Boeg - Wijk bij Duurstede | Boeg | Wijk bij Duurstede | 3961 TA | WIJK BIJ DUURSTEDE | 51.96957755 | 5.32743297 | 31-10-12 | 11 | 455015 - BDS 100 LED 12/830 DRW UDG LS 8 | 31-10-12 | LED 12 2S/830 CLO LS8 66% | LED | 12 | 11 | [10 empty] | 219 - MAST 4,0m ST CONISCH OPZ 60MM PC | 31-10-12 | Thermisch verzinkt
220445 | ACHTER 54 | SL000024282 Boeg - Wijk bij Duurstede | Boeg | Wijk bij Duurstede | 3961 TA | WIJK BIJ DUURSTEDE | 51.96978928 | 5.32616709 | 31-10-12 | 11 | 455015 - BDS 100 LED 12/830 DRW UDG LS 8 | 31-10-12 | LED 12 2S/830 CLO LS8 66% | LED | 12 | 11 | [10 empty] | 219 - MAST 4,0m ST CONISCH OPZ 60MM PC | 31-10-12 | Thermisch verzinkt
220446 | BIJ 6-8 | SL000024372 Voorsteven - Wijk bij Duurstede | Voorsteven | Wijk bij Duurstede | 3961 TH | WIJK BIJ DUURSTEDE | 51.97023407 | 5.32623049 | 31-10-12 | 11 | 455015 - BDS 100 LED 12/830 DRW UDG LS 8 | 31-10-12 | LED 12 2S/830 CLO LS8 66% | LED | 12 | 11 | [10 empty] | 219 - MAST 4,0m ST CONISCH OPZ 60MM PC | 31-10-12 | Thermisch verzinkt
220447 | BIJ 14-16 | SL000024372 Voorsteven - Wijk bij Duurstede | Voorsteven | Wijk bij Duurstede | 3961 TH | WIJK BIJ DUURSTEDE | 51.97042604 | 5.32627355 | 31-10-12 | 11 | 455015 - BDS 100 LED 12/830 DRW UDG LS 8 | 31-10-12 | LED 12 2S/830 CLO LS8 66% | LED | 12 | 11 | [10 empty] | 219 - MAST 4,0m ST CONISCH OPZ 60MM PC | 31-10-12 | Thermisch verzinkt
220448 | ACHTER 26 | SL000024372 Voorsteven - Wijk bij Duurstede | Voorsteven | Wijk bij Duurstede | 3961 TH | WIJK BIJ DUURSTEDE | 51.97028657 | 5.32668835 | 31-10-12 | 11 | 455015 - BDS 100 LED 12/830 DRW UDG LS 8 | 31-10-12 | LED 12 2S/830 CLO LS8 66% | LED | 12 | 11 | [10 empty] | 219 - MAST 4,0m ST CONISCH OPZ 60MM PC | 31-10-12 | Thermisch verzinkt
220449 | NST BOEG 1 | SL000024321 Mast - Wijk bij Duurstede | Mast | Wijk bij Duurstede | 3961 JW | WIJK BIJ DUURSTEDE | 51.97087455 | 5.32570557 | 31-10-12 | 11 | 455015 - BDS 100 LED 12/830 DRW UDG LS 8 | 31-10-12 | LED 12 2S/830 CLO LS8 66% | LED | 12 | 11 | [10 empty] | 219 - MAST 4,0m ST CONISCH OPZ 60MM PC | 31-10-12 | Thermisch verzinkt
220450 | BIJ 2 | SL000024282 Boeg - Wijk bij Duurstede | Boeg | Wijk bij Duurstede | 3961 TA | WIJK BIJ DUURSTEDE | 51.97086452 | 5.32479671 | 31-10-12 | 11 | 455015 - BDS 100 LED 12/830 DRW UDG LS 8 | 31-10-12 | LED 12 2S/830 CLO LS8 66% | LED | 12 | 11 | [10 empty] | 219 - MAST 4,0m ST CONISCH OPZ 60MM PC | 31-10-12 | Thermisch verzinkt
220451 | T/O 10 | SL000024282 Boeg - Wijk bij Duurstede | Boeg | Wijk bij Duurstede | 3961 TA | WIJK BIJ DUURSTEDE | 51.97089419 | 5.32443663 | 31-10-12 | 11 | 455015 - BDS 100 LED 12/830 DRW UDG LS 8 | 31-10-12 | LED 12 2S/830 CLO LS8 66% | LED | 12 | 11 | [10 empty] | 219 - MAST 4,0m ST CONISCH OPZ 60MM PC | 31-10-12 | Thermisch verzinkt
220452 | NST 14 | SL000024282 Boeg - Wijk bij Duurstede | Boeg | Wijk bij Duurstede | 3961 TA | WIJK BIJ DUURSTEDE | 51.97083666 | 5.32513423 | 31-10-12 | 11 | 455015 - BDS 100 LED 12/830 DRW UDG LS 8 | 31-10-12 | LED 12 2S/830 CLO LS8 66% | LED | 12 | 11 | [10 empty] | 219 - MAST 4,0m ST CONISCH OPZ 60MM PC | 31-10-12 | Thermisch verzinkt
220453 | T/O 1 | SL000024363 Anker - Wijk bij Duurstede | Anker | Wijk bij Duurstede | 3961 TJ | WIJK BIJ DUURSTEDE | 51.97012382 | 5.32500216 | 31-10-12 | 11 | 455015 - BDS 100 LED 12/830 DRW UDG LS 8 | 31-10-12 | LED 12 2S/830 CLO LS8 66% | LED | 12 | 11 | [10 empty] | 219 - MAST 4,0m ST CONISCH OPZ 60MM PC | 31-10-12 | Thermisch verzinkt
220454 | BIJ 2-4 | SL000024363 Anker - Wijk bij Duurstede | Anker | Wijk bij Duurstede | 3961 TJ | WIJK BIJ DUURSTEDE | 51.97012317 | 5.32474749 | 31-10-12 | 11 | 455015 - BDS 100 LED 12/830 DRW UDG LS 8 | 31-10-12 | LED 12 2S/830 CLO LS8 66% | LED | 12 | 11 | [10 empty] | 219 - MAST 4,0m ST CONISCH OPZ 60MM PC | 31-10-12 | Thermisch verzinkt
220455 | BIJ 3-4 | SL000024345 Giek - Wijk bij Duurstede | Giek | Wijk bij Duurstede | 3961 JV | WIJK BIJ DUURSTEDE | 51.97101032 | 5.32634086 | 31-10-12 | 11 | 455015 - BDS 100 LED 12/830 DRW UDG LS 8 | 31-10-12 | LED 12 2S/830 CLO LS8 66% | LED | 12 | 11 | [10 empty] | 219 - MAST 4,0m ST CONISCH OPZ 60MM PC | 31-10-12 | Thermisch verzinkt
220456 | BIJ 17-18 | SL000024345 Giek - Wijk bij Duurstede | Giek | Wijk bij Duurstede | 3961 JV | WIJK BIJ DUURSTEDE | 51.97140206 | 5.32641765 | 31-10-12 | 11 | 455015 - BDS 100 LED 12/830 DRW UDG LS 8 | 31-10-12 | LED 12 2S/830 CLO LS8 66% | LED | 12 | 11 | [10 empty] | 219 - MAST 4,0m ST CONISCH OPZ 60MM PC | 31-10-12 | Thermisch verzinkt
220457 | NST 43 | SL000024214 Bakboord - Wijk bij Duurstede | Bakboord | Wijk bij Duurstede | 3961 JS | WIJK BIJ DUURSTEDE | 51.97143960 | 5.32758642 | 31-10-12 | 11 | 455015 - BDS 100 LED 12/830 DRW UDG LS 8 | 31-10-12 | LED 12 2S/830 CLO LS8 66% | LED | 12 | 11 | [10 empty] | 219 - MAST 4,0m ST CONISCH OPZ 60MM PC | 31-10-12 | Thermisch verzinkt
220458 | BIJ 99 | SL000024332 Kombuis - Wijk bij Duurstede | Kombuis | Wijk bij Duurstede | 3961 JN | WIJK BIJ DUURSTEDE | 51.97159462 | 5.32772620 | 31-10-12 | 11 | 455015 - BDS 100 LED 12/830 DRW UDG LS 8 | 31-10-12 | LED 12 2S/830 CLO LS8 66% | LED | 12 | 11 | [10 empty] | 219 - MAST 4,0m ST CONISCH OPZ 60MM PC | 31-10-12 | Thermisch verzinkt
220459 | BIJ 87 | SL000024332 Kombuis - Wijk bij Duurstede | Kombuis | Wijk bij Duurstede | 3961 JN | WIJK BIJ DUURSTEDE | 51.97183021 | 5.32777659 | 31-10-12 | 11 | 455015 - BDS 100 LED 12/830 DRW UDG LS 8 | 31-10-12 | LED 12 2S/830 CLO LS8 66% | LED | 12 | 11 | [10 empty] | 219 - MAST 4,0m ST CONISCH OPZ 60MM PC | 31-10-12 | Thermisch verzinkt
220460 | T/O 83-81 | SL000024332 Kombuis - Wijk bij Duurstede | Kombuis | Wijk bij Duurstede | 3961 JN | WIJK BIJ DUURSTEDE | 51.97217040 | 5.32801459 | 31-10-12 | 11 | 455015 - BDS 100 LED 12/830 DRW UDG LS 8 | 31-10-12 | LED 12 2S/830 CLO LS8 66% | LED | 12 | 11 | [10 empty] | 219 - MAST 4,0m ST CONISCH OPZ 60MM PC | 31-10-12 | Thermisch verzinkt
220461 | NST 73 | SL000024332 Kombuis - Wijk bij Duurstede | Kombuis | Wijk bij Duurstede | 3961 JN | WIJK BIJ DUURSTEDE | 51.97212356 | 5.32836801 | 31-10-12 | 11 | 455015 - BDS 100 LED 12/830 DRW UDG LS 8 | 31-10-12 | LED 12 2S/830 CLO LS8 66% | LED | 12 | 11 | [10 empty] | 219 - MAST 4,0m ST CONISCH OPZ 60MM PC | 31-10-12 | Thermisch verzinkt
220462 | T/O 10 | SL000024332 Kombuis - Wijk bij Duurstede | Kombuis | Wijk bij Duurstede | 3961 JN | WIJK BIJ DUURSTEDE | 51.97221591 | 5.32778907 | 31-10-12 | 11 | 455015 - BDS 100 LED 12/830 DRW UDG LS 8 | 31-10-12 | LED 12 2S/830 CLO LS8 66% | LED | 12 | 11 | [10 empty] | 219 - MAST 4,0m ST CONISCH OPZ 60MM PC | 31-10-12 | Thermisch verzinkt
220463 | T/O 2 | SL000024332 Kombuis - Wijk bij Duurstede | Kombuis | Wijk bij Duurstede | 3961 JN | WIJK BIJ DUURSTEDE | 51.97240443 | 5.32784481 | 31-10-12 | 11 | 455015 - BDS 100 LED 12/830 DRW UDG LS 8 | 31-10-12 | LED 12 2S/830 CLO LS8 66% | LED | 12 | 11 | [10 empty] | 219 - MAST 4,0m ST CONISCH OPZ 60MM PC | 31-10-12 | Thermisch verzinkt
220464 | NST 33 | SL000024332 Kombuis - Wijk bij Duurstede | Kombuis | Wijk bij Duurstede | 3961 JN | WIJK BIJ DUURSTEDE | 51.97249432 | 5.32747213 | 31-10-12 | 11 | 455015 - BDS 100 LED 12/830 DRW UDG LS 8 | 31-10-12 | LED 12 2S/830 CLO LS8 66% | LED | 12 | 11 | [10 empty] | 219 - MAST 4,0m ST CONISCH OPZ 60MM PC | 31-10-12 | Thermisch verzinkt
220465 | T/O 51-53 | SL000024332 Kombuis - Wijk bij Duurstede | Kombuis | Wijk bij Duurstede | 3961 JN | WIJK BIJ DUURSTEDE | 51.97277545 | 5.32825499 | 31-10-12 | 11 | 455015 - BDS 100 LED 12/830 DRW UDG LS 8 | 31-10-12 | LED 12 2S/830 CLO LS8 66% | LED | 12 | 11 | [10 empty] | 219 - MAST 4,0m ST CONISCH OPZ 60MM PC | 31-10-12 | Thermisch verzinkt
220466 | T/O 47 | SL000024332 Kombuis - Wijk bij Duurstede | Kombuis | Wijk bij Duurstede | 3961 JN | WIJK BIJ DUURSTEDE | 51.97290365 | 5.32849817 | 31-10-12 | 11 | 455015 - BDS 100 LED 12/830 DRW UDG LS 8 | 31-10-12 | LED 12 2S/830 CLO LS8 66% | LED | 12 | 11 | [10 empty] | 219 - MAST 4,0m ST CONISCH OPZ 60MM PC | 31-10-12 | Thermisch verzinkt
220467 | BIJ 1-17 | SL000024332 Kombuis - Wijk bij Duurstede | Kombuis | Wijk bij Duurstede | 3961 JN | WIJK BIJ DUURSTEDE | 51.97253687 | 5.32703834 | 31-10-12 | 12 | ARM BDS 100 LED12/830 DRW UDG LS-8 | 19-01-17 | BDS 100 LED12/830 DRW UDG LS-8 | LED | 14 | 12 | [10 empty] | MST 4M VZ CN PT D60 R6005 100.C.104 | 28-10-16 | Thermisch verzinkt | RAL6005
220468 | BIJ 5-7 | SL000024332 Kombuis - Wijk bij Duurstede | Kombuis | Wijk bij Duurstede | 3961 JN | WIJK BIJ DUURSTEDE | 51.97270156 | 5.32711018 | 31-10-12 | 11 | 455015 - BDS 100 LED 12/830 DRW UDG LS 8 | 31-10-12 | LED 12 2S/830 CLO LS8 66% | LED | 12 | 11 | [10 empty] | 219 - MAST 4,0m ST CONISCH OPZ 60MM PC | 31-10-12 | Thermisch verzinkt
220469 | T/O 5 | SL000024332 Kombuis - Wijk bij Duurstede | Kombuis | Wijk bij Duurstede | 3961 JN | WIJK BIJ DUURSTEDE | 51.97264567 | 5.32732867 | 31-10-12 | 11 | 455015 - BDS 100 LED 12/830 DRW UDG LS 8 | 31-10-12 | LED 12 2S/830 CLO LS8 66% | LED | 12 | 11 | [10 empty] | 219 - MAST 4,0m ST CONISCH OPZ 60MM PC | 31-10-12 | Thermisch verzinkt
220470 | T/O 10 PARKEERPLAATS | SL000024305 Roef - Wijk bij Duurstede | Roef | Wijk bij Duurstede | 3961 JX | WIJK BIJ DUURSTEDE | 51.97191469 | 5.32668652 | 31-10-12 | 11 | 455015 - BDS 100 LED 12/830 DRW UDG LS 8 | 31-10-12 | LED 12 2S/830 CLO LS8 66% | LED | 12 | 11 | [10 empty] | 219 - MAST 4,0m ST CONISCH OPZ 60MM PC | 31-10-12 | Thermisch verzinkt
220471 | T/O 8 PARKEERPLAATS | SL000024305 Roef - Wijk bij Duurstede | Roef | Wijk bij Duurstede | 3961 JX | WIJK BIJ DUURSTEDE | 51.97191506 | 5.32646772 | 31-10-12 | 11 | 455015 - BDS 100 LED 12/830 DRW UDG LS 8 | 31-10-12 | LED 12 2S/830 CLO LS8 66% | LED | 12 | 11 | [10 empty] | 219 - MAST 4,0m ST CONISCH OPZ 60MM PC | 31-10-12 | Thermisch verzinkt
220472 | BIJ 65 | SL000024399 Beerze - Wijk bij Duurstede | Beerze | Wijk bij Duurstede | 3961 HD | WIJK BIJ DUURSTEDE | 51.97426255 | 5.32365681 | 31-10-12 | 11 | 455015 - BDS 100 LED 12/830 DRW UDG LS 8 | 31-10-12 | LED 12 2S/830 CLO LS8 66% | LED | 12 | 11 | [10 empty] | 219 - MAST 4,0m ST CONISCH OPZ 60MM PC | 31-10-12 | Thermisch verzinkt
220473 | BIJ 43 | SL000024279 Dommel - Wijk bij Duurstede | Dommel | Wijk bij Duurstede | 3961 HS | WIJK BIJ DUURSTEDE | 51.97351678 | 5.32207352 | 31-10-12 | 11 | 455015 - BDS 100 LED 12/830 DRW UDG LS 8 | 31-10-12 | LED 12 2S/830 CLO LS8 66% | LED | 12 | 11 | [10 empty] | 219 - MAST 4,0m ST CONISCH OPZ 60MM PC | 31-10-12 | Thermisch verzinkt
220474 | BIJ 2 | SL000024180 Regge - Wijk bij Duurstede | Regge | Wijk bij Duurstede | 3961 HN | WIJK BIJ DUURSTEDE |  |  | 31-10-12 | 11 | 455015 - BDS 100 LED 12/830 DRW UDG LS 8 | 31-10-12 | LED 12 2S/830 CLO LS8 66% | LED | 12 | 11 | [10 empty] | 219 - MAST 4,0m ST CONISCH OPZ 60MM PC | 31-10-12 | Thermisch verzinkt
220475 | V 4 | SL000024409 Notengaard - Wijk bij Duurstede | Notengaard | Wijk bij Duurstede | 3962 JD | WIJK BIJ DUURSTEDE | 51.98205555 | 5.34393789 | 31-10-12 | 22 | 456012 - STELA ROUND 18 LED WW 350 mA NV | 31-10-12 | LED 18W NV | LED | 18 | 22 | [10 empty] | 219 - MAST 4,0m ST CONISCH OPZ 60MM PC | 31-10-12 | Thermisch verzinkt
220476 | T/O 2 | SL000024401 Abrikozengaard - Wijk bij Duurstede | Abrikozengaard | Wijk bij Duurstede | 3962 HS | WIJK BIJ DUURSTEDE | 51.98031998 | 5.34335959 | 31-10-12 | 22 | 456012 - STELA ROUND 18 LED WW 350 mA NV | 31-10-12 | LED 18W NV | LED | 18 | 22 | [10 empty] | 219 - MAST 4,0m ST CONISCH OPZ 60MM PC | 31-10-12 | Thermisch verzinkt
220477 | T/O 2-4 | SL000024183 Promenade - Wijk bij Duurstede | Promenade | Wijk bij Duurstede | 3962 HB | WIJK BIJ DUURSTEDE | 51.97889083 | 5.34481654 | 31-10-12 | 22 | 456012 - STELA ROUND 18 LED WW 350 mA NV | 31-10-12 | LED 18W NV | LED | 18 | 22 | [10 empty] | 219 - MAST 4,0m ST CONISCH OPZ 60MM PC | 31-10-12 | Thermisch verzinkt
220478 | ACHTER 31 | SL000024367 Zaan - Wijk bij Duurstede | Zaan | Wijk bij Duurstede | 3961 HV | WIJK BIJ DUURSTEDE | 51.97234729 | 5.32453875 | 31-10-12 | 11 | 455015 - BDS 100 LED 12/830 DRW UDG LS 8 | 31-10-12 | LED 12 2S/830 CLO LS8 66% | LED | 12 | 11 | [10 empty] | 219 - MAST 4,0m ST CONISCH OPZ 60MM PC | 31-10-12 | Thermisch verzinkt
220479 | NST STUURBOORD 2 | SL000024331 Kompas - Wijk bij Duurstede | Kompas | Wijk bij Duurstede | 3961 JK | WIJK BIJ DUURSTEDE | 51.97260880 | 5.32629207 | 31-10-12 | 11 | 455015 - BDS 100 LED 12/830 DRW UDG LS 8 | 31-10-12 | LED 12 2S/830 CLO LS8 66% | LED | 12 | 11 | [10 empty] | 219 - MAST 4,0m ST CONISCH OPZ 60MM PC | 31-10-12 | Thermisch verzinkt
220480 | ACHTER HELMSTOK 8-10 | SL000024331 Kompas - Wijk bij Duurstede | Kompas | Wijk bij Duurstede | 3961 JK | WIJK BIJ DUURSTEDE | 51.97285647 | 5.32636021 | 31-10-12 | 11 | 455015 - BDS 100 LED 12/830 DRW UDG LS 8 | 31-10-12 | LED 12 2S/830 CLO LS8 66% | LED | 12 | 11 | [10 empty] | 219 - MAST 4,0m ST CONISCH OPZ 60MM PC | 31-10-12 | Thermisch verzinkt
220481 | BIJ 4 | SL000024331 Kompas - Wijk bij Duurstede | Kompas | Wijk bij Duurstede | 3961 JK | WIJK BIJ DUURSTEDE | 51.97303439 | 5.32594874 | 31-10-12 | 11 | 455015 - BDS 100 LED 12/830 DRW UDG LS 8 | 31-10-12 | LED 12 2S/830 CLO LS8 66% | LED | 12 | 11 | [10 empty] | 219 - MAST 4,0m ST CONISCH OPZ 60MM PC | 31-10-12 | Thermisch verzinkt
220482 | T/O 8 | SL000024331 Kompas - Wijk bij Duurstede | Kompas | Wijk bij Duurstede | 3961 JK | WIJK BIJ DUURSTEDE | 51.97284443 | 5.32604356 | 31-10-12 | 11 | 455015 - BDS 100 LED 12/830 DRW UDG LS 8 | 31-10-12 | LED 12 2S/830 CLO LS8 66% | LED | 12 | 11 | [10 empty] | 219 - MAST 4,0m ST CONISCH OPZ 60MM PC | 31-10-12 | Thermisch verzinkt
220483 | T/O 14 | SL000024331 Kompas - Wijk bij Duurstede | Kompas | Wijk bij Duurstede | 3961 JK | WIJK BIJ DUURSTEDE | 51.97264038 | 5.32597288 | 31-10-12 | 11 | 455015 - BDS 100 LED 12/830 DRW UDG LS 8 | 31-10-12 | LED 12 2S/830 CLO LS8 66% | LED | 12 | 11 | [10 empty] | 219 - MAST 4,0m ST CONISCH OPZ 60MM PC | 31-10-12 | Thermisch verzinkt
220484 | BIJ 5-7 | SL000024331 Kompas - Wijk bij Duurstede | Kompas | Wijk bij Duurstede | 3961 JK | WIJK BIJ DUURSTEDE | 51.97245767 | 5.32562227 | 31-10-12 | 11 | 455015 - BDS 100 LED 12/830 DRW UDG LS 8 | 31-10-12 | LED 12 2S/830 CLO LS8 66% | LED | 12 | 11 | [10 empty] | 219 - MAST 4,0m ST CONISCH OPZ 60MM PC | 31-10-12 | Thermisch verzinkt
220485 | BIJ 13-15 | SL000024331 Kompas - Wijk bij Duurstede | Kompas | Wijk bij Duurstede | 3961 JK | WIJK BIJ DUURSTEDE | 51.97226611 | 5.32553954 | 31-10-12 | 11 | 455015 - BDS 100 LED 12/830 DRW UDG LS 8 | 31-10-12 | LED 12 2S/830 CLO LS8 66% | LED | 12 | 11 | [10 empty] | 219 - MAST 4,0m ST CONISCH OPZ 60MM PC | 31-10-12 | Thermisch verzinkt
220486 | BIJ 20 | SL000024331 Kompas - Wijk bij Duurstede | Kompas | Wijk bij Duurstede | 3961 JK | WIJK BIJ DUURSTEDE | 51.97252522 | 5.32533291 | 31-10-12 | 11 | 455015 - BDS 100 LED 12/830 DRW UDG LS 8 | 31-10-12 | LED 12 2S/830 CLO LS8 66% | LED | 12 | 11 | [10 empty] | 219 - MAST 4,0m ST CONISCH OPZ 60MM PC | 31-10-12 | Thermisch verzinkt
220487 | BIJ 26-28 | SL000024331 Kompas - Wijk bij Duurstede | Kompas | Wijk bij Duurstede | 3961 JK | WIJK BIJ DUURSTEDE | 51.97258290 | 5.32504503 | 31-10-12 | 11 | 455015 - BDS 100 LED 12/830 DRW UDG LS 8 | 31-10-12 | LED 12 2S/830 CLO LS8 66% | LED | 12 | 11 | [10 empty] | 219 - MAST 4,0m ST CONISCH OPZ 60MM PC | 31-10-12 | Thermisch verzinkt
220488 | BIJ 34-36 | SL000024331 Kompas - Wijk bij Duurstede | Kompas | Wijk bij Duurstede | 3961 JK | WIJK BIJ DUURSTEDE | 51.97232698 | 5.32527587 | 31-10-12 | 11 | 455015 - BDS 100 LED 12/830 DRW UDG LS 8 | 31-10-12 | LED 12 2S/830 CLO LS8 66% | LED | 12 | 11 | [10 empty] | 219 - MAST 4,0m ST CONISCH OPZ 60MM PC | 31-10-12 | Thermisch verzinkt
220489 | T/O 21 | SL000024331 Kompas - Wijk bij Duurstede | Kompas | Wijk bij Duurstede | 3961 JK | WIJK BIJ DUURSTEDE | 51.97218132 | 5.32531379 | 31-10-12 | 11 | 455015 - BDS 100 LED 12/830 DRW UDG LS 8 | 31-10-12 | LED 12 2S/830 CLO LS8 66% | LED | 12 | 11 | [10 empty] | 219 - MAST 4,0m ST CONISCH OPZ 60MM PC | 31-10-12 | Thermisch verzinkt
220490 | BIJ 46 | SL000024331 Kompas - Wijk bij Duurstede | Kompas | Wijk bij Duurstede | 3961 JK | WIJK BIJ DUURSTEDE | 51.97207450 | 5.32486147 | 31-10-12 | 11 | 455015 - BDS 100 LED 12/830 DRW UDG LS 8 | 31-10-12 | LED 12 2S/830 CLO LS8 66% | LED | 12 | 11 | [10 empty] | 219 - MAST 4,0m ST CONISCH OPZ 60MM PC | 31-10-12 | Thermisch verzinkt
220491 | T/O 27 | SL000024331 Kompas - Wijk bij Duurstede | Kompas | Wijk bij Duurstede | 3961 JK | WIJK BIJ DUURSTEDE | 51.97199962 | 5.32516984 | 31-10-12 | 11 | 455015 - BDS 100 LED 12/830 DRW UDG LS 8 | 31-10-12 | LED 12 2S/830 CLO LS8 66% | LED | 12 | 11 | [10 empty] | 219 - MAST 4,0m ST CONISCH OPZ 60MM PC | 31-10-12 | Thermisch verzinkt
220492 | BIJ 54 | SL000024331 Kompas - Wijk bij Duurstede | Kompas | Wijk bij Duurstede | 3961 JK | WIJK BIJ DUURSTEDE | 51.97180870 | 5.32513593 | 31-10-12 | 11 | 455015 - BDS 100 LED 12/830 DRW UDG LS 8 | 31-10-12 | LED 12 2S/830 CLO LS8 66% | LED | 12 | 11 | [10 empty] | 219 - MAST 4,0m ST CONISCH OPZ 60MM PC | 31-10-12 | Thermisch verzinkt
220493 | T/O 60 | SL000024331 Kompas - Wijk bij Duurstede | Kompas | Wijk bij Duurstede | 3961 JK | WIJK BIJ DUURSTEDE | 51.97164473 | 5.32523459 | 31-10-12 | 11 | 455015 - BDS 100 LED 12/830 DRW UDG LS 8 | 31-10-12 | LED 12 2S/830 CLO LS8 66% | LED | 12 | 11 | [10 empty] | 219 - MAST 4,0m ST CONISCH OPZ 60MM PC | 31-10-12 | Thermisch verzinkt
220494 | BIJ 76 | SL000024331 Kompas - Wijk bij Duurstede | Kompas | Wijk bij Duurstede | 3961 JK | WIJK BIJ DUURSTEDE | 51.97147793 | 5.32501090 | 31-10-12 | 11 | 455015 - BDS 100 LED 12/830 DRW UDG LS 8 | 31-10-12 | LED 12 2S/830 CLO LS8 66% | LED | 12 | 11 | [10 empty] | 219 - MAST 4,0m ST CONISCH OPZ 60MM PC | 31-10-12 | Thermisch verzinkt
220495 | BIJ 66-68 | SL000024331 Kompas - Wijk bij Duurstede | Kompas | Wijk bij Duurstede | 3961 JK | WIJK BIJ DUURSTEDE | 51.97150181 | 5.32469921 | 31-10-12 | 11 | 455015 - BDS 100 LED 12/830 DRW UDG LS 8 | 31-10-12 | LED 12 2S/830 CLO LS8 66% | LED | 12 | 11 | [10 empty] | 219 - MAST 4,0m ST CONISCH OPZ 60MM PC | 31-10-12 | Thermisch verzinkt
220496 | ACHTER 4 STADSPARK | SL000024339 Hordenweg - Wijk bij Duurstede | Hordenweg | Wijk bij Duurstede | 3961 KB | WIJK BIJ DUURSTEDE |  |  | 31-10-12 | 22 | 456012 - STELA ROUND 18 LED WW 350 mA NV | 31-10-12 | LED 18W NV | LED | 18 | 22 | [10 empty] | 219 - MAST 4,0m ST CONISCH OPZ 60MM PC | 31-10-12 | Thermisch verzinkt
220497 | BIJ 140 | SL000024364 Amstel - Wijk bij Duurstede | Amstel | Wijk bij Duurstede | 3961 HG | WIJK BIJ DUURSTEDE | 51.97151823 | 5.32177015 | 31-10-12 | 11 | 455015 - BDS 100 LED 12/830 DRW UDG LS 8 | 31-10-12 | LED 12 2S/830 CLO LS8 66% | LED | 12 | 11 | [10 empty] | 219 - MAST 4,0m ST CONISCH OPZ 60MM PC | 31-10-12 | Thermisch verzinkt
220498 | ACHTER 82-84 | SL000024441 Hunze - Wijk bij Duurstede | Hunze | Wijk bij Duurstede | 3961 JC | WIJK BIJ DUURSTEDE | 51.96983650 | 5.32012770 | 05-11-12 | 11 | 455015 - BDS 100 LED 12/830 DRW UDG LS 8 | 11-05-12 | LED 12 2S/830 CLO LS8 66% | LED | 12 | 11 | [10 empty] | 219 - MAST 4,0m ST CONISCH OPZ 60MM PC | 05-11-12 | Thermisch verzinkt
220499 | BIJ 52 | SL000024441 Hunze - Wijk bij Duurstede | Hunze | Wijk bij Duurstede | 3961 JC | WIJK BIJ DUURSTEDE | 51.97053775 | 5.32024850 | 05-11-12 | 11 | 455015 - BDS 100 LED 12/830 DRW UDG LS 8 | 11-05-12 | LED 12 2S/830 CLO LS8 66% | LED | 12 | 11 | [10 empty] | 219 - MAST 4,0m ST CONISCH OPZ 60MM PC | 05-11-12 | Thermisch verzinkt
220500 | ACHTER 1-3 | SL000024441 Hunze - Wijk bij Duurstede | Hunze | Wijk bij Duurstede | 3961 JC | WIJK BIJ DUURSTEDE | 51.97051863 | 5.32145882 | 05-11-12 | 11 | 455015 - BDS 100 LED 12/830 DRW UDG LS 8 | 11-05-12 | LED 12 2S/830 CLO LS8 66% | LED | 12 | 11 | [10 empty] | 219 - MAST 4,0m ST CONISCH OPZ 60MM PC | 05-11-12 | Thermisch verzinkt
220501 | ACHTER 11-13 | SL000024441 Hunze - Wijk bij Duurstede | Hunze | Wijk bij Duurstede | 3961 JC | WIJK BIJ DUURSTEDE | 51.97033697 | 5.32107164 | 05-11-12 | 11 | 455015 - BDS 100 LED 12/830 DRW UDG LS 8 | 11-05-12 | LED 12 2S/830 CLO LS8 66% | LED | 12 | 11 | [10 empty] | 219 - MAST 4,0m ST CONISCH OPZ 60MM PC | 05-11-12 | Thermisch verzinkt
220502 | NST 88 | SL000024448 Friese Steen - Wijk bij Duurstede | Friese Steen | Wijk bij Duurstede | 3961 XK | WIJK BIJ DUURSTEDE | 51.97594607 | 5.33018740 | 09-01-13 | 11 | 455015 - BDS 100 LED 12/830 DRW UDG LS 8 | 01-09-13 | LED 12 2S/830 CLO LS8 66% | LED | 12 | 11 | [10 empty] | 219 - MAST 4,0m ST CONISCH OPZ 60MM PC | 09-01-13 | Thermisch verzinkt
220503 | NST 1 | SL000024454 Euvenpad - Wijk bij Duurstede | Euvenpad | Wijk bij Duurstede | 3961 MH | WIJK BIJ DUURSTEDE | 51.97311070 | 5.32520865 | 09-01-13 | 11 | 455015 - BDS 100 LED 12/830 DRW UDG LS 8 | 01-09-13 | LED 12 2S/830 CLO LS8 66% | LED | 12 | 11 | [10 empty] | 219 - MAST 4,0m ST CONISCH OPZ 60MM PC | 09-01-13 | Thermisch verzinkt
220504 | BIJ 18 | SL000024399 Beerze - Wijk bij Duurstede | Beerze | Wijk bij Duurstede | 3961 HD | WIJK BIJ DUURSTEDE | 51.97383130 | 5.32498797 | 09-01-13 | 11 | 455015 - BDS 100 LED 12/830 DRW UDG LS 8 | 01-09-13 | LED 12 2S/830 CLO LS8 66% | LED | 12 | 11 | [10 empty] | 219 - MAST 4,0m ST CONISCH OPZ 60MM PC | 09-01-13 | Thermisch verzinkt
220505 | ACHTER 41 | SL000024399 Beerze - Wijk bij Duurstede | Beerze | Wijk bij Duurstede | 3961 HD | WIJK BIJ DUURSTEDE | 51.97434056 | 5.32330527 | 09-01-13 | 11 | 455015 - BDS 100 LED 12/830 DRW UDG LS 8 | 01-09-13 | LED 12 2S/830 CLO LS8 66% | LED | 12 | 11 | [10 empty] | 219 - MAST 4,0m ST CONISCH OPZ 60MM PC | 09-01-13 | Thermisch verzinkt
220506 | BIJ 38 | SL000024279 Dommel - Wijk bij Duurstede | Dommel | Wijk bij Duurstede | 3961 HS | WIJK BIJ DUURSTEDE | 51.97328691 | 5.32287400 | 09-01-13 | 11 | 455015 - BDS 100 LED 12/830 DRW UDG LS 8 | 01-09-13 | LED 12 2S/830 CLO LS8 66% | LED | 12 | 11 | [10 empty] | 219 - MAST 4,0m ST CONISCH OPZ 60MM PC | 09-01-13 | Thermisch verzinkt
220507 | NST 36 | SL000024279 Dommel - Wijk bij Duurstede | Dommel | Wijk bij Duurstede | 3961 HS | WIJK BIJ DUURSTEDE | 51.97315072 | 5.32305768 | 09-01-13 | 11 | 455015 - BDS 100 LED 12/830 DRW UDG LS 8 | 01-09-13 | LED 12 2S/830 CLO LS8 66% | LED | 12 | 11 | [10 empty] | 219 - MAST 4,0m ST CONISCH OPZ 60MM PC | 09-01-13 | Thermisch verzinkt
220508 | ACHTER 23 | SL000024346 Geul - Wijk bij Duurstede | Geul | Wijk bij Duurstede | 3961 HZ | WIJK BIJ DUURSTEDE | 51.97192736 | 5.32169917 | 09-01-13 | 11 | 455015 - BDS 100 LED 12/830 DRW UDG LS 8 | 01-09-13 | LED 12 2S/830 CLO LS8 66% | LED | 12 | 11 | [10 empty] | 219 - MAST 4,0m ST CONISCH OPZ 60MM PC | 09-01-13 | Thermisch verzinkt
220509 | ACHTER 100 | SL000024279 Dommel - Wijk bij Duurstede | Dommel | Wijk bij Duurstede | 3961 HS | WIJK BIJ DUURSTEDE | 51.97278034 | 5.32259112 | 09-01-13 | 11 | 455015 - BDS 100 LED 12/830 DRW UDG LS 8 | 01-09-13 | LED 12 2S/830 CLO LS8 66% | LED | 12 | 11 | [10 empty] | 219 - MAST 4,0m ST CONISCH OPZ 60MM PC | 09-01-13 | Thermisch verzinkt
220510 | ACHTER 32-34 | SL000024279 Dommel - Wijk bij Duurstede | Dommel | Wijk bij Duurstede | 3961 HS | WIJK BIJ DUURSTEDE | 51.97297558 | 5.32270781 | 09-01-13 | 11 | 455015 - BDS 100 LED 12/830 DRW UDG LS 8 | 01-09-13 | LED 12 2S/830 CLO LS8 66% | LED | 12 | 11 | [10 empty] | 219 - MAST 4,0m ST CONISCH OPZ 60MM PC | 09-01-13 | Thermisch verzinkt
220511 | ACHTER 57-59 | SL000024364 Amstel - Wijk bij Duurstede | Amstel | Wijk bij Duurstede | 3961 HG | WIJK BIJ DUURSTEDE | 51.97198554 | 5.32298241 | 09-01-13 | 11 | 455015 - BDS 100 LED 12/830 DRW UDG LS 8 | 01-09-13 | LED 12 2S/830 CLO LS8 66% | LED | 12 | 11 | [10 empty] | 219 - MAST 4,0m ST CONISCH OPZ 60MM PC | 09-01-13 | Thermisch verzinkt
220512 | NST 4 | SL000024364 Amstel - Wijk bij Duurstede | Amstel | Wijk bij Duurstede | 3961 HG | WIJK BIJ DUURSTEDE | 51.97363419 | 5.32507201 | 09-01-13 | 11 | 455015 - BDS 100 LED 12/830 DRW UDG LS 8 | 01-09-13 | LED 12 2S/830 CLO LS8 66% | LED | 12 | 11 | [10 empty] | 219 - MAST 4,0m ST CONISCH OPZ 60MM PC | 09-01-13 | Thermisch verzinkt
220513 | BIJ 17 | SL000024424 Lekdijk Oost - Wijk bij Duurstede | Lekdijk Oost | Wijk bij Duurstede | 3961 MB | WIJK BIJ DUURSTEDE | 51.96926021 | 5.31886994 | 09-01-13 | 11 | 455015 - BDS 100 LED 12/830 DRW UDG LS 8 | 01-09-13 | LED 12 2S/830 CLO LS8 66% | LED | 12 | 11 | [10 empty] | 219 - MAST 4,0m ST CONISCH OPZ 60MM PC | 09-01-13 | Thermisch verzinkt
220514 | TUSSEN 50 EN 13 | SL000024189 Middelweg Oost - Wijk bij Duurstede | Middelweg Oost | Wijk bij Duurstede | 3961 MG | WIJK BIJ DUURSTEDE | 51.96933967 | 5.32284822 | 01-05-13 | 11 | 455015 - BDS 100 LED 12/830 DRW UDG LS 8 | 11-01-12 | LED 12 2S/830 CLO LS8 66% | LED | 12 | 11 | [10 empty] | 219 - MAST 4,0m ST CONISCH OPZ 60MM PC | 01-05-13 | Thermisch verzinkt
220515 | TUSSEN 50 EN 13 | SL000024189 Middelweg Oost - Wijk bij Duurstede | Middelweg Oost | Wijk bij Duurstede | 3961 MG | WIJK BIJ DUURSTEDE | 51.96934096 | 5.32341817 | 01-05-13 | 11 | 455015 - BDS 100 LED 12/830 DRW UDG LS 8 | 11-01-12 | LED 12 2S/830 CLO LS8 66% | LED | 12 | 11 | [10 empty] | 219 - MAST 4,0m ST CONISCH OPZ 60MM PC | 01-05-13 | Thermisch verzinkt
220516 | V 44 | SL000024189 Middelweg Oost - Wijk bij Duurstede | Middelweg Oost | Wijk bij Duurstede | 3961 MG | WIJK BIJ DUURSTEDE | 51.96938211 | 5.32458232 | 01-05-13 | 11 | 455015 - BDS 100 LED 12/830 DRW UDG LS 8 | 11-01-12 | LED 12 2S/830 CLO LS8 66% | LED | 12 | 11 | [10 empty] | 219 - MAST 4,0m ST CONISCH OPZ 60MM PC | 01-05-13 | Thermisch verzinkt
220517 | V 40 | SL000024189 Middelweg Oost - Wijk bij Duurstede | Middelweg Oost | Wijk bij Duurstede | 3961 MG | WIJK BIJ DUURSTEDE | 51.96941690 | 5.32518549 | 01-05-13 | 11 | 455015 - BDS 100 LED 12/830 DRW UDG LS 8 | 11-01-12 | LED 12 2S/830 CLO LS8 66% | LED | 12 | 11 | [10 empty] | 219 - MAST 4,0m ST CONISCH OPZ 60MM PC | 01-05-13 | Thermisch verzinkt
220518 | V 36 | SL000024189 Middelweg Oost - Wijk bij Duurstede | Middelweg Oost | Wijk bij Duurstede | 3961 MG | WIJK BIJ DUURSTEDE | 51.96942753 | 5.32583534 | 01-05-13 | 11 | 455015 - BDS 100 LED 12/830 DRW UDG LS 8 | 11-01-12 | LED 12 2S/830 CLO LS8 66% | LED | 12 | 11 | [10 empty] | 219 - MAST 4,0m ST CONISCH OPZ 60MM PC | 01-05-13 | Thermisch verzinkt
220519 | V 30 | SL000024189 Middelweg Oost - Wijk bij Duurstede | Middelweg Oost | Wijk bij Duurstede | 3961 MG | WIJK BIJ DUURSTEDE | 51.96940414 | 5.32650394 | 01-05-13 | 11 | 455015 - BDS 100 LED 12/830 DRW UDG LS 8 | 11-01-12 | LED 12 2S/830 CLO LS8 66% | LED | 12 | 11 | [10 empty] | 219 - MAST 4,0m ST CONISCH OPZ 60MM PC | 01-05-13 | Thermisch verzinkt
220520 | V 28 | SL000024189 Middelweg Oost - Wijk bij Duurstede | Middelweg Oost | Wijk bij Duurstede | 3961 MG | WIJK BIJ DUURSTEDE | 51.96939726 | 5.32713624 | 01-05-13 | 11 | 455015 - BDS 100 LED 12/830 DRW UDG LS 8 | 11-01-12 | LED 12 2S/830 CLO LS8 66% | LED | 12 | 11 | [10 empty] | 219 - MAST 4,0m ST CONISCH OPZ 60MM PC | 01-05-13 | Thermisch verzinkt
220521 | V 20 | SL000024189 Middelweg Oost - Wijk bij Duurstede | Middelweg Oost | Wijk bij Duurstede | 3961 MG | WIJK BIJ DUURSTEDE | 51.96943449 | 5.32840833 | 01-05-13 | 11 | 455015 - BDS 100 LED 12/830 DRW UDG LS 8 | 11-01-12 | LED 12 2S/830 CLO LS8 66% | LED | 12 | 11 | [10 empty] | 219 - MAST 4,0m ST CONISCH OPZ 60MM PC | 01-05-13 | Thermisch verzinkt
220522 | V 16 | SL000024189 Middelweg Oost - Wijk bij Duurstede | Middelweg Oost | Wijk bij Duurstede | 3961 MG | WIJK BIJ DUURSTEDE | 51.96947309 | 5.32903936 | 01-05-13 | 11 | 455015 - BDS 100 LED 12/830 DRW UDG LS 8 | 11-01-12 | LED 12 2S/830 CLO LS8 66% | LED | 12 | 11 | [10 empty] | 219 - MAST 4,0m ST CONISCH OPZ 60MM PC | 01-05-13 | Thermisch verzinkt
220523 | V 12 | SL000024189 Middelweg Oost - Wijk bij Duurstede | Middelweg Oost | Wijk bij Duurstede | 3961 MG | WIJK BIJ DUURSTEDE | 51.96955426 | 5.32965964 | 01-05-13 | 11 | 455015 - BDS 100 LED 12/830 DRW UDG LS 8 | 11-01-12 | LED 12 2S/830 CLO LS8 66% | LED | 12 | 11 | [10 empty] | 219 - MAST 4,0m ST CONISCH OPZ 60MM PC | 01-05-13 | Thermisch verzinkt
220524 | V 8 | SL000024189 Middelweg Oost - Wijk bij Duurstede | Middelweg Oost | Wijk bij Duurstede | 3961 MG | WIJK BIJ DUURSTEDE | 51.96963807 | 5.33028323 | 01-05-13 | 11 | 455015 - BDS 100 LED 12/830 DRW UDG LS 8 | 11-01-12 | LED 12 2S/830 CLO LS8 66% | LED | 12 | 11 | [10 empty] | 219 - MAST 4,0m ST CONISCH OPZ 60MM PC | 01-05-13 | Thermisch verzinkt
220525 | TUSSEN 7 EN 13 | SL000024189 Middelweg Oost - Wijk bij Duurstede | Middelweg Oost | Wijk bij Duurstede | 3961 MG | WIJK BIJ DUURSTEDE | 51.96976289 | 5.33153440 | 01-05-13 | 11 | 455015 - BDS 100 LED 12/830 DRW UDG LS 8 | 11-01-12 | LED 12 2S/830 CLO LS8 66% | LED | 12 | 11 | [10 empty] | 219 - MAST 4,0m ST CONISCH OPZ 60MM PC | 01-05-13 | Thermisch verzinkt
220526 | TUSSEN 7 EN 9 | SL000024189 Middelweg Oost - Wijk bij Duurstede | Middelweg Oost | Wijk bij Duurstede | 3961 MG | WIJK BIJ DUURSTEDE | 51.96981638 | 5.33216754 | 01-05-13 | 11 | 455015 - BDS 100 LED 12/830 DRW UDG LS 8 | 11-01-12 | LED 12 2S/830 CLO LS8 66% | LED | 12 | 11 | [10 empty] | 219 - MAST 4,0m ST CONISCH OPZ 60MM PC | 01-05-13 | Thermisch verzinkt
220527 | TUSSEN 7 EN 9 | SL000024189 Middelweg Oost - Wijk bij Duurstede | Middelweg Oost | Wijk bij Duurstede | 3961 MG | WIJK BIJ DUURSTEDE | 51.96986024 | 5.33277795 | 01-05-13 | 11 | 455015 - BDS 100 LED 12/830 DRW UDG LS 8 | 11-01-12 | LED 12 2S/830 CLO LS8 66% | LED | 12 | 11 | [10 empty] | 219 - MAST 4,0m ST CONISCH OPZ 60MM PC | 01-05-13 | Thermisch verzinkt
220528 | TUSSEN 3 EN 7 | SL000024189 Middelweg Oost - Wijk bij Duurstede | Middelweg Oost | Wijk bij Duurstede | 3961 MG | WIJK BIJ DUURSTEDE | 51.96990950 | 5.33342685 | 01-05-13 | 11 | 455015 - BDS 100 LED 12/830 DRW UDG LS 8 | 11-01-12 | LED 12 2S/830 CLO LS8 66% | LED | 12 | 11 | [10 empty] | 219 - MAST 4,0m ST CONISCH OPZ 60MM PC | 01-05-13 | Thermisch verzinkt
220529 | TUSSEN 3 EN 7 | SL000024189 Middelweg Oost - Wijk bij Duurstede | Middelweg Oost | Wijk bij Duurstede | 3961 MG | WIJK BIJ DUURSTEDE | 51.96994870 | 5.33400192 | 01-05-13 | 11 | 455015 - BDS 100 LED 12/830 DRW UDG LS 8 | 11-01-12 | LED 12 2S/830 CLO LS8 66% | LED | 12 | 11 | [10 empty] | 219 - MAST 4,0m ST CONISCH OPZ 60MM PC | 01-05-13 | Thermisch verzinkt
220530 | T/O 29 | SL000024385 Schoener - Wijk bij Duurstede | Schoener | Wijk bij Duurstede | 3961 KZ | WIJK BIJ DUURSTEDE | 51.97051198 | 5.33453262 | 01-05-13 | 11 | 455015 - BDS 100 LED 12/830 DRW UDG LS 8 | 11-01-12 | LED 12 2S/830 CLO LS8 66% | LED | 12 | 11 | [10 empty] | 219 - MAST 4,0m ST CONISCH OPZ 60MM PC | 01-05-13 | Thermisch verzinkt
220531 | V 37 | SL000024385 Schoener - Wijk bij Duurstede | Schoener | Wijk bij Duurstede | 3961 KZ | WIJK BIJ DUURSTEDE | 51.97077435 | 5.33427394 | 01-05-13 | 11 | 455015 - BDS 100 LED 12/830 DRW UDG LS 8 | 11-01-12 | LED 12 2S/830 CLO LS8 66% | LED | 12 | 11 | [10 empty] | 219 - MAST 4,0m ST CONISCH OPZ 60MM PC | 01-05-13 | Thermisch verzinkt
220532 | V 9 | SL000024339 Hordenweg - Wijk bij Duurstede | Hordenweg | Wijk bij Duurstede | 3961 KB | WIJK BIJ DUURSTEDE | 51.97145801 | 5.33327188 | 01-05-13 | 11 | 455015 - BDS 100 LED 12/830 DRW UDG LS 8 | 11-01-12 | LED 12 2S/830 CLO LS8 66% | LED | 12 | 11 | [10 empty] | 219 - MAST 4,0m ST CONISCH OPZ 60MM PC | 01-05-13 | Thermisch verzinkt
220694 | HOEK LEKDIJK OOST | SL000034637 Veerweg - Wijk bij Duurstede | Veerweg | Wijk bij Duurstede | 3960 BA | WIJK BIJ DUURSTEDE | 51.96416536 | 5.33976470 | 19-04-11 | 114 | ARM SGS 253 SON-T 100W EB I OR GB GR D9 | 19-04-11 | LAMP SHP XO TUB CL 100W E40, HID SHPLu | SON-T | 100 | 114 | [10 empty] | 253 - MAST 6,7 M ST VERL (8,0 M) | 19-04-11 | Thermisch verzinkt |  | 5207 - UITL EL 1,0 M 5 GR
220695 | HOEK FRANKENWEG | SL000024365 Zandweg - Wijk bij Duurstede | Zandweg | Wijk bij Duurstede | 3962 EE | WIJK BIJ DUURSTEDE | 51.97778216 | 5.34389583 | 28-09-10 | 76 | 425312 - SGS 253 GB CPO 90W NV LUMISTEP | 04-12-13 | LAMP MASTER CPO-TW 90W / 728 PGZ12 | CPO |  | 76 | [10 empty] | 1310 - MAST AL 8,0 M VERL EL 1,0 M GESCH | 28-09-10 | Aluminium
220777 | 1E MAST VANAF NIEUWENWEG | SL000024254 Landscheidingsweg - Langbroek | Landscheidingsweg | Langbroek | 3947 NG | LANGBROEK | 51.98420657 | 5.35692429 | 01-01-16 | 39 | 452312 - Nicole White Moonlight LED 36W | 01-01-16 | LED 36W WHITE MOONLIGHT | LED | 36 | 39 | [10 empty] | 230 - MAST 6 M ST - EL UITL 5 GR | 01-01-16 | Thermisch verzinkt Gepoedercoat | RAL6005
221282 | HOEK ROZENPLNTS | SL000024218 Zuster Wiekarthof - Cothen | Zuster Wiekarthof | Cothen | 3945 DA | Cothen | 51.99843723 | 5.31027050 | 01-12-12 | 36 | 209712 - VONDEL ANTIEK DLM 2000 NV | 12-01-13 | FORTIMO DLM 2000 830 | LED FOR | 26 | 36 | [10 empty] | 64 - MAST 3,0 M GY ANTIEK | 01-12-12 | Gietijzer | RAL6009
221283 | VOOR NR. 6 | SL000024218 Zuster Wiekarthof - Cothen | Zuster Wiekarthof | Cothen | 3945 DA | Cothen | 51.99845892 | 5.31042850 | 01-12-12 | 36 | 209712 - VONDEL ANTIEK DLM 2000 NV | 12-01-13 | FORTIMO DLM 2000 830 | LED FOR | 26 | 36 | [10 empty] | 64 - MAST 3,0 M GY ANTIEK | 01-12-12 | Gietijzer | RAL6009
221284 |  | SL000024218 Zuster Wiekarthof - Cothen | Zuster Wiekarthof | Cothen | 3945 DA | Cothen | 51.99839154 | 5.31070592 | 01-12-12 | 36 | 209712 - VONDEL ANTIEK DLM 2000 NV | 12-01-13 | FORTIMO DLM 2000 830 | LED FOR | 26 | 36 | [10 empty] | 64 - MAST 3,0 M GY ANTIEK | 01-12-12 | Gietijzer | RAL6009
221285 |  | SL000024218 Zuster Wiekarthof - Cothen | Zuster Wiekarthof | Cothen | 3945 DA | Cothen | 51.99853715 | 5.31075812 | 01-12-12 | 36 | 209712 - VONDEL ANTIEK DLM 2000 NV | 12-01-13 | FORTIMO DLM 2000 830 | LED FOR | 26 | 36 | [10 empty] | 64 - MAST 3,0 M GY ANTIEK | 01-12-12 | Gietijzer | RAL6009
221286 |  | SL000024218 Zuster Wiekarthof - Cothen | Zuster Wiekarthof | Cothen | 3945 DA | Cothen | 51.99870933 | 5.31088345 | 01-12-12 | 36 | 209712 - VONDEL ANTIEK DLM 2000 NV | 12-01-13 | FORTIMO DLM 2000 830 | LED FOR | 26 | 36 | [10 empty] | 64 - MAST 3,0 M GY ANTIEK | 01-12-12 | Gietijzer | RAL6009
221287 |  | SL000024218 Zuster Wiekarthof - Cothen | Zuster Wiekarthof | Cothen | 3945 DA | Cothen | 51.99882622 | 5.31114770 | 01-12-12 | 36 | 209712 - VONDEL ANTIEK DLM 2000 NV | 12-01-13 | FORTIMO DLM 2000 830 | LED FOR | 26 | 36 | [10 empty] | 64 - MAST 3,0 M GY ANTIEK | 01-12-12 | Gietijzer | RAL6009
221288 |  | SL000024218 Zuster Wiekarthof - Cothen | Zuster Wiekarthof | Cothen | 3945 DA | Cothen | 51.99866027 | 5.31052481 | 01-12-12 | 36 | 209712 - VONDEL ANTIEK DLM 2000 NV | 12-01-13 | FORTIMO DLM 2000 830 | LED FOR | 26 | 36 | [10 empty] | 64 - MAST 3,0 M GY ANTIEK | 01-12-12 | Gietijzer | RAL6009
221289 |  | SL000024218 Zuster Wiekarthof - Cothen | Zuster Wiekarthof | Cothen | 3945 DA | Cothen | 51.99876183 | 5.31040396 | 01-12-12 | 36 | 209712 - VONDEL ANTIEK DLM 2000 NV | 12-01-13 | FORTIMO DLM 2000 830 | LED FOR | 26 | 36 | [10 empty] | 64 - MAST 3,0 M GY ANTIEK | 01-12-12 | Gietijzer | RAL6009
221290 |  | SL000024218 Zuster Wiekarthof - Cothen | Zuster Wiekarthof | Cothen | 3945 DA | Cothen | 51.99872432 | 5.31009903 | 01-12-12 | 36 | 209712 - VONDEL ANTIEK DLM 2000 NV | 12-01-13 | FORTIMO DLM 2000 830 | LED FOR | 26 | 36 | [10 empty] | 64 - MAST 3,0 M GY ANTIEK | 01-12-12 | Gietijzer | RAL6009
221291 |  | SL000024218 Zuster Wiekarthof - Cothen | Zuster Wiekarthof | Cothen | 3945 DA | Cothen | 51.99836161 | 5.31104807 | 01-12-12 | 36 | 209712 - VONDEL ANTIEK DLM 2000 NV | 12-01-13 | FORTIMO DLM 2000 830 | LED FOR | 26 | 36 | [10 empty] | 64 - MAST 3,0 M GY ANTIEK | 01-12-12 | Gietijzer | RAL6009
221292 | BI NR. 13 | SL000024176 Rozenplantsoen - Cothen | Rozenplantsoen | Cothen | 3945 BW | COTHEN | 51.99821679 | 5.31053817 | 18-02-13 | 11 | 468315 - KFK 1600lm 3000K 7 3A 9005 | 15-02-20 | LED 3000K | LED | 16 | 10,8 | [10 empty] | 219 - MAST 4,0m ST CONISCH OPZ 60MM PC | 18-02-13 | Thermisch verzinkt
222056 | VOOR 9 | SL000024453 Flavius - Wijk bij Duurstede | Flavius | Wijk bij Duurstede | 3962 MA | Wijk bij Duurstede | 51.98439846 | 5.33491960 | 01-03-13 | 11 | 441017 - BDS 100 LED 12 2S/830 DRW LS8 D | 03-01-13 | LED 12 2S/830 CLO LS8 66% | LED | 12 | 11 | [10 empty] | 19 - MAST 4,0 M ST CONISCH | 01-03-13 | Thermisch verzinkt
222057 | VOOR 44 | SL000024453 Flavius - Wijk bij Duurstede | Flavius | Wijk bij Duurstede | 3962 MA | Wijk bij Duurstede | 51.98437257 | 5.33477405 | 01-03-13 | 11 | 441017 - BDS 100 LED 12 2S/830 DRW LS8 D | 03-01-13 | LED 12 2S/830 CLO LS8 66% | LED | 12 | 11 | [10 empty] | 19 - MAST 4,0 M ST CONISCH | 01-03-13 | Thermisch verzinkt
222058 | NST GALANUS 2 | SL000024453 Flavius - Wijk bij Duurstede | Flavius | Wijk bij Duurstede | 3962 MA | Wijk bij Duurstede | 51.98457860 | 5.33473139 | 01-03-13 | 11 | 441017 - BDS 100 LED 12 2S/830 DRW LS8 D | 03-01-13 | LED 12 2S/830 CLO LS8 66% | LED | 12 | 11 | [10 empty] | 19 - MAST 4,0 M ST CONISCH | 01-03-13 | Thermisch verzinkt
222059 | VOOR 40 | SL000024453 Flavius - Wijk bij Duurstede | Flavius | Wijk bij Duurstede | 3962 MA | Wijk bij Duurstede | 51.98453442 | 5.33460348 | 01-03-13 | 11 | 441017 - BDS 100 LED 12 2S/830 DRW LS8 D | 03-01-13 | LED 12 2S/830 CLO LS8 66% | LED | 12 | 11 | [10 empty] | 19 - MAST 4,0 M ST CONISCH | 01-03-13 | Thermisch verzinkt
222060 | VOOR 34 | SL000024453 Flavius - Wijk bij Duurstede | Flavius | Wijk bij Duurstede | 3962 MA | Wijk bij Duurstede | 51.98477450 | 5.33433759 | 01-03-13 | 11 | 441017 - BDS 100 LED 12 2S/830 DRW LS8 D | 03-01-13 | LED 12 2S/830 CLO LS8 66% | LED | 12 | 11 | [10 empty] | 19 - MAST 4,0 M ST CONISCH | 01-03-13 | Thermisch verzinkt
222061 | VOOR 12 | SL000024453 Flavius - Wijk bij Duurstede | Flavius | Wijk bij Duurstede | 3962 MA | Wijk bij Duurstede | 51.98498948 | 5.33538547 | 01-03-13 | 11 | 441017 - BDS 100 LED 12 2S/830 DRW LS8 D | 03-01-13 | LED 12 2S/830 CLO LS8 66% | LED | 12 | 11 | [10 empty] | 19 - MAST 4,0 M ST CONISCH | 01-03-13 | Thermisch verzinkt
222062 | VOOR 10 | SL000024453 Flavius - Wijk bij Duurstede | Flavius | Wijk bij Duurstede | 3962 MA | Wijk bij Duurstede | 51.98489623 | 5.33515821 | 01-03-13 | 11 | 441017 - BDS 100 LED 12 2S/830 DRW LS8 D | 03-01-13 | LED 12 2S/830 CLO LS8 66% | LED | 12 | 11 | [10 empty] | 19 - MAST 4,0 M ST CONISCH | 01-03-13 | Thermisch verzinkt
222063 | VOOR 6 | SL000024453 Flavius - Wijk bij Duurstede | Flavius | Wijk bij Duurstede | 3962 MA | Wijk bij Duurstede | 51.98480779 | 5.33493164 | 01-03-13 | 11 | 441017 - BDS 100 LED 12 2S/830 DRW LS8 D | 03-01-13 | LED 12 2S/830 CLO LS8 66% | LED | 12 | 11 | [10 empty] | 19 - MAST 4,0 M ST CONISCH | 01-03-13 | Thermisch verzinkt
222064 | VOOR 2 | SL000024453 Flavius - Wijk bij Duurstede | Flavius | Wijk bij Duurstede | 3962 MA | Wijk bij Duurstede | 51.98470414 | 5.33467895 | 01-03-13 | 11 | 441017 - BDS 100 LED 12 2S/830 DRW LS8 D | 03-01-13 | LED 12 2S/830 CLO LS8 66% | LED | 12 | 11 | [10 empty] | 19 - MAST 4,0 M ST CONISCH | 01-03-13 | Thermisch verzinkt
222065 | NST NR. 24 | SL000024167 Vitruvius - Wijk bij Duurstede | Vitruvius | Wijk bij Duurstede | 3962 SE | Wijk bij Duurstede | 51.98501292 | 5.33433462 | 12-04-13 | 11 | 441017 - BDS 100 LED 12 2S/830 DRW LS8 D | 04-12-13 | LED 12 2S/830 CLO LS8 66% | LED | 12 | 11 | [10 empty] | 219 - MAST 4,0m ST CONISCH OPZ 60MM PC | 12-04-13 | Thermisch verzinkt
222066 | V NR. 24 | SL000024167 Vitruvius - Wijk bij Duurstede | Vitruvius | Wijk bij Duurstede | 3962 SE | Wijk bij Duurstede | 51.98513595 | 5.33462498 | 12-04-13 | 11 | 441017 - BDS 100 LED 12 2S/830 DRW LS8 D | 04-12-13 | LED 12 2S/830 CLO LS8 66% | LED | 12 | 11 | [10 empty] | 219 - MAST 4,0m ST CONISCH OPZ 60MM PC | 12-04-13 | Thermisch verzinkt
222067 | V NR. 20 | SL000024167 Vitruvius - Wijk bij Duurstede | Vitruvius | Wijk bij Duurstede | 3962 SE | Wijk bij Duurstede | 51.98524302 | 5.33487369 | 12-04-13 | 11 | 441017 - BDS 100 LED 12 2S/830 DRW LS8 D | 04-12-13 | LED 12 2S/830 CLO LS8 66% | LED | 12 | 11 | [10 empty] | 219 - MAST 4,0m ST CONISCH OPZ 60MM PC | 12-04-13 | Thermisch verzinkt
222068 | V NR. 16 | SL000024277 Frontinus - Wijk bij Duurstede | Frontinus | Wijk bij Duurstede | 3962 MB | Wijk bij Duurstede | 51.98535925 | 5.33514597 | 12-04-13 | 11 | 441017 - BDS 100 LED 12 2S/830 DRW LS8 D | 04-12-13 | LED 12 2S/830 CLO LS8 66% | LED | 12 | 11 | [10 empty] | 219 - MAST 4,0m ST CONISCH OPZ 60MM PC | 12-04-13 | Thermisch verzinkt
222069 | T/O NR. 34 | SL000024453 Flavius - Wijk bij Duurstede | Flavius | Wijk bij Duurstede | 3962 MA | Wijk bij Duurstede | 51.98483116 | 5.33446301 | 06-09-13 | 11 | 441017 - BDS 100 LED 12 2S/830 DRW LS8 D | 09-06-13 | LED 12 2S/830 CLO LS8 66% | LED | 12 | 11 | [10 empty] | 19 - MAST 4,0 M ST CONISCH | 06-09-13 | Thermisch verzinkt
222070 | V 26 AAN V. PAD | SL000024277 Frontinus - Wijk bij Duurstede | Frontinus | Wijk bij Duurstede | 3962 MB | Wijk bij Duurstede | 51.98493917 | 5.33447096 | 06-09-13 | 11 | 441017 - BDS 100 LED 12 2S/830 DRW LS8 D | 09-06-13 | LED 12 2S/830 CLO LS8 66% | LED | 12 | 11 | [10 empty] | 19 - MAST 4,0 M ST CONISCH | 06-09-13 | Thermisch verzinkt
222071 | V 20 AAN V. PAD | SL000024277 Frontinus - Wijk bij Duurstede | Frontinus | Wijk bij Duurstede | 3962 MB | Wijk bij Duurstede | 51.98511503 | 5.33489092 | 06-09-13 | 11 | 441017 - BDS 100 LED 12 2S/830 DRW LS8 D | 09-06-13 | LED 12 2S/830 CLO LS8 66% | LED | 12 | 11 | [10 empty] | 19 - MAST 4,0 M ST CONISCH | 06-09-13 | Thermisch verzinkt
222072 | V 16 AAN V. PAD | SL000024277 Frontinus - Wijk bij Duurstede | Frontinus | Wijk bij Duurstede | 3962 MB | Wijk bij Duurstede | 51.98527808 | 5.33527216 | 06-09-13 | 11 | 441017 - BDS 100 LED 12 2S/830 DRW LS8 D | 09-06-13 | LED 12 2S/830 CLO LS8 66% | LED | 12 | 11 | [10 empty] | 19 - MAST 4,0 M ST CONISCH | 06-09-13 | Thermisch verzinkt
222073 | NST 34 AAN V. PAD | SL000024453 Flavius - Wijk bij Duurstede | Flavius | Wijk bij Duurstede | 3962 MA | Wijk bij Duurstede | 51.98479719 | 5.33414087 | 06-09-13 | 11 | 441017 - BDS 100 LED 12 2S/830 DRW LS8 D | 09-06-13 | LED 12 2S/830 CLO LS8 66% | LED | 12 | 11 | [10 empty] | 19 - MAST 4,0 M ST CONISCH | 06-09-13 | Thermisch verzinkt
222074 | BIJ NR. 12 | SL000024276 Galenus - Wijk bij Duurstede | Galenus | Wijk bij Duurstede | 3962 MC | Wijk bij Duurstede | 51.98506845 | 5.33558893 | 06-11-13 | 11 | 441017 - BDS 100 LED 12 2S/830 DRW LS8 D | 11-06-13 | LED 12 2S/830 CLO LS8 66% | LED | 12 | 11 | [10 empty] | 219 - MAST 4,0m ST CONISCH OPZ 60MM PC | 06-11-13 | Thermisch verzinkt
222075 | BIJ NR. 16 | SL000024276 Galenus - Wijk bij Duurstede | Galenus | Wijk bij Duurstede | 3962 MC | Wijk bij Duurstede | 51.98506126 | 5.33587388 | 06-11-13 | 11 | 441017 - BDS 100 LED 12 2S/830 DRW LS8 D | 11-06-13 | LED 12 2S/830 CLO LS8 66% | LED | 12 | 11 | [10 empty] | 219 - MAST 4,0m ST CONISCH OPZ 60MM PC | 06-11-13 | Thermisch verzinkt
222076 | V NR. 22 | SL000024276 Galenus - Wijk bij Duurstede | Galenus | Wijk bij Duurstede | 3962 MC | Wijk bij Duurstede | 51.98485998 | 5.33608251 | 06-11-13 | 11 | 441017 - BDS 100 LED 12 2S/830 DRW LS8 D | 11-06-13 | LED 12 2S/830 CLO LS8 66% | LED | 12 | 11 | [10 empty] | 219 - MAST 4,0m ST CONISCH OPZ 60MM PC | 06-11-13 | Thermisch verzinkt
222077 | 2E V/A RICHTING FRONTINUS | SL000024276 Galenus - Wijk bij Duurstede | Galenus | Wijk bij Duurstede | 3962 MC | Wijk bij Duurstede | 51.98518949 | 5.33566219 | 06-11-13 | 11 | 441017 - BDS 100 LED 12 2S/830 DRW LS8 D | 11-06-13 | LED 12 2S/830 CLO LS8 66% | LED | 12 | 11 | [10 empty] | 219 - MAST 4,0m ST CONISCH OPZ 60MM PC | 06-11-13 | Thermisch verzinkt
222078 | 3E V/A RICHTING FRONTINUS | SL000024276 Galenus - Wijk bij Duurstede | Galenus | Wijk bij Duurstede | 3962 MC | Wijk bij Duurstede | 51.98536885 | 5.33547357 | 06-11-13 | 11 | 441017 - BDS 100 LED 12 2S/830 DRW LS8 D | 11-06-13 | LED 12 2S/830 CLO LS8 66% | LED | 12 | 11 | [10 empty] | 219 - MAST 4,0m ST CONISCH OPZ 60MM PC | 06-11-13 | Thermisch verzinkt
222079 | NST NR. 16 | SL000024277 Frontinus - Wijk bij Duurstede | Frontinus | Wijk bij Duurstede | 3962 MB | Wijk bij Duurstede | 51.98546414 | 5.33522674 | 06-11-13 | 11 | 441017 - BDS 100 LED 12 2S/830 DRW LS8 D | 11-06-13 | LED 12 2S/830 CLO LS8 66% | LED | 12 | 11 | [10 empty] | 219 - MAST 4,0m ST CONISCH OPZ 60MM PC | 06-11-13 | Thermisch verzinkt
222080 | TUSSEN NR. 16 EN NR. 14 | SL000024277 Frontinus - Wijk bij Duurstede | Frontinus | Wijk bij Duurstede | 3962 MB | Wijk bij Duurstede | 51.98558766 | 5.33500150 | 06-11-13 | 11 | 441017 - BDS 100 LED 12 2S/830 DRW LS8 D | 11-06-13 | LED 12 2S/830 CLO LS8 66% | LED | 12 | 11 | [10 empty] | 219 - MAST 4,0m ST CONISCH OPZ 60MM PC | 06-11-13 | Thermisch verzinkt
222081 | V NR. 12 | SL000024277 Frontinus - Wijk bij Duurstede | Frontinus | Wijk bij Duurstede | 3962 MB | Wijk bij Duurstede | 51.98572079 | 5.33475292 | 06-11-13 | 11 | 441017 - BDS 100 LED 12 2S/830 DRW LS8 D | 11-06-13 | LED 12 2S/830 CLO LS8 66% | LED | 12 | 11 | [10 empty] | 219 - MAST 4,0m ST CONISCH OPZ 60MM PC | 06-11-13 | Thermisch verzinkt
222082 | TUSSEN 8 EN 12 | SL000024277 Frontinus - Wijk bij Duurstede | Frontinus | Wijk bij Duurstede | 3962 MB | Wijk bij Duurstede | 51.98582849 | 5.33454697 | 06-11-13 | 11 | 441017 - BDS 100 LED 12 2S/830 DRW LS8 D | 11-06-13 | LED 12 2S/830 CLO LS8 66% | LED | 12 | 11 | [10 empty] | 219 - MAST 4,0m ST CONISCH OPZ 60MM PC | 06-11-13 | Thermisch verzinkt
222083 | NST VOETPAD T/O NR. 8 | SL000024277 Frontinus - Wijk bij Duurstede | Frontinus | Wijk bij Duurstede | 3962 MB | Wijk bij Duurstede | 51.98598303 | 5.33443742 | 06-11-13 | 11 | 441017 - BDS 100 LED 12 2S/830 DRW LS8 D | 11-06-13 | LED 12 2S/830 CLO LS8 66% | LED | 12 | 11 | [10 empty] | 219 - MAST 4,0m ST CONISCH OPZ 60MM PC | 06-11-13 | Thermisch verzinkt
222084 | IN BOCHT TUSSEN 8 EN 12 | SL000024277 Frontinus - Wijk bij Duurstede | Frontinus | Wijk bij Duurstede | 3962 MB | Wijk bij Duurstede | 51.98496948 | 5.33437472 | 06-11-13 | 11 | 441017 - BDS 100 LED 12 2S/830 DRW LS8 D | 11-06-13 | LED 12 2S/830 CLO LS8 66% | LED | 12 | 11 | [10 empty] | 219 - MAST 4,0m ST CONISCH OPZ 60MM PC | 06-11-13 | Thermisch verzinkt
222085 | T/O NR. 8 | SL000024277 Frontinus - Wijk bij Duurstede | Frontinus | Wijk bij Duurstede | 3962 MB | Wijk bij Duurstede | 51.98582297 | 5.33411743 | 06-11-13 | 11 | 441017 - BDS 100 LED 12 2S/830 DRW LS8 D | 11-06-13 | LED 12 2S/830 CLO LS8 66% | LED | 12 | 11 | [10 empty] | 219 - MAST 4,0m ST CONISCH OPZ 60MM PC | 06-11-13 | Thermisch verzinkt
222086 | V NR. 2 | SL000024277 Frontinus - Wijk bij Duurstede | Frontinus | Wijk bij Duurstede | 3962 MB | Wijk bij Duurstede | 51.98568413 | 5.33401193 | 06-11-13 | 11 | 441017 - BDS 100 LED 12 2S/830 DRW LS8 D | 11-06-13 | LED 12 2S/830 CLO LS8 66% | LED | 12 | 11 | [10 empty] | 219 - MAST 4,0m ST CONISCH OPZ 60MM PC | 06-11-13 | Thermisch verzinkt
222087 | ACHTER 170-174 | SL000024404 Remus - Wijk bij Duurstede | Remus | Wijk bij Duurstede | 3962 KZ | Wijk bij Duurstede | 51.98406608 | 5.33430460 | 15-10-14 | 11 | 441017 - BDS 100 LED 12 2S/830 DRW LS8 D | 15-10-14 | LED 12 2S/830 CLO LS8 66% | LED | 12 | 11 | [10 empty] | 219 - MAST 4,0m ST CONISCH OPZ 60MM PC | 15-10-14 | Thermisch verzinkt
222088 | ACHTER 170-174 | SL000024404 Remus - Wijk bij Duurstede | Remus | Wijk bij Duurstede | 3962 KZ | Wijk bij Duurstede | 51.98412246 | 5.33444755 | 15-10-14 | 11 | 441017 - BDS 100 LED 12 2S/830 DRW LS8 D | 15-10-14 | LED 12 2S/830 CLO LS8 66% | LED | 12 | 11 | [10 empty] | 219 - MAST 4,0m ST CONISCH OPZ 60MM PC | 15-10-14 | Thermisch verzinkt
222089 | NAAST 90 | SL000024404 Remus - Wijk bij Duurstede | Remus | Wijk bij Duurstede | 3962 KZ | Wijk bij Duurstede | 51.98464091 | 5.33377910 | 16-06-15 | 16 | 441017 - BDS 100 LED 12 2S/830 DRW LS8 D | 16-06-15 | LED 12 BDS 2S/830 DRW | LED | 14,5 | 16 | [10 empty] | 19 - MAST 4,0 M ST CONISCH | 16-06-15 | Thermisch verzinkt | RAL9005
222090 | VOOR 1 | SL000024453 Flavius - Wijk bij Duurstede | Flavius | Wijk bij Duurstede | 3962 MA | Wijk bij Duurstede | 51.98543440 | 5.33371751 | 16-06-15 | 16 | 441017 - BDS 100 LED 12 2S/830 DRW LS8 D | 16-06-15 | LED 12 BDS 2S/830 DRW | LED | 14,5 | 16 | [10 empty] | 19 - MAST 4,0 M ST CONISCH | 16-06-15 | Thermisch verzinkt | RAL9005
222091 | VOOR 15 | SL000024309 Plinius - Wijk bij Duurstede | Plinius | Wijk bij Duurstede | 3962 MD | Wijk bij Duurstede | 51.98554027 | 5.33322156 | 16-06-15 | 16 | 441017 - BDS 100 LED 12 2S/830 DRW LS8 D | 16-06-15 | LED 12 BDS 2S/830 DRW | LED | 14,5 | 16 | [10 empty] | 19 - MAST 4,0 M ST CONISCH | 16-06-15 | Thermisch verzinkt | RAL9005
222092 | VOOR 9 | SL000024309 Plinius - Wijk bij Duurstede | Plinius | Wijk bij Duurstede | 3962 MD | Wijk bij Duurstede | 51.98542587 | 5.33301499 | 16-06-15 | 16 | 441017 - BDS 100 LED 12 2S/830 DRW LS8 D | 16-06-15 | LED 12 BDS 2S/830 DRW | LED | 14,5 | 16 | [10 empty] | 19 - MAST 4,0 M ST CONISCH | 16-06-15 | Thermisch verzinkt | RAL9005
222093 | VOOR 1 | SL000024309 Plinius - Wijk bij Duurstede | Plinius | Wijk bij Duurstede | 3962 MD | Wijk bij Duurstede | 51.98530792 | 5.33280175 | 16-06-15 | 16 | 441017 - BDS 100 LED 12 2S/830 DRW LS8 D | 16-06-15 | LED 12 BDS 2S/830 DRW | LED | 14,5 | 16 | [10 empty] | 19 - MAST 4,0 M ST CONISCH | 16-06-15 | Thermisch verzinkt | RAL9005
222094 | VOOR 5-7 | SL000024453 Flavius - Wijk bij Duurstede | Flavius | Wijk bij Duurstede | 3962 MA | Wijk bij Duurstede | 51.98524451 | 5.33396538 | 16-06-15 | 16 | 441017 - BDS 100 LED 12 2S/830 DRW LS8 D | 16-06-15 | LED 12 BDS 2S/830 DRW | LED | 14,5 | 16 | [10 empty] | 19 - MAST 4,0 M ST CONISCH | 16-06-15 | Thermisch verzinkt | RAL9005
222095 | BIJ 7 | SL000024453 Flavius - Wijk bij Duurstede | Flavius | Wijk bij Duurstede | 3962 MA | Wijk bij Duurstede | 51.98504856 | 5.33420923 | 01-10-15 | 16 | 441017 - BDS 100 LED 12 2S/830 DRW LS8 D | 10-01-15 | LED 12 BDS 2S/830 DRW | LED | 14,5 | 16 | [10 empty] | 19 - MAST 4,0 M ST CONISCH | 01-10-15 | Thermisch verzinkt | RAL9005
222096 | VOOR 32 | SL000024453 Flavius - Wijk bij Duurstede | Flavius | Wijk bij Duurstede | 3962 MA | Wijk bij Duurstede | 51.98494177 | 5.33415063 | 01-10-15 | 16 | 441017 - BDS 100 LED 12 2S/830 DRW LS8 D | 10-01-15 | LED 12 BDS 2S/830 DRW | LED | 14,5 | 16 | [10 empty] | 19 - MAST 4,0 M ST CONISCH | 01-10-15 | Thermisch verzinkt | RAL9005
222097 | VOOR 24 | SL000024453 Flavius - Wijk bij Duurstede | Flavius | Wijk bij Duurstede | 3962 MA | Wijk bij Duurstede | 51.98518669 | 5.33384931 | 01-10-15 | 16 | 441017 - BDS 100 LED 12 2S/830 DRW LS8 D | 10-01-15 | LED 12 BDS 2S/830 DRW | LED | 14,5 | 16 | [10 empty] | 19 - MAST 4,0 M ST CONISCH | 01-10-15 | Thermisch verzinkt | RAL9005
222098 | VOOR 18 | SL000024453 Flavius - Wijk bij Duurstede | Flavius | Wijk bij Duurstede | 3962 MA | Wijk bij Duurstede | 51.98539304 | 5.33357705 | 01-10-15 | 16 | 441017 - BDS 100 LED 12 2S/830 DRW LS8 D | 10-01-15 | LED 12 BDS 2S/830 DRW | LED | 14,5 | 16 | [10 empty] | 19 - MAST 4,0 M ST CONISCH | 01-10-15 | Thermisch verzinkt | RAL9005
222099 | NAAST FLARVIUS NR 1 | SL000024277 Frontinus - Wijk bij Duurstede | Frontinus | Wijk bij Duurstede | 3962 MB | Wijk bij Duurstede | 51.98559653 | 5.33366779 | 01-10-15 | 16 | 441017 - BDS 100 LED 12 2S/830 DRW LS8 D | 10-01-15 | LED 12 BDS 2S/830 DRW | LED | 14,5 | 16 | [10 empty] | 19 - MAST 4,0 M ST CONISCH | 01-10-15 | Thermisch verzinkt | RAL9005
222100 | VOOR 2 | SL000024453 Flavius - Wijk bij Duurstede | Flavius | Wijk bij Duurstede | 3962 MA | Wijk bij Duurstede | 51.98559653 | 5.33366779 | 01-10-15 | 16 | 441017 - BDS 100 LED 12 2S/830 DRW LS8 D | 10-01-15 | LED 12 BDS 2S/830 DRW | LED | 14,5 | 16 | [10 empty] | 19 - MAST 4,0 M ST CONISCH | 01-10-15 | Thermisch verzinkt | RAL9005
222102 | VOETPAD ACHTER 98 | SL000024404 Remus - Wijk bij Duurstede | Remus | Wijk bij Duurstede | 3962 KZ | Wijk bij Duurstede | 51.98449192 | 5.33671692 | 24-06-16 | 16 | 441017 - BDS 100 LED 12 2S/830 DRW LS8 D | 24-06-16 | LED 12 BDS 2S/830 DRW | LED | 14,5 | 16 | [10 empty] | 19 - MAST 4,0 M ST CONISCH | 24-06-16 | Thermisch verzinkt | RAL9005
222103 | VOETPAD ACHTER 106 | SL000024404 Remus - Wijk bij Duurstede | Remus | Wijk bij Duurstede | 3962 KZ | Wijk bij Duurstede | 51.98467053 | 5.33653967 | 24-06-16 | 16 | 441017 - BDS 100 LED 12 2S/830 DRW LS8 D | 24-06-16 | LED 12 BDS 2S/830 DRW | LED | 14,5 | 16 | [10 empty] | 19 - MAST 4,0 M ST CONISCH | 24-06-16 | Thermisch verzinkt | RAL9005
222104 | VOETPAD ACHTER 110 | SL000024404 Remus - Wijk bij Duurstede | Remus | Wijk bij Duurstede | 3962 KZ | Wijk bij Duurstede | 51.98484097 | 5.33636204 | 24-06-16 | 16 | 441017 - BDS 100 LED 12 2S/830 DRW LS8 D | 24-06-16 | LED 12 BDS 2S/830 DRW | LED | 14,5 | 16 | [10 empty] | 19 - MAST 4,0 M ST CONISCH | 24-06-16 | Thermisch verzinkt | RAL9005
222105 | NAAST 110 | SL000024404 Remus - Wijk bij Duurstede | Remus | Wijk bij Duurstede | 3962 KZ | Wijk bij Duurstede | 51.98469598 | 5.33622489 | 24-06-16 | 16 | 441017 - BDS 100 LED 12 2S/830 DRW LS8 D | 24-06-16 | LED 12 BDS 2S/830 DRW | LED | 14,5 | 16 | [10 empty] | 19 - MAST 4,0 M ST CONISCH | 24-06-16 | Thermisch verzinkt | RAL9005
222106 | LINKS VOOR 110 | SL000024404 Remus - Wijk bij Duurstede | Remus | Wijk bij Duurstede | 3962 KZ | Wijk bij Duurstede | 51.98466351 | 5.33602849 | 24-06-16 | 16 | 441017 - BDS 100 LED 12 2S/830 DRW LS8 D | 24-06-16 | LED 12 BDS 2S/830 DRW | LED | 14,5 | 16 | [10 empty] | 19 - MAST 4,0 M ST CONISCH | 24-06-16 | Thermisch verzinkt | RAL9005
222107 | BIJ 118 | SL000024404 Remus - Wijk bij Duurstede | Remus | Wijk bij Duurstede | 3962 KZ | Wijk bij Duurstede |  |  | 06-12-16 | 16 | 441017 - BDS 100 LED 12 2S/830 DRW LS8 D | 12-06-16 | LED 12 BDS 2S/830 DRW | LED | 14,5 | 16 | [10 empty] | 19 - MAST 4,0 M ST CONISCH | 06-12-16 | Thermisch verzinkt | RAL9005
222567 | BIJ WIJKERSLOOT 2 | SL000024193 Kortland - Wijk bij Duurstede | Kortland | Wijk bij Duurstede | 3961 NR | Wijk bij Duurstede | 51.97607311 | 5.32159774 | 12-04-13 | 39 | 452312 - Nicole White Moonlight LED 36W | 04-12-13 | LED 36W WHITE MOONLIGHT | LED MES | 36 | 39 | [10 empty] | 230 - MAST 6 M ST - EL UITL 5 GR | 12-04-13 | Thermisch verzinkt
222568 | BIJ WIJKERSLOOT 2 | SL000024193 Kortland - Wijk bij Duurstede | Kortland | Wijk bij Duurstede | 3961 NR | Wijk bij Duurstede | 51.97581547 | 5.32147208 | 12-04-13 | 39 | 452312 - Nicole White Moonlight LED 36W | 04-12-13 | LED 36W WHITE MOONLIGHT | LED MES | 36 | 39 | [10 empty] | 230 - MAST 6 M ST - EL UITL 5 GR | 12-04-13 | Thermisch verzinkt
223076 | ACHTER 85 | SL000024343 Gossaertstraat - Wijk bij Duurstede | Gossaertstraat | Wijk bij Duurstede | 3961 VW | WIJK BIJ DUURSTEDE | 51.97415295 | 5.33861423 | 01-09-13 | 17 | 455215 - BDS 100 LED 18/830 DRW CLO UDG | 09-01-13 | LED 18 2S/830 DRW CLO LS8 DIM | LED PH | 18 | 17 | [10 empty] | 219 - MAST 4,0m ST CONISCH OPZ 60MM PC | 01-09-13 | Thermisch verzinkt
223077 | ACHTER 65 | SL000024343 Gossaertstraat - Wijk bij Duurstede | Gossaertstraat | Wijk bij Duurstede | 3961 VW | WIJK BIJ DUURSTEDE | 51.97416381 | 5.33956096 | 01-09-13 | 17 | 455215 - BDS 100 LED 18/830 DRW CLO UDG | 09-01-13 | LED 18 2S/830 DRW CLO LS8 DIM | LED PH | 18 | 17 | [10 empty] | 219 - MAST 4,0m ST CONISCH OPZ 60MM PC | 01-09-13 | Thermisch verzinkt
223078 | ACHTER 45 | SL000024343 Gossaertstraat - Wijk bij Duurstede | Gossaertstraat | Wijk bij Duurstede | 3961 VW | WIJK BIJ DUURSTEDE | 51.97414867 | 5.34050353 | 01-09-13 | 17 | 455215 - BDS 100 LED 18/830 DRW CLO UDG | 09-01-13 | LED 18 2S/830 DRW CLO LS8 DIM | LED PH | 18 | 17 | [10 empty] | 219 - MAST 4,0m ST CONISCH OPZ 60MM PC | 01-09-13 | Thermisch verzinkt
223079 | ACHTER 25 | SL000024343 Gossaertstraat - Wijk bij Duurstede | Gossaertstraat | Wijk bij Duurstede | 3961 VW | WIJK BIJ DUURSTEDE | 51.97412677 | 5.34145350 | 01-09-13 | 17 | 455215 - BDS 100 LED 18/830 DRW CLO UDG | 09-01-13 | LED 18 2S/830 DRW CLO LS8 DIM | LED PH | 18 | 17 | [10 empty] | 219 - MAST 4,0m ST CONISCH OPZ 60MM PC | 01-09-13 | Thermisch verzinkt
223080 | ACHTER 5 | SL000024343 Gossaertstraat - Wijk bij Duurstede | Gossaertstraat | Wijk bij Duurstede | 3961 VW | WIJK BIJ DUURSTEDE | 51.97408426 | 5.34243024 | 01-09-13 | 17 | 455215 - BDS 100 LED 18/830 DRW CLO UDG | 09-01-13 | LED 18 2S/830 DRW CLO LS8 DIM | LED PH | 18 | 17 | [10 empty] | 219 - MAST 4,0m ST CONISCH OPZ 60MM PC | 01-09-13 | Thermisch verzinkt
223282 | NST COTHERWEG 45 | SL000024347 Gerrit Achterbergstraat - Langbroek | Gerrit Achterbergstraat | Langbroek | 3947 ME | LANGBROEK | 52.00861548 | 5.33736544 | 08-04-14 | 15 | ARM BDS 100 LED12/830 DRW UDG LS-8 | 20-08-15 | LED 12/830 |  | 12 | 15 | [10 empty] | MST 4M VZ CN PT D60 R6005 100.C.104 | 20-08-15 | Staal
223283 | 2E VANAF NR 77 | SL000024347 Gerrit Achterbergstraat - Langbroek | Gerrit Achterbergstraat | Langbroek | 3947 ME | LANGBROEK | 52.00877082 | 5.32260854 | 08-04-14 | 15 | 455015 - BDS 100 LED 12/830 DRW UDG LS 8 | 04-08-14 | LED 12/830 |  | 12 | 15 | [10 empty] | 219 - MAST 4,0m ST CONISCH OPZ 60MM PC | 08-04-14 | Staal
223284 | T/O NR 77 | SL000024347 Gerrit Achterbergstraat - Langbroek | Gerrit Achterbergstraat | Langbroek | 3947 ME | LANGBROEK | 52.00892724 | 5.32242311 | 08-04-14 | 15 | 455015 - BDS 100 LED 12/830 DRW UDG LS 8 | 04-08-14 | LED 12/830 |  | 12 | 15 | [10 empty] | 219 - MAST 4,0m ST CONISCH OPZ 60MM PC | 08-04-14 | Staal
223285 | VOOR NR 75 | SL000024347 Gerrit Achterbergstraat - Langbroek | Gerrit Achterbergstraat | Langbroek | 3947 ME | LANGBROEK | 48.39537415 | 5.32693122 | 08-04-14 | 15 | 455015 - BDS 100 LED 12/830 DRW UDG LS 8 | 04-08-14 | LED 12/830 |  | 12 | 15 | [10 empty] | 219 - MAST 4,0m ST CONISCH OPZ 60MM PC | 08-04-14 | Staal
223286 | VOOR NR 61 | SL000024347 Gerrit Achterbergstraat - Langbroek | Gerrit Achterbergstraat | Langbroek | 3947 ME | LANGBROEK | 52.00864144 | 5.32183890 | 08-04-14 | 15 | 455015 - BDS 100 LED 12/830 DRW UDG LS 8 | 04-08-14 | LED 12/830 |  | 12 | 15 | [10 empty] | 219 - MAST 4,0m ST CONISCH OPZ 60MM PC | 08-04-14 | Staal
223287 | VOOR NR 67 | SL000024347 Gerrit Achterbergstraat - Langbroek | Gerrit Achterbergstraat | Langbroek | 3947 ME | LANGBROEK | 52.00876662 | 5.32199468 | 08-04-14 | 15 | 455015 - BDS 100 LED 12/830 DRW UDG LS 8 | 04-08-14 | LED 12/830 |  | 12 | 15 | [10 empty] | 219 - MAST 4,0m ST CONISCH OPZ 60MM PC | 08-04-14 | Staal
223288 | NST NR 59 | SL000024347 Gerrit Achterbergstraat - Langbroek | Gerrit Achterbergstraat | Langbroek | 3947 ME | LANGBROEK | 52.00863256 | 5.32164783 | 08-04-14 | 15 | 455015 - BDS 100 LED 12/830 DRW UDG LS 8 | 04-08-14 | LED 12/830 |  | 12 | 15 | [10 empty] | 219 - MAST 4,0m ST CONISCH OPZ 60MM PC | 08-04-14 | Staal
223289 | T/O NR 57 | SL000024347 Gerrit Achterbergstraat - Langbroek | Gerrit Achterbergstraat | Langbroek | 3947 ME | LANGBROEK | 52.00871450 | 5.32135730 | 08-04-14 | 15 | 455015 - BDS 100 LED 12/830 DRW UDG LS 8 | 04-08-14 | LED 12/830 |  | 12 | 15 | [10 empty] | 219 - MAST 4,0m ST CONISCH OPZ 60MM PC | 08-04-14 | Staal
223290 | VOOR NR 57 | SL000024347 Gerrit Achterbergstraat - Langbroek | Gerrit Achterbergstraat | Langbroek | 3947 ME | LANGBROEK | 52.00881473 | 5.32147602 | 08-04-14 | 15 | 455015 - BDS 100 LED 12/830 DRW UDG LS 8 | 04-08-14 | LED 12/830 |  | 12 | 15 | [10 empty] | 219 - MAST 4,0m ST CONISCH OPZ 60MM PC | 08-04-14 | Staal
223291 | T/O NR 51 | SL000024347 Gerrit Achterbergstraat - Langbroek | Gerrit Achterbergstraat | Langbroek | 3947 ME | LANGBROEK | 52.00881562 | 5.32114615 | 08-04-14 | 15 | 455015 - BDS 100 LED 12/830 DRW UDG LS 8 | 04-08-14 | LED 12/830 |  | 12 | 15 | [10 empty] | 219 - MAST 4,0m ST CONISCH OPZ 60MM PC | 08-04-14 | Staal
223292 | VOOR NR 51 | SL000024347 Gerrit Achterbergstraat - Langbroek | Gerrit Achterbergstraat | Langbroek | 3947 ME | LANGBROEK | 52.00890988 | 5.32127612 | 08-04-14 | 15 | 455015 - BDS 100 LED 12/830 DRW UDG LS 8 | 04-08-14 | LED 12/830 |  | 12 | 15 | [10 empty] | 219 - MAST 4,0m ST CONISCH OPZ 60MM PC | 08-04-14 | Staal
224462 | V NR. 122 | SL000024236 Ringoven - Wijk bij Duurstede | Ringoven | Wijk bij Duurstede | 3961 EG | WIJK BIJ DUURSTEDE | 51.97765446 | 5.32891202 | 23-10-12 | 11 | 455015 - BDS 100 LED 12/830 DRW UDG LS 8 | 23-10-12 | LED 12 2S/830 CLO LS8 66% | LED | 12 | 11 | [10 empty] | 219 - MAST 4,0m ST CONISCH OPZ 60MM PC | 23-10-12 | Thermisch verzinkt
224476 | T/O MARIJKELAAN 6 | SL000024278 Frisodreef - Langbroek | Frisodreef | Langbroek | 3947 PB | Langbroek | 52.01438535 | 5.32876073 | 16-12-13 | 14 | 447715 - LIBRA 2565 LED 20 19W NV | 16-12-13 | LIBRA LED 20 RetroLED 350 mA WW DIM 3A | LED | 19 | 14 | [10 empty] | 230 - MAST 6 M ST - EL UITL 5 GR | 16-12-13 | Thermisch verzinkt
224477 | 2E VOORBIJ NR 11 | SL000024278 Frisodreef - Langbroek | Frisodreef | Langbroek | 3947 PB | Langbroek | 52.01455377 | 5.32897098 | 16-12-13 | 14 | 447715 - LIBRA 2565 LED 20 19W NV | 16-12-13 | LIBRA LED 20 RetroLED 350 mA WW DIM 3A | LED | 19 | 14 | [10 empty] | 230 - MAST 6 M ST - EL UITL 5 GR | 16-12-13 | Thermisch verzinkt
224478 | 1STE VOORBIJ NR 11 | SL000024278 Frisodreef - Langbroek | Frisodreef | Langbroek | 3947 PB | Langbroek | 52.01474784 | 5.32921534 | 16-12-13 | 14 | 447715 - LIBRA 2565 LED 20 19W NV | 16-12-13 | LIBRA LED 20 RetroLED 350 mA WW DIM 3A | LED | 19 | 14 | [10 empty] | 230 - MAST 6 M ST - EL UITL 5 GR | 16-12-13 | Thermisch verzinkt
224479 | VOOR 13 | SL000024278 Frisodreef - Langbroek | Frisodreef | Langbroek | 3947 PB | Langbroek | 52.01491885 | 5.32943082 | 16-12-13 | 14 | 447715 - LIBRA 2565 LED 20 19W NV | 16-12-13 | LIBRA LED 20 RetroLED 350 mA WW DIM 3A | LED | 19 | 14 | [10 empty] | 230 - MAST 6 M ST - EL UITL 5 GR | 16-12-13 | Thermisch verzinkt
224480 | VOOR 21 | SL000024278 Frisodreef - Langbroek | Frisodreef | Langbroek | 3947 PB | Langbroek | 52.01508283 | 5.32963682 | 16-12-13 | 14 | 447715 - LIBRA 2565 LED 20 19W NV | 16-12-13 | LIBRA LED 20 RetroLED 350 mA WW DIM 3A | LED | 19 | 14 | [10 empty] | 230 - MAST 6 M ST - EL UITL 5 GR | 16-12-13 | Thermisch verzinkt
224481 | TUSSEN 25 EN PR CLAUSDREEF | SL000024278 Frisodreef - Langbroek | Frisodreef | Langbroek | 3947 PB | Langbroek | 52.01527328 | 5.32987622 | 16-12-13 | 14 | 447715 - LIBRA 2565 LED 20 19W NV | 16-12-13 | LIBRA LED 20 RetroLED 350 mA WW DIM 3A | LED | 19 | 14 | [10 empty] | 230 - MAST 6 M ST - EL UITL 5 GR | 16-12-13 | Thermisch verzinkt
224482 | VOOR 13 | SL000024307 Prins Clausdreef - Langbroek | Prins Clausdreef | Langbroek | 3947 PE | LANGBROEK | 52.01551330 | 5.32985782 | 16-11-15 | 14 | 447715 - LIBRA 2565 LED 20 19W NV | 16-12-13 | LIBRA LED 20 RetroLED 350 mA WW DIM 3A | LED | 19 | 14 | [10 empty] | 230 - MAST 6 M ST - EL UITL 5 GR | 16-12-13 | Thermisch verzinkt
224483 | VOOR NR.29 | SL000024307 Prins Clausdreef - Langbroek | Prins Clausdreef | Langbroek | 3947 PE | LANGBROEK | 52.01574640 | 5.32937098 | 16-11-15 | 14 | 447715 - LIBRA 2565 LED 20 19W NV | 16-12-13 | LIBRA LED 20 RetroLED 350 mA WW DIM 3A | LED | 19 | 14 | [10 empty] | 230 - MAST 6 M ST - EL UITL 5 GR | 16-12-13 | Thermisch verzinkt
224484 | VOOR 32 | SL000024203 Constantijndreef - Langbroek | Constantijndreef | Langbroek | 3947 PC | Langbroek | 52.01562705 | 5.32915762 | 16-12-13 | 14 | 447715 - LIBRA 2565 LED 20 19W NV | 16-12-13 | LIBRA LED 20 RetroLED 350 mA WW DIM 3A | LED | 19 | 14 | [10 empty] | MST 6M VZ VJ UEV D48 L1000 R6005 100.J.1 | 20-02-17 | Thermisch verzinkt Gepoedercoat | RAL6005
224485 | VOOR 26 | SL000024203 Constantijndreef - Langbroek | Constantijndreef | Langbroek | 3947 PC | Langbroek | 52.01545265 | 5.32893728 | 16-12-13 | 14 | 447715 - LIBRA 2565 LED 20 19W NV | 16-12-13 | LIBRA LED 20 RetroLED 350 mA WW DIM 3A | LED | 19 | 14 | [10 empty] | 230 - MAST 6 M ST - EL UITL 5 GR | 16-12-13 | Thermisch verzinkt
224486 | VOOR 18 | SL000024203 Constantijndreef - Langbroek | Constantijndreef | Langbroek | 3947 PC | Langbroek | 52.01529007 | 5.32873397 | 16-12-13 | 14 | 447715 - LIBRA 2565 LED 20 19W NV | 16-12-13 | LIBRA LED 20 RetroLED 350 mA WW DIM 3A | LED | 19 | 14 | [10 empty] | 230 - MAST 6 M ST - EL UITL 5 GR | 16-12-13 | Thermisch verzinkt
224487 | 1STE VOORBIJ 16 | SL000024203 Constantijndreef - Langbroek | Constantijndreef | Langbroek | 3947 PC | Langbroek | 52.01509839 | 5.32849077 | 16-12-13 | 14 | 447715 - LIBRA 2565 LED 20 19W NV | 16-12-13 | LIBRA LED 20 RetroLED 350 mA WW DIM 3A | LED | 19 | 14 | [10 empty] | 230 - MAST 6 M ST - EL UITL 5 GR | 16-12-13 | Thermisch verzinkt
224488 | 2DE VOORBIJ 16 | SL000024203 Constantijndreef - Langbroek | Constantijndreef | Langbroek | 3947 PC | Langbroek | 52.01491029 | 5.32825276 | 16-12-13 | 14 | 447715 - LIBRA 2565 LED 20 19W NV | 16-12-13 | LIBRA LED 20 RetroLED 350 mA WW DIM 3A | LED | 19 | 14 | [10 empty] | 230 - MAST 6 M ST - EL UITL 5 GR | 16-12-13 | Thermisch verzinkt
224490 | TO. 15 | SL000024283 Bloemenwaard - Cothen | Bloemenwaard | Cothen | 3945 HB | Cothen | 51.99723028 | 5.30450189 | 29-11-13 | 11 | 455015 - BDS 100 LED 12/830 DRW UDG LS 8 | 29-11-13 | LED 12 2S/830 CLO LS8 66% |  | 12 | 11 | [10 empty] | 219 - MAST 4,0m ST CONISCH OPZ 60MM PC | 29-11-13 | Thermisch verzinkt Gepoedercoat | RAL6005
224491 | TO. 19 | SL000024283 Bloemenwaard - Cothen | Bloemenwaard | Cothen | 3945 HB | Cothen | 51.99723666 | 5.30407438 | 29-11-13 | 11 | 455015 - BDS 100 LED 12/830 DRW UDG LS 8 | 29-11-13 | LED 12 2S/830 CLO LS8 66% |  | 12 | 11 | [10 empty] | 219 - MAST 4,0m ST CONISCH OPZ 60MM PC | 29-11-13 | Thermisch verzinkt Gepoedercoat | RAL6005
224492 | TO. 27 | SL000024283 Bloemenwaard - Cothen | Bloemenwaard | Cothen | 3945 HB | Cothen | 51.99724854 | 5.30362455 | 29-11-13 | 11 | 455015 - BDS 100 LED 12/830 DRW UDG LS 8 | 29-11-13 | LED 12 2S/830 CLO LS8 66% |  | 12 | 11 | [10 empty] | 219 - MAST 4,0m ST CONISCH OPZ 60MM PC | 29-11-13 | Thermisch verzinkt Gepoedercoat | RAL6005
224493 | TO. 35 | SL000024283 Bloemenwaard - Cothen | Bloemenwaard | Cothen | 3945 HB | Cothen | 51.99727287 | 5.30317471 | 29-11-13 | 11 | 455015 - BDS 100 LED 12/830 DRW UDG LS 8 | 29-11-13 | LED 12 2S/830 CLO LS8 66% |  | 12 | 11 | [10 empty] | 219 - MAST 4,0m ST CONISCH OPZ 60MM PC | 29-11-13 | Thermisch verzinkt Gepoedercoat | RAL6005
224494 | VOOR 25 | SL000024239 Riederwaard - Cothen | Riederwaard | Cothen | 3945 HE | Cothen | 51.99783726 | 5.30290312 | 29-11-13 | 11 | 455015 - BDS 100 LED 12/830 DRW UDG LS 8 | 29-11-13 | LED 12 2S/830 CLO LS8 66% |  | 12 | 11 | [10 empty] | 219 - MAST 4,0m ST CONISCH OPZ 60MM PC | 29-11-13 | Thermisch verzinkt Gepoedercoat | RAL6005
224495 | V. 49 | SL000024283 Bloemenwaard - Cothen | Bloemenwaard | Cothen | 3945 HB | Cothen | 51.99732826 | 5.30108120 | 27-03-14 | 22 | 447715 - LIBRA 2565 LED 20 19W NV | 27-03-14 | LIBRA 2565 LED 20 4000K 2350lm |  | 20 | 22 | [10 empty] | 230 - MAST 6 M ST - EL UITL 5 GR | 27-03-14 | Thermisch verzinkt Gepoedercoat | RAL9007
224496 | V. 79 | SL000024283 Bloemenwaard - Cothen | Bloemenwaard | Cothen | 3945 HB | Cothen | 51.99741791 | 5.30142470 | 27-03-14 | 22 | 447715 - LIBRA 2565 LED 20 19W NV | 27-03-14 | LIBRA 2565 LED 20 4000K 2350lm |  | 20 | 22 | [10 empty] | 230 - MAST 6 M ST - EL UITL 5 GR | 27-03-14 | Thermisch verzinkt Gepoedercoat | RAL9007
224497 | R.V NR 35 | SL000024283 Bloemenwaard - Cothen | Bloemenwaard | Cothen | 3945 HB | Cothen | 51.99731322 | 5.30285091 | 27-03-14 | 22 | 447715 - LIBRA 2565 LED 20 19W NV | 27-03-14 | LIBRA 2565 LED 20 4000K 2350lm |  | 20 | 22 | [10 empty] | 230 - MAST 6 M ST - EL UITL 5 GR | 27-03-14 | Thermisch verzinkt Gepoedercoat | RAL9007
224498 | L.V NR 15 | SL000024283 Bloemenwaard - Cothen | Bloemenwaard | Cothen | 3945 HB | Cothen | 51.99729600 | 5.30486563 | 27-03-14 | 22 | 447715 - LIBRA 2565 LED 20 19W NV | 27-03-14 | LIBRA 2565 LED 20 4000K 2350lm |  | 20 | 22 | [10 empty] | 230 - MAST 6 M ST - EL UITL 5 GR | 27-03-14 | Thermisch verzinkt Gepoedercoat | RAL9007
224499 | H. TOON VAN DIJKSTRAAT | SL000024283 Bloemenwaard - Cothen | Bloemenwaard | Cothen | 3945 HB | Cothen | 51.99719775 | 5.30528340 | 27-03-14 | 22 | 447715 - LIBRA 2565 LED 20 19W NV | 27-03-14 | LIBRA 2565 LED 20 4000K 2350lm |  | 20 | 22 | [10 empty] | 230 - MAST 6 M ST - EL UITL 5 GR | 27-03-14 | Thermisch verzinkt Gepoedercoat | RAL9007
224500 | 2E NAAR NR. 28 | SL000024283 Bloemenwaard - Cothen | Bloemenwaard | Cothen | 3945 HB | Cothen | 51.99736415 | 5.30441889 | 28-04-14 | 22 | 447715 - LIBRA 2565 LED 20 19W NV | 28-04-14 | LIBRA 2565 LED 20 4000K 2350lm |  | 20 | 22 | [10 empty] | 230 - MAST 6 M ST - EL UITL 5 GR | 28-04-14 | Thermisch verzinkt Gepoedercoat | RAL9007
224501 | 3E NAAR NR. 28 | SL000024283 Bloemenwaard - Cothen | Bloemenwaard | Cothen | 3945 HB | Cothen | 51.99738033 | 5.30392447 | 28-04-14 | 22 | 447715 - LIBRA 2565 LED 20 19W NV | 28-04-14 | LIBRA 2565 LED 20 4000K 2350lm |  | 20 | 22 | [10 empty] | 230 - MAST 6 M ST - EL UITL 5 GR | 28-04-14 | Thermisch verzinkt Gepoedercoat | RAL9007
224502 | 4E NAAR NR. 28 | SL000024283 Bloemenwaard - Cothen | Bloemenwaard | Cothen | 3945 HB | Cothen | 51.99733386 | 5.30342116 | 28-04-14 | 22 | 447715 - LIBRA 2565 LED 20 19W NV | 28-04-14 | LIBRA 2565 LED 20 4000K 2350lm |  | 20 | 22 | [10 empty] | 230 - MAST 6 M ST - EL UITL 5 GR | 28-04-14 | Thermisch verzinkt Gepoedercoat | RAL9007
224503 | TUSSEN 35 EN APPARTEM. | SL000024283 Bloemenwaard - Cothen | Bloemenwaard | Cothen | 3945 HB | Cothen | 51.99733712 | 5.30239566 | 28-04-14 | 22 | 447715 - LIBRA 2565 LED 20 19W NV | 28-04-14 | LIBRA 2565 LED 20 4000K 2350lm |  | 20 | 22 | [10 empty] | 230 - MAST 6 M ST - EL UITL 5 GR | 28-04-14 | Thermisch verzinkt Gepoedercoat | RAL9007
224504 | TUSSEN 35 EN APPARTEM. | SL000024283 Bloemenwaard - Cothen | Bloemenwaard | Cothen | 3945 HB | Cothen | 51.99735427 | 5.30193957 | 28-04-14 | 22 | 447715 - LIBRA 2565 LED 20 19W NV | 28-04-14 | LIBRA 2565 LED 20 4000K 2350lm |  | 20 | 22 | [10 empty] | 230 - MAST 6 M ST - EL UITL 5 GR | 28-04-14 | Thermisch verzinkt Gepoedercoat | RAL9007
224505 | NST HEILIGEWAARD 16 | SL000024283 Bloemenwaard - Cothen | Bloemenwaard | Cothen | 3945 HB | Cothen | 51.99707435 | 5.30088293 | 28-04-14 | 22 | 447715 - LIBRA 2565 LED 20 19W NV | 28-04-14 | LIBRA 2565 LED 20 4000K 2350lm |  | 20 | 22 | [10 empty] | 230 - MAST 6 M ST - EL UITL 5 GR | 28-04-14 | Thermisch verzinkt Gepoedercoat | RAL9007
225713 | BIJ SCHOOL MARIJKELAAN 3 | SL000024203 Constantijndreef - Langbroek | Constantijndreef | Langbroek | 3947 PC | Langbroek | 52.01469040 | 5.32018604 | 01-05-15 | 14 | 447715 - LIBRA 2565 LED 20 19W NV | 05-01-15 | LIBRA LED 20 RetroLED 350 mA WW DIM 3A | LED | 19 | 14 | [10 empty] | 230 - MAST 6 M ST - EL UITL 5 GR | 01-05-15 | Thermisch verzinkt
226271 | V. 6 | SL000034626 David van Bourgondieweg - Wijk bij Duurstede | David van Bourgondieweg | Wijk bij Duurstede | 3961 VZ | WIJK BIJ DUURSTEDE | 51.97379467 | 5.34156039 | 17-11-14 | 16 | 455015 - BDS 100 LED 12/830 DRW UDG LS 8 | 17-11-14 | LED 12 BDS 2S/830 DRW |  | 14,5 | 16 | [10 empty] | 219 - MAST 4,0m ST CONISCH OPZ 60MM PC | 17-11-14 | Thermisch verzinkt | RAL6005
226272 | BIJ 8 | SL000034626 David van Bourgondieweg - Wijk bij Duurstede | David van Bourgondieweg | Wijk bij Duurstede | 3961 VZ | WIJK BIJ DUURSTEDE | 51.97379739 | 5.34121499 | 17-11-14 | 16 | 455015 - BDS 100 LED 12/830 DRW UDG LS 8 | 17-11-14 | LED 12 BDS 2S/830 DRW |  | 14,5 | 16 | [10 empty] | 219 - MAST 4,0m ST CONISCH OPZ 60MM PC | 17-11-14 | Thermisch verzinkt | RAL6005
226273 | BIJ V. ABCOUDESTR. 13 | SL000034626 David van Bourgondieweg - Wijk bij Duurstede | David van Bourgondieweg | Wijk bij Duurstede | 3961 VZ | WIJK BIJ DUURSTEDE | 51.97380151 | 5.34082514 | 17-11-14 | 16 | 455015 - BDS 100 LED 12/830 DRW UDG LS 8 | 17-11-14 | LED 12 BDS 2S/830 DRW |  | 14,5 | 16 | [10 empty] | 219 - MAST 4,0m ST CONISCH OPZ 60MM PC | 17-11-14 | Thermisch verzinkt | RAL6005
226274 | V. PAD T/O 10 | SL000034626 David van Bourgondieweg - Wijk bij Duurstede | David van Bourgondieweg | Wijk bij Duurstede | 3961 VZ | WIJK BIJ DUURSTEDE | 51.97369260 | 5.34060052 | 09-09-14 | 16 | 455015 - BDS 100 LED 12/830 DRW UDG LS 8 | 09-09-14 | LED 12 BDS 2S/830 DRW |  | 14,5 | 16 | [10 empty] | 219 - MAST 4,0m ST CONISCH OPZ 60MM PC | 09-09-14 | Thermisch verzinkt Gepoedercoat | RAL6005
226275 | BIJ 12 | SL000034626 David van Bourgondieweg - Wijk bij Duurstede | David van Bourgondieweg | Wijk bij Duurstede | 3961 VZ | WIJK BIJ DUURSTEDE | 51.97382579 | 5.34026872 | 17-11-14 | 16 | 455015 - BDS 100 LED 12/830 DRW UDG LS 8 | 17-11-14 | LED 12 BDS 2S/830 DRW |  | 14,5 | 16 | [10 empty] | 219 - MAST 4,0m ST CONISCH OPZ 60MM PC | 17-11-14 | Thermisch verzinkt | RAL6005
226276 |  | SL000034626 David van Bourgondieweg - Wijk bij Duurstede | David van Bourgondieweg | Wijk bij Duurstede | 3961 VZ | WIJK BIJ DUURSTEDE | 51.97370591 | 5.34011151 | 17-11-14 | 16 | 455015 - BDS 100 LED 12/830 DRW UDG LS 8 | 17-11-14 | LED 12 BDS 2S/830 DRW | LED | 14,5 | 16 | [10 empty] | 219 - MAST 4,0m ST CONISCH OPZ 60MM PC | 17-11-14
226277 |  | SL000034626 David van Bourgondieweg - Wijk bij Duurstede | David van Bourgondieweg | Wijk bij Duurstede | 3961 VZ | WIJK BIJ DUURSTEDE | 51.97382893 | 5.33984745 | 17-11-14 | 16 | 455015 - BDS 100 LED 12/830 DRW UDG LS 8 | 17-11-14 | LED 12 BDS 2S/830 DRW | LED | 14,5 | 16 | [10 empty] | 219 - MAST 4,0m ST CONISCH OPZ 60MM PC | 17-11-14
226278 |  | SL000034626 David van Bourgondieweg - Wijk bij Duurstede | David van Bourgondieweg | Wijk bij Duurstede | 3961 VZ | WIJK BIJ DUURSTEDE | 51.97370996 | 5.33969084 | 17-11-14 | 16 | 455015 - BDS 100 LED 12/830 DRW UDG LS 8 | 17-11-14 | LED 12 BDS 2S/830 DRW | LED | 14,5 | 16 | [10 empty] | 219 - MAST 4,0m ST CONISCH OPZ 60MM PC | 17-11-14
226279 |  | SL000034626 David van Bourgondieweg - Wijk bij Duurstede | David van Bourgondieweg | Wijk bij Duurstede | 3961 VZ | WIJK BIJ DUURSTEDE | 51.97383483 | 5.33932169 | 17-11-14 | 16 | 455015 - BDS 100 LED 12/830 DRW UDG LS 8 | 17-11-14 | LED 12 BDS 2S/830 DRW | LED | 14,5 | 16 | [10 empty] | 219 - MAST 4,0m ST CONISCH OPZ 60MM PC | 17-11-14
226280 |  | SL000034626 David van Bourgondieweg - Wijk bij Duurstede | David van Bourgondieweg | Wijk bij Duurstede | 3961 VZ | WIJK BIJ DUURSTEDE | 51.97371760 | 5.33921751 | 17-11-14 | 16 | 455015 - BDS 100 LED 12/830 DRW UDG LS 8 | 17-11-14 | LED 12 BDS 2S/830 DRW | LED | 14,5 | 16 | [10 empty] | 219 - MAST 4,0m ST CONISCH OPZ 60MM PC | 17-11-14
226281 |  | SL000034626 David van Bourgondieweg - Wijk bij Duurstede | David van Bourgondieweg | Wijk bij Duurstede | 3961 VZ | WIJK BIJ DUURSTEDE | 51.97384142 | 5.33890798 | 17-11-14 | 16 | 455015 - BDS 100 LED 12/830 DRW UDG LS 8 | 17-11-14 | LED 12 BDS 2S/830 DRW | LED | 14,5 | 16 | [10 empty] | 219 - MAST 4,0m ST CONISCH OPZ 60MM PC | 17-11-14
226282 |  | SL000034626 David van Bourgondieweg - Wijk bij Duurstede | David van Bourgondieweg | Wijk bij Duurstede | 3961 VZ | WIJK BIJ DUURSTEDE | 51.97372389 | 5.33865999 | 17-11-14 | 16 | 455015 - BDS 100 LED 12/830 DRW UDG LS 8 | 17-11-14 | LED 12 BDS 2S/830 DRW | LED | 14,5 | 16 | [10 empty] | 219 - MAST 4,0m ST CONISCH OPZ 60MM PC | 17-11-14
226283 |  | SL000034626 David van Bourgondieweg - Wijk bij Duurstede | David van Bourgondieweg | Wijk bij Duurstede | 3961 VZ | WIJK BIJ DUURSTEDE | 51.97384698 | 5.33837887 | 17-11-14 | 16 | 455015 - BDS 100 LED 12/830 DRW UDG LS 8 | 17-11-14 | LED 12 BDS 2S/830 DRW | LED | 14,5 | 16 | [10 empty] | 219 - MAST 4,0m ST CONISCH OPZ 60MM PC | 17-11-14
226284 | VOOR NR 1 | SL000034626 David van Bourgondieweg - Wijk bij Duurstede | David van Bourgondieweg | Wijk bij Duurstede | 3961 VZ | WIJK BIJ DUURSTEDE | 51.97372603 | 5.33815258 | 02-04-15 | 16 | 455015 - BDS 100 LED 12/830 DRW UDG LS 8 | 04-02-15 | LED 12 BDS 2S/830 DRW |  | 14,5 | 16 | [10 empty] | 219 - MAST 4,0m ST CONISCH OPZ 60MM PC | 02-04-15 | Thermisch verzinkt | RAL6005
226285 |  | SL000034626 David van Bourgondieweg - Wijk bij Duurstede | David van Bourgondieweg | Wijk bij Duurstede | 3961 VZ | WIJK BIJ DUURSTEDE | 51.97385682 | 5.33791868 | 17-11-14 | 16 | 455015 - BDS 100 LED 12/830 DRW UDG LS 8 | 17-11-14 | LED 12 BDS 2S/830 DRW | LED | 14,5 | 16 | [10 empty] | 219 - MAST 4,0m ST CONISCH OPZ 60MM PC | 17-11-14
226286 |  | SL000034626 David van Bourgondieweg - Wijk bij Duurstede | David van Bourgondieweg | Wijk bij Duurstede | 3961 VZ | WIJK BIJ DUURSTEDE | 51.97376811 | 5.33767618 | 17-11-14 | 16 | 455015 - BDS 100 LED 12/830 DRW UDG LS 8 | 17-11-14 | LED 12 BDS 2S/830 DRW | LED | 14,5 | 16 | [10 empty] | 219 - MAST 4,0m ST CONISCH OPZ 60MM PC | 17-11-14
226287 |  | SL000034626 David van Bourgondieweg - Wijk bij Duurstede | David van Bourgondieweg | Wijk bij Duurstede | 3961 VZ | WIJK BIJ DUURSTEDE | 51.97383703 | 5.33722929 | 17-11-14 | 16 | 455015 - BDS 100 LED 12/830 DRW UDG LS 8 | 17-11-14 | LED 12 BDS 2S/830 DRW | LED | 14,5 | 16 | [10 empty] | 219 - MAST 4,0m ST CONISCH OPZ 60MM PC | 17-11-14
226288 | V. PAD T/O 10 | SL000034626 David van Bourgondieweg - Wijk bij Duurstede | David van Bourgondieweg | Wijk bij Duurstede | 3961 VZ | WIJK BIJ DUURSTEDE | 51.97348764 | 5.34047419 | 09-09-14 | 16 | 455015 - BDS 100 LED 12/830 DRW UDG LS 8 | 09-09-14 | LED 12 BDS 2S/830 DRW |  | 14,5 | 16 | [10 empty] | 219 - MAST 4,0m ST CONISCH OPZ 60MM PC | 09-09-14 | Thermisch verzinkt Gepoedercoat | RAL6005
226289 | V. PAD T/O 10 | SL000034626 David van Bourgondieweg - Wijk bij Duurstede | David van Bourgondieweg | Wijk bij Duurstede | 3961 VZ | WIJK BIJ DUURSTEDE | 51.97411736 | 5.34060603 | 09-09-14 | 16 | 455015 - BDS 100 LED 12/830 DRW UDG LS 8 | 09-09-14 | LED 12 BDS 2S/830 DRW |  | 14,5 | 16 | [10 empty] | 219 - MAST 4,0m ST CONISCH OPZ 60MM PC | 09-09-14 | Thermisch verzinkt Gepoedercoat | RAL6005
226290 | V. PAD T/O 10 | SL000034626 David van Bourgondieweg - Wijk bij Duurstede | David van Bourgondieweg | Wijk bij Duurstede | 3961 VZ | WIJK BIJ DUURSTEDE | 51.97295679 | 5.34047989 | 09-09-14 | 16 | 455015 - BDS 100 LED 12/830 DRW UDG LS 8 | 09-09-14 | LED 12 BDS 2S/830 DRW |  | 14,5 | 16 | [10 empty] | 219 - MAST 4,0m ST CONISCH OPZ 60MM PC | 09-09-14 | Thermisch verzinkt Gepoedercoat | RAL6005
226319 | IN PAD ACHTER 13 | SL000024307 Prins Clausdreef - Langbroek | Prins Clausdreef | Langbroek | 3947 PE | LANGBROEK |  |  | 09-09-14 | 16 | 455015 - BDS 100 LED 12/830 DRW UDG LS 8 | 09-09-14 | LED 12 BDS 2S/830 DRW | LED | 14,5 | 16 | [10 empty] | 219 - MAST 4,0m ST CONISCH OPZ 60MM PC | 09-09-14 | Thermisch verzinkt | RAL6005
227753 | NST NR. 2 | SL000024405 Ossenwaard - Cothen | Ossenwaard | Cothen | 3945 PG | COTHEN | 51.99680711 | 5.30182406 | 05-02-15 | 16 | 455015 - BDS 100 LED 12/830 DRW UDG LS 8 | 25-10-15 | LED 12 BDS 2S/830 DRW | LED | 14,5 | 16 | [10 empty] | 219 - MAST 4,0m ST CONISCH OPZ 60MM PC | 25-10-15 | Thermisch verzinkt |  | 5030 - UITL EL VAST
227754 | P.PLAATS ACHTER NR. 2 | SL000024405 Ossenwaard - Cothen | Ossenwaard | Cothen | 3945 PG | COTHEN | 51.99702116 | 5.30190048 | 05-02-15 | 16 | 455015 - BDS 100 LED 12/830 DRW UDG LS 8 | 25-10-15 | LED 12 BDS 2S/830 DRW | LED | 14,5 | 16 | [10 empty] | 219 - MAST 4,0m ST CONISCH OPZ 60MM PC | 25-10-15 | Thermisch verzinkt |  | 5030 - UITL EL VAST
228725 | PARKEERPL ACHTER PWA WEG 54 | SL000024263 Kampweg - Cothen | Kampweg | Cothen | 3945 CG | COTHEN | 51.99711138 | 5.30481741 | 01-10-15 | 16 | 455015 - BDS 100 LED 12/830 DRW UDG LS 8 | 10-01-15 | LED 12 BDS 2S/830 DRW | LED | 14,5 | 16 | [10 empty] | 219 - MAST 4,0m ST CONISCH OPZ 60MM PC | 01-10-15 | Thermisch verzinkt | RAL6005
228726 | PARKEERPL ACHTER PWA WEG 54 | SL000024263 Kampweg - Cothen | Kampweg | Cothen | 3945 CG | COTHEN | 51.99709427 | 5.30504442 | 01-10-15 | 16 | 455015 - BDS 100 LED 12/830 DRW UDG LS 8 | 10-01-15 | LED 12 BDS 2S/830 DRW | LED | 14,5 | 16 | [10 empty] | 219 - MAST 4,0m ST CONISCH OPZ 60MM PC | 01-10-15 | Thermisch verzinkt | RAL6005
228727 | PARKEERPL ACHTER PWA WEG 54 | SL000024263 Kampweg - Cothen | Kampweg | Cothen | 3945 CG | COTHEN | 51.99692320 | 5.30495075 | 01-10-15 | 16 | 455015 - BDS 100 LED 12/830 DRW UDG LS 8 | 10-01-15 | LED 12 BDS 2S/830 DRW | LED | 14,5 | 16 | [10 empty] | 219 - MAST 4,0m ST CONISCH OPZ 60MM PC | 01-10-15 | Thermisch verzinkt | RAL6005
228728 | PARKEERPL ACHTER PWA WEG 48 | SL000024263 Kampweg - Cothen | Kampweg | Cothen | 3945 CG | COTHEN | 51.99691658 | 5.30524381 | 01-10-15 | 16 | 455015 - BDS 100 LED 12/830 DRW UDG LS 8 | 10-01-15 | LED 12 BDS 2S/830 DRW | LED | 14,5 | 16 | [10 empty] | 219 - MAST 4,0m ST CONISCH OPZ 60MM PC | 01-10-15 | Thermisch verzinkt | RAL6005
228729 | PARKEERPL ACHTER PWA WEG 48 | SL000024263 Kampweg - Cothen | Kampweg | Cothen | 3945 CG | COTHEN | 51.99677641 | 5.30518306 | 01-10-15 | 16 | 455015 - BDS 100 LED 12/830 DRW UDG LS 8 | 10-01-15 | LED 12 BDS 2S/830 DRW | LED | 14,5 | 16 | [10 empty] | 219 - MAST 4,0m ST CONISCH OPZ 60MM PC | 01-10-15 | Thermisch verzinkt | RAL6005
228730 | PARKEERPL ACHTER PWA WEG 46 | SL000024263 Kampweg - Cothen | Kampweg | Cothen | 3945 CG | COTHEN | 51.99677315 | 5.30554500 | 01-10-15 | 16 | 455015 - BDS 100 LED 12/830 DRW UDG LS 8 | 10-01-15 | LED 12 BDS 2S/830 DRW | LED | 14,5 | 16 | [10 empty] | 219 - MAST 4,0m ST CONISCH OPZ 60MM PC | 01-10-15 | Thermisch verzinkt | RAL6005
229728 | VOOR NR.1 | SL000024307 Prins Clausdreef - Langbroek | Prins Clausdreef | Langbroek | 3947 PE | LANGBROEK | 52.01517428 | 5.33055848 | 01-03-16 | 14 | 447715 - LIBRA 2565 LED 20 19W NV | 03-01-16 | LIBRA LED 20 | LED | 20 | 14 | [10 empty] | 230 - MAST 6 M ST - EL UITL 5 GR | 01-03-16 | Staal | RAL6005
229729 | VOOR NR.3 | SL000024307 Prins Clausdreef - Langbroek | Prins Clausdreef | Langbroek | 3947 PE | LANGBROEK | 52.01528843 | 5.33033201 | 01-03-16 | 14 | 447715 - LIBRA 2565 LED 20 19W NV | 03-01-16 | LIBRA LED 20 | LED | 20 | 14 | [10 empty] | 230 - MAST 6 M ST - EL UITL 5 GR | 01-03-16 | Staal | RAL6005
229730 | VOOR NR.19 | SL000024307 Prins Clausdreef - Langbroek | Prins Clausdreef | Langbroek | 3947 PE | LANGBROEK | 52.01559891 | 5.32968461 | 01-03-16 | 14 | 447715 - LIBRA 2565 LED 20 19W NV | 03-01-16 | LIBRA LED 20 | LED | 20 | 14 | [10 empty] | 230 - MAST 6 M ST - EL UITL 5 GR | 01-03-16 | Staal | RAL6005
229731 | VOOR NR.31 | SL000024307 Prins Clausdreef - Langbroek | Prins Clausdreef | Langbroek | 3947 PE | LANGBROEK | 52.01585027 | 5.32916360 | 01-03-16 | 14 | 447715 - LIBRA 2565 LED 20 19W NV | 03-01-16 | LIBRA LED 20 | LED | 20 | 14 | [10 empty] | 230 - MAST 6 M ST - EL UITL 5 GR | 01-03-16 | Staal | RAL6005
229732 | VOOR NR.39 | SL000024307 Prins Clausdreef - Langbroek | Prins Clausdreef | Langbroek | 3947 PE | LANGBROEK | 52.01593486 | 5.32897769 | 01-03-16 | 14 | 447715 - LIBRA 2565 LED 20 19W NV | 03-01-16 | LIBRA LED 20 | LED | 20 | 14 | [10 empty] | 230 - MAST 6 M ST - EL UITL 5 GR | 01-03-16 | Staal | RAL6005
229733 | VOOR NR.41 | SL000024307 Prins Clausdreef - Langbroek | Prins Clausdreef | Langbroek | 3947 PE | LANGBROEK | 52.01603576 | 5.32875845 | 01-03-16 | 14 | 447715 - LIBRA 2565 LED 20 19W NV | 03-01-16 | LIBRA LED 20 | LED | 20 | 14 | [10 empty] | 230 - MAST 6 M ST - EL UITL 5 GR | 01-03-16 | Staal | RAL6005
229734 | PARKEERTERREIN VOOR NR.3 | SL000024184 Prinsenplein - Langbroek | Prinsenplein | Langbroek | 3947 PG | Langbroek | 52.01532681 | 5.32952150 | 01-03-16 | 10 | 487315 - BDS 100 LED 12 2S/740DRW GR LS8 | 03-01-16 | LIBRA LED 12 | LED | 8 | 10 | [10 empty] | 219 - MAST 4,0m ST CONISCH OPZ 60MM PC | 01-03-16 | Staal | RAL6005
229735 | PARKEERTERREIN VOOR NR.3 | SL000024184 Prinsenplein - Langbroek | Prinsenplein | Langbroek | 3947 PG | Langbroek | 52.01540626 | 5.32933736 | 01-03-16 | 10 | 487315 - BDS 100 LED 12 2S/740DRW GR LS8 | 03-01-16 | LIBRA LED 12 | LED | 8 | 10 | [10 empty] | 219 - MAST 4,0m ST CONISCH OPZ 60MM PC | 01-03-16 | Staal | RAL6005
230535 | NACHTENGAAL 17 | SL000024316 Nachtegaal - Wijk bij Duurstede | Nachtegaal | Wijk bij Duurstede | 3962 TJ | WIJK BIJ DUURSTEDE | 51.98145125 | 5.35024710 | 27-05-16 | 21 | 468019 - KFK LED 1600LM 3000K code 8 OLC | 27-05-16 | LED 14 | LED | 18 | 21 | [10 empty] | 219 - MAST 4,0m ST CONISCH OPZ 60MM PC | 27-05-16 | Thermisch verzinkt | RAL6005
230536 | NAAST NACHTENGAAL 11 | SL000024316 Nachtegaal - Wijk bij Duurstede | Nachtegaal | Wijk bij Duurstede | 3962 TJ | WIJK BIJ DUURSTEDE | 51.98131219 | 5.35010077 | 27-05-16 | 21 | 468019 - KFK LED 1600LM 3000K code 8 OLC | 27-05-16 | LED 14 | LED | 18 | 21 | [10 empty] | 219 - MAST 4,0m ST CONISCH OPZ 60MM PC | 27-05-16 | Thermisch verzinkt | RAL6005
230537 | NACHTENGAAL 19 | SL000024316 Nachtegaal - Wijk bij Duurstede | Nachtegaal | Wijk bij Duurstede | 3962 TJ | WIJK BIJ DUURSTEDE | 51.98121740 | 5.35026421 | 27-05-16 | 21 | 468019 - KFK LED 1600LM 3000K code 8 OLC | 27-05-16 | LED 14 | LED | 18 | 21 | [10 empty] | 219 - MAST 4,0m ST CONISCH OPZ 60MM PC | 27-05-16 | Thermisch verzinkt | RAL6005
230538 | NAAST NACHTENGAAL 21 | SL000024316 Nachtegaal - Wijk bij Duurstede | Nachtegaal | Wijk bij Duurstede | 3962 TJ | WIJK BIJ DUURSTEDE | 51.98101246 | 5.35026311 | 27-05-16 | 21 | 468019 - KFK LED 1600LM 3000K code 8 OLC | 27-05-16 | LED 14 | LED | 18 | 21 | [10 empty] | 219 - MAST 4,0m ST CONISCH OPZ 60MM PC | 27-05-16 | Thermisch verzinkt | RAL6005
230539 | NACHTENGAAL 31 | SL000024316 Nachtegaal - Wijk bij Duurstede | Nachtegaal | Wijk bij Duurstede | 3962 TJ | WIJK BIJ DUURSTEDE | 51.98085388 | 5.34995450 | 27-05-16 | 21 | 468019 - KFK LED 1600LM 3000K code 8 OLC | 27-05-16 | LED 14 | LED | 18 | 21 | [10 empty] | 219 - MAST 4,0m ST CONISCH OPZ 60MM PC | 27-05-16 | Thermisch verzinkt | RAL6005
230540 | NACHTENGAAL 35 | SL000024316 Nachtegaal - Wijk bij Duurstede | Nachtegaal | Wijk bij Duurstede | 3962 TJ | WIJK BIJ DUURSTEDE | 51.98082915 | 5.34968710 | 27-05-16 | 21 | 468019 - KFK LED 1600LM 3000K code 8 OLC | 27-05-16 | LED 14 | LED | 18 | 21 | [10 empty] | 219 - MAST 4,0m ST CONISCH OPZ 60MM PC | 27-05-16 | Thermisch verzinkt | RAL6005
230541 | NAAST NACHTENGAAL 1 | SL000024316 Nachtegaal - Wijk bij Duurstede | Nachtegaal | Wijk bij Duurstede | 3962 TJ | WIJK BIJ DUURSTEDE | 51.98093623 | 5.34903507 | 27-05-16 | 21 | 468019 - KFK LED 1600LM 3000K code 8 OLC | 27-05-16 | LED 14 | LED | 18 | 21 | [10 empty] | 219 - MAST 4,0m ST CONISCH OPZ 60MM PC | 27-05-16 | Thermisch verzinkt | RAL6005
230542 | NAAST NACHTENGAAL 1 | SL000024316 Nachtegaal - Wijk bij Duurstede | Nachtegaal | Wijk bij Duurstede | 3962 TJ | WIJK BIJ DUURSTEDE | 51.98090964 | 5.34919680 | 27-05-16 | 21 | 468019 - KFK LED 1600LM 3000K code 8 OLC | 27-05-16 | LED 14 | LED | 18 | 21 | [10 empty] | 219 - MAST 4,0m ST CONISCH OPZ 60MM PC | 27-05-16 | Thermisch verzinkt | RAL6005
230543 | NACHTENGAAL 1 | SL000024316 Nachtegaal - Wijk bij Duurstede | Nachtegaal | Wijk bij Duurstede | 3962 TJ | WIJK BIJ DUURSTEDE | 51.98082456 | 5.34936023 | 27-05-16 | 21 | 468019 - KFK LED 1600LM 3000K code 8 OLC | 27-05-16 | LED 14 | LED | 18 | 21 | [10 empty] | 219 - MAST 4,0m ST CONISCH OPZ 60MM PC | 27-05-16 | Thermisch verzinkt | RAL6005
230544 | NAAST NACHTENGAAL 2 | SL000024316 Nachtegaal - Wijk bij Duurstede | Nachtegaal | Wijk bij Duurstede | 3962 TJ | WIJK BIJ DUURSTEDE | 51.98060473 | 5.34945855 | 27-05-16 | 21 | 468019 - KFK LED 1600LM 3000K code 8 OLC | 27-05-16 | LED 14 | LED | 18 | 21 | [10 empty] | 219 - MAST 4,0m ST CONISCH OPZ 60MM PC | 27-05-16 | Thermisch verzinkt | RAL6005
230545 | NACHTENGAAL 2 | SL000024316 Nachtegaal - Wijk bij Duurstede | Nachtegaal | Wijk bij Duurstede | 3962 TJ | WIJK BIJ DUURSTEDE | 51.98044642 | 5.34946594 | 27-05-16 | 21 | 468019 - KFK LED 1600LM 3000K code 8 OLC | 27-05-16 | LED 14 | LED | 18 | 21 | [10 empty] | 219 - MAST 4,0m ST CONISCH OPZ 60MM PC | 27-05-16 | Thermisch verzinkt | RAL6005
230546 | NACHTENGAAL 37 | SL000024316 Nachtegaal - Wijk bij Duurstede | Nachtegaal | Wijk bij Duurstede | 3962 TJ | WIJK BIJ DUURSTEDE | 51.98025716 | 5.34976258 | 27-05-16 | 21 | 468019 - KFK LED 1600LM 3000K code 8 OLC | 27-05-16 | LED 14 | LED | 18 | 21 | [10 empty] | 219 - MAST 4,0m ST CONISCH OPZ 60MM PC | 27-05-16 | Thermisch verzinkt | RAL6005
230547 | NACHTENGAAL 39 | SL000024316 Nachtegaal - Wijk bij Duurstede | Nachtegaal | Wijk bij Duurstede | 3962 TJ | WIJK BIJ DUURSTEDE | 51.98025500 | 5.35000822 | 27-05-16 | 21 | 468019 - KFK LED 1600LM 3000K code 8 OLC | 27-05-16 | LED 14 | LED | 18 | 21 | [10 empty] | 219 - MAST 4,0m ST CONISCH OPZ 60MM PC | 27-05-16 | Thermisch verzinkt | RAL6005
230548 | NACHTENGAAL 41A | SL000024316 Nachtegaal - Wijk bij Duurstede | Nachtegaal | Wijk bij Duurstede | 3962 TJ | WIJK BIJ DUURSTEDE | 51.98025659 | 5.35033130 | 27-05-16 | 21 | 468019 - KFK LED 1600LM 3000K code 8 OLC | 27-05-16 | LED 14 | LED | 18 | 21 | [10 empty] | 219 - MAST 4,0m ST CONISCH OPZ 60MM PC | 27-05-16 | Thermisch verzinkt | RAL6005
230549 | NAAST NACHTENGAAL 43A | SL000024316 Nachtegaal - Wijk bij Duurstede | Nachtegaal | Wijk bij Duurstede | 3962 TJ | WIJK BIJ DUURSTEDE | 51.98025445 | 5.35067765 | 27-05-16 | 21 | 468019 - KFK LED 1600LM 3000K code 8 OLC | 27-05-16 | LED 14 | LED | 18 | 21 | [10 empty] | 219 - MAST 4,0m ST CONISCH OPZ 60MM PC | 27-05-16 | Thermisch verzinkt | RAL6005
230550 | NAAST NACHTENGAAL 61 | SL000024316 Nachtegaal - Wijk bij Duurstede | Nachtegaal | Wijk bij Duurstede | 3962 TJ | WIJK BIJ DUURSTEDE | 51.98005717 | 5.35000709 | 27-05-16 | 21 | 468019 - KFK LED 1600LM 3000K code 8 OLC | 27-05-16 | LED 14 | LED | 18 | 21 | [10 empty] | 219 - MAST 4,0m ST CONISCH OPZ 60MM PC | 27-05-16 | Thermisch verzinkt | RAL6005
230551 | NAAST NACHTENGAAL 57 | SL000024316 Nachtegaal - Wijk bij Duurstede | Nachtegaal | Wijk bij Duurstede | 3962 TJ | WIJK BIJ DUURSTEDE | 51.97985049 | 5.35002275 | 27-05-16 | 21 | 468019 - KFK LED 1600LM 3000K code 8 OLC | 27-05-16 | LED 14 | LED | 18 | 21 | [10 empty] | 219 - MAST 4,0m ST CONISCH OPZ 60MM PC | 27-05-16 | Thermisch verzinkt | RAL6005
230552 | NACHTENGAAL 57 | SL000024316 Nachtegaal - Wijk bij Duurstede | Nachtegaal | Wijk bij Duurstede | 3962 TJ | WIJK BIJ DUURSTEDE | 51.97980734 | 5.34977670 | 27-05-16 | 21 | 468019 - KFK LED 1600LM 3000K code 8 OLC | 27-05-16 | LED 14 | LED | 18 | 21 | [10 empty] | 219 - MAST 4,0m ST CONISCH OPZ 60MM PC | 27-05-16 | Thermisch verzinkt | RAL6005
230553 | NACHTENGAAL 67 | SL000024316 Nachtegaal - Wijk bij Duurstede | Nachtegaal | Wijk bij Duurstede | 3962 TJ | WIJK BIJ DUURSTEDE | 51.97984189 | 5.34949983 | 27-05-16 | 21 | 468019 - KFK LED 1600LM 3000K code 8 OLC | 27-05-16 | LED 14 | LED | 18 | 21 | [10 empty] | 219 - MAST 4,0m ST CONISCH OPZ 60MM PC | 27-05-16 | Thermisch verzinkt | RAL6005
230554 | NACHTENGAAL 10 | SL000024316 Nachtegaal - Wijk bij Duurstede | Nachtegaal | Wijk bij Duurstede | 3962 TJ | WIJK BIJ DUURSTEDE | 51.98007125 | 5.34942414 | 27-05-16 | 21 | 468019 - KFK LED 1600LM 3000K code 8 OLC | 27-05-16 | LED 14 | LED | 18 | 21 | [10 empty] | 219 - MAST 4,0m ST CONISCH OPZ 60MM PC | 27-05-16 | Thermisch verzinkt | RAL6005
230555 | NACHTENGAAL 14 | SL000024316 Nachtegaal - Wijk bij Duurstede | Nachtegaal | Wijk bij Duurstede | 3962 TJ | WIJK BIJ DUURSTEDE | 51.98019796 | 5.34895143 | 27-05-16 | 21 | 468019 - KFK LED 1600LM 3000K code 8 OLC | 27-05-16 | LED 14 | LED | 18 | 21 | [10 empty] | 219 - MAST 4,0m ST CONISCH OPZ 60MM PC | 27-05-16 | Thermisch verzinkt | RAL6005
230556 | NACHTENGAAL 18 | SL000024316 Nachtegaal - Wijk bij Duurstede | Nachtegaal | Wijk bij Duurstede | 3962 TJ | WIJK BIJ DUURSTEDE | 51.98013936 | 5.34874627 | 27-05-16 | 21 | 468019 - KFK LED 1600LM 3000K code 8 OLC | 27-05-16 | LED 14 | LED | 18 | 21 | [10 empty] | 219 - MAST 4,0m ST CONISCH OPZ 60MM PC | 27-05-16 | Thermisch verzinkt | RAL6005
230557 | NACHTENGAAL 20 | SL000024316 Nachtegaal - Wijk bij Duurstede | Nachtegaal | Wijk bij Duurstede | 3962 TJ | WIJK BIJ DUURSTEDE | 51.98000559 | 5.34886071 | 27-05-16 | 21 | 468019 - KFK LED 1600LM 3000K code 8 OLC | 27-05-16 | LED 14 | LED | 18 | 21 | [10 empty] | 219 - MAST 4,0m ST CONISCH OPZ 60MM PC | 27-05-16 | Thermisch verzinkt | RAL6005
230558 | NACHTENGAAL 12 | SL000024316 Nachtegaal - Wijk bij Duurstede | Nachtegaal | Wijk bij Duurstede | 3962 TJ | WIJK BIJ DUURSTEDE | 51.97992200 | 5.34900006 | 27-05-16 | 21 | 468019 - KFK LED 1600LM 3000K code 8 OLC | 27-05-16 | LED 14 | LED | 18 | 21 | [10 empty] | 219 - MAST 4,0m ST CONISCH OPZ 60MM PC | 27-05-16 | Thermisch verzinkt | RAL6005
230559 | NACHTENGAAL 69 | SL000024316 Nachtegaal - Wijk bij Duurstede | Nachtegaal | Wijk bij Duurstede | 3962 TJ | WIJK BIJ DUURSTEDE | 51.97973342 | 5.34932353 | 27-05-16 | 21 | 468019 - KFK LED 1600LM 3000K code 8 OLC | 27-05-16 | LED 14 | LED | 18 | 21 | [10 empty] | 219 - MAST 4,0m ST CONISCH OPZ 60MM PC | 27-05-16 | Thermisch verzinkt | RAL6005
230560 | NACHTENGAAL 71 | SL000024316 Nachtegaal - Wijk bij Duurstede | Nachtegaal | Wijk bij Duurstede | 3962 TJ | WIJK BIJ DUURSTEDE | 51.97959359 | 5.34934106 | 27-05-16 | 21 | 468019 - KFK LED 1600LM 3000K code 8 OLC | 27-05-16 | LED 14 | LED | 18 | 21 | [10 empty] | 219 - MAST 4,0m ST CONISCH OPZ 60MM PC | 27-05-16 | Thermisch verzinkt | RAL6005
230561 | NAAST NACHTENGAAL 50 | SL000024316 Nachtegaal - Wijk bij Duurstede | Nachtegaal | Wijk bij Duurstede | 3962 TJ | WIJK BIJ DUURSTEDE | 51.97946341 | 5.34943252 | 27-05-16 | 21 | 468019 - KFK LED 1600LM 3000K code 8 OLC | 27-05-16 | LED 14 | LED | 18 | 21 | [10 empty] | 219 - MAST 4,0m ST CONISCH OPZ 60MM PC | 27-05-16 | Thermisch verzinkt | RAL6005
230562 | NAAST NACHTENGAAL 95 | SL000024316 Nachtegaal - Wijk bij Duurstede | Nachtegaal | Wijk bij Duurstede | 3962 TJ | WIJK BIJ DUURSTEDE | 51.97924954 | 5.34954146 | 27-05-16 | 21 | 468019 - KFK LED 1600LM 3000K code 8 OLC | 27-05-16 | LED 14 | LED | 18 | 21 | [10 empty] | 219 - MAST 4,0m ST CONISCH OPZ 60MM PC | 27-05-16 | Thermisch verzinkt | RAL6005
230563 | NAAST NACHTENGAAL 93 | SL000024316 Nachtegaal - Wijk bij Duurstede | Nachtegaal | Wijk bij Duurstede | 3962 TJ | WIJK BIJ DUURSTEDE | 51.97904149 | 5.34955903 | 27-05-16 | 21 | 468019 - KFK LED 1600LM 3000K code 8 OLC | 27-05-16 | LED 14 | LED | 18 | 21 | [10 empty] | 219 - MAST 4,0m ST CONISCH OPZ 60MM PC | 27-05-16 | Thermisch verzinkt | RAL6005
230564 | NACHTENGAAL 73 | SL000024316 Nachtegaal - Wijk bij Duurstede | Nachtegaal | Wijk bij Duurstede | 3962 TJ | WIJK BIJ DUURSTEDE | 51.97906842 | 5.34984395 | 27-05-16 | 21 | 468019 - KFK LED 1600LM 3000K code 8 OLC | 27-05-16 | LED 14 | LED | 18 | 21 | [10 empty] | 219 - MAST 4,0m ST CONISCH OPZ 60MM PC | 27-05-16 | Thermisch verzinkt | RAL6005
230565 | NACHTENGAAL 79 | SL000024316 Nachtegaal - Wijk bij Duurstede | Nachtegaal | Wijk bij Duurstede | 3962 TJ | WIJK BIJ DUURSTEDE | 51.97890331 | 5.34981363 | 27-05-16 | 21 | 468019 - KFK LED 1600LM 3000K code 8 OLC | 27-05-16 | LED 14 | LED | 18 | 21 | [10 empty] | 219 - MAST 4,0m ST CONISCH OPZ 60MM PC | 27-05-16 | Thermisch verzinkt | RAL6005
230566 | NACHTENGAAL 83 | SL000024316 Nachtegaal - Wijk bij Duurstede | Nachtegaal | Wijk bij Duurstede | 3962 TJ | WIJK BIJ DUURSTEDE | 51.97874303 | 5.34980071 | 27-05-16 | 21 | 468019 - KFK LED 1600LM 3000K code 8 OLC | 27-05-16 | LED 14 | LED | 18 | 21 | [10 empty] | 219 - MAST 4,0m ST CONISCH OPZ 60MM PC | 27-05-16 | Thermisch verzinkt | RAL6005
230567 | NACHTENGAAL 85 | SL000024316 Nachtegaal - Wijk bij Duurstede | Nachtegaal | Wijk bij Duurstede | 3962 TJ | WIJK BIJ DUURSTEDE | 51.97869463 | 5.34953539 | 27-05-16 | 21 | 468019 - KFK LED 1600LM 3000K code 8 OLC | 27-05-16 | LED 14 | LED | 18 | 21 | [10 empty] | 219 - MAST 4,0m ST CONISCH OPZ 60MM PC | 27-05-16 | Thermisch verzinkt | RAL6005
230568 | NACHTENGAAL 89 | SL000024316 Nachtegaal - Wijk bij Duurstede | Nachtegaal | Wijk bij Duurstede | 3962 TJ | WIJK BIJ DUURSTEDE | 51.97881000 | 5.34933301 | 27-05-16 | 21 | 468019 - KFK LED 1600LM 3000K code 8 OLC | 27-05-16 | LED 14 | LED | 18 | 21 | [10 empty] | 219 - MAST 4,0m ST CONISCH OPZ 60MM PC | 27-05-16 | Thermisch verzinkt | RAL6005
230569 | NACHTENGAAL 22 | SL000024316 Nachtegaal - Wijk bij Duurstede | Nachtegaal | Wijk bij Duurstede | 3962 TJ | WIJK BIJ DUURSTEDE | 51.97966987 | 5.34896837 | 27-05-16 | 21 | 468019 - KFK LED 1600LM 3000K code 8 OLC | 27-05-16 | LED 14 | LED | 18 | 21 | [10 empty] | 219 - MAST 4,0m ST CONISCH OPZ 60MM PC | 27-05-16 | Thermisch verzinkt | RAL6005
230570 | NACHTENGAAL 26 | SL000024316 Nachtegaal - Wijk bij Duurstede | Nachtegaal | Wijk bij Duurstede | 3962 TJ | WIJK BIJ DUURSTEDE | 51.97961610 | 5.34873568 | 27-05-16 | 21 | 468019 - KFK LED 1600LM 3000K code 8 OLC | 27-05-16 | LED 14 | LED | 18 | 21 | [10 empty] | 219 - MAST 4,0m ST CONISCH OPZ 60MM PC | 27-05-16 | Thermisch verzinkt | RAL6005
230571 | NACHTENGAAL 28 | SL000024316 Nachtegaal - Wijk bij Duurstede | Nachtegaal | Wijk bij Duurstede | 3962 TJ | WIJK BIJ DUURSTEDE | 51.97955695 | 5.34847907 | 27-05-16 | 21 | 468019 - KFK LED 1600LM 3000K code 8 OLC | 27-05-16 | LED 14 | LED | 18 | 21 | [10 empty] | 219 - MAST 4,0m ST CONISCH OPZ 60MM PC | 27-05-16 | Thermisch verzinkt | RAL6005
230572 | NACHTENGAAL 34 | SL000024316 Nachtegaal - Wijk bij Duurstede | Nachtegaal | Wijk bij Duurstede | 3962 TJ | WIJK BIJ DUURSTEDE | 51.97937570 | 5.34835307 | 27-05-16 | 21 | 468019 - KFK LED 1600LM 3000K code 8 OLC | 27-05-16 | LED 14 | LED | 18 | 21 | [10 empty] | 219 - MAST 4,0m ST CONISCH OPZ 60MM PC | 27-05-16 | Thermisch verzinkt | RAL6005
230573 | NACHTENGAAL 36 | SL000024316 Nachtegaal - Wijk bij Duurstede | Nachtegaal | Wijk bij Duurstede | 3962 TJ | WIJK BIJ DUURSTEDE | 51.97921599 | 5.34843804 | 27-05-16 | 21 | 468019 - KFK LED 1600LM 3000K code 8 OLC | 27-05-16 | LED 14 | LED | 18 | 21 | [10 empty] | 219 - MAST 4,0m ST CONISCH OPZ 60MM PC | 27-05-16 | Thermisch verzinkt | RAL6005
230574 | NACHTENGAAL 44 | SL000024316 Nachtegaal - Wijk bij Duurstede | Nachtegaal | Wijk bij Duurstede | 3962 TJ | WIJK BIJ DUURSTEDE | 51.97925097 | 5.34867509 | 27-05-16 | 21 | 468019 - KFK LED 1600LM 3000K code 8 OLC | 27-05-16 | LED 14 | LED | 18 | 21 | [10 empty] | 219 - MAST 4,0m ST CONISCH OPZ 60MM PC | 27-05-16 | Thermisch verzinkt | RAL6005
230575 | NAAST NACHTENGAAL 34 | SL000024316 Nachtegaal - Wijk bij Duurstede | Nachtegaal | Wijk bij Duurstede | 3962 TJ | WIJK BIJ DUURSTEDE | 51.97950167 | 5.34772435 | 27-05-16 | 21 | 468019 - KFK LED 1600LM 3000K code 8 OLC | 27-05-16 | LED 14 | LED | 18 | 21 | [10 empty] | 219 - MAST 4,0m ST CONISCH OPZ 60MM PC | 27-05-16 | Thermisch verzinkt | RAL6005
230576 | NAAST NACHTENGAAL 34 | SL000024316 Nachtegaal - Wijk bij Duurstede | Nachtegaal | Wijk bij Duurstede | 3962 TJ | WIJK BIJ DUURSTEDE | 51.97935405 | 5.34784846 | 27-05-16 | 21 | 468019 - KFK LED 1600LM 3000K code 8 OLC | 27-05-16 | LED 14 | LED | 18 | 21 | [10 empty] | 219 - MAST 4,0m ST CONISCH OPZ 60MM PC | 27-05-16 | Thermisch verzinkt | RAL6005
230577 | NAAST NACHTENGAAL 36 | SL000024316 Nachtegaal - Wijk bij Duurstede | Nachtegaal | Wijk bij Duurstede | 3962 TJ | WIJK BIJ DUURSTEDE | 51.97916344 | 5.34784863 | 27-05-16 | 21 | 468019 - KFK LED 1600LM 3000K code 8 OLC | 27-05-16 | LED 14 | LED | 18 | 21 | [10 empty] | 219 - MAST 4,0m ST CONISCH OPZ 60MM PC | 27-05-16 | Thermisch verzinkt | RAL6005
230578 | NAAST NACHTENGAAL 38 | SL000024316 Nachtegaal - Wijk bij Duurstede | Nachtegaal | Wijk bij Duurstede | 3962 TJ | WIJK BIJ DUURSTEDE | 51.97898553 | 5.34809025 | 27-05-16 | 21 | 468019 - KFK LED 1600LM 3000K code 8 OLC | 27-05-16 | LED 14 | LED | 18 | 21 | [10 empty] | 219 - MAST 4,0m ST CONISCH OPZ 60MM PC | 27-05-16 | Thermisch verzinkt | RAL6005
230579 | ACHTER NACHTENGAAL 89 | SL000024316 Nachtegaal - Wijk bij Duurstede | Nachtegaal | Wijk bij Duurstede | 3962 TJ | WIJK BIJ DUURSTEDE | 51.97870347 | 5.34857783 | 27-05-16 | 21 | 468019 - KFK LED 1600LM 3000K code 8 OLC | 27-05-16 | LED 14 | LED | 18 | 21 | [10 empty] | 219 - MAST 4,0m ST CONISCH OPZ 60MM PC | 27-05-16 | Thermisch verzinkt | RAL6005
230580 | ACHTER NACHTENGAAL 89 | SL000024316 Nachtegaal - Wijk bij Duurstede | Nachtegaal | Wijk bij Duurstede | 3962 TJ | WIJK BIJ DUURSTEDE | 51.97857869 | 5.34873237 | 27-05-16 | 21 | 468019 - KFK LED 1600LM 3000K code 8 OLC | 27-05-16 | LED 14 | LED | 18 | 21 | [10 empty] | 219 - MAST 4,0m ST CONISCH OPZ 60MM PC | 27-05-16 | Thermisch verzinkt | RAL6005
230581 | ACHTER NACHTENGAAL 87 | SL000024316 Nachtegaal - Wijk bij Duurstede | Nachtegaal | Wijk bij Duurstede | 3962 TJ | WIJK BIJ DUURSTEDE | 51.97848612 | 5.34889558 | 27-05-16 | 21 | 468019 - KFK LED 1600LM 3000K code 8 OLC | 27-05-16 | LED 14 | LED | 18 | 21 | [10 empty] | 219 - MAST 4,0m ST CONISCH OPZ 60MM PC | 27-05-16 | Thermisch verzinkt | RAL6005
230582 | ACHTER NACHTENGAAL 87 | SL000024316 Nachtegaal - Wijk bij Duurstede | Nachtegaal | Wijk bij Duurstede | 3962 TJ | WIJK BIJ DUURSTEDE | 51.97838955 | 5.34913492 | 27-05-16 | 21 | 468019 - KFK LED 1600LM 3000K code 8 OLC | 27-05-16 | LED 14 | LED | 18 | 21 | [10 empty] | 219 - MAST 4,0m ST CONISCH OPZ 60MM PC | 27-05-16 | Thermisch verzinkt | RAL6005
230583 | STROBAND 42 | SL000024301 Stroband - Wijk bij Duurstede | Stroband | Wijk bij Duurstede | 3962 TC | WIJK BIJ DUURSTEDE | 51.97840902 | 5.34812495 | 27-05-16 | 21 | 468019 - KFK LED 1600LM 3000K code 8 OLC | 27-05-16 | LED 14 | LED | 18 | 21 | [10 empty] | 219 - MAST 4,0m ST CONISCH OPZ 60MM PC | 27-05-16 | Thermisch verzinkt | RAL6005
230584 | STROBAND 36 | SL000024301 Stroband - Wijk bij Duurstede | Stroband | Wijk bij Duurstede | 3962 TC | WIJK BIJ DUURSTEDE | 51.97820905 | 5.34824258 | 27-05-16 | 21 | 468019 - KFK LED 1600LM 3000K code 8 OLC | 27-05-16 | LED 14 | LED | 18 | 21 | [10 empty] | 219 - MAST 4,0m ST CONISCH OPZ 60MM PC | 27-05-16 | Thermisch verzinkt | RAL6005
230585 | STROBAND 32 | SL000024301 Stroband - Wijk bij Duurstede | Stroband | Wijk bij Duurstede | 3962 TC | WIJK BIJ DUURSTEDE | 51.97804256 | 5.34808830 | 27-05-16 | 21 | 468019 - KFK LED 1600LM 3000K code 8 OLC | 27-05-16 | LED 14 | LED | 18 | 21 | [10 empty] | 219 - MAST 4,0m ST CONISCH OPZ 60MM PC | 27-05-16 | Thermisch verzinkt | RAL6005
230586 | STROBAND 16 | SL000024301 Stroband - Wijk bij Duurstede | Stroband | Wijk bij Duurstede | 3962 TC | WIJK BIJ DUURSTEDE | 51.97807873 | 5.34789686 | 27-05-16 | 21 | 468019 - KFK LED 1600LM 3000K code 8 OLC | 27-05-16 | LED 14 | LED | 18 | 21 | [10 empty] | 219 - MAST 4,0m ST CONISCH OPZ 60MM PC | 27-05-16 | Thermisch verzinkt | RAL6005
230587 | STROBAND 10 | SL000024301 Stroband - Wijk bij Duurstede | Stroband | Wijk bij Duurstede | 3962 TC | WIJK BIJ DUURSTEDE | 51.97816994 | 5.34768363 | 27-05-16 | 21 | 468019 - KFK LED 1600LM 3000K code 8 OLC | 27-05-16 | LED 14 | LED | 18 | 21 | [10 empty] | 219 - MAST 4,0m ST CONISCH OPZ 60MM PC | 27-05-16 | Thermisch verzinkt | RAL6005
230588 | NAAST STROBAND 8 | SL000024301 Stroband - Wijk bij Duurstede | Stroband | Wijk bij Duurstede | 3962 TC | WIJK BIJ DUURSTEDE | 51.97837929 | 5.34751379 | 27-05-16 | 21 | 468019 - KFK LED 1600LM 3000K code 8 OLC | 27-05-16 | LED 14 | LED | 18 | 21 | [10 empty] | 219 - MAST 4,0m ST CONISCH OPZ 60MM PC | 27-05-16 | Thermisch verzinkt | RAL6005
230589 | TO STROBAND 1 | SL000024301 Stroband - Wijk bij Duurstede | Stroband | Wijk bij Duurstede | 3962 TC | WIJK BIJ DUURSTEDE | 51.97855935 | 5.34737008 | 27-05-16 | 21 | 468019 - KFK LED 1600LM 3000K code 8 OLC | 27-05-16 | LED 14 | LED | 18 | 21 | [10 empty] | 219 - MAST 4,0m ST CONISCH OPZ 60MM PC | 27-05-16 | Thermisch verzinkt | RAL6005
230590 | STROBAND 37 | SL000024301 Stroband - Wijk bij Duurstede | Stroband | Wijk bij Duurstede | 3962 TC | WIJK BIJ DUURSTEDE | 51.97862115 | 5.34755055 | 27-05-16 | 21 | 468019 - KFK LED 1600LM 3000K code 8 OLC | 27-05-16 | LED 14 | LED | 18 | 21 | [10 empty] | 219 - MAST 4,0m ST CONISCH OPZ 60MM PC | 27-05-16 | Thermisch verzinkt | RAL6005
230591 | STROBAND 31 | SL000024301 Stroband - Wijk bij Duurstede | Stroband | Wijk bij Duurstede | 3962 TC | WIJK BIJ DUURSTEDE | 51.97880371 | 5.34754604 | 27-05-16 | 21 | 468019 - KFK LED 1600LM 3000K code 8 OLC | 27-05-16 | LED 14 | LED | 18 | 21 | [10 empty] | 219 - MAST 4,0m ST CONISCH OPZ 60MM PC | 27-05-16 | Thermisch verzinkt | RAL6005
230592 | STROBAND 19 | SL000024301 Stroband - Wijk bij Duurstede | Stroband | Wijk bij Duurstede | 3962 TC | WIJK BIJ DUURSTEDE | 51.97883449 | 5.34727195 | 27-05-16 | 21 | 468019 - KFK LED 1600LM 3000K code 8 OLC | 27-05-16 | LED 14 | LED | 18 | 21 | [10 empty] | 219 - MAST 4,0m ST CONISCH OPZ 60MM PC | 27-05-16 | Thermisch verzinkt | RAL6005
230593 | STROBAND 11 | SL000024301 Stroband - Wijk bij Duurstede | Stroband | Wijk bij Duurstede | 3962 TC | WIJK BIJ DUURSTEDE | 51.97868411 | 5.34713941 | 27-05-16 | 21 | 468019 - KFK LED 1600LM 3000K code 8 OLC | 27-05-16 | LED 14 | LED | 18 | 21 | [10 empty] | 219 - MAST 4,0m ST CONISCH OPZ 60MM PC | 27-05-16 | Thermisch verzinkt | RAL6005
230594 | STROBAND 1 | SL000024301 Stroband - Wijk bij Duurstede | Stroband | Wijk bij Duurstede | 3962 TC | WIJK BIJ DUURSTEDE | 51.97846535 | 5.34727881 | 27-05-16 | 21 | 468019 - KFK LED 1600LM 3000K code 8 OLC | 27-05-16 | LED 14 | LED | 18 | 21 | [10 empty] | 219 - MAST 4,0m ST CONISCH OPZ 60MM PC | 27-05-16 | Thermisch verzinkt | RAL6005
230595 | STROBAND 2 | SL000024301 Stroband - Wijk bij Duurstede | Stroband | Wijk bij Duurstede | 3962 TC | WIJK BIJ DUURSTEDE | 51.97830653 | 5.34700241 | 27-05-16 | 21 | 468019 - KFK LED 1600LM 3000K code 8 OLC | 27-05-16 | LED 14 | LED | 18 | 21 | [10 empty] | 219 - MAST 4,0m ST CONISCH OPZ 60MM PC | 27-05-16 | Thermisch verzinkt | RAL6005
230596 | NAAST KEIZER 1 | SL000024301 Stroband - Wijk bij Duurstede | Stroband | Wijk bij Duurstede | 3962 TC | WIJK BIJ DUURSTEDE | 51.97826345 | 5.34668032 | 27-05-16 | 21 | 468019 - KFK LED 1600LM 3000K code 8 OLC | 27-05-16 | LED 14 | LED | 18 | 21 | [10 empty] | 219 - MAST 4,0m ST CONISCH OPZ 60MM PC | 27-05-16 | Thermisch verzinkt | RAL6005
230597 | TO KEIZER 2 | SL000024434 Keizer - Wijk bij Duurstede | Keizer | Wijk bij Duurstede | 3962 EZ | WIJK BIJ DUURSTEDE | 51.97834124 | 5.34648449 | 27-05-16 | 21 | 468019 - KFK LED 1600LM 3000K code 8 OLC | 27-05-16 | LED 14 | LED | 18 | 21 | [10 empty] | 219 - MAST 4,0m ST CONISCH OPZ 60MM PC | 27-05-16 | Thermisch verzinkt | RAL6005
230598 | NAAST NIEUWEWEG 32 | SL000024434 Keizer - Wijk bij Duurstede | Keizer | Wijk bij Duurstede | 3962 EZ | WIJK BIJ DUURSTEDE | 51.97851068 | 5.34622620 | 27-05-16 | 21 | 468019 - KFK LED 1600LM 3000K code 8 OLC | 27-05-16 | LED 14 | LED | 18 | 21 | [10 empty] | 219 - MAST 4,0m ST CONISCH OPZ 60MM PC | 27-05-16 | Thermisch verzinkt | RAL6005
230599 | NAAST NIEUWEWEG 32 | SL000024434 Keizer - Wijk bij Duurstede | Keizer | Wijk bij Duurstede | 3962 EZ | WIJK BIJ DUURSTEDE | 51.97839353 | 5.34617842 | 27-05-16 | 21 | 468019 - KFK LED 1600LM 3000K code 8 OLC | 27-05-16 | LED 14 | LED | 18 | 21 | [10 empty] | 219 - MAST 4,0m ST CONISCH OPZ 60MM PC | 27-05-16 | Thermisch verzinkt | RAL6005
230600 | KEIZER 4 | SL000024434 Keizer - Wijk bij Duurstede | Keizer | Wijk bij Duurstede | 3962 EZ | WIJK BIJ DUURSTEDE | 51.97818553 | 5.34649986 | 27-05-16 | 21 | 468019 - KFK LED 1600LM 3000K code 8 OLC | 27-05-16 | LED 14 | LED | 18 | 21 | [10 empty] | 219 - MAST 4,0m ST CONISCH OPZ 60MM PC | 27-05-16 | Thermisch verzinkt | RAL6005
230601 | KEIZER 3 | SL000024434 Keizer - Wijk bij Duurstede | Keizer | Wijk bij Duurstede | 3962 EZ | WIJK BIJ DUURSTEDE | 51.97806854 | 5.34671967 | 27-05-16 | 21 | 468019 - KFK LED 1600LM 3000K code 8 OLC | 27-05-16 | LED 14 | LED | 18 | 21 | [10 empty] | 219 - MAST 4,0m ST CONISCH OPZ 60MM PC | 27-05-16 | Thermisch verzinkt | RAL6005
230602 | KEIZER 13 | SL000024434 Keizer - Wijk bij Duurstede | Keizer | Wijk bij Duurstede | 3962 EZ | WIJK BIJ DUURSTEDE | 51.97787263 | 5.34690907 | 27-05-16 | 21 | 468019 - KFK LED 1600LM 3000K code 8 OLC | 27-05-16 | LED 14 | LED | 18 | 21 | [10 empty] | 219 - MAST 4,0m ST CONISCH OPZ 60MM PC | 27-05-16 | Thermisch verzinkt | RAL6005
230603 | KEIZER 17 | SL000024434 Keizer - Wijk bij Duurstede | Keizer | Wijk bij Duurstede | 3962 EZ | WIJK BIJ DUURSTEDE | 51.97770311 | 5.34701365 | 27-05-16 | 21 | 468019 - KFK LED 1600LM 3000K code 8 OLC | 27-05-16 | LED 14 | LED | 18 | 21 | [10 empty] | 219 - MAST 4,0m ST CONISCH OPZ 60MM PC | 27-05-16 | Thermisch verzinkt | RAL6005
230604 | NAAST KEIZER 17 | SL000024434 Keizer - Wijk bij Duurstede | Keizer | Wijk bij Duurstede | 3962 EZ | WIJK BIJ DUURSTEDE | 51.97774465 | 5.34723333 | 27-05-16 | 21 | 468019 - KFK LED 1600LM 3000K code 8 OLC | 27-05-16 | LED 14 | LED | 18 | 21 | [10 empty] | 219 - MAST 4,0m ST CONISCH OPZ 60MM PC | 27-05-16 | Thermisch verzinkt | RAL6005
230605 | ACHTER KEIZER 17 | SL000024434 Keizer - Wijk bij Duurstede | Keizer | Wijk bij Duurstede | 3962 EZ | WIJK BIJ DUURSTEDE | 51.97784002 | 5.34743770 | 27-05-16 | 21 | 468019 - KFK LED 1600LM 3000K code 8 OLC | 27-05-16 | LED 14 | LED | 18 | 21 | [10 empty] | 219 - MAST 4,0m ST CONISCH OPZ 60MM PC | 27-05-16 | Thermisch verzinkt | RAL6005
230606 | ACHTER KEIZER 23 | SL000024434 Keizer - Wijk bij Duurstede | Keizer | Wijk bij Duurstede | 3962 EZ | WIJK BIJ DUURSTEDE | 51.97761861 | 5.34765105 | 27-05-16 | 21 | 468019 - KFK LED 1600LM 3000K code 8 OLC | 27-05-16 | LED 14 | LED | 18 | 21 | [10 empty] | 219 - MAST 4,0m ST CONISCH OPZ 60MM PC | 27-05-16 | Thermisch verzinkt | RAL6005
230607 | ACHTER KEIZER 31 | SL000034629 Het Sant - Wijk bij Duurstede | 't Sant | Wijk bij Duurstede | 3962 TB | WIJK BIJ DUURSTEDE | 51.97742273 | 5.34794702 | 27-05-16 | 21 | 468019 - KFK LED 1600LM 3000K code 8 OLC | 27-05-16 | LED 14 | LED | 18 | 21 | [10 empty] | 219 - MAST 4,0m ST CONISCH OPZ 60MM PC | 27-05-16 | Thermisch verzinkt | RAL6005
230608 | KEIZER 21 | SL000024434 Keizer - Wijk bij Duurstede | Keizer | Wijk bij Duurstede | 3962 EZ | WIJK BIJ DUURSTEDE | 51.97755535 | 5.34713998 | 27-05-16 | 21 | 468019 - KFK LED 1600LM 3000K code 8 OLC | 27-05-16 | LED 14 | LED | 18 | 21 | [10 empty] | 219 - MAST 4,0m ST CONISCH OPZ 60MM PC | 27-05-16 | Thermisch verzinkt | RAL6005
230609 | KEIZER 25 | SL000024434 Keizer - Wijk bij Duurstede | Keizer | Wijk bij Duurstede | 3962 EZ | WIJK BIJ DUURSTEDE | 51.97744264 | 5.34727928 | 27-05-16 | 21 | 468019 - KFK LED 1600LM 3000K code 8 OLC | 27-05-16 | LED 14 | LED | 18 | 21 | [10 empty] | 219 - MAST 4,0m ST CONISCH OPZ 60MM PC | 27-05-16 | Thermisch verzinkt | RAL6005
230610 | KEIZER 31 | SL000024434 Keizer - Wijk bij Duurstede | Keizer | Wijk bij Duurstede | 3962 EZ | WIJK BIJ DUURSTEDE | 51.97729774 | 5.34747951 | 27-05-16 | 21 | 468019 - KFK LED 1600LM 3000K code 8 OLC | 27-05-16 | LED 14 | LED | 18 | 21 | [10 empty] | 219 - MAST 4,0m ST CONISCH OPZ 60MM PC | 27-05-16 | Thermisch verzinkt | RAL6005
230611 | KEIZER 33 | SL000024434 Keizer - Wijk bij Duurstede | Keizer | Wijk bij Duurstede | 3962 EZ | WIJK BIJ DUURSTEDE | 51.97718861 | 5.34765616 | 27-05-16 | 21 | 468019 - KFK LED 1600LM 3000K code 8 OLC | 27-05-16 | LED 14 | LED | 18 | 21 | [10 empty] | 219 - MAST 4,0m ST CONISCH OPZ 60MM PC | 27-05-16 | Thermisch verzinkt | RAL6005
230612 | KEIZER 37 | SL000024434 Keizer - Wijk bij Duurstede | Keizer | Wijk bij Duurstede | 3962 EZ | WIJK BIJ DUURSTEDE | 51.97709607 | 5.34789331 | 27-05-16 | 21 | 468019 - KFK LED 1600LM 3000K code 8 OLC | 27-05-16 | LED 14 | LED | 18 | 21 | [10 empty] | 219 - MAST 4,0m ST CONISCH OPZ 60MM PC | 27-05-16 | Thermisch verzinkt | RAL6005
230613 | KEIZER 43 | SL000024434 Keizer - Wijk bij Duurstede | Keizer | Wijk bij Duurstede | 3962 EZ | WIJK BIJ DUURSTEDE | 51.97696701 | 5.34811975 | 27-05-16 | 21 | 468019 - KFK LED 1600LM 3000K code 8 OLC | 27-05-16 | LED 14 | LED | 18 | 21 | [10 empty] | 219 - MAST 4,0m ST CONISCH OPZ 60MM PC | 27-05-16 | Thermisch verzinkt | RAL6005
230614 | KEIZER 51 | SL000024434 Keizer - Wijk bij Duurstede | Keizer | Wijk bij Duurstede | 3962 EZ | WIJK BIJ DUURSTEDE | 51.97686776 | 5.34838301 | 27-05-16 | 21 | 468019 - KFK LED 1600LM 3000K code 8 OLC | 27-05-16 | LED 14 | LED | 18 | 21 | [10 empty] | 219 - MAST 4,0m ST CONISCH OPZ 60MM PC | 27-05-16 | Thermisch verzinkt | RAL6005
230615 | TO PRINS HENDRIKWEG 11 | SL000024434 Keizer - Wijk bij Duurstede | Keizer | Wijk bij Duurstede | 3962 EZ | WIJK BIJ DUURSTEDE | 51.97672289 | 5.34867241 | 27-05-16 | 21 | 468019 - KFK LED 1600LM 3000K code 8 OLC | 27-05-16 | LED 14 | LED | 18 | 21 | [10 empty] | 219 - MAST 4,0m ST CONISCH OPZ 60MM PC | 27-05-16 | Thermisch verzinkt | RAL6005
230616 | NAAST KEIZER 51 | SL000024434 Keizer - Wijk bij Duurstede | Keizer | Wijk bij Duurstede | 3962 EZ | WIJK BIJ DUURSTEDE | 51.97682874 | 5.34875539 | 27-05-16 | 21 | 468019 - KFK LED 1600LM 3000K code 8 OLC | 27-05-16 | LED 14 | LED | 18 | 21 | [10 empty] | 219 - MAST 4,0m ST CONISCH OPZ 60MM PC | 27-05-16 | Thermisch verzinkt | RAL6005
230617 | NAAST ACHTER KEIZER 51 | SL000024434 Keizer - Wijk bij Duurstede | Keizer | Wijk bij Duurstede | 3962 EZ | WIJK BIJ DUURSTEDE | 51.97694820 | 5.34875528 | 27-05-16 | 21 | 468019 - KFK LED 1600LM 3000K code 8 OLC | 27-05-16 | LED 14 | LED | 18 | 21 | [10 empty] | 219 - MAST 4,0m ST CONISCH OPZ 60MM PC | 27-05-16 | Thermisch verzinkt | RAL6005
230618 | PRINS HENDRIKWEG 14 | SL000024306 Prins Hendrikweg - Wijk bij Duurstede | Prins Hendrikweg | Wijk bij Duurstede | 3962 EK | WIJK BIJ DUURSTEDE | 51.97699800 | 5.34915544 | 27-05-16 | 21 | 468019 - KFK LED 1600LM 3000K code 8 OLC | 27-05-16 | LED 14 | LED | 18 | 21 | [10 empty] | 219 - MAST 4,0m ST CONISCH OPZ 60MM PC | 27-05-16 | Thermisch verzinkt | RAL6005
230619 | NAAST PRINS HENDRIKWEG 14 | SL000024306 Prins Hendrikweg - Wijk bij Duurstede | Prins Hendrikweg | Wijk bij Duurstede | 3962 EK | WIJK BIJ DUURSTEDE | 51.97683821 | 5.34898810 | 27-05-16 | 21 | 468019 - KFK LED 1600LM 3000K code 8 OLC | 27-05-16 | LED 14 | LED | 18 | 21 | [10 empty] | 219 - MAST 4,0m ST CONISCH OPZ 60MM PC | 27-05-16 | Thermisch verzinkt | RAL6005
230620 | PRINS HENDRIKWEG 11 | SL000024306 Prins Hendrikweg - Wijk bij Duurstede | Prins Hendrikweg | Wijk bij Duurstede | 3962 EK | WIJK BIJ DUURSTEDE | 51.97664081 | 5.34873597 | 27-05-16 | 21 | 468019 - KFK LED 1600LM 3000K code 8 OLC | 27-05-16 | LED 14 | LED | 18 | 21 | [10 empty] | 219 - MAST 4,0m ST CONISCH OPZ 60MM PC | 27-05-16 | Thermisch verzinkt | RAL6005
230621 | PRINS HENDRIKWEG 1 | SL000024306 Prins Hendrikweg - Wijk bij Duurstede | Prins Hendrikweg | Wijk bij Duurstede | 3962 EK | WIJK BIJ DUURSTEDE | 51.97639598 | 5.34844672 | 27-05-16 | 21 | 468019 - KFK LED 1600LM 3000K code 8 OLC | 27-05-16 | LED 14 | LED | 18 | 21 | [10 empty] | 219 - MAST 4,0m ST CONISCH OPZ 60MM PC | 27-05-16 | Thermisch verzinkt | RAL6005
230622 | NAAST DE KOLK 7 | SL000024390 De Kolk - Wijk bij Duurstede | De Kolk | Wijk bij Duurstede | 3962 GD | WIJK BIJ DUURSTEDE | 51.97630690 | 5.34853373 | 27-05-16 | 21 | 468019 - KFK LED 1600LM 3000K code 8 OLC | 27-05-16 | LED 14 | LED | 18 | 21 | [10 empty] | 219 - MAST 4,0m ST CONISCH OPZ 60MM PC | 27-05-16 | Thermisch verzinkt | RAL6005
230623 | DE KOLK 25 | SL000024390 De Kolk - Wijk bij Duurstede | De Kolk | Wijk bij Duurstede | 3962 GD | WIJK BIJ DUURSTEDE | 51.97624386 | 5.34868603 | 27-05-16 | 21 | 468019 - KFK LED 1600LM 3000K code 8 OLC | 27-05-16 | LED 14 | LED | 18 | 21 | [10 empty] | 219 - MAST 4,0m ST CONISCH OPZ 60MM PC | 27-05-16 | Thermisch verzinkt | RAL6005
230624 | DE KOLK 45 | SL000024390 De Kolk - Wijk bij Duurstede | De Kolk | Wijk bij Duurstede | 3962 GD | WIJK BIJ DUURSTEDE | 51.97609350 | 5.34863178 | 27-05-16 | 21 | 468019 - KFK LED 1600LM 3000K code 8 OLC | 27-05-16 | LED 14 | LED | 18 | 21 | [10 empty] | 219 - MAST 4,0m ST CONISCH OPZ 60MM PC | 27-05-16 | Thermisch verzinkt | RAL6005
230625 | PRINS HENDRIKWEG 12 | SL000024306 Prins Hendrikweg - Wijk bij Duurstede | Prins Hendrikweg | Wijk bij Duurstede | 3962 EK | WIJK BIJ DUURSTEDE | 51.97618720 | 5.34810962 | 27-05-16 | 21 | 468019 - KFK LED 1600LM 3000K code 8 OLC | 27-05-16 | LED 14 | LED | 18 | 21 | [10 empty] | 219 - MAST 4,0m ST CONISCH OPZ 60MM PC | 27-05-16 | Thermisch verzinkt | RAL6005
230626 | PRINS HENDRIKWEG 8 | SL000024306 Prins Hendrikweg - Wijk bij Duurstede | Prins Hendrikweg | Wijk bij Duurstede | 3962 EK | WIJK BIJ DUURSTEDE | 51.97595597 | 5.34772901 | 27-05-16 | 21 | 468019 - KFK LED 1600LM 3000K code 8 OLC | 27-05-16 | LED 14 | LED | 18 | 21 | [10 empty] | 219 - MAST 4,0m ST CONISCH OPZ 60MM PC | 27-05-16 | Thermisch verzinkt | RAL6005
230627 | NAAST PRINS HENDRIKWEG 6 | SL000024306 Prins Hendrikweg - Wijk bij Duurstede | Prins Hendrikweg | Wijk bij Duurstede | 3962 EK | WIJK BIJ DUURSTEDE | 51.97581631 | 5.34755079 | 27-05-16 | 21 | 468019 - KFK LED 1600LM 3000K code 8 OLC | 27-05-16 | LED 14 | LED | 18 | 21 | [10 empty] | 219 - MAST 4,0m ST CONISCH OPZ 60MM PC | 27-05-16 | Thermisch verzinkt | RAL6005
230628 | ZAAGMOLEN 2 | SL000024368 Zaagmolen - Wijk bij Duurstede | Zaagmolen | Wijk bij Duurstede | 3962 GA | WIJK BIJ DUURSTEDE | 51.97571538 | 5.34769203 | 27-05-16 | 21 | 468019 - KFK LED 1600LM 3000K code 8 OLC | 27-05-16 | LED 14 | LED | 18 | 21 | [10 empty] | 219 - MAST 4,0m ST CONISCH OPZ 60MM PC | 27-05-16 | Thermisch verzinkt | RAL6005
230629 | ZAAGMOLEN 50 | SL000024368 Zaagmolen - Wijk bij Duurstede | Zaagmolen | Wijk bij Duurstede | 3962 GA | WIJK BIJ DUURSTEDE | 51.97565368 | 5.34782041 | 27-05-16 | 21 | 468019 - KFK LED 1600LM 3000K code 8 OLC | 27-05-16 | LED 14 | LED | 18 | 21 | [10 empty] | 219 - MAST 4,0m ST CONISCH OPZ 60MM PC | 27-05-16 | Thermisch verzinkt | RAL6005
230630 | ZAAGMOLEN 48 | SL000024368 Zaagmolen - Wijk bij Duurstede | Zaagmolen | Wijk bij Duurstede | 3962 GA | WIJK BIJ DUURSTEDE | 51.97556776 | 5.34777699 | 27-05-16 | 21 | 468019 - KFK LED 1600LM 3000K code 8 OLC | 27-05-16 | LED 14 | LED | 18 | 21 | [10 empty] | 219 - MAST 4,0m ST CONISCH OPZ 60MM PC | 27-05-16 | Thermisch verzinkt | RAL6005
230631 | ZAAGMOLEN 6 | SL000024368 Zaagmolen - Wijk bij Duurstede | Zaagmolen | Wijk bij Duurstede | 3962 GA | WIJK BIJ DUURSTEDE | 51.97556904 | 5.34761169 | 27-05-16 | 21 | 468019 - KFK LED 1600LM 3000K code 8 OLC | 27-05-16 | LED 14 | LED | 18 | 21 | [10 empty] | 219 - MAST 4,0m ST CONISCH OPZ 60MM PC | 27-05-16 | Thermisch verzinkt | RAL6005
230632 | ZAAGMOLEN 10 | SL000024368 Zaagmolen - Wijk bij Duurstede | Zaagmolen | Wijk bij Duurstede | 3962 GA | WIJK BIJ DUURSTEDE | 51.97540390 | 5.34751396 | 27-05-16 | 21 | 468019 - KFK LED 1600LM 3000K code 8 OLC | 27-05-16 | LED 14 | LED | 18 | 21 | [10 empty] | 219 - MAST 4,0m ST CONISCH OPZ 60MM PC | 27-05-16 | Thermisch verzinkt | RAL6005
230633 | NAAST ZAAGMOLEN 12 | SL000024368 Zaagmolen - Wijk bij Duurstede | Zaagmolen | Wijk bij Duurstede | 3962 GA | WIJK BIJ DUURSTEDE | 51.97521188 | 5.34729229 | 27-05-16 | 21 | 468019 - KFK LED 1600LM 3000K code 8 OLC | 27-05-16 | LED 14 | LED | 18 | 21 | [10 empty] | 219 - MAST 4,0m ST CONISCH OPZ 60MM PC | 27-05-16 | Thermisch verzinkt | RAL6005
230634 | ZAAGMOLEN 14 | SL000024368 Zaagmolen - Wijk bij Duurstede | Zaagmolen | Wijk bij Duurstede | 3962 GA | WIJK BIJ DUURSTEDE | 51.97530712 | 5.34709864 | 27-05-16 | 21 | 468019 - KFK LED 1600LM 3000K code 8 OLC | 27-05-16 | LED 14 | LED | 18 | 21 | [10 empty] | 219 - MAST 4,0m ST CONISCH OPZ 60MM PC | 27-05-16 | Thermisch verzinkt | RAL6005
230635 | ZAAGMOLEN 18 | SL000024368 Zaagmolen - Wijk bij Duurstede | Zaagmolen | Wijk bij Duurstede | 3962 GA | WIJK BIJ DUURSTEDE | 51.97511182 | 5.34712038 | 27-05-16 | 21 | 468019 - KFK LED 1600LM 3000K code 8 OLC | 27-05-16 | LED 14 | LED | 18 | 21 | [10 empty] | 219 - MAST 4,0m ST CONISCH OPZ 60MM PC | 27-05-16 | Thermisch verzinkt | RAL6005
230636 | PRINS HENDRIKWEG 4A | SL000024306 Prins Hendrikweg - Wijk bij Duurstede | Prins Hendrikweg | Wijk bij Duurstede | 3962 EK | WIJK BIJ DUURSTEDE | 51.97580527 | 5.34736550 | 27-05-16 | 21 | 468019 - KFK LED 1600LM 3000K code 8 OLC | 27-05-16 | LED 14 | LED | 18 | 21 | [10 empty] | 219 - MAST 4,0m ST CONISCH OPZ 60MM PC | 27-05-16 | Thermisch verzinkt | RAL6005
230637 | PRINS HENDRIKWEG 4 | SL000024306 Prins Hendrikweg - Wijk bij Duurstede | Prins Hendrikweg | Wijk bij Duurstede | 3962 EK | WIJK BIJ DUURSTEDE | 51.97583464 | 5.34688699 | 27-05-16 | 21 | 468019 - KFK LED 1600LM 3000K code 8 OLC | 27-05-16 | LED 14 | LED | 18 | 21 | [10 empty] | 219 - MAST 4,0m ST CONISCH OPZ 60MM PC | 27-05-16 | Thermisch verzinkt | RAL6005
230638 | PRINS HENDRIKWEG 2 | SL000024306 Prins Hendrikweg - Wijk bij Duurstede | Prins Hendrikweg | Wijk bij Duurstede | 3962 EK | WIJK BIJ DUURSTEDE | 51.97582914 | 5.34648898 | 27-05-16 | 21 | 468019 - KFK LED 1600LM 3000K code 8 OLC | 27-05-16 | LED 14 | LED | 18 | 21 | [10 empty] | 219 - MAST 4,0m ST CONISCH OPZ 60MM PC | 27-05-16 | Thermisch verzinkt | RAL6005
230639 | ACHTER HOOGSTRAAT 30 | SL000024434 Keizer - Wijk bij Duurstede | Keizer | Wijk bij Duurstede | 3962 EZ | WIJK BIJ DUURSTEDE | 51.97643688 | 5.34673198 | 27-05-16 | 21 | 468019 - KFK LED 1600LM 3000K code 8 OLC | 27-05-16 | LED 14 | LED | 18 | 21 | [10 empty] | 219 - MAST 4,0m ST CONISCH OPZ 60MM PC | 27-05-16 | Thermisch verzinkt | RAL6005
230640 | KEIZER 50 | SL000024434 Keizer - Wijk bij Duurstede | Keizer | Wijk bij Duurstede | 3962 EZ | WIJK BIJ DUURSTEDE | 51.97644106 | 5.34719307 | 27-05-16 | 21 | 468019 - KFK LED 1600LM 3000K code 8 OLC | 27-05-16 | LED 14 | LED | 18 | 21 | [10 empty] | 219 - MAST 4,0m ST CONISCH OPZ 60MM PC | 27-05-16 | Thermisch verzinkt | RAL6005
230641 | KEIZER 54 | SL000024434 Keizer - Wijk bij Duurstede | Keizer | Wijk bij Duurstede | 3962 EZ | WIJK BIJ DUURSTEDE | 51.97660616 | 5.34717987 | 27-05-16 | 21 | 468019 - KFK LED 1600LM 3000K code 8 OLC | 27-05-16 | LED 14 | LED | 18 | 21 | [10 empty] | 219 - MAST 4,0m ST CONISCH OPZ 60MM PC | 27-05-16 | Thermisch verzinkt | RAL6005
230642 | KEIZER 58 | SL000024434 Keizer - Wijk bij Duurstede | Keizer | Wijk bij Duurstede | 3962 EZ | WIJK BIJ DUURSTEDE | 51.97677127 | 5.34719712 | 27-05-16 | 21 | 468019 - KFK LED 1600LM 3000K code 8 OLC | 27-05-16 | LED 14 | LED | 18 | 21 | [10 empty] | 219 - MAST 4,0m ST CONISCH OPZ 60MM PC | 27-05-16 | Thermisch verzinkt | RAL6005
230643 | NAAST KEIZER 42 | SL000024434 Keizer - Wijk bij Duurstede | Keizer | Wijk bij Duurstede | 3962 EZ | WIJK BIJ DUURSTEDE | 51.97678323 | 5.34683824 | 27-05-16 | 21 | 468019 - KFK LED 1600LM 3000K code 8 OLC | 27-05-16 | LED 14 | LED | 18 | 21 | [10 empty] | 219 - MAST 4,0m ST CONISCH OPZ 60MM PC | 27-05-16 | Thermisch verzinkt | RAL6005
230644 | NAAST KEIZER 40 | SL000024434 Keizer - Wijk bij Duurstede | Keizer | Wijk bij Duurstede | 3962 EZ | WIJK BIJ DUURSTEDE | 51.97692898 | 5.34719705 | 27-05-16 | 21 | 468019 - KFK LED 1600LM 3000K code 8 OLC | 27-05-16 | LED 14 | LED | 18 | 21 | [10 empty] | 219 - MAST 4,0m ST CONISCH OPZ 60MM PC | 27-05-16 | Thermisch verzinkt | RAL6005
230645 | TUSSEN KEIZER 38 EN 60 | SL000024434 Keizer - Wijk bij Duurstede | Keizer | Wijk bij Duurstede | 3962 EZ | WIJK BIJ DUURSTEDE | 51.97707268 | 5.34740354 | 27-05-16 | 21 | 468019 - KFK LED 1600LM 3000K code 8 OLC | 27-05-16 | LED 14 | LED | 18 | 21 | [10 empty] | 219 - MAST 4,0m ST CONISCH OPZ 60MM PC | 27-05-16 | Thermisch verzinkt | RAL6005
230646 | NAAST KEIZER 20 | SL000024434 Keizer - Wijk bij Duurstede | Keizer | Wijk bij Duurstede | 3962 EZ | WIJK BIJ DUURSTEDE | 51.97763399 | 5.34686546 | 27-05-16 | 21 | 468019 - KFK LED 1600LM 3000K code 8 OLC | 27-05-16 | LED 14 | LED | 18 | 21 | [10 empty] | 219 - MAST 4,0m ST CONISCH OPZ 60MM PC | 27-05-16 | Thermisch verzinkt | RAL6005
230647 | NAAST KEIZER 20 | SL000024434 Keizer - Wijk bij Duurstede | Keizer | Wijk bij Duurstede | 3962 EZ | WIJK BIJ DUURSTEDE | 51.97767162 | 5.34667185 | 27-05-16 | 21 | 468019 - KFK LED 1600LM 3000K code 8 OLC | 27-05-16 | LED 14 | LED | 18 | 21 | [10 empty] | 219 - MAST 4,0m ST CONISCH OPZ 60MM PC | 27-05-16 | Thermisch verzinkt | RAL6005
230648 | KEIZER 11G | SL000024434 Keizer - Wijk bij Duurstede | Keizer | Wijk bij Duurstede | 3962 EZ | WIJK BIJ DUURSTEDE | 51.97763529 | 5.34642828 | 27-05-16 | 21 | 468019 - KFK LED 1600LM 3000K code 8 OLC | 27-05-16 | LED 14 | LED | 18 | 21 | [10 empty] | 219 - MAST 4,0m ST CONISCH OPZ 60MM PC | 27-05-16 | Thermisch verzinkt | RAL6005
230649 | KEIZER 22 | SL000024434 Keizer - Wijk bij Duurstede | Keizer | Wijk bij Duurstede | 3962 EZ | WIJK BIJ DUURSTEDE | 51.97749840 | 5.34651540 | 27-05-16 | 21 | 468019 - KFK LED 1600LM 3000K code 8 OLC | 27-05-16 | LED 14 | LED | 18 | 21 | [10 empty] | 219 - MAST 4,0m ST CONISCH OPZ 60MM PC | 27-05-16 | Thermisch verzinkt | RAL6005
230650 | TO KEIZER 11 | SL000024434 Keizer - Wijk bij Duurstede | Keizer | Wijk bij Duurstede | 3962 EZ | WIJK BIJ DUURSTEDE | 51.97734537 | 5.34647639 | 27-05-16 | 21 | 468019 - KFK LED 1600LM 3000K code 8 OLC | 27-05-16 | LED 14 | LED | 18 | 21 | [10 empty] | 219 - MAST 4,0m ST CONISCH OPZ 60MM PC | 27-05-16 | Thermisch verzinkt | RAL6005
230651 | MIERLO 11 | SL000024419 Mierlo - Wijk bij Duurstede | Mierlo | Wijk bij Duurstede | 3962 EW | WIJK BIJ DUURSTEDE | 51.97742722 | 5.34638932 | 27-05-16 | 21 | 468019 - KFK LED 1600LM 3000K code 8 OLC | 27-05-16 | LED 14 | LED | 18 | 21 | [10 empty] | 219 - MAST 4,0m ST CONISCH OPZ 60MM PC | 27-05-16 | Thermisch verzinkt | RAL6005
230652 | MIERLO 9 | SL000024419 Mierlo - Wijk bij Duurstede | Mierlo | Wijk bij Duurstede | 3962 EW | WIJK BIJ DUURSTEDE | 51.97737079 | 5.34625887 | 27-05-16 | 21 | 468019 - KFK LED 1600LM 3000K code 8 OLC | 27-05-16 | LED 14 | LED | 18 | 21 | [10 empty] | 219 - MAST 4,0m ST CONISCH OPZ 60MM PC | 27-05-16 | Thermisch verzinkt | RAL6005
230653 | MIERLO 1 | SL000024419 Mierlo - Wijk bij Duurstede | Mierlo | Wijk bij Duurstede | 3962 EW | WIJK BIJ DUURSTEDE | 51.97731431 | 5.34595442 | 27-05-16 | 21 | 468019 - KFK LED 1600LM 3000K code 8 OLC | 27-05-16 | LED 14 | LED | 18 | 21 | [10 empty] | 219 - MAST 4,0m ST CONISCH OPZ 60MM PC | 27-05-16 | Thermisch verzinkt | RAL6005
230654 | ACHTER KEIZER 14 | SL000024434 Keizer - Wijk bij Duurstede | Keizer | Wijk bij Duurstede | 3962 EZ | WIJK BIJ DUURSTEDE | 51.97786406 | 5.34620169 | 27-05-16 | 21 | 468019 - KFK LED 1600LM 3000K code 8 OLC | 27-05-16 | LED 14 | LED | 18 | 21 | [10 empty] | 219 - MAST 4,0m ST CONISCH OPZ 60MM PC | 27-05-16 | Thermisch verzinkt | RAL6005
230655 | ACHTER KEIZER 6 | SL000024434 Keizer - Wijk bij Duurstede | Keizer | Wijk bij Duurstede | 3962 EZ | WIJK BIJ DUURSTEDE | 51.97803448 | 5.34606451 | 27-05-16 | 21 | 468019 - KFK LED 1600LM 3000K code 8 OLC | 27-05-16 | LED 14 | LED | 18 | 21 | [10 empty] | 219 - MAST 4,0m ST CONISCH OPZ 60MM PC | 27-05-16 | Thermisch verzinkt | RAL6005
230656 | ACHTER HOOGSTRAAT 64 | SL000024341 Hoogstraat - Wijk bij Duurstede | Hoogstraat | Wijk bij Duurstede | 3962 EP | WIJK BIJ DUURSTEDE | 51.97800752 | 5.34573611 | 27-05-16 | 21 | 468019 - KFK LED 1600LM 3000K code 8 OLC | 27-05-16 | LED 14 | LED | 18 | 21 | [10 empty] | 219 - MAST 4,0m ST CONISCH OPZ 60MM PC | 27-05-16 | Thermisch verzinkt | RAL6005
230657 | NAAST NIEUWEWEG 18 | SL000024341 Hoogstraat - Wijk bij Duurstede | Hoogstraat | Wijk bij Duurstede | 3962 EP | WIJK BIJ DUURSTEDE | 51.97808257 | 5.34537933 | 27-05-16 | 21 | 468019 - KFK LED 1600LM 3000K code 8 OLC | 27-05-16 | LED 14 | LED | 18 | 21 | [10 empty] | 219 - MAST 4,0m ST CONISCH OPZ 60MM PC | 27-05-16 | Thermisch verzinkt | RAL6005
230658 | HOOGSTRAAT 87 | SL000024341 Hoogstraat - Wijk bij Duurstede | Hoogstraat | Wijk bij Duurstede | 3962 EP | WIJK BIJ DUURSTEDE | 51.97783271 | 5.34535497 | 27-05-16 | 21 | 468019 - KFK LED 1600LM 3000K code 8 OLC | 27-05-16 | LED 14 | LED | 18 | 21 | [10 empty] | 219 - MAST 4,0m ST CONISCH OPZ 60MM PC | 27-05-16 | Thermisch verzinkt | RAL6005
230659 | NAAST NIEUWEWEG 12 | SL000024341 Hoogstraat - Wijk bij Duurstede | Hoogstraat | Wijk bij Duurstede | 3962 EP | WIJK BIJ DUURSTEDE | 51.97802208 | 5.34515318 | 27-05-16 | 21 | 468019 - KFK LED 1600LM 3000K code 8 OLC | 27-05-16 | LED 14 | LED | 18 | 21 | [10 empty] | 219 - MAST 4,0m ST CONISCH OPZ 60MM PC | 27-05-16 | Thermisch verzinkt | RAL6005
230660 | SANT 36 | SL000034629 Het Sant - Wijk bij Duurstede | 't Sant | Wijk bij Duurstede | 3962 TB | WIJK BIJ DUURSTEDE | 51.97744826 | 5.34807196 | 27-05-16 | 21 | 468019 - KFK LED 1600LM 3000K code 8 OLC | 27-05-16 | LED 14 | LED | 18 | 21 | [10 empty] | 219 - MAST 4,0m ST CONISCH OPZ 60MM PC | 27-05-16 | Thermisch verzinkt | RAL6005
230661 | SANT 28 | SL000034629 Het Sant - Wijk bij Duurstede | 't Sant | Wijk bij Duurstede | 3962 TB | WIJK BIJ DUURSTEDE | 51.97754100 | 5.34842858 | 27-05-16 | 21 | 468019 - KFK LED 1600LM 3000K code 8 OLC | 27-05-16 | LED 14 | LED | 18 | 21 | [10 empty] | 219 - MAST 4,0m ST CONISCH OPZ 60MM PC | 27-05-16 | Thermisch verzinkt | RAL6005
230662 | SANT 24 | SL000034629 Het Sant - Wijk bij Duurstede | 't Sant | Wijk bij Duurstede | 3962 TB | WIJK BIJ DUURSTEDE | 51.97759071 | 5.34856556 | 27-05-16 | 21 | 468019 - KFK LED 1600LM 3000K code 8 OLC | 27-05-16 | LED 14 | LED | 18 | 21 | [10 empty] | 219 - MAST 4,0m ST CONISCH OPZ 60MM PC | 27-05-16 | Thermisch verzinkt | RAL6005
230663 | SANT 22 | SL000034629 Het Sant - Wijk bij Duurstede | 't Sant | Wijk bij Duurstede | 3962 TB | WIJK BIJ DUURSTEDE | 51.97763777 | 5.34878738 | 27-05-16 | 21 | 468019 - KFK LED 1600LM 3000K code 8 OLC | 27-05-16 | LED 14 | LED | 18 | 21 | [10 empty] | 219 - MAST 4,0m ST CONISCH OPZ 60MM PC | 27-05-16 | Thermisch verzinkt | RAL6005
230664 | SANT 7 | SL000034629 Het Sant - Wijk bij Duurstede | 't Sant | Wijk bij Duurstede | 3962 TB | WIJK BIJ DUURSTEDE | 51.97750765 | 5.34906371 | 27-05-16 | 21 | 468019 - KFK LED 1600LM 3000K code 8 OLC | 27-05-16 | LED 14 | LED | 18 | 21 | [10 empty] | 219 - MAST 4,0m ST CONISCH OPZ 60MM PC | 27-05-16 | Thermisch verzinkt | RAL6005
230665 | HOEK PRINS HENDRIKWEG | SL000034629 Het Sant - Wijk bij Duurstede | 't Sant | Wijk bij Duurstede | 3962 TB | WIJK BIJ DUURSTEDE | 51.97740170 | 5.34934438 | 27-05-16 | 21 | 468019 - KFK LED 1600LM 3000K code 8 OLC | 27-05-16 | LED 14 | LED | 18 | 21 | [10 empty] | 219 - MAST 4,0m ST CONISCH OPZ 60MM PC | 27-05-16 | Thermisch verzinkt | RAL6005
230666 | SANT 16 | SL000034629 Het Sant - Wijk bij Duurstede | 't Sant | Wijk bij Duurstede | 3962 TB | WIJK BIJ DUURSTEDE | 51.97780560 | 5.34892861 | 27-05-16 | 21 | 468019 - KFK LED 1600LM 3000K code 8 OLC | 27-05-16 | LED 14 | LED | 18 | 21 | [10 empty] | 219 - MAST 4,0m ST CONISCH OPZ 60MM PC | 27-05-16 | Thermisch verzinkt | RAL6005
230667 | SANT 6 | SL000034629 Het Sant - Wijk bij Duurstede | 't Sant | Wijk bij Duurstede | 3962 TB | WIJK BIJ DUURSTEDE | 51.97792919 | 5.34921343 | 27-05-16 | 21 | 468019 - KFK LED 1600LM 3000K code 8 OLC | 27-05-16 | LED 14 | LED | 18 | 21 | [10 empty] | 219 - MAST 4,0m ST CONISCH OPZ 60MM PC | 27-05-16 | Thermisch verzinkt | RAL6005
230668 | SANT 10 | SL000034629 Het Sant - Wijk bij Duurstede | 't Sant | Wijk bij Duurstede | 3962 TB | WIJK BIJ DUURSTEDE | 51.97799490 | 5.34902197 | 27-05-16 | 21 | 468019 - KFK LED 1600LM 3000K code 8 OLC | 27-05-16 | LED 14 | LED | 18 | 21 | [10 empty] | 219 - MAST 4,0m ST CONISCH OPZ 60MM PC | 27-05-16 | Thermisch verzinkt | RAL6005
230669 | SANT 26 | SL000034629 Het Sant - Wijk bij Duurstede | 't Sant | Wijk bij Duurstede | 3962 TB | WIJK BIJ DUURSTEDE | 51.97772877 | 5.34796072 | 27-05-16 | 21 | 468019 - KFK LED 1600LM 3000K code 8 OLC | 27-05-16 | LED 14 | LED | 18 | 21 | [10 empty] | 219 - MAST 4,0m ST CONISCH OPZ 60MM PC | 27-05-16 | Thermisch verzinkt | RAL6005
230670 | NAAST NACHTENGAAL 69 | SL000024316 Nachtegaal - Wijk bij Duurstede | Nachtegaal | Wijk bij Duurstede | 3962 TJ | WIJK BIJ DUURSTEDE | 51.97976743 | 5.34957638 | 27-05-16 | 21 | 468019 - KFK Easy Light 9005 Ijsmotief | 27-05-16 | LED 14 | LED | 18 | 21 | [10 empty] | 219 - MAST 4,0m ST CONISCH OPZ 60MM PC | 27-05-16 | Thermisch verzinkt | RAL6005
230671 | NACHTENGAAL 55A | SL000024316 Nachtegaal - Wijk bij Duurstede | Nachtegaal | Wijk bij Duurstede | 3962 TJ | WIJK BIJ DUURSTEDE | 51.97948781 | 5.34972896 | 27-05-16 | 21 | 468019 - KFK Easy Light 9005 Ijsmotief | 27-05-16 | LED 14W LW-SRX-14 350mA 3000K NV | LED | 18 | 21 | [10 empty] | 219 - MAST 4,0m ST CONISCH OPZ 60MM PC | 27-05-16 | Thermisch verzinkt | RAL6005
230672 | NACHTENGAAL 53A | SL000024316 Nachtegaal - Wijk bij Duurstede | Nachtegaal | Wijk bij Duurstede | 3962 TJ | WIJK BIJ DUURSTEDE | 51.97946291 | 5.35000667 | 27-05-16 | 21 | 468019 - KFK Easy Light 9005 Ijsmotief | 27-05-16 | LED 14 | LED | 18 | 21 | [10 empty] | 219 - MAST 4,0m ST CONISCH OPZ 60MM PC | 27-05-16 | Thermisch verzinkt | RAL6005
230673 | NACHTENGAAL 53 | SL000024316 Nachtegaal - Wijk bij Duurstede | Nachtegaal | Wijk bij Duurstede | 3962 TJ | WIJK BIJ DUURSTEDE | 51.97939636 | 5.35031913 | 27-05-16 | 21 | 468019 - KFK Easy Light 9005 Ijsmotief | 27-05-16 | LED 14 | LED | 18 | 21 | [10 empty] | 219 - MAST 4,0m ST CONISCH OPZ 60MM PC | 27-05-16 | Thermisch verzinkt | RAL6005
230674 | HOEK PRINS HENDRIKWEG | SL000024316 Nachtegaal - Wijk bij Duurstede | Nachtegaal | Wijk bij Duurstede | 3962 TJ | WIJK BIJ DUURSTEDE | 51.97927570 | 5.35051391 | 27-05-16 | 21 | 468019 - KFK Easy Light 9005 Ijsmotief | 27-05-16 | LED 14 | LED | 18 | 21 | [10 empty] | 219 - MAST 4,0m ST CONISCH OPZ 60MM PC | 27-05-16 | Thermisch verzinkt | RAL6005
230675 | ACHTER NACHTENGAAL 50 | SL000024316 Nachtegaal - Wijk bij Duurstede | Nachtegaal | Wijk bij Duurstede | 3962 TJ | WIJK BIJ DUURSTEDE | 51.97937287 | 5.34921601 | 27-05-16 | 21 | 468019 - KFK Easy Light 9005 Ijsmotief | 27-05-16 | LED 14 | LED | 18 | 21 | [10 empty] | 219 - MAST 4,0m ST CONISCH OPZ 60MM PC | 27-05-16 | Thermisch verzinkt | RAL6005
230676 | NAAST NACHTENGAAL 44 | SL000024316 Nachtegaal - Wijk bij Duurstede | Nachtegaal | Wijk bij Duurstede | 3962 TJ | WIJK BIJ DUURSTEDE | 51.97923003 | 5.34912935 | 27-05-16 | 21 | 468019 - KFK Easy Light 9005 Ijsmotief | 27-05-16 | LED 14 | LED | 18 | 21 | [10 empty] | 219 - MAST 4,0m ST CONISCH OPZ 60MM PC | 27-05-16 | Thermisch verzinkt | RAL6005
230677 | NAAST NACHTENGAAL 42 | SL000024316 Nachtegaal - Wijk bij Duurstede | Nachtegaal | Wijk bij Duurstede | 3962 TJ | WIJK BIJ DUURSTEDE | 51.97908840 | 5.34910054 | 27-05-16 | 21 | 468019 - KFK Easy Light 9005 Ijsmotief | 27-05-16 | LED 14 | LED | 18 | 21 | [10 empty] | 219 - MAST 4,0m ST CONISCH OPZ 60MM PC | 27-05-16 | Thermisch verzinkt | RAL6005
230678 | NACHTENGAAL 42 | SL000024316 Nachtegaal - Wijk bij Duurstede | Nachtegaal | Wijk bij Duurstede | 3962 TJ | WIJK BIJ DUURSTEDE | 51.97899078 | 5.34898685 | 27-05-16 | 21 | 468019 - KFK Easy Light 9005 Ijsmotief | 27-05-16 | LED 14 | LED | 18 | 21 | [10 empty] | 219 - MAST 4,0m ST CONISCH OPZ 60MM PC | 27-05-16 | Thermisch verzinkt | RAL6005
230679 | NACHTENGAAL 40 | SL000024316 Nachtegaal - Wijk bij Duurstede | Nachtegaal | Wijk bij Duurstede | 3962 TJ | WIJK BIJ DUURSTEDE | 51.97888437 | 5.34882084 | 27-05-16 | 21 | 468019 - KFK Easy Light 9005 Ijsmotief | 27-05-16 | LED 14V | LED | 18 | 21 | [10 empty] | 219 - MAST 4,0m ST CONISCH OPZ 60MM PC | 29-06-17 | Thermisch verzinkt | RAL6005
230680 | ACHTER STROBAND 46 | SL000024301 Stroband - Wijk bij Duurstede | Stroband | Wijk bij Duurstede | 3962 TC | WIJK BIJ DUURSTEDE | 51.97870171 | 5.34812061 | 27-05-16 | 21 | 468019 - KFK Easy Light 9005 Ijsmotief | 27-05-16 | LED 14 | LED | 18 | 21 | [10 empty] | 219 - MAST 4,0m ST CONISCH OPZ 60MM PC | 27-05-16 | Thermisch verzinkt | RAL6005
230681 | NAAST STROBAND 46 | SL000024301 Stroband - Wijk bij Duurstede | Stroband | Wijk bij Duurstede | 3962 TC | WIJK BIJ DUURSTEDE | 51.97854457 | 5.34798383 | 27-05-16 | 21 | 468019 - KFK Easy Light 9005 Ijsmotief | 27-05-16 | LED 14 | LED | 18 | 21 | [10 empty] | 219 - MAST 4,0m ST CONISCH OPZ 60MM PC | 27-05-16 | Thermisch verzinkt | RAL6005
230682 | ACHTER SANT 38 | SL000034629 Het Sant - Wijk bij Duurstede | 't Sant | Wijk bij Duurstede | 3962 TB | WIJK BIJ DUURSTEDE | 51.97825354 | 5.34875150 | 27-05-16 | 21 | 468019 - KFK Easy Light 9005 Ijsmotief | 27-05-16 | LED 14 | LED | 18 | 21 | [10 empty] | 219 - MAST 4,0m ST CONISCH OPZ 60MM PC | 27-05-16 | Thermisch verzinkt | RAL6005
230683 | SANT 12 | SL000034629 Het Sant - Wijk bij Duurstede | 't Sant | Wijk bij Duurstede | 3962 TB | WIJK BIJ DUURSTEDE | 51.97806190 | 5.34861860 | 27-05-16 | 21 | 468019 - KFK Easy Light 9005 Ijsmotief | 27-05-16 | LED 14 | LED | 18 | 21 | [10 empty] | 219 - MAST 4,0m ST CONISCH OPZ 60MM PC | 27-05-16 | Thermisch verzinkt | RAL6005
230684 | SANT 14 | SL000034629 Het Sant - Wijk bij Duurstede | 't Sant | Wijk bij Duurstede | 3962 TB | WIJK BIJ DUURSTEDE | 51.97797985 | 5.34884043 | 27-05-16 | 21 | 468019 - KFK Easy Light 9005 Ijsmotief | 27-05-16 | LED 14 | LED | 18 | 21 | [10 empty] | 219 - MAST 4,0m ST CONISCH OPZ 60MM PC | 27-05-16 | Thermisch verzinkt | RAL6005
230685 | SANT 34 | SL000034629 Het Sant - Wijk bij Duurstede | 't Sant | Wijk bij Duurstede | 3962 TB | WIJK BIJ DUURSTEDE | 51.97792618 | 5.34848759 | 27-05-16 | 21 | 468019 - KFK Easy Light 9005 Ijsmotief | 27-05-16 | LED 14 | LED | 18 | 21 | [10 empty] | 219 - MAST 4,0m ST CONISCH OPZ 60MM PC | 27-05-16 | Thermisch verzinkt | RAL6005
230686 | SANT 30 | SL000034629 Het Sant - Wijk bij Duurstede | 't Sant | Wijk bij Duurstede | 3962 TB | WIJK BIJ DUURSTEDE | 51.97783924 | 5.34828905 | 27-05-16 | 21 | 468019 - KFK Easy Light 9005 Ijsmotief | 27-05-16 | LED 14 | LED | 18 | 21 | [10 empty] | 219 - MAST 4,0m ST CONISCH OPZ 60MM PC | 27-05-16 | Thermisch verzinkt | RAL6005
230687 | ACHTER HOOGSTRAAT 87 | SL000024341 Hoogstraat - Wijk bij Duurstede | Hoogstraat | Wijk bij Duurstede | 3962 EP | WIJK BIJ DUURSTEDE | 51.97785603 | 5.34488588 | 27-05-16 | 21 | 468019 - KFK Easy Light 9005 Ijsmotief | 27-05-16 | LED 14 | LED | 18 | 21 | [10 empty] | 219 - MAST 4,0m ST CONISCH OPZ 60MM PC | 27-05-16 | Thermisch verzinkt | RAL6005
230688 | HOOGSTRAAT 64 | SL000024341 Hoogstraat - Wijk bij Duurstede | Hoogstraat | Wijk bij Duurstede | 3962 EP | WIJK BIJ DUURSTEDE | 51.97794852 | 5.34550978 | 27-05-16 |  | 468019 - KFK Easy Light 9005 Ijsmotief | 27-05-16 | LED 14 | LED | 18 | 21 | [10 empty] | 219 - MAST 4,0m ST CONISCH OPZ 60MM PC | 27-05-16 | Thermisch verzinkt | RAL6005
230689 | HOOGSTRAAT 54 | SL000024341 Hoogstraat - Wijk bij Duurstede | Hoogstraat | Wijk bij Duurstede | 3962 EP | WIJK BIJ DUURSTEDE | 51.97763836 | 5.34568773 | 27-05-16 | 21 | 468019 - KFK Easy Light 9005 Ijsmotief | 27-05-16 | LED 14 | LED | 18 | 21 | [10 empty] | 219 - MAST 4,0m ST CONISCH OPZ 60MM PC | 27-05-16 | Thermisch verzinkt | RAL6005
230690 | NAAST HOOGSTRAAT 30 | SL000024341 Hoogstraat - Wijk bij Duurstede | Hoogstraat | Wijk bij Duurstede | 3962 EP | WIJK BIJ DUURSTEDE | 51.97640710 | 5.34636730 | 27-05-16 | 21 | 492412 - LIGHTWELL SRX-14 14W NV | 27-05-16 | LED 14W LW-SRX-14 350mA 3000K NV | LED | 14 | [11 empty] | 219 - MAST 4,0m ST CONISCH OPZ 60MM PC | 27-05-16 | Thermisch verzinkt | RAL6005
230691 | DE KOLK 47 | SL000024390 De Kolk - Wijk bij Duurstede | De Kolk | Wijk bij Duurstede | 3962 GD | WIJK BIJ DUURSTEDE | 51.97600032 | 5.34835308 | 27-05-16 | 21 | 468019 - KFK Easy Light 9005 Ijsmotief | 27-05-16 | LED 14 | LED | 18 | 21 | [10 empty] | 219 - MAST 4,0m ST CONISCH OPZ 60MM PC | 27-05-16 | Thermisch verzinkt | RAL6005
230692 | STROBAND 27 | SL000024301 Stroband - Wijk bij Duurstede | Stroband | Wijk bij Duurstede | 3962 TC | WIJK BIJ DUURSTEDE | 51.97889835 | 5.34742939 | 27-05-16 | 21 | 468019 - KFK Easy Light 9005 Ijsmotief | 27-05-16 | LED 14 | LED | 18 | 21 | [10 empty] | 219 - MAST 4,0m ST CONISCH OPZ 60MM PC | 27-05-16 | Thermisch verzinkt | RAL6005
230725 | VOOR NR.25 | SL000024307 Prins Clausdreef - Langbroek | Prins Clausdreef | Langbroek | 3947 PE | LANGBROEK |  |  | 01-03-16 | 14 | 447715 - LIBRA 2565 LED 20 19W NV | 03-01-16 | LIBRA LED 20 | LED | 20 | 14 | [10 empty] | 230 - MAST 6 M ST - EL UITL 5 GR | 01-03-16 | Staal | RAL6005
230726 | THV 25 C | SL000034638 Veilingwijzer Noord - Wijk bij Duurstede | Veilingwijzer Noord | Wijk bij Duurstede | 3960 BA | WIJK BIJ DUURSTEDE | 51.97709786 | 5.34395857 | 01-05-16 | 32 | 357612 - ALURA PLL 24W HF RAL9006 | 05-01-16 | LAMP MASTER PLL 24W KL.830 | PLL | 24 | 32 | [10 empty] | 283 - MAST 4,0 M ST CON RAL 9006 | 01-05-16 | Thermisch verzinkt | RAL9006
230745 | ACHTER CLUBGEBOUW SVL | SL000024320 Mauritsdreef - Langbroek | Mauritsdreef | Langbroek | 3947 PD | LANGBROEK | 52.01654160 | 5.32899164 | 21-06-16 | 16 | 455015 - BDS 100 LED 12/830 DRW UDG LS 8 | 21-06-16 | LED 12 BDS 2S/830 DRW | LED | 14,5 | 16 | [10 empty] | 219 - MAST 4,0m ST CONISCH OPZ 60MM PC | 21-06-16 | Thermisch verzinkt | RAL6005
230746 | HOEK PR CLAUSDREEF | SL000024320 Mauritsdreef - Langbroek | Mauritsdreef | Langbroek | 3947 PD | LANGBROEK | 52.01617690 | 5.32853557 | 21-06-16 | 16 | 455015 - BDS 100 LED 12/830 DRW UDG LS 8 | 21-06-16 | LED 12 BDS 2S/830 DRW | LED | 14,5 | 16 | [10 empty] | 219 - MAST 4,0m ST CONISCH OPZ 60MM PC | 21-06-16 | Thermisch verzinkt | RAL6005
230747 | HOEK PR MAURITSDREEF | SL000024320 Mauritsdreef - Langbroek | Mauritsdreef | Langbroek | 3947 PD | LANGBROEK | 52.01610969 | 5.32835923 | 01-11-16 | 16 | 455015 - BDS 100 LED 12/830 DRW UDG LS 8 | 11-01-16 | LED 12 BDS 2S/830 DRW | LED | 14,5 | 16 | [10 empty] | 219 - MAST 4,0m ST CONISCH OPZ 60MM PC | 01-11-16 | Thermisch verzinkt | RAL6005
230748 | 1E VA HOEK PR MAURITSDREEF | SL000024320 Mauritsdreef - Langbroek | Mauritsdreef | Langbroek | 3947 PD | LANGBROEK | 52.01623558 | 5.32809757 | 01-11-16 | 16 | 455015 - BDS 100 LED 12/830 DRW UDG LS 8 | 11-01-16 | LED 12 BDS 2S/830 DRW | LED | 14,5 | 16 | [10 empty] | 219 - MAST 4,0m ST CONISCH OPZ 60MM PC | 01-11-16 | Thermisch verzinkt | RAL6005
230749 | ACHTER CONSTATIJNHOF 30 | SL000024320 Mauritsdreef - Langbroek | Mauritsdreef | Langbroek | 3947 PD | LANGBROEK | 52.01592915 | 5.32823174 | 21-06-16 | 16 | 455015 - BDS 100 LED 12/830 DRW UDG LS 8 | 21-06-16 | LED 12 BDS 2S/830 DRW | LED | 14,5 | 16 | [10 empty] | 219 - MAST 4,0m ST CONISCH OPZ 60MM PC | 21-06-16 | Thermisch verzinkt | RAL6005
230750 | ACHTER CONSTATIJNHOF 20 | SL000024320 Mauritsdreef - Langbroek | Mauritsdreef | Langbroek | 3947 PD | LANGBROEK | 52.01569060 | 5.32793129 | 21-06-16 | 16 | 455015 - BDS 100 LED 12/830 DRW UDG LS 8 | 21-06-16 | LED 12 BDS 2S/830 DRW | LED | 14,5 | 16 | [10 empty] | 219 - MAST 4,0m ST CONISCH OPZ 60MM PC | 21-06-16 | Thermisch verzinkt | RAL6005
230751 | ACHTER CONSTATIJNHOF 12 | SL000024320 Mauritsdreef - Langbroek | Mauritsdreef | Langbroek | 3947 PD | LANGBROEK | 52.01545133 | 5.32763027 | 21-06-16 | 16 | 455015 - BDS 100 LED 12/830 DRW UDG LS 8 | 21-06-16 | LED 12 BDS 2S/830 DRW | LED | 14,5 | 16 | [10 empty] | 219 - MAST 4,0m ST CONISCH OPZ 60MM PC | 21-06-16 | Thermisch verzinkt | RAL6005
230752 | ACHTER CONSTATIJNHOF 8 | SL000024320 Mauritsdreef - Langbroek | Mauritsdreef | Langbroek | 3947 PD | LANGBROEK | 52.01521467 | 5.32733037 | 21-06-16 | 16 | 455015 - BDS 100 LED 12/830 DRW UDG LS 8 | 21-06-16 | LED 12 BDS 2S/830 DRW | LED | 14,5 | 16 | [10 empty] | 219 - MAST 4,0m ST CONISCH OPZ 60MM PC | 21-06-16 | Thermisch verzinkt | RAL6005
230753 | ACHTER CONSTATIJNHOF 2 | SL000024320 Mauritsdreef - Langbroek | Mauritsdreef | Langbroek | 3947 PD | LANGBROEK | 52.01495275 | 5.32700264 | 21-06-16 | 16 | 455015 - BDS 100 LED 12/830 DRW UDG LS 8 | 21-06-16 | LED 12 BDS 2S/830 DRW | LED | 14,5 | 16 | [10 empty] | 219 - MAST 4,0m ST CONISCH OPZ 60MM PC | 21-06-16 | Thermisch verzinkt | RAL6005
230754 | ACHTER MARIJKELAAN 52 | SL000024320 Mauritsdreef - Langbroek | Mauritsdreef | Langbroek | 3947 PD | LANGBROEK | 52.01474728 | 5.32674241 | 21-06-16 | 16 | 455015 - BDS 100 LED 12/830 DRW UDG LS 8 | 21-06-16 | LED 12 BDS 2S/830 DRW | LED | 14,5 | 16 | [10 empty] | 219 - MAST 4,0m ST CONISCH OPZ 60MM PC | 21-06-16 | Thermisch verzinkt | RAL6005
230755 |  | SL000024283 Bloemenwaard - Cothen | Bloemenwaard | Cothen | 3945 HB | Cothen | 51.99706806 | 5.30601551 | 01/02/19 | 22 | 447715 - LIBRA 2565 LED 20 19W NV | 01/02/19 | LIBRA 2565 LED 20 4000K 2350lm | LED | 20 | 22 | [10 empty] | 230 - MAST 6 M ST - EL UITL 5 GR | 01/02/19 | Thermisch verzinkt | RAL6005
230756 |  | SL000024283 Bloemenwaard - Cothen | Bloemenwaard | Cothen | 3945 HB | Cothen | 51.99715248 | 5.30561713 | 01/02/19 | 22 | 447715 - LIBRA 2565 LED 20 19W NV | 01/02/19 | LIBRA 2565 LED 20 4000K 2350lm | LED | 20 | 22 | [10 empty] | 230 - MAST 6 M ST - EL UITL 5 GR | 01/02/19 | Thermisch verzinkt | RAL6005
230757 | VOOR 2 | SL000024171 Toon van Dijkstraat - Cothen | Toon van Dijkstraat | Cothen | 3945 HG | Cothen | 51.99732950 | 5.30526192 | 20-09-16 | 16 | 455015 - BDS 100 LED 12/830 DRW UDG LS 8 | 20-09-16 | LED 12 BDS 2S/830 DRW | LED | 14,5 | 16 | [10 empty] | 219 - MAST 4,0m ST CONISCH OPZ 60MM PC | 20-09-16 | Thermisch verzinkt | RAL6005
230758 | VOOR 6 | SL000024171 Toon van Dijkstraat - Cothen | Toon van Dijkstraat | Cothen | 3945 HG | Cothen | 51.99747418 | 5.30537560 | 20-09-16 | 16 | 455015 - BDS 100 LED 12/830 DRW UDG LS 8 | 20-09-16 | LED 12 BDS 2S/830 DRW | LED | 14,5 | 16 | [10 empty] | 219 - MAST 4,0m ST CONISCH OPZ 60MM PC | 20-09-16 | Thermisch verzinkt | RAL6005
230759 | VOOR 14 | SL000024171 Toon van Dijkstraat - Cothen | Toon van Dijkstraat | Cothen | 3945 HG | Cothen | 51.99763724 | 5.30546441 | 20-09-16 | 16 | 455015 - BDS 100 LED 12/830 DRW UDG LS 8 | 20-09-16 | LED 12 BDS 2S/830 DRW | LED | 14,5 | 16 | [10 empty] | 219 - MAST 4,0m ST CONISCH OPZ 60MM PC | 20-09-16 | Thermisch verzinkt | RAL6005
230760 | VOOR 20 | SL000024171 Toon van Dijkstraat - Cothen | Toon van Dijkstraat | Cothen | 3945 HG | Cothen | 51.99780890 | 5.30550031 | 20-09-16 | 16 | 455015 - BDS 100 LED 12/830 DRW UDG LS 8 | 20-09-16 | LED 12 BDS 2S/830 DRW | LED | 14,5 | 16 | [10 empty] | 219 - MAST 4,0m ST CONISCH OPZ 60MM PC | 20-09-16 | Thermisch verzinkt | RAL6005
230761 | VOOR 22 | SL000024171 Toon van Dijkstraat - Cothen | Toon van Dijkstraat | Cothen | 3945 HG | Cothen | 51.99798095 | 5.30549049 | 20-09-16 | 16 | 455015 - BDS 100 LED 12/830 DRW UDG LS 8 | 20-09-16 | LED 12 BDS 2S/830 DRW | LED | 14,5 | 16 | [10 empty] | 219 - MAST 4,0m ST CONISCH OPZ 60MM PC | 20-09-16 | Thermisch verzinkt | RAL6005
230762 | VOOR 26 | SL000024171 Toon van Dijkstraat - Cothen | Toon van Dijkstraat | Cothen | 3945 HG | Cothen | 51.99815729 | 5.30550182 | 20-09-16 | 16 | 455015 - BDS 100 LED 12/830 DRW UDG LS 8 | 20-09-16 | LED 12 BDS 2S/830 DRW | LED | 14,5 | 16 | [10 empty] | 219 - MAST 4,0m ST CONISCH OPZ 60MM PC | 20-09-16 | Thermisch verzinkt | RAL6005
230763 | 1E MAST VANAF TOON VAN DIJKSTR | SL000024239 Riederwaard - Cothen | Riederwaard | Cothen | 3945 HE | Cothen | 51.99819718 | 5.30531403 | 20-09-16 | 16 | 455015 - BDS 100 LED 12/830 DRW UDG LS 8 | 20-09-16 | LED 12 BDS 2S/830 DRW | LED | 14,5 | 16 | [10 empty] | 219 - MAST 4,0m ST CONISCH OPZ 60MM PC | 20-09-16 | Thermisch verzinkt | RAL6005
230764 | 2E MAST VANAF TOON VAN DIJKSTR | SL000024239 Riederwaard - Cothen | Riederwaard | Cothen | 3945 HE | Cothen | 51.99812209 | 5.30490353 | 20-09-16 | 16 | 455015 - BDS 100 LED 12/830 DRW UDG LS 8 | 20-09-16 | LED 12 BDS 2S/830 DRW | LED | 14,5 | 16 | [10 empty] | 219 - MAST 4,0m ST CONISCH OPZ 60MM PC | 20-09-16 | Thermisch verzinkt | RAL6005
230765 | 3E MAST VANAF TOON VAN DIJKSTR | SL000024239 Riederwaard - Cothen | Riederwaard | Cothen | 3945 HE | Cothen | 51.99805999 | 5.30447873 | 20-09-16 | 16 | 455015 - BDS 100 LED 12/830 DRW UDG LS 8 | 20-09-16 | LED 12 BDS 2S/830 DRW | LED | 14,5 | 16 | [10 empty] | 219 - MAST 4,0m ST CONISCH OPZ 60MM PC | 20-09-16 | Thermisch verzinkt | RAL6005
230766 | Op parkeerkoffer | SL000024239 Riederwaard - Cothen | Riederwaard | Cothen | 3945 HE | Cothen | 51.99784290 | 5.30448769 | 15/05/19 | 16 | 455015 - BDS 100 LED 12/830 DRW UDG LS 8 | 15/05/19 | LED 12 BDS 2S/830 DRW | LED | 14,5 | 16 | [10 empty] | 219 - MAST 4,0m ST CONISCH OPZ 60MM PC | 15/05/19 | Thermisch verzinkt | RAL6005
230767 | Op parkeerkoffer | SL000024239 Riederwaard - Cothen | Riederwaard | Cothen | 3945 HE | Cothen | 51.99785799 | 5.30470995 | 15/05/19 | 16 | 455015 - BDS 100 LED 12/830 DRW UDG LS 8 | 15/05/19 | LED 12 BDS 2S/830 DRW | LED | 14,5 | 16 | [10 empty] | 219 - MAST 4,0m ST CONISCH OPZ 60MM PC | 15/05/19 | Thermisch verzinkt | RAL6005
230768 | 4E MAST VANAF TOON VAN DIJKSTR | SL000024239 Riederwaard - Cothen | Riederwaard | Cothen | 3945 HE | Cothen | 51.99805267 | 5.30406078 | 20-09-16 | 16 | 455015 - BDS 100 LED 12/830 DRW UDG LS 8 | 20-09-16 | LED 12 BDS 2S/830 DRW | LED | 14,5 | 16 | [10 empty] | 219 - MAST 4,0m ST CONISCH OPZ 60MM PC | 20-09-16 | Thermisch verzinkt | RAL6005
230769 | 5E MAST VANAF TOON VAN DIJKSTR | SL000024239 Riederwaard - Cothen | Riederwaard | Cothen | 3945 HE | Cothen | 51.99804888 | 5.30368602 | 20-09-16 | 16 | 455015 - BDS 100 LED 12/830 DRW UDG LS 8 | 20-09-16 | LED 12 BDS 2S/830 DRW | LED | 14,5 | 16 | [10 empty] | 219 - MAST 4,0m ST CONISCH OPZ 60MM PC | 20-09-16 | Thermisch verzinkt | RAL6005
230770 | 6E MAST VANAF TOON VAN DIJKSTR | SL000024239 Riederwaard - Cothen | Riederwaard | Cothen | 3945 HE | Cothen | 51.99795597 | 5.30330957 | 20-09-16 | 16 | 455015 - BDS 100 LED 12/830 DRW UDG LS 8 | 20-09-16 | LED 12 BDS 2S/830 DRW | LED | 14,5 | 16 | [10 empty] | 219 - MAST 4,0m ST CONISCH OPZ 60MM PC | 20-09-16 | Thermisch verzinkt | RAL6005
230771 | VOOR 27 | SL000024239 Riederwaard - Cothen | Riederwaard | Cothen | 3945 HE | Cothen | 51.99771519 | 5.30266566 | 20-09-16 | 16 | 455015 - BDS 100 LED 12/830 DRW UDG LS 8 | 20-09-16 | LED 12 BDS 2S/830 DRW | LED | 14,5 | 16 | [10 empty] | 219 - MAST 4,0m ST CONISCH OPZ 60MM PC | 20-09-16 | Thermisch verzinkt | RAL6005
230772 | VOOR 31 | SL000024239 Riederwaard - Cothen | Riederwaard | Cothen | 3945 HE | Cothen | 51.99746821 | 5.30267753 | 20-09-16 | 16 | 455015 - BDS 100 LED 12/830 DRW UDG LS 8 | 20-09-16 | LED 12 BDS 2S/830 DRW | LED | 14,5 | 16 | [10 empty] | 219 - MAST 4,0m ST CONISCH OPZ 60MM PC | 20-09-16 | Thermisch verzinkt | RAL6005
230773 | Op parkeerkoffer | SL000024283 Bloemenwaard - Cothen | Bloemenwaard | Cothen | 3945 HB | Cothen | 51.99758072 | 5.30361146 | 08/06/20 | 16 | 455015 - BDS 100 LED 12/830 DRW UDG LS 8 | 08/06/20 | LED 12 BDS 2S/830 DRW | LED | 14,5 | 16 | [10 empty] | 219 - MAST 4,0m ST CONISCH OPZ 60MM PC | 08/06/20 | Thermisch verzinkt | RAL6005
230774 | Op parkeerkoffer | SL000024283 Bloemenwaard - Cothen | Bloemenwaard | Cothen | 3945 HB | Cothen | 51.99760216 | 5.30383787 | 08/06/20 | 16 | 455015 - BDS 100 LED 12/830 DRW UDG LS 8 | 08/06/20 | LED 12 BDS 2S/830 DRW | LED | 14,5 | 16 | [10 empty] | 219 - MAST 4,0m ST CONISCH OPZ 60MM PC | 08/06/20 | Thermisch verzinkt | RAL6005
231600 |  | SL000024280 Dirk Fockstraat - Wijk bij Duurstede | Dirk Fockstraat | Wijk bij Duurstede | 3961 DN | WIJK BIJ DUURSTEDE | 51.97342938 | 5.33788237 | 11/11/16 | 28 | 496319 - LUMA MICRO 12 LED 1500lm WW R5 | 11/11/16 | 12LED/830 | LED | 13 | 14 | 12LED/830 | LED | 13 | 14 | [6 empty] | 228 - MAST 4,7 M ST VERL (6,0 M) | 11/11/16 | Thermisch verzinkt | RAL6005 | 5216 - UITL DL 1,0 M 5 GR | RAL6005
231601 |  | SL000024280 Dirk Fockstraat - Wijk bij Duurstede | Dirk Fockstraat | Wijk bij Duurstede | 3961 DN | WIJK BIJ DUURSTEDE | 51.97362554 | 5.33812255 | 11/11/16 | 15 | 440912 - BDS 100 LED 12 2S/830 DRW SGR N | 11/11/16 | 12LED/830 | LED | 12 | 15 | [10 empty] | MST 4M VZ CN PT D60 R9005 100.C.104 | 11/11/16 | Thermisch verzinkt | RAL6005
231602 | P.PLAATS ACHTR DAVID V BOUR.50 | SL000024280 Dirk Fockstraat - Wijk bij Duurstede | Dirk Fockstraat | Wijk bij Duurstede | 3961 DN | WIJK BIJ DUURSTEDE | 51.97342553 | 5.33839606 | 11-11-16 | 28 | 496319 - LUMA MICRO 12 LED 1500lm WW R5 | 11-11-16 | 12LED/830 | LED | 13 | 14 | 12LED/830 | LED | 13 | 14 | [6 empty] | 228 - MAST 4,7 M ST VERL (6,0 M) | 11-11-16 | Thermisch verzinkt | RAL6005 | 5216 - UITL DL 1,0 M 5 GR | RAL6005
231603 | P.PLAATS ACHTR DAVID V BOUR.19 | SL000034626 David van Bourgondieweg - Wijk bij Duurstede | David van Bourgondieweg | Wijk bij Duurstede | 3961 VZ | WIJK BIJ DUURSTEDE | 51.97362082 | 5.33863138 | 11-11-16 | 15 | 440912 - BDS 100 LED 12 2S/830 DRW SGR N | 11-11-16 | 12LED/830 | LED | 12 | 15 | [10 empty] | MST 4M VZ CN PT D60 R9005 100.C.104 | 11-11-16 | Thermisch verzinkt | RAL6005
231604 | P.PLAATS ACHTR DAVID V BOUR.50 | SL000024280 Dirk Fockstraat - Wijk bij Duurstede | Dirk Fockstraat | Wijk bij Duurstede | 3961 DN | WIJK BIJ DUURSTEDE | 51.97342054 | 5.33887552 | 11-11-16 | 28 | 496319 - LUMA MICRO 12 LED 1500lm WW R5 | 11-11-16 | 12LED/830 | LED | 13 | 14 | 12LED/830 | LED | 13 | 14 | [6 empty] | 228 - MAST 4,7 M ST VERL (6,0 M) | 11-11-16 | Thermisch verzinkt | RAL6005 | 5216 - UITL DL 1,0 M 5 GR | RAL6005
231605 | P.PLAATS ACHTR DAVID V BOUR.7 | SL000034626 David van Bourgondieweg - Wijk bij Duurstede | David van Bourgondieweg | Wijk bij Duurstede | 3961 VZ | WIJK BIJ DUURSTEDE | 51.97361507 | 5.33924223 | 11-11-16 | 15 | 440912 - BDS 100 LED 12 2S/830 DRW SGR N | 11-11-16 | 12LED/830 | LED | 12 | 15 | [10 empty] | MST 4M VZ CN PT D60 R9005 100.C.104 | 11-11-16 | Thermisch verzinkt | RAL6005
231606 | P.PLAATS ACHTR DAVID V BOUR.7 | SL000024280 Dirk Fockstraat - Wijk bij Duurstede | Dirk Fockstraat | Wijk bij Duurstede | 3961 DN | WIJK BIJ DUURSTEDE | 51.97336331 | 5.33921786 | 11-11-16 | 15 | 440912 - BDS 100 LED 12 2S/830 DRW SGR N | 11-11-16 | 12LED/830 | LED | 12 | 15 | [10 empty] | MST 4M VZ CN PT D60 R9005 100.C.104 | 11-11-16 | Thermisch verzinkt | RAL6005
231607 | AAN GEVEL NO 5 | SL000024280 Dirk Fockstraat - Wijk bij Duurstede | Dirk Fockstraat | Wijk bij Duurstede | 3961 DN | WIJK BIJ DUURSTEDE | 51.97332719 | 5.33939653 | 01-07-17 | 14 | 496419 - LUMA MICRO 12 LED 1200lm WW R7 | 07-01-17 | 12LED/830 | LED | 13 | 14 | [10 empty] | TUNNEL/GEVEL-BEVESTIGING | 01-07-17 |  | RAL6005
231608 | AAN GEVEL NO 5 | SL000024280 Dirk Fockstraat - Wijk bij Duurstede | Dirk Fockstraat | Wijk bij Duurstede | 3961 DN | WIJK BIJ DUURSTEDE | 51.97332468 | 5.33967661 | 01-07-17 | 14 | 496419 - LUMA MICRO 12 LED 1200lm WW R7 | 07-01-17 | 12LED/830 | LED | 13 | 14 | [10 empty] | TUNNEL/GEVEL-BEVESTIGING | 01-07-17 |  | RAL6005
231659 | VOOR NR 67 | SL000024275 Gansfortstraat - Wijk bij Duurstede | Gansfortstraat | Wijk bij Duurstede | 3961 CP | WIJK BIJ DUURSTEDE | 51.97269626 | 5.33761662 | 01/07/20 | 18 | 497012 - Luma Micro 12 LED WW R5 GREY | 01/07/20 | LED / WW | LED | 15 | 18 | [10 empty] | 230 - MAST 6 M ST - EL UITL 5 GR | 01/07/20 | Staal
231660 | VOOR NR 7 | SL000024275 Gansfortstraat - Wijk bij Duurstede | Gansfortstraat | Wijk bij Duurstede | 3961 CP | WIJK BIJ DUURSTEDE | 51.97278885 | 5.33809587 | 01/07/20 | 18 | 497012 - Luma Micro 12 LED WW R5 GREY | 01/07/20 | LED/WW | LED | 15 | 18 | [10 empty] | 230 - MAST 6 M ST - EL UITL 5 GR | 01/07/20 | Staal
231661 | VOOR NR 47 | SL000024275 Gansfortstraat - Wijk bij Duurstede | Gansfortstraat | Wijk bij Duurstede | 3961 CP | WIJK BIJ DUURSTEDE | 51.97269975 | 5.33849704 | 01/07/20 | 18 | 497012 - Luma Micro 12 LED WW R5 GREY | 01/07/20 | LED/WW | LED | 15 | 18 | [10 empty] | 230 - MAST 6 M ST - EL UITL 5 GR | 01/07/20 | Staal
231662 | VOOR NR 41 | SL000024275 Gansfortstraat - Wijk bij Duurstede | Gansfortstraat | Wijk bij Duurstede | 3961 CP | WIJK BIJ DUURSTEDE | 51.97278963 | 5.33880776 | 01/07/20 | 18 | 497012 - Luma Micro 12 LED WW R5 GREY | 01/07/20 | LED/WW | LED | 15 | 18 | [10 empty] | 230 - MAST 6 M ST - EL UITL 5 GR | 01/07/20 | Staal
231663 | VOOR NR 27 | SL000024275 Gansfortstraat - Wijk bij Duurstede | Gansfortstraat | Wijk bij Duurstede | 3961 CP | WIJK BIJ DUURSTEDE | 51.97270290 | 5.33934434 | 01/07/20 | 18 | 497012 - Luma Micro 12 LED WW R5 GREY | 01/07/20 | LED/WW | LED | 15 | 18 | [10 empty] | 230 - MAST 6 M ST - EL UITL 5 GR | 01/07/20 | Staal
231664 | VOOR NR 23 | SL000024275 Gansfortstraat - Wijk bij Duurstede | Gansfortstraat | Wijk bij Duurstede | 3961 CP | WIJK BIJ DUURSTEDE | 51.97280369 | 5.33971529 | 01/07/20 | 18 | 497012 - Luma Micro 12 LED WW R5 GREY | 01/07/20 | LED/WW | LED | 15 | 18 | [10 empty] | 230 - MAST 6 M ST - EL UITL 5 GR | 01/07/20 | Staal
231665 | VOOR NR 9 | SL000024275 Gansfortstraat - Wijk bij Duurstede | Gansfortstraat | Wijk bij Duurstede | 3961 CP | WIJK BIJ DUURSTEDE | 51.97270582 | 5.34033165 | 01/07/20 | 18 | 497012 - Luma Micro 12 LED WW R5 GREY | 01/07/20 | LED/WW | LED | 15 | 18 | [10 empty] | 230 - MAST 6 M ST - EL UITL 5 GR | 01/07/20 | Staal
231666 | T.H.V. NR. 1 | SL000024275 Gansfortstraat - Wijk bij Duurstede | Gansfortstraat | Wijk bij Duurstede | 3961 CP | WIJK BIJ DUURSTEDE | 51.97272296 | 5.34078326 | 01/07/20 | 18 | 497012 - Luma Micro 12 LED WW R5 GREY | 01/07/20 | LED/WW | LED | 15 | 18 | [10 empty] | 230 - MAST 6 M ST - EL UITL 5 GR | 01/07/20 | Staal
231667 | HOEK ZOCHERSTRAAT | SL000024436 Jacob van Ruisdaelstraat - Wijk bij Duurstede | Jacob van Ruisdaelstraat | Wijk bij Duurstede | 3961 CL | WIJK BIJ DUURSTEDE | 51.97275120 | 5.34113163 | 01/07/20 | 18 | 497012 - Luma Micro 12 LED WW R5 GREY | 01/07/20 | LED/WW | LED | 15 | 18 | [10 empty] | 230 - MAST 6 M ST - EL UITL 5 GR | 01/07/20 | Staal
231668 | VOR 11J | SL000024436 Jacob van Ruisdaelstraat - Wijk bij Duurstede | Jacob van Ruisdaelstraat | Wijk bij Duurstede | 3961 CL | WIJK BIJ DUURSTEDE | 51.97290296 | 5.34176608 | 01/07/20 | 18 | 497012 - Luma Micro 12 LED WW R5 GREY | 01/07/20 | LED/WW | LED | 15 | 18 | [10 empty] | 230 - MAST 6 M ST - EL UITL 5 GR | 01/07/20 | Staal
231671 | VOOR 11F | SL000024436 Jacob van Ruisdaelstraat - Wijk bij Duurstede | Jacob van Ruisdaelstraat | Wijk bij Duurstede | 3961 CL | WIJK BIJ DUURSTEDE | 51.97314161 | 5.34179528 | 01/07/20 | 18 | 497012 - Luma Micro 12 LED WW R5 GREY | 01/07/20 | LED/WW | LED | 15 | 18 | [10 empty] | 230 - MAST 6 M ST - EL UITL 5 GR | 01/07/20 | Staal
231672 | L V 11E | SL000024436 Jacob van Ruisdaelstraat - Wijk bij Duurstede | Jacob van Ruisdaelstraat | Wijk bij Duurstede | 3961 CL | WIJK BIJ DUURSTEDE | 51.97314257 | 5.34179371 | 01/07/20 | 18 | 497012 - Luma Micro 12 LED WW R5 GREY | 01/07/20 | LED/WW | LED | 15 | 18 | [10 empty] | 230 - MAST 6 M ST - EL UITL 5 GR | 01/07/20 | Staal
231673 | L V 11E | SL000024275 Gansfortstraat - Wijk bij Duurstede | Gansfortstraat | Wijk bij Duurstede | 3961 CP | WIJK BIJ DUURSTEDE | 51.97328501 | 5.34111721 | 01/07/20 | 15 | 468012 - KFK LED 1600lm ijsm sym WW | 01/07/20 | LED 3000K | LED | 15 | 15 | [10 empty] | 219 - MAST 4,0 M ST CONISCH OPZ 60MM PC | 01/07/20 | Staal
231674 | L V 11E | SL000024275 Gansfortstraat - Wijk bij Duurstede | Gansfortstraat | Wijk bij Duurstede | 3961 CP | WIJK BIJ DUURSTEDE | 51.97328422 | 5.34079696 | 01/07/20 | 15 | 468012 - KFK LED 1600lm ijsm sym WW | 01/07/20 | LED 3000K | LED | 15 | 15 | [10 empty] | 219 - MAST 4,0 M ST CONISCH OPZ 60MM PC | 01/07/20 | Staal
233144 | NST 30 GEMEENTEHUIS | SL000024302 Steenstraat - Wijk bij Duurstede | Steenstraat | Wijk bij Duurstede | 3961 VM | WIJK BIJ DUURSTEDE | 51.97519238 | 5.34053433 | 01-06-17 | 22 | 456012 - STELA ROUND 18 LED WW 350 mA NV | 06-01-17 | LED 18W NV | LED | 18 | 22 | [10 empty] | 219 - MAST 4,0 M ST CONISCH OPZ 60MM PC | 01-06-17 |  | RAL6005
233168 | 2E MAST LINKS VANAF FRANKENWEG | SL000034625 Boterslootweg - Wijk bij Duurstede | Boterslootweg | Wijk bij Duurstede | 3960 BA | WIJK BIJ DUURSTEDE | 51.97518121 | 5.33675978 | 02-07-10 | 22 | 489412 - Luma 1 20-LED 2500 | 20-06-17 | LED 20 | LED | 20 | 22 | [10 empty] | 1310 - MAST AL 8,0 M VERL EL 1,0 M GESCH | 02-07-10 | Aluminium
233169 | 1E VA STEENSTR AAT | SL000024339 Hordenweg - Wijk bij Duurstede | Hordenweg | Wijk bij Duurstede | 3961 KB | WIJK BIJ DUURSTEDE | 51.97506471 | 5.33738382 | 28-09-10 | 44 | 489412 - Luma 1 20-LED 2500 | 20-06-17 | LED 20 | LED | 20 | 22 | LED 20 | LED | 20 | 22 | [6 empty] | 1311 - MAST 8,0 M VERL DL 1,0 M GESCHIKT | 28-09-10
233170 | ROTONDE HORDENWEG | SL000024450 Frankenweg - Wijk bij Duurstede | Frankenweg | Wijk bij Duurstede | 3962 CD | WIJK BIJ DUURSTEDE | 51.97530794 | 5.33739187 | 20-06-17 | 22 | 489412 - Luma 1 20-LED 2500 | 20-06-17 | LED 20 | LED | 20 | 22 | [10 empty] | 1310 - MAST 8,0 M AL VERL EL 1,0 M VOOR | 20-06-17
233171 | ROTONDE HORDENWEG | SL000024339 Hordenweg - Wijk bij Duurstede | Hordenweg | Wijk bij Duurstede | 3961 KB | WIJK BIJ DUURSTEDE | 51.97510055 | 5.33732209 | 20-06-17 | 22 | 489412 - Luma 1 20-LED 2500 | 20-06-17 | LED 20 | LED | 20 | 22 | [10 empty] | 1310 - MAST 8,0 M AL VERL EL 1,0 M VOOR | 20-06-17
233172 | 2E MAST IN MIDDENBERM VANAF ST | SL000024450 Frankenweg - Wijk bij Duurstede | Frankenweg | Wijk bij Duurstede | 3962 CD | WIJK BIJ DUURSTEDE | 51.97555401 | 5.33760810 | 20-08-10 | 44 | 489412 - Luma 1 20-LED 2500 | 20-06-17 | LED 20 | LED | 20 | 22 | LED 20 | LED | 20 | 22 | [6 empty] | 1311 - MAST 8,0 M VERL DL 1,0 M GESCHIKT | 20-08-10
233173 | 1E MAST RECHTS VAN STEENSTR | SL000024450 Frankenweg - Wijk bij Duurstede | Frankenweg | Wijk bij Duurstede | 3962 CD | WIJK BIJ DUURSTEDE | 51.97527869 | 5.33748106 | 20-08-10 | 42 | 489412 - Luma 1 20-LED 2500 | 20-06-17 | LED 20 | LED | 22 | 20 | LED 20 | LED | 20 | 22 | [6 empty] | 1311 - MAST 8,0 M VERL DL 1,0 M GESCHIKT | 20-08-10
233174 | 2E VA STEENSTRAAT | SL000024339 Hordenweg - Wijk bij Duurstede | Hordenweg | Wijk bij Duurstede | 3961 KB | WIJK BIJ DUURSTEDE | 51.97487682 | 5.33731029 | 28-09-10 | 44 | 489412 - Luma 1 20-LED 2500 | 20-06-17 | LED 20 | LED | 20 | 22 | LED 20 | LED | 20 | 22 | [6 empty] | 1311 - MAST 8,0 M VERL DL 1,0 M GESCHIKT | 28-09-10
233175 | TUSSEN STEENSTR EN GANSFORTSTR | SL000024339 Hordenweg - Wijk bij Duurstede | Hordenweg | Wijk bij Duurstede | 3961 KB | WIJK BIJ DUURSTEDE | 51.97468116 | 5.33729926 | 28-09-10 | 22 | 489412 - Luma 1 20-LED 2500 | 20-06-17 | LED 20 | LED | 20 | 22 | [10 empty] | 1310 - MAST AL 8,0 M VERL EL 1,0 M GESCH | 28-09-10 | Aluminium
233176 | ROTONDE HORDENWEG | SL000024302 Steenstraat - Wijk bij Duurstede | Steenstraat | Wijk bij Duurstede | 3961 VM | WIJK BIJ DUURSTEDE | 51.97525829 | 5.33774311 | 20-06-17 | 44 | 489412 - Luma 1 20-LED 2500 | 20-06-17 | LED 20 | LED | 20 | 22 | LED 20 | LED | 20 | 22 | [6 empty] | 1311 - MAST 8,0 M VERL DL 1,0 M GESCHIKT | 20-06-17
233177 | ROTONDE HORDENWEG | SL000024302 Steenstraat - Wijk bij Duurstede | Steenstraat | Wijk bij Duurstede | 3961 VM | WIJK BIJ DUURSTEDE | 51.97505594 | 5.33767202 | 20-06-17 | 22 | 489412 - Luma 1 20-LED 2500 | 20-06-17 | LED 20 | LED | 20 | 22 | [10 empty] | 1310 - MAST 8,0 M AL VERL EL 1,0 M VOOR | 20-06-17
233178 | ROTONDE HORDENWEG | SL000024302 Steenstraat - Wijk bij Duurstede | Steenstraat | Wijk bij Duurstede | 3961 VM | WIJK BIJ DUURSTEDE | 51.97515031 | 5.33787392 | 20-06-17 | 22 | 489412 - Luma 1 20-LED 2500 | 20-06-17 | LED 20 | LED | 20 | 22 | [10 empty] | 1310 - MAST 8,0 M AL VERL EL 1,0 M VOOR | 20-06-17
233179 | 1E MAST LINKS VANAF FRANKENWEG | SL000034625 Boterslootweg - Wijk bij Duurstede | Boterslootweg | Wijk bij Duurstede | 3960 BA | WIJK BIJ DUURSTEDE | 51.97515389 | 5.33710228 | 02-07-10 | 22 | 489412 - Luma 1 20-LED 2500 | 20-06-17 | LED 20 | LED | 20 | 22 | [10 empty] | 1310 - MAST AL 8,0 M VERL EL 1,0 M GESCH | 02-07-10 | Aluminium
233180 | ROTONDE HORDENWEG | SL000024302 Steenstraat - Wijk bij Duurstede | Steenstraat | Wijk bij Duurstede | 3961 VM | WIJK BIJ DUURSTEDE | 51.97504560 | 5.33854264 | 20-06-17 | 30 | 432212 - LIBRA 66 RETOLED 28 LED NV | 20-06-17 | LIBRA LED 28 350mA | LED | 27 | 30 | [10 empty] | 230 - MAST 6 M ST - EL UITL 5 GR | 20-06-17
233434 | 10E HOEK KORTLAND | SL000024224 Weegmaat - Wijk bij Duurstede | Weegmaat | Wijk bij Duurstede | 3961 NN | Wijk bij Duurstede | 51.97518145 | 5.31702743 | 17-08-17 | 28 | 467115 - LIBRA LED 2950lm WW DW50 2A ALU | 17-08-17 | LED/830 | LED | 25 | 28 | [10 empty] | 253 - MAST 6,7 M ST VERL (8,0 M) | 17-08-17 |  | RAL9006 | 5207 - UITL EL 1,0 M 5GR
233435 | 9E HOEK KORTLAND | SL000024224 Weegmaat - Wijk bij Duurstede | Weegmaat | Wijk bij Duurstede | 3961 NN | Wijk bij Duurstede | 51.97506826 | 5.31743104 | 17-08-17 | 28 | 467115 - LIBRA LED 2950lm WW DW50 2A ALU | 17-08-17 | LED/830 | LED | 25 | 28 | [10 empty] | 253 - MAST 6,7 M ST VERL (8,0 M) | 17-08-17 |  | RAL9006 | 5207 - UITL EL 1,0 M 5 GR
233436 | 8E HOEK KORTLAND | SL000024224 Weegmaat - Wijk bij Duurstede | Weegmaat | Wijk bij Duurstede | 3961 NN | Wijk bij Duurstede | 51.97495704 | 5.31782708 | 17-08-17 | 28 | 467115 - LIBRA LED 2950lm WW DW50 2A ALU | 17-08-17 | LED/830 | LED | 25 | 28 | [10 empty] | 253 - MAST 6,7 M ST VERL (8,0 M) | 17-08-17 |  | RAL9006 | 5207 - UITL EL 1,0 M 5 GR
233437 | 7E HOEK KORTLAND | SL000024224 Weegmaat - Wijk bij Duurstede | Weegmaat | Wijk bij Duurstede | 3961 NN | Wijk bij Duurstede | 51.97486079 | 5.31815571 | 17-08-17 | 28 | 467115 - LIBRA LED 2950lm WW DW50 2A ALU | 17-08-17 | LED/830 | LED | 25 | 28 | [10 empty] | 253 - MAST 6,7 M ST VERL (8,0 M) | 17-08-17 |  | RAL9006 | 5207 - UITL EL 1,0 M 5 GR
233438 | 6E HOEK KORTLAND | SL000024224 Weegmaat - Wijk bij Duurstede | Weegmaat | Wijk bij Duurstede | 3961 NN | Wijk bij Duurstede | 51.97476491 | 5.31851155 | 17-08-17 | 28 | 467115 - LIBRA LED 2950lm WW DW50 2A ALU | 17-08-17 | LED/830 | LED | 25 | 28 | [10 empty] | 253 - MAST 6,7 M ST VERL (8,0 M) | 17-08-17 |  | RAL9006 | 5207 - UITL EL 1,0 M 5 GR
233439 | 5E HOEK KORTLAND | SL000024224 Weegmaat - Wijk bij Duurstede | Weegmaat | Wijk bij Duurstede | 3961 NN | Wijk bij Duurstede | 51.97466570 | 5.31885765 | 17-08-17 | 28 | 467115 - LIBRA LED 2950lm WW DW50 2A ALU | 17-08-17 | LED/830 | LED | 25 | 28 | [10 empty] | 253 - MAST 6,7 M ST VERL (8,0 M) | 17-08-17 |  | RAL9006 | 5207 - UITL EL 1,0 M 5 GR
233440 | 4E HOEK KORTLAND | SL000024224 Weegmaat - Wijk bij Duurstede | Weegmaat | Wijk bij Duurstede | 3961 NN | Wijk bij Duurstede | 51.97456425 | 5.31920447 | 17-08-17 | 28 | 467115 - LIBRA LED 2950lm WW DW50 2A ALU | 17-08-17 | LED/830 | LED | 25 | 28 | [10 empty] | 253 - MAST 6,7 M ST VERL (8,0 M) | 17-08-17 |  | RAL9006 | 5207 - UITL EL 1,0 M 5 GR
233441 | 3E HOEK KORTLAND | SL000024224 Weegmaat - Wijk bij Duurstede | Weegmaat | Wijk bij Duurstede | 3961 NN | Wijk bij Duurstede | 51.97446675 | 5.31955754 | 17-08-17 | 28 | 467115 - LIBRA LED 2950lm WW DW50 2A ALU | 17-08-17 | LED/830 | LED | 25 | 28 | [10 empty] | 253 - MAST 6,7 M ST VERL (8,0 M) | 17-08-17 |  | RAL9006 | 5207 - UITL EL 1,0 M 5 GR
233442 | 2E HOEK KORTLAND | SL000024224 Weegmaat - Wijk bij Duurstede | Weegmaat | Wijk bij Duurstede | 3961 NN | Wijk bij Duurstede | 51.97436718 | 5.31991149 | 17-08-17 | 28 | 467115 - LIBRA LED 2950lm WW DW50 2A ALU | 17-08-17 | LED/830 | LED | 25 | 28 | [10 empty] | 253 - MAST 6,7 M ST VERL (8,0 M) | 17-08-17 |  | RAL9006 | 5207 - UITL EL 1,0 M 5 GR
233443 | HOEK KORTLAND | SL000024224 Weegmaat - Wijk bij Duurstede | Weegmaat | Wijk bij Duurstede | 3961 NN | Wijk bij Duurstede | 51.97426528 | 5.32025948 | 17-08-17 | 28 | 467115 - LIBRA LED 2950lm WW DW50 2A ALU | 17-08-17 | LED/830 | LED | 25 | 28 | [10 empty] | 253 - MAST 6,7 M ST VERL (8,0 M) | 17-08-17 |  | RAL9006 | 5207 - UITL EL 1,0 M 5 GR
233444 | VR 8 | SL000024374 Vogelpoelweg - Wijk bij Duurstede | Vogelpoelweg | Wijk bij Duurstede | 3961 NL | WIJK BIJ DUURSTEDE | 51.97389534 | 5.31644774 | 01-12-17 | 28 | 467115 - LIBRA LED 2950lm WW DW50 2A ALU | 12-01-17 | LED/830 | LED | 25 | 28 | [10 empty] | 253 - MAST 6,7 M ST VERL (8,0 M) | 01-12-17 |  | RAL9006 | 5207 - UITL EL 1,0 M 5 GR
233445 | NST 48 1E VA SINGEL | SL000024382 Singel - Wijk bij Duurstede | Singel | Wijk bij Duurstede | 3961 CE | WIJK BIJ DUURSTEDE | 51.97385446 | 5.34707416 | 01-06-17 | 27 | 357012 - LIBRA 2565 PLL 24W HF NV RAL 90 | 06-01-17 | PLL 24W/830 | PLL | 24 | 27 | [10 empty] | 5 - MAST 4,5 M ST VERL | 01-06-17 |  | RAL6005
233446 | NST 48 2E VA SINGEL | SL000024382 Singel - Wijk bij Duurstede | Singel | Wijk bij Duurstede | 3961 CE | WIJK BIJ DUURSTEDE | 51.97405236 | 5.34727424 | 01-06-17 | 27 | 357012 - LIBRA 2565 PLL 24W HF NV RAL 90 | 06-01-17 | PLL 24W/830 | PLL | 24 | 27 | [10 empty] | 5 - MAST 4,5 M ST VERL | 01-06-17 |  | RAL6005
233447 | NST 49 TO KROMMERIJNDER TO | SL000024382 Singel - Wijk bij Duurstede | Singel | Wijk bij Duurstede | 3961 CE | WIJK BIJ DUURSTEDE | 51.97401741 | 5.34756578 | 01-06-17 | 27 | 357012 - LIBRA 2565 PLL 24W HF NV RAL 90 | 06-01-17 | PLL 24W/830 | PLL | 24 | 27 | [10 empty] | 5 - MAST 4,5 M ST VERL | 01-06-17 |  | RAL6005
233448 | NST 49 1E VA SINGEL | SL000024382 Singel - Wijk bij Duurstede | Singel | Wijk bij Duurstede | 3961 CE | WIJK BIJ DUURSTEDE | 51.97369894 | 5.34751338 | 01-06-17 | 27 | 357012 - LIBRA 2565 PLL 24W HF NV RAL 90 | 06-01-17 | PLL 24W/830 | PLL | 24 | 27 | [10 empty] | 5 - MAST 4,5 M ST VERL | 01-06-17 |  | RAL6005
234481 | Kostverloren 3 | SL000024192 Kostverlorenpad - Wijk bij Duurstede | Kostverlorenpad | Wijk bij Duurstede | 3961 CJ | WIJK BIJ DUURSTEDE | 51.97270715 | 5.34265584 | 17-12-18 | 8 | 467912 - KFK 1200lm 3000K 7 9005 Ijsmotief | 17-12-18 | 1200lm 3000K 7 9005 Ijsmotief | LED | 11 | 8 | [10 empty] | 219 - MAST 4,0m ST CONISCH OPZ 60MM PC | 17-12-18 | Thermisch verzinkt | RAL6005
234482 | thv. 1 | SL000024286 Agricolastraat - Wijk bij Duurstede | Agricolastraat | Wijk bij Duurstede | 3961 DE | WIJK BIJ DUURSTEDE | 51.97073689 | 5.33798645 | 17-12-18 | 11 | 497012 - LUMA MICRO 12 LED 1600lm WW R5 GREY | 17-12-18 | 12 LED 1600lm WW R5 GREY | LED | 12 | 11 | [10 empty] | 230 - MAST 6 M ST - EL UITL 5 GR | 17-12-18 | Thermisch verzinkt | 6005
234483 | Druivengaard 27 | SL000024199 Druivengaard - Wijk bij Duurstede | Druivengaard | Wijk bij Duurstede | 3962 JV | WIJK BIJ DUURSTEDE | 51.98391777 | 5.34439738 | 17-12-18 | 8 | 467912 - KFK 1200lm 3000K 7 9005 Ijsmotief | 17-12-18 | 1200lm 3000K 7 9005 Ijsmotief | LED | 11 | 8 | [10 empty] | 219 - MAST 4,0m ST CONISCH OPZ 60MM PC | 17-12-18 | Thermisch verzinkt | RAL6005
234484 | Kruisbessengaard 7 | SL000024427 Kruisbessengaard - Wijk bij Duurstede | Kruisbessengaard | Wijk bij Duurstede | 3962 JK | WIJK BIJ DUURSTEDE | 51.98351379 | 5.34477012 | 17-12-18 | 8 | 467912 - KFK 1200lm 3000K 7 9005 Ijsmotief | 17-12-18 | 1200lm 3000K 7 9005 Ijsmotief | LED | 11 | 8 | [10 empty] | 219 - MAST 4,0m ST CONISCH OPZ 60MM PC | 17-12-18 | Thermisch verzinkt | RAL6005
234485 | Druivengaard 30 | SL000024199 Druivengaard - Wijk bij Duurstede | Druivengaard | Wijk bij Duurstede | 3962 JV | WIJK BIJ DUURSTEDE | 51.98341839 | 5.34367104 | 17-12-18 | 8 | 467912 - KFK 1200lm 3000K 7 9005 Ijsmotief | 17-12-18 | 1200lm 3000K 7 9005 Ijsmotief | LED | 11 | 8 | [10 empty] | 219 - MAST 4,0m ST CONISCH OPZ 60MM PC | 17-12-18 | Thermisch verzinkt | RAL6005
234486 | Druivengaard 22 | SL000024199 Druivengaard - Wijk bij Duurstede | Druivengaard | Wijk bij Duurstede | 3962 JV | WIJK BIJ DUURSTEDE | 51.98330237 | 5.34347624 | 17-12-18 | 8 | 467912 - KFK 1200lm 3000K 7 9005 Ijsmotief | 17-12-18 | 1200lm 3000K 7 9005 Ijsmotief | LED | 11 | 8 | [10 empty] | 219 - MAST 4,0m ST CONISCH OPZ 60MM PC | 17-12-18 | Thermisch verzinkt | RAL6005
234487 | Appelgaard 69 | SL000024358 Appelgaard - Wijk bij Duurstede | Appelgaard | Wijk bij Duurstede | 3962 JB | WIJK BIJ DUURSTEDE | 51.98304729 | 5.34498687 | 17-12-18 | 8 | 467912 - KFK 1200lm 3000K 7 9005 Ijsmotief | 17-12-18 | 1200lm 3000K 7 9005 Ijsmotief | LED | 11 | 8 | [10 empty] | 219 - MAST 4,0m ST CONISCH OPZ 60MM PC | 17-12-18 | Thermisch verzinkt | RAL6005
234488 | Appelgaard 20 | SL000024358 Appelgaard - Wijk bij Duurstede | Appelgaard | Wijk bij Duurstede | 3962 JB | WIJK BIJ DUURSTEDE | 51.98232711 | 5.34410456 | 17-12-18 | 8 | 467912 - KFK 1200lm 3000K 7 9005 Ijsmotief | 17-12-18 | 1200lm 3000K 7 9005 Ijsmotief | LED | 11 | 8 | [10 empty] | 219 - MAST 4,0m ST CONISCH OPZ 60MM PC | 17-12-18 | Thermisch verzinkt | RAL6005
234489 | achter Bramengaard 42 | SL000024356 Bramengaard - Wijk bij Duurstede | Bramengaard | Wijk bij Duurstede | 3962 JX | WIJK BIJ DUURSTEDE | 51.98214668 | 5.34185086 | 17-12-18 | 8 | 467912 - KFK 1200lm 3000K 7 9005 Ijsmotief | 17-12-18 | 1200lm 3000K 7 9005 Ijsmotief | LED | 11 | 8 | [10 empty] | 219 - MAST 4,0m ST CONISCH OPZ 60MM PC | 17-12-18 | Thermisch verzinkt | RAL6005
234490 | Moerbeiengaard 22 | SL000024417 Moerbeiengaard - Wijk bij Duurstede | Moerbeiengaard | Wijk bij Duurstede | 3962 JG | WIJK BIJ DUURSTEDE | 51.98202047 | 5.34444911 | 17-12-18 | 8 | 467912 - KFK 1200lm 3000K 7 9005 Ijsmotief | 17-12-18 | 1200lm 3000K 7 9005 Ijsmotief | LED | 11 | 8 | [10 empty] | 219 - MAST 4,0m ST CONISCH OPZ 60MM PC | 17-12-18 | Thermisch verzinkt | RAL6005
234491 | achter Moerbeiengaard 11 | SL000024417 Moerbeiengaard - Wijk bij Duurstede | Moerbeiengaard | Wijk bij Duurstede | 3962 JG | WIJK BIJ DUURSTEDE | 51.98184273 | 5.34433516 | 17-12-18 | 8 | 467912 - KFK 1200lm 3000K 7 9005 Ijsmotief | 17-12-18 | 1200lm 3000K 7 9005 Ijsmotief | LED | 11 | 8 | [10 empty] | 219 - MAST 4,0m ST CONISCH OPZ 60MM PC | 17-12-18 | Thermisch verzinkt | RAL6005
234492 | Moerbeiengaard 16 | SL000024417 Moerbeiengaard - Wijk bij Duurstede | Moerbeiengaard | Wijk bij Duurstede | 3962 JG | WIJK BIJ DUURSTEDE | 51.98194015 | 5.34480057 | 17-12-18 | 8 | 467912 - KFK 1200lm 3000K 7 9005 Ijsmotief | 17-12-18 | 1200lm 3000K 7 9005 Ijsmotief | LED | 11 | 8 | [10 empty] | 219 - MAST 4,0m ST CONISCH OPZ 60MM PC | 17-12-18 | Thermisch verzinkt | RAL6005
234493 | naast Moerbeiengaard 14 | SL000024417 Moerbeiengaard - Wijk bij Duurstede | Moerbeiengaard | Wijk bij Duurstede | 3962 JG | WIJK BIJ DUURSTEDE | 51.98193682 | 5.34503973 | 17-12-18 | 8 | 467912 - KFK 1200lm 3000K 7 9005 Ijsmotief | 17-12-18 | 1200lm 3000K 7 9005 Ijsmotief | LED | 11 | 8 | [10 empty] | 219 - MAST 4,0m ST CONISCH OPZ 60MM PC | 17-12-18 | Thermisch verzinkt | RAL6005
234494 | Zonnewijzer 28 | SL000024220 Zonnewijzer - Wijk bij Duurstede | Zonnewijzer | Wijk bij Duurstede | 3962 HT | WIJK BIJ DUURSTEDE | 51.98174599 | 5.34550541 | 17-12-18 | 8 | 467912 - KFK 1200lm 3000K 7 9005 Ijsmotief | 17-12-18 | 1200lm 3000K 7 9005 Ijsmotief | LED | 11 | 8 | [10 empty] | 219 - MAST 4,0m ST CONISCH OPZ 60MM PC | 17-12-18 | Thermisch verzinkt | RAL6005
234495 | Moerbeiengaard 24 | SL000024417 Moerbeiengaard - Wijk bij Duurstede | Moerbeiengaard | Wijk bij Duurstede | 3962 JG | WIJK BIJ DUURSTEDE | 51.98166251 | 5.34455804 | 17-12-18 | 8 | 467912 - KFK 1200lm 3000K 7 9005 Ijsmotief | 17-12-18 | 1200lm 3000K 7 9005 Ijsmotief | LED | 11 | 8 | [10 empty] | 219 - MAST 4,0m ST CONISCH OPZ 60MM PC | 17-12-18 | Thermisch verzinkt | RAL6005
234496 | naast Notengaard 16 | SL000024409 Notengaard - Wijk bij Duurstede | Notengaard | Wijk bij Duurstede | 3962 JD | WIJK BIJ DUURSTEDE | 51.98142599 | 5.34370834 | 17-12-18 | 8 | 467912 - KFK 1200lm 3000K 7 9005 Ijsmotief | 17-12-18 | 1200lm 3000K 7 9005 Ijsmotief | LED | 11 | 8 | [10 empty] | 219 - MAST 4,0m ST CONISCH OPZ 60MM PC | 17-12-18 | Thermisch verzinkt | RAL6005
234497 | Abrikozengaard 25 | SL000024401 Abrikozengaard - Wijk bij Duurstede | Abrikozengaard | Wijk bij Duurstede | 3962 HS | WIJK BIJ DUURSTEDE | 51.98131756 | 5.34360888 | 17-12-18 | 8 | 467912 - KFK 1200lm 3000K 7 9005 Ijsmotief | 17-12-18 | 1200lm 3000K 7 9005 Ijsmotief | LED | 11 | 8 | [10 empty] | 219 - MAST 4,0m ST CONISCH OPZ 60MM PC | 17-12-18 | Thermisch verzinkt | RAL6005
234498 | Abrikozengaard 13 | SL000024401 Abrikozengaard - Wijk bij Duurstede | Abrikozengaard | Wijk bij Duurstede | 3962 HS | WIJK BIJ DUURSTEDE | 51.98103271 | 5.34380479 | 17-12-18 | 8 | 467912 - KFK 1200lm 3000K 7 9005 Ijsmotief | 17-12-18 | 1200lm 3000K 7 9005 Ijsmotief | LED | 11 | 8 | [10 empty] | 219 - MAST 4,0m ST CONISCH OPZ 60MM PC | 17-12-18 | Thermisch verzinkt | RAL6005
234499 | Appelgaard 7 | SL000024358 Appelgaard - Wijk bij Duurstede | Appelgaard | Wijk bij Duurstede | 3962 JB | WIJK BIJ DUURSTEDE | 51.98109574 | 5.34220169 | 17-12-18 | 8 | 467912 - KFK 1200lm 3000K 7 9005 Ijsmotief | 17-12-18 | 1200lm 3000K 7 9005 Ijsmotief | LED | 11 | 8 | [10 empty] | 219 - MAST 4,0m ST CONISCH OPZ 60MM PC | 17-12-18 | Thermisch verzinkt | RAL6005
234500 | achter Koksboomgaard 8 | SL000024333 Koksboomgaard - Wijk bij Duurstede | Koksboomgaard | Wijk bij Duurstede | 3962 HN | WIJK BIJ DUURSTEDE | 51.98166259 | 5.34683984 | 17-12-18 | 8 | 467912 - KFK 1200lm 3000K 7 9005 Ijsmotief | 17-12-18 | 1200lm 3000K 7 9005 Ijsmotief | LED | 11 | 8 | [10 empty] | 219 - MAST 4,0m ST CONISCH OPZ 60MM PC | 17-12-18 | Thermisch verzinkt | RAL6005
234501 | Nieuwe Pyramide 69 | SL000024186 Nieuwe Pyramide - Wijk bij Duurstede | Nieuwe Pyramide | Wijk bij Duurstede | 3962 HW | WIJK BIJ DUURSTEDE | 51.98155976 | 5.34787079 | 17-12-18 | 8 | 467912 - KFK 1200lm 3000K 7 9005 Ijsmotief | 17-12-18 | 1200lm 3000K 7 9005 Ijsmotief | LED | 11 | 8 | [10 empty] | 219 - MAST 4,0m ST CONISCH OPZ 60MM PC | 17-12-18 | Thermisch verzinkt | RAL6005
234502 | Nieuwe Pyramide 16 | SL000024186 Nieuwe Pyramide - Wijk bij Duurstede | Nieuwe Pyramide | Wijk bij Duurstede | 3962 HW | WIJK BIJ DUURSTEDE | 51.98174439 | 5.34873816 | 17-12-18 | 8 | 467912 - KFK 1200lm 3000K 7 9005 Ijsmotief | 17-12-18 | 1200lm 3000K 7 9005 Ijsmotief | LED | 11 | 8 | [10 empty] | 219 - MAST 4,0m ST CONISCH OPZ 60MM PC | 17-12-18 | Thermisch verzinkt | RAL6005
234503 | Nieuwe Kweek 16 | SL000024187 Nieuwe Kweek - Wijk bij Duurstede | Nieuwe Kweek | Wijk bij Duurstede | 3962 HR | WIJK BIJ DUURSTEDE | 51.98094635 | 5.34796273 | 17-12-18 | 8 | 467912 - KFK 1200lm 3000K 7 9005 Ijsmotief | 17-12-18 | 1200lm 3000K 7 9005 Ijsmotief | LED | 11 | 8 | [10 empty] | 219 - MAST 4,0m ST CONISCH OPZ 60MM PC | 17-12-18 | Thermisch verzinkt | RAL6005
234504 | Nieuwe Kweek 8 | SL000024187 Nieuwe Kweek - Wijk bij Duurstede | Nieuwe Kweek | Wijk bij Duurstede | 3962 HR | WIJK BIJ DUURSTEDE | 51.98089540 | 5.34773469 | 17-12-18 | 8 | 467912 - KFK 1200lm 3000K 7 9005 Ijsmotief | 17-12-18 | 1200lm 3000K 7 9005 Ijsmotief | LED | 11 | 8 | [10 empty] | 219 - MAST 4,0m ST CONISCH OPZ 60MM PC | 17-12-18 | Thermisch verzinkt | RAL6005
234505 | Oude Pyramide 29 | SL000024243 Oude Pyramide - Wijk bij Duurstede | Oude Pyramide | Wijk bij Duurstede | 3962 HL | WIJK BIJ DUURSTEDE | 51.98060366 | 5.34673206 | 17-12-18 | 8 | 467912 - KFK 1200lm 3000K 7 9005 Ijsmotief | 17-12-18 | 1200lm 3000K 7 9005 Ijsmotief | LED | 11 | 8 | [10 empty] | 219 - MAST 4,0m ST CONISCH OPZ 60MM PC | 17-12-18 | Thermisch verzinkt | RAL6005
234506 | Molenakker 6 | SL000024416 Molenakker - Wijk bij Duurstede | Molenakker | Wijk bij Duurstede | 3962 HJ | WIJK BIJ DUURSTEDE | 51.98061537 | 5.34629115 | 17-12-18 | 8 | 467912 - KFK 1200lm 3000K 7 9005 Ijsmotief | 17-12-18 | 1200lm 3000K 7 9005 Ijsmotief | LED | 11 | 8 | [10 empty] | 219 - MAST 4,0m ST CONISCH OPZ 60MM PC | 17-12-18 | Thermisch verzinkt | RAL6005
234507 | achter Molenakker 28 | SL000024416 Molenakker - Wijk bij Duurstede | Molenakker | Wijk bij Duurstede | 3962 HJ | WIJK BIJ DUURSTEDE | 51.98094907 | 5.34516074 | 17-12-18 | 8 | 467912 - KFK 1200lm 3000K 7 9005 Ijsmotief | 17-12-18 | 1200lm 3000K 7 9005 Ijsmotief | LED | 11 | 8 | [10 empty] | 219 - MAST 4,0m ST CONISCH OPZ 60MM PC | 17-12-18 | Thermisch verzinkt | RAL6005
234508 | naast Promenade 59 | SL000024401 Abrikozengaard - Wijk bij Duurstede | Abrikozengaard | Wijk bij Duurstede | 3962 HS | WIJK BIJ DUURSTEDE | 51.98084574 | 5.34425576 | 17-12-18 | 8 | 467912 - KFK 1200lm 3000K 7 9005 Ijsmotief | 17-12-18 | 1200lm 3000K 7 9005 Ijsmotief | LED | 11 | 8 | [10 empty] | 219 - MAST 4,0m ST CONISCH OPZ 60MM PC | 17-12-18 | Thermisch verzinkt | RAL6005
234509 | achter Zandweg 172 | SL000024365 Zandweg - Wijk bij Duurstede | Zandweg | Wijk bij Duurstede | 3962 EE | WIJK BIJ DUURSTEDE | 51.98013031 | 5.34288633 | 17-12-18 | 8 | 467912 - KFK 1200lm 3000K 7 9005 Ijsmotief | 17-12-18 | 1200lm 3000K 7 9005 Ijsmotief | LED | 11 | 8 | [10 empty] | 219 - MAST 4,0m ST CONISCH OPZ 60MM PC | 17-12-18 | Thermisch verzinkt | RAL6005
234510 | naast Zandweg 172 | SL000024365 Zandweg - Wijk bij Duurstede | Zandweg | Wijk bij Duurstede | 3962 EE | WIJK BIJ DUURSTEDE | 51.98006540 | 5.34260620 | 17-12-18 | 8 | 467912 - KFK 1200lm 3000K 7 9005 Ijsmotief | 17-12-18 | 1200lm 3000K 7 9005 Ijsmotief | LED | 11 | 8 | [10 empty] | 219 - MAST 4,0m ST CONISCH OPZ 60MM PC | 17-12-18 | Thermisch verzinkt | RAL6005
234511 | hoek Nieuweweg | SL000024243 Oude Pyramide - Wijk bij Duurstede | Oude Pyramide | Wijk bij Duurstede | 3962 HL | WIJK BIJ DUURSTEDE | 51.97955656 | 5.34731565 | 17-12-18 | 8 | 467912 - KFK 1200lm 3000K 7 9005 Ijsmotief | 17-12-18 | 1200lm 3000K 7 9005 Ijsmotief | LED | 11 | 8 | [10 empty] | 219 - MAST 4,0m ST CONISCH OPZ 60MM PC | 17-12-18 | Thermisch verzinkt | RAL6005
234512 | Gossaerrtstraat 11 | SL000024343 Gossaertstraat - Wijk bij Duurstede | Gossaertstraat | Wijk bij Duurstede | 3961 VW | WIJK BIJ DUURSTEDE | 51.97429203 | 5.34214650 | 17-12-18 | 8 | 467912 - KFK 1200lm 3000K 7 9005 Ijsmotief | 17-12-18 | 1200lm 3000K 7 9005 Ijsmotief | LED | 11 | 8 | [10 empty] | 219 - MAST 4,0m ST CONISCH OPZ 60MM PC | 17-12-18 | Thermisch verzinkt | RAL6005
234513 | Gossaertstraat 51 | SL000024343 Gossaertstraat - Wijk bij Duurstede | Gossaertstraat | Wijk bij Duurstede | 3961 VW | WIJK BIJ DUURSTEDE | 51.97436786 | 5.34023349 | 17-12-18 | 8 | 467912 - KFK 1200lm 3000K 7 9005 Ijsmotief | 17-12-18 | 1200lm 3000K 7 9005 Ijsmotief | LED | 11 | 8 | [10 empty] | 219 - MAST 4,0m ST CONISCH OPZ 60MM PC | 17-12-18 | Thermisch verzinkt | RAL6005
234514 | Gossaertsraat 71 | SL000024343 Gossaertstraat - Wijk bij Duurstede | Gossaertstraat | Wijk bij Duurstede | 3961 VW | WIJK BIJ DUURSTEDE | 51.97438904 | 5.33925793 | 17-12-18 | 8 | 467912 - KFK 1200lm 3000K 7 9005 Ijsmotief | 17-12-18 | 1200lm 3000K 7 9005 Ijsmotief | LED | 11 | 8 | [10 empty] | 219 - MAST 4,0m ST CONISCH OPZ 60MM PC | 17-12-18 | Thermisch verzinkt | RAL6005
234515 | Kostverlorenpad 5 | SL000024192 Kostverlorenpad - Wijk bij Duurstede | Kostverlorenpad | Wijk bij Duurstede | 3961 CJ | WIJK BIJ DUURSTEDE | 51.97273455 | 5.34236941 | 17-12-18 | 8 | 467912 - KFK 1200lm 3000K 7 9005 Ijsmotief | 17-12-18 | 1200lm 3000K 7 9005 Ijsmotief | LED | 11 | 8 | [10 empty] | 219 - MAST 4,0m ST CONISCH OPZ 60MM PC | 17-12-18 | Thermisch verzinkt | RAL6005
234516 | Kostverlorenpad 11 | SL000024192 Kostverlorenpad - Wijk bij Duurstede | Kostverlorenpad | Wijk bij Duurstede | 3961 CJ | WIJK BIJ DUURSTEDE | 51.97274390 | 5.34212680 | 17-12-18 | 8 | 467912 - KFK 1200lm 3000K 7 9005 Ijsmotief | 17-12-18 | 1200lm 3000K 7 9005 Ijsmotief | LED | 11 | 8 | [10 empty] | 219 - MAST 4,0m ST CONISCH OPZ 60MM PC | 17-12-18 | Thermisch verzinkt | RAL6005
234517 | Kostverlorenpad 15 | SL000024192 Kostverlorenpad - Wijk bij Duurstede | Kostverlorenpad | Wijk bij Duurstede | 3961 CJ | WIJK BIJ DUURSTEDE | 51.97275747 | 5.34188695 | 17-12-18 | 8 | 467912 - KFK 1200lm 3000K 7 9005 Ijsmotief | 17-12-18 | 1200lm 3000K 7 9005 Ijsmotief | LED | 11 | 8 | [10 empty] | 219 - MAST 4,0m ST CONISCH OPZ 60MM PC | 17-12-18 | Thermisch verzinkt | RAL6005
234518 | naast Singel 4 | SL000024348 Dr Cuypersstraat - Wijk bij Duurstede | Dr Cuypersstraat | Wijk bij Duurstede | 3961 CT | WIJK BIJ DUURSTEDE | 51.97122104 | 5.34238460 | 17-12-18 | 8 | 467912 - KFK 1200lm 3000K 7 9005 Ijsmotief | 17-12-18 | 1200lm 3000K 7 9005 Ijsmotief | LED | 11 | 8 | [10 empty] | 219 - MAST 4,0m ST CONISCH OPZ 60MM PC | 17-12-18 | Thermisch verzinkt
234519 | Dr. Cuyperstraat 1 | SL000024348 Dr Cuypersstraat - Wijk bij Duurstede | Dr Cuypersstraat | Wijk bij Duurstede | 3961 CT | WIJK BIJ DUURSTEDE | 51.97127195 | 5.34202815 | 17-12-18 | 8 | 467912 - KFK 1200lm 3000K 7 9005 Ijsmotief | 17-12-18 | 1200lm 3000K 7 9005 Ijsmotief | LED | 11 | 8 | [10 empty] | 219 - MAST 4,0m ST CONISCH OPZ 60MM PC | 17-12-18 | Thermisch verzinkt
234520 | achter van Brederodenstraat 9 | SL000024377 Van Brederodestraat - Wijk bij Duurstede | Van Brederodestraat | Wijk bij Duurstede | 3961 CW | WIJK BIJ DUURSTEDE | 51.97171411 | 5.33959375 | 17-12-18 | 8 | 467912 - KFK 1200lm 3000K 7 9005 Ijsmotief | 17-12-18 | 1200lm 3000K 7 9005 Ijsmotief | LED | 11 | 8 | [10 empty] | 219 - MAST 4,0m ST CONISCH OPZ 60MM PC | 17-12-18 | Thermisch verzinkt | RAL6005
234521 | achter van Brederodenstraat 19 | SL000024377 Van Brederodestraat - Wijk bij Duurstede | Van Brederodestraat | Wijk bij Duurstede | 3961 CW | WIJK BIJ DUURSTEDE | 51.97188501 | 5.33922102 | 17-12-18 | 8 | 467912 - KFK 1200lm 3000K 7 9005 Ijsmotief | 17-12-18 | 1200lm 3000K 7 9005 Ijsmotief | LED | 11 | 8 | [10 empty] | 219 - MAST 4,0m ST CONISCH OPZ 60MM PC | 17-12-18 | Thermisch verzinkt | RAL6005
234522 | nst. 22 bij garageboxen | SL000024377 Van Brederodestraat - Wijk bij Duurstede | Van Brederodestraat | Wijk bij Duurstede | 3961 CW | WIJK BIJ DUURSTEDE | 51.97247670 | 5.34035174 | 17-12-18 | 8 | 467912 - KFK 1200lm 3000K 7 9005 Ijsmotief | 17-12-18 | 1200lm 3000K 7 9005 Ijsmotief | LED | 11 | 8 | [10 empty] | 219 - MAST 4,0m ST CONISCH OPZ 60MM PC | 17-12-18 | Thermisch verzinkt | RAL6005
234523 | achter 30 | SL000024377 Van Brederodestraat - Wijk bij Duurstede | Van Brederodestraat | Wijk bij Duurstede | 3961 CW | WIJK BIJ DUURSTEDE | 51.97248902 | 5.33967923 | 17-12-18 | 8 | 467912 - KFK 1200lm 3000K 7 9005 Ijsmotief | 17-12-18 | 1200lm 3000K 7 9005 Ijsmotief | LED | 11 | 8 | [10 empty] | 219 - MAST 4,0m ST CONISCH OPZ 60MM PC | 17-12-18 | Thermisch verzinkt | RAL6005
234524 | achter 50 | SL000024377 Van Brederodestraat - Wijk bij Duurstede | Van Brederodestraat | Wijk bij Duurstede | 3961 CW | WIJK BIJ DUURSTEDE | 51.97245498 | 5.33864338 | 17-12-18 | 8 | 467912 - KFK 1200lm 3000K 7 9005 Ijsmotief | 17-12-18 | 1200lm 3000K 7 9005 Ijsmotief | LED | 11 | 8 | [10 empty] | 219 - MAST 4,0m ST CONISCH OPZ 60MM PC | 17-12-18 | Thermisch verzinkt | RAL6005
234525 | Dirk Fockstraat 120 | SL000024280 Dirk Fockstraat - Wijk bij Duurstede | Dirk Fockstraat | Wijk bij Duurstede | 3961 DN | WIJK BIJ DUURSTEDE | 51.97222284 | 5.33698387 | 17-12-18 | 8 | 467912 - KFK 1200lm 3000K 7 9005 Ijsmotief | 17-12-18 | 1200lm 3000K 7 9005 Ijsmotief | LED | 11 | 8 | [10 empty] | 219 - MAST 4,0m ST CONISCH OPZ 60MM PC | 17-12-18 | Thermisch verzinkt | RAL6005
234526 | Dirk Fockstraat 148 | SL000024280 Dirk Fockstraat - Wijk bij Duurstede | Dirk Fockstraat | Wijk bij Duurstede | 3961 DN | WIJK BIJ DUURSTEDE | 51.97190089 | 5.33678413 | 17-12-18 | 8 | 467912 - KFK 1200lm 3000K 7 9005 Ijsmotief | 17-12-18 | 1200lm 3000K 7 9005 Ijsmotief | LED | 11 | 8 | [10 empty] | 219 - MAST 4,0m ST CONISCH OPZ 60MM PC | 17-12-18 | Thermisch verzinkt | RAL6005
234527 | Dirk Fockstraat 176 | SL000024280 Dirk Fockstraat - Wijk bij Duurstede | Dirk Fockstraat | Wijk bij Duurstede | 3961 DN | WIJK BIJ DUURSTEDE | 51.97161585 | 5.33673657 | 17-12-18 | 8 | 467912 - KFK 1200lm 3000K 7 9005 Ijsmotief | 17-12-18 | 1200lm 3000K 7 9005 Ijsmotief | LED | 11 | 8 | [10 empty] | 219 - MAST 4,0m ST CONISCH OPZ 60MM PC | 17-12-18 | Thermisch verzinkt | RAL6005
234528 | Dirk Fockstraat 204 | SL000024280 Dirk Fockstraat - Wijk bij Duurstede | Dirk Fockstraat | Wijk bij Duurstede | 3961 DN | WIJK BIJ DUURSTEDE | 51.97128322 | 5.33637574 | 17-12-18 | 8 | 467912 - KFK 1200lm 3000K 7 9005 Ijsmotief | 17-12-18 | 1200lm 3000K 7 9005 Ijsmotief | LED | 11 | 8 | [10 empty] | 219 - MAST 4,0m ST CONISCH OPZ 60MM PC | 17-12-18 | Thermisch verzinkt | RAL6005
234529 | achter Dr. Cuyperstraat 71 | SL000024286 Agricolastraat - Wijk bij Duurstede | Agricolastraat | Wijk bij Duurstede | 3961 DE | WIJK BIJ DUURSTEDE | 51.97101223 | 5.33701229 | 17-12-18 | 8 | 467912 - KFK 1200lm 3000K 7 9005 Ijsmotief | 17-12-18 | 1200lm 3000K 7 9005 Ijsmotief | LED | 11 | 8 | [10 empty] | 219 - MAST 4,0m ST CONISCH OPZ 60MM PC | 17-12-18 | Thermisch verzinkt | RAL6005
234530 | achter Dr. Cuyperstraat 71 | SL000024286 Agricolastraat - Wijk bij Duurstede | Agricolastraat | Wijk bij Duurstede | 3961 DE | WIJK BIJ DUURSTEDE | 51.97087212 | 5.33703515 | 17-12-18 | 8 | 467912 - KFK 1200lm 3000K 7 9005 Ijsmotief | 17-12-18 | 1200lm 3000K 7 9005 Ijsmotief | LED | 11 | 8 | [10 empty] | 219 - MAST 4,0m ST CONISCH OPZ 60MM PC | 17-12-18 | Thermisch verzinkt | RAL6005
234531 | achter Dr. Cuyperstraat 67 | SL000024286 Agricolastraat - Wijk bij Duurstede | Agricolastraat | Wijk bij Duurstede | 3961 DE | WIJK BIJ DUURSTEDE | 51.97084975 | 5.33727369 | 17-12-18 | 8 | 467912 - KFK 1200lm 3000K 7 9005 Ijsmotief | 17-12-18 | 1200lm 3000K 7 9005 Ijsmotief | LED | 11 | 8 | [10 empty] | 219 - MAST 4,0m ST CONISCH OPZ 60MM PC | 17-12-18 | Thermisch verzinkt | RAL6005
234532 | achter Dr. Cuyperstraat 65 | SL000024286 Agricolastraat - Wijk bij Duurstede | Agricolastraat | Wijk bij Duurstede | 3961 DE | WIJK BIJ DUURSTEDE | 51.97085964 | 5.33748949 | 17-12-18 | 8 | 467912 - KFK 1200lm 3000K 7 9005 Ijsmotief | 17-12-18 | 1200lm 3000K 7 9005 Ijsmotief | LED | 11 | 8 | [10 empty] | 219 - MAST 4,0m ST CONISCH OPZ 60MM PC | 17-12-18 | Thermisch verzinkt | RAL6005
234533 | van Brederodenstraat 16 | SL000024377 Van Brederodestraat - Wijk bij Duurstede | Van Brederodestraat | Wijk bij Duurstede | 3961 CW | WIJK BIJ DUURSTEDE | 51.97157607 | 5.33876163 | 17-12-18 | 8 | 467912 - KFK 1200lm 3000K 7 9005 Ijsmotief | 17-12-18 | 1200lm 3000K 7 9005 Ijsmotief | LED | 11 | 8 | [10 empty] | 219 - MAST 4,0m ST CONISCH OPZ 60MM PC | 17-12-18 | Thermisch verzinkt | RAL6005
234534 | to Jacob van Ruisdaelstraat 4 | SL000024436 Jacob van Ruisdaelstraat - Wijk bij Duurstede | Jacob van Ruisdaelstraat | Wijk bij Duurstede | 3961 CL | WIJK BIJ DUURSTEDE | 51.97453163 | 5.34185489 | 17-12-18 | 11 | 497012 - LUMA MICRO 12 LED 1600lm WW R5 GREY | 17-12-18 | 12 LED 1600lm WW R5 GREY | LED | 12 | 11 | [10 empty] | 230 - MAST 6 M ST - EL UITL 5 GR | 17-12-18 | Thermisch verzinkt | RAL6005
234535 | Jacob van Ruisdaelstraat 12 | SL000024436 Jacob van Ruisdaelstraat - Wijk bij Duurstede | Jacob van Ruisdaelstraat | Wijk bij Duurstede | 3961 CL | WIJK BIJ DUURSTEDE | 51.97431550 | 5.34169953 | 17-12-18 | 11 | 497012 - LUMA MICRO 12 LED 1600lm WW R5 GREY | 17-12-18 | 12 LED 1600lm WW R5 GREY | LED | 12 | 11 | [10 empty] | 230 - MAST 6 M ST - EL UITL 5 GR | 17-12-18 | Thermisch verzinkt | RAL6005
234536 | Jacob van Ruisdaelstraat 5 | SL000024436 Jacob van Ruisdaelstraat - Wijk bij Duurstede | Jacob van Ruisdaelstraat | Wijk bij Duurstede | 3961 CL | WIJK BIJ DUURSTEDE | 51.97407290 | 5.34167853 | 17-12-18 | 11 | 497012 - LUMA MICRO 12 LED 1600lm WW R5 GREY | 17-12-18 | 12 LED 1600lm WW R5 GREY | LED | 12 | 11 | [10 empty] | 230 - MAST 6 M ST - EL UITL 5 GR | 17-12-18 | Thermisch verzinkt | RAL6005
234537 | Jacob van Ruisdaelstraat 11 | SL000024436 Jacob van Ruisdaelstraat - Wijk bij Duurstede | Jacob van Ruisdaelstraat | Wijk bij Duurstede | 3961 CL | WIJK BIJ DUURSTEDE | 51.97387978 | 5.34177070 | 17-12-18 | 11 | 497012 - LUMA MICRO 12 LED 1600lm WW R5 GREY | 17-12-18 | 12 LED 1600lm WW R5 GREY | LED | 12 | 11 | [10 empty] | 230 - MAST 6 M ST - EL UITL 5 GR | 17-12-18 | Thermisch verzinkt | RAL6005
234538 |  | SL000024221 Zocherstraat - Wijk bij Duurstede | Zocherstraat | Wijk bij Duurstede | 3961 CK | WIJK BIJ DUURSTEDE | 51.97261792 | 5.34176645 | 17/12/18 | 11 | 497012 - LUMA MICRO 12 LED 1600lm WW R5 GREY | 17/12/18 | 12 LED 1600lm WW R5 GREY | LED | 12 | 11 | [10 empty] | 230 - MAST 6 M ST - EL UITL 5 GR | 17/12/18 | Thermisch verzinkt
234539 |  | SL000024221 Zocherstraat - Wijk bij Duurstede | Zocherstraat | Wijk bij Duurstede | 3961 CK | WIJK BIJ DUURSTEDE | 51.97241605 | 5.34177189 | 17/12/18 | 11 | 497012 - LUMA MICRO 12 LED 1600lm WW R5 GREY | 17/12/18 | 12 LED 1600lm WW R5 GREY | LED | 12 | 11 | [10 empty] | 230 - MAST 6 M ST - EL UITL 5 GR | 17/12/18 | Thermisch verzinkt
234540 |  | SL000024221 Zocherstraat - Wijk bij Duurstede | Zocherstraat | Wijk bij Duurstede | 3961 CK | WIJK BIJ DUURSTEDE | 51.97224707 | 5.34176493 | 17/12/18 | 11 | 497012 - LUMA MICRO 12 LED 1600lm WW R5 GREY | 17/12/18 | 12 LED 1600lm WW R5 GREY | LED | 12 | 11 | [10 empty] | 230 - MAST 6 M ST - EL UITL 5 GR | 17/12/18 | Thermisch verzinkt
234541 |  | SL000024221 Zocherstraat - Wijk bij Duurstede | Zocherstraat | Wijk bij Duurstede | 3961 CK | WIJK BIJ DUURSTEDE | 51.97207926 | 5.34177048 | 17/12/18 | 11 | 497012 - LUMA MICRO 12 LED 1600lm WW R5 GREY | 17/12/18 | 12 LED 1600lm WW R5 GREY | LED | 12 | 11 | [10 empty] | 230 - MAST 6 M ST - EL UITL 5 GR | 17/12/18 | Thermisch verzinkt
234542 |  | SL000024221 Zocherstraat - Wijk bij Duurstede | Zocherstraat | Wijk bij Duurstede | 3961 CK | WIJK BIJ DUURSTEDE | 51.97192008 | 5.34176177 | 17/12/18 | 11 | 497012 - LUMA MICRO 12 LED 1600lm WW R5 GREY | 17/12/18 | 12 LED 1600lm WW R5 GREY | LED | 12 | 11 | [10 empty] | 230 - MAST 6 M ST - EL UITL 5 GR | 17/12/18 | Thermisch verzinkt
234543 |  | SL000024221 Zocherstraat - Wijk bij Duurstede | Zocherstraat | Wijk bij Duurstede | 3961 CK | WIJK BIJ DUURSTEDE | 51.97174130 | 5.34176544 | 17/12/18 | 11 | 497012 - LUMA MICRO 12 LED 1600lm WW R5 GREY | 17/12/18 | 12 LED 1600lm WW R5 GREY | LED | 12 | 11 | [10 empty] | 230 - MAST 6 M ST - EL UITL 5 GR | 17/12/18 | Thermisch verzinkt
234544 |  | SL000024221 Zocherstraat - Wijk bij Duurstede | Zocherstraat | Wijk bij Duurstede | 3961 CK | WIJK BIJ DUURSTEDE | 51.97158329 | 5.34176560 | 17/12/18 | 11 | 497012 - LUMA MICRO 12 LED 1600lm WW R5 GREY | 17/12/18 | 12 LED 1600lm WW R5 GREY | LED | 12 | 11 | [10 empty] | 230 - MAST 6 M ST - EL UITL 5 GR | 17/12/18 | Thermisch verzinkt
234545 |  | SL000024221 Zocherstraat - Wijk bij Duurstede | Zocherstraat | Wijk bij Duurstede | 3961 CK | WIJK BIJ DUURSTEDE | 51.97142312 | 5.34176751 | 17/12/18 | 11 | 497012 - LUMA MICRO 12 LED 1600lm WW R5 GREY | 17/12/18 | 12 LED 1600lm WW R5 GREY | LED | 12 | 11 | [10 empty] | 230 - MAST 6 M ST - EL UITL 5 GR | 17/12/18 | Thermisch verzinkt
234546 |  | SL000024348 Dr Cuypersstraat - Wijk bij Duurstede | Dr Cuypersstraat | Wijk bij Duurstede | 3961 CT | WIJK BIJ DUURSTEDE | 51.97132881 | 5.34147466 | 17/12/18 | 11 | 497012 - LUMA MICRO 12 LED 1600lm WW R5 GREY | 17/12/18 | 12 LED 1600lm WW R5 GREY | LED | 12 | 11 | [10 empty] | 230 - MAST 6 M ST - EL UITL 5 GR | 17/12/18 | Thermisch verzinkt
234547 |  | SL000024348 Dr Cuypersstraat - Wijk bij Duurstede | Dr Cuypersstraat | Wijk bij Duurstede | 3961 CT | WIJK BIJ DUURSTEDE | 51.97132756 | 5.34125273 | 17/12/18 | 11 | 497012 - LUMA MICRO 12 LED 1600lm WW R5 GREY | 17/12/18 | 12 LED 1600lm WW R5 GREY | LED | 12 | 11 | [10 empty] | 230 - MAST 6 M ST - EL UITL 5 GR | 17/12/18 | Thermisch verzinkt
234548 | Dr. Cuyperstraat 13 | SL000024348 Dr Cuypersstraat - Wijk bij Duurstede | Dr Cuypersstraat | Wijk bij Duurstede | 3961 CT | WIJK BIJ DUURSTEDE | 51.97131871 | 5.34092428 | 17-12-18 | 11 |  |  | LIBRA 2565 LED 20 4000K 2350lm | [13 empty] | 230 - MAST 6 M ST - EL UITL 5 GR | 17-12-18 | Thermisch verzinkt
234549 | Jacob van Ruisdaelstraat 33 | SL000024436 Jacob van Ruisdaelstraat - Wijk bij Duurstede | Jacob van Ruisdaelstraat | Wijk bij Duurstede | 3961 CL | WIJK BIJ DUURSTEDE | 51.97147983 | 5.34104840 | 17-12-18 | 11 |  |  | LIBRA 2565 LED 20 4000K 2350lm | [13 empty] | 230 - MAST 6 M ST - EL UITL 5 GR | 17-12-18 | Thermisch verzinkt | RAL6005
234550 | Jacob van Ruisdaelstraat 36 | SL000024436 Jacob van Ruisdaelstraat - Wijk bij Duurstede | Jacob van Ruisdaelstraat | Wijk bij Duurstede | 3961 CL | WIJK BIJ DUURSTEDE | 51.97177062 | 5.34087376 | 17-12-18 | 11 |  |  | LIBRA 2565 LED 20 4000K 2350lm | [13 empty] | 230 - MAST 6 M ST - EL UITL 5 GR | 17-12-18 | Thermisch verzinkt | RAL6005
234551 | Jacob van Ruisdaelstraat 23 | SL000024436 Jacob van Ruisdaelstraat - Wijk bij Duurstede | Jacob van Ruisdaelstraat | Wijk bij Duurstede | 3961 CL | WIJK BIJ DUURSTEDE | 51.97206255 | 5.34109903 | 17-12-18 | 11 |  |  | 12 LED 1600lm WW R5 GREY | [13 empty] | 230 - MAST 6 M ST - EL UITL 5 GR | 17-12-18 | Thermisch verzinkt | RAL6005
234552 | Jacob van Ruisdaelstraat 19 | SL000024436 Jacob van Ruisdaelstraat - Wijk bij Duurstede | Jacob van Ruisdaelstraat | Wijk bij Duurstede | 3961 CL | WIJK BIJ DUURSTEDE | 51.97235834 | 5.34105958 | 17-12-18 | 11 |  |  | 12 LED 1600lm WW R5 GREY | [13 empty] | 230 - MAST 6 M ST - EL UITL 5 GR | 17-12-18 | Thermisch verzinkt | RAL6005
234553 | Jacob van Ruisdaelstraat 13 | SL000024436 Jacob van Ruisdaelstraat - Wijk bij Duurstede | Jacob van Ruisdaelstraat | Wijk bij Duurstede | 3961 CL | WIJK BIJ DUURSTEDE | 51.97264174 | 5.34106103 | 17-12-18 | 11 |  |  | 12 LED 1600lm WW R5 GREY | [13 empty] | 230 - MAST 6 M ST - EL UITL 5 GR | 17-12-18 | Thermisch verzinkt | RAL6005
234554 | Dr. Cuypersstraat 6 | SL000024348 Dr Cuypersstraat - Wijk bij Duurstede | Dr Cuypersstraat | Wijk bij Duurstede | 3961 CT | WIJK BIJ DUURSTEDE | 51.97139169 | 5.34045285 | 17-12-18 | 11 |  |  | 12 LED 1600lm WW R5 GREY | [13 empty] | 230 - MAST 6 M ST - EL UITL 5 GR | 17-12-18 | Thermisch verzinkt
234555 | Dr. Cuypersstraat 21 | SL000024348 Dr Cuypersstraat - Wijk bij Duurstede | Dr Cuypersstraat | Wijk bij Duurstede | 3961 CT | WIJK BIJ DUURSTEDE | 51.97131638 | 5.34003585 | 17-12-18 | 11 |  |  | 12 LED 1600lm WW R5 GREY | [13 empty] | 230 - MAST 6 M ST - EL UITL 5 GR | 17-12-18 | Thermisch verzinkt
234556 | van Brederodenstraat 3 | SL000024377 Van Brederodestraat - Wijk bij Duurstede | Van Brederodestraat | Wijk bij Duurstede | 3961 CW | WIJK BIJ DUURSTEDE | 51.97150199 | 5.34004991 | 17-12-18 | 11 |  |  | 12 LED 1600lm WW R5 GREY | [13 empty] | 230 - MAST 6 M ST - EL UITL 5 GR | 17-12-18 | Thermisch verzinkt | RAL6005
234557 | van Brederodenstraat 6 | SL000024377 Van Brederodestraat - Wijk bij Duurstede | Van Brederodestraat | Wijk bij Duurstede | 3961 CW | WIJK BIJ DUURSTEDE | 51.97173020 | 5.34002624 | 17-12-18 | 11 |  |  | 12 LED 1600lm WW R5 GREY | [13 empty] | 230 - MAST 6 M ST - EL UITL 5 GR | 17-12-18 | Thermisch verzinkt | RAL6005
234558 | van Brederodenstraat 16 | SL000024377 Van Brederodestraat - Wijk bij Duurstede | Van Brederodestraat | Wijk bij Duurstede | 3961 CW | WIJK BIJ DUURSTEDE | 51.97198201 | 5.33994187 | 17-12-18 | 11 |  |  | 12 LED 1600lm WW R5 GREY | [13 empty] | 230 - MAST 6 M ST - EL UITL 5 GR | 17-12-18 | Thermisch verzinkt | RAL6005
234559 | van Brederodenstraat 13 | SL000024377 Van Brederodestraat - Wijk bij Duurstede | Van Brederodestraat | Wijk bij Duurstede | 3961 CW | WIJK BIJ DUURSTEDE | 51.97212270 | 5.33954952 | 17-12-18 | 11 |  |  | 12 LED 1600lm WW R5 GREY | [13 empty] | 230 - MAST 6 M ST - EL UITL 5 GR | 17-12-18 | Thermisch verzinkt | RAL6005
234560 | VOOR 26 | SL000024377 Van Brederodestraat - Wijk bij Duurstede | Van Brederodestraat | Wijk bij Duurstede | 3961 CW | WIJK BIJ DUURSTEDE | 51.97222444 | 5.33998440 | 17-12-18 | 11 |  |  | 12 LED 1600lm WW R5 GREY | [13 empty] | 230 - MAST 6 M ST - EL UITL 5 GR | 17-12-18 | Thermisch verzinkt | RAL6005
234561 | van Brederodestraat 26 | SL000024377 Van Brederodestraat - Wijk bij Duurstede | Van Brederodestraat | Wijk bij Duurstede | 3961 CW | WIJK BIJ DUURSTEDE | 51.97222202 | 5.33912476 | 17-12-18 | 11 |  |  | 12 LED 1600lm WW R5 GREY | [13 empty] | 230 - MAST 6 M ST - EL UITL 5 GR | 17-12-18 | Thermisch verzinkt | RAL6005
234562 | van Brederodestraat 43 | SL000024377 Van Brederodestraat - Wijk bij Duurstede | Van Brederodestraat | Wijk bij Duurstede | 3961 CW | WIJK BIJ DUURSTEDE | 51.97212018 | 5.33867023 | 17-12-18 | 11 |  |  | 12 LED 1600lm WW R5 GREY | [13 empty] | 230 - MAST 6 M ST - EL UITL 5 GR | 17-12-18 | Thermisch verzinkt | RAL6005
234563 | van Brederodestraat 58 | SL000024377 Van Brederodestraat - Wijk bij Duurstede | Van Brederodestraat | Wijk bij Duurstede | 3961 CW | WIJK BIJ DUURSTEDE | 51.97221725 | 5.33821913 | 17-12-18 | 11 |  |  | 12 LED 1600lm WW R5 GREY | [13 empty] | 230 - MAST 6 M ST - EL UITL 5 GR | 17-12-18 | Thermisch verzinkt | RAL6005
234564 | van Brederodestraat 66 | SL000024377 Van Brederodestraat - Wijk bij Duurstede | Van Brederodestraat | Wijk bij Duurstede | 3961 CW | WIJK BIJ DUURSTEDE | 51.97201785 | 5.33813116 | 17-12-18 | 11 |  |  | 12 LED 1600lm WW R5 GREY | [13 empty] | 230 - MAST 6 M ST - EL UITL 5 GR | 17-12-18 | Thermisch verzinkt | RAL6005
234565 | van Brederodestraat 78 | SL000024377 Van Brederodestraat - Wijk bij Duurstede | Van Brederodestraat | Wijk bij Duurstede | 3961 CW | WIJK BIJ DUURSTEDE | 51.97170503 | 5.33827120 | 17-12-18 | 11 |  |  | 12 LED 1600lm WW R5 GREY | [13 empty] | 230 - MAST 6 M ST - EL UITL 5 GR | 17-12-18 | Thermisch verzinkt | RAL6005
234566 | hoek Dr. Cuypersstraat | SL000024377 Van Brederodestraat - Wijk bij Duurstede | Van Brederodestraat | Wijk bij Duurstede | 3961 CW | WIJK BIJ DUURSTEDE | 51.97144614 | 5.33818010 | 17-12-18 | 11 |  |  | 12 LED 1600lm WW R5 GREY | [13 empty] | 230 - MAST 6 M ST - EL UITL 5 GR | 17-12-18 | Thermisch verzinkt | RAL6005
234567 | hoek van Brederodestraat | SL000024348 Dr Cuypersstraat - Wijk bij Duurstede | Dr Cuypersstraat | Wijk bij Duurstede | 3961 CT | WIJK BIJ DUURSTEDE | 51.97131908 | 5.33826799 | 17-12-18 | 11 |  |  | 12 LED 1600lm WW R5 GREY | [13 empty] | 230 - MAST 6 M ST - EL UITL 5 GR | 17-12-18 | Thermisch verzinkt
234568 | Dr Cuypersstraat 41 | SL000024348 Dr Cuypersstraat - Wijk bij Duurstede | Dr Cuypersstraat | Wijk bij Duurstede | 3961 CT | WIJK BIJ DUURSTEDE | 51.97139443 | 5.33878875 | 17-12-18 | 11 |  |  | 12 LED 1600lm WW R5 GREY | [13 empty] | 230 - MAST 6 M ST - EL UITL 5 GR | 17-12-18 | Thermisch verzinkt
234569 | Dr. Cuyperstraat 33 | SL000024348 Dr Cuypersstraat - Wijk bij Duurstede | Dr Cuypersstraat | Wijk bij Duurstede | 3961 CT | WIJK BIJ DUURSTEDE | 51.97132280 | 5.33922962 | 17-12-18 | 11 |  |  | 12 LED 1600lm WW R5 GREY | [13 empty] | 230 - MAST 6 M ST - EL UITL 5 GR | 17-12-18 | Thermisch verzinkt
234570 | to Dr. Cuyperstraat 29 | SL000024348 Dr Cuypersstraat - Wijk bij Duurstede | Dr Cuypersstraat | Wijk bij Duurstede | 3961 CT | WIJK BIJ DUURSTEDE | 51.97139581 | 5.33951056 | 17-12-18 | 11 |  |  | 12 LED 1600lm WW R5 GREY | [13 empty] | 230 - MAST 6 M ST - EL UITL 5 GR | 17-12-18 | Thermisch verzinkt
234571 | t/o Dr. Cuypersstraat 22 | SL000024286 Agricolastraat - Wijk bij Duurstede | Agricolastraat | Wijk bij Duurstede | 3961 DE | WIJK BIJ DUURSTEDE | 51.97124848 | 5.33795809 | 17-12-18 | 11 |  |  | 12 LED 1600lm WW R5 GREY | [13 empty] | 230 - MAST 6 M ST - EL UITL 5 GR | 17-12-18 | Thermisch verzinkt | RAL6005
234572 | Dr. Cuypersstraat 24 | SL000024348 Dr Cuypersstraat - Wijk bij Duurstede | Dr Cuypersstraat | Wijk bij Duurstede | 3961 CT | WIJK BIJ DUURSTEDE | 51.97139097 | 5.33781357 | 17-12-18 | 11 |  |  | 12 LED 1600lm WW R5 GREY | [13 empty] | 230 - MAST 6 M ST - EL UITL 5 GR | 17-12-18 | Thermisch verzinkt
234573 | Agricolastraat 7 | SL000024286 Agricolastraat - Wijk bij Duurstede | Agricolastraat | Wijk bij Duurstede | 3961 DE | WIJK BIJ DUURSTEDE | 51.97102423 | 5.33797638 | 17-12-18 | 11 |  |  | 12 LED 1600lm WW R5 GREY | [13 empty] | 230 - MAST 6 M ST - EL UITL 5 GR | 17-12-18 | Thermisch verzinkt | RAL6005
234574 | Agricolastraat 148 | SL000024286 Agricolastraat - Wijk bij Duurstede | Agricolastraat | Wijk bij Duurstede | 3961 DE | WIJK BIJ DUURSTEDE | 51.97061620 | 5.33803649 | 17-12-18 | 11 |  |  | 12 LED 1600lm WW R5 GREY | [13 empty] | 230 - MAST 6 M ST - EL UITL 5 GR | 17-12-18 | Thermisch verzinkt | RAL6005
234575 | Agricolastraat 124 | SL000024286 Agricolastraat - Wijk bij Duurstede | Agricolastraat | Wijk bij Duurstede | 3961 DE | WIJK BIJ DUURSTEDE | 51.97061157 | 5.33750024 | 17-12-18 | 11 |  |  | 12 LED 1600lm WW R5 GREY | [13 empty] | 230 - MAST 6 M ST - EL UITL 5 GR | 17-12-18 | Thermisch verzinkt | RAL6005
234576 | Agricolastraat 96 | SL000024286 Agricolastraat - Wijk bij Duurstede | Agricolastraat | Wijk bij Duurstede | 3961 DE | WIJK BIJ DUURSTEDE | 51.97060798 | 5.33709234 | 17-12-18 | 11 |  |  | 12 LED 1600lm WW R5 GREY | [13 empty] | 230 - MAST 6 M ST - EL UITL 5 GR | 17-12-18 | Thermisch verzinkt | RAL6005
234577 | Agricolastraat 68 | SL000024286 Agricolastraat - Wijk bij Duurstede | Agricolastraat | Wijk bij Duurstede | 3961 DE | WIJK BIJ DUURSTEDE | 51.97063009 | 5.33668092 | 17-12-18 | 11 |  |  | 12 LED 1600lm WW R5 GREY | [13 empty] | 230 - MAST 6 M ST - EL UITL 5 GR | 17-12-18 | Thermisch verzinkt | RAL6005
234578 | Agricolastraat 34 | SL000024286 Agricolastraat - Wijk bij Duurstede | Agricolastraat | Wijk bij Duurstede | 3961 DE | WIJK BIJ DUURSTEDE | 51.97086313 | 5.33660658 | 17-12-18 | 11 |  |  | 12 LED 1600lm WW R5 GREY | [13 empty] | 230 - MAST 6 M ST - EL UITL 5 GR | 17-12-18 | Thermisch verzinkt | RAL6005
234579 | Agricolastraat 2 | SL000024286 Agricolastraat - Wijk bij Duurstede | Agricolastraat | Wijk bij Duurstede | 3961 DE | WIJK BIJ DUURSTEDE | 51.97112414 | 5.33660425 | 17-12-18 | 11 |  |  | 12 LED 1600lm WW R5 GREY | [13 empty] | 230 - MAST 6 M ST - EL UITL 5 GR | 17-12-18 | Thermisch verzinkt | RAL6005
234580 | naast Agricolastraat 6 | SL000024286 Agricolastraat - Wijk bij Duurstede | Agricolastraat | Wijk bij Duurstede | 3961 DE | WIJK BIJ DUURSTEDE | 51.97135012 | 5.33664373 | 17-12-18 | 11 |  |  | 12 LED 1600lm WW R5 GREY | [13 empty] | 230 - MAST 6 M ST - EL UITL 5 GR | 17-12-18 | Thermisch verzinkt | RAL6005
234581 | Voor 71 | SL000024348 Dr Cuypersstraat - Wijk bij Duurstede | Dr Cuypersstraat | Wijk bij Duurstede | 3961 CT | WIJK BIJ DUURSTEDE | 51.97130125 | 5.33691446 | 17-12-18 | 11 |  |  | 12 LED 1600lm WW R5 GREY | [13 empty] | 230 - MAST 6 M ST - EL UITL 5 GR | 17-12-18 | Thermisch verzinkt
234582 | Dr. Cuypersstraat 67 | SL000024348 Dr Cuypersstraat - Wijk bij Duurstede | Dr Cuypersstraat | Wijk bij Duurstede | 3961 CT | WIJK BIJ DUURSTEDE | 51.97130033 | 5.33727173 | 17-12-18 | 11 |  |  | 12 LED 1600lm WW R5 GREY | [13 empty] | 230 - MAST 6 M ST - EL UITL 5 GR | 17-12-18 | Thermisch verzinkt | RAL6005
234583 | naast Dirk Fockstraat 43 | SL000024280 Dirk Fockstraat - Wijk bij Duurstede | Dirk Fockstraat | Wijk bij Duurstede | 3961 DN | WIJK BIJ DUURSTEDE | 51.97147355 | 5.33731505 | 17-12-18 | 11 |  |  | 12 LED 1600lm WW R5 GREY | [13 empty] | 230 - MAST 6 M ST - EL UITL 5 GR | 17-12-18 | Thermisch verzinkt | RAL6005
234584 | Dirk Fockstraat 39 | SL000024280 Dirk Fockstraat - Wijk bij Duurstede | Dirk Fockstraat | Wijk bij Duurstede | 3961 DN | WIJK BIJ DUURSTEDE | 51.97174527 | 5.33734182 | 17-12-18 | 11 |  |  | 12 LED 1600lm WW R5 GREY | [13 empty] | 230 - MAST 6 M ST - EL UITL 5 GR | 17-12-18 | Thermisch verzinkt | RAL6005
234585 | Dirk Fockstraat 31 | SL000024280 Dirk Fockstraat - Wijk bij Duurstede | Dirk Fockstraat | Wijk bij Duurstede | 3961 DN | WIJK BIJ DUURSTEDE | 51.97200188 | 5.33733440 | 17-12-18 | 11 |  |  | 12 LED 1600lm WW R5 GREY | [13 empty] | 230 - MAST 6 M ST - EL UITL 5 GR | 17-12-18 | Thermisch verzinkt | RAL6005
234586 | Dirk Fockstraat 19 | SL000024280 Dirk Fockstraat - Wijk bij Duurstede | Dirk Fockstraat | Wijk bij Duurstede | 3961 DN | WIJK BIJ DUURSTEDE | 51.97231530 | 5.33735021 | 17-12-18 | 11 |  |  | 12 LED 1600lm WW R5 GREY | [13 empty] | 230 - MAST 6 M ST - EL UITL 5 GR | 17-12-18 | Thermisch verzinkt | RAL6005
234587 | hoek Ganshofstraat | SL000024280 Dirk Fockstraat - Wijk bij Duurstede | Dirk Fockstraat | Wijk bij Duurstede | 3961 DN | WIJK BIJ DUURSTEDE | 51.97262411 | 5.33728496 | 17-12-18 | 11 |  |  | 12 LED 1600lm WW R5 GREY | [13 empty] | 230 - MAST 6 M ST - EL UITL 5 GR | 17-12-18 | Thermisch verzinkt | RAL6005
234588 | to van Abcoudestraat 4 | SL000024378 Van Abcoudestraat - Wijk bij Duurstede | van Abcoudestraat | Wijk bij Duurstede | 3961 VT | WIJK BIJ DUURSTEDE | 51.97463533 | 5.34086251 | 17-12-18 | 8 |  |  | KFK easylight 9005 ijsmotief | [13 empty] | 219 - MAST 4,0m ST CONISCH OPZ 60MM PC | 17-12-18 | Thermisch verzinkt
234765 | VIADUCT NABIJ HOEK KORTLAND | SL000024414 Molenvliet - Wijk bij Duurstede | Molenvliet | Wijk bij Duurstede | 3961 MT | WIJK BIJ DUURSTEDE | 51.97022737 | 5.31859823 | 01-10-18 | 58 |  |  | 5400lm ww grijs | [13 empty] | 1999 - TUNNEL/GEVEL-BEVESTIGING | 01-10-18
234766 | VIADUCT NABIJ HOEK KORTLAND | SL000024414 Molenvliet - Wijk bij Duurstede | Molenvliet | Wijk bij Duurstede | 3961 MT | WIJK BIJ DUURSTEDE | 51.97025508 | 5.31850083 | 01-10-18 | 58 |  |  | 5400lm ww grijs | [13 empty] | 1999 - TUNNEL/GEVEL-BEVESTIGING | 01-10-18
234767 | VIADUCT NABIJ HOEK KORTLAND | SL000024414 Molenvliet - Wijk bij Duurstede | Molenvliet | Wijk bij Duurstede | 3961 MT | WIJK BIJ DUURSTEDE | 51.97028917 | 5.31838902 | 01-10-18 | 58 |  |  | 5400lm ww grijs | [13 empty] | 1999 - TUNNEL/GEVEL-BEVESTIGING | 01-10-18
234768 | VIADUCT NABIJ HOEK KORTLAND | SL000024414 Molenvliet - Wijk bij Duurstede | Molenvliet | Wijk bij Duurstede | 3961 MT | WIJK BIJ DUURSTEDE | 51.97022737 | 5.31859823 | 01-10-18 | 26 |  |  | 2400lm ww grijs | [13 empty] | 1999 - TUNNEL/GEVEL-BEVESTIGING | 01-10-18
234769 | VIADUCT NABIJ HOEK KORTLAND | SL000024414 Molenvliet - Wijk bij Duurstede | Molenvliet | Wijk bij Duurstede | 3961 MT | WIJK BIJ DUURSTEDE | 51.97025508 | 5.31850083 | 01-10-18 | 26 |  |  | 2400lm ww grijs | [13 empty] | 1999 - TUNNEL/GEVEL-BEVESTIGING | 01-10-18
234770 | VIADUCT NABIJ HOEK KORTLAND | SL000024414 Molenvliet - Wijk bij Duurstede | Molenvliet | Wijk bij Duurstede | 3961 MT | WIJK BIJ DUURSTEDE | 51.97028917 | 5.31838902 | 01-10-18 | 26 |  |  | 2400lm ww grijs | [13 empty] | 1999 - TUNNEL/GEVEL-BEVESTIGING | 01-10-18
234782 | tussen 19 en 21 | SL000034626 David van Bourgondieweg - Wijk bij Duurstede | David van Bourgondieweg | Wijk bij Duurstede | 3961 VZ | WIJK BIJ DUURSTEDE | 51.97364970 | 5.33865549 | 12/10/19 | 16 |  |  | LAMP PLS 9W G23 2P KL.830 | [13 empty] | 1999 - TUNNEL/GEVEL-BEVESTIGING | 12/10/19
234784 | 1E VA SANDENB WG V | SL000024329 Langbroekseweg - Wijk bij Duurstede | Langbroekseweg | Wijk bij Duurstede | 3962 EH | WIJK BIJ DUURSTEDE | 51.98227207 | 5.34091724 | 01/09/19 | 21 |  |  | LED 3500lm NW R5 GREY | [13 empty] | 253 - MAST 6,7 M ST VERL (8,0 M) | 01/09/19 | Thermisch verzinkt | 6005 | 5207 - UITL EL 1,0 M 5 GR | 6005
234785 | TER HOOGTE VAN NR 2 BIJ DE KRO | SL000024329 Langbroekseweg - Wijk bij Duurstede | Langbroekseweg | Wijk bij Duurstede | 3962 EH | WIJK BIJ DUURSTEDE | 51.98661445 | 5.34236883 | 01/09/19 | 46 |  |  | LED/830 |  |  |  | LED 3500lm NW R5 GREY | LED | 24 | 21 | [6 empty] | 253 - MAST 6,7 M ST VERL (8,0 M) | 01/09/19 | Thermisch verzinkt | 6005 | 5207 - UITL EL 1,0 M 5 GR | 6005
234787 | Wijkerweg t.o. huisnr. 4 | SL000024329 Langbroekseweg - Wijk bij Duurstede | Langbroekseweg | Wijk bij Duurstede | 3962 EH | WIJK BIJ DUURSTEDE | 51.98708581 | 5.34219046 | 01/09/19 | 42 |  |  | LED 3500lm NW R5 GREY |  |  |  | LED 3500lm NW R5 GREY | LED | 24 | 21 | [6 empty] | 253 - MAST 6,7 M ST VERL (8,0 M) | 01/09/19 | Staal | 6005 | 5207 - UITL EL 1,0 M 5 GR | 6005
234789 |  | SL000024329 Langbroekseweg - Wijk bij Duurstede | Langbroekseweg | Wijk bij Duurstede | 3962 EH | WIJK BIJ DUURSTEDE | 51.98299404 | 5.34194928 | 01/09/19 | 16 |  |  | 12LED/830 | [13 empty] | 230 - MAST 6 M ST - EL UITL 5 GR | 01/09/19 | Staal | 6005
234790 |  | SL000024329 Langbroekseweg - Wijk bij Duurstede | Langbroekseweg | Wijk bij Duurstede | 3962 EH | WIJK BIJ DUURSTEDE | 51.98370240 | 5.34243330 | 01/09/19 | 20 |  |  | LED/830 | [13 empty] | 230 - MAST 6 M ST - EL UITL 5 GR | 01/09/19 | Staal | 6005
234791 |  | SL000024329 Langbroekseweg - Wijk bij Duurstede | Langbroekseweg | Wijk bij Duurstede | 3962 EH | WIJK BIJ DUURSTEDE | 51.98442046 | 5.34264934 | 01/09/19 | 20 |  |  | 12LED/830 | [13 empty] | 230 - MAST 6 M ST - EL UITL 5 GR | 01/09/19 | Staal | 6005
234792 |  | SL000024329 Langbroekseweg - Wijk bij Duurstede | Langbroekseweg | Wijk bij Duurstede | 3962 EH | WIJK BIJ DUURSTEDE | 51.98627554 | 5.34268026 | 01/09/19 | 25 |  |  | LED | [13 empty] | 230 - MAST 6 M ST - EL UITL 5 GR | 01/09/19 | Staal | 6005
234793 |  | SL000024329 Langbroekseweg - Wijk bij Duurstede | Langbroekseweg | Wijk bij Duurstede | 3962 EH | WIJK BIJ DUURSTEDE | 51.98699461 | 5.34202168 | 01/09/19 | 16 |  |  | LED/830 | [13 empty] | 230 - MAST 6 M ST - EL UITL 5 GR | 01/09/19 | Staal | 6005
234794 | 11E MAST VANAF PROVINCIALEWEG | SL000024329 Langbroekseweg - Wijk bij Duurstede | Langbroekseweg | Wijk bij Duurstede | 3962 EH | WIJK BIJ DUURSTEDE | 51.98602785 | 5.34276173 | 01/09/19 | 25 |  |  | LED/830 | [13 empty] | 230 - MAST 6 M ST - EL UITL 5 GR | 01/09/19 | Staal | 6005
234795 | 6E MAST VANAF PROVINCIALEWEG | SL000024329 Langbroekseweg - Wijk bij Duurstede | Langbroekseweg | Wijk bij Duurstede | 3962 EH | WIJK BIJ DUURSTEDE | 51.98461900 | 5.34288060 | 01/09/19 | 20 |  |  | LED/Golden Orange | [13 empty] | 230 - MAST 6 M ST - EL UITL 5 GR | 01/09/19 | Staal | 6005
234796 | 5E MAST VANAF PROVINCIALEWEG | SL000024329 Langbroekseweg - Wijk bij Duurstede | Langbroekseweg | Wijk bij Duurstede | 3962 EH | WIJK BIJ DUURSTEDE | 51.98422514 | 5.34239508 | 01/09/19 | 20 |  |  | LED/Golden Orange | [13 empty] | 230 - MAST 6 M ST - EL UITL 5 GR | 01/09/19 | Staal | 6005
234797 | 4E MAST VANAF PROVINCIALEWEG | SL000024329 Langbroekseweg - Wijk bij Duurstede | Langbroekseweg | Wijk bij Duurstede | 3962 EH | WIJK BIJ DUURSTEDE | 51.98395650 | 5.34245896 | 01/09/19 | 20 |  |  | LED/Golden Orange | [13 empty] | 230 - MAST 6 M ST - EL UITL 5 GR | 01/09/19 | Staal | 6005
234798 | 3E MAST VANAF PROVINCIALEWEG | SL000024329 Langbroekseweg - Wijk bij Duurstede | Langbroekseweg | Wijk bij Duurstede | 3962 EH | WIJK BIJ DUURSTEDE | 51.98345330 | 5.34233296 | 01/09/19 | 20 |  |  | LED/Golden Orange | [13 empty] | 230 - MAST 6 M ST - EL UITL 5 GR | 01/09/19 | Staal | 6005
234799 | 2E MAST VANAF PROVINCIALEWEG | SL000024329 Langbroekseweg - Wijk bij Duurstede | Langbroekseweg | Wijk bij Duurstede | 3962 EH | WIJK BIJ DUURSTEDE | 51.98321279 | 5.34213800 | 01/09/19 | 16 |  |  | 12LED/830 | [13 empty] | 230 - MAST 6 M ST - EL UITL 5 GR | 01/09/19 | Staal | 6005
234800 | 1E MAST VANAF PROVINCIALEWEG | SL000024329 Langbroekseweg - Wijk bij Duurstede | Langbroekseweg | Wijk bij Duurstede | 3962 EH | WIJK BIJ DUURSTEDE | 51.98278023 | 5.34177787 | 01/09/19 | 16 |  |  | 12LED/830 | [13 empty] | 230 - MAST 6 M ST - EL UITL 5 GR | 01/09/19 | Staal | 6005
234801 |  | SL000024329 Langbroekseweg - Wijk bij Duurstede | Langbroekseweg | Wijk bij Duurstede | 3962 EH | WIJK BIJ DUURSTEDE | 51.98299404 | 5.34194928 | 01/09/19 | 25 |  |  | LED/Bat/nvt | [13 empty] | 230 - MAST 6 M ST - EL UITL 5 GR | 01/09/19 | Staal | 6005
234802 |  | SL000024329 Langbroekseweg - Wijk bij Duurstede | Langbroekseweg | Wijk bij Duurstede | 3962 EH | WIJK BIJ DUURSTEDE | 51.98299404 | 5.34194928 | 01/09/19 | 25 |  |  | LED/Bat | [13 empty] | 230 - MAST 6 M ST - EL UITL 5 GR | 01/09/19 | Staal | 6005
234803 |  | SL000024329 Langbroekseweg - Wijk bij Duurstede | Langbroekseweg | Wijk bij Duurstede | 3962 EH | WIJK BIJ DUURSTEDE | 51.98299404 | 5.34194928 | 01/09/19 | 25 |  |  | LED/Bat | [13 empty] | 230 - MAST 6 M ST - EL UITL 5 GR | 01/09/19 | Staal | 6005
234804 |  | SL000024329 Langbroekseweg - Wijk bij Duurstede | Langbroekseweg | Wijk bij Duurstede | 3962 EH | WIJK BIJ DUURSTEDE | 51.98299404 | 5.34194928 | 01/09/19 | 25 |  |  | LED/Bat | [13 empty] | 230 - MAST 6 M ST - EL UITL 5 GR | 01/09/19 | Staal | 6005
234845 | Prins Clausdreef naast 13 | SL000024307 Prins Clausdreef - Langbroek | Prins Clausdreef | Langbroek | 3947 PE | LANGBROEK | 52.01555697 | 5.33001363 | 06-09-18 | 16 |  |  | LED 12 BDS 2S/830 DRW | [13 empty] | 219 - MAST 4,0 M ST CONISCH OPZ 60MM PC | 06-09-18 | Thermisch verzinkt | RAL6005
234878 | erfgrens Alexanderdreef 10-10A | SL190000075 Alexanderdreef - Langbroek | Alexanderdreef | Langbroek | 3947 PA | LANGBROEK | 52.01481899 | 5.33026673 | 06-09-18 | 22 |  |  | LIBRA 2565 LED 20 4000K 2350lm | [13 empty] | 230 - MAST 6 M ST - EL UITL 5 GR | 06-09-18 | Thermisch verzinkt | RAL6005
234879 | Alexanderdreef 8 | SL190000075 Alexanderdreef - Langbroek | Alexanderdreef | Langbroek | 3947 PA | LANGBROEK | 52.01465000 | 5.33005412 | 06-09-18 | 22 |  |  | LIBRA 2565 LED 20 4000K 2350lm | [13 empty] | 230 - MAST 6 M ST - EL UITL 5 GR | 06-09-18 | Thermisch verzinkt | RAL6005
234887 | Alexanderdreef 12A | SL190000075 Alexanderdreef - Langbroek | Alexanderdreef | Langbroek | 3947 PA | LANGBROEK | 52.01498475 | 5.33047526 | 06-09-18 | 22 |  |  | LIBRA 2565 LED 20 4000K 2350lm | [13 empty] | 230 - MAST 6 M ST - EL UITL 5 GR | 06-09-18 | Thermisch verzinkt | RAL6005
235145 | voor 4a | SL190000075 Alexanderdreef - Langbroek | Alexanderdreef | Langbroek | 3947 PA | LANGBROEK | 52.01445161 | 5.32980441 | 14-05-19 | 14 |  |  | LED/830 | [13 empty] | 230 - MAST 6 M ST - EL UITL 5 GR | 14-05-19 | Staal | RAL6005
235146 | voor 2 | SL190000075 Alexanderdreef - Langbroek | Alexanderdreef | Langbroek | 3947 PA | LANGBROEK | 52.01428234 | 5.32959122 | 14-05-19 | 14 |  |  | LED/830 | [13 empty] | 230 - MAST 6 M ST - EL UITL 5 GR | 14-05-19 | Staal | RAL6005
235147 | thv 2 | SL190000075 Alexanderdreef - Langbroek | Alexanderdreef | Langbroek | 3947 PA | LANGBROEK | 52.01409743 | 5.32935840 | 14-05-19 | 14 |  |  | LED/830 | [13 empty] | 230 - MAST 6 M ST - EL UITL 5 GR | 14-05-19 | Staal | RAL6005
235148 | voor 1 | SL000024323 Marijkelaan - Langbroek | Marijkelaan | Langbroek | 3947 MG | LANGBROEK | 52.01413030 | 5.32912150 | 14-05-19 | 14 |  |  | LED/830 | [13 empty] | 230 - MAST 6 M ST - EL UITL 5 GR | 14-05-19 | Staal | RAL6005
235149 | voor 5 | SL000024323 Marijkelaan - Langbroek | Marijkelaan | Langbroek | 3947 MG | LANGBROEK | 52.01424676 | 5.32887853 | 14-05-19 | 14 |  |  | LED/830 | [13 empty] | 230 - MAST 6 M ST - EL UITL 5 GR | 14-05-19 | Staal | RAL6005
235150 |  | SL000024323 Marijkelaan - Langbroek | Marijkelaan | Langbroek | 3947 MG | LANGBROEK | 52.01443116 | 5.32843284 | 14/05/19 | 22 | 447715 - LIBRA 2565 LED 22 NV | 14/05/19 |  | LED | 20 | 22 | [10 empty] | 230 - MAST 6 M ST - EL UITL 5 GR | 14/05/19 | Staal | RAL6005
235151 |  | SL000024323 Marijkelaan - Langbroek | Marijkelaan | Langbroek | 3947 MG | LANGBROEK | 52.01452118 | 5.32817562 | 14/05/19 | 22 | 447715 - LIBRA 2565 LED 22 NV | 14/05/19 |  | LED | 20 | 22 | [10 empty] | 230 - MAST 6 M ST - EL UITL 5 GR | 14/05/19 | Staal | RAL6005
235152 |  | SL000024325 Margrietlaan - Langbroek | Margrietlaan | Langbroek | 3947 MN | LANGBROEK | 52.01457096 | 5.32778385 | 14/05/19 | 22 | 447715 - LIBRA 2565 LED 22 NV | 14/05/19 |  | LED | 20 | 22 | [10 empty] | 230 - MAST 6 M ST - EL UITL 5 GR | 14/05/19 | Staal | RAL6005
235769 | TO 39 | SL000024385 Schoener - Wijk bij Duurstede | Schoener | Wijk bij Duurstede | 3961 KZ | WIJK BIJ DUURSTEDE | 51.97084965 | 5.33436159 | 02-05-19 | 11 | 455015 - BDS 100 LED 12/830 DRW UDG LS 8 | 02-05-19 | LED 12 2S/830 CLO LS8 66% | LED | 12 | 11 | [10 empty] | 219 - MAST 4,0m ST CONISCH OPZ 60MM PC | 02-05-19 | Staal | RAL6005
235770 | TO 35 | SL000024385 Schoener - Wijk bij Duurstede | Schoener | Wijk bij Duurstede | 3961 KZ | WIJK BIJ DUURSTEDE | 51.97071235 | 5.33444353 | 02-05-19 | 11 | 455015 - BDS 100 LED 12/830 DRW UDG LS 8Y | 02-05-19 | LED 12 2S/830 CLO LS8 66% | LED | 12 | 11 | [10 empty] | 219 - MAST 4,0m ST CONISCH OPZ 60MM PC | 02-05-19 | Staal | RAL6005
235771 | to 29 | SL000024385 Schoener - Wijk bij Duurstede | Schoener | Wijk bij Duurstede | 3961 KZ | WIJK BIJ DUURSTEDE | 51.97055723 | 5.33447631 | 02-05-19 | 11 | 455015 - BDS 100 LED 12/830 DRW UDG LS 8 | 02-05-19 | LED 12 2S/830 CLO LS8 66% | LED | 12 | 11 | [10 empty] | 219 - MAST 4,0m ST CONISCH OPZ 60MM PC | 02-05-19 | Staal | RAL6005
235772 | thv Hof v Wijk nr 2 op parkeerplaats | SL000024385 Schoener - Wijk bij Duurstede | Schoener | Wijk bij Duurstede | 3961 KZ | WIJK BIJ DUURSTEDE | 51.97051330 | 5.33473554 | 02-05-19 | 11 | 455015 - BDS 100 LED 12/830 DRW UDG LS 8 | 02-05-19 | LED 12 2S/830 CLO LS8 66% | LED | 12 | 11 | [10 empty] | 219 - MAST 4,0m ST CONISCH OPZ 60MM PC | 02-05-19 | Staal | RAL6005
235773 | thv Hof v Wijk nr 24 op parkeerplaats | SL000024385 Schoener - Wijk bij Duurstede | Schoener | Wijk bij Duurstede | 3961 KZ | WIJK BIJ DUURSTEDE | 51.97053924 | 5.33506047 | 02-05-19 | 11 | 455015 - BDS 100 LED 12/830 DRW UDG LS 8 | 02-05-19 | LED 12 2S/830 CLO LS8 66% | LED | 12 | 11 | [10 empty] | 219 - MAST 4,0m ST CONISCH OPZ 60MM PC | 02-05-19 | Staal | RAL6005
235774 | thv Hof v Wijk nr 24 op voetpad | SL000024385 Schoener - Wijk bij Duurstede | Schoener | Wijk bij Duurstede | 3961 KZ | WIJK BIJ DUURSTEDE | 51.97054268 | 5.33531120 | 02-05-19 | 11 | 455015 - BDS 100 LED 12/830 DRW UDG LS 8 | 02-05-19 | LED 12 2S/830 CLO LS8 66% | LED | 12 | 11 | [10 empty] | 219 - MAST 4,0m ST CONISCH OPZ 60MM PC | 02-05-19 | Staal | RAL6005
236062 | Hoek Hordenweg Gansfortstraat | SL000024275 Gansfortstraat - Wijk bij Duurstede | Gansfortstraat | Wijk bij Duurstede | 3961 CP | WIJK BIJ DUURSTEDE | 51.97292418 | 5.33669068 | 21/02/20 | 14 | 496512 - Micro Luma 12LED R5 19W/830 | 21/02/20 | 12LED/830 | LED | 13 | 14 | [10 empty] | 230 - MAST 6 M ST - EL UITL 5 GR | 21/02/20 | Staal | RAL6005
236063 | T.o.62 | SL000024275 Gansfortstraat - Wijk bij Duurstede | Gansfortstraat | Wijk bij Duurstede | 3961 CP | WIJK BIJ DUURSTEDE | 51.97278900 | 5.33695357 | 21/02/20 | 14 | 496512 - Micro Luma 12LED R5 19W/830 | 21/02/20 | 12LED/830 | LED | 13 | 14 | [10 empty] | 230 - MAST 6 M ST - EL UITL 5 GR | 21/02/20 | Staal | RAL6005
236064 | Voor 52 | SL000024275 Gansfortstraat - Wijk bij Duurstede | Gansfortstraat | Wijk bij Duurstede | 3961 CP | WIJK BIJ DUURSTEDE | 51.97283424 | 5.33733408 | 21/02/20 | 14 | 496512 - Micro Luma 12LED R5 19W/830 | 21/02/20 | 12LED/830 | LED | 13 | 14 | [10 empty] | 230 - MAST 6 M ST - EL UITL 5 GR | 21/02/20 | Staal | RAL6005
236065 | Naast 52 | SL000024275 Gansfortstraat - Wijk bij Duurstede | Gansfortstraat | Wijk bij Duurstede | 3961 CP | WIJK BIJ DUURSTEDE | 51.97282901 | 5.33756168 | 21/02/20 | 14 | 496512 - Micro Luma 12LED R5 19W/830 | 21/02/20 | 12LED/830 | LED | 13 | 14 | [10 empty] | 230 - MAST 6 M ST - EL UITL 5 GR | 21/02/20 | Staal | RAL6005
236066 | Naast 34 | SL000024275 Gansfortstraat - Wijk bij Duurstede | Gansfortstraat | Wijk bij Duurstede | 3961 CP | WIJK BIJ DUURSTEDE | 51.97304754 | 5.33753389 | 21/02/20 | 14 | 496512 - Micro Luma 12LED R5 19W/830 | 21/02/20 | 12LED/830 | LED | 13 | 14 | [10 empty] | 230 - MAST 6 M ST - EL UITL 5 GR | 21/02/20 | Staal | RAL6005
236067 | Naast 22 | SL000024275 Gansfortstraat - Wijk bij Duurstede | Gansfortstraat | Wijk bij Duurstede | 3961 CP | WIJK BIJ DUURSTEDE | 51.97325715 | 5.33752951 | 21/02/20 | 14 | 496512 - Micro Luma 12LED R5 19W/830 | 21/02/20 | 12LED/830 | LED | 13 | 14 | [10 empty] | 230 - MAST 6 M ST - EL UITL 5 GR | 21/02/20 | Staal | RAL6005
236068 | Naast 12 | SL000024275 Gansfortstraat - Wijk bij Duurstede | Gansfortstraat | Wijk bij Duurstede | 3961 CP | WIJK BIJ DUURSTEDE | 51.97343376 | 5.33752320 | 21/02/20 | 14 | 496512 - Micro Luma 12LED R5 19W/830 | 21/02/20 | 12LED/830 | LED | 13 | 14 | [10 empty] | 230 - MAST 6 M ST - EL UITL 5 GR | 21/02/20 | Staal | RAL6005
236071 | Naast 66 | SL000024275 Gansfortstraat - Wijk bij Duurstede | Gansfortstraat | Wijk bij Duurstede | 3961 CP | WIJK BIJ DUURSTEDE | 51.97303197 | 5.33677559 | 21/02/20 | 16 | 468012 - KFK 1600lm 3000K 8 9005 IJsmotief | 21/02/20 | LED/830 | LED | 16 | 16 | [10 empty] | 219 - MAST 4,0 M ST CONISCH OPZ 60MM PC | 21/02/20 | Staal | RAL6005
236072 | Naast 44 | SL000024275 Gansfortstraat - Wijk bij Duurstede | Gansfortstraat | Wijk bij Duurstede | 3961 CP | WIJK BIJ DUURSTEDE | 51.97317860 | 5.33684010 | 21/02/20 | 16 | 468012 - KFK 1600lm 3000K 8 9005 IJsmotief | 21/02/20 | LED/830 | LED | 16 | 16 | [10 empty] | 219 - MAST 4,0 M ST CONISCH OPZ 60MM PC | 21/02/20 | Staal | RAL6005
236073 | Voor 42 | SL000024275 Gansfortstraat - Wijk bij Duurstede | Gansfortstraat | Wijk bij Duurstede | 3961 CP | WIJK BIJ DUURSTEDE | 51.97311756 | 5.33709562 | 21/02/20 | 14 | 494412 - luxis Small 1500lm ww | 21/02/20 | LED 12 | LED | 12 | 14 | [10 empty] | 219 - MAST 4,0 M ST CONISCH OPZ 60MM PC) | 21/02/20 | Staal
236074 | Voor 34 | SL000024275 Gansfortstraat - Wijk bij Duurstede | Gansfortstraat | Wijk bij Duurstede | 3961 CP | WIJK BIJ DUURSTEDE | 51.97307283 | 5.33738510 | 21/02/20 | 14 | 494412 - luxis Small 1500lm ww | 21/02/20 | LED 12 | LED | 12 | 14 | [10 empty] | 219 - MAST 4,0 M ST CONISCH OPZ 60MM PC) | 21/02/20 | Staal
236075 | Voor 12 | SL000024275 Gansfortstraat - Wijk bij Duurstede | Gansfortstraat | Wijk bij Duurstede | 3961 CP | WIJK BIJ DUURSTEDE | 51.97333495 | 5.33743566 | 21/02/20 | 14 | 494412 - luxis Small 1500lm ww | 21/02/20 | LED 12 | LED | 12 | 14 | [10 empty] | 219 - MAST 4,0 M ST CONISCH OPZ 60MM PC) | 21/02/20 | Staal
236076 | Voor 18 | SL000024275 Gansfortstraat - Wijk bij Duurstede | Gansfortstraat | Wijk bij Duurstede | 3961 CP | WIJK BIJ DUURSTEDE | 51.97337364 | 5.33720623 | 21/02/20 | 14 | 494412 - luxis Small 1500lm ww | 21/02/20 | LED 12 | LED | 12 | 14 | [10 empty] | 219 - MAST 4,0 M ST CONISCH OPZ 60MM PC) | 21/02/20 | Staal
236077 | Naast 20 | SL000024275 Gansfortstraat - Wijk bij Duurstede | Gansfortstraat | Wijk bij Duurstede | 3961 CP | WIJK BIJ DUURSTEDE | 51.97342916 | 5.33693180 | 21/02/20 | 16 | 468012 - KFK 1600lm 3000K 8 9005 IJsmotief | 21/02/20 | LED/830 | LED | 16 | 16 | [10 empty] | 219 - MAST 4,0 M ST CONISCH OPZ 60MM PC | 21/02/20 | Staal | RAL6005
236078 | Naast 51 | SL000024275 Gansfortstraat - Wijk bij Duurstede | Gansfortstraat | Wijk bij Duurstede | 3961 CP | WIJK BIJ DUURSTEDE | 51.97367043 | 5.33701738 | 21/02/20 | 16 | 468012 - KFK 1600lm 3000K 8 9005 IJsmotief | 21/02/20 | LED/830 | LED | 16 | 16 | [10 empty] | 219 - MAST 4,0 M ST CONISCH OPZ 60MM PC | 21/02/20 | Staal | RAL6005
236079 | Achter 49 | SL000024275 Gansfortstraat - Wijk bij Duurstede | Gansfortstraat | Wijk bij Duurstede | 3961 CP | WIJK BIJ DUURSTEDE | 51.97363038 | 5.33731079 | 21/02/20 | 14 | 494412 - luxis Small 1500lm ww | 21/02/20 | LED 12 | LED | 12 | 14 | [10 empty] | 219 - MAST 4,0 M ST CONISCH OPZ 60MM PC) | 21/02/20 | Staal
236080 | Achter 41 | SL000024275 Gansfortstraat - Wijk bij Duurstede | Gansfortstraat | Wijk bij Duurstede | 3961 CP | WIJK BIJ DUURSTEDE | 51.97357948 | 5.33757737 | 21/02/20 | 16 | 468012 - KFK 1600lm 3000K 8 9005 IJsmotief | 21/02/20 | LED/830 | LED | 16 | 16 | [10 empty] | 219 - MAST 4,0 M ST CONISCH OPZ 60MM PC | 21/02/20 | Staal | RAL6005
236081 | Naast 33 | SL000024275 Gansfortstraat - Wijk bij Duurstede | Gansfortstraat | Wijk bij Duurstede | 3961 CP | WIJK BIJ DUURSTEDE | 51.97361957 | 5.33810548 | 21/02/20 | 16 | 402512 - TPS LED 280 LM 3000K ZWART-OPAAL | 21/02/20 | LED/830 | LED | 16 | 16 | [10 empty] | 1999 - TUNNEL/GEVEL-BEVESTIGING | 21/02/20
236082 | Achter 37 | SL000024275 Gansfortstraat - Wijk bij Duurstede | Gansfortstraat | Wijk bij Duurstede | 3961 CP | WIJK BIJ DUURSTEDE | 51.97342980 | 5.33788178 | 21/02/20 | 16 | 496512 - Micro Luma 12LED R5 19W/830 | 21/02/20 | LED/830 | LED | 16 | 16 | [10 empty] | 228 - MAST 4,7 M ST VERL (6,0 M) | 21/02/20 | Staal
236343 | Parkeerplaats | SL000024281 Bonifatiusstraat - Wijk bij Duurstede | Bonifatiusstraat | Wijk bij Duurstede | 3962 DJ | WIJK BIJ DUURSTEDE | 51.97990259 | 5.34064226 | 01/08/19 | 15 | 468315 - KFK 1600lm 3000K 7 3A 9005 | 01/08/19 | LED 3000K | LED | 15 | 15 | [10 empty] | 219 - MAST 4,0 M ST CONISCH OPZ 60MM PC | 01/08/19 | Staal | RAL6005
236344 | Parkeerplaats | SL000024281 Bonifatiusstraat - Wijk bij Duurstede | Bonifatiusstraat | Wijk bij Duurstede | 3962 DJ | WIJK BIJ DUURSTEDE | 51.97997453 | 5.34095658 | 01/08/19 | 15 | 468315 - KFK 1600lm 3000K 7 3A 9005 | 01/08/19 | LED 3000K | LED | 15 | 15 | [10 empty] | 219 - MAST 4,0 M ST CONISCH OPZ 60MM PC | 01/08/19 | Staal | RAL6005
236345 | Parkeerplaats | SL000024281 Bonifatiusstraat - Wijk bij Duurstede | Bonifatiusstraat | Wijk bij Duurstede | 3962 DJ | WIJK BIJ DUURSTEDE | 51.98007662 | 5.34138892 | 01/08/19 | 15 | 468315 - KFK 1600lm 3000K 7 3A 9005 | 01/08/19 | LED 3000K | LED | 15 | 15 | [10 empty] | 219 - MAST 4,0 M ST CONISCH OPZ 60MM PC | 01/08/19 | Staal | RAL6005
236346 | VOOR NR 2 | SL000024337 Karolingersweg - Wijk bij Duurstede | Karolingersweg | Wijk bij Duurstede | 3962 AA | WIJK BIJ DUURSTEDE | 51.98015821 | 5.34017097 | 01/08/19 | 21 | 471315 - Alexia Stal2 2500lm 3000K 3A N2100 (zwart) | 01/08/19 | LED/830 | LED |  | 21 | [10 empty] | 230 - MAST 6 M ST - EL UITL 5 GR | 01/08/19 | Staal | RAL6005
236347 | Parkeerplaats | SL000024281 Bonifatiusstraat - Wijk bij Duurstede | Bonifatiusstraat | Wijk bij Duurstede | 3962 DJ | WIJK BIJ DUURSTEDE | 51.97941422 | 5.33618171 | 01/08/19 | 15 | 468315 - KFK 1600lm 3000K 7 3A 9005 | 01/08/19 | LED 3000K | LED | 15 | 15 | [10 empty] | 219 - MAST 4,0 M ST CONISCH OPZ 60MM PC | 01/08/19 | Staal | RAL6005
236348 | Parkeerplaats | SL000024281 Bonifatiusstraat - Wijk bij Duurstede | Bonifatiusstraat | Wijk bij Duurstede | 3962 DJ | WIJK BIJ DUURSTEDE | 51.97943088 | 5.33669491 | 01/08/19 | 15 | 468315 - KFK 1600lm 3000K 7 3A 9005 | 01/08/19 | LED 3000K | LED | 15 | 15 | [10 empty] | 219 - MAST 4,0 M ST CONISCH OPZ 60MM PC | 01/08/19 | Staal | RAL6005
236349 | Parkeerplaats | SL000024281 Bonifatiusstraat - Wijk bij Duurstede | Bonifatiusstraat | Wijk bij Duurstede | 3962 DJ | WIJK BIJ DUURSTEDE | 51.97942607 | 5.33720857 | 01/08/19 | 15 | 468315 - KFK 1600lm 3000K 7 3A 9005 | 01/08/19 | LED 3000K | LED | 15 | 15 | [10 empty] | 219 - MAST 4,0 M ST CONISCH OPZ 60MM PC | 01/08/19 | Staal | RAL6005
236350 | Parkeerplaats | SL000024281 Bonifatiusstraat - Wijk bij Duurstede | Bonifatiusstraat | Wijk bij Duurstede | 3962 DJ | WIJK BIJ DUURSTEDE | 51.97958254 | 5.33760751 | 01/08/19 | 15 | 468315 - KFK 1600lm 3000K 7 3A 9005 | 01/08/19 | LED 3000K | LED | 15 | 15 | [10 empty] | 219 - MAST 4,0 M ST CONISCH OPZ 60MM PC | 01/08/19 | Staal | RAL6005
236351 |  | SL000024337 Karolingersweg - Wijk bij Duurstede | Karolingersweg | Wijk bij Duurstede | 3962 AA | WIJK BIJ DUURSTEDE | 51.98038415 | 5.33923816 | 01/08/19 | 14 | 496319 - LUMA MICRO 12 LED 1500lm WW R5 7016 OLC | 01/08/19 | 12LED/830 | LED | 13 | 14 | [10 empty] | 5 - MAST 4,5 M ST VERL | 01/08/19 | Staal | RAL6005
236352 |  | SL000024337 Karolingersweg - Wijk bij Duurstede | Karolingersweg | Wijk bij Duurstede | 3962 AA | WIJK BIJ DUURSTEDE | 51.98055893 | 5.33912910 | 01/08/19 | 14 | 496319 - LUMA MICRO 12 LED 1500lm WW R5 7016 OLC | 01/08/19 | 12LED/830 | LED | 13 | 14 | [10 empty] | 5 - MAST 4,5 M ST VERL | 01/08/19 | Staal | RAL6005
236353 |  | SL000024337 Karolingersweg - Wijk bij Duurstede | Karolingersweg | Wijk bij Duurstede | 3962 AA | WIJK BIJ DUURSTEDE | 51.98061960 | 5.33936367 | 01/08/19 | 14 | 496319 - LUMA MICRO 12 LED 1500lm WW R5 7016 OLC | 01/08/19 | 12LED/830 | LED | 13 | 14 | [10 empty] | 5 - MAST 4,5 M ST VERL | 01/08/19 | Staal | RAL6005
236354 |  | SL000024337 Karolingersweg - Wijk bij Duurstede | Karolingersweg | Wijk bij Duurstede | 3962 AA | WIJK BIJ DUURSTEDE | 51.98044213 | 5.33947856 | 01/08/19 | 14 | 496319 - LUMA MICRO 12 LED 1500lm WW R5 7016 OLC | 01/08/19 | 12LED/830 | LED | 13 | 14 | [10 empty] | 5 - MAST 4,5 M ST VERL | 01/08/19 | Staal | RAL6005
236355 | Parkeerplaats | SL000024281 Bonifatiusstraat - Wijk bij Duurstede | Bonifatiusstraat | Wijk bij Duurstede | 3962 DJ | WIJK BIJ DUURSTEDE | 51.98050484 | 5.34005780 | 01/08/19 | 15 | 468315 - KFK 1600lm 3000K 7 3A 9005 | 01/08/19 | LED 3000K | LED | 15 | 15 | [10 empty] | 219 - MAST 4,0 M ST CONISCH OPZ 60MM PC | 01/08/19 | Staal | RAL6005
236356 |  | SL000024196 Graaf van Lynden van Sandenburgweg - Cothen | Graaf van Lynden van Sandenburgweg | Cothen | 3945 PB | COTHEN | 51.98171977 | 5.34006468 | 01/08/19 | 14 | 496319 - LUMA MICRO 12 LED 1500lm WW R5 7016 OLC | 01/08/19 | 12LED/830 | LED | 13 | 14 | [10 empty] | 5 - MAST 4,5 M ST VERL | 01/08/19 | Staal | RAL6005
236357 |  | SL000024196 Graaf van Lynden van Sandenburgweg - Cothen | Graaf van Lynden van Sandenburgweg | Cothen | 3945 PB | COTHEN | 51.98164813 | 5.34051920 | 01/08/19 | 14 | 496319 - LUMA MICRO 12 LED 1500lm WW R5 7016 OLC | 01/08/19 | 12LED/830 | LED | 13 | 14 | [10 empty] | 5 - MAST 4,5 M ST VERL | 01/08/19 | Staal | RAL6005
236358 |  | SL000024196 Graaf van Lynden van Sandenburgweg - Cothen | Graaf van Lynden van Sandenburgweg | Cothen | 3945 PB | COTHEN | 51.98157056 | 5.34096120 | 01/08/19 | 14 | 496319 - LUMA MICRO 12 LED 1500lm WW R5 7016 OLC | 01/08/19 | 12LED/830 | LED | 13 | 14 | [10 empty] | 5 - MAST 4,5 M ST VERL | 01/08/19 | Staal | RAL6005
236359 |  | SL000024196 Graaf van Lynden van Sandenburgweg - Cothen | Graaf van Lynden van Sandenburgweg | Cothen | 3945 PB | COTHEN | 51.98136493 | 5.34123113 | 01/08/19 | 14 | 496319 - LUMA MICRO 12 LED 1500lm WW R5 7016 OLC | 01/08/19 | 12LED/830 | LED | 13 | 14 | [10 empty] | 5 - MAST 4,5 M ST VERL | 01/08/19 | Staal | RAL6005
236360 | To nr nr 79 | SL000024258 Kersenakker - Cothen | Kersenakker | Cothen | 3945 EH | COTHEN | 51.97189025 | 5.32236198 | 01/08/19 | 21 | 471315 - Alexia Stal2 2500lm 3000K 3A N2100 (zwart) | 01/08/19 | LED/830 | LED |  | 21 | [10 empty] | 230 - MAST 6 M ST - EL UITL 5 GR | 01/08/19 | Staal | RAL6005
236361 | Naast nr 27 parkeerplaats | SL000024258 Kersenakker - Cothen | Kersenakker | Cothen | 3945 EH | COTHEN | 51.99494698 | 5.30454631 | 01/08/19 | 14 | 496319 - LUMA MICRO 12 LED 1500lm WW R5 7016 OLC | 01/08/19 | 12LED/830 | LED | 13 | 14 | [10 empty] | 219 - MAST 4,0 M ST CONISCH OPZ 60MM PC | 01/08/19 | Staal | RAL6005
236362 | VOOR NR 21 | SL000024432 Kerkdwarsweg - Cothen | Kerkdwarsweg | Cothen | 3945 BP | COTHEN | 51.99983107 | 5.30771109 | 01/08/19 | 15 | 468315 - KFK 1600lm 3000K 7 3A 9005 | 01/08/19 | LED 3000K | LED | 15 | 15 | [10 empty] | 219 - MAST 4,0 M ST CONISCH OPZ 60MM PC | 01/08/19 | Staal | RAL6005
236363 | VOOR NR 4 | SL000024317 Mgr Le Blancstraat - Cothen | Monseigneur Le Blancstraat | Cothen | 3945 BV | COTHEN | 51.99875106 | 5.30906665 | 01/08/19 | 15 | 468315 - KFK 1600lm 3000K 7 3A 9005 | 01/08/19 | LED 3000K | LED | 15 | 15 | [10 empty] | 219 - MAST 4,0 M ST CONISCH OPZ 60MM PC | 01/08/19 | Staal | RAL6005
236364 | NAAST NR 17 (KERK) | SL000024176 Rozenplantsoen - Cothen | Rozenplantsoen | Cothen | 3945 BW | COTHEN | 51.99874693 | 5.30948050 | 01/08/19 | 15 | 468315 - KFK 1600lm 3000K 7 3A 9005 | 01/08/19 | LED 3000K | LED | 15 | 15 | [10 empty] | 219 - MAST 4,0 M ST CONISCH OPZ 60MM PC | 01/08/19 | Staal | RAL6005
236365 | VOOR NR 17 | SL000024176 Rozenplantsoen - Cothen | Rozenplantsoen | Cothen | 3945 BW | COTHEN | 51.99859416 | 5.30965812 | 01/08/19 | 15 | 468315 - KFK 1600lm 3000K 7 3A 9005 | 01/08/19 | LED 3000K | LED | 15 | 15 | [10 empty] | 219 - MAST 4,0 M ST CONISCH OPZ 60MM PC | 01/08/19 | Staal | RAL6005
236366 | VOOR NR 1 | SL000024176 Rozenplantsoen - Cothen | Rozenplantsoen | Cothen | 3945 BW | COTHEN | 51.99845729 | 5.30982756 | 01/08/19 | 15 | 468315 - KFK 1600lm 3000K 7 3A 9005 | 01/08/19 | LED 3000K | LED | 15 | 15 | [10 empty] | 219 - MAST 4,0 M ST CONISCH OPZ 60MM PC | 01/08/19 | Staal | RAL6005
236367 | NAAST ROTONDE | SL000024176 Rozenplantsoen - Cothen | Rozenplantsoen | Cothen | 3945 BW | COTHEN | 51.99851271 | 5.31003439 | 01/08/19 | 15 | 468315 - KFK 1600lm 3000K 7 3A 9005 | 01/08/19 | LED 3000K | LED | 15 | 15 | [10 empty] | 219 - MAST 4,0 M ST CONISCH OPZ 60MM PC | 01/08/19 | Staal | RAL6005
236368 | VOOR NR 4 | SL000024176 Rozenplantsoen - Cothen | Rozenplantsoen | Cothen | 3945 BW | COTHEN | 51.99829317 | 5.30995831 | 01/08/19 | 15 | 468315 - KFK 1600lm 3000K 7 3A 9005 | 01/08/19 | LED 3000K | LED | 15 | 15 | [10 empty] | 219 - MAST 4,0 M ST CONISCH OPZ 60MM PC | 01/08/19 | Staal | RAL6005
236369 | VOOR NR 10 | SL000024176 Rozenplantsoen - Cothen | Rozenplantsoen | Cothen | 3945 BW | COTHEN | 51.99833857 | 5.31024816 | 01/08/19 | 15 | 468315 - KFK 1600lm 3000K 7 3A 9005 | 01/08/19 | LED 3000K | LED | 15 | 15 | [10 empty] | 219 - MAST 4,0 M ST CONISCH OPZ 60MM PC | 01/08/19 | Staal | RAL6005
236370 | VOETPAD NAAST NR 41 | SL000024349 Dorpsstraat - Cothen | Dorpsstraat | Cothen | 3945 BJ | COTHEN | 51.99795881 | 5.31134440 | 01/08/19 | 15 | 468315 - KFK 1600lm 3000K 7 3A 9005 | 01/08/19 | LED 3000K | LED | 15 | 15 | [10 empty] | 219 - MAST 4,0 M ST CONISCH OPZ 60MM PC | 01/08/19 | Staal | RAL6005
236371 | VOOR 31 | SL000024274 Hinkerstraat - Cothen | Hinkerstraat | Cothen | 3945 BR | COTHEN | 51.99824608 | 5.30661510 | 01/08/19 | 15 | 468315 - KFK 1600lm 3000K 7 3A 9005 | 01/08/19 | LED 3000K | LED | 15 | 15 | [10 empty] | 219 - MAST 4,0 M ST CONISCH OPZ 60MM PC | 01/08/19 | Staal | RAL6005
236372 | VOOR 36 | SL000024274 Hinkerstraat - Cothen | Hinkerstraat | Cothen | 3945 BR | COTHEN | 51.99803216 | 5.30662160 | 01/08/19 | 15 | 468315 - KFK 1600lm 3000K 7 3A 9005 | 01/08/19 | LED 3000K | LED | 15 | 15 | [10 empty] | 219 - MAST 4,0 M ST CONISCH OPZ 60MM PC | 01/08/19 | Staal | RAL6005
236373 | VOOR 21 | SL000024274 Hinkerstraat - Cothen | Hinkerstraat | Cothen | 3945 BR | COTHEN | 51.99781817 | 5.30651597 | 01/08/19 | 15 | 468315 - KFK 1600lm 3000K 7 3A 9005 | 01/08/19 | LED 3000K | LED | 15 | 15 | [10 empty] | 219 - MAST 4,0 M ST CONISCH OPZ 60MM PC | 01/08/19 | Staal | RAL6005
236374 | VOOR 26 | SL000024274 Hinkerstraat - Cothen | Hinkerstraat | Cothen | 3945 BR | COTHEN | 51.99763510 | 5.30653669 | 01/08/19 | 15 | 468315 - KFK 1600lm 3000K 7 3A 9005 | 01/08/19 | LED 3000K | LED | 15 | 15 | [10 empty] | 219 - MAST 4,0 M ST CONISCH OPZ 60MM PC | 01/08/19 | Staal | RAL6005
236375 | VOOR 18 | SL000024274 Hinkerstraat - Cothen | Hinkerstraat | Cothen | 3945 BR | COTHEN | 51.99734935 | 5.30638839 | 01/08/19 | 15 | 468315 - KFK 1600lm 3000K 7 3A 9005 | 01/08/19 | LED 3000K | LED | 15 | 15 | [10 empty] | 219 - MAST 4,0 M ST CONISCH OPZ 60MM PC | 01/08/19 | Staal | RAL6005
236376 | VOOR 12 | SL000024274 Hinkerstraat - Cothen | Hinkerstraat | Cothen | 3945 BR | COTHEN | 51.99710955 | 5.30625224 | 01/08/19 | 15 | 468315 - KFK 1600lm 3000K 7 3A 9005 | 01/08/19 | LED 3000K | LED | 15 | 15 | [10 empty] | 219 - MAST 4,0 M ST CONISCH OPZ 60MM PC | 01/08/19 | Staal | RAL6005
236377 | VOOR 2 | SL000024259 Kerkweg - Cothen | Kerkweg | Cothen | 3945 BM | COTHEN | 51.99900202 | 5.31100088 | 01/08/19 | 21 | 471315 - Alexia Stal2 2500lm 3000K 3A N2100 (zwart) | 01/08/19 | LED/830 | LED |  | 21 | [10 empty] | 230 - MAST 6 M ST - EL UITL 5 GR | 01/08/19 | Staal | RAL6005
236378 | T.O. 10 | SL000024259 Kerkweg - Cothen | Kerkweg | Cothen | 3945 BM | COTHEN | 51.99906090 | 5.31058897 | 01/08/19 | 21 | 471315 - Alexia Stal2 2500lm 3000K 3A N2100 (zwart) | 01/08/19 | LED/830 | LED |  | 1 | [10 empty] | 230 - MAST 6 M ST - EL UITL 5 GR | 01/08/19 | Staal | RAL6005
236379 | VOOR 18 | SL000024259 Kerkweg - Cothen | Kerkweg | Cothen | 3945 BM | COTHEN | 51.98015821 | 5.34017097 | 01/08/19 | 21 | 471315 - Alexia Stal2 2500lm 3000K 3A N2100 (zwart) | 01/08/19 | LED/830 | LED |  | 21 | [10 empty] | 230 - MAST 6 M ST - EL UITL 5 GR | 01/08/19 | Staal | RAL6005
236380 | VOOR 7 (KERK) | SL000024259 Kerkweg - Cothen | Kerkweg | Cothen | 3945 BM | COTHEN | 51.99911819 | 5.30969187 | 01/08/19 | 21 | 471315 - Alexia Stal2 2500lm 3000K 3A N2100 (zwart) | 01/08/19 | LED/830 | LED |  | 21 | [10 empty] | 230 - MAST 6 M ST - EL UITL 5 GR | 01/08/19 | Staal | RAL6005
236381 | VOOR 20 (SCHOOL !) | SL000024259 Kerkweg - Cothen | Kerkweg | Cothen | 3945 BM | COTHEN | 51.99925698 | 5.30930429 | 01/08/19 | 21 | 471315 - Alexia Stal2 2500lm 3000K 3A N2100 (zwart) | 01/08/19 | LED/830 | LED |  | 21 | [10 empty] | 230 - MAST 6 M ST - EL UITL 5 GR | 01/08/19 | Staal | RAL6005
236382 | VOOR 22 | SL000024259 Kerkweg - Cothen | Kerkweg | Cothen | 3945 BM | COTHEN | 51.99931776 | 5.30892500 | 01/08/19 | 21 | 471315 - Alexia Stal2 2500lm 3000K 3A N2100 (zwart) | 01/08/19 | LED/830 | LED |  | 21 | [10 empty] | 230 - MAST 6 M ST - EL UITL 5 GR | 01/08/19 | Staal | RAL6005
236383 | VOOR 13 | SL000024259 Kerkweg - Cothen | Kerkweg | Cothen | 3945 BM | COTHEN | 51.99927531 | 5.30848065 | 01/08/19 | 21 | 471315 - Alexia Stal2 2500lm 3000K 3A N2100 (zwart) | 01/08/19 | LED/830 | LED |  | 21 | [10 empty] | 230 - MAST 6 M ST - EL UITL 5 GR | 01/08/19 | Staal | RAL6005
236384 | T.O. 15 | SL000024259 Kerkweg - Cothen | Kerkweg | Cothen | 3945 BM | COTHEN | 51.99932863 | 5.30810544 | 01/08/19 | 21 | 471315 - Alexia Stal2 2500lm 3000K 3A N2100 (zwart) | 01/08/19 | LED/830 | LED |  | 21 | [10 empty] | 230 - MAST 6 M ST - EL UITL 5 GR | 01/08/19 | Staal | RAL6005
236385 | VOOR 21 | SL000024259 Kerkweg - Cothen | Kerkweg | Cothen | 3945 BM | COTHEN | 51.99930318 | 5.30768145 | 01/08/19 | 21 | 471315 - Alexia Stal2 2500lm 3000K 3A N2100 (zwart) | 01/08/19 | LED/830 | LED |  | 21 | [10 empty] | 230 - MAST 6 M ST - EL UITL 5 GR | 01/08/19 | Staal | RAL6005
236386 | VOOR 32 | SL000024259 Kerkweg - Cothen | Kerkweg | Cothen | 3945 BM | COTHEN | 51.99927589 | 5.30734104 | 01/08/19 | 21 | 471315 - Alexia Stal2 2500lm 3000K 3A N2100 (zwart) | 01/08/19 | LED/830 | LED |  | 21 | [10 empty] | 230 - MAST 6 M ST - EL UITL 5 GR | 01/08/19 | Staal | RAL6005
236387 | VOOR 36 | SL000024259 Kerkweg - Cothen | Kerkweg | Cothen | 3945 BM | COTHEN | 51.99922655 | 5.30694360 | 01/08/19 | 21 | 471315 - Alexia Stal2 2500lm 3000K 3A N2100 (zwart) | 01/08/19 | LED/830 | LED |  | 21 | [10 empty] | 230 - MAST 6 M ST - EL UITL 5 GR | 01/08/19 | Staal | RAL6005
236388 | NAAST 48 | SL000024274 Hinkerstraat - Cothen | Hinkerstraat | Cothen | 3945 BR | COTHEN | 51.99874197 | 5.30677322 | 01/08/19 | 21 | 471315 - Alexia Stal2 2500lm 3000K 3A N2100 (zwart) | 01/08/19 | LED/830 | LED |  | 21 | [10 empty] | 230 - MAST 6 M ST - EL UITL 5 GR | 01/08/19 | Staal | RAL6005
236389 | VOOR 44 | SL000024274 Hinkerstraat - Cothen | Hinkerstraat | Cothen | 3945 BR | COTHEN | 51.99847769 | 5.30672680 | 01/08/19 | 21 | 471315 - Alexia Stal2 2500lm 3000K 3A N2100 (zwart) | 01/08/19 | LED/830 | LED |  | 21 | [10 empty] | 230 - MAST 6 M ST - EL UITL 5 GR | 01/08/19 | Staal | RAL6005
236390 | T/O 4 | SL000024270 Hofstede - Wijk bij Duurstede | Hofstede | Wijk bij Duurstede | 3961 LM | WIJK BIJ DUURSTEDE | 51.99841327 | 5.30559331 | 01/08/19 | 21 | 471315 - Alexia Stal2 2500lm 3000K 3A N2100 (zwart) | 01/08/19 | LED/830 | LED |  | 21 | [10 empty] | 230 - MAST 6 M ST - EL UITL 5 GR | 01/08/19 | Staal | RAL6005
236391 | T.O. 2 | SL000024270 Hofstede - Wijk bij Duurstede | Hofstede | Wijk bij Duurstede | 3961 LM | WIJK BIJ DUURSTEDE | 51.99837985 | 5.30600328 | 01/08/19 | 21 | 471315 - Alexia Stal2 2500lm 3000K 3A N2100 (zwart) | 01/08/19 | LED/830 | LED |  | 21 | [10 empty] | 230 - MAST 6 M ST - EL UITL 5 GR | 01/08/19 | Staal | RAL6005
236392 | HOEK HINKERSTRAAT | SL000024317 Mgr Le Blancstraat - Cothen | Monseigneur Le Blancstraat | Cothen | 3945 BV | COTHEN | 51.99837330 | 5.30681261 | 01/08/19 | 21 | 471315 - Alexia Stal2 2500lm 3000K 3A N2100 (zwart) | 01/08/19 | LED/830 | LED |  | 21 | [10 empty] | 230 - MAST 6 M ST - EL UITL 5 GR | 01/08/19 | Staal | RAL6005
236393 | NAAST NR 2 | SL000024289 Weth van Damstraat - Cothen | Wethouder van Damstraat | Cothen | 3945 BT | COTHEN | 51.99835428 | 5.30779321 | 01/08/19 | 21 | 471315 - Alexia Stal2 2500lm 3000K 3A N2100 (zwart) | 01/08/19 | LED/830 | LED |  | 21 | [10 empty] | 230 - MAST 6 M ST - EL UITL 5 GR | 01/08/19 | Staal | RAL6005
236394 | HOEK WETH. VERNOOIJSTRAAT | SL000024317 Mgr Le Blancstraat - Cothen | Monseigneur Le Blancstraat | Cothen | 3945 BV | COTHEN | 51.99848940 | 5.30850037 | 01/08/19 | 21 | 471315 - Alexia Stal2 2500lm 3000K 3A N2100 (zwart) | 01/08/19 | LED/830 | LED |  | 21 | [10 empty] | 230 - MAST 6 M ST - EL UITL 5 GR | 01/08/19 | Staal | RAL6005
236395 | VOOR 3 | SL000024317 Mgr Le Blancstraat - Cothen | Monseigneur Le Blancstraat | Cothen | 3945 BV | COTHEN | 51.99862894 | 5.30923607 | 01/08/19 | 21 | 471315 - Alexia Stal2 2500lm 3000K 3A N2100 (zwart) | 01/08/19 | LED/830 | LED |  | 21 | [10 empty] | 230 - MAST 6 M ST - EL UITL 5 GR | 01/08/19 | Staal | RAL6005
236396 | NST NR 8 | SL000024289 Weth van Damstraat - Cothen | Wethouder van Damstraat | Cothen | 3945 BT | COTHEN | 51.99866580 | 5.30790275 | 01/08/19 | 21 | 471315 - Alexia Stal2 2500lm 3000K 3A N2100 (zwart) | 01/08/19 | LED/830 | LED |  | 21 | [10 empty] | 230 - MAST 6 M ST - EL UITL 5 GR | 01/08/19 | Staal | RAL6005
236397 | NAAST 5 | SL000024289 Weth van Damstraat - Cothen | Wethouder van Damstraat | Cothen | 3945 BT | COTHEN | 51.99866236 | 5.30746853 | 01/08/19 | 21 | 471315 - Alexia Stal2 2500lm 3000K 3A N2100 (zwart) | 01/08/19 | LED/830 | LED |  | 21 | [10 empty] | 230 - MAST 6 M ST - EL UITL 5 GR | 01/08/19 | Staal | RAL6005
236398 | NAAST 1 | SL000024289 Weth van Damstraat - Cothen | Wethouder van Damstraat | Cothen | 3945 BT | COTHEN | 51.99836535 | 5.30740994 | 01/08/19 | 21 | 471315 - Alexia Stal2 2500lm 3000K 3A N2100 (zwart) | 01/08/19 | LED/830 | LED |  | 21 | [10 empty] | 230 - MAST 6 M ST - EL UITL 5 GR | 01/08/19 | Staal | RAL6005
236399 | NAAST 33 | SL000024210 C.B. Kentiestraat - Cothen | C B Kentiestraat | Cothen | 3945 CB | COTHEN | 51.99814767 | 5.30742663 | 01/08/19 | 21 | 471315 - Alexia Stal2 2500lm 3000K 3A N2100 (zwart) | 01/08/19 | LED/830 | LED |  | 21 | [10 empty] | 230 - MAST 6 M ST - EL UITL 5 GR | 01/08/19 | Staal | RAL6005
236400 | VOOR 10 | SL000024210 C.B. Kentiestraat - Cothen | C B Kentiestraat | Cothen | 3945 CB | COTHEN | 51.99787276 | 5.30749032 | 01/08/19 | 21 | 471315 - Alexia Stal2 2500lm 3000K 3A N2100 (zwart) | 01/08/19 | LED/830 | LED |  | 21 | [10 empty] | 230 - MAST 6 M ST - EL UITL 5 GR | 01/08/19 | Staal | RAL6005
236401 | VOOR 21 | SL000024210 C.B. Kentiestraat - Cothen | C B Kentiestraat | Cothen | 3945 CB | COTHEN | 51.99759207 | 5.30736850 | 01/08/19 | 21 | 471315 - Alexia Stal2 2500lm 3000K 3A N2100 (zwart) | 01/08/19 | LED/830 | LED |  | 21 | [10 empty] | 230 - MAST 6 M ST - EL UITL 5 GR | 01/08/19 | Staal | RAL6005
236402 | VOOR 11 | SL000024210 C.B. Kentiestraat - Cothen | C B Kentiestraat | Cothen | 3945 CB | COTHEN | 51.99728444 | 5.30740982 | 01/08/19 | 21 | 471315 - Alexia Stal2 2500lm 3000K 3A N2100 (zwart) | 01/08/19 | LED/830 | LED |  | 21 | [10 empty] | 230 - MAST 6 M ST - EL UITL 5 GR | 01/08/19 | Staal | RAL6005
236403 | BIJ NR.5 | SL000024210 C.B. Kentiestraat - Cothen | C B Kentiestraat | Cothen | 3945 CB | COTHEN | 51.99702033 | 5.30762841 | 01/08/19 | 21 | 471315 - Alexia Stal2 2500lm 3000K 3A N2100 (zwart) | 01/08/19 | LED/830 | LED |  | 21 | [10 empty] | 230 - MAST 6 M ST - EL UITL 5 GR | 01/08/19 | Staal | RAL6005
236404 | VOOR 1 | SL000024210 C.B. Kentiestraat - Cothen | C B Kentiestraat | Cothen | 3945 CB | COTHEN | 51.99674477 | 5.30765540 | 01/08/19 | 21 | 471315 - Alexia Stal2 2500lm 3000K 3A N2100 (zwart) | 01/08/19 | LED/830 | LED |  | 21 | [10 empty] | 230 - MAST 6 M ST - EL UITL 5 GR | 01/08/19 | Staal | RAL6005
236405 | T.O. 2 | SL000024274 Hinkerstraat - Cothen | Hinkerstraat | Cothen | 3945 BR | COTHEN | 51.99668229 | 5.30592349 | 01/08/19 | 21 | 471315 - Alexia Stal2 2500lm 3000K 3A N2100 (zwart) | 01/08/19 | LED/830 | LED |  | 21 | [10 empty] | 230 - MAST 6 M ST - EL UITL 5 GR | 01/08/19 | Staal | RAL6005
236406 | T.O. 8 | SL000024274 Hinkerstraat - Cothen | Hinkerstraat | Cothen | 3945 BR | COTHEN | 51.99696410 | 5.30609349 | 01/08/19 | 21 | 471315 - Alexia Stal2 2500lm 3000K 3A N2100 (zwart) | 01/08/19 | LED/830 | LED |  | 21 | [10 empty] | 230 - MAST 6 M ST - EL UITL 5 GR | 01/08/19 | Staal | RAL6005
236407 | T/O 40 | SL000024352 Burgemeester van Beeck Calkoenstraat - Cothen | Van Beeck Calkoenstraat | Cothen | 3945 CC | COTHEN | 51.99739482 | 5.30781937 | 01/08/19 | 21 | 471315 - Alexia Stal2 2500lm 3000K 3A N2100 (zwart) | 01/08/19 | LED/830 | LED |  | 21 | [10 empty] | 230 - MAST 6 M ST - EL UITL 5 GR | 01/08/19 | Staal | RAL6005
236408 | VOOR 36 | SL000024352 Burgemeester van Beeck Calkoenstraat - Cothen | Van Beeck Calkoenstraat | Cothen | 3945 CC | COTHEN | 51.99747063 | 5.30828811 | 01/08/19 | 21 | 471315 - Alexia Stal2 2500lm 3000K 3A N2100 (zwart) | 01/08/19 | LED/830 | LED |  | 21 | [10 empty] | 230 - MAST 6 M ST - EL UITL 5 GR | 01/08/19 | Staal | RAL6005
236409 | VOOR NR 17 | SL000024352 Burgemeester van Beeck Calkoenstraat - Cothen | Van Beeck Calkoenstraat | Cothen | 3945 CC | COTHEN | 51.99750369 | 5.30879769 | 01/08/19 | 21 | 471315 - Alexia Stal2 2500lm 3000K 3A N2100 (zwart) | 01/08/19 | LED/830 | LED |  | 21 | [10 empty] | 230 - MAST 6 M ST - EL UITL 5 GR | 01/08/19 | Staal | RAL6005
236410 | NAAST RIJKSPOLITIE | SL000024352 Burgemeester van Beeck Calkoenstraat - Cothen | Van Beeck Calkoenstraat | Cothen | 3945 CC | COTHEN | 51.99762915 | 5.30918276 | 01/08/19 | 21 | 471315 - Alexia Stal2 2500lm 3000K 3A N2100 (zwart) | 01/08/19 | LED/830 | LED |  | 21 | [10 empty] | 230 - MAST 6 M ST - EL UITL 5 GR | 01/08/19 | Staal | RAL6005
236411 | HOEK WETH. VERNOOYSTRAAT | SL000024352 Burgemeester van Beeck Calkoenstraat - Cothen | Van Beeck Calkoenstraat | Cothen | 3945 CC | COTHEN | 51.99764812 | 5.30960267 | 01/08/19 | 21 | 471315 - Alexia Stal2 2500lm 3000K 3A N2100 (zwart) | 01/08/19 | LED/830 | LED |  | 21 | [10 empty] | 230 - MAST 6 M ST - EL UITL 5 GR | 01/08/19 | Staal | RAL6005
236412 | VOOR NR 30 | SL000024352 Burgemeester van Beeck Calkoenstraat - Cothen | Van Beeck Calkoenstraat | Cothen | 3945 CC | COTHEN | 51.99775678 | 5.30999797 | 01/08/19 | 21 | 471315 - Alexia Stal2 2500lm 3000K 3A N2100 (zwart) | 01/08/19 | LED/830 | LED |  | 21 | [10 empty] | 230 - MAST 6 M ST - EL UITL 5 GR | 01/08/19 | Staal | RAL6005
236413 | VOOR NR 5 | SL000024352 Burgemeester van Beeck Calkoenstraat - Cothen | Van Beeck Calkoenstraat | Cothen | 3945 CC | COTHEN | 51.99779047 | 5.31053406 | 01/08/19 | 21 | 471315 - Alexia Stal2 2500lm 3000K 3A N2100 (zwart) | 01/08/19 | LED/830 | LED |  | 21 | [10 empty] | 230 - MAST 6 M ST - EL UITL 5 GR | 01/08/19 | Staal | RAL6005
236414 | VOOR NR 12 | SL000024352 Burgemeester van Beeck Calkoenstraat - Cothen | Van Beeck Calkoenstraat | Cothen | 3945 CC | COTHEN | 51.99791519 | 5.31102223 | 01/08/19 | 21 | 471315 - Alexia Stal2 2500lm 3000K 3A N2100 (zwart) | 01/08/19 | LED/830 | LED |  | 21 | [10 empty] | 230 - MAST 6 M ST - EL UITL 5 GR | 01/08/19 | Staal | RAL6005
236415 | TO NR 6 | SL000024352 Burgemeester van Beeck Calkoenstraat - Cothen | Van Beeck Calkoenstraat | Cothen | 3945 CC | COTHEN | 51.99761149 | 5.31103381 | 01/08/19 | 21 | 471315 - Alexia Stal2 2500lm 3000K 3A N2100 (zwart) | 01/08/19 | LED/830 | LED |  | 21 | [10 empty] | 230 - MAST 6 M ST - EL UITL 5 GR | 01/08/19 | Staal | RAL6005
236416 | VOOR NR 2 | SL000024352 Burgemeester van Beeck Calkoenstraat - Cothen | Van Beeck Calkoenstraat | Cothen | 3945 CC | COTHEN | 51.99734987 | 5.31122588 | 01/08/19 | 21 | 471315 - Alexia Stal2 2500lm 3000K 3A N2100 (zwart) | 01/08/19 | LED/830 | LED |  | 21 | [10 empty] | 230 - MAST 6 M ST - EL UITL 5 GR | 01/08/19 | Staal | RAL6005
236417 | HOEK KERKWEG | SL000024432 Kerkdwarsweg - Cothen | Kerkdwarsweg | Cothen | 3945 BP | COTHEN | 51.99939798 | 5.30831326 | 01/08/19 | 21 | 471315 - Alexia Stal2 2500lm 3000K 3A N2100 (zwart) | 01/08/19 | LED/830 | LED |  | 21 | [10 empty] | 230 - MAST 6 M ST - EL UITL 5 GR | 01/08/19 | Staal | RAL6005
236418 | T.O. 2 | SL000024270 Hofstede - Wijk bij Duurstede | Hofstede | Wijk bij Duurstede | 3961 LM | WIJK BIJ DUURSTEDE | 51.99837985 | 5.30600328 | 01/08/19 | 21 | 471315 - Alexia Stal2 2500lm 3000K 3A N2100 (zwart) | 01/08/19 | LED/830 | LED |  | 21 | [10 empty] | 230 - MAST 6 M ST - EL UITL 5 GR | 01/08/19 | Staal | RAL6005
236419 | 2E MAST VANAF DE KERKWEG | SL000024290 Weth C.E.Th. Vernooijstraat - Cothen | Wethouder C E Th Vernooijstraat | Cothen | 3945 BX | COTHEN | 51.99897723 | 5.30829405 | 01/08/19 | 21 | 471315 - Alexia Stal2 2500lm 3000K 3A N2100 (zwart) | 01/08/19 | LED/830 | LED |  | 21 | [10 empty] | 230 - MAST 6 M ST - EL UITL 5 GR | 01/08/19 | Staal | RAL6005
236420 | TO WETH. V DAMSTRAAT | SL000024290 Weth C.E.Th. Vernooijstraat - Cothen | Wethouder C E Th Vernooijstraat | Cothen | 3945 BX | COTHEN | 51.99877174 | 5.30865933 | 01/08/19 | 21 | 471315 - Alexia Stal2 2500lm 3000K 3A N2100 (zwart) | 01/08/19 | LED/830 | LED |  | 21 | [10 empty] | 230 - MAST 6 M ST - EL UITL 5 GR | 01/08/19 | Staal | RAL6005
236421 | T.O. 2 | SL000024289 Weth van Damstraat - Cothen | Wethouder van Damstraat | Cothen | 3945 BT | COTHEN | 51.99849445 | 5.30892075 | 01/08/19 | 21 | 471315 - Alexia Stal2 2500lm 3000K 3A N2100 (zwart) | 01/08/19 | LED/830 | LED |  | 21 | [10 empty] | 230 - MAST 6 M ST - EL UITL 5 GR | 01/08/19 | Staal | RAL6005
236422 | VOOR NR 24 | SL000024290 Weth C.E.Th. Vernooijstraat - Cothen | Wethouder C E Th Vernooijstraat | Cothen | 3945 BX | COTHEN | 51.99830646 | 5.30913310 | 01/08/19 | 21 | 471315 - Alexia Stal2 2500lm 3000K 3A N2100 (zwart) | 01/08/19 | LED/830 | LED |  | 21 | [10 empty] | 230 - MAST 6 M ST - EL UITL 5 GR | 01/08/19 | Staal | RAL6005
236423 | VOOR NR 16 | SL000024290 Weth C.E.Th. Vernooijstraat - Cothen | Wethouder C E Th Vernooijstraat | Cothen | 3945 BX | COTHEN | 51.99806871 | 5.30923748 | 01/08/19 | 21 | 471315 - Alexia Stal2 2500lm 3000K 3A N2100 (zwart) | 01/08/19 | LED/830 | LED |  | 21 | [10 empty] | 230 - MAST 6 M ST - EL UITL 5 GR | 01/08/19 | Staal | RAL6005
236424 | VOOR NR 19 | SL000024290 Weth C.E.Th. Vernooijstraat - Cothen | Wethouder C E Th Vernooijstraat | Cothen | 3945 BX | COTHEN | 51.99780196 | 5.30927056 | 01/08/19 | 21 | 471315 - Alexia Stal2 2500lm 3000K 3A N2100 (zwart) | 01/08/19 | LED/830 | LED |  | 21 | [10 empty] | 230 - MAST 6 M ST - EL UITL 5 GR | 01/08/19 | Staal | RAL6005
236425 | VOOR NR 15 | SL000024290 Weth C.E.Th. Vernooijstraat - Cothen | Wethouder C E Th Vernooijstraat | Cothen | 3945 BX | COTHEN | 51.99806880 | 5.30938426 | 01/08/19 | 21 | 471315 - Alexia Stal2 2500lm 3000K 3A N2100 (zwart) | 01/08/19 | LED/830 | LED |  | 21 | [10 empty] | 230 - MAST 6 M ST - EL UITL 5 GR | 01/08/19 | Staal | RAL6005
236426 | VOOR NR 9 | SL000024290 Weth C.E.Th. Vernooijstraat - Cothen | Wethouder C E Th Vernooijstraat | Cothen | 3945 BX | COTHEN | 51.99729499 | 5.30949160 | 01/08/19 | 21 | 471315 - Alexia Stal2 2500lm 3000K 3A N2100 (zwart) | 01/08/19 | LED/830 | LED |  | 21 | [10 empty] | 230 - MAST 6 M ST - EL UITL 5 GR | 01/08/19 | Staal | RAL6005
236427 | VOOR NR 2A | SL000024290 Weth C.E.Th. Vernooijstraat - Cothen | Wethouder C E Th Vernooijstraat | Cothen | 3945 BX | COTHEN | 51.99707679 | 5.30967749 | 01/08/19 | 21 | 471315 - Alexia Stal2 2500lm 3000K 3A N2100 (zwart) | 01/08/19 | LED/830 | LED |  | 21 | [10 empty] | 230 - MAST 6 M ST - EL UITL 5 GR | 01/08/19 | Staal | RAL6005
236428 | T/O 23 | SL000024162 Willem-Alexanderweg - Cothen | Willem Alexanderweg | Cothen | 3945 CK | COTHEN | 51.99700636 | 5.30986399 | 01/08/19 | 21 | 471315 - Alexia Stal2 2500lm 3000K 3A N2100 (zwart) | 01/08/19 | LED/830 | LED |  | 21 | [10 empty] | 230 - MAST 6 M ST - EL UITL 5 GR | 01/08/19 | Staal | RAL6005
236429 | SCHUIN VOOR NR 26 | SL000024223 Zeeuwse Steen - Wijk bij Duurstede | Zeeuwse Steen | Wijk bij Duurstede | 3961 XL | WIJK BIJ DUURSTEDE | 51.97556706 | 5.32713549 | 01/08/19 | 21 | 471315 - Alexia Stal2 2500lm 3000K 3A N2100 (zwart) | 01/08/19 | LED/830 | LED |  | 21 | [10 empty] | 230 - MAST 6 M ST - EL UITL 5 GR | 01/08/19 | Staal | RAL6005
236430 | TEGEONVOER NR 20 | SL000024223 Zeeuwse Steen - Wijk bij Duurstede | Zeeuwse Steen | Wijk bij Duurstede | 3961 XL | WIJK BIJ DUURSTEDE | 51.97535028 | 5.32699723 | 01/08/19 | 21 | 471315 - Alexia Stal2 2500lm 3000K 3A N2100 (zwart) | 01/08/19 | LED/830 | LED |  | 21 | [10 empty] | 230 - MAST 6 M ST - EL UITL 5 GR | 01/08/19 | Staal | RAL6005
236431 | TEGENOVER NR 10 | SL000024223 Zeeuwse Steen - Wijk bij Duurstede | Zeeuwse Steen | Wijk bij Duurstede | 3961 XL | WIJK BIJ DUURSTEDE | 51.97508476 | 5.32697314 | 01/08/19 | 21 | 471315 - Alexia Stal2 2500lm 3000K 3A N2100 (zwart) | 01/08/19 | LED/830 | LED |  | 21 | [10 empty] | 230 - MAST 6 M ST - EL UITL 5 GR | 01/08/19 | Staal | RAL6005
236432 | TEGENOVER NR 2 | SL000024223 Zeeuwse Steen - Wijk bij Duurstede | Zeeuwse Steen | Wijk bij Duurstede | 3961 XL | WIJK BIJ DUURSTEDE | 51.97484314 | 5.32694697 | 01/08/19 | 21 | 471315 - Alexia Stal2 2500lm 3000K 3A N2100 (zwart) | 01/08/19 | LED/830 | LED |  | 21 | [10 empty] | 230 - MAST 6 M ST - EL UITL 5 GR | 01/08/19 | Staal | RAL6005
236433 | LINKS VAN NR 18 | SL000024198 Dukdalf - Wijk bij Duurstede | Dukdalf | Wijk bij Duurstede | 3961 LA | WIJK BIJ DUURSTEDE | 51.97382175 | 5.32822992 | 01/08/19 | 21 | 471315 - Alexia Stal2 2500lm 3000K 3A N2100 (zwart) | 01/08/19 | LED/830 | LED |  | 21 | [10 empty] | 230 - MAST 6 M ST - EL UITL 5 GR | 01/08/19 | Staal | RAL6005
236434 | VOOR NR 12 | SL000024198 Dukdalf - Wijk bij Duurstede | Dukdalf | Wijk bij Duurstede | 3961 LA | WIJK BIJ DUURSTEDE | 51.97355627 | 5.32830565 | 01/08/19 | 21 | 471315 - Alexia Stal2 2500lm 3000K 3A N2100 (zwart) | 01/08/19 | LED/830 | LED |  | 21 | [10 empty] | 230 - MAST 6 M ST - EL UITL 5 GR | 01/08/19 | Staal | RAL6005 |  |  | Mast 2009
236435 | VOOR NR 2 | SL000024198 Dukdalf - Wijk bij Duurstede | Dukdalf | Wijk bij Duurstede | 3961 LA | WIJK BIJ DUURSTEDE | 51.97330298 | 5.32828561 | 01/08/19 | 21 | 471315 - Alexia Stal2 2500lm 3000K 3A N2100 (zwart) | 01/08/19 | LED/830 | LED |  | 21 | [10 empty] | 230 - MAST 6 M ST - EL UITL 5 GR | 01/08/19 | Staal | RAL6005
236436 | THV NO 26 | SL000024270 Hofstede - Wijk bij Duurstede | Hofstede | Wijk bij Duurstede | 3961 LM | WIJK BIJ DUURSTEDE | 51.97246396 | 5.33303784 | 01/08/19 | 21 | 471315 - Alexia Stal2 2500lm 3000K 3A N2100 (zwart) | 01/08/19 | LED/830 | LED |  | 21 | [10 empty] | 230 - MAST 6 M ST - EL UITL 5 GR | 01/08/19 | Staal | RAL6005
236437 | THV 22-24 | SL000024270 Hofstede - Wijk bij Duurstede | Hofstede | Wijk bij Duurstede | 3961 LM | WIJK BIJ DUURSTEDE | 51.97227703 | 5.33309439 | 01/08/19 | 21 | 471315 - Alexia Stal2 2500lm 3000K 3A N2100 (zwart) | 01/08/19 | LED/830 | LED |  | 21 | [10 empty] | 230 - MAST 6 M ST - EL UITL 5 GR | 01/08/19 | Staal | RAL6005
236438 | NR.9 | SL000024270 Hofstede - Wijk bij Duurstede | Hofstede | Wijk bij Duurstede | 3961 LM | WIJK BIJ DUURSTEDE | 51.97201427 | 5.33300695 | 01/08/19 | 21 | 471315 - Alexia Stal2 2500lm 3000K 3A N2100 (zwart) | 01/08/19 | LED/830 | LED |  | 21 | [10 empty] | 230 - MAST 6 M ST - EL UITL 5 GR | 01/08/19 | Staal | RAL6005
236439 | NR.2 | SL000024270 Hofstede - Wijk bij Duurstede | Hofstede | Wijk bij Duurstede | 3961 LM | WIJK BIJ DUURSTEDE | 51.97182560 | 5.33320276 | 01/08/19 | 21 | 471315 - Alexia Stal2 2500lm 3000K 3A N2100 (zwart) | 01/08/19 | LED/830 | LED |  | 21 | [10 empty] | 230 - MAST 6 M ST - EL UITL 5 GR | 01/08/19 | Staal | RAL6005
236440 | VOOR 11 | SL000024317 Mgr Le Blancstraat - Cothen | Monseigneur Le Blancstraat | Cothen | 3945 BV | COTHEN | 51.99836091 | 5.30829674 | 01/08/19 | 21 | 471315 - Alexia Stal2 2500lm 3000K 3A N2100 (zwart) | 01/08/19 | LED/830 | LED |  | 21 | [10 empty] | 230 - MAST 6 M ST - EL UITL 5 GR | 01/08/19 | Staal | RAL6005
236441 | VOOR NR 6 | SL000024392 De Brienstraat - Cothen | De Brienstraat | Cothen | 3945 CA | COTHEN | 51.99771360 | 5.30844189 | 01/08/19 | 21 | 471315 - Alexia Stal2 2500lm 3000K 3A N2100 (zwart) | 01/08/19 | LED/830 | LED |  | 21 | [10 empty] | 230 - MAST 6 M ST - EL UITL 5 GR | 01/08/19 | Staal | RAL6005
236442 | VOOR NR 7 | SL000024392 De Brienstraat - Cothen | De Brienstraat | Cothen | 3945 CA | COTHEN | 51.99793242 | 5.30825672 | 01/08/19 | 21 | 471315 - Alexia Stal2 2500lm 3000K 3A N2100 (zwart) | 01/08/19 | LED/830 | LED |  | 21 | [10 empty] | 230 - MAST 6 M ST - EL UITL 5 GR | 01/08/19 | Staal | RAL6005
236443 | SCHUIN VOOR NR 9 | SL000024392 De Brienstraat - Cothen | De Brienstraat | Cothen | 3945 CA | COTHEN | 51.99817413 | 5.30814417 | 01/08/19 | 21 | 471315 - Alexia Stal2 2500lm 3000K 3A N2100 (zwart) | 01/08/19 | LED/830 | LED |  | 21 | [10 empty] | 230 - MAST 6 M ST - EL UITL 5 GR | 01/08/19 | Staal | RAL6005
236444 | HOEK DORPSSTRAAT | SL000024259 Kerkweg - Cothen | Kerkweg | Cothen | 3945 BM | COTHEN | 51.99889089 | 5.31135782 | 01/08/19 | 21 | 471315 - Alexia Stal2 2500lm 3000K 3A N2100 (zwart) | 01/08/19 | LED/830 | LED |  | 21 | [10 empty] | 230 - MAST 6 M ST - EL UITL 5 GR | 01/08/19 | Staal | RAL6005
236645 |  | SL000024339 Hordenweg - Wijk bij Duurstede | Hordenweg | Wijk bij Duurstede | 3961 KB | WIJK BIJ DUURSTEDE | 51.97485675 | 5.33796289 | 08/11/19 | 15 | 468315 - KFK 1600lm 3000K 7 3A 7032 | 08/11/19 | LED 3000K | LED | 15 | 15 | [10 empty] | 219 - MAST 4,0 M ST CONISCH OPZ 60MM PC | 08/11/19 | Staal | RAL6005
236646 |  | SL000024339 Hordenweg - Wijk bij Duurstede | Hordenweg | Wijk bij Duurstede | 3961 KB | WIJK BIJ DUURSTEDE | 51.97467334 | 5.33794649 | 08/11/19 | 15 | 468315 - KFK 1600lm 3000K 7 3A 7032 | 08/11/19 | LED 3000K | LED | 15 | 15 | [10 empty] | 219 - MAST 4,0 M ST CONISCH OPZ 60MM PC | 08/11/19 | Staal | RAL6005
236647 |  | SL000024339 Hordenweg - Wijk bij Duurstede | Hordenweg | Wijk bij Duurstede | 3961 KB | WIJK BIJ DUURSTEDE | 51.97470604 | 5.33825297 | 08/11/19 | 15 | 468315 - KFK 1600lm 3000K 7 3A 7032 | 08/11/19 | LED 3000K | LED | 15 | 15 | [10 empty] | 219 - MAST 4,0 M ST CONISCH OPZ 60MM PC | 08/11/19 | Staal | RAL6005
236648 |  | SL000024339 Hordenweg - Wijk bij Duurstede | Hordenweg | Wijk bij Duurstede | 3961 KB | WIJK BIJ DUURSTEDE | 51.97499843 | 5.33854654 | 08/11/19 | 15 | 468315 - KFK 1600lm 3000K 7 3A 7032 | 08/11/19 | LED 3000K | LED | 15 | 15 | [10 empty] | 219 - MAST 4,0 M ST CONISCH OPZ 60MM PC | 08/11/19 | Staal | RAL6005
236649 |  | SL000024339 Hordenweg - Wijk bij Duurstede | Hordenweg | Wijk bij Duurstede | 3961 KB | WIJK BIJ DUURSTEDE | 51.97478251 | 5.33858885 | 08/11/19 | 15 | 468315 - KFK 1600lm 3000K 7 3A 7032 | 08/11/19 | LED 3000K | LED | 15 | 15 | [10 empty] | 219 - MAST 4,0 M ST CONISCH OPZ 60MM PC | 08/11/19 | Staal | RAL6005
236650 |  | SL000024339 Hordenweg - Wijk bij Duurstede | Hordenweg | Wijk bij Duurstede | 3961 KB | WIJK BIJ DUURSTEDE | 51.97457776 | 5.33856409 | 08/11/19 | 15 | 468315 - KFK 1600lm 3000K 7 3A 7032 | 08/11/19 | LED 3000K | LED | 15 | 15 | [10 empty] | 219 - MAST 4,0 M ST CONISCH OPZ 60MM PC | 08/11/19 | Staal | RAL6005
237138 | ACHTER NR.88 | SL000024399 Beerze - Wijk bij Duurstede | Beerze | Wijk bij Duurstede | 3961 HD | WIJK BIJ DUURSTEDE | 51.97488255 | 5.32277827 | 01-10-99 | 11 | 455015 - BDS 100 LED 12/830 DRW UDG LS 8 | 11-01-12 | LED 12 2S/830 CLO LS8 66% | LED | 12 | 11 | [10 empty] | 219 - MAST 4,0m ST CONISCH OPZ 60MM PC | 26/05/20 | Thermisch verzinkt
237139 | ACHTER NR.102 | SL000024399 Beerze - Wijk bij Duurstede | Beerze | Wijk bij Duurstede | 3961 HD | WIJK BIJ DUURSTEDE | 51.97459937 | 5.32235632 | 01-10-99 | 11 | 455015 - BDS 100 LED 12/830 DRW UDG LS 8 | 11-01-12 | LED 12 2S/830 CLO LS8 66% | LED | 12 | 11 | [10 empty] | 219 - MAST 4,0m ST CONISCH OPZ 60MM PC | 25/06/20 | Thermisch verzinkt | RAL6005
237140 | ACHTER NR.104 | SL000024399 Beerze - Wijk bij Duurstede | Beerze | Wijk bij Duurstede | 3961 HD | WIJK BIJ DUURSTEDE | 51.97424507 | 5.32204000 | 01-10-99 | 11 | 455015 - BDS 100 LED 12/830 DRW UDG LS 8 | 11-01-12 | LED 12 2S/830 CLO LS8 66% | LED | 12 | 11 | [10 empty] | 219 - MAST 4,0m ST CONISCH OPZ 60MM PC | 25/06/20 | Thermisch verzinkt
237141 | VOETPAD PARALLEL AAN ROMEINENB | SL000024279 Dommel - Wijk bij Duurstede | Dommel | Wijk bij Duurstede | 3961 HS | WIJK BIJ DUURSTEDE | 51.97391926 | 5.32174751 | 08-10-97 | 11 | 455015 - BDS 100 LED 12/830 DRW UDG LS 8 | 11-01-12 | LED 12 2S/830 CLO LS8 66% | LED | 12 | 11 | [10 empty] | 219 - MAST 4,0m ST CONISCH OPZ 60MM PC | 25/06/20 | Thermisch verzinkt
237142 | OP VOETPAD PARALLEL AAN ROMEIN | SL000024279 Dommel - Wijk bij Duurstede | Dommel | Wijk bij Duurstede | 3961 HS | WIJK BIJ DUURSTEDE | 51.97376139 | 5.32233381 | 01-10-99 | 11 | 455015 - BDS 100 LED 12/830 DRW UDG LS 8 | 31-10-12 | LED 12 2S/830 CLO LS8 66% | LED | 12 | 11 | [10 empty] | 219 - MAST 4,0m ST CONISCH OPZ 60MM PC | 25/06/20 | Thermisch verzinkt | RAL6005
237143 | NAAST NR 19 OP PARKEERPLAATS | SL000024279 Dommel - Wijk bij Duurstede | Dommel | Wijk bij Duurstede | 3961 HS | WIJK BIJ DUURSTEDE | 51.97363592 | 5.32152162 | 01-10-99 | 11 | 455015 - BDS 100 LED 12/830 DRW UDG LS 8 | 31-10-12 | LED 12 2S/830 CLO LS8 66% | LED | 12 | 11 | [10 empty] | 219 - MAST 4,0m ST CONISCH OPZ 60MM PC | 25/06/20 | Thermisch verzinkt | RAL6005
237144 | OP VOETPAD PARALLEL AAN ROMEIN | SL000024279 Dommel - Wijk bij Duurstede | Dommel | Wijk bij Duurstede | 3961 HS | WIJK BIJ DUURSTEDE | 51.97334287 | 5.32129400 | 01-10-99 | 11 | 455015 - BDS 100 LED 12/830 DRW UDG LS 8 | 11-01-12 | LED 12 2S/830 CLO LS8 66% | LED | 12 | 11 | [10 empty] | 219 - MAST 4,0m ST CONISCH OPZ 60MM PC | 25/06/20 | Thermisch verzinkt
237145 | OP VOETPAD PARALLEL AAN ROMEIN | SL000024279 Dommel - Wijk bij Duurstede | Dommel | Wijk bij Duurstede | 3961 HS | WIJK BIJ DUURSTEDE | 51.97302982 | 5.32115387 | 01-10-99 | 11 | 455015 - BDS 100 LED 12/830 DRW UDG LS 8 | 11-01-12 | LED 12 2S/830 CLO LS8 66% | LED | 12 | 11 | [10 empty] | 219 - MAST 4,0m ST CONISCH OPZ 60MM PC | 25/06/20 | Thermisch verzinkt | RAL6005
237146 | OP VOETPAD IN PARK ACHTER NR. | SL000024346 Geul - Wijk bij Duurstede | Geul | Wijk bij Duurstede | 3961 HZ | WIJK BIJ DUURSTEDE | 51.97281080 | 5.32104213 | 14-02-95 | 11 | 455015 - BDS 100 LED 12/830 DRW UDG LS 8 | 11-01-12 | LED 12 2S/830 CLO LS8 66% | LED | 12 | 11 | [10 empty] | 219 - MAST 4,0m ST CONISCH OPZ 60MM PC | 25/06/20 | Thermisch verzinkt
237147 | ACHTER 56 | SL000024441 Hunze - Wijk bij Duurstede | Hunze | Wijk bij Duurstede | 3961 JC | WIJK BIJ DUURSTEDE | 51.97252028 | 5.32066971 | 22-09-03 | 27 | ARM 2000 KEGEL PLL 24W/840 4M SN R9005 | 04-01-04 | LAMP MASTER PLL 24W KL.830 | PLL HF | 24 | 27 | [10 empty] | 219 - MAST 4,0m ST CONISCH OPZ 60MM PC | 25/06/20 | Thermisch verzinkt
237148 | ACHTER OP VOETPAD | SL000024346 Geul - Wijk bij Duurstede | Geul | Wijk bij Duurstede | 3961 HZ | WIJK BIJ DUURSTEDE | 51.97206201 | 5.32042139 | 29-09-89 | 11 | 455015 - BDS 100 LED 12/830 DRW UDG LS 8 | 11-01-12 | LED 12 2S/830 CLO LS8 66% | LED | 12 | 11 | [10 empty] | 219 - MAST 4,0m ST CONISCH OPZ 60MM PC | 25/06/20 | Thermisch verzinkt
237149 | VOETPAD ACHTER58 | SL000024346 Geul - Wijk bij Duurstede | Geul | Wijk bij Duurstede | 3961 HZ | WIJK BIJ DUURSTEDE | 51.97194787 | 5.32044178 | 01-10-99 | 11 | 455015 - BDS 100 LED 12/830 DRW UDG LS 8 | 11-01-12 | LED 12 2S/830 CLO LS8 66% | LED | 12 | 11 | [10 empty] | 219 - MAST 4,0m ST CONISCH OPZ 60MM PC | 26/06/20 | Thermisch verzinkt
237150 | OP VOETPAD PARALLEL AAN ROMEIN | SL000024441 Hunze - Wijk bij Duurstede | Hunze | Wijk bij Duurstede | 3961 JC | WIJK BIJ DUURSTEDE | 51.97176757 | 5.32030496 | 18-10-94 | 11 | 455015 - BDS 100 LED 12/830 DRW UDG LS 8 | 11-01-12 | LED 12 2S/830 CLO LS8 66% | LED | 12 | 11 | [10 empty] | 219 - MAST 4,0m ST CONISCH OPZ 60MM PC | 26/06/20 | Thermisch verzinkt | RAL6005
237151 | ACHTER NR 26 | SL000024441 Hunze - Wijk bij Duurstede | Hunze | Wijk bij Duurstede | 3961 JC | WIJK BIJ DUURSTEDE | 51.97150716 | 5.32072098 | 29-10-99 | 14 | ARM BDS 100 LED12/830 DRW UDG LS-8 | 28-10-16 | BDS 100 LED12/830 DRW UDG LS-8 | LED | 12 | 14 | [10 empty] | 219 - MAST 4,0m ST CONISCH OPZ 60MM PC | 26/06/20 | Staal | RAL6005
237152 | VOETPAD PARALLEL ROMEINENBAAN | SL000024441 Hunze - Wijk bij Duurstede | Hunze | Wijk bij Duurstede | 3961 JC | WIJK BIJ DUURSTEDE | 51.97144512 | 5.32036861 | 31-12-83 | 11 | 455015 - BDS 100 LED 12/830 DRW UDG LS 8 | 11-01-12 | LED 12 2S/830 CLO LS8 66% | LED | 12 | 11 | [10 empty] | 219 - MAST 4,0m ST CONISCH OPZ 60MM PC | 26/06/20 | Thermisch verzinkt | RAL6005
237153 | BIJ 124 | SL000024399 Beerze - Wijk bij Duurstede | Beerze | Wijk bij Duurstede | 3961 HD | WIJK BIJ DUURSTEDE | 51.97120828 | 5.31990036 | 23-10-12 | 11 | 455015 - BDS 100 LED 12/830 DRW UDG LS 8 | 23-10-12 | LED 12 2S/830 CLO LS8 66% | LED | 12 | 11 | [10 empty] | 219 - MAST 4,0m ST CONISCH OPZ 60MM PC | 26/06/20 | Thermisch verzinkt
237154 | OP VOETPAD PARALLEL AAN ROMEIN | SL000024441 Hunze - Wijk bij Duurstede | Hunze | Wijk bij Duurstede | 3961 JC | WIJK BIJ DUURSTEDE | 51.97077140 | 5.31980512 | 31-12-83 | 11 | 455015 - BDS 100 LED 12/830 DRW UDG LS 8 | 11-01-12 | LED 12 2S/830 CLO LS8 66% | LED | 12 | 11 | [10 empty] | 219 - MAST 4,0m ST CONISCH OPZ 60MM PC | 26/06/20 | Thermisch verzinkt
237156 | ACHTER NR 58 | SL000024441 Hunze - Wijk bij Duurstede | Hunze | Wijk bij Duurstede | 3961 JC | WIJK BIJ DUURSTEDE | 51.97010479 | 5.31956921 | 16-01-95 | 11 | 455015 - BDS 100 LED 12/830 DRW UDG LS 8 | 11-01-12 | LED 12 2S/830 CLO LS8 66% | LED | 12 | 11 | [10 empty] | 219 - MAST 4,0m ST CONISCH OPZ 60MM PC | 26/06/20 | Thermisch verzinkt
237157 | ACHTER NR 60 | SL000024441 Hunze - Wijk bij Duurstede | Hunze | Wijk bij Duurstede | 3961 JC | WIJK BIJ DUURSTEDE | 51.96983655 | 5.32012769 | 16-01-95 | 11 | 455015 - BDS 100 LED 12/830 DRW UDG LS 8 | 11-01-12 | LED 12 2S/830 CLO LS8 66% | LED | 12 | 11 | [10 empty] | 219 - MAST 4,0m ST CONISCH OPZ 60MM PC | 26/06/20 | Thermisch verzinkt | RAL6005
237158 | 3e vanaf Veerweg | SL000024424 Lekdijk Oost - Wijk bij Duurstede | Lekdijk Oost | Wijk bij Duurstede | 3961 MB | WIJK BIJ DUURSTEDE | 51.97133793 | 5.34973897 | 23/09/20 | 34 | 495112 - Brisa 32LEDS 34w | 23/09/20 | LED 34 Watt kelvin 4000 | LED | 28 | 34 | [10 empty] | 253 - MAST 6,7 M ST VERL (8,0 M) | 23/09/20 | Staal
237159 | 2e vanaf Veerweg | SL000024424 Lekdijk Oost - Wijk bij Duurstede | Lekdijk Oost | Wijk bij Duurstede | 3961 MB | WIJK BIJ DUURSTEDE | 51.97133793 | 5.34973897 | 23/09/20 | 34 | 495112 - Brisa 32LEDS 34w | 23/09/20 | LED 34 Watt kelvin 4000 | LED | 28 | 34 | [10 empty] | 253 - MAST 6,7 M ST VERL (8,0 M) | 23/09/20 | Staal
237160 | 1e vanaf Veerweg | SL000024424 Lekdijk Oost - Wijk bij Duurstede | Lekdijk Oost | Wijk bij Duurstede | 3961 MB | WIJK BIJ DUURSTEDE | 51.97133793 | 5.34973897 | 23/09/20 | 34 | 495112 - Brisa 32LEDS 34w | 23/09/20 | LED 34 Watt kelvin 4000 | LED | 28 | 34 | [10 empty] | 253 - MAST 6,7 M ST VERL (8,0 M) | 23/09/20 | Staal
237161 | 1e vanaf Veerweg | SL000024424 Lekdijk Oost - Wijk bij Duurstede | Lekdijk Oost | Wijk bij Duurstede | 3961 MB | WIJK BIJ DUURSTEDE | 51.97133793 | 5.34973897 | 23/09/20 | 34 | 495112 - Brisa 32LEDS 34w | 23/09/20 | LED 34 Watt kelvin 4000 | LED | 28 | 34 | [10 empty] | 253 - MAST 6,7 M ST VERL (8,0 M) | 23/09/20 | Staal
237162 | 1e vanaf Veerweg | SL000024424 Lekdijk Oost - Wijk bij Duurstede | Lekdijk Oost | Wijk bij Duurstede | 3961 MB | WIJK BIJ DUURSTEDE | 51.97133793 | 5.34973897 | 23/09/20 | 34 | 495112 - Brisa 32LEDS 34w | 23/09/20 | LED 34 Watt kelvin 4000 | LED | 28 | 34 | [10 empty] | 253 - MAST 6,7 M ST VERL (8,0 M) | 23/09/20 | Staal
237163 | 1e vanaf Veerweg | SL000024424 Lekdijk Oost - Wijk bij Duurstede | Lekdijk Oost | Wijk bij Duurstede | 3961 MB | WIJK BIJ DUURSTEDE | 51.97133793 | 5.34973897 | 23/09/20 | 34 | 495112 - Brisa 32LEDS 34w | 23/09/20 | LED 34 Watt kelvin 4000 | LED | 28 | 34 | [10 empty] | 253 - MAST 6,7 M ST VERL (8,0 M) | 23/09/20 | Staal
237164 | 1e vanaf Veerweg | SL000024424 Lekdijk Oost - Wijk bij Duurstede | Lekdijk Oost | Wijk bij Duurstede | 3961 MB | WIJK BIJ DUURSTEDE | 51.97133793 | 5.34973897 | 23/09/20 | 34 | 495112 - Brisa 32LEDS 34w | 23/09/20 | LED 34 Watt kelvin 4000 | LED | 28 | 34 | [10 empty] | 253 - MAST 6,7 M ST VERL (8,0 M) | 23/09/20 | Staal
237165 | 1e vanaf Veerweg | SL000024424 Lekdijk Oost - Wijk bij Duurstede | Lekdijk Oost | Wijk bij Duurstede | 3961 MB | WIJK BIJ DUURSTEDE | 51.97133793 | 5.34973897 | 23/09/20 | 34 | 495112 - Brisa 32LEDS 34w | 23/09/20 | LED 34 Watt kelvin 4000 | LED | 28 | 34 | [10 empty] | 253 - MAST 6,7 M ST VERL (8,0 M) | 23/09/20 | Staal
237166 | 1e vanaf Veerweg | SL000024424 Lekdijk Oost - Wijk bij Duurstede | Lekdijk Oost | Wijk bij Duurstede | 3961 MB | WIJK BIJ DUURSTEDE | 51.97133793 | 5.34973897 | 23/09/20 | 34 | 495112 - Brisa 32LEDS 34w | 23/09/20 | LED 34 Watt kelvin 4000 | LED | 28 | 34 | [10 empty] | 253 - MAST 6,7 M ST VERL (8,0 M) | 23/09/20 | Staal
237167 | 1e vanaf Veerweg | SL000024424 Lekdijk Oost - Wijk bij Duurstede | Lekdijk Oost | Wijk bij Duurstede | 3961 MB | WIJK BIJ DUURSTEDE | 51.97133793 | 5.34973897 | 23/09/20 | 34 | 495112 - Brisa 32LEDS 34w | 23/09/20 | LED 34 Watt kelvin 4000 | LED | 28 | 34 | [10 empty] | 253 - MAST 6,7 M ST VERL (8,0 M) | 23/09/20 | Staal
237168 | 1e vanaf Veerweg | SL000024424 Lekdijk Oost - Wijk bij Duurstede | Lekdijk Oost | Wijk bij Duurstede | 3961 MB | WIJK BIJ DUURSTEDE | 51.97133793 | 5.34973897 | 23/09/20 | 34 | 495112 - Brisa 32LEDS 34w | 23/09/20 | LED 34 Watt kelvin 4000 | LED | 28 | 34 | [10 empty] | 253 - MAST 6,7 M ST VERL (8,0 M) | 23/09/20 | Staal
237169 | 8e mast vanaf Havenweg | SL000024443 Havenweg - Wijk bij Duurstede | Havenweg | Wijk bij Duurstede | 3961 AW | WIJK BIJ DUURSTEDE | 51.96789131 | 5.34490999 | 21/09/20 | 18 | 495212 - Brisa 16 led ww 2100lm lc-r 900 | 21/09/20 | Brisa 16 led ww 2100lm | LED | 15 | 18 | [10 empty] | 230 - MAST 6 M ST - EL UITL 5 GR PC | 21/09/20 | Staal
237170 | 7e mast vanaf Havenweg | SL000024443 Havenweg - Wijk bij Duurstede | Havenweg | Wijk bij Duurstede | 3961 AW | WIJK BIJ DUURSTEDE | 51.97133793 | 5.34517759 | 18/09/20 | 18 | 495212 - Brisa 16 led ww 2100lm lc-r 900 | 18/09/20 | Brisa 16 led ww 2100lm | LED | 15 | 18 | [10 empty] | 230 - MAST 6 M ST - EL UITL 5 GR PC | 18/09/20 | Staal
237171 | 6e mast vanaf Havenweg | SL000024443 Havenweg - Wijk bij Duurstede | Havenweg | Wijk bij Duurstede | 3961 AW | WIJK BIJ DUURSTEDE | 51.96853334 | 5.34517700 | 18/09/20 | 18 | 495212 - Brisa 16 led ww 2100lm lc-r 900 | 18/09/20 | Brisa 16 led ww 2100lm | LED | 15 | 18 | [10 empty] | 230 - MAST 6 M ST - EL UITL 5 GR PC | 18/09/20 | Staal
237172 | 5e mast vanaf Havenweg | SL000024443 Havenweg - Wijk bij Duurstede | Havenweg | Wijk bij Duurstede | 3961 AW | WIJK BIJ DUURSTEDE | 51.96877788 | 5.34585910 | 18/09/20 | 18 | 495212 - Brisa 16 led ww 2100lm lc-r 900 | 18/09/20 | Brisa 16 led ww 2100lm | LED | 15 | 18 | [10 empty] | 230 - MAST 6 M ST - EL UITL 5 GR PC | 18/09/20 | Staal
237173 | 4e mast vanaf Havenweg | SL000024443 Havenweg - Wijk bij Duurstede | Havenweg | Wijk bij Duurstede | 3961 AW | WIJK BIJ DUURSTEDE | 51.96902683 | 5.34605896 | 18/09/20 | 18 | 495212 - Brisa 16 led ww 2100lm lc-r 900 | 18/09/20 | Brisa 16 led ww 2100lm | LED | 15 | 18 | [10 empty] | 230 - MAST 6 M ST - EL UITL 5 GR PC | 18/09/20 | Staal
237174 | 3e mast vanaf Havenweg | SL000024443 Havenweg - Wijk bij Duurstede | Havenweg | Wijk bij Duurstede | 3961 AW | WIJK BIJ DUURSTEDE | 51.96923671 | 5.34631765 | 18/09/20 | 18 | 495212 - Brisa 16 led ww 2100lm lc-r 900 | 18/09/20 | Brisa 16 led ww 2100lm | LED | 15 | 18 | [10 empty] | 230 - MAST 6 M ST - EL UITL 5 GR PC | 18/09/20 | Staal
237175 | 2e mast vanaf Havenweg | SL000024443 Havenweg - Wijk bij Duurstede | Havenweg | Wijk bij Duurstede | 3961 AW | WIJK BIJ DUURSTEDE | 51.96943670 | 5.34660604 | 18/09/20 | 18 | 495212 - Brisa 16 led ww 2100lm lc-r 900 | 18/09/20 | Brisa 16 led ww 2100lm | LED | 15 | 18 | [10 empty] | 230 - MAST 6 M ST - EL UITL 5 GR PC | 18/09/20 | Staal
237176 | 1e mast vanaf Havenweg | SL000024443 Havenweg - Wijk bij Duurstede | Havenweg | Wijk bij Duurstede | 3961 AW | WIJK BIJ DUURSTEDE | 51.96959835 | 5.34697450 | 18/09/20 | 18 | 495212 - Brisa 16 led ww 2100lm lc-r 900 | 18/09/20 | Brisa 16 led ww 2100lm | LED | 15 | 18 | [10 empty] | 230 - MAST 6 M ST - EL UITL 5 GR PC | 18/09/20 | Staal
237177 | T.o. huisnr. 5 | SL000024443 Havenweg - Wijk bij Duurstede | Havenweg | Wijk bij Duurstede | 3961 AW | WIJK BIJ DUURSTEDE | 51.96968265 | 5.34747036 | 18/09/20 | 18 | 495212 - Brisa 16 led ww 2100lm lc-r 900 | 18/09/20 | Brisa 16 led ww 2100lm | LED | 15 | 18 | [10 empty] | 230 - MAST 6 M ST - EL UITL 5 GR PC | 18/09/20 | Staal
237178 | 3e rechts vanaf parkeerterrein | SL000024443 Havenweg - Wijk bij Duurstede | Havenweg | Wijk bij Duurstede | 3961 AW | WIJK BIJ DUURSTEDE | 51.96979410 | 5.34791002 | 18/09/20 | 18 | 495212 - Brisa 16 led ww 2100lm lc-r 900 | 18/09/20 | Brisa 16 led ww 2100lm | LED | 15 | 18 | [10 empty] | 230 - MAST 6 M ST - EL UITL 5 GR PC | 18/09/20 | Staal
237179 | 2e rechts vanaf parkeerterrein | SL000024443 Havenweg - Wijk bij Duurstede | Havenweg | Wijk bij Duurstede | 3961 AW | WIJK BIJ DUURSTEDE | 51.96993323 | 5.34826046 | 18/09/20 | 18 | 495212 - Brisa 16 led ww 2100lm lc-r 900 | 18/09/20 | Brisa 16 led ww 2100lm | LED | 15 | 18 | [10 empty] | 230 - MAST 6 M ST - EL UITL 5 GR PC | 18/09/20 | Staal
237180 | TUSSEN DE LOSWAL EN DIJKSTRAAT | SL000024443 Havenweg - Wijk bij Duurstede | Havenweg | Wijk bij Duurstede | 3961 AW | WIJK BIJ DUURSTEDE | 51.97014999 | 5.34843810 | 18/09/20 | 18 | 495212 - Brisa 16 led ww 2100lm lc-r 900 | 18/09/20 | Brisa 16 led ww 2100lm | LED | 15 | 18 | [10 empty] | 230 - MAST 6 M ST - EL UITL 5 GR PC | 18/09/20 | Staal
237181 | Midden op inrtit parkeerterrein | SL000024443 Havenweg - Wijk bij Duurstede | Havenweg | Wijk bij Duurstede | 3961 AW | WIJK BIJ DUURSTEDE | 51.97041442 | 5.34867125 | 18/09/20 | 18 | 495212 - Brisa 16 led ww 2100lm lc-r 900 | 18/09/20 | Brisa 16 led ww 2100lm | LED | 15 | 18 | [10 empty] | 230 - MAST 6 M ST - EL UITL 5 GR PC | 18/09/20 | Staal
237182 | Hoek parkeerterrein links | SL000024443 Havenweg - Wijk bij Duurstede | Havenweg | Wijk bij Duurstede | 3961 AW | WIJK BIJ DUURSTEDE | 51.97060757 | 5.34879337 | 18/09/20 | 18 | 495212 - Brisa 16 led ww 2100lm lc-r 900 | 18/09/20 | Brisa 16 led ww 2100lm | LED | 15 | 18 | [10 empty] | 230 - MAST 6 M ST - EL UITL 5 GR PC | 18/09/20 | Staal
237183 | 3e vanaf huisnr. 2 rechts | SL000024443 Havenweg - Wijk bij Duurstede | Havenweg | Wijk bij Duurstede | 3961 AW | WIJK BIJ DUURSTEDE | 51.97081862 | 5.34897117 | 18/09/20 | 18 | 495212 - Brisa 16 led ww 2100lm lc-r 900 | 18/09/20 | Brisa 16 led ww 2100lm | LED | 15 | 18 | [10 empty] | 230 - MAST 6 M ST - EL UITL 5 GR PC | 18/09/20 | Staal
237184 | Naast huisnr. 2 | SL000024443 Havenweg - Wijk bij Duurstede | Havenweg | Wijk bij Duurstede | 3961 AW | WIJK BIJ DUURSTEDE | 51.97117615 | 5.34945416 | 18/09/20 | 18 | 495212 - Brisa 16 led ww 2100lm lc-r 900 | 18/09/20 | Brisa 16 led ww 2100lm | LED | 15 | 18 | [10 empty] | 230 - MAST 6 M ST - EL UITL 5 GR PC | 18/09/20 | Staal
237185 | 1E MAST OP WEG NAAR ZANDHAVEN | SL000024443 Havenweg - Wijk bij Duurstede | Havenweg | Wijk bij Duurstede | 3961 AW | WIJK BIJ DUURSTEDE | 51.97141764 | 5.34998979 | 18/09/20 | 18 | 495212 - Brisa 16 led ww 2100lm lc-r 900 | 18/09/20 | Brisa 16 led ww 2100lm | LED | 15 | 18 | [10 empty] | 230 - MAST 6 M ST - EL UITL 5 GR PC | 18/09/20 | Staal | RAL6005
237186 | 3e vanaf Singel rechts | SL000024443 Havenweg - Wijk bij Duurstede | Havenweg | Wijk bij Duurstede | 3961 AW | WIJK BIJ DUURSTEDE | 51.97235921 | 5.34931142 | 18/09/20 | 18 | 495212 - Brisa 16 led ww 2100lm lc-r 900 | 18/09/20 | Brisa 16 led ww 2100lm | LED | 15 | 18 | [10 empty] | 230 - MAST 6 M ST - EL UITL 5 GR PC | 18/09/20 | Staal
237187 | 2e vanaf Singel rechts | SL000024443 Havenweg - Wijk bij Duurstede | Havenweg | Wijk bij Duurstede | 3961 AW | WIJK BIJ DUURSTEDE | 51.97259397 | 5.34926902 | 18/09/20 | 18 | 495212 - Brisa 16 led ww 2100lm lc-r 900 | 18/09/20 | Brisa 16 led ww 2100lm | LED | 15 | 18 | [10 empty] | 230 - MAST 6 M ST - EL UITL 5 GR PC | 18/09/20 | Staal
237188 | 1e vanaf Singel rechts | SL000024443 Havenweg - Wijk bij Duurstede | Havenweg | Wijk bij Duurstede | 3961 AW | WIJK BIJ DUURSTEDE | 51.97316084 | 5.34978868 | 18/09/20 | 18 | 495212 - Brisa 16 led ww 2100lm lc-r 900 | 18/09/20 | Brisa 16 led ww 2100lm | LED | 15 | 18 | [10 empty] | 230 - MAST 6 M ST - EL UITL 5 GR PC | 18/09/20 | Staal
237189 | Voor huisnr. 2 | SL000024443 Havenweg - Wijk bij Duurstede | Havenweg | Wijk bij Duurstede | 3961 AW | WIJK BIJ DUURSTEDE | 51.97133793 | 5.34973897 | 18/09/20 | 18 | 495212 - Brisa 16 led ww 2100lm lc-r 900 | 18/09/20 | Brisa 16 led ww 2100lm | LED | 15 | 18 | [10 empty] | 230 - MAST 6 M ST - EL UITL 5 GR PC | 18/09/20 | Staal
237190 | Voor huisnr. 2 | SL000024443 Havenweg - Wijk bij Duurstede | Havenweg | Wijk bij Duurstede | 3961 AW | WIJK BIJ DUURSTEDE | 51.97133793 | 5.34973897 | 18/09/20 | 18 | 495212 - Brisa 16 led ww 2100lm lc-r 900 | 18/09/20 | Brisa 16 led ww 2100lm | LED | 15 | 18 | [10 empty] | 230 - MAST 6 M ST - EL UITL 5 GR PC | 18/09/20 | Staal
237191 | Voor huisnr. 2 | SL000024443 Havenweg - Wijk bij Duurstede | Havenweg | Wijk bij Duurstede | 3961 AW | WIJK BIJ DUURSTEDE | 51.97133793 | 5.34973897 | 18/09/20 | 18 | 495212 - Brisa 16 led ww 2100lm lc-r 900 | 18/09/20 | Brisa 16 led ww 2100lm | LED | 15 | 18 | [10 empty] | 230 - MAST 6 M ST - EL UITL 5 GR PC | 18/09/20 | Staal
237192 | Voor huisnr. 2 | SL000024443 Havenweg - Wijk bij Duurstede | Havenweg | Wijk bij Duurstede | 3961 AW | WIJK BIJ DUURSTEDE | 51.97133793 | 5.34973897 | 18/09/20 | 18 | 495212 - Brisa 16 led ww 2100lm lc-r 900 | 18/09/20 | Brisa 16 led ww 2100lm | LED | 15 | 18 | [10 empty] | 230 - MAST 6 M ST - EL UITL 5 GR PC | 18/09/20 | Staal
237193 | Voor huisnr. 2 | SL000024443 Havenweg - Wijk bij Duurstede | Havenweg | Wijk bij Duurstede | 3961 AW | WIJK BIJ DUURSTEDE | 51.97133793 | 5.34973897 | 18/09/20 | 18 | 495212 - Brisa 16 led ww 2100lm lc-r 900 | 18/09/20 | Brisa 16 led ww 2100lm | LED | 15 | 18 | [10 empty] | 230 - MAST 6 M ST - EL UITL 5 GR PC | 18/09/20 | Staal
237194 | Voor huisnr. 2 | SL000024443 Havenweg - Wijk bij Duurstede | Havenweg | Wijk bij Duurstede | 3961 AW | WIJK BIJ DUURSTEDE | 51.97133793 | 5.34973897 | 18/09/20 | 18 | 495212 - Brisa 16 led ww 2100lm lc-r 900 | 18/09/20 | Brisa 16 led ww 2100lm | LED | 15 | 18 | [10 empty] | 230 - MAST 6 M ST - EL UITL 5 GR PC | 18/09/20 | Staal
237195 | Voor huisnr. 2 | SL000024443 Havenweg - Wijk bij Duurstede | Havenweg | Wijk bij Duurstede | 3961 AW | WIJK BIJ DUURSTEDE | 51.97133793 | 5.34973897 | 18/09/20 | 18 | 495212 - Brisa 16 led ww 2100lm lc-r 900 | 18/09/20 | Brisa 16 led ww 2100lm | LED | 15 | 18 | [10 empty] | 230 - MAST 6 M ST - EL UITL 5 GR PC | 18/09/20 | Staal
237196 | Voor huisnr. 2 | SL000024443 Havenweg - Wijk bij Duurstede | Havenweg | Wijk bij Duurstede | 3961 AW | WIJK BIJ DUURSTEDE | 51.97133793 | 5.34973897 | 18/09/20 | 18 | 495212 - Brisa 16 led ww 2100lm lc-r 900 | 18/09/20 | Brisa 16 led ww 2100lm | LED | 15 | 18 | [10 empty] | 230 - MAST 6 M ST - EL UITL 5 GR PC | 18/09/20 | Staal
237197 | Voor huisnr. 2 | SL000024443 Havenweg - Wijk bij Duurstede | Havenweg | Wijk bij Duurstede | 3961 AW | WIJK BIJ DUURSTEDE | 51.97133793 | 5.34973897 | 18/09/20 | 18 | 495212 - Brisa 16 led ww 2100lm lc-r 900 | 18/09/20 | Brisa 16 led ww 2100lm | LED | 15 | 18 | [10 empty] | 230 - MAST 6 M ST - EL UITL 5 GR PC | 18/09/20 | Staal
237198 | Voor huisnr. 2 | SL000024443 Havenweg - Wijk bij Duurstede | Havenweg | Wijk bij Duurstede | 3961 AW | WIJK BIJ DUURSTEDE | 51.97133793 | 5.34973897 | 18/09/20 | 18 | 495212 - Brisa 16 led ww 2100lm lc-r 900 | 18/09/20 | Brisa 16 led ww 2100lm | LED | 15 | 18 | [10 empty] | 230 - MAST 6 M ST - EL UITL 5 GR PC | 18/09/20 | Staal
237199 | Voor huisnr. 2 | SL000024443 Havenweg - Wijk bij Duurstede | Havenweg | Wijk bij Duurstede | 3961 AW | WIJK BIJ DUURSTEDE | 51.97133793 | 5.34973897 | 18/09/20 | 18 | 495212 - Brisa 16 led ww 2100lm lc-r 900 | 18/09/20 | Brisa 16 led ww 2100lm | LED | 15 | 18 | [10 empty] | 230 - MAST 6 M ST - EL UITL 5 GR PC | 18/09/20 | Staal
237200 | Voor huisnr. 2 | SL000024443 Havenweg - Wijk bij Duurstede | Havenweg | Wijk bij Duurstede | 3961 AW | WIJK BIJ DUURSTEDE | 51.97133793 | 5.34973897 | 18/09/20 | 18 | 495212 - Brisa 16 led ww 2100lm lc-r 900 | 18/09/20 | Brisa 16 led ww 2100lm | LED | 15 | 18 | [10 empty] | 230 - MAST 6 M ST - EL UITL 5 GR PC | 18/09/20 | Staal
237201 | Voor huisnr. 2 | SL000024443 Havenweg - Wijk bij Duurstede | Havenweg | Wijk bij Duurstede | 3961 AW | WIJK BIJ DUURSTEDE | 51.97133793 | 5.34973897 | 18/09/20 | 18 | 495212 - Brisa 16 led ww 2100lm lc-r 900 | 18/09/20 | Brisa 16 led ww 2100lm | LED | 15 | 18 | [10 empty] | 230 - MAST 6 M ST - EL UITL 5 GR PC | 18/09/20 | Staal
237202 | Voor huisnr. 2 | SL000024443 Havenweg - Wijk bij Duurstede | Havenweg | Wijk bij Duurstede | 3961 AW | WIJK BIJ DUURSTEDE | 51.97133793 | 5.34973897 | 18/09/20 | 18 | 495212 - Brisa 16 led ww 2100lm lc-r 900 | 18/09/20 | Brisa 16 led ww 2100lm | LED | 15 | 18 | [10 empty] | 230 - MAST 6 M ST - EL UITL 5 GR PC | 18/09/20 | Staal
237203 | Voor huisnr. 2 | SL000024443 Havenweg - Wijk bij Duurstede | Havenweg | Wijk bij Duurstede | 3961 AW | WIJK BIJ DUURSTEDE | 51.97133793 | 5.34973897 | 18/09/20 | 18 | 495212 - Brisa 16 led ww 2100lm lc-r 900 | 18/09/20 | Brisa 16 led ww 2100lm | LED | 15 | 18 | [10 empty] | 230 - MAST 6 M ST - EL UITL 5 GR PC | 18/09/20 | Staal
237204 | Voor huisnr. 2 | SL000024443 Havenweg - Wijk bij Duurstede | Havenweg | Wijk bij Duurstede | 3961 AW | WIJK BIJ DUURSTEDE | 51.97133793 | 5.34973897 | 18/09/20 | 18 | 495212 - Brisa 16 led ww 2100lm lc-r 900 | 18/09/20 | Brisa 16 led ww 2100lm | LED | 15 | 18 | [10 empty] | 230 - MAST 6 M ST - EL UITL 5 GR PC | 18/09/20 | Staal
237205 | Voor huisnr. 2 | SL000024443 Havenweg - Wijk bij Duurstede | Havenweg | Wijk bij Duurstede | 3961 AW | WIJK BIJ DUURSTEDE | 51.97133793 | 5.34973897 | 18/09/20 | 18 | 495212 - Brisa 16 led ww 2100lm lc-r 900 | 18/09/20 | Brisa 16 led ww 2100lm | LED | 15 | 18 | [10 empty] | 230 - MAST 6 M ST - EL UITL 5 GR PC | 18/09/20 | Staal
237206 | Voor huisnr. 2 | SL000024443 Havenweg - Wijk bij Duurstede | Havenweg | Wijk bij Duurstede | 3961 AW | WIJK BIJ DUURSTEDE | 51.97133793 | 5.34973897 | 18/09/20 | 18 | 495212 - Brisa 16 led ww 2100lm lc-r 900 | 18/09/20 | Brisa 16 led ww 2100lm | LED | 15 | 18 | [10 empty] | 230 - MAST 6 M ST - EL UITL 5 GR PC | 18/09/20 | Staal
237207 | Voor huisnr. 2 | SL000024443 Havenweg - Wijk bij Duurstede | Havenweg | Wijk bij Duurstede | 3961 AW | WIJK BIJ DUURSTEDE | 51.97133793 | 5.34973897 | 18/09/20 | 18 | 495212 - Brisa 16 led ww 2100lm lc-r 900 | 18/09/20 | Brisa 16 led ww 2100lm | LED | 15 | 18 | [10 empty] | 230 - MAST 6 M ST - EL UITL 5 GR PC | 18/09/20 | Staal
237208 | Voor huisnr. 2 | SL000024443 Havenweg - Wijk bij Duurstede | Havenweg | Wijk bij Duurstede | 3961 AW | WIJK BIJ DUURSTEDE | 51.97133793 | 5.34973897 | 18/09/20 | 18 | 495212 - Brisa 16 led ww 2100lm lc-r 900 | 18/09/20 | Brisa 16 led ww 2100lm | LED | 15 | 18 | [10 empty] | 230 - MAST 6 M ST - EL UITL 5 GR PC | 18/09/20 | Staal
237209 | Voor huisnr. 2 | SL000024443 Havenweg - Wijk bij Duurstede | Havenweg | Wijk bij Duurstede | 3961 AW | WIJK BIJ DUURSTEDE | 51.97133793 | 5.34973897 | 18/09/20 | 18 | 495212 - Brisa 16 led ww 2100lm lc-r 900 | 18/09/20 | Brisa 16 led ww 2100lm | LED | 15 | 18 | [10 empty] | 230 - MAST 6 M ST - EL UITL 5 GR PC | 18/09/20 | Staal
237210 | Voor huisnr.1 | SL000024388 Dijkstraat - Wijk bij Duurstede | Dijkstraat | Wijk bij Duurstede | 3961 AA | WIJK BIJ DUURSTEDE | 51.96991025 | 5.34755324 | 18/09/20 | 18 | 495212 - Brisa 16 led ww 2100lm lc-r 900 | 18/09/20 | Brisa 16 led ww 2100lm | LED | 15 | 18 | [10 empty] | 230 - MAST 6 M ST - EL UITL 5 GR PC | 18/09/20 | Staal
237212 | 1e vanaf Veerweg | SL000024437 Ireneplantsoen - Cothen | Ireneplantsoen | Cothen | 3945 CS | COTHEN | 51.97133793 | 5.34973897 | 23/09/20 | 18 | 492012 - Friso Kramer lw-fkl 1800LM | 23/09/20 | LED 18W LW FLK 350mA 3000K NV | LED | 18 | 18 | [10 empty] | 219 - MAST 4,0m ST CONISCH OPZ 60MM PC | 23/09/20 | Staal
237213 | 1e vanaf Veerweg | SL000024437 Ireneplantsoen - Cothen | Ireneplantsoen | Cothen | 3945 CS | COTHEN | 51.97133793 | 5.34973897 | 23/09/20 | 18 | 492012 - Friso Kramer lw-fkl 1800LM | 23/09/20 | LED 18W LW FLK 350mA 3000K NV | LED | 18 | 18 | [10 empty] | 219 - MAST 4,0m ST CONISCH OPZ 60MM PC | 23/09/20 | Staal
237214 | 1e vanaf Veerweg | SL000024437 Ireneplantsoen - Cothen | Ireneplantsoen | Cothen | 3945 CS | COTHEN | 51.97133793 | 5.34973897 | 23/09/20 | 18 | 492012 - Friso Kramer lw-fkl 1800LM | 23/09/20 | LED 18W LW FLK 350mA 3000K NV | LED | 18 | 18 | [10 empty] | 219 - MAST 4,0m ST CONISCH OPZ 60MM PC | 23/09/20 | Staal
237215 | 1e vanaf Veerweg | SL000024437 Ireneplantsoen - Cothen | Ireneplantsoen | Cothen | 3945 CS | COTHEN | 51.97133793 | 5.34973897 | 23/09/20 | 18 | 492012 - Friso Kramer lw-fkl 1800LM | 23/09/20 | LED 18W LW FLK 350mA 3000K NV | LED | 18 | 18 | [10 empty] | 219 - MAST 4,0m ST CONISCH OPZ 60MM PC | 23/09/20 | Staal
237216 | 1e vanaf Veerweg | SL000024437 Ireneplantsoen - Cothen | Ireneplantsoen | Cothen | 3945 CS | COTHEN | 51.97133793 | 5.34973897 | 23/09/20 | 18 | 492012 - Friso Kramer lw-fkl 1800LM | 23/09/20 | LED 18W LW FLK 350mA 3000K NV | LED | 18 | 18 | [10 empty] | 219 - MAST 4,0m ST CONISCH OPZ 60MM PC | 23/09/20 | Staal
237217 | 1e vanaf Veerweg | SL000024437 Ireneplantsoen - Cothen | Ireneplantsoen | Cothen | 3945 CS | COTHEN | 51.97133793 | 5.34973897 | 23/09/20 | 18 | 492012 - Friso Kramer lw-fkl 1800LM | 23/09/20 | LED 18W LW FLK 350mA 3000K NV | LED | 18 | 18 | [10 empty] | 219 - MAST 4,0m ST CONISCH OPZ 60MM PC | 23/09/20 | Staal
237218 | 1e vanaf Veerweg | SL000024437 Ireneplantsoen - Cothen | Ireneplantsoen | Cothen | 3945 CS | COTHEN | 51.97133793 | 5.34973897 | 23/09/20 | 18 | 492012 - Friso Kramer lw-fkl 1800LM | 23/09/20 | LED 18W LW FLK 350mA 3000K NV | LED | 18 | 18 | [10 empty] | 219 - MAST 4,0m ST CONISCH OPZ 60MM PC | 23/09/20 | Staal
237219 | 1e vanaf Veerweg | SL000024437 Ireneplantsoen - Cothen | Ireneplantsoen | Cothen | 3945 CS | COTHEN | 51.97133793 | 5.34973897 | 23/09/20 | 18 | 492012 - Friso Kramer lw-fkl 1800LM | 23/09/20 | LED 18W LW FLK 350mA 3000K NV | LED | 18 | 18 | [10 empty] | 219 - MAST 4,0m ST CONISCH OPZ 60MM PC | 23/09/20 | Staal
237220 | 1e vanaf Veerweg | SL000024437 Ireneplantsoen - Cothen | Ireneplantsoen | Cothen | 3945 CS | COTHEN | 51.97133793 | 5.34973897 | 23/09/20 | 18 | 492012 - Friso Kramer lw-fkl 1800LM | 23/09/20 | LED 18W LW FLK 350mA 3000K NV | LED | 18 | 18 | [10 empty] | 219 - MAST 4,0m ST CONISCH OPZ 60MM PC | 23/09/20 | Staal
237221 | 1e vanaf Veerweg | SL000024437 Ireneplantsoen - Cothen | Ireneplantsoen | Cothen | 3945 CS | COTHEN | 51.97133793 | 5.34973897 | 23/09/20 | 18 | 492012 - Friso Kramer lw-fkl 1800LM | 23/09/20 | LED 18W LW FLK 350mA 3000K NV | LED | 18 | 18 | [10 empty] | 219 - MAST 4,0m ST CONISCH OPZ 60MM PC | 23/09/20 | Staal
237223 | 4e mast vanaf Havenweg | SL000024443 Havenweg - Wijk bij Duurstede | Havenweg | Wijk bij Duurstede | 3961 AW | WIJK BIJ DUURSTEDE | 51.96902683 | 5.34605896 | 18/09/20 | 18 | 495212 - Brisa 16 led ww 2100lm lc-r 900 | 18/09/20 | Brisa 16 led ww 2100lm | LED | 15 | 18 | [10 empty] | 230 - MAST 6 M ST - EL UITL 5 GR PC | 18/09/20 | Staal
237224 | Voor huisnr. 33 | SL000024443 Havenweg - Wijk bij Duurstede | Havenweg | Wijk bij Duurstede | 3961 AW | WIJK BIJ DUURSTEDE | 51.97663436 | 5.34170622 | 18/09/20 | 18 | 495212 - Brisa 16 led ww 2100lm lc-r 900 | 18/09/20 | Brisa 16 led ww 2100lm | LED | 15 | 18 | [10 empty] | 230 - MAST 6 M ST - EL UITL 5 GR PC | 18/09/20 | Staal
237225 | Voor huisnr. 28 | SL000024443 Havenweg - Wijk bij Duurstede | Havenweg | Wijk bij Duurstede | 3961 AW | WIJK BIJ DUURSTEDE | 51.97650962 | 5.34149938 | 18/09/20 | 18 | 495212 - Brisa 16 led ww 2100lm lc-r 900 | 18/09/20 | Brisa 16 led ww 2100lm | LED | 15 | 18 | [10 empty] | 230 - MAST 6 M ST - EL UITL 5 GR PC | 18/09/20 | Staal
237226 | Voor huisnr. 14 | SL000024443 Havenweg - Wijk bij Duurstede | Havenweg | Wijk bij Duurstede | 3961 AW | WIJK BIJ DUURSTEDE | 51.97643210 | 5.34116660 | 18/09/20 | 18 | 495212 - Brisa 16 led ww 2100lm lc-r 900 | 18/09/20 | Brisa 16 led ww 2100lm | LED | 15 | 18 | [10 empty] | 230 - MAST 6 M ST - EL UITL 5 GR PC | 18/09/20 | Staal
237227 | Voor huisnr. 63 | SL000024431 Kerkeland - Langbroek | Kerkeland | Langbroek | 3947 MX | LANGBROEK | 52.01291488 | 5.32976879 | 14/09/20 | 18 | 495212 - Brisa 16 led ww 2100lm lc-r 900 | 14/09/20 | Brisa 16 led ww 2100lm | LED | 15 | 18 | [10 empty] | 230 - MAST 6 M ST - EL UITL 5 GR PC | 14/09/20 | Staal
237228 | Voor huisnr. 9 | SL000024443 Havenweg - Wijk bij Duurstede | Havenweg | Wijk bij Duurstede | 3961 AW | WIJK BIJ DUURSTEDE | 51.97640825 | 5.34062666 | 18/09/20 | 18 | 495212 - Brisa 16 led ww 2100lm lc-r 900 | 18/09/20 | Brisa 16 led ww 2100lm | LED | 15 | 18 | [10 empty] | 230 - MAST 6 M ST - EL UITL 5 GR PC | 18/09/20 | Staal
237229 | Voor huisnr. 1C | SL000024443 Havenweg - Wijk bij Duurstede | Havenweg | Wijk bij Duurstede | 3961 AW | WIJK BIJ DUURSTEDE | 51.97632183 | 5.34029666 | 18/09/20 | 18 | 495212 - Brisa 16 led ww 2100lm lc-r 900 | 18/09/20 | Brisa 16 led ww 2100lm | LED | 15 | 18 | [10 empty] | 230 - MAST 6 M ST - EL UITL 5 GR PC | 18/09/20 | Staal
237230 | Naast huisnr. 1C | SL000024443 Havenweg - Wijk bij Duurstede | Havenweg | Wijk bij Duurstede | 3961 AW | WIJK BIJ DUURSTEDE | 51.97631592 | 5.34010935 | 18/09/20 | 18 | 495212 - Brisa 16 led ww 2100lm lc-r 900 | 18/09/20 | Brisa 16 led ww 2100lm | LED | 15 | 18 | [10 empty] | 230 - MAST 6 M ST - EL UITL 5 GR PC | 18/09/20 | Staal
237231 | Voor huisnr. 8 | SL000024443 Havenweg - Wijk bij Duurstede | Havenweg | Wijk bij Duurstede | 3961 AW | WIJK BIJ DUURSTEDE | 51.97650456 | 5.33984426 | 18/09/20 | 18 | 495212 - Brisa 16 led ww 2100lm lc-r 900 | 18/09/20 | Brisa 16 led ww 2100lm | LED | 15 | 18 | [10 empty] | 230 - MAST 6 M ST - EL UITL 5 GR PC | 18/09/20 | Staal
237232 | Voor huisnr. 2 | SL000024443 Havenweg - Wijk bij Duurstede | Havenweg | Wijk bij Duurstede | 3961 AW | WIJK BIJ DUURSTEDE | 51.97674967 | 5.33983935 | 18/09/20 | 18 | 495212 - Brisa 16 led ww 2100lm lc-r 900 | 18/09/20 | Brisa 16 led ww 2100lm | LED | 15 | 18 | [10 empty] | 230 - MAST 6 M ST - EL UITL 5 GR PC | 18/09/20 | Staal
237233 | 1e vanaf Veerweg | SL000024437 Ireneplantsoen - Cothen | Ireneplantsoen | Cothen | 3945 CS | COTHEN | 51.97133793 | 5.34973897 | 23/09/20 | 18 | 492012 - Friso Kramer lw-fkl 1800LM | 23/09/20 | LED 18W LW FLK 350mA 3000K NV | LED | 18 | 18 | [10 empty] | 219 - MAST 4,0m ST CONISCH OPZ 60MM PC | 23/09/20 | Staal
237234 | VOETPAD LANGS ROMEINENBAAN | SL000024376 Vlamoven - Wijk bij Duurstede | Vlamoven | Wijk bij Duurstede | 3961 EB | WIJK BIJ DUURSTEDE | 51.97928829 | 5.33065828 | 10-07-98 | 11 | 455015 - BDS 100 LED 12/830 DRW UDG LS 8 | 11-01-12 | LED 12 2S/830 CLO LS8 66% | LED | 12 | 11 | [10 empty] | 219 - MAST 4,0m ST CONISCH OPZ 60MM PC | 14/07/20 | Thermisch verzinkt
237235 | VOETPAD LANGS ROMEINENBAAN | SL000024376 Vlamoven - Wijk bij Duurstede | Vlamoven | Wijk bij Duurstede | 3961 EB | WIJK BIJ DUURSTEDE | 51.97910798 | 5.32991473 | 17-06-98 | 11 | 455015 - BDS 100 LED 12/830 DRW UDG LS 8 | 11-01-12 | LED 12 2S/830 CLO LS8 66% | LED | 12 | 11 | [10 empty] | 219 - MAST 4,0m ST CONISCH OPZ 60MM PC | 14/07/20 | Thermisch verzinkt
237236 | VOETPAD PARALLELWEG LANGS ROME | SL000024376 Vlamoven - Wijk bij Duurstede | Vlamoven | Wijk bij Duurstede | 3961 EB | WIJK BIJ DUURSTEDE | 51.97894955 | 5.32942384 | 17-06-98 | 11 | 455015 - BDS 100 LED 12/830 DRW UDG LS 8 | 11-01-12 | LED 12 2S/830 CLO LS8 66% | LED | 12 | 11 | [10 empty] | 219 - MAST 4,0m ST CONISCH OPZ 60MM PC | 14/07/20 | Thermisch verzinkt
237237 | VOETPAD LANGS PARALLEL AAN DE | SL000024236 Ringoven - Wijk bij Duurstede | Ringoven | Wijk bij Duurstede | 3961 EG | WIJK BIJ DUURSTEDE | 51.97879535 | 5.32913062 | 17-06-98 | 11 | 455015 - BDS 100 LED 12/830 DRW UDG LS 8 | 11-01-12 | LED 12 2S/830 CLO LS8 66% | LED | 12 | 11 | [10 empty] | 219 - MAST 4,0m ST CONISCH OPZ 60MM PC | 14/07/20 | Thermisch verzinkt
237238 | VOETPAD LANGS ROMEINENBAAN | SL000024236 Ringoven - Wijk bij Duurstede | Ringoven | Wijk bij Duurstede | 3961 EG | WIJK BIJ DUURSTEDE | 51.97865586 | 5.32876401 | 10-07-98 | 11 | 455015 - BDS 100 LED 12/830 DRW UDG LS 8 | 11-01-12 | LED 12 2S/830 CLO LS8 66% | LED | 12 | 11 | [10 empty] | 219 - MAST 4,0m ST CONISCH OPZ 60MM PC | 14/07/20 | Thermisch verzinkt
237239 | VOETPAD LANGS ROMEINENBAAN | SL000024236 Ringoven - Wijk bij Duurstede | Ringoven | Wijk bij Duurstede | 3961 EG | WIJK BIJ DUURSTEDE | 51.97849580 | 5.32827109 | 10-07-98 | 11 | 455015 - BDS 100 LED 12/830 DRW UDG LS 8 | 11-01-12 | LED 12 2S/830 CLO LS8 66% | LED | 12 | 11 | [10 empty] | 219 - MAST 4,0m ST CONISCH OPZ 60MM PC | 10-07-98 | Thermisch verzinkt
237240 | SCHUIN NAAST NR 44 BIJ VOETPAD | SL000024236 Ringoven - Wijk bij Duurstede | Ringoven | Wijk bij Duurstede | 3961 EG | WIJK BIJ DUURSTEDE | 51.97830304 | 5.32780471 | 01-10-99 | 11 | 455015 - BDS 100 LED 12/830 DRW UDG LS 8 | 11-01-12 | LED 12 2S/830 CLO LS8 66% | LED | 12 | 11 | [10 empty] | 219 - MAST 4,0m ST CONISCH OPZ 60MM PC | 14/07/20 | Thermisch verzinkt
237241 | ACHTER NR.58 / VOETPAD LANGS R | SL000024236 Ringoven - Wijk bij Duurstede | Ringoven | Wijk bij Duurstede | 3961 EG | WIJK BIJ DUURSTEDE | 51.97811809 | 5.32715494 | 22-05-91 | 11 | 455015 - BDS 100 LED 12/830 DRW UDG LS 8 | 11-01-12 | LED 12 2S/830 CLO LS8 66% | LED | 12 | 11 | [10 empty] | 219 - MAST 4,0m ST CONISCH OPZ 60MM PC | 13/07/20 | Thermisch verzinkt
237242 | OP VOETPAD PARALLEL AAN ROMEIN | SL000024236 Ringoven - Wijk bij Duurstede | Ringoven | Wijk bij Duurstede | 3961 EG | WIJK BIJ DUURSTEDE | 51.97792163 | 5.32684954 | 01-10-99 | 11 | 455015 - BDS 100 LED 12/830 DRW UDG LS 8 | 11-01-12 | LED 12 2S/830 CLO LS8 66% | LED | 12 | 11 | [10 empty] | 219 - MAST 4,0m ST CONISCH OPZ 60MM PC | 14/07/20 | Thermisch verzinkt
237243 | VOETPAD LANGS ROMEINENBAAN | SL000024440 IJsselsteen - Wijk bij Duurstede | IJsselsteen | Wijk bij Duurstede | 3961 GD | WIJK BIJ DUURSTEDE | 51.97772995 | 5.32655929 | 01-10-99 | 11 | 455015 - BDS 100 LED 12/830 DRW UDG LS 8 | 11-01-12 | LED 12 2S/830 CLO LS8 66% | LED | 12 | 11 | [10 empty] | 219 - MAST 4,0m ST CONISCH OPZ 60MM PC | 13/07/20 | Thermisch verzinkt
237244 | VOETPAD LANGS ROMEINENBAAN | SL000024440 IJsselsteen - Wijk bij Duurstede | IJsselsteen | Wijk bij Duurstede | 3961 GD | WIJK BIJ DUURSTEDE | 51.97757237 | 5.32600934 | 10-04-96 | 11 | 455015 - BDS 100 LED 12/830 DRW UDG LS 8 | 11-01-12 | LED 12 2S/830 CLO LS8 66% | LED | 12 | 11 | [10 empty] | 219 - MAST 4,0m ST CONISCH OPZ 60MM PC | 13/07/20 | Thermisch verzinkt
237245 | VOETPAD LANGS ROMEINENBAAN | SL000024440 IJsselsteen - Wijk bij Duurstede | IJsselsteen | Wijk bij Duurstede | 3961 GD | WIJK BIJ DUURSTEDE | 51.97741096 | 5.32569038 | 10-04-96 | 11 | 455015 - BDS 100 LED 12/830 DRW UDG LS 8 | 11-01-12 | LED 12 2S/830 CLO LS8 66% | LED | 12 | 11 | [10 empty] | 219 - MAST 4,0m ST CONISCH OPZ 60MM PC | 13/07/20 | Thermisch verzinkt
237246 | VOETPAD LANGS ROMEINENBAAN | SL000024342 Goudse Steen - Wijk bij Duurstede | Goudse Steen | Wijk bij Duurstede | 3961 XR | WIJK BIJ DUURSTEDE | 51.97703346 | 5.32519647 | 10-04-96 | 11 | 455015 - BDS 100 LED 12/830 DRW UDG LS 8 | 11-01-12 | LED 12 2S/830 CLO LS8 66% | LED | 12 | 11 | [10 empty] | 219 - MAST 4,0m ST CONISCH OPZ 60MM PC | 13/07/20 | Thermisch verzinkt
237247 | VOETPAD LANGS ROMEINENBAAN | SL000024342 Goudse Steen - Wijk bij Duurstede | Goudse Steen | Wijk bij Duurstede | 3961 XR | WIJK BIJ DUURSTEDE | 51.97675140 | 5.32484406 | 05-06-96 | 11 | 455015 - BDS 100 LED 12/830 DRW UDG LS 8 | 11-01-12 | LED 12 2S/830 CLO LS8 66% | LED | 12 | 11 | [10 empty] | 219 - MAST 4,0m ST CONISCH OPZ 60MM PC | 13/07/20 | Thermisch verzinkt
237248 | VOETPAD LANGS ROMEINENBAAN | SL000024230 Vechtsteen - Wijk bij Duurstede | Vechtsteen | Wijk bij Duurstede | 3961 XG | WIJK BIJ DUURSTEDE | 51.97653070 | 5.32440424 | 01-10-99 | 11 | 455015 - BDS 100 LED 12/830 DRW UDG LS 8 | 11-01-12 | LED 12 2S/830 CLO LS8 66% | LED | 12 | 11 | [10 empty] | 219 - MAST 4,0m ST CONISCH OPZ 60MM PC | 14/07/20 | Thermisch verzinkt
237249 | 1E MAST VANAF HORDENWEG/VOETPA | SL000024399 Beerze - Wijk bij Duurstede | Beerze | Wijk bij Duurstede | 3961 HD | WIJK BIJ DUURSTEDE | 51.97523094 | 5.32394994 | 08-05-96 | 11 | 455015 - BDS 100 LED 12/830 DRW UDG LS 8 | 11-01-12 | LED 12 2S/830 CLO LS8 66% | LED | 12 | 11 | [10 empty] | 219 - MAST 4,0m ST CONISCH OPZ 60MM PC | 25/06/20 | Thermisch verzinkt
237250 | OP VOETPAD PARALLEL AAN ROMEIN | SL000024399 Beerze - Wijk bij Duurstede | Beerze | Wijk bij Duurstede | 3961 HD | WIJK BIJ DUURSTEDE | 51.97507789 | 5.32330862 | 01-10-99 | 11 | 455015 - BDS 100 LED 12/830 DRW UDG LS 8 | 11-01-12 | LED 12 2S/830 CLO LS8 66% | LED | 12 | 11 | [10 empty] | 219 - MAST 4,0m ST CONISCH OPZ 60MM PC | 26/05/20 | Thermisch verzinkt
237251 | Voor huisnr. 7 | SL000024430 Kromme Stelakker - Cothen | Kromme Stelakker | Cothen | 3945 CV | COTHEN | 51.99618950 | 5.30929767 | 15/09/20 | 18 | 495212 - Brisa 16 led ww 2100lm lc-r 900 | 15/09/20 | Brisa 16 led ww 2100lm | LED | 15 | 18 | [10 empty] | 230 - MAST 6 M ST - EL UITL 5 GR PC | 15/09/20 | Staal
237252 | T.o. huisnr. 1 | SL000024430 Kromme Stelakker - Cothen | Kromme Stelakker | Cothen | 3945 CV | COTHEN | 51.99633827 | 5.30973977 | 16/09/20 | 18 | 495212 - Brisa 16 led ww 2100lm lc-r 900 | 15/09/20 | Brisa 16 led ww 2100lm | LED | 15 | 18 | [10 empty] | 230 - MAST 6 M ST - EL UITL 5 GR PC | 15/09/20 | Staal | RAL6005
237253 | TO NR 8 | SL000024324 Margrietstraat - Cothen | Margrietstraat | Cothen | 3945 CM | COTHEN | 51.99648330 | 5.30995560 | 31-12-75 | 18 | 495212 - Brisa 16 led ww 2100lm lc-r 900 | 09/09/20 | Brisa 16 led ww 2100lm | LED | 15 | 18 | [10 empty] | 879 - MAST 6,0 M ST - EL TYPE 0 | 31-12-75 | Staal | RAL6005 | 5879 - VASTE EL TBV 6 M TYPE 0 | RAL6005
237253 | TUSSEN DE WILDEMANSTR. EN LOS | SL000024443 Havenweg - Wijk bij Duurstede | Havenweg | Wijk bij Duurstede | 3961 AW | WIJK BIJ DUURSTEDE | 51.97099666 | 5.34921361 | 12/09/20 | 18 | 495212 - Brisa 16 led ww 2100lm lc-r 900 | 12/09/20 | Brisa 16 led ww 2100lm | LED | 15 | 18 | [10 empty] | 230 - MAST 6 M ST - EL UITL 5 GR PC | 12/09/20 | Staal
237254 | SCHUIN TO NR 1 | SL000024324 Margrietstraat - Cothen | Margrietstraat | Cothen | 3945 CM | COTHEN | 51.99684553 | 5.30967977 | 15/09/20 | 18 | 495212 - Brisa 16 led ww 2100lm lc-r 900 | 15/09/20 | Brisa 16 led ww 2100lm | LED | 15 | 18 | [10 empty] | 230 - MAST 6 M ST - EL UITL 5 GR PC | 15/09/20 | Staal | RAL6005
237255 | 1e vanaf Veerweg | SL000024437 Ireneplantsoen - Cothen | Ireneplantsoen | Cothen | 3945 CS | COTHEN | 51.97133793 | 5.34973897 | 23/09/20 | 18 | 492012 - Friso Kramer lw-fkl 1800LM | 23/09/20 | LED 18W LW FLK 350mA 3000K NV | LED | 18 | 18 | [10 empty] | 219 - MAST 4,0m ST CONISCH OPZ 60MM PC | 23/09/20 | Staal
237257 | Voor huisnr. A44 | SL000024253 Langbroekerdijk A - Langbroek | Langbroekerdijk A | Langbroek | 3947 BH | LANGBROEK | 52.00942315 | 5.33217124 | 14/09/20 | 18 | 495212 - Brisa 16 led ww 2100lm lc-r 900 | 14/09/20 | Brisa 16 led ww 2100lm | LED | 15 | 18 | [10 empty] | 230 - MAST 6 M ST - EL UITL 5 GR PC | 14/09/20 | Thermisch verzinkt | RAL6005
237258 | Voor huisnr. A48 | SL000024253 Langbroekerdijk A - Langbroek | Langbroekerdijk A | Langbroek | 3947 BH | LANGBROEK | 52.00993165 | 5.33036438 | 14/09/20 | 18 | 495212 - Brisa 16 led ww 2100lm lc-r 900 | 14/09/20 | Brisa 16 led ww 2100lm | LED | 15 | 18 | [10 empty] | 230 - MAST 6 M ST - EL UITL 5 GR PC | 14/09/20 | Thermisch verzinkt | RAL6005
237259 | 4e mast vanaf Havenweg | SL000024443 Havenweg - Wijk bij Duurstede | Havenweg | Wijk bij Duurstede | 3961 AW | WIJK BIJ DUURSTEDE | 51.96902683 | 5.34605896 | 18/09/20 | 18 | 495212 - Brisa 16 led ww 2100lm lc-r 900 | 18/09/20 | Brisa 16 led ww 2100lm | LED | 15 | 18 | [10 empty] | 230 - MAST 6 M ST - EL UITL 5 GR PC | 18/09/20 | Staal
237260 | 4e mast vanaf Havenweg | SL000024443 Havenweg - Wijk bij Duurstede | Havenweg | Wijk bij Duurstede | 3961 AW | WIJK BIJ DUURSTEDE | 51.96902683 | 5.34605896 | 18/09/20 | 18 | 495212 - Brisa 16 led ww 2100lm lc-r 900 | 18/09/20 | Brisa 16 led ww 2100lm | LED | 15 | 18 | [10 empty] | 230 - MAST 6 M ST - EL UITL 5 GR PC | 18/09/20 | Staal
237261 | Voor huisnr. 2 | SL000024443 Havenweg - Wijk bij Duurstede | Havenweg | Wijk bij Duurstede | 3961 AW | WIJK BIJ DUURSTEDE | 51.97133793 | 5.34973897 | 18/09/20 | 18 | 495212 - Brisa 16 led ww 2100lm lc-r 900 | 18/09/20 | Brisa 16 led ww 2100lm | LED | 15 | 18 | [10 empty] | 230 - MAST 6 M ST - EL UITL 5 GR PC | 18/09/20 | Staal
237262 | 1e links vanaf huisnr. 1 | SL000024443 Havenweg - Wijk bij Duurstede | Havenweg | Wijk bij Duurstede | 3961 AW | WIJK BIJ DUURSTEDE | 51.97151931 | 5.34999102 | 18/09/20 | 18 | 495212 - Brisa 16 led ww 2100lm lc-r 900 | 18/09/20 | Brisa 16 led ww 2100lm | LED | 15 | 18 | [10 empty] | 230 - MAST 6 M ST - EL UITL 5 GR PC | 18/09/20 | Staal
237263 | RECHTS T.O. DE MOLEN | SL000024443 Havenweg - Wijk bij Duurstede | Havenweg | Wijk bij Duurstede | 3961 AW | WIJK BIJ DUURSTEDE | 51.97175560 | 5.34999319 | 12/09/20 | 18 | 495212 - Brisa 16 led ww 2100lm lc-r 900 | 12/09/20 | Brisa 16 led ww 2100lm | LED | 15 | 18 | [10 empty] | 230 - MAST 6 M ST - EL UITL 5 GR PC | 12/09/20 | Staal
237264 | HOEK DIJKSTRAAT | SL000024443 Havenweg - Wijk bij Duurstede | Havenweg | Wijk bij Duurstede | 3961 AW | WIJK BIJ DUURSTEDE | 51.97200235 | 5.34977762 | 12/09/20 | 18 | 495212 - Brisa 16 led ww 2100lm lc-r 900 | 12/09/20 | Brisa 16 led ww 2100lm | LED | 15 | 18 | [10 empty] | 230 - MAST 6 M ST - EL UITL 5 GR PC | 12/09/20 | Staal
237265 | T.o. huisnr. 1 bij brug | SL000024325 Margrietlaan - Langbroek | Margrietlaan | Langbroek | 3947 MN | LANGBROEK | 52.01169425 | 5.32439106 | 14/09/20 | 18 | 495212 - Brisa 16 led ww 2100lm lc-r 900 | 14/09/20 | Brisa 16 led ww 2100lm | LED | 15 | 18 | [10 empty] | 230 - MAST 6 M ST - EL UITL 5 GR PC | 14/09/20 | Thermisch verzinkt | RAL6005
237268 | T.o. Huisnr. A97-99 | SL000024253 Langbroekerdijk A - Langbroek | Langbroekerdijk A | Langbroek | 3947 BH | LANGBROEK | 52.01236061 | 5.32171669 | 14/09/20 | 18 | 495212 - Brisa 16 led ww 2100lm lc-r 900 | 14/09/20 | Brisa 16 led ww 2100lm | LED | 15 | 18 | [10 empty] | 230 - MAST 6 M ST - EL UITL 5 GR PC | 14/09/20 | Staal
237269 | Hoek Beatrixlaan | SL000024435 Julianalaan - Langbroek | Julianalaan | Langbroek | 3947 MJ | LANGBROEK | 52.01273723 | 5.32784615 | 11/09/20 | 18 | 495212 - Brisa 16 led ww 2100lm lc-r 900 | 11/09/20 | Brisa 16 led ww 2100lm | LED | 15 | 18 | [10 empty] | 230 - MAST 6 M ST - EL UITL 5 GR PC | 11/09/20 | Thermisch verzinkt | RAL6005
237270 | Voor huisnr. 3 | SL000024435 Julianalaan - Langbroek | Julianalaan | Langbroek | 3947 MJ | LANGBROEK | 52.01292770 | 5.32753184 | 11/09/20 | 18 | 495212 - Brisa 16 led ww 2100lm lc-r 900 | 11/09/20 | Brisa 16 led ww 2100lm | LED | 15 | 18 | [10 empty] | 230 - MAST 6 M ST - EL UITL 5 GR PC | 11/09/20 | Thermisch verzinkt | RAL6005
237271 | Voor huisnr. 6 | SL000024435 Julianalaan - Langbroek | Julianalaan | Langbroek | 3947 MJ | LANGBROEK | 52.01301622 | 5.32714630 | 11/09/20 | 18 | 495212 - Brisa 16 led ww 2100lm lc-r 900 | 11/09/20 | Brisa 16 led ww 2100lm | LED | 15 | 18 | [10 empty] | 230 - MAST 6 M ST - EL UITL 5 GR PC | 11/09/20 | Thermisch verzinkt | RAL6005
237272 | Voor huisnr. 4 | SL000024212 Beatrixlaan - Langbroek | Beatrixlaan | Langbroek | 3947 MH | LANGBROEK | 52.01304455 | 5.32824747 | 11/09/20 | 18 | 495212 - Brisa 16 led ww 2100lm lc-r 900 | 11/09/20 | Brisa 16 led ww 2100lm | LED | 15 | 18 | [10 empty] | 230 - MAST 6 M ST - EL UITL 5 GR PC | 11/09/20 | Thermisch verzinkt | RAL6005
237273 | Schuin voor huisnr. 13 | SL000024212 Beatrixlaan - Langbroek | Beatrixlaan | Langbroek | 3947 MH | LANGBROEK | 52.01341276 | 5.32854880 | 11/09/20 | 18 | 495212 - Brisa 16 led ww 2100lm lc-r 900 | 11/09/20 | Brisa 16 led ww 2100lm | LED | 15 | 18 | [10 empty] | 230 - MAST 6 M ST - EL UITL 5 GR PC | 11/09/20 | Thermisch verzinkt | RAL6005
237274 | T.o. huisnr. 14 | SL000024212 Beatrixlaan - Langbroek | Beatrixlaan | Langbroek | 3947 MH | LANGBROEK | 52.01368101 | 5.32897670 | 11/09/20 | 18 | 495212 - Brisa 16 led ww 2100lm lc-r 900 | 11/09/20 | Brisa 16 led ww 2100lm | LED | 15 | 18 | [10 empty] | 230 - MAST 6 M ST - EL UITL 5 GR PC | 11/09/20 | Thermisch verzinkt | RAL6005
237275 | Hoek Alexanderdreef | SL000024323 Marijkelaan - Langbroek | Marijkelaan | Langbroek | 3947 MG | LANGBROEK | 52.01399057 | 5.32937732 | 14/09/20 | 18 | 495212 - Brisa 16 led ww 2100lm lc-r 900 | 14/09/20 | Brisa 16 led ww 2100lm | LED | 15 | 18 | [10 empty] | 230 - MAST 6 M ST - EL UITL 5 GR PC | 14/09/20 | Thermisch verzinkt | RAL6005
237276 | T.o. huisnr. 67 | SL000024431 Kerkeland - Langbroek | Kerkeland | Langbroek | 3947 MX | LANGBROEK | 52.01308703 | 5.32926283 | 14/09/20 | 18 | 495212 - Brisa 16 led ww 2100lm lc-r 900 | 14/09/20 | Brisa 16 led ww 2100lm | LED | 15 | 18 | [10 empty] | 230 - MAST 6 M ST - EL UITL 5 GR PC | 14/09/20 | Staal
237278 | Schuin voor huisnr. 52 | SL000024431 Kerkeland - Langbroek | Kerkeland | Langbroek | 3947 MX | LANGBROEK | 52.01268099 | 5.33010556 | 11/09/20 | 18 | 495212 - Brisa 16 led ww 2100lm lc-r 900 | 11/09/20 | Brisa 16 led ww 2100lm | LED | 15 | 18 | [10 empty] | 230 - MAST 6 M ST - EL UITL 5 GR PC | 11/09/20 | Staal
237281 | Voor huisnr. 41 | SL000024325 Margrietlaan - Langbroek | Margrietlaan | Langbroek | 3947 MN | LANGBROEK | 52.01417646 | 5.32741729 | 14/09/20 | 18 | 495212 - Brisa 16 led ww 2100lm lc-r 900 | 14/09/20 | Brisa 16 led ww 2100lm | LED | 15 | 18 | [10 empty] | 230 - MAST 6 M ST - EL UITL 5 GR PC | 14/09/20 | Thermisch verzinkt | RAL6005
237283 | 1e vanaf Veerweg | SL000024437 Ireneplantsoen - Cothen | Ireneplantsoen | Cothen | 3945 CS | COTHEN | 51.97133793 | 5.34973897 | 23/09/20 | 18 | 492012 - Friso Kramer lw-fkl 1800LM | 23/09/20 | LED 18W LW FLK 350mA 3000K NV | LED | 18 | 18 | [10 empty] | 219 - MAST 4,0m ST CONISCH OPZ 60MM PC | 23/09/20 | Staal
237284 | T.o. huisnr. 11 | SL000024291 Weidedreef - Langbroek | Weidedreef | Langbroek | 3947 NX | LANGBROEK | 52.01324686 | 5.33078596 | 15/09/20 | 18 | 495212 - Brisa 16 led ww 2100lm lc-r 900 | 15/09/20 | Brisa 16 led ww 2100lm | LED | 15 | 18 | [10 empty] | 230 - MAST 6 M ST - EL UITL 5 GR PC | 15/09/20 | Staal
237285 | 1e vanaf Veerweg | SL000024437 Ireneplantsoen - Cothen | Ireneplantsoen | Cothen | 3945 CS | COTHEN | 51.97133793 | 5.34973897 | 23/09/20 | 18 | 492012 - Friso Kramer lw-fkl 1800LM | 23/09/20 | LED 18W LW FLK 350mA 3000K NV | LED | 18 | 18 | [10 empty] | 219 - MAST 4,0m ST CONISCH OPZ 60MM PC | 23/09/20 | Staal
237286 | 1e vanaf Veerweg | SL000024437 Ireneplantsoen - Cothen | Ireneplantsoen | Cothen | 3945 CS | COTHEN | 51.97133793 | 5.34973897 | 23/09/20 | 18 | 492012 - Friso Kramer lw-fkl 1800LM | 23/09/20 | LED 18W LW FLK 350mA 3000K NV | LED | 18 | 18 | [10 empty] | 219 - MAST 4,0m ST CONISCH OPZ 60MM PC | 23/09/20 | Staal
237287 | 1e vanaf Veerweg | SL000024437 Ireneplantsoen - Cothen | Ireneplantsoen | Cothen | 3945 CS | COTHEN | 51.97133793 | 5.34973897 | 23/09/20 | 18 | 492012 - Friso Kramer lw-fkl 1800LM | 23/09/20 | LED 18W LW FLK 350mA 3000K NV | LED | 18 | 18 | [10 empty] | 219 - MAST 4,0m ST CONISCH OPZ 60MM PC | 23/09/20 | Staal
237288 | 1e vanaf Veerweg | SL000024437 Ireneplantsoen - Cothen | Ireneplantsoen | Cothen | 3945 CS | COTHEN | 51.97133793 | 5.34973897 | 23/09/20 | 18 | 492012 - Friso Kramer lw-fkl 1800LM | 23/09/20 | LED 18W LW FLK 350mA 3000K NV | LED | 18 | 18 | [10 empty] | 219 - MAST 4,0m ST CONISCH OPZ 60MM PC | 23/09/20 | Staal
237289 | 1e vanaf Veerweg | SL000024437 Ireneplantsoen - Cothen | Ireneplantsoen | Cothen | 3945 CS | COTHEN | 51.97133793 | 5.34973897 | 23/09/20 | 18 | 492012 - Friso Kramer lw-fkl 1800LM | 23/09/20 | LED 18W LW FLK 350mA 3000K NV | LED | 18 | 18 | [10 empty] | 219 - MAST 4,0m ST CONISCH OPZ 60MM PC | 23/09/20 | Staal
237290 | 1e vanaf Veerweg | SL000024437 Ireneplantsoen - Cothen | Ireneplantsoen | Cothen | 3945 CS | COTHEN | 51.97133793 | 5.34973897 | 23/09/20 | 18 | 492012 - Friso Kramer lw-fkl 1800LM | 23/09/20 | LED 18W LW FLK 350mA 3000K NV | LED | 18 | 18 | [10 empty] | 219 - MAST 4,0m ST CONISCH OPZ 60MM PC | 23/09/20 | Staal
237291 | VOOR 50 | SL000024291 Weidedreef - Langbroek | Weidedreef | Langbroek | 3947 NX | LANGBROEK | 52.01365721 | 5.33106279 | 15/09/20 | 18 | 495212 - Brisa 16 led ww 2100lm lc-r 900 | 15/09/20 | Brisa 16 led ww 2100lm | LED | 15 | 18 | [10 empty] | 230 - MAST 6 M ST - EL UITL 5 GR PC | 15/09/20 | Staal
237292 | 1e vanaf Veerweg | SL000024437 Ireneplantsoen - Cothen | Ireneplantsoen | Cothen | 3945 CS | COTHEN | 51.97133793 | 5.34973897 | 23/09/20 | 18 | 492012 - Friso Kramer lw-fkl 1800LM | 23/09/20 | LED 18W LW FLK 350mA 3000K NV | LED | 18 | 18 | [10 empty] | 219 - MAST 4,0m ST CONISCH OPZ 60MM PC | 23/09/20 | Staal
237293 | 1e vanaf Veerweg | SL000024437 Ireneplantsoen - Cothen | Ireneplantsoen | Cothen | 3945 CS | COTHEN | 51.97133793 | 5.34973897 | 23/09/20 | 18 | 492012 - Friso Kramer lw-fkl 1800LM | 23/09/20 | LED 18W LW FLK 350mA 3000K NV | LED | 18 | 18 | [10 empty] | 219 - MAST 4,0m ST CONISCH OPZ 60MM PC | 23/09/20 | Staal
237294 | 1e vanaf Veerweg | SL000024437 Ireneplantsoen - Cothen | Ireneplantsoen | Cothen | 3945 CS | COTHEN | 51.97133793 | 5.34973897 | 23/09/20 | 18 | 492012 - Friso Kramer lw-fkl 1800LM | 23/09/20 | LED 18W LW FLK 350mA 3000K NV | LED | 18 | 18 | [10 empty] | 219 - MAST 4,0m ST CONISCH OPZ 60MM PC | 23/09/20 | Staal
237295 | 1e vanaf Veerweg | SL000024437 Ireneplantsoen - Cothen | Ireneplantsoen | Cothen | 3945 CS | COTHEN | 51.97133793 | 5.34973897 | 23/09/20 | 18 | 492012 - Friso Kramer lw-fkl 1800LM | 23/09/20 | LED 18W LW FLK 350mA 3000K NV | LED | 18 | 18 | [10 empty] | 219 - MAST 4,0m ST CONISCH OPZ 60MM PC | 23/09/20 | Staal
237296 | 1e vanaf Veerweg | SL000024437 Ireneplantsoen - Cothen | Ireneplantsoen | Cothen | 3945 CS | COTHEN | 51.97133793 | 5.34973897 | 23/09/20 | 18 | 492012 - Friso Kramer lw-fkl 1800LM | 23/09/20 | LED 18W LW FLK 350mA 3000K NV | LED | 18 | 18 | [10 empty] | 219 - MAST 4,0m ST CONISCH OPZ 60MM PC | 23/09/20 | Staal
237297 | 1e vanaf Veerweg | SL000024437 Ireneplantsoen - Cothen | Ireneplantsoen | Cothen | 3945 CS | COTHEN | 51.97133793 | 5.34973897 | 23/09/20 | 18 | 492012 - Friso Kramer lw-fkl 1800LM | 23/09/20 | LED 18W LW FLK 350mA 3000K NV | LED | 18 | 18 | [10 empty] | 219 - MAST 4,0m ST CONISCH OPZ 60MM PC | 23/09/20 | Staal
237298 | VOOR 58 | SL000024291 Weidedreef - Langbroek | Weidedreef | Langbroek | 3947 NX | LANGBROEK | 52.01388650 | 5.33164983 | 15/09/20 | 18 | 495212 - Brisa 16 led ww 2100lm lc-r 900 | 15/09/20 | Brisa 16 led ww 2100lm | LED | 15 | 18 | [10 empty] | 230 - MAST 6 M ST - EL UITL 5 GR PC | 15/09/20 | Staal
237299 | VOOR 33 | SL000024291 Weidedreef - Langbroek | Weidedreef | Langbroek | 3947 NX | LANGBROEK | 52.01388757 | 5.33125828 | 15/09/20 | 18 | 495212 - Brisa 16 led ww 2100lm lc-r 900 | 15/09/20 | Brisa 16 led ww 2100lm | LED | 15 | 18 | [10 empty] | 230 - MAST 6 M ST - EL UITL 5 GR PC | 15/09/20 | Staal
237300 | 1e vanaf Veerweg | SL000024437 Ireneplantsoen - Cothen | Ireneplantsoen | Cothen | 3945 CS | COTHEN | 51.97133793 | 5.34973897 | 23/09/20 | 18 | 492012 - Friso Kramer lw-fkl 1800LM | 23/09/20 | LED 18W LW FLK 350mA 3000K NV | LED | 18 | 18 | [10 empty] | 219 - MAST 4,0m ST CONISCH OPZ 60MM PC | 23/09/20 | Staal
237301 | 1e vanaf Veerweg | SL000024437 Ireneplantsoen - Cothen | Ireneplantsoen | Cothen | 3945 CS | COTHEN | 51.97133793 | 5.34973897 | 23/09/20 | 18 | 492012 - Friso Kramer lw-fkl 1800LM | 23/09/20 | LED 18W LW FLK 350mA 3000K NV | LED | 18 | 18 | [10 empty] | 219 - MAST 4,0m ST CONISCH OPZ 60MM PC | 23/09/20 | Staal
237302 | 1e vanaf Veerweg | SL000024437 Ireneplantsoen - Cothen | Ireneplantsoen | Cothen | 3945 CS | COTHEN | 51.97133793 | 5.34973897 | 23/09/20 | 18 | 492012 - Friso Kramer lw-fkl 1800LM | 23/09/20 | LED 18W LW FLK 350mA 3000K NV | LED | 18 | 18 | [10 empty] | 219 - MAST 4,0m ST CONISCH OPZ 60MM PC | 23/09/20 | Staal
237303 | 1e vanaf Veerweg | SL000024437 Ireneplantsoen - Cothen | Ireneplantsoen | Cothen | 3945 CS | COTHEN | 51.97133793 | 5.34973897 | 23/09/20 | 18 | 492012 - Friso Kramer lw-fkl 1800LM | 23/09/20 | LED 18W LW FLK 350mA 3000K NV | LED | 18 | 18 | [10 empty] | 219 - MAST 4,0m ST CONISCH OPZ 60MM PC | 23/09/20 | Staal
237304 | 1e vanaf Veerweg | SL000024437 Ireneplantsoen - Cothen | Ireneplantsoen | Cothen | 3945 CS | COTHEN | 51.97133793 | 5.34973897 | 23/09/20 | 18 | 492012 - Friso Kramer lw-fkl 1800LM | 23/09/20 | LED 18W LW FLK 350mA 3000K NV | LED | 18 | 18 | [10 empty] | 219 - MAST 4,0m ST CONISCH OPZ 60MM PC | 23/09/20 | Staal
237305 | 1e vanaf Veerweg | SL000024437 Ireneplantsoen - Cothen | Ireneplantsoen | Cothen | 3945 CS | COTHEN | 51.97133793 | 5.34973897 | 23/09/20 | 18 | 492012 - Friso Kramer lw-fkl 1800LM | 23/09/20 | LED 18W LW FLK 350mA 3000K NV | LED | 18 | 18 | [10 empty] | 219 - MAST 4,0m ST CONISCH OPZ 60MM PC | 23/09/20 | Staal
237306 | VOOR 96 | SL000024291 Weidedreef - Langbroek | Weidedreef | Langbroek | 3947 NX | LANGBROEK | 52.01441285 | 5.33242208 | 15/09/20 | 18 | 495212 - Brisa 16 led ww 2100lm lc-r 900 | 15/09/20 | Brisa 16 led ww 2100lm | LED | 15 | 18 | [10 empty] | 230 - MAST 6 M ST - EL UITL 5 GR PC | 15/09/20 | Staal
237307 | 1e vanaf Veerweg | SL000024437 Ireneplantsoen - Cothen | Ireneplantsoen | Cothen | 3945 CS | COTHEN | 51.97133793 | 5.34973897 | 23/09/20 | 18 | 492012 - Friso Kramer lw-fkl 1800LM | 23/09/20 | LED 18W LW FLK 350mA 3000K NV | LED | 18 | 18 | [10 empty] | 219 - MAST 4,0m ST CONISCH OPZ 60MM PC | 23/09/20 | Staal
237308 | 1e vanaf Veerweg | SL000024437 Ireneplantsoen - Cothen | Ireneplantsoen | Cothen | 3945 CS | COTHEN | 51.97133793 | 5.34973897 | 23/09/20 | 18 | 492012 - Friso Kramer lw-fkl 1800LM | 23/09/20 | LED 18W LW FLK 350mA 3000K NV | LED | 18 | 18 | [10 empty] | 219 - MAST 4,0m ST CONISCH OPZ 60MM PC | 23/09/20 | Staal
237309 | 1e vanaf Veerweg | SL000024437 Ireneplantsoen - Cothen | Ireneplantsoen | Cothen | 3945 CS | COTHEN | 51.97133793 | 5.34973897 | 23/09/20 | 18 | 492012 - Friso Kramer lw-fkl 1800LM | 23/09/20 | LED 18W LW FLK 350mA 3000K NV | LED | 18 | 18 | [10 empty] | 219 - MAST 4,0m ST CONISCH OPZ 60MM PC | 23/09/20 | Staal
237310 | VOOR 128 | SL000024291 Weidedreef - Langbroek | Weidedreef | Langbroek | 3947 NX | LANGBROEK | 52.01464966 | 5.33256455 | 15/09/20 | 18 | 495212 - Brisa 16 led ww 2100lm lc-r 900 | 15/09/20 | Brisa 16 led ww 2100lm | LED | 15 | 18 | [10 empty] | 230 - MAST 6 M ST - EL UITL 5 GR PC | 15/09/20 | Aluminium
237311 | 1e vanaf Veerweg | SL000024437 Ireneplantsoen - Cothen | Ireneplantsoen | Cothen | 3945 CS | COTHEN | 51.97133793 | 5.34973897 | 23/09/20 | 18 | 492012 - Friso Kramer lw-fkl 1800LM | 23/09/20 | LED 18W LW FLK 350mA 3000K NV | LED | 18 | 18 | [10 empty] | 219 - MAST 4,0m ST CONISCH OPZ 60MM PC | 23/09/20 | Staal
237312 | 1e vanaf Veerweg | SL000024437 Ireneplantsoen - Cothen | Ireneplantsoen | Cothen | 3945 CS | COTHEN | 51.97133793 | 5.34973897 | 23/09/20 | 18 | 492012 - Friso Kramer lw-fkl 1800LM | 23/09/20 | LED 18W LW FLK 350mA 3000K NV | LED | 18 | 18 | [10 empty] | 219 - MAST 4,0m ST CONISCH OPZ 60MM PC | 23/09/20 | Staal
237313 | 1e vanaf Veerweg | SL000024437 Ireneplantsoen - Cothen | Ireneplantsoen | Cothen | 3945 CS | COTHEN | 51.97133793 | 5.34973897 | 23/09/20 | 18 | 492012 - Friso Kramer lw-fkl 1800LM | 23/09/20 | LED 18W LW FLK 350mA 3000K NV | LED | 18 | 18 | [10 empty] | 219 - MAST 4,0m ST CONISCH OPZ 60MM PC | 23/09/20 | Staal
237314 | 1e vanaf Veerweg | SL000024437 Ireneplantsoen - Cothen | Ireneplantsoen | Cothen | 3945 CS | COTHEN | 51.97133793 | 5.34973897 | 23/09/20 | 18 | 492012 - Friso Kramer lw-fkl 1800LM | 23/09/20 | LED 18W LW FLK 350mA 3000K NV | LED | 18 | 18 | [10 empty] | 219 - MAST 4,0m ST CONISCH OPZ 60MM PC | 23/09/20 | Staal
237315 | 1e vanaf Veerweg | SL000024437 Ireneplantsoen - Cothen | Ireneplantsoen | Cothen | 3945 CS | COTHEN | 51.97133793 | 5.34973897 | 23/09/20 | 18 | 492012 - Friso Kramer lw-fkl 1800LM | 23/09/20 | LED 18W LW FLK 350mA 3000K NV | LED | 18 | 18 | [10 empty] | 219 - MAST 4,0m ST CONISCH OPZ 60MM PC | 23/09/20 | Staal
237316 | 1e vanaf Veerweg | SL000024437 Ireneplantsoen - Cothen | Ireneplantsoen | Cothen | 3945 CS | COTHEN | 51.97133793 | 5.34973897 | 23/09/20 | 18 | 492012 - Friso Kramer lw-fkl 1800LM | 23/09/20 | LED 18W LW FLK 350mA 3000K NV | LED | 18 | 18 | [10 empty] | 219 - MAST 4,0m ST CONISCH OPZ 60MM PC | 23/09/20 | Staal
237317 | 1e vanaf Veerweg | SL000024437 Ireneplantsoen - Cothen | Ireneplantsoen | Cothen | 3945 CS | COTHEN | 51.97133793 | 5.34973897 | 23/09/20 | 18 | 492012 - Friso Kramer lw-fkl 1800LM | 23/09/20 | LED 18W LW FLK 350mA 3000K NV | LED | 18 | 18 | [10 empty] | 219 - MAST 4,0m ST CONISCH OPZ 60MM PC | 23/09/20 | Staal
237318 | 1e vanaf Veerweg | SL000024437 Ireneplantsoen - Cothen | Ireneplantsoen | Cothen | 3945 CS | COTHEN | 51.97133793 | 5.34973897 | 23/09/20 | 18 | 492012 - Friso Kramer lw-fkl 1800LM | 23/09/20 | LED 18W LW FLK 350mA 3000K NV | LED | 18 | 18 | [10 empty] | 219 - MAST 4,0m ST CONISCH OPZ 60MM PC | 23/09/20 | Staal
237319 | VOOR 152 | SL000024291 Weidedreef - Langbroek | Weidedreef | Langbroek | 3947 NX | LANGBROEK | 52.01515806 | 5.33263327 | 15/09/20 | 18 | 495212 - Brisa 16 led ww 2100lm lc-r 900 | 15/09/20 | 495212 - Brisa 16 led ww 2100lm lc-r 900 | LED | 15 | 18 | [10 empty] | 230 - MAST 6 M ST - EL UITL 5 GR PC | 15/09/20 | Aluminium
237320 | 1e vanaf Veerweg | SL000024437 Ireneplantsoen - Cothen | Ireneplantsoen | Cothen | 3945 CS | COTHEN | 51.97133793 | 5.34973897 | 23/09/20 | 18 | 492012 - Friso Kramer lw-fkl 1800LM | 23/09/20 | LED 18W LW FLK 350mA 3000K NV | LED | 18 | 18 | [10 empty] | 219 - MAST 4,0m ST CONISCH OPZ 60MM PC | 23/09/20 | Staal
237419 | voor 41 | SL000024314 Peperstraat - Wijk bij Duurstede | Peperstraat | Wijk bij Duurstede | 3961 AT | WIJK BIJ DUURSTEDE | 51.97197552 | 5.34769056 | 31-12-70 | 74 | VERV ARM LMB457 2XPLL 24W+E27M5D60 R6009 | 28-10-99 | LAMP MASTER PLL 24W KL.830 | PLL HF | 24 | 27 | LAMP MASTER PLE 20W E27 KL.827 | PLE | 20 | 20 | PLL HF | 24 | 27 | 01-07-14 | 4149,5 | 20000 | 64 - MAST 3,0 M GY ANTIEK | 19/05/20 |  | RAL6009 | 5043 - WANDARM GY EXTON | RAL6009