## Elementenlijst
Bijlage 5C - Prijzenblad perceel 3
Aanbesteding 'onderhoud liften, onderhoud automatische deuren en onderhoud blusmiddelen'
Onderdeel 1 - Preventief onderhoud installaties
Locatie | Barcode | Locatie | Type | Type naam | Model | Bouwjaar | Rijkskeur | Laatste keuring | Laatste hydro-test | Laatste hervulling
Etty Hillesum Lyceum 01VJ/Marke Zuid | 148557 | gang BG ingang | F6 | [F6] Velco F6 schuimblussers | VELCO F6 | 2013 | 2038 | 2020-08-12 |  | 2018-09-18
Etty Hillesum Lyceum 01VJ/Marke Zuid | 57775 | gang BG ingang | HASPEL_075 | [HSP] Brandslanghaspel 3/4" | AJAX 20M 3/4D | 1990 | 1000 | 2020-08-12 | 2020-08-12
Etty Hillesum Lyceum 01VJ/Marke Zuid | 347248 | Mediatheek 0.12 | F6 | [F6] Velco F6 schuimblussers | VELCO F6 | 2020 | 2484
Etty Hillesum Lyceum 01VJ/Marke Zuid | 151558 | Receptie | F6 | [F6] Velco F6 schuimblussers | VELCO F6 | 2013 | 2038 | 2020-08-12 |  | 2018-09-18
Etty Hillesum Lyceum 01VJ/Marke Zuid | 57768 | gang BG 0.26A | HASPEL_075 | [HSP] Brandslanghaspel 3/4" | AJAX 20M 3/4D | 2000 | 1000 | 2020-08-12 | 2020-08-12
Etty Hillesum Lyceum 01VJ/Marke Zuid | 334804 | Lokaal 0.25 | F6 | [F6] Velco F6 schuimblussers | VELCO F6 | 2019 | 2484 | 2020-08-12
Etty Hillesum Lyceum 01VJ/Marke Zuid | 347278 | lokaal 0.25 ruimte 0.20 | K5A | [K5A] CO2 blusser 5kg | VELCO K5A | 2020 | 2849
Etty Hillesum Lyceum 01VJ/Marke Zuid | 151557 | Zorg en welzijn 0.32 | F6 | [F6] Velco F6 schuimblussers | VELCO F6 | 2013 | 2038 | 2020-08-12 |  | 2018-09-18
Etty Hillesum Lyceum 01VJ/Marke Zuid | 57773 | zorg en welzijn 0.32 | HASPEL_075 | [HSP] Brandslanghaspel 3/4" | AJAX 25M 3/4D | 2007 | 1000 | 2020-08-12 | 2017-07-11
Etty Hillesum Lyceum 01VJ/Marke Zuid | 151555 | lokaal 0.32M docentenkamer | F6 | [F6] Velco F6 schuimblussers | VELCO F6 | 2013 | 2038 | 2020-08-12 |  | 2018-09-18
Etty Hillesum Lyceum 01VJ/Marke Zuid | 57769 | keuken 0.26F | HASPEL_075 | [HSP] Brandslanghaspel 3/4" | AJAX 25M 3/4D | 2007 | 1000 | 2020-08-12 | 2017-07-11
Etty Hillesum Lyceum 01VJ/Marke Zuid | 133257 | Keuken 0.26G | F6 | [F6] Velco F6 schuimblussers | VELCO F6 | 2012 | 2038 | 2020-08-12 |  | 2017-07-12
Etty Hillesum Lyceum 01VJ/Marke Zuid | 133258 | Keuken 0.26 | VET | [S6V] Vetblusser 6 ltr | VELCO VB6 | 2017 | 2239 | 2020-08-12
Etty Hillesum Lyceum 01VJ/Marke Zuid | 151554 | lokaal 0.26R Horeca (restaurant) | F6 | [F6] Velco F6 schuimblussers | VELCO F6 | 2013 | 2038 | 2020-08-12 |  | 2018-09-18
Etty Hillesum Lyceum 01VJ/Marke Zuid | 151556 | Keuken 0.26 | VET | [S6V] Vetblusser 6 ltr | VELCO VB6 | 2013 | 2239 | 2020-08-12 |  | 2018-09-18
Etty Hillesum Lyceum 01VJ/Marke Zuid | 57767 | gang BG t/o 0.32 | HASPEL_075 | [HSP] Brandslanghaspel 3/4" | AJAX 20M 3/4D | 2000 | 1000 | 2020-08-12 | 2020-08-12
Etty Hillesum Lyceum 01VJ/Marke Zuid | 334805 | Serverruimte 0.35 | K5A | [K5A] CO2 blusser 5kg | VELCO K5A | 2019 | 2291 | 2020-08-12
Etty Hillesum Lyceum 01VJ/Marke Zuid | 133247 | Keuken aula 0.37 | F6 | [F6] Velco F6 schuimblussers | VELCO F6 | 2012 | 2038 | 2020-08-12 |  | 2017-07-12
Etty Hillesum Lyceum 01VJ/Marke Zuid | 133256 | CV ruimte 0.27 | F6 | [F6] Velco F6 schuimblussers | VELCO F6 | 2012 | 2038 | 2020-08-12 |  | 2017-07-12
Etty Hillesum Lyceum 01VJ/Marke Zuid | 151552 | Voorraad 0.27 | K5A | [K5A] CO2 blusser 5kg | VELCO K5 | 2012 | 1869 | 2020-08-12
Etty Hillesum Lyceum 01VJ/Marke Zuid | 133255 | Lokaal 0.31 | F6 | [F6] Velco F6 schuimblussers | VELCO F6 | 2012 | 2038 | 2020-08-12 |  | 2017-07-12
Etty Hillesum Lyceum 01VJ/Marke Zuid | 57764 | naast lokaal 0.31 | HASPEL_075 | [HSP] Brandslanghaspel 3/4" | AJAX 20M 3/4D | 2000 | 1000 | 2020-08-12 | 2020-08-12
Etty Hillesum Lyceum 01VJ/Marke Zuid | 57765 | Aula bij 0.39 | HASPEL_075 | [HSP] Brandslanghaspel 3/4" | AJAX 20M 3/4D | 2000 | 1000 | 2020-08-12 | 2020-08-12
Etty Hillesum Lyceum 01VJ/Marke Zuid | 57766 | Aula 0.42 | HASPEL_075 | [HSP] Brandslanghaspel 3/4" | AJAX 20M 3/4D | 2000 | 1000 | 2020-08-12 | 2020-08-12
Etty Hillesum Lyceum 01VJ/Marke Zuid | 133248 | Nat/Scheikunde 0.43 | K5A | [K5A] CO2 blusser 5kg | VELCO K5 | 2012 | 1869 | 2020-08-13
Etty Hillesum Lyceum 01VJ/Marke Zuid | 133249 | Kabinet 0.44 | F6 | [F6] Velco F6 schuimblussers | VELCO F6 | 2012 | 2038 | 2020-08-12 |  | 2017-07-12
Etty Hillesum Lyceum 01VJ/Marke Zuid | 57763 | Gang aula | HASPEL_075 | [HSP] Brandslanghaspel 3/4" | AJAX 20M 3/4D | 2000 | 1000 | 2020-08-12 | 2020-08-12
Etty Hillesum Lyceum 01VJ/Marke Zuid | 57754 | 0.50 Praktijk lokaal | HASPEL_075 | [HSP] Brandslanghaspel 3/4" | AJAX 20M 3/4D | 2000 | 1000 | 2020-08-12 | 2020-08-12
Etty Hillesum Lyceum 01VJ/Marke Zuid | 105352 | 0.50 Praktijk lokaal | F6 | [F6] Velco F6 schuimblussers | VELCO F6 | 2011 | 2038 | 2020-08-12 |  | 2016-07-13
Etty Hillesum Lyceum 01VJ/Marke Zuid | 133253 | 0.50 ict ruimte | K5A | [K5A] CO2 blusser 5kg | VELCO K5 | 2012 | 1869 | 2020-08-12
Etty Hillesum Lyceum 01VJ/Marke Zuid | 273756 | 0.50 Praktijk lokaal (trap) | F6 | [F6] Velco F6 schuimblussers | VELCO F6 | 2012 | 2038 | 2020-08-12 |  | 2017-07-12
Etty Hillesum Lyceum 01VJ/Marke Zuid | 109869 | 0.50 Motorvoertuigen | F6 | [F6] Velco F6 schuimblussers | VELCO F6 | 2011 | 2038 | 2020-08-12 |  | 2017-07-12
Etty Hillesum Lyceum 01VJ/Marke Zuid | 347271 | 0.50 Motorvoertuigen | F9 | [F9] Velco F9 schuimblusser | VELCO F9 | 2020 | 2484
Etty Hillesum Lyceum 01VJ/Marke Zuid | 133254 | 0.50 Motorvoertuigen brug | F6 | [F6] Velco F6 schuimblussers | VELCO F6 | 2012 | 2038 | 2020-08-12 |  | 2017-07-12
Etty Hillesum Lyceum 01VJ/Marke Zuid | 309190 | 0.50 Milieuruimte | PD6 | [PD6] Poederblusser constante druk 6kg | VELCO DC6 | 2017 | 2483 | 2020-08-12
Etty Hillesum Lyceum 01VJ/Marke Zuid | 57757 | Metaalafdeling gang | HASPEL_075 | [HSP] Brandslanghaspel 3/4" | AJAX 20M 3/4D | 2000 | 1000 | 2020-08-12 | 2020-08-12
Etty Hillesum Lyceum 01VJ/Marke Zuid | 133251 | 0.50 Metaalafdeling | F6 | [F6] Velco F6 schuimblussers | VELCO F6 | 2012 | 2038 | 2020-08-12 |  | 2017-07-12
Etty Hillesum Lyceum 01VJ/Marke Zuid | 133250 | 0.50 Metaalafd. lasserij | F6 | [F6] Velco F6 schuimblussers | VELCO F6 | 2012 | 2038 | 2020-08-12 |  | 2017-07-12
Etty Hillesum Lyceum 01VJ/Marke Zuid | 55724 | 0.50 Metaalafd. lasserij | HASPEL_075 | [HSP] Brandslanghaspel 3/4" | AJAX 20M 3/4D | 2000 | 1000 | 2020-08-12 | 2020-08-12
Etty Hillesum Lyceum 01VJ/Marke Zuid | 133252 | 0.50 Metaalafdeling | F6 | [F6] Velco F6 schuimblussers | VELCO F6 | 2012 | 2038 | 2020-08-12 |  | 2017-07-12
Etty Hillesum Lyceum 01VJ/Marke Zuid | 55759 | 0.50 Metaalafdeling | HASPEL_075 | [HSP] Brandslanghaspel 3/4" | AJAX 20M 3/4D | 2000 | 1000 | 2020-08-12 | 2020-08-12
Etty Hillesum Lyceum 01VJ/Marke Zuid | 109872 | 0.50 Gashok buiten | PD6 | [PD6] Poederblusser constante druk 6kg | VELCO DC6 | 2011 | 2037 | 2020-08-13
Etty Hillesum Lyceum 01VJ/Marke Zuid | 334785 | 0.50 Gashok buiten | PD6 | [PD6] Poederblusser constante druk 6kg | VELCO DC6 | 2017 | 2483 | 2020-08-13
Etty Hillesum Lyceum 01VJ/Marke Zuid | 109874 | voorbij receptie Achter docenten ruimte | F6 | [F6] Velco F6 schuimblussers | VELCO F6 | 2011 | 2038 | 2020-08-12 |  | 2016-07-14
Etty Hillesum Lyceum 01VJ/Marke Zuid | 55713 | Achter docenten ruimte | HASPEL_075 | [HSP] Brandslanghaspel 3/4" | AJAX 20M 3/4D | 1990 | 1000 | 2020-08-12 | 2020-08-12
Etty Hillesum Lyceum 01VJ/Marke Zuid | 55712 | aula bij 080c | HASPEL_075 | [HSP] Brandslanghaspel 3/4" | AJAX 20M 3/4D | 2000 | 1000 | 2020-08-12 | 2020-08-12
Etty Hillesum Lyceum 01VJ/Marke Zuid | 321417 | Gang BG 0.60b | F6 | [F6] Velco F6 schuimblussers | VELCO F6 | 2018 | 2484 | 2020-08-12
Etty Hillesum Lyceum 01VJ/Marke Zuid | 151550 | Lokaal 0.61 BG | VET | [S6V] Vetblusser 6 ltr | VELCO VB6 | 2013 | 2239 | 2020-08-12 |  | 2018-09-18
Etty Hillesum Lyceum 01VJ/Marke Zuid | 151549 | Lokaal 0.61 BG | F6 | [F6] Velco F6 schuimblussers | VELCO F6 | 2013 | 2038 | 2020-08-12 |  | 2018-09-18
Etty Hillesum Lyceum 01VJ/Marke Zuid | 109875 | Lokaal 0.63 BG | F6 | [F6] Velco F6 schuimblussers | VELCO F6 | 2011 | 2038 | 2020-08-12 |  | 2016-07-14
Etty Hillesum Lyceum 01VJ/Marke Zuid | 65524 | Gang BG 0.64 | HASPEL_100 | [HSP] Brandslanghaspel 1" | AJAX 30M 1D | 1989 | 1000 | 2020-08-12 | 2020-08-12
Etty Hillesum Lyceum 01VJ/Marke Zuid | 321419 | gang BG 0.64 | F6 | [F6] Velco F6 schuimblussers | VELCO F6 | 2018 | 2484 | 2020-08-13 |  | 2019-04-05
Etty Hillesum Lyceum 01VJ/Marke Zuid | 65521 | Gang BG trap | HASPEL_075 | [HSP] Brandslanghaspel 3/4" | AJAX 20M 3/4D | 2000 | 1000 | 2020-08-12 | 2016-07-14
Etty Hillesum Lyceum 01VJ/Marke Zuid | 65522 | Gymzaal begane grond | HASPEL_100 | [HSP] Brandslanghaspel 1" | AJAX 25M 1D | 2004 | 1000 | 2020-08-13 | 2019-08-22
Etty Hillesum Lyceum 01VJ/Marke Zuid | 151547 | CV-ruimte buitenom achter de sporthal | PD6 | [PD6] Poederblusser constante druk 6kg | VELCO DC6 | 2013 | 2037 | 2020-08-13
Etty Hillesum Lyceum 01VJ/Marke Zuid | 65525 | Gang BG 0.76 | HASPEL_100 | [HSP] Brandslanghaspel 1" | AJAX 30M 1D | 1989 | 1000 | 2020-08-12 | 2020-08-12
Etty Hillesum Lyceum 01VJ/Marke Zuid | 65527 | 1ste verdieping naast 122 | HASPEL_100 | [HSP] Brandslanghaspel 1" | AJAX 30M 1D | 1998 |  | 2020-08-13 | 2020-08-13
Etty Hillesum Lyceum 01VJ/Marke Zuid | 65526 | Trappenhuis 1e etage | HASPEL_075 | [HSP] Brandslanghaspel 3/4" | AJAX 20M 3/4D |  | 1000 | 2020-08-13 | 2020-08-13
Etty Hillesum Lyceum 01VJ/Marke Zuid | 65533 | Gang 1.09 1e etage | HASPEL_100 | [HSP] Brandslanghaspel 1" | AJAX 30M 1D | 1990 | 1000 | 2020-08-13 | 2020-08-13
Etty Hillesum Lyceum 01VJ/Marke Zuid | 65532 | 1ste gang 118 | HASPEL_100 | [HSP] Brandslanghaspel 1" | AJAX 30M 1D | 1990 |  | 1905-07-09 | 1905-07-09
Etty Hillesum Lyceum 01VJ/Marke Zuid | 109968 | Gang 1.09 1e etage | F6 | [F6] Velco F6 schuimblussers | VELCO F6 | 2011 | 2038 | 2020-08-13 |  | 2016-07-14
Etty Hillesum Lyceum 01VJ/Marke Zuid | 65536 | Trappenhuis 1e etage | HASPEL_075 | [HSP] Brandslanghaspel 3/4" | SAVAL 20M 3/4D | 2001 | 1000 | 2020-08-13 | 2017-07-11
Etty Hillesum Lyceum 01VJ/Marke Zuid | 109876 | Muzieklokaal 1.12 | F6 | [F6] Velco F6 schuimblussers | VELCO F6 | 2011 | 2038 | 2020-08-13 |  | 2016-07-14
Etty Hillesum Lyceum 01VJ/Marke Zuid | 151544 | Muzieklokaal 1.12 om de hoek | K5A | [K5A] CO2 blusser 5kg | VELCO K5A | 2013 | 1869 | 2019-08-22
Etty Hillesum Lyceum 01VJ/Marke Zuid | 65535 | Gang 1.04 1e etage | HASPEL_100 | [HSP] Brandslanghaspel 1" | AJAX 30M 1D | 1990 | 1000 | 2020-08-13 | 2019-08-22
Etty Hillesum Lyceum 01VJ/Marke Zuid | 251878 | Lokaal 1.03, 1e etage | K5A | [K5A] CO2 blusser 5kg | VELCO K5 | 2014 | 2291 | 2020-08-13
Etty Hillesum Lyceum 01VJ/Marke Zuid | 251875 | Lokaal 1.02, 1e etage | K5A | [K5A] CO2 blusser 5kg | VELCO K5 | 2014 | 2291 | 2020-08-13
Etty Hillesum Lyceum 01VJ/Marke Zuid | 251876 | Lokaal 1.02 1e etage | K5A | [K5A] CO2 blusser 5kg | VELCO K5 | 2014 | 2291 | 2020-08-13
Etty Hillesum Lyceum 01VJ/Marke Zuid | 65528 | Trefcentrum 1e etage | HASPEL_075 | [HSP] Brandslanghaspel 3/4" | AJAX 20M 3/4D | 1990 | 1000 | 2020-08-13 | 2020-08-13
Etty Hillesum Lyceum 01VJ/Marke Zuid | 133243 | Trefcentrum/keuken 1e etage | VET | [S6V] Vetblusser 6 ltr | VELCO VB6 | 2017 | 2239 | 2020-08-13
Etty Hillesum Lyceum 01VJ/Marke Zuid | 65531 | 1ste entree trefcentrum | HASPEL_075 | [HSP] Brandslanghaspel 3/4" | AJAX 20M 3/4D | 1990 |  | 2020-08-13 | 2017-07-11
Etty Hillesum Lyceum 01VJ/Marke Zuid | 65529 | Trefcentrum 1e etage | HASPEL_075 | [HSP] Brandslanghaspel 3/4" | AJAX 20M 3/4D | 1990 | 1000 | 2020-08-13 | 2020-08-13
Etty Hillesum Lyceum 01VJ/Marke Zuid | 90049 | Gymzaal 1e etage | HASPEL_100 | [HSP] Brandslanghaspel 1" | AJAX 30M 1D |  | 1000 | 2020-08-13 | 2017-07-12
Etty Hillesum Lyceum 01VJ/Marke Zuid | 65541 | 2e etage naast 216 | HASPEL_100 | [HSP] Brandslanghaspel 1" | AJAX 30M 1D | 1989 |  | 2020-08-13 | 2020-08-13
Etty Hillesum Lyceum 01VJ/Marke Zuid | 148556 | Trappenhuis 2e etage | HASPEL_075 | [HSP] Brandslanghaspel 3/4" | AJAX 20M 3/4D | 2011 | 1000 | 2020-08-13 | 2016-07-14
Etty Hillesum Lyceum 01VJ/Marke Zuid | 208252 | Gang 2e etage | HASPEL_100 | [HSP] Brandslanghaspel 1" | VELCO 30M 1D | 2014 | 1000 | 2020-08-13 | 2019-08-22
Etty Hillesum Lyceum 01VJ/Marke Zuid | 208251 | Gang 2e etage | HASPEL_100 | [HSP] Brandslanghaspel 1" | VELCO 30M 1D | 2013 | 1000 | 2020-08-13 | 2018-09-19
Etty Hillesum Lyceum 01VJ/Marke Zuid | 109877 | Gang 2e etage | F6 | [F6] Velco F6 schuimblussers | VELCO F6 | 2011 | 2038 | 2020-08-13 |  | 2016-07-14
Etty Hillesum Lyceum 01VJ/Marke Zuid | 65546 | Trappenhuis 2e etage | HASPEL_075 | [HSP] Brandslanghaspel 3/4" | AJAX 20M 3/4D |  | 1000 | 2020-08-13 | 2020-08-13
Etty Hillesum Lyceum 01VJ/Marke Zuid | 251877 | Lokaal 2.05a 2e etage | K5A | [K5A] CO2 blusser 5kg | VELCO K5 | 2014 | 2291 | 2020-08-13
Etty Hillesum Lyceum 01VJ/Marke Zuid | 133240 | Lokaal 2.05 2e etage | F6 | [F6] Velco F6 schuimblussers | VELCO F6 | 2012 | 2038 | 2020-08-13 |  | 2017-07-12
Etty Hillesum Lyceum 01VJ/Marke Zuid | 133241 | Lokaal 2.04 2e etage | VET | [S6V] Vetblusser 6 ltr | VELCO VB6 | 2017 | 2239 | 2020-08-13
Etty Hillesum Lyceum 01VJ/Marke Zuid | 65545 | Gang 2e etage | HASPEL_100 | [HSP] Brandslanghaspel 1" | AJAX 30M 1D | 1990 | 1000 | 2020-08-13 | 2019-08-22
Etty Hillesum Lyceum 01VJ/Marke Zuid | 151546 | Lokaal 2.02 2e etage | F6 | [F6] Velco F6 schuimblussers | VELCO F6 | 2013 | 2038 | 2020-08-13 |  | 2018-09-19
Etty Hillesum Lyceum 01VJ/Marke Zuid | 133242 | lokaal 2.01 2e etage | F6 | [F6] Velco F6 schuimblussers | VELCO F6 | 2012 | 2038 | 2020-08-13 |  | 2017-07-12
Etty Hillesum Lyceum 01VJ / Het Vlier 704320 | 144732 | BG Aa (concierges) | F6 | [F6] Velco F6 schuimblussers | VELCO F6 | 2013 | 2038 | 2020-08-12 |  | 2018-09-26
Etty Hillesum Lyceum 01VJ / Het Vlier 704320 | 55744 | BG Aa (concierges) | K2A | [K2A] CO2 blusser 2kg | VELCO K2 | 2011 | 1869 | 2020-08-12
Etty Hillesum Lyceum 01VJ / Het Vlier 704320 | 57703 | BG opslag conciÃ«rges | FB6 | [FB6] Schuimblusser -10oC constante druk 6 liter MK | VELCO FB6 | 2013 | 2083 | 2020-08-12 |  | 2018-09-26
Etty Hillesum Lyceum 01VJ / Het Vlier 704320 | 103099 | Ae/A1 (gang BG) | HASPEL_075 | [HSP] Brandslanghaspel 3/4" | VELCO 30M 3/4D | 2011 | 1000 | 2020-08-12 | 2016-08-25
Etty Hillesum Lyceum 01VJ / Het Vlier 704320 | 144731 | AZ1 (kelder) kleine wp | F6 | [F6] Velco F6 schuimblussers | VELCO F6 | 2013 | 2038 | 2020-08-12 |  | 2018-09-26
Etty Hillesum Lyceum 01VJ / Het Vlier 704320 | 144730 | AZ1 (kelder) kleine wp | F6 | [F6] Velco F6 schuimblussers | VELCO F6 | 2013 | 2038 | 2020-08-12 |  | 2018-09-26
Etty Hillesum Lyceum 01VJ / Het Vlier 704320 | 57727 | reserve | K5A | [K5A] CO2 blusser 5kg | VELCO K5 | 2012 | 1869 | 2020-08-12
Etty Hillesum Lyceum 01VJ / Het Vlier 704320 | 103098 | Af bij meldkamer | HASPEL_075 | [HSP] Brandslanghaspel 3/4" | VELCO 30M 3/4D | 2011 | 1000 | 2020-08-12 | 2016-08-25
Etty Hillesum Lyceum 01VJ / Het Vlier 704320 | 57683 | BG Ag (administratie) | K2A | [K2A] CO2 blusser 2kg | VELCO K2 | 2011 | 1869 | 2020-08-12
Etty Hillesum Lyceum 01VJ / Het Vlier 704320 | 57719 | BG Ag (administratie) | F6 | [F6] Velco F6 schuimblussers | VELCO F6 | 2016 | 2484 | 2020-08-12
Etty Hillesum Lyceum 01VJ / Het Vlier 704320 | 144733 | BG Ah receptie | F6 | [F6] Velco F6 schuimblussers | VELCO F6 | 2013 | 2038 | 2020-08-12 |  | 2018-09-26
Etty Hillesum Lyceum 01VJ / Het Vlier 704320 | 103097 | Ai centrale hal/aula naast de lift (bg) | HASPEL_075 | [HSP] Brandslanghaspel 3/4" | VELCO 30M 3/4D | 2011 | 1000 | 2020-08-12 | 2016-08-25
Etty Hillesum Lyceum 01VJ / Het Vlier 704320 | 75441 | Aula Bg | HASPEL_075 | [HSP] Brandslanghaspel 3/4" | VELCO 30M 3/4D | 2010 | 1000 | 2020-08-11 | 2020-08-11
Etty Hillesum Lyceum 01VJ / Het Vlier 704320 | 144734 | BG Ao decanaat | F6 | [F6] Velco F6 schuimblussers | VELCO F6 | 2013 | 2038 | 2020-08-12 |  | 2018-09-26
Etty Hillesum Lyceum 01VJ / Het Vlier 704320 | 75751 | BG t/o decanaat | HASPEL_075 | [HSP] Brandslanghaspel 3/4" | VELCO 30M 3/4D | 2010 | 1000 | 2020-08-12 | 2020-08-12
Etty Hillesum Lyceum 01VJ / Het Vlier 704320 | 144735 | BG A15 decanaat havo | F6 | [F6] Velco F6 schuimblussers | VELCO F6 | 2013 | 2038 | 2020-08-12 |  | 2018-09-26
Etty Hillesum Lyceum 01VJ / Het Vlier 704320 | 326211 | BG gang bij Aab | HASPEL_075 | [HSP] Brandslanghaspel 3/4" | VELCO 30M 3/4D | 2010 | 1000 | 2020-08-12 | 2020-08-12
Etty Hillesum Lyceum 01VJ / Het Vlier 704320 | 103095 | Bf Mediatheek 1e | HASPEL_075 | [HSP] Brandslanghaspel 3/4" | VELCO 30M 3/4D | 2010 | 1000 | 2020-08-11 | 2020-08-11
Etty Hillesum Lyceum 01VJ / Het Vlier 704320 | 144738 | 1e Bf mediatheek | F6 | [F6] Velco F6 schuimblussers | VELCO F6 | 2013 | 2038 | 2020-08-11 |  | 2018-09-26
Etty Hillesum Lyceum 01VJ / Het Vlier 704320 | 103096 | Gang 1e etage | HASPEL_075 | [HSP] Brandslanghaspel 3/4" | VELCO 30M 3/4D | 2011 | 1000 | 2020-08-11 | 2016-08-25
Etty Hillesum Lyceum 01VJ / Het Vlier 704320 | 144736 | 1e tussen Ba/Bb | F6 | [F6] Velco F6 schuimblussers | VELCO F6 | 2013 | 2038 | 2020-08-11 |  | 2018-09-26
Etty Hillesum Lyceum 01VJ / Het Vlier 704320 | 144737 | 1e B1 informatica | F6 | [F6] Velco F6 schuimblussers | VELCO F6 | 2013 | 2038 | 2020-08-11 |  | 2018-09-26
Etty Hillesum Lyceum 01VJ / Het Vlier 704320 | 103094 | 1e gang B-gedeelte bij B3 (oranje) | HASPEL_075 | [HSP] Brandslanghaspel 3/4" | VELCO 30M 3/4D | 2011 | 1000 | 2020-08-11 | 2016-08-25
Etty Hillesum Lyceum 01VJ / Het Vlier 704320 | 57728 | 1e etage BZ(na klapdeur) | F6 | [F6] Velco F6 schuimblussers | VELCO F6 | 2016 | 2484 | 2020-08-11
Etty Hillesum Lyceum 01VJ / Het Vlier 704320 | 267455 | 1e etage By/bij B11( 2e deur na klapdeuren) | F6 | [F6] Velco F6 schuimblussers | VELCO F6 | 2016 | 2484 | 2020-08-11
Etty Hillesum Lyceum 01VJ / Het Vlier 704320 | 75754 | 1e Etage gang(geel) | HASPEL_075 | [HSP] Brandslanghaspel 3/4" | VELCO 30M 3/4D | 2010 | 1000 | 2020-08-11 | 2020-08-11
Etty Hillesum Lyceum 01VJ / Het Vlier 704320 | 326212 | 1e etage B11 handvaardigheid(geel) | F6 | [F6] Velco F6 schuimblussers | VELCO F6 | 2019 | 2484 | 2020-08-11
Etty Hillesum Lyceum 01VJ / Het Vlier 704320 | 75753 | 1e Etage gang(geel ) | HASPEL_075 | [HSP] Brandslanghaspel 3/4" | VELCO 30M 3/4D | 2010 | 1000 | 2020-08-11 | 2020-08-11
Etty Hillesum Lyceum 01VJ / Het Vlier 704320 | 326213 | 1e B17 muziek( geel ) | F6 | [F6] Velco F6 schuimblussers | VELCO F6 | 2014 | 2038 | 2020-08-11 |  | 2018-09-26
Etty Hillesum Lyceum 01VJ / Het Vlier 704320 | 75033 | Aula 1e etage | HASPEL_075 | [HSP] Brandslanghaspel 3/4" | VELCO 30M 3/4D | 2011 | 1000 | 2020-08-12 | 2016-08-25
Etty Hillesum Lyceum 01VJ / Het Vlier 704320 | 283148 | 1e verdieping aula/keuken | VET | [S6V] Vetblusser 6 ltr | VELCO S6V | 2016 |  | 2020-08-12
Etty Hillesum Lyceum 01VJ / Het Vlier 704320 | 75442 | Lerarenkamer 1e | HASPEL_075 | [HSP] Brandslanghaspel 3/4" | VELCO 30M 3/4D | 2010 | 1000 | 2020-08-12 | 2020-08-12
Etty Hillesum Lyceum 01VJ / Het Vlier 704320 | 144740 | 1e Lerarenkamer | F6 | [F6] Velco F6 schuimblussers | VELCO F6 | 2013 | 2038 | 2020-08-12 |  | 2018-09-26
Etty Hillesum Lyceum 01VJ / Het Vlier 704320 | 326214 | 1e Lerarenkamer | F6 | [F6] Velco F6 schuimblussers | VELCO F6 | 2019 | 2484 | 2020-08-12
Etty Hillesum Lyceum 01VJ / Het Vlier 704320 | 75034 | Aula 1e etage | HASPEL_075 | [HSP] Brandslanghaspel 3/4" | VELCO 30M 3/4D | 2010 | 1000 | 2020-08-12 | 2020-08-12
Etty Hillesum Lyceum 01VJ / Het Vlier 704320 | 107436 | BG gedeelte van sportafdeling | HASPEL_075 | [HSP] Brandslanghaspel 3/4" | VELCO 30M 3/4D | 2011 | 1000 | 2020-08-12 | 2016-08-25
Etty Hillesum Lyceum 01VJ / Het Vlier 704320 | 144741 | BG Sport/ voor werkplaats conciÃ«rges / ingang via s1 | F6 | [F6] Velco F6 schuimblussers | VELCO F6 | 2013 | 2038 | 2020-08-12 |  | 2018-09-26
Etty Hillesum Lyceum 01VJ / Het Vlier 704320 | 144742 | BG sportgedeelte/ s3 na werkplaats conciÃ«rges | F6 | [F6] Velco F6 schuimblussers | VELCO F6 | 2013 | 2038 | 2020-08-12 |  | 2018-09-26
Etty Hillesum Lyceum 01VJ / Het Vlier 704320 | 130583 | werkplaats conciÃ«rges | F6 | [F6] Velco F6 schuimblussers | VELCO F6 | 2012 | 2038 | 2020-08-12 |  | 2017-07-24
Etty Hillesum Lyceum 01VJ / Het Vlier 704320 | 130584 | werkplaats conciÃ«rges | K5A | [K5A] CO2 blusser 5kg | VELCO K5 | 2012 | 1869 | 2020-08-12
Etty Hillesum Lyceum 01VJ / Het Vlier 704320 | 106828 | 2e etage bij sportafdeling | HASPEL_075 | [HSP] Brandslanghaspel 3/4" | VELCO 30M 3/4D | 2011 | 1000 | 2020-08-12 | 2016-08-25
Etty Hillesum Lyceum 01VJ / Het Vlier 704320 | 106827 | 1e etage bij sportzaal voor s14/s15 zaal 1 en 2 | HASPEL_075 | [HSP] Brandslanghaspel 3/4" | VELCO 30M 3/4D | 2011 | 1000 | 2020-08-12 | 2016-08-25
Etty Hillesum Lyceum 01VJ / Het Vlier 704320 | 106829 | 3e etage bij collegezaal S27 | HASPEL_075 | [HSP] Brandslanghaspel 3/4" | VELCO 30M 3/4D | 2011 | 1000 | 2020-08-12 | 2016-08-25
Etty Hillesum Lyceum 01VJ / Het Vlier 704320 | 332597 | Dakopbouw sportgedeelte | SD6 | [SD6] Schuimblusser constante druk 6 liter | VELCO S6A | 2020 | 2802
Etty Hillesum Lyceum 01VJ / Het Vlier 704320 | 106830 | Dakopbouw sportgedeelte | HASPEL_075 | [HSP] Brandslanghaspel 3/4" | VELCO 30M 3/4D | 2011 | 1000 | 2020-08-12 | 2016-08-25
Etty Hillesum Lyceum 01VJ / Het Vlier 704320 | 103093 | Gang 2e etage ( oranje ) | HASPEL_075 | [HSP] Brandslanghaspel 3/4" | VELCO 30M 3/4D | 2010 | 1000 | 2020-08-11 | 2020-08-11
Etty Hillesum Lyceum 01VJ / Het Vlier 704320 | 103092 | Bij C4 Gang 2e ( oranje ) | HASPEL_075 | [HSP] Brandslanghaspel 3/4" | VELCO 30M 3/4D | 2010 | 1000 | 2020-08-11 | 2020-08-11
Etty Hillesum Lyceum 01VJ / Het Vlier 704320 | 75028 | 2e tussen Ca/Cb (oranje) | F6 | [F6] Velco F6 schuimblussers | VELCO F6 | 2020 | 2484
Etty Hillesum Lyceum 01VJ / Het Vlier 704320 | 144743 | 2e verdieping (2e deur na klapdeuren) | K2A | [K2A] CO2 blusser 2kg | VELCO K2 | 2013 | 1869 | 2020-08-11
Etty Hillesum Lyceum 01VJ / Het Vlier 704320 | 75756 | 2e Etage gang (geel) | HASPEL_075 | [HSP] Brandslanghaspel 3/4" | VELCO 30M 3/4D | 2010 | 1000 | 2020-08-11 | 2020-08-11
Etty Hillesum Lyceum 01VJ / Het Vlier 704320 | 75755 | 2e Etage gang ( geel ) | HASPEL_075 | [HSP] Brandslanghaspel 3/4" | VELCO 30M 3/4D | 2010 | 1000 | 2020-08-11 | 2020-08-11
Etty Hillesum Lyceum 01VJ / Het Vlier 704320 | 149543 | 2e Co inform (geel) | F6 | [F6] Velco F6 schuimblussers | VELCO F6 | 2013 | 2038 | 2020-08-11 |  | 2018-09-26
Etty Hillesum Lyceum 01VJ / Het Vlier 704320 | 149544 | 2e C18 inform ( geel) | F6 | [F6] Velco F6 schuimblussers | VELCO F6 | 2013 | 2038 | 2020-08-11 |  | 2018-09-26
Etty Hillesum Lyceum 01VJ / Het Vlier 704320 | 107437 | Dakopbouw | F6 | [F6] Velco F6 schuimblussers | VELCO F6 | 2020 | 2484
Etty Hillesum Lyceum 01VJ / Het Vlier 704320 | 75032 | Dakopbouw | HASPEL_075 | [HSP] Brandslanghaspel 3/4" | VELCO 30M 3/4D | 2010 | 1000 | 2020-08-11 | 2020-08-11
Etty Hillesum Lyceum 01VJ / Het Vlier 704320 | 149545 | 3e Dd (naast lift) | F6 | [F6] Velco F6 schuimblussers | VELCO F6 | 2013 | 2038 | 2020-08-11 |  | 2018-09-26
Etty Hillesum Lyceum 01VJ / Het Vlier 704320 | 75031 | Dakopbouw ( lichtschakelaar links van deur hoog) | HASPEL_075 | [HSP] Brandslanghaspel 3/4" | VELCO 30M 3/4D | 2010 | 1000 | 2020-08-11 | 2020-08-11
Etty Hillesum Lyceum 01VJ / Het Vlier 704320 | 107434 | Dakopbouw via 3e | F6 | [F6] Velco F6 schuimblussers | VELCO F6 | 2020 | 2484
Etty Hillesum Lyceum 01VJ / Het Vlier 704320 | 107435 | Dakopbouw | F9 | [F9] Velco F9 schuimblusser | VELCO F9 | 2020 | 2484
Etty Hillesum Lyceum 01VJ / Het Vlier 704320 | 75759 | Dakopbouw | HASPEL_075 | [HSP] Brandslanghaspel 3/4" | VELCO 30M 3/4D | 2010 | 1000 | 2020-08-11 | 2020-08-11
Etty Hillesum Lyceum 01VJ / Het Vlier 704320 | 103091 | 3e etage gang ( oranje) | HASPEL_075 | [HSP] Brandslanghaspel 3/4" | VELCO 30M 3/4D | 2010 | 1000 | 2020-08-11 | 2020-08-11
Etty Hillesum Lyceum 01VJ / Het Vlier 704320 | 75027 | 3e D9 ( oranje ) | F6 | [F6] Velco F6 schuimblussers | VELCO F6 | 2020 | 2484
Etty Hillesum Lyceum 01VJ / Het Vlier 704320 | 75025 | 3e D10 ( oranje ) (nat.lab) | F6 | [F6] Velco F6 schuimblussers | VELCO F6 | 2020 | 2484
Etty Hillesum Lyceum 01VJ / Het Vlier 704320 | 103090 | Naast D5 3e etage ( oranje ) | HASPEL_075 | [HSP] Brandslanghaspel 3/4" | VELCO 30M 3/4D | 2010 | 1000 | 2020-08-11 | 2020-08-11
Etty Hillesum Lyceum 01VJ / Het Vlier 704320 | 318470 | 3e Db ( oranje ) ( natuurkunde kab) | F6 | [F6] Velco F6 schuimblussers | VELCO F6 | 2018 | 2484 | 2020-08-11
Etty Hillesum Lyceum 01VJ / Het Vlier 704320 | 75026 | 3e Opslag natuurk Dc/tegenover Db(kab. natuurk). (oranje ) | F6 | [F6] Velco F6 schuimblussers | VELCO F6 | 2020 | 2484
Etty Hillesum Lyceum 01VJ / Het Vlier 704320 | 326215 | 3e D1 ( oranje ) | F6 | [F6] Velco F6 schuimblussers | VELCO F6 | 2019 | 2484 | 2020-08-11
Etty Hillesum Lyceum 01VJ / Het Vlier 704320 | 75757 | 3e etage gang ( geel ) | HASPEL_075 | [HSP] Brandslanghaspel 3/4" | VELCO 30M 3/4D | 2010 | 1000 | 2020-08-11 | 2020-08-11
Etty Hillesum Lyceum 01VJ / Het Vlier 704320 | 75030 | 3e D11( geel ) | F6 | [F6] Velco F6 schuimblussers | VELCO F6 | 2020 | 2484
Etty Hillesum Lyceum 01VJ / Het Vlier 704320 | 55740 | 3e D12 ( geel ) | K5A | [K5A] CO2 blusser 5kg | VELCO K5 | 2012 | 1869 | 2020-08-11
Etty Hillesum Lyceum 01VJ / Het Vlier 704320 | 75029 | 3e D13 (geel ) | F6 | [F6] Velco F6 schuimblussers | VELCO F6 | 2020 | 2484
Etty Hillesum Lyceum 01VJ / Het Vlier 704320 | 55746 | 3e D14 ( geel ) | K5A | [K5A] CO2 blusser 5kg | VELCO K5 | 2012 | 1869 | 2020-08-11
Etty Hillesum Lyceum 01VJ / Het Vlier 704320 | 75758 | 3e Etage gang ( geel ) | HASPEL_075 | [HSP] Brandslanghaspel 3/4" | VELCO 30M 3/4D | 2010 | 1000 | 2020-08-11 | 2020-08-11
Etty Hillesum Lyceum 01VJ / Het Vlier 704320 | 57687 | 3e D15 ( geel ) | F6 | [F6] Velco F6 schuimblussers | VELCO F6 | 2012 | 2038 | 2020-08-11 |  | 2017-07-24
Etty Hillesum Lyceum 01VJ / Het Vlier 704320 | 326216 | 3e Dm ( geel ) | F6 | [F6] Velco F6 schuimblussers | VELCO F6 | 2019 | 2484 | 2020-08-11
Etty Hillesum Lyceum 01VJ / Het Vlier 704320 | 333056 | 3e D16 ( geel ) | F6 | [F6] Velco F6 schuimblussers | VELCO F6 | 2018 | 2484 | 2020-08-11
Etty Hillesum Lyceum 01VJ / Het Vlier 704320 | 57730 | 3e Dn ( geel ) | K5A | [K5A] CO2 blusser 5kg | VELCO K5 | 2012 | 1869 | 2020-08-11
Etty Hillesum Lyceum 01VJ / Het Vlier 704320 | 57726 | 3e Do/ruimte in lokaal Dn (geel ) | F6 | [F6] Velco F6 schuimblussers | VELCO F6 | 2012 | 2038 | 2020-08-11 |  | 2017-07-24
Bestuursbureau Carmelcollege / 706100 | 133373 | Bij ingang receptie | F6 | [F6] Velco F6 schuimblussers | VELCO F6 | 2012 | 2038 | 2020-08-21 |  | 2017-06-15
Bestuursbureau Carmelcollege / 706100 | 274241 | bgg bij patchkast | BLUSDEKEN | Blusdeken | BLUSDEKEN 1.8X1.8 | 2010 |  | 2020-08-21
Bestuursbureau Carmelcollege / 706100 | 346187 | Begane grond bij patch kast | K2A | [K2A] CO2 blusser 2kg | JOCKEL K2J | 2020 | 2495
Bestuursbureau Carmelcollege / 706100 | 10363 | Begane grond bij patch kast | HASPEL_075 | [HSP] Brandslanghaspel 3/4" | AJAX 25M 3/4D |  | 1000 | 2020-08-21 | 2017-06-15
Bestuursbureau Carmelcollege / 706100 | 274539 | Kantine begane grond | F6 | [F6] Velco F6 schuimblussers | VELCO F6 | 2011 | 2038 | 2020-08-21 |  | 2016-06-15
Bestuursbureau Carmelcollege / 706100 | 252358 | Bij server kelder | K5A | [K5A] CO2 blusser 5kg | VELCO K5 | 2015 | 2291 | 2020-08-21
Bestuursbureau Carmelcollege / 706100 | 252357 | Begane grond gang kantoren | HASPEL_075 | [HSP] Brandslanghaspel 3/4" | AJAX 25M 3/4D | 2013 | 1000 | 2020-08-21 | 2018-06-08
Bestuursbureau Carmelcollege / 706100 | 133374 | Begane grond gang kantoor | F6 | [F6] Velco F6 schuimblussers | VELCO F6 | 2012 | 2038 | 2020-08-21 |  | 2017-06-15
Bestuursbureau Carmelcollege / 706100 | 10359 | 1e Etage | HASPEL_075 | [HSP] Brandslanghaspel 3/4" | AJAX 25M 3/4D |  | 1000 | 2020-08-21 | 2017-06-15
Bestuursbureau Carmelcollege / 706100 | 274537 | 1e etage gang | BLUSDEKEN | Blusdeken | BLUSDEKEN 1.8X1.8 | 2010 |  | 2020-08-21
Bestuursbureau Carmelcollege / 706100 | 133375 | 1e Etage | F6 | [F6] Velco F6 schuimblussers | VELCO F6 | 2012 | 2038 | 2020-08-21 |  | 2017-06-15
Bestuursbureau Carmelcollege / 706100 | 274538 | keuken bij archief | BLUSDEKEN | Blusdeken | BLUSDEKEN 1.8X1.8 | 2010 |  | 2020-08-21
Bestuursbureau Carmelcollege / 706100 | 133377 | Kelder/archief | F6 | [F6] Velco F6 schuimblussers | VELCO F6 | 2012 | 2038 | 2020-08-21 |  | 2017-06-15
Bestuursbureau Carmelcollege / 706100 | 133376 | Zolder/kantoor | F6 | [F6] Velco F6 schuimblussers | VELCO F6 | 2012 | 2038 | 2020-08-21 |  | 2017-06-15
Het Twickel College - Borne | 334015 | 0.06 | K5A | [K5A] CO2 blusser 5kg | VELCO K5A | 2016 | 1869 | 2020-07-08
Het Twickel College - Borne | 334016 | 0.05 | K2A | [K2A] CO2 blusser 2kg | ECOFEX K2 | 2018 | 2662 | 2020-07-08
Het Twickel College - Borne | 334017 | 0.18 | K5A | [K5A] CO2 blusser 5kg | VELCO K5A | 2016 | 1869 | 2020-07-08
Het Twickel College - Borne | 333840 | ingang rechts | HASPEL_075 | [HSP] Brandslanghaspel 3/4" | AJAX 25M 3/4D | 2016 |  | 2020-07-08
Het Twickel College - Borne | 208187 | 0.04 | F6 | [F6] Velco F6 schuimblussers | VELCO F6 | 2014 | 2038 | 2020-07-08 |  | 2019-08-26
Het Twickel College - Borne | 333839 | aula | F6 | [F6] Velco F6 schuimblussers | VELCO F6 | 2014 | 2038 | 2020-07-08 |  | 2019-08-26
Het Twickel College - Borne | 333838 | aula | HASPEL_075 | [HSP] Brandslanghaspel 3/4" | AJAX 25M 3/4D | 2016 |  | 2020-07-08
Het Twickel College - Borne | 274086 | 0.03 | K5A | [K5A] CO2 blusser 5kg | VELCO K5A | 2016 | 1869 | 2020-07-08
Het Twickel College - Borne | 333834 | ingang links | HASPEL_075 | [HSP] Brandslanghaspel 3/4" | AJAX 25M 3/4D | 2016 |  | 2020-07-08
Het Twickel College - Borne | 274107 | 0.02 | SD6 | [SD6] Schuimblusser constante druk 6 liter | DIV SD6 | 2017 | 2296 | 2020-07-08 |  | 2016-08-04
Het Twickel College - Borne | 333835 | 0.02 | K2A | [K2A] CO2 blusser 2kg | VELCO K2 | 2014 | 2291 | 2020-07-08
Het Twickel College - Borne | 333833 | aula serverruimte | K5A | [K5A] CO2 blusser 5kg | VELCO K5A | 2016 | 1869 | 2020-07-08
Het Twickel College - Borne | 333832 | aula | SD6 | [SD6] Schuimblusser constante druk 6 liter | DIV SD6 | 2017 | 2296 | 2020-07-08 |  | 2016-08-04
Het Twickel College - Borne | 33831 | aula | HASPEL_075 | [HSP] Brandslanghaspel 3/4" | AJAX 25M 3/4D | 2016 | 1000 | 2020-07-08
Het Twickel College - Borne | 274069 | sport gang | HASPEL_075 | [HSP] Brandslanghaspel 3/4" | AJAX 25M 3/4D | 2016 | 1000 | 2020-07-08
Het Twickel College - Borne | 333829 | Gang voor | HASPEL_075 | [HSP] Brandslanghaspel 3/4" | AJAX 25M 3/4D | 2016 | 1000 | 2020-07-08
Het Twickel College - Borne | 333827 | 0.08 | F6 | [F6] Velco F6 schuimblussers | VELCO F6 | 2019 | 2484
Het Twickel College - Borne | 333828 | Gang achter | HASPEL_075 | [HSP] Brandslanghaspel 3/4" | AJAX 25M 3/4D | 2016 | 1000 | 2020-07-08
Het Twickel College - Borne | 333826 | personeelskamer | F6 | [F6] Velco F6 schuimblussers | VELCO F6 | 2014 | 2038 | 2020-07-08 |  | 2019-08-26
Het Twickel College - Borne | 335096 | 1etage technische ruimte | K2A | [K2A] CO2 blusser 2kg | VELCO K2A | 2019 | 2291 | 2020-07-08
Het Twickel College - Borne | 335098 | 1e etage technische ruimte | SI6 | [SI6] Schuimblusser inslag 6 liter | AJAX S6i | 2016 | 2171 | 2020-07-08
Het Twickel College - Borne | 335099 | 1e etage uitgang technische ruimte naar 2e technische ruimte | SD6 | [SD6] Schuimblusser constante druk 6 liter | DIV SD6 | 2018 | 2661 | 2020-07-08
Het Twickel College - Borne | 335100 | 1e etage technische ruimte via dak naar 2e technische ruimte | SI6 | [SI6] Schuimblusser inslag 6 liter | AJAX S6i | 2016 | 2171 | 2020-07-08
Het Twickel College - Borne | 335097 | 1e etage gang serverruimte | K5A | [K5A] CO2 blusser 5kg | VELCO K5A | 2019 | 2291 | 2020-07-08
Het Twickel College - Borne | 333825 | 1e etage gang | F6 | [F6] Velco F6 schuimblussers | VELCO F6 | 2013 | 2038 | 1905-07-10 |  | 1905-07-10
Het Twickel College - Borne | 333823 | 1e etage gang | HASPEL_075 | [HSP] Brandslanghaspel 3/4" | AJAX 25M 3/4D | 2016 | 1000 | 2020-07-08
Het Twickel College - Borne | 333814 | 1e etage gang | SD6 | [SD6] Schuimblusser constante druk 6 liter | DIV SD6 | 2018 | 2661 | 2020-07-08
Het Twickel College - Borne | 333813 | 1e etage gang | HASPEL_075 | [HSP] Brandslanghaspel 3/4" | AJAX 25M 3/4D | 2016 | 1000 | 2020-07-08
Het Twickel College - Borne | 330758 | 2e etage gang laptop opslag | K2A | [K2A] CO2 blusser 2kg | VELCO K2A | 2019 | 2291 | 2020-07-08
Het Twickel College - Borne | 321435 | 2e etage gang | F6 | [F6] Velco F6 schuimblussers | VELCO F6 | 2014 | 2038 | 2020-07-08 |  | 2019-08-26
Het Twickel College - Borne | 333812 | 2e etage gang | HASPEL_075 | [HSP] Brandslanghaspel 3/4" | AJAX 30M 3/4D | 2016 | 1000 | 2020-07-08
Het Twickel College - Borne | 330756 | 2e etage gang | F6 | [F6] Velco F6 schuimblussers | VELCO F6 | 2013 | 2038 | 1905-07-10 |  | 1905-07-10
Het Twickel College - Borne | 330757 | 2e etage gang | HASPEL_075 | [HSP] Brandslanghaspel 3/4" | AJAX 25M 3/4D | 2016 | 1000 | 2020-07-08
Het Twickel College 19HG / Delden 702940 | 6332 | Entree | HASPEL_075 | [HSP] Brandslanghaspel 3/4" | SAVAL 25M 3/4D-600 | 1999 | 1000 | 2020-08-19 | 2017-06-19
Het Twickel College 19HG / Delden 702940 | 251565 | Kopieerruimte | K2A | [K2A] CO2 blusser 2kg | VELCO K2 | 2014 | 2291 | 2020-08-19
Het Twickel College 19HG / Delden 702940 | 600633 | Lokaal 01 | F6 | [F6] Velco F6 schuimblussers | VELCO F6 | 2012 | 2038 | 2020-08-19 |  | 2017-06-19
Het Twickel College 19HG / Delden 702940 | 6333 | Gang rechts | HASPEL_075 | [HSP] Brandslanghaspel 3/4" | SAVAL 25M 3/4D-600 | 1999 | 1000 | 2020-08-19 | 2017-06-19
Het Twickel College 19HG / Delden 702940 | 600634 | Kabinet | F6 | [F6] Velco F6 schuimblussers | VELCO F6 | 2012 | 2038 | 2020-08-19 |  | 2017-06-19
Het Twickel College 19HG / Delden 702940 | 600635 | Lokaal 03 | F6 | [F6] Velco F6 schuimblussers | VELCO F6 | 2012 | 2038 | 2020-08-19 |  | 2017-06-19
Het Twickel College 19HG / Delden 702940 | 600636 | ConciÃ«rge | F6 | [F6] Velco F6 schuimblussers | VELCO F6 | 2017 | 2484 | 2020-08-19
Het Twickel College 19HG / Delden 702940 | 6334 | Aula | HASPEL_075 | [HSP] Brandslanghaspel 3/4" | SAVAL 25M 3/4D-600 | 1999 | 1000 | 2020-08-19 | 2017-06-19
Het Twickel College 19HG / Delden 702940 | 600637 | Lokaal 05 | F6 | [F6] Velco F6 schuimblussers | VELCO F6 | 2012 | 2038 | 2020-08-19 |  | 2017-06-19
Het Twickel College 19HG / Delden 702940 | 6331 | Gang links | HASPEL_075 | [HSP] Brandslanghaspel 3/4" | SAVAL 25M 3/4D-600 | 1999 | 1000 | 2020-08-19 | 2017-06-19
Het Twickel College 19HG / Delden 702940 | 208054 | Lokaal 06 | K5A | [K5A] CO2 blusser 5kg | VELCO K5 | 2013 | 1869 | 2020-08-19
Het Twickel College 19HG / Delden 702940 | 600638 | Lokaal 06 magazijn | F6 | [F6] Velco F6 schuimblussers | VELCO F6 | 2012 | 2038 | 2020-08-19 |  | 2017-06-19
Het Twickel College 19HG / Delden 702940 | 6336 | 1e etage trap | HASPEL_075 | [HSP] Brandslanghaspel 3/4" | SAVAL 25M 3/4D-600 | 1999 | 1000 | 2020-08-19 | 2017-06-19
Het Twickel College 19HG / Delden 702940 | 6335 | 1e etage Gang links | HASPEL_075 | [HSP] Brandslanghaspel 3/4" | SAVAL 25M 3/4D-600 | 1999 | 1000 | 2020-08-19 | 2017-06-19
Het Twickel College 19HG / Delden 702940 | 349081 | 1e etage Mediatheek | K5A | [K5A] CO2 blusser 5kg | VELCO K5A | 2020 | 2849
Het Twickel College 19HG / Delden 702940 | 6337 | 1e etage gang rechts | HASPEL_075 | [HSP] Brandslanghaspel 3/4" | SAVAL 25M 3/4D-600 | 1999 | 1000 | 2020-08-19 | 2017-06-19
Sg. Augustinianum 01FY/703100 | 312546 | bij lift rechterzijde | HASPEL_075 | [HSP] Brandslanghaspel 3/4" | VELCO 30M 3/4D-600 | 2018 |  | 2020-08-24
Sg. Augustinianum 01FY/703100 | 312547 | keuken schoolkantine | K5A | [K5A] CO2 blusser 5kg | VELCO K5A | 2016 | 2291 | 2020-08-24
Sg. Augustinianum 01FY/703100 | 312548 | bij receptie | HASPEL_075 | [HSP] Brandslanghaspel 3/4" | VELCO 30M 3/4D-600 | 2018 |  | 2020-08-24
Sg. Augustinianum 01FY/703100 | 312549 | 011 economie | HASPEL_075 | [HSP] Brandslanghaspel 3/4" | VELCO 30M 3/4D-600 | 2018 |  | 2020-08-24
Sg. Augustinianum 01FY/703100 | 312550 | lockers 1 linkerzijde | HASPEL_075 | [HSP] Brandslanghaspel 3/4" | VELCO 30M 3/4D-600 | 2018 |  | 2020-08-24
Sg. Augustinianum 01FY/703100 | 312551 | gymzaal 3 | HASPEL_075 | [HSP] Brandslanghaspel 3/4" | VELCO 30M 3/4D-600 | 2018 |  | 2020-08-24
Sg. Augustinianum 01FY/703100 | 312552 | gymzaal ballustrade | HASPEL_075 | [HSP] Brandslanghaspel 3/4" | VELCO 30M 3/4D-600 | 2018 |  | 2019-09-04
Sg. Augustinianum 01FY/703100 | 312553 | Frans 123 | HASPEL_075 | [HSP] Brandslanghaspel 3/4" | VELCO 30M 3/4D-600 | 2018 |  | 2020-08-24
Sg. Augustinianum 01FY/703100 | 312554 | Engels 107 | HASPEL_075 | [HSP] Brandslanghaspel 3/4" | VELCO 30M 3/4D-600 | 2018 |  | 2020-08-24
Sg. Augustinianum 01FY/703100 | 312555 | gymzaal 1 | HASPEL_075 | [HSP] Brandslanghaspel 3/4" | VELCO 30M 3/4D-600 | 2018 |  | 2020-08-24
Sg. Augustinianum 01FY/703100 | 312556 | wiskunde 233 | HASPEL_075 | [HSP] Brandslanghaspel 3/4" | VELCO 30M 3/4D-600 | 2018 |  | 2020-08-24
Sg. Augustinianum 01FY/703100 | 312564 | tov wiskunde 233 server ruimte | K5A | [K5A] CO2 blusser 5kg | VELCO K5A | 2016 | 2291 | 2020-08-24
Sg. Augustinianum 01FY/703100 | 312557 | wiskunde 225 | HASPEL_075 | [HSP] Brandslanghaspel 3/4" | VELCO 30M 3/4D-600 | 2018 |  | 2020-08-24
Sg. Augustinianum 01FY/703100 | 312558 | studie centrum | HASPEL_075 | [HSP] Brandslanghaspel 3/4" | VELCO 30M 3/4D-600 | 2018 |  | 2020-08-24
Sg. Augustinianum 01FY/703100 | 312559 | biologie 209 | HASPEL_075 | [HSP] Brandslanghaspel 3/4" | VELCO 30M 3/4D-600 | 2018 |  | 2020-08-24
Sg. Augustinianum 01FY/703100 | 312561 | systeembeheer 202 serverruimte | K5A | [K5A] CO2 blusser 5kg | VELCO K5A | 2016 | 2291 | 2020-08-24
Sg. Augustinianum 01FY/703100 | 312560 | natuurkunde 201 | HASPEL_075 | [HSP] Brandslanghaspel 3/4" | VELCO 30M 3/4D-600 | 2018 |  | 2020-08-24
Sg. Augustinianum 01FY/703100 | 312562 | technische ruimte boven gymzaal 1 | F6 | [F6] Velco F6 schuimblussers | VELCO F6 | 2016 |  | 2020-08-24
Sg. Augustinianum 01FY/703100 | 312563 | technische ruimte boven gymzaal 1 | F6 | [F6] Velco F6 schuimblussers | VELCO F6 | 2016 |  | 2020-08-24
R.K. St.-Antoniuscollege 02LG / 703210 | 21176 | Receptie | HASPEL_075 | [HSP] Brandslanghaspel 3/4" | AJAX 30M 3/4D-600 | 2004 | 1000 | 2020-09-01 | 2019-10-03
R.K. St.-Antoniuscollege 02LG / 703210 | 153775 | Muzieklokaal | F6 | [F6] Velco F6 schuimblussers | VELCO F6 | 2013 | 2038 | 2020-09-01 |  | 2018-06-06
R.K. St.-Antoniuscollege 02LG / 703210 | 87328 | Ketelhuis | K5A | [K5A] CO2 blusser 5kg | VELCO K5A | 2020 | 2849
R.K. St.-Antoniuscollege 02LG / 703210 | 335373 | KANTOOR 4. | F6 | [F6] Velco F6 schuimblussers | VELCO F6 | 2019 | 2484 | 2020-09-01
R.K. St.-Antoniuscollege 02LG / 703210 | 21178 | GANG | HASPEL_100 | [HSP] Brandslanghaspel 1" | VELCO 25M 1D | 2002 | 1000 | 2020-09-01 | 2017-06-26
R.K. St.-Antoniuscollege 02LG / 703210 | 335374 | NAPR | F6 | [F6] Velco F6 schuimblussers | VELCO F6 | 2019 | 2484 | 2020-09-01
R.K. St.-Antoniuscollege 02LG / 703210 | 335366 | NAPR | F6 | [F6] Velco F6 schuimblussers | VELCO F6 | 2019 | 2484 | 2020-09-01
R.K. St.-Antoniuscollege 02LG / 703210 | 134769 | Scheikundelokaal | K5A | [K5A] CO2 blusser 5kg | VELCO K5 | 2012 | 1869 | 2020-09-01
R.K. St.-Antoniuscollege 02LG / 703210 | 335375 | Scheikunde Kabinet | F6 | [F6] Velco F6 schuimblussers | VELCO F6 | 2019 | 2484 | 2020-09-01
R.K. St.-Antoniuscollege 02LG / 703210 | 21166 | Lokaal A-0 | HASPEL_075 | [HSP] Brandslanghaspel 3/4" | AJAX 30M 3/4D-600 | 2004 | 1000 | 2020-09-01 | 2019-10-03
R.K. St.-Antoniuscollege 02LG / 703210 | 21165 | Toiletten | HASPEL_075 | [HSP] Brandslanghaspel 3/4" | AJAX 30M 3/4D-600 | 2004 | 1000 | 2020-09-01 | 2019-10-03
R.K. St.-Antoniuscollege 02LG / 703210 | 21164 | Gang kleedkamer/gymzaal | HASPEL_100 | [HSP] Brandslanghaspel 1" | VELCO 25M 1D | 2009 | 1000 | 2020-09-01 | 2019-10-03
R.K. St.-Antoniuscollege 02LG / 703210 | 14674 | In Gymzaal | HASPEL_075 | [HSP] Brandslanghaspel 3/4" | AJAX 30M 3/4D-600 | 2004 | 1000 | 2020-09-01 | 2019-10-03
R.K. St.-Antoniuscollege 02LG / 703210 | 253824 | Lockerruimte | F6 | [F6] Velco F6 schuimblussers | VELCO F6 | 2011 | 2038 | 2020-09-01 |  | 2016-06-15
R.K. St.-Antoniuscollege 02LG / 703210 | 21163 | Lockerruimte | HASPEL_075 | [HSP] Brandslanghaspel 3/4" | AJAX 20M 3/4D-600 | 2000 | 1000 | 2020-09-01 | 2020-09-01
R.K. St.-Antoniuscollege 02LG / 703210 | 138082 | WERKPLAATS | K5A | [K5A] CO2 blusser 5kg | VELCO K5 | 2012 | 1869 | 2020-09-01
R.K. St.-Antoniuscollege 02LG / 703210 | 21194 | Aula | HASPEL_075 | [HSP] Brandslanghaspel 3/4" | AJAX 30M 3/4D-600 | 2004 | 1000 | 2020-09-01 | 2019-10-03
R.K. St.-Antoniuscollege 02LG / 703210 | 335365 | Aula achter desk bij haspel | F6 | [F6] Velco F6 schuimblussers | VELCO F6 | 2019 | 2484 | 2020-09-01
R.K. St.-Antoniuscollege 02LG / 703210 | 315677 | Aula keuken | F6 | [F6] Velco F6 schuimblussers | VELCO F6 | 2013 | 2038 | 2020-09-01 |  | 2018-06-06
R.K. St.-Antoniuscollege 02LG / 703210 | 315672 | Podium | F6 | [F6] Velco F6 schuimblussers | VELCO F6 | 2013 | 2038 | 2020-09-01 |  | 2018-06-06
R.K. St.-Antoniuscollege 02LG / 703210 | 153771 | Podium | K5A | [K5A] CO2 blusser 5kg | VELCO K5 | 2013 | 1869 | 2020-09-01
R.K. St.-Antoniuscollege 02LG / 703210 | 87331 | Serverruimte bij aula | K5A | [K5A] CO2 blusser 5kg | VELCO K5A | 2020 | 2849
R.K. St.-Antoniuscollege 02LG / 703210 | 253286 | Laboratorium | K5A | [K5A] CO2 blusser 5kg | VELCO K5 | 2013 | 1869 | 2020-09-01
R.K. St.-Antoniuscollege 02LG / 703210 | 21192 | GANG | HASPEL_100 | [HSP] Brandslanghaspel 1" | VELCO 25M 1D | 2002 | 1000 | 2020-09-01 | 2017-06-26
R.K. St.-Antoniuscollege 02LG / 703210 | 153770 | Lokaal Biologie | F6 | [F6] Velco F6 schuimblussers | VELCO F6 | 2013 | 2038 | 2020-09-01 |  | 2018-06-06
R.K. St.-Antoniuscollege 02LG / 703210 | 255437 | Lokaal B01 | K5A | [K5A] CO2 blusser 5kg | VELCO K5A | 2017 | 2291 | 2020-09-01
R.K. St.-Antoniuscollege 02LG / 703210 | 21171 | GANG | HASPEL_075 | [HSP] Brandslanghaspel 3/4" | AJAX 30M 3/4D-600 | 2004 | 1000 | 2020-09-01 | 2019-10-03
R.K. St.-Antoniuscollege 02LG / 703210 | 21190 | Toiletten | HASPEL_075 | [HSP] Brandslanghaspel 3/4" | AJAX 30M 3/4D-600 | 2004 | 1000 | 2020-09-01 | 2019-10-03
R.K. St.-Antoniuscollege 02LG / 703210 | 21188 | Informatica Lokaal | HASPEL_075 | [HSP] Brandslanghaspel 3/4" | AJAX 30M 3/4D-600 | 2004 | 1000 | 2020-09-01 | 2019-10-03
R.K. St.-Antoniuscollege 02LG / 703210 | 153767 | Informatica Lokaal | K5A | [K5A] CO2 blusser 5kg | VELCO K5 | 2013 | 1869 | 2020-09-01
R.K. St.-Antoniuscollege 02LG / 703210 | 87332 | ICT WERKPLAATS | K5A | [K5A] CO2 blusser 5kg | VELCO K5A | 2020 | 2498
R.K. St.-Antoniuscollege 02LG / 703210 | 153769 | Lokaal B7 | F6 | [F6] Velco F6 schuimblussers | VELCO F6 | 2013 | 2038 | 2020-09-01 |  | 2018-06-06
R.K. St.-Antoniuscollege 02LG / 703210 | 21189 | Bibliotheek | HASPEL_075 | [HSP] Brandslanghaspel 3/4" | AJAX 20M 3/4D-480 | 2000 | 1000 | 2020-09-01 | 2019-10-03
R.K. St.-Antoniuscollege 02LG / 703210 | 153768 | Bibliotheek | F6 | [F6] Velco F6 schuimblussers | VELCO F6 | 2013 | 2038 | 2020-09-01 |  | 2018-06-06
R.K. St.-Antoniuscollege 02LG / 703210 | 87329 | Bibliotheek | K5A | [K5A] CO2 blusser 5kg | VELCO K5A | 2020 | 2849
R.K. St.-Antoniuscollege 02LG / 703210 | 21196 | Lokaal C-0. | HASPEL_075 | [HSP] Brandslanghaspel 3/4" | AJAX 30M 3/4D-600 | 2004 | 1000 | 2020-09-02 | 2019-10-03
R.K. St.-Antoniuscollege 02LG / 703210 | 21181 | Toiletten | HASPEL_075 | [HSP] Brandslanghaspel 3/4" | AJAX 30M 3/4D-600 | 2004 | 1000 | 2020-09-02 | 2019-10-03
R.K. St.-Antoniuscollege 02LG / 703210 | 21195 | De Goeijzaal | HASPEL_075 | [HSP] Brandslanghaspel 3/4" | AJAX 30M 3/4D-600 | 2004 | 1000 | 2020-09-01 | 2019-10-03
R.K. St.-Antoniuscollege 02LG / 703210 | 205195 | Lokaal C7 laptop opslag | K5A | [K5A] CO2 blusser 5kg | AJAX K5 | 2013 | 2170 | 2020-09-02
R.K. St.-Antoniuscollege 02LG / 703210 | 21182 | Lokaal C7 | HASPEL_075 | [HSP] Brandslanghaspel 3/4" | AJAX 20M 3/4D-480 | 2000 | 1000 | 2020-09-02 | 2020-09-02
R.K. St.-Antoniuscollege 02LG / 703210 | 348601 | Lokaal C7 gereedschap | F6 | [F6] Velco F6 schuimblussers | SIMPLUSUPA-6R | 2020 | 2842 | 2020-09-02
R.K. St.-Antoniuscollege 02LG / 703210 | 21200 | Lokaal D-0. | HASPEL_075 | [HSP] Brandslanghaspel 3/4" | AJAX 30M 3/4D-600 | 2004 | 1000 | 2020-09-01 | 2019-10-04
R.K. St.-Antoniuscollege 02LG / 703210 | 21179 | Toiletten | HASPEL_075 | [HSP] Brandslanghaspel 3/4" | AJAX 30M 3/4D-600 | 2004 | 1000 | 2020-09-01 | 2019-10-04
R.K. St.-Antoniuscollege 02LG / 703210 | 21199 | Lokaal D10 | HASPEL_075 | [HSP] Brandslanghaspel 3/4" | AJAX 30M 3/4D-600 | 2004 | 1000 | 2020-09-01 | 2019-10-04
R.K. St.-Antoniuscollege 02LG / 703210 | 205196 | Ketelhuis | K5A | [K5A] CO2 blusser 5kg | AJAX K5 | 2013 | 2170 | 2020-09-01
R.K. St.-Antoniuscollege 02LG / 703210 | 315676 | Lokaal D7 | F6 | [F6] Velco F6 schuimblussers | VELCO F6 | 2013 | 2038 | 2020-09-01 |  | 2018-06-06
R.K. St.-Antoniuscollege 02LG / 703210 | 21197 | Lokaal D7 | HASPEL_075 | [HSP] Brandslanghaspel 3/4" | AJAX 20M 3/4D-600 | 2000 | 1000 | 2020-09-01 | 2020-09-01
Etty Hillesum Lyceum 01VJ /Marke Noord | 151538 | Lokaal 019 | F6 | [F6] Velco F6 schuimblussers | VELCO F6 | 2013 | 2038 | 2020-08-11 |  | 2018-09-17
Etty Hillesum Lyceum 01VJ /Marke Noord | 336229 | In keuken lokaal 017 | K5A | [K5A] CO2 blusser 5kg | VELCO K5A | 2020 | 2849
Etty Hillesum Lyceum 01VJ /Marke Noord | 62297 | In lokaal 019 (afgesloten ruimte) | K5A | [K5A] CO2 blusser 5kg | VELCO K5 | 2010 | 1000 | 2019-08-21
Etty Hillesum Lyceum 01VJ /Marke Noord | 151539 | Lokaal 020 | F6 | [F6] Velco F6 schuimblussers | VELCO F6 | 2013 | 2038 | 2020-08-11 |  | 2018-09-17
Etty Hillesum Lyceum 01VJ /Marke Noord | 55710 | Gang 020 | HASPEL_075 | [HSP] Brandslanghaspel 3/4" | VELCO 20M 3/4D | 2003 | 1000 | 2020-08-11 | 2018-09-17
Etty Hillesum Lyceum 01VJ /Marke Noord | 251566 | Repro centrale directie C37 | K5A | [K5A] CO2 blusser 5kg | VELCO K5 | 2014 | 2291 | 2020-08-11
Etty Hillesum Lyceum 01VJ /Marke Noord | 336230 | Repro centrale directie C37 | F6 | [F6] Velco F6 schuimblussers | VELCO F6 | 2015 | 2038 | 2020-08-11 |  | 2020-08-11
Etty Hillesum Lyceum 01VJ /Marke Noord | 55708 | Gang 015 | HASPEL_075 | [HSP] Brandslanghaspel 3/4" | VELCO 20M 3/4D | 2003 | 1000 | 2020-08-11 | 2018-09-17
Etty Hillesum Lyceum 01VJ /Marke Noord | 57780 | Begane grond trappenhuis | HASPEL_075 | [HSP] Brandslanghaspel 3/4" | VELCO 20M 3/4D | 2003 | 1000 | 2020-08-11 | 2018-09-17
Etty Hillesum Lyceum 01VJ /Marke Noord | 55707 | Gang 011 t/o 012 | HASPEL_075 | [HSP] Brandslanghaspel 3/4" | VELCO 20M 3/4D | 2003 | 1000 | 2020-08-11 | 2018-09-17
Etty Hillesum Lyceum 01VJ /Marke Noord | 274513 | Lokaal 012 | VET | [S6V] Vetblusser 6 ltr | VELCO S6V | 2014 | 2239 | 2020-08-11 |  | 2019-08-22
Etty Hillesum Lyceum 01VJ /Marke Noord | 151522 | Lokaal 012 | VET | [S6V] Vetblusser 6 ltr | VELCO VB6 | 2013 | 1726 | 2020-08-11 |  | 2018-09-17
Etty Hillesum Lyceum 01VJ /Marke Noord | 57783 | Lokaal 012 | HASPEL_075 | [HSP] Brandslanghaspel 3/4" | VELCO 20M 3/4D | 2003 | 1000 | 2020-08-11 | 2018-09-17
Etty Hillesum Lyceum 01VJ /Marke Noord | 274512 | Lokaal 012 | VET | [S6V] Vetblusser 6 ltr | VELCO S6V | 2013 | 2239 | 2020-08-11 |  | 2018-09-17
Etty Hillesum Lyceum 01VJ /Marke Noord | 57785 | Gang 005 | HASPEL_075 | [HSP] Brandslanghaspel 3/4" | VELCO 20M 3/4D | 2003 | 1000 | 2020-08-11 | 2018-09-17
Etty Hillesum Lyceum 01VJ /Marke Noord | 274511 | Lokaal 005 | F6 | [F6] Velco F6 schuimblussers | VELCO F6 | 2011 | 2038 | 2020-08-11 |  | 2016-07-14
Etty Hillesum Lyceum 01VJ /Marke Noord | 63618 | Bij Lokaal 008 op de gang | F6 | [F6] Velco F6 schuimblussers | VELCO F6 | 2019 | 2484 | 2020-08-11
Etty Hillesum Lyceum 01VJ /Marke Noord | 63619 | Lokaal 007 | F6 | [F6] Velco F6 schuimblussers | VELCO F6 | 2019 | 2484 | 2020-08-11
Etty Hillesum Lyceum 01VJ /Marke Noord | 301964 | Lokaal 008 | F6 | [F6] Velco F6 schuimblussers | VELCO F6 | 2012 | 2038 | 2020-08-11 |  | 2017-07-27
Etty Hillesum Lyceum 01VJ /Marke Noord | 54448 | Bij Lokaal 008 op de gang | HASPEL_075 | [HSP] Brandslanghaspel 3/4" | VELCO 20M 3/4D | 2003 | 1000 | 2020-08-11 | 2018-09-17
Etty Hillesum Lyceum 01VJ /Marke Noord | 109864 | buitenopslag | PD6 | [PD6] Poederblusser constante druk 6kg | VELCO P6A | 2011 | 1726 | 2020-08-11
Etty Hillesum Lyceum 01VJ /Marke Noord | 151537 | Lokaal 004 | F6 | [F6] Velco F6 schuimblussers | VELCO F6 | 2013 | 2038 | 2020-08-11 |  | 2018-09-17
Etty Hillesum Lyceum 01VJ /Marke Noord | 151536 | Lokaal 004 | F6 | [F6] Velco F6 schuimblussers | VELCO F6 | 2013 | 2038 | 2020-08-11 |  | 2018-09-17
Etty Hillesum Lyceum 01VJ /Marke Noord | 57790 | 004 Gang | HASPEL_075 | [HSP] Brandslanghaspel 3/4" | VELCO 20M 3/4D | 2008 | 1000 | 2020-08-11 | 2020-08-11
Etty Hillesum Lyceum 01VJ /Marke Noord | 274510 | Lokaal 002 | F6 | [F6] Velco F6 schuimblussers | VELCO F6 | 2011 | 1000 | 2020-08-11 |  | 2016-07-14
Etty Hillesum Lyceum 01VJ /Marke Noord | 151532 | 001 H | F6 | [F6] Velco F6 schuimblussers | VELCO F6 | 2013 | 2038 | 2020-08-11 |  | 2018-09-17
Etty Hillesum Lyceum 01VJ /Marke Noord | 151531 | 001 H | SD6 | [SD6] Schuimblusser constante druk 6 liter | VELCO S6A | 2013 | 2038 | 2020-08-11 |  | 2018-09-17
Etty Hillesum Lyceum 01VJ /Marke Noord | 54444 | 002 Gang | HASPEL_075 | [HSP] Brandslanghaspel 3/4" | VELCO 20M 3/4D | 2003 | 1000 | 2020-08-11 | 2018-09-17
Etty Hillesum Lyceum 01VJ /Marke Noord | 151535 | Lokaal 001 | F6 | [F6] Velco F6 schuimblussers | VELCO F6 | 2013 | 2038 | 2020-08-11 |  | 2018-09-17
Etty Hillesum Lyceum 01VJ /Marke Noord | 151534 | Lokaal 001 | F6 | [F6] Velco F6 schuimblussers | VELCO F6 | 2013 | 2038 | 2020-08-11 |  | 2018-09-17
Etty Hillesum Lyceum 01VJ /Marke Noord | 151533 | CV-ruimte t/o 001 H | F6 | [F6] Velco F6 schuimblussers | VELCO F6 | 2013 | 2038 | 2020-08-11 |  | 2018-09-17
Etty Hillesum Lyceum 01VJ /Marke Noord | 307593 | Lokaal 037 | F6 | [F6] Velco F6 schuimblussers | VELCO F6 | 2018 | 2484 | 2020-08-11
Etty Hillesum Lyceum 01VJ /Marke Noord | 151530 | ConciÃ«rge | F6 | [F6] Velco F6 schuimblussers | VELCO F6 | 2013 | 2038 | 2020-08-11 |  | 2018-09-17
Etty Hillesum Lyceum 01VJ /Marke Noord | 54443 | Hoofdingang | HASPEL_075 | [HSP] Brandslanghaspel 3/4" | VELCO 25M 3/4D | 2005 | 1000 | 2020-08-11 | 2020-08-11
Etty Hillesum Lyceum 01VJ /Marke Noord | 57799 | Aula | HASPEL_075 | [HSP] Brandslanghaspel 3/4" | VELCO 20M 3/4D | 2003 | 1000 | 2020-08-11 | 2018-09-17
Etty Hillesum Lyceum 01VJ /Marke Noord | 274509 | Keuken / aula | VET | [S6V] Vetblusser 6 ltr | VELCO S6V | 2015 | 2239 | 2020-08-11 |  | 2020-08-11
Etty Hillesum Lyceum 01VJ /Marke Noord | 151529 | Personeelskamer | F6 | [F6] Velco F6 schuimblussers | VELCO F6 | 2013 | 2038 | 2020-08-11 |  | 2018-09-17
Etty Hillesum Lyceum 01VJ /Marke Noord | 54441 | Hal bij lerarenkamer | HASPEL_075 | [HSP] Brandslanghaspel 3/4" | VELCO 20M 3/4D | 2003 | 1000 | 2020-08-11 | 2018-09-17
Etty Hillesum Lyceum 01VJ /Marke Noord | 307591 | aula | F6 | [F6] Velco F6 schuimblussers | VELCO F6 | 2018 | 2484 | 2020-08-11
Etty Hillesum Lyceum 01VJ /Marke Noord | 109967 | Lokaal 022 | F6 | [F6] Velco F6 schuimblussers | VELCO F6 | 2011 | 2038 | 2020-08-11 |  | 2016-07-14
Etty Hillesum Lyceum 01VJ /Marke Noord | 57804 | 023 Gang | HASPEL_075 | [HSP] Brandslanghaspel 3/4" | VELCO 20M 3/4D | 2003 | 1000 | 2020-08-11 | 2018-09-17
Etty Hillesum Lyceum 01VJ /Marke Noord | 151527 | Lokaal 023 | F6 | [F6] Velco F6 schuimblussers | VELCO F6 | 2013 | 2038 | 2020-08-11 |  | 2018-09-17
Etty Hillesum Lyceum 01VJ /Marke Noord | 307584 | Lokaal 024 | F6 | [F6] Velco F6 schuimblussers | VELCO F6 | 2018 | 2484 | 2020-08-11
Etty Hillesum Lyceum 01VJ /Marke Noord | 133265 | Lokaal 025 | F6 | [F6] Velco F6 schuimblussers | VELCO F6 | 2012 | 2038 | 2020-08-11 |  | 2017-07-28
Etty Hillesum Lyceum 01VJ /Marke Noord | 109867 | Lokaal 026 | SD6 | [SD6] Schuimblusser constante druk 6 liter | VELCO SD6 | 2011 | 2038 | 2020-08-11 |  | 2016-07-14
Etty Hillesum Lyceum 01VJ /Marke Noord | 307586 | Lokaal 027 | F6 | [F6] Velco F6 schuimblussers | VELCO F6 | 2012 | 2038 | 2020-08-11 |  | 2017-07-28
Etty Hillesum Lyceum 01VJ /Marke Noord | 57809 | Aula | HASPEL_075 | [HSP] Brandslanghaspel 3/4" | VELCO 20M 3/4D | 2003 | 1000 | 2020-08-11 | 2018-09-17
Etty Hillesum Lyceum 01VJ /Marke Noord | 151525 | Decaan 031 | F6 | [F6] Velco F6 schuimblussers | VELCO F6 | 2013 | 2038 | 2020-08-11 |  | 2018-09-17
Etty Hillesum Lyceum 01VJ /Marke Noord | 57834 | 1e Etage trappenhuis bij 104 | HASPEL_075 | [HSP] Brandslanghaspel 3/4" | VELCO 20M 3/4D | 2003 | 1000 | 2020-08-11 | 2018-09-18
Etty Hillesum Lyceum 01VJ /Marke Noord | 57835 | 1e Etage bij 103 | HASPEL_075 | [HSP] Brandslanghaspel 3/4" | VELCO 20M 3/4D | 2003 | 1000 | 2020-08-11 | 2018-09-18
Etty Hillesum Lyceum 01VJ /Marke Noord | 57836 | 1e Etage bij 101 | HASPEL_075 | [HSP] Brandslanghaspel 3/4" | VELCO 20M 3/4D | 2003 | 1000 | 2020-08-11 | 2018-09-18
Etty Hillesum Lyceum 01VJ /Marke Noord | 133261 | 1e Etage Lokaal 104 | F6 | [F6] Velco F6 schuimblussers | VELCO F6 | 2012 | 2038 | 2020-08-11 |  | 2017-07-28
Etty Hillesum Lyceum 01VJ /Marke Noord | 57833 | 1e Etage bij 105 | HASPEL_075 | [HSP] Brandslanghaspel 3/4" | VELCO 20M 3/4D | 2003 | 1000 | 2020-08-11 | 2018-09-18
Etty Hillesum Lyceum 01VJ /Marke Noord | 57838 | 1e Etage Lokaal 106 | K5A | [K5A] CO2 blusser 5kg | VELCO K5 | 2014 | 2291 | 2020-08-11
Etty Hillesum Lyceum 01VJ /Marke Noord | 57832 | 1e Etage bij Lokaal 106 | HASPEL_075 | [HSP] Brandslanghaspel 3/4" | VELCO 20M 3/4D | 2003 | 1000 | 2020-08-11 | 2018-09-18
Etty Hillesum Lyceum 01VJ /Marke Noord | 57829 | 1e Etage bij 108 (trappenhuis) | HASPEL_075 | [HSP] Brandslanghaspel 3/4" | VELCO 20M 3/4D | 2003 | 1000 | 2020-08-11 | 2018-09-18
Etty Hillesum Lyceum 01VJ /Marke Noord | 133259 | 1e Etage serverr. ruimte 107B bij lift | K5A | [K5A] CO2 blusser 5kg | VELCO K5 | 2012 | 1869 | 2020-08-11
Etty Hillesum Lyceum 01VJ /Marke Noord | 133262 | 1e Etage Lokaal 110A | F6 | [F6] Velco F6 schuimblussers | VELCO F6 | 2012 | 2038 | 2020-08-11 |  | 2017-07-28
Etty Hillesum Lyceum 01VJ /Marke Noord | 57827 | 1e Etage voor Lokaal 110 | HASPEL_075 | [HSP] Brandslanghaspel 3/4" | VELCO 20M 3/4D | 2003 | 1000 | 2020-08-11 | 2018-09-18
Etty Hillesum Lyceum 01VJ /Marke Noord | 274514 | 1e Etage voor 110 | F6 | [F6] Velco F6 schuimblussers | VELCO F6 | 2011 | 2038 | 2020-08-11 |  | 2016-07-14
Etty Hillesum Lyceum 01VJ /Marke Noord | 133263 | 1e Etage Lokaal 110 | F6 | [F6] Velco F6 schuimblussers | VELCO F6 | 2012 | 2038 | 2020-08-11 |  | 2017-07-28
Etty Hillesum Lyceum 01VJ /Marke Noord | 57831 | 1e Etage bij 114 | HASPEL_075 | [HSP] Brandslanghaspel 3/4" | VELCO 20M 3/4D | 2003 | 1000 | 2020-08-11 | 2018-09-18
Etty Hillesum Lyceum 01VJ /Marke Noord | 151524 | 1e Etage bij 114 | F6 | [F6] Velco F6 schuimblussers | VELCO F6 | 2013 | 2038 | 2020-08-11 |  | 2018-09-18
Etty Hillesum Lyceum 01VJ /Marke Noord | 57847 | 2e Etage bij 201 | HASPEL_075 | [HSP] Brandslanghaspel 3/4" | VELCO 20M 3/4D | 2003 | 1000 | 2020-08-12 | 2018-09-18
Etty Hillesum Lyceum 01VJ /Marke Noord | 57846 | 2e Etage bij 203 | HASPEL_075 | [HSP] Brandslanghaspel 3/4" | VELCO 20M 3/4D | 2003 | 1000 | 2020-08-12 | 2018-09-18
Etty Hillesum Lyceum 01VJ /Marke Noord | 57845 | 2e etage bij Lokaal 204 | HASPEL_075 | [HSP] Brandslanghaspel 3/4" | VELCO 20M 3/4D | 2003 | 1000 | 2020-08-12 | 2018-09-18
Etty Hillesum Lyceum 01VJ /Marke Noord | 57844 | 2e Etage bij 205 | HASPEL_075 | [HSP] Brandslanghaspel 3/4" | VELCO 20M 3/4D | 2003 | 1000 | 2020-08-12 | 2018-09-18
Etty Hillesum Lyceum 01VJ /Marke Noord | 57843 | 2e Etage bij Lokaal 207 | HASPEL_075 | [HSP] Brandslanghaspel 3/4" | VELCO 20M 3/4D | 2003 | 1000 | 2020-08-12 | 2018-09-18
Etty Hillesum Lyceum 01VJ /Marke Noord | 57842 | 2e Etage bij 215 | HASPEL_075 | [HSP] Brandslanghaspel 3/4" | VELCO 20M 3/4D | 2003 | 1000 | 2020-08-12 | 2018-09-18
Etty Hillesum Lyceum 01VJ /Marke Noord | 151523 | 2e Etage 208C tegenover 214 | F6 | [F6] Velco F6 schuimblussers | VELCO F6 | 2013 | 2038 | 2020-08-12 |  | 2018-09-18
Etty Hillesum Lyceum 01VJ /Marke Noord | 57839 | 2e Etage bij Lokaal 212 | HASPEL_075 | [HSP] Brandslanghaspel 3/4" | VELCO 20M 3/4D | 2003 | 1000 | 2020-08-12 | 2018-09-18
Etty Hillesum Lyceum 01VJ /Marke Noord | 133260 | 2e Etage Lokaal 210 | F6 | [F6] Velco F6 schuimblussers | VELCO F6 | 2012 | 2038 | 2020-08-12 |  | 2017-07-28
Etty Hillesum Lyceum 01VJ /Marke Noord | 151520 | Centrale directie | F6 | [F6] Velco F6 schuimblussers | VELCO F6 | 2013 | 2038 | 2020-08-11 |  | 2018-09-18
Etty Hillesum Lyceum 01VJ /Marke Noord | 63617 | Copierruimte bij centrale receptie | K2A | [K2A] CO2 blusser 2kg | VELCO K2A | 2019 | 2291 | 2020-08-11
Etty Hillesum Lyceum 01VJ /Marke Noord | 57851 | Centrale directie | HASPEL_075 | [HSP] Brandslanghaspel 3/4" | AJAX 25M 3/4D | 1993 | 1000 | 2020-08-11 | 2020-08-11
Etty Hillesum Lyceum 01VJ /Marke Noord | 151521 | Centrale directie | F6 | [F6] Velco F6 schuimblussers | VELCO F6 | 2013 | 2038 | 2020-08-11 |  | 2018-09-18
Etty Hillesum Lyceum 01VJ /Marke Noord | 54450 | Centrale directie | HASPEL_075 | [HSP] Brandslanghaspel 3/4" | VELCO 20M 3/4D | 2003 | 1000 | 2020-08-11 | 2018-09-18
Etty Hillesum Lyceum 01VJ /Marke Noord | 54451 | Centrale directie | HASPEL_075 | [HSP] Brandslanghaspel 3/4" | AJAX 25M 3/4D | 1993 | 1000 | 2020-08-11 | 2020-08-11
Etty Hillesum Lyceum 01VJ /Marke Noord | 274508 | Centrale directie | K5A | [K5A] CO2 blusser 5kg | VELCO K5A | 2016 | 1869 | 2020-08-11
Etty Hillesum Lyceum 01VJ /Marke Noord | 336227 | Centrale directie nooduitgang | F6 | [F6] Velco F6 schuimblussers | VELCO F6 | 2020 | 2484
Etty Hillesum Lyceum 01VJ /Marke Noord | 336231 | Cent. dir. server ruimte C34 | K5A | [K5A] CO2 blusser 5kg | VELCO K5A | 2020 | 2849
Etty Hillesum Lyceum 01VJ /Marke Noord | 366232 | Werkplekbeheer | K5A | [K5A] CO2 blusser 5kg | VELCO K5A | 2020 | 2849
Etty Hillesum Lyceum 01VJ / Arkelstein 704370 | 319294 | Gang links | F6 | [F6] Velco F6 schuimblussers | VELCO F6 | 2013 | 2038 | 2020-08-18 |  | 2018-10-04
Etty Hillesum Lyceum 01VJ / Arkelstein 704370 | 57812 | Gang personeelskamer | HASPEL_075 | [HSP] Brandslanghaspel 3/4" | VELCO 20M 3/4D | 2003 | 1000 | 2020-08-18 | 2018-10-04
Etty Hillesum Lyceum 01VJ / Arkelstein 704370 | 148579 | Ketelhuis | K5A | [K5A] CO2 blusser 5kg | VELCO K5 | 2013 | 1000 | 2020-08-18
Etty Hillesum Lyceum 01VJ / Arkelstein 704370 | 133268 | Werkplaats concierge | F6 | [F6] Velco F6 schuimblussers | VELCO F6 | 2012 | 2038 | 2020-08-18 |  | 2017-11-24
Etty Hillesum Lyceum 01VJ / Arkelstein 704370 | 319295 | Gymzaal gang | F6 | [F6] Velco F6 schuimblussers | VELCO F6 | 2013 | 2038 | 2020-08-18 |  | 2018-10-04
Etty Hillesum Lyceum 01VJ / Arkelstein 704370 | 328011 | Gang gymzaal | HASPEL_075 | [HSP] Brandslanghaspel 3/4" | VELCO 20M 3/4D-600 | 2018 |  | 2020-08-18
Etty Hillesum Lyceum 01VJ / Arkelstein 704370 | 274520 | Keukenlokaal c10 | VET | [S6V] Vetblusser 6 ltr | VELCO S6V | 2016 | 2239 | 2020-08-18
Etty Hillesum Lyceum 01VJ / Arkelstein 704370 | 319293 | Keukenlokaal C10 | VET | [S6V] Vetblusser 6 ltr | VELCO S6V | 2018 | 2239 | 2020-08-18
Etty Hillesum Lyceum 01VJ / Arkelstein 704370 | 274521 | Keuken lokaal c10 | VET | [S6V] Vetblusser 6 ltr | VELCO S6V | 2016 | 2239 | 2020-08-18
Etty Hillesum Lyceum 01VJ / Arkelstein 704370 | 347289 | groen lokaal buiten | F6 | [F6] Velco F6 schuimblussers | VELCO F6 | 2019 | 2484 | 2020-08-18
Etty Hillesum Lyceum 01VJ / Arkelstein 704370 | 347283 | Gang bij c9 | HASPEL_075 | [HSP] Brandslanghaspel 3/4" | VELCO 20M 3/4D | 2003 | 1000 | 2020-08-18 | 2018-10-04
Etty Hillesum Lyceum 01VJ / Arkelstein 704370 | 334807 | Vaklokaal bij c9 | F6 | [F6] Velco F6 schuimblussers | VELCO F6 | 2014 | 2038 | 2020-08-18 |  | 2019-08-26
Etty Hillesum Lyceum 01VJ / Arkelstein 704370 | 274522 | Keuken aula | VET | [S6V] Vetblusser 6 ltr | VELCO S6V | 2016 | 2239 | 2020-08-18
Etty Hillesum Lyceum 01VJ / Arkelstein 704370 | 57817 | Entree/receptie | HASPEL_075 | [HSP] Brandslanghaspel 3/4" | HASPEL 25M 3/4D |  | 1000 | 2020-08-18 | 2016-07-12
Etty Hillesum Lyceum 01VJ / Arkelstein 704370 | 319300 | Entree/receptie | F6 | [F6] Velco F6 schuimblussers | VELCO F6 | 2013 | 2038 | 2020-08-18 |  | 2018-10-04
Etty Hillesum Lyceum 01VJ / Arkelstein 704370 | 54433 | Lokaal b1 | F6 | [F6] Velco F6 schuimblussers | VELCO F6 | 2019 | 2484 | 2020-08-18
Etty Hillesum Lyceum 01VJ / Arkelstein 704370 | 133267 | Repro BGG B4 | K2A | [K2A] CO2 blusser 2kg | VELCO K2 | 2012 | 1869 | 2020-08-18
Etty Hillesum Lyceum 01VJ / Arkelstein 704370 | 280851 | trap naar zolder, b1/b2 | F6 | [F6] Velco F6 schuimblussers | VELCO F6 | 2017 | 2484 | 2020-08-18
Etty Hillesum Lyceum 01VJ / Arkelstein 704370 | 319298 | Lokaal b2 | F6 | [F6] Velco F6 schuimblussers | VELCO F6 | 2013 | 2038 | 2020-08-18 |  | 2018-10-04
Etty Hillesum Lyceum 01VJ / Arkelstein 704370 | 319299 | Gang rechts naar opgang 1e | F6 | [F6] Velco F6 schuimblussers | VELCO F6 | 2013 | 2038 | 2020-08-18 |  | 2018-10-04
Etty Hillesum Lyceum 01VJ / Arkelstein 704370 | 258188 | gang bij opgang naar 1e | HASPEL_075 | [HSP] Brandslanghaspel 3/4" | VELCO 20M 3/4D | 2015 |  | 2020-08-18 | 2020-08-18
Etty Hillesum Lyceum 01VJ / Arkelstein 704370 | 63694 | Gang rechts bij opgang naar 1e etage | F6 | [F6] Velco F6 schuimblussers | VELCO F6 | 2019 | 2484 | 2020-08-18
Etty Hillesum Lyceum 01VJ / Arkelstein 704370 | 54436 | 1e nieuwbouw | F6 | [F6] Velco F6 schuimblussers | VELCO F6 | 2019 | 2484 | 2020-08-18
Etty Hillesum Lyceum 01VJ / Arkelstein 704370 | 57815 | 1e nieuwbouw | HASPEL_075 | [HSP] Brandslanghaspel 3/4" | VELCO 20M 3/4D | 2003 | 1000 | 2020-08-18 | 2018-10-04
Etty Hillesum Lyceum 01VJ / Arkelstein 704370 | 319296 | 1e oudegedeelte | F6 | [F6] Velco F6 schuimblussers | VELCO F6 | 2013 | 2038 | 2020-08-18 |  | 2018-10-04
Etty Hillesum Lyceum 01VJ / Arkelstein 704370 | 328010 | 1e oudegedeelte | HASPEL_075 | [HSP] Brandslanghaspel 3/4" | VELCO 20M 3/4D-600 | 2018 |  | 2020-08-18
Etty Hillesum Lyceum 01VJ / Arkelstein 704370 | 319297 | 1e oudegedeelte | F6 | [F6] Velco F6 schuimblussers | VELCO F6 | 2013 | 2038 | 2020-08-18 |  | 2018-10-04
Het Hooghuis 19XH / kantoorpand 440 | 139136 | bgg bij aed | F6 | [F6] Velco F6 schuimblussers | VELCO F6 | 2012 | 2038 | 2020-08-21 |  | 2017-06-22
Het Hooghuis 19XH / kantoorpand 440 | 272070 | serverruimte | K5A | [K5A] CO2 blusser 5kg | VELCO K5 | 2016 |  | 2020-08-21
Het Hooghuis 19XH / kantoorpand 440 | 347503 | bij keuken | HASPEL_075 | [HSP] Brandslanghaspel 3/4" | AJAX 25M 3/4D | 2015 |  | 2020-08-21 | 2020-08-21
Het Hooghuis 19XH / kantoorpand 440 | 250878 | keuken | BLUSDEKEN | Blusdeken | BLUSDEKEN |  |  | 2020-08-21
Het Hooghuis 19XH / kantoorpand 440 | 154068 | keuken | F6 | [F6] Velco F6 schuimblussers | VELCO F6 | 2013 | 2038 | 2020-08-21 |  | 2018-06-20
Het Hooghuis 19XH / kantoorpand 440 | 300786 | achter bij nooduitgang | F6 | [F6] Velco F6 schuimblussers | VELCO F6 | 2012 | 2038 | 2020-08-21 |  | 2017-06-22
Het Hooghuis 19XH / Oss-Zuid 447 | 191118 | Reserve in meterkast | K5A | [K5A] CO2 blusser 5kg | VELCO K5 | 2014 | 2291 | 2020-08-18
Het Hooghuis 19XH / Oss-Zuid 447 | 273750 | Reserve in meterkast | K5A | [K5A] CO2 blusser 5kg | VELCO K5A | 2016 | 1869 | 2020-08-18
Het Hooghuis 19XH / Oss-Zuid 447 | 149452 | Reserve in meterkast | F6 | [F6] Velco F6 schuimblussers | VELCO F6 | 2012 | 2038 | 2020-08-18 |  | 2017-06-26
Het Hooghuis 19XH / Oss-Zuid 447 | 347421 | Reserve in meterkast | SD6 | [SD6] Schuimblusser constante druk 6 liter | VELCO S6A | 2018 | 2502 | 2020-08-18
Het Hooghuis 19XH / Oss-Zuid 447 | 273751 | Reserve in meterkast | PD6 | [PD6] Poederblusser constante druk 6kg | VELCO DC6 | 2016 | 2483 | 2020-08-18
Het Hooghuis 19XH / Oss-Zuid 447 | 151694 | 0.39/0.40 TD | K2A | [K2A] CO2 blusser 2kg | VELCO K2 | 2013 | 1869 | 2020-08-19
Het Hooghuis 19XH / Oss-Zuid 447 | 151698 | Smederij | K5A | [K5A] CO2 blusser 5kg | VELCO K5 | 2013 | 1969 | 2020-08-19
Het Hooghuis 19XH / Oss-Zuid 447 | 149436 | Smederij | HASPEL_075 | [HSP] Brandslanghaspel 3/4" | VELCO 20M 3/4D | 1997 |  | 1905-07-06 | 1905-07-06
Het Hooghuis 19XH / Oss-Zuid 447 | 105848 | Laskar Smederij | K2A | [K2A] CO2 blusser 2kg | VELCO K2 | 2010 | 1598 | 2019-09-30
Het Hooghuis 19XH / Oss-Zuid 447 | 191171 | Werkplaats buiten | PD6 | [PD6] Poederblusser constante druk 6kg | VELCO DC6 | 2014 | 2037 | 2020-08-19
Het Hooghuis 19XH / Oss-Zuid 447 | 60938 | Mountainbike opslag | F6 | [F6] Velco F6 schuimblussers | VELCO F6 | 2019 | 2484 | 2020-08-19
Het Hooghuis 19XH / Oss-Zuid 447 | 191192 | Aula | HASPEL_075 | [HSP] Brandslanghaspel 3/4" | SAVAL 20M 3/4D | 1997 |  | 2020-08-19 | 2018-06-19
Het Hooghuis 19XH / Oss-Zuid 447 | 208224 | Aula keuken | F6 | [F6] Velco F6 schuimblussers | VELCO F6 | 2014 | 2038 | 2020-08-19 |  | 2019-09-30
Het Hooghuis 19XH / Oss-Zuid 447 |  | Aula keuken | BLUSDEKEN | Blusdeken | BLUSDEKEN | 2016 |  | 2020-08-19
Het Hooghuis 19XH / Oss-Zuid 447 | 208223 | Aula achter decor | F6 | [F6] Velco F6 schuimblussers | VELCO F6 | 2014 | 2038 | 2020-08-19 |  | 2019-09-30
Het Hooghuis 19XH / Oss-Zuid 447 | 347499 | Aula 055 TD | K5A | [K5A] CO2 blusser 5kg | VELCO K5A | 2019 | 2849 | 2020-08-19
Het Hooghuis 19XH / Oss-Zuid 447 | 149445 | Berging naast aula | K5A | [K5A] CO2 blusser 5kg | VELCO K5 | 2013 | 1869 | 2020-08-19
Het Hooghuis 19XH / Oss-Zuid 447 |  | 025 internationale klas | F6 | [F6] Velco F6 schuimblussers | VELCO F6 | 2014 | 2038 | 2020-08-19 |  | 2019-10-02
Het Hooghuis 19XH / Oss-Zuid 447 |  | 025 internationale klas | BLUSDEKEN | Blusdeken | BLUSDEKEN | 2019 |  | 2020-08-19
Het Hooghuis 19XH / Oss-Zuid 447 | 191188 | Gang personeelskamer | HASPEL_075 | [HSP] Brandslanghaspel 3/4" | SAVAL 20M 3/4D | 1997 |  | 2020-08-19 | 2018-06-19
Het Hooghuis 19XH / Oss-Zuid 447 | 191193 | Hal Receptie | HASPEL_075 | [HSP] Brandslanghaspel 3/4" | SAVAL 20M 3/4D | 1997 |  | 2020-08-18 | 2018-06-18
Het Hooghuis 19XH / Oss-Zuid 447 | 208225 | Gang 001 | F6 | [F6] Velco F6 schuimblussers | VELCO F6 | 2014 | 2038 | 2020-08-18 |  | 2019-09-30
Het Hooghuis 19XH / Oss-Zuid 447 | 337990 | Gang 001 | HASPEL_075 | [HSP] Brandslanghaspel 3/4" | VELCO 30M 3/4D-600 | 2019 |  | 2020-08-18
Het Hooghuis 19XH / Oss-Zuid 447 | 191195 | 001 techniek | F6 | [F6] Velco F6 schuimblussers | VELCO F6 | 2014 | 2038 | 2020-08-18 |  | 2019-09-30
Het Hooghuis 19XH / Oss-Zuid 447 |  | 001 techniek | BLUSDEKEN | Blusdeken | BLUSDEKEN | 2019 |  | 2020-08-18
Het Hooghuis 19XH / Oss-Zuid 447 | 60956 | 024 verzorging | SD6 | [SD6] Schuimblusser constante druk 6 liter | VELCO S6A | 2013 | 2038 | 2020-08-18 |  | 2018-06-20
Het Hooghuis 19XH / Oss-Zuid 447 | 337991 | gang 030 | HASPEL_075 | [HSP] Brandslanghaspel 3/4" | VELCO 30M 3/4D-600 | 2019 |  | 2020-08-18
Het Hooghuis 19XH / Oss-Zuid 447 | 253256 | 023 verzorging | F6 | [F6] Velco F6 schuimblussers | VELCO F6 | 2014 | 2038 | 2020-08-18 |  | 2019-10-01
Het Hooghuis 19XH / Oss-Zuid 447 |  | 023 verzorging | BLUSDEKEN | Blusdeken | BLUSDEKEN | 2019 |  | 2020-08-18
Het Hooghuis 19XH / Oss-Zuid 447 | 60957 | 031 administratie | K5A | [K5A] CO2 blusser 5kg | VELCO K5A | 2018 | 2291 | 2020-08-18
Het Hooghuis 19XH / Oss-Zuid 447 | 191185 | 031 server bij administratie | F6 | [F6] Velco F6 schuimblussers | VELCO F6 | 2014 | 2038 | 2020-08-18 |  | 2019-10-02
Het Hooghuis 19XH / Oss-Zuid 447 | 60951 | Plein 036 | F6 | [F6] Velco F6 schuimblussers | VELCO F6 | 2019 | 2484 | 2020-08-18
Het Hooghuis 19XH / Oss-Zuid 447 | 191186 | Plein 036 | HASPEL_075 | [HSP] Brandslanghaspel 3/4" | VELCO 25M 3/4D-480 | 2018 | 1000 | 2020-08-18
Het Hooghuis 19XH / Oss-Zuid 447 | 208226 | Gang lift, onder trap | F6 | [F6] Velco F6 schuimblussers | VELCO F6 | 2014 | 2038 | 2020-08-18 |  | 2019-09-30
Het Hooghuis 19XH / Oss-Zuid 447 | 105847 | Hal ICT servicepunt | HASPEL_075 | [HSP] Brandslanghaspel 3/4" | VELCO 25M 3/4D | 2010 |  | 2020-08-18 | 2020-08-18
Het Hooghuis 19XH / Oss-Zuid 447 | 273752 | Gang 009/010 | HASPEL_075 | [HSP] Brandslanghaspel 3/4" | VELCO 25M 3/4D | 2015 |  | 2020-08-18 | 2020-08-18
Het Hooghuis 19XH / Oss-Zuid 447 | 60942 | Gang 009/010 | F6 | [F6] Velco F6 schuimblussers | VELCO F6 | 2014 | 2038 | 1905-07-11 |  | 1905-07-11
Het Hooghuis 19XH / Oss-Zuid 447 |  | Gang 043 stagebureau | HASPEL_075 | [HSP] Brandslanghaspel 3/4" | VELCO 25M 3/4D | 2013 |  | 2020-08-19 | 2018-06-18
Het Hooghuis 19XH / Oss-Zuid 447 | 191162 | 012 banktimmeren | HASPEL_075 | [HSP] Brandslanghaspel 3/4" | SAVAL 20M 3/4D | 2002 |  | 2020-08-19 | 2018-06-20
Het Hooghuis 19XH / Oss-Zuid 447 | 191163 | 012 banktimmeren | F6 | [F6] Velco F6 schuimblussers | VELCO F6 | 2014 | 2038 | 2020-08-19 |  | 2019-09-30
Het Hooghuis 19XH / Oss-Zuid 447 | 191161 | 012 banktimmeren | F6 | [F6] Velco F6 schuimblussers | VELCO F6 | 2014 | 2038 | 2020-08-19 |  | 2019-09-30
Het Hooghuis 19XH / Oss-Zuid 447 |  | 012 banktimmeren | BLUSDEKEN | Blusdeken | BLUSDEKEN 180X180 | 2015 |  | 2020-08-19
Het Hooghuis 19XH / Oss-Zuid 447 | 191154 | 013 metselen | F6 | [F6] Velco F6 schuimblussers | VELCO F6 | 2014 | 2038 | 2020-08-19 |  | 2019-09-30
Het Hooghuis 19XH / Oss-Zuid 447 | 191157 | 013 metselen | HASPEL_075 | [HSP] Brandslanghaspel 3/4" | SAVAL 20M 3/4D | 2002 |  | 2020-08-19 | 2017-06-26
Het Hooghuis 19XH / Oss-Zuid 447 | 208227 | 013 metselen | F6 | [F6] Velco F6 schuimblussers | VELCO F6 | 2014 | 2038 | 2020-08-19 |  | 2019-09-30
Het Hooghuis 19XH / Oss-Zuid 447 | 60960 | 013 metselen | HASPEL_075 | [HSP] Brandslanghaspel 3/4" | SAVAL 20M 3/4D | 2002 |  | 2020-08-19 | 2017-06-26
Het Hooghuis 19XH / Oss-Zuid 447 |  | 013 metselen kantoor | BLUSDEKEN | Blusdeken | BLUSDEKEN 180X180 | 2015 |  | 2020-08-19
Het Hooghuis 19XH / Oss-Zuid 447 | 191155 | 013 metselen kantoor | F6 | [F6] Velco F6 schuimblussers | VELCO F6 | 2014 | 2038 | 2020-08-19 |  | 2019-09-30
Het Hooghuis 19XH / Oss-Zuid 447 | 191160 | 011 machinaal | HASPEL_075 | [HSP] Brandslanghaspel 3/4" | SAVAL 30M 3/4D | 2002 |  | 2020-08-19 | 2017-06-26
Het Hooghuis 19XH / Oss-Zuid 447 | 151701 | 011 machinaal | K5A | [K5A] CO2 blusser 5kg | VELCO K5 | 2013 | 1869 | 2020-08-19
Het Hooghuis 19XH / Oss-Zuid 447 |  | 011 machinaal | BLUSDEKEN | Blusdeken | BLUSDEKEN | 2010 |  | 2020-08-19
Het Hooghuis 19XH / Oss-Zuid 447 | 191123 | 011 machinaal | F6 | [F6] Velco F6 schuimblussers | VELCO F6 | 2014 | 2038 | 2020-08-19 |  | 2019-10-01
Het Hooghuis 19XH / Oss-Zuid 447 | 191150 | 014 wonen/interieur | F6 | [F6] Velco F6 schuimblussers | VELCO F6 | 2014 | 2038 | 2020-08-18 |  | 2019-10-01
Het Hooghuis 19XH / Oss-Zuid 447 | 191149 | 014 wonen/interieur | HASPEL_075 | [HSP] Brandslanghaspel 3/4" | SAVAL 20M 3/4D | 2002 |  | 2020-08-19 | 2017-06-26
Het Hooghuis 19XH / Oss-Zuid 447 | 191151 | 014 wonen/interieur | F6 | [F6] Velco F6 schuimblussers | VELCO F6 | 2014 | 2038 | 2020-08-19 |  | 2019-10-01
Het Hooghuis 19XH / Oss-Zuid 447 | 191152 | 014 wonen/interieur | F6 | [F6] Velco F6 schuimblussers | VELCO F6 | 2014 | 2038 | 2020-08-19 |  | 2019-10-01
Het Hooghuis 19XH / Oss-Zuid 447 | 191148 | Gang 018 | HASPEL_075 | [HSP] Brandslanghaspel 3/4" | VELCO 25M 3/4D-480 | 2018 | 1000 | 2020-08-18
Het Hooghuis 19XH / Oss-Zuid 447 |  | 018 metaaltechniek | BLUSDEKEN | Blusdeken | BLUSDEKEN | 2010 |  | 2020-08-18
Het Hooghuis 19XH / Oss-Zuid 447 | 151200 | 018 metaaltechniek | K5A | [K5A] CO2 blusser 5kg | VELCO K5 | 2013 | 1869 | 2020-08-18
Het Hooghuis 19XH / Oss-Zuid 447 | 151697 | 018 metaaltechniek | K5A | [K5A] CO2 blusser 5kg | VELCO K5 | 2013 | 1869 | 2020-08-18
Het Hooghuis 19XH / Oss-Zuid 447 |  | 018 metaaltechniek | BLUSDEKEN | Blusdeken | BLUSDEKEN | 2010 |  | 2020-08-18
Het Hooghuis 19XH / Oss-Zuid 447 | 191145 | 018 metaaltechniek | HASPEL_075 | [HSP] Brandslanghaspel 3/4" | HASPEL 25M 3/4D | 1980 |  | 2020-08-18 | 2018-06-18
Het Hooghuis 19XH / Oss-Zuid 447 |  | 017 lassen | BLUSDEKEN | Blusdeken | BLUSDEKEN 180X180 | 2015 |  | 2020-08-18
Het Hooghuis 19XH / Oss-Zuid 447 | 151702 | 017 lassen | K5A | [K5A] CO2 blusser 5kg | VELCO K5 | 2013 | 1869 | 2020-08-18
Het Hooghuis 19XH / Oss-Zuid 447 | 151699 | 019 techniek 1e etage | K5A | [K5A] CO2 blusser 5kg | VELCO K5 | 2013 | 1869 | 2020-08-18
Het Hooghuis 19XH / Oss-Zuid 447 | 151703 | 019 lashoek | K5A | [K5A] CO2 blusser 5kg | VELCO K5 | 2013 | 1869 | 2020-08-18
Het Hooghuis 19XH / Oss-Zuid 447 | 191140 | 019 techniek | HASPEL_075 | [HSP] Brandslanghaspel 3/4" | AJAX 20M 3/4D | 2007 |  | 2020-08-18 | 2017-06-26
Het Hooghuis 19XH / Oss-Zuid 447 | 149437 | 019 techniek | F6 | [F6] Velco F6 schuimblussers | VELCO F6 | 2014 | 2038 | 2020-08-18 |  | 2019-10-01
Het Hooghuis 19XH / Oss-Zuid 447 | 347501 | Gang 021 | FB6 | [FB6] Schuimblusser -10oC constante druk 6 liter MK | VELCO FB6 | 2015 | 2083 | 2020-08-19 |  | 2020-08-19
Het Hooghuis 19XH / Oss-Zuid 447 | 151704 | 021 fitness | K5A | [K5A] CO2 blusser 5kg | VELCO K5 | 2013 | 1869 | 2020-08-19
Het Hooghuis 19XH / Oss-Zuid 447 | 151696 | 009 autotechniek | SD6 | [SD6] Schuimblusser constante druk 6 liter | VELCO S6A | 2013 | 2502 | 2020-08-19 |  | 2018-06-20
Het Hooghuis 19XH / Oss-Zuid 447 | 191168 | 009 opslag zolder | F6 | [F6] Velco F6 schuimblussers | VELCO F6 | 2014 | 2038 | 2020-08-19 |  | 2019-10-01
Het Hooghuis 19XH / Oss-Zuid 447 | 149451 | 009 autotechniek | SD6 | [SD6] Schuimblusser constante druk 6 liter | VELCO S6A | 2013 | 2502 | 2020-08-19 |  | 2018-06-20
Het Hooghuis 19XH / Oss-Zuid 447 |  | 009 autotechniek | BLUSDEKEN | Blusdeken | BLUSDEKEN 180X180 | 2015 |  | 2020-08-19
Het Hooghuis 19XH / Oss-Zuid 447 | 191167 | 009 autotechniek | HASPEL_075 | [HSP] Brandslanghaspel 3/4" | AJAX 20M 3/4D-600 | 2017 | 1000 | 2020-08-19 | 2018-08-27
Het Hooghuis 19XH / Oss-Zuid 447 | 151700 | 009 autotechniek | K5A | [K5A] CO2 blusser 5kg | VELCO K5 | 2013 | 1869 | 2020-08-19
Het Hooghuis 19XH / Oss-Zuid 447 | 133996 | 009 autotechniek | K2A | [K2A] CO2 blusser 2kg | VELCO K2 | 2011 | 1869 | 2020-08-19
Het Hooghuis 19XH / Oss-Zuid 447 | 191172 | 009 autotechniek | HASPEL_075 | [HSP] Brandslanghaspel 3/4" | VELCO 25M 3/4D | 2004 |  | 2020-08-19 | 2019-10-01
Het Hooghuis 19XH / Oss-Zuid 447 | 149447 | 009 autotechniek | K5A | [K5A] CO2 blusser 5kg | VELCO K5 | 2013 | 1869 | 2020-08-19
Het Hooghuis 19XH / Oss-Zuid 447 |  | 009 autotechniek | BLUSDEKEN | Blusdeken | BLUSDEKEN 180X180 | 2015 |  | 2020-08-19
Het Hooghuis 19XH / Oss-Zuid 447 | 60954 | Gang bakkerij/keuken | HASPEL_075 | [HSP] Brandslanghaspel 3/4" | SAVAL 20M 3/4D | 2008 |  | 2020-08-18 | 2018-06-18
Het Hooghuis 19XH / Oss-Zuid 447 | 347498 | 004 bakkerij | K5A | [K5A] CO2 blusser 5kg | VELCO K5A | 2019 | 2849 | 2020-08-18
Het Hooghuis 19XH / Oss-Zuid 447 | 60945 | Gang bakkerij/keuken | F6 | [F6] Velco F6 schuimblussers | VELCO F6 | 2019 | 2484 | 2020-08-18
Het Hooghuis 19XH / Oss-Zuid 447 | 60958 | 006 keuken theorie | HASPEL_075 | [HSP] Brandslanghaspel 3/4" | SAVAL 25M 3/4D | 2008 |  | 2020-08-18 | 2018-06-18
Het Hooghuis 19XH / Oss-Zuid 447 | 60955 | 006 keuken theorie | HASPEL_075 | [HSP] Brandslanghaspel 3/4" | SAVAL 20M 3/4D | 2008 |  | 2020-08-18 | 2018-06-18
Het Hooghuis 19XH / Oss-Zuid 447 | 347497 | 003 keuken | VET | [S6V] Vetblusser 6 ltr | VELCO S6V | 2018 | 2239 | 2020-08-18
Het Hooghuis 19XH / Oss-Zuid 447 |  | 003 keuken | BLUSDEKEN | Blusdeken | BLUSDEKEN 180X180 | 2015 |  | 2020-08-18
Het Hooghuis 19XH / Oss-Zuid 447 | 60946 | 003 spoelkeuken | F6 | [F6] Velco F6 schuimblussers | VELCO F6 | 2019 | 2484 | 2020-08-18
Het Hooghuis 19XH / Oss-Zuid 447 | 253257 | 003 restaurant | F6 | [F6] Velco F6 schuimblussers | VELCO F6 | 2014 | 2038 | 2020-08-18 |  | 2019-10-01
Het Hooghuis 19XH / Oss-Zuid 447 | 60949 | 003 keuken | F6 | [F6] Velco F6 schuimblussers | VELCO F6 | 2019 | 2484 | 2020-08-18
Het Hooghuis 19XH / Oss-Zuid 447 | 191139 | Plantenkas | PD6 | [PD6] Poederblusser constante druk 6kg | VELCO DC6 | 2015 | 2037 | 2020-08-19
Het Hooghuis 19XH / Oss-Zuid 447 | 337978 | Plantenkas | PD6 | [PD6] Poederblusser constante druk 6kg | VELCO DC6 | 2014 | 2037 | 2020-08-19
Het Hooghuis 19XH / Oss-Zuid 447 | 337979 | Dierverblijven | F6 | [F6] Velco F6 schuimblussers | VELCO F6 | 2014 | 2038 | 2020-08-19 |  | 2019-10-30
Het Hooghuis 19XH / Oss-Zuid 447 | 191133 | Dierverblijven | HASPEL_075 | [HSP] Brandslanghaspel 3/4" | SAVAL 20M 3/4D | 2002 |  | 2020-08-19 | 2017-06-27
Het Hooghuis 19XH / Oss-Zuid 447 |  | Leerling balie 0.51 | BLUSDEKEN | Blusdeken | BLUSDEKEN | 2019 |  | 2020-08-19
Het Hooghuis 19XH / Oss-Zuid 447 | 337988 | 1e etage OLC | F6 | [F6] Velco F6 schuimblussers | VELCO F6 | 2019 | 2484 | 2020-08-19
Het Hooghuis 19XH / Oss-Zuid 447 | 60953 | 1e etage OLC | HASPEL_075 | [HSP] Brandslanghaspel 3/4" | AJAX 25M 3/4D | 2009 |  | 2020-08-19 | 2019-10-30
Het Hooghuis 19XH / Oss-Zuid 447 | 337987 | 102 gang | F6 | [F6] Velco F6 schuimblussers | VELCO F6 | 2019 | 2484 | 2020-08-19
Het Hooghuis 19XH / Oss-Zuid 447 | 191126 | 102 gang | HASPEL_075 | [HSP] Brandslanghaspel 3/4" | HASPEL 25M 3/4D | 1997 |  | 2020-08-19 | 2018-06-19
Het Hooghuis 19XH / Oss-Zuid 447 | 151695 | 101 gang | SD6 | [SD6] Schuimblusser constante druk 6 liter | VELCO S6A | 2013 | 2502 | 2020-08-19 |  | 2018-06-20
Het Hooghuis 19XH / Oss-Zuid 447 | 191130 | 101 gang | HASPEL_075 | [HSP] Brandslanghaspel 3/4" | HASPEL 25M 3/4D | 1997 |  | 2020-08-19 | 2018-06-19
Het Hooghuis 19XH / Oss-Zuid 447 | 337981 | 101 handvaardigheid | F6 | [F6] Velco F6 schuimblussers | VELCO F6 | 2014 | 2038 | 2020-08-19 |  | 2019-10-30
Het Hooghuis 19XH / Oss-Zuid 447 | 337980 | 110 handvaardigheid | F6 | [F6] Velco F6 schuimblussers | VELCO F6 | 2014 | 2038 | 2020-08-19 |  | 2019-10-30
Het Hooghuis 19XH / Oss-Zuid 447 | 191125 | 1 etage toiletten | HASPEL_075 | [HSP] Brandslanghaspel 3/4" | SAVAL 20M 3/4D | 1997 |  | 2020-08-19 | 2018-06-19
Het Hooghuis 19XH / Oss-Zuid 447 | 337983 | 117 handvaardigheid | F6 | [F6] Velco F6 schuimblussers | VELCO F6 | 2014 | 2038 | 2020-08-19 |  | 2019-10-30
Het Hooghuis 19XH / Oss-Zuid 447 | 337982 | 118 handvaardigheid | F6 | [F6] Velco F6 schuimblussers | VELCO F6 | 2014 | 2038 | 2020-08-19 |  | 2019-10-30
Het Hooghuis 19XH / Oss-Zuid 447 | 337984 | opslag tov 116 | F6 | [F6] Velco F6 schuimblussers | VELCO F6 | 2014 | 2038 | 2020-08-19 |  | 2019-10-30
Het Hooghuis 19XH / Oss-Zuid 447 | 191121 | 116 gang | HASPEL_075 | [HSP] Brandslanghaspel 3/4" | SAVAL 20M 3/4D | 1997 |  | 2020-08-19 | 2018-06-19
Het Hooghuis 19XH / Oss-Zuid 447 | 60959 | 1e etage lokaal 120 | HASPEL_075 | [HSP] Brandslanghaspel 3/4" | SAVAL 20M 3/4D | 2002 |  | 2020-08-19 | 2020-08-19
Het Hooghuis 19XH / Oss-Zuid 447 | 347502 | 1e etage trap 130 | F6 | [F6] Velco F6 schuimblussers | VELCO F6 | 2020 | 2484
Het Hooghuis 19XH / Oss-Zuid 447 | 347500 | 1e etage trap 119 | F6 | [F6] Velco F6 schuimblussers | VELCO F6 | 2020 | 2484
Het Hooghuis 19XH / Oss-Zuid 447 | 149441 | 2e etage CV bij lift | K5A | [K5A] CO2 blusser 5kg | VELCO K5 | 2013 | 1869 | 2020-08-19
Het Hooghuis 19XH / Oss-Zuid 447 | 337986 | 205 gang | F6 | [F6] Velco F6 schuimblussers | VELCO F6 | 2019 | 2484 | 2020-08-19
Het Hooghuis 19XH / Oss-Zuid 447 | 191115 | 206 gang | HASPEL_075 | [HSP] Brandslanghaspel 3/4" | VELCO 25M 3/4D-480 | 2018 | 1000 | 2020-08-19
Het Hooghuis 19XH / Oss-Zuid 447 | 191117 | 2e etage mediatheek | K5A | [K5A] CO2 blusser 5kg | VELCO K5 | 2014 | 2091 | 2020-08-19
Het Hooghuis 19XH / Oss-Zuid 447 | 191116 | 2e etage mediatheek | HASPEL_075 | [HSP] Brandslanghaspel 3/4" | AJAX 20M 3/4D | 2005 |  | 2020-08-19 | 2020-08-19
Het Hooghuis 19XH / Oss-Zuid 447 | 149440 | 2e etage mediatheek | K5A | [K5A] CO2 blusser 5kg | VELCO K5 | 2013 | 1869 | 2020-08-19
Het Hooghuis 19XH / Oss-Zuid 447 | 191119 | 2e etage mediatheek | HASPEL_075 | [HSP] Brandslanghaspel 3/4" | AJAX 20M 3/4D | 2005 |  | 2020-08-19 | 2020-08-19
Het Hooghuis 19XH / Oss-Zuid 447 | 191113 | 2e etage toiletten | HASPEL_075 | [HSP] Brandslanghaspel 3/4" | SAVAL 20M 3/4D | 1997 |  | 2020-08-19 | 2018-06-19
Het Hooghuis 19XH / Oss-Zuid 447 | 33985 | 219 theorie | F6 | [F6] Velco F6 schuimblussers | VELCO F6 | 2014 | 2484 | 2020-08-19 |  | 2019-10-30
Het Hooghuis 19XH / Oss-Zuid 447 | 149448 | 218 natuurkunde | SD6 | [SD6] Schuimblusser constante druk 6 liter | VELCO S6A | 2013 | 2502 | 2020-08-19 |  | 2018-06-20
Het Hooghuis 19XH / Oss-Zuid 447 | 269437 | 218 natuurkunde | BLUSDEKEN | Blusdeken | BLUSDEKEN 180X180 | 2015 |  | 2020-08-19
Het Hooghuis 19XH / Oss-Zuid 447 | 149443 | 218 Cabinet | K5A | [K5A] CO2 blusser 5kg | VELCO K5 | 2013 | 1869 | 2020-08-19
Het Hooghuis 19XH / Oss-Zuid 447 | 269438 | 217 Cabinet | BLUSDEKEN | Blusdeken | BLUSDEKEN 180X180 | 2015 |  | 2020-08-19
Het Hooghuis 19XH / Oss-Zuid 447 | 149450 | 217 natuurkunde | SD6 | [SD6] Schuimblusser constante druk 6 liter | VELCO S6A | 2013 | 2502 | 2020-08-19 |  | 2018-06-20
Het Hooghuis 19XH / Oss-Zuid 447 | 269439 | 217 natuurkunde | BLUSDEKEN | Blusdeken | BLUSDEKEN 180X180 | 2015 |  | 2020-08-19
Het Hooghuis 19XH / Oss-Zuid 447 | 151199 | 212 CV ruimte | K5A | [K5A] CO2 blusser 5kg | VELCO K5 | 2013 | 1869 | 2020-08-19
Het Hooghuis 19XH / Oss-Zuid 447 | 149449 | 212 theorie | F6 | [F6] Velco F6 schuimblussers | VELCO F6 | 2013 | 2038 | 2020-08-19 |  | 2018-06-20
Het Hooghuis 19XH / Oss-Zuid 447 | 191107 | 217 gang | HASPEL_075 | [HSP] Brandslanghaspel 3/4" | SAVAL 20M 3/4D | 1997 |  | 2020-08-19 | 2018-06-19
Het Hooghuis 19XH / Oss-Zuid 447 | 151693 | 213 theorie | SD6 | [SD6] Schuimblusser constante druk 6 liter | VELCO S6A | 2013 | 2502 | 2020-08-19 |  | 2018-06-20
Het Hooghuis 19XH / Oss-West 447 | 59706 | ConciÃ«rge | F6 | [F6] Velco F6 schuimblussers | VELCO F6 | 2014 | 2038 | 2020-08-19 |  | 2019-09-05
Het Hooghuis 19XH / Oss-West 447 | 59678 | ConciÃ«rge | F6 | [F6] Velco F6 schuimblussers | VELCO F6 | 2014 | 2038 | 2020-08-19 |  | 2019-09-05
Het Hooghuis 19XH / Oss-West 447 |  | ConciÃ«rge | BLUSDEKEN | Blusdeken | BLUSDEKEN 180X180 | 2015 | 1000 | 2020-08-19
Het Hooghuis 19XH / Oss-West 447 | 59680 | RUIMTE 0.19 | F6 | [F6] Velco F6 schuimblussers | VELCO F6 | 2014 | 2038 | 2020-08-19 |  | 2019-09-05
Het Hooghuis 19XH / Oss-West 447 | 59670 | RUIMTE 0.18 | K5A | [K5A] CO2 blusser 5kg | VELCO K5 | 2014 | 2291 | 2020-08-19
Het Hooghuis 19XH / Oss-West 447 | 278162 | RUIMTE 0.18 | F6 | [F6] Velco F6 schuimblussers | VELCO F6 | 2016 | 2484 | 2020-08-19
Het Hooghuis 19XH / Oss-West 447 | 59681 | RUIMTE 0.18 | HASPEL_075 | [HSP] Brandslanghaspel 3/4" | AJAX 20M 3/4D-600 | 2007 | 1000 | 2020-08-19 | 2017-08-31
Het Hooghuis 19XH / Oss-West 447 | 59704 | RUIMTE 0.17 | F6 | [F6] Velco F6 schuimblussers | VELCO F6 | 2014 | 2038 | 2020-08-19 |  | 2019-09-05
Het Hooghuis 19XH / Oss-West 447 | 59668 | RUIMTE 0.17. | HASPEL_075 | [HSP] Brandslanghaspel 3/4" | SAVAL 20M 3/4D-600 | 2004 |  | 2020-08-19 | 2019-09-05
Het Hooghuis 19XH / Oss-West 447 | 59674 | RUIMTE 0.15 | K2A | [K2A] CO2 blusser 2kg | VELCO K2 | 2014 | 2291 | 2020-08-19
Het Hooghuis 19XH / Oss-West 447 | 301164 | RUIMTE 0.13 | HASPEL_075 | [HSP] Brandslanghaspel 3/4" | VELCO 20M 3/4D-600 | 2016 | 1000 | 1905-07-09 | 1905-07-09
Het Hooghuis 19XH / Oss-West 447 | 59684 | RUIMTE 0.13 | F6 | [F6] Velco F6 schuimblussers | VELCO F6 | 2014 | 2038 | 2020-08-19 |  | 2019-09-05
Het Hooghuis 19XH / Oss-West 447 | 59682 | RUIMTE 0.22 | F6 | [F6] Velco F6 schuimblussers | VELCO F6 | 2014 | 2038 | 2020-08-19 |  | 2019-09-05
Het Hooghuis 19XH / Oss-West 447 | 59672 | RUIMTE 0.22 | HASPEL_075 | [HSP] Brandslanghaspel 3/4" | AJAX 20M 3/4D-480 | 2008 | 1000 | 2020-08-19 | 2019-09-05
Het Hooghuis 19XH / Oss-West 447 | 59683 | RUIMTE 0.22 | F6 | [F6] Velco F6 schuimblussers | VELCO F6 | 2014 | 2038 | 2020-08-19 |  | 2019-09-05
Het Hooghuis 19XH / Oss-West 447 | 278163 | RUIMTE 0.20 | BLUSDEKEN | Blusdeken | BLUSDEKEN 180X180 | 2011 |  | 2020-08-19
Het Hooghuis 19XH / Oss-West 447 | 59671 | RUIMTE 0.20 | K5A | [K5A] CO2 blusser 5kg | VELCO K5 | 2014 | 2291 | 2020-08-19
Het Hooghuis 19XH / Oss-West 447 | 301160 | RUIMTE 0.23 | F6 | [F6] Velco F6 schuimblussers | VELCO F6 | 2012 | 2038 | 2020-08-19 |  | 2017-08-31
Het Hooghuis 19XH / Oss-West 447 | 301161 | RUIMTE 0.23 | F6 | [F6] Velco F6 schuimblussers | VELCO F6 | 2012 | 2038 | 2019-09-05 |  | 2017-08-31
Het Hooghuis 19XH / Oss-West 447 | 59700 | RUIMTE 0.24 | HASPEL_075 | [HSP] Brandslanghaspel 3/4" | SAVAL 20M 3/4D-600 | 2004 |  | 2020-08-19 | 2019-09-05
Het Hooghuis 19XH / Oss-West 447 | 347708 | RUIMTE 0.25 | K5A | [K5A] CO2 blusser 5kg | VELCO K5A | 2020 | 2849
Het Hooghuis 19XH / Oss-West 447 | 59693 | RUIMTE 0.27 | K5A | [K5A] CO2 blusser 5kg | VELCO K5 | 2014 | 2291 | 2020-08-19
Het Hooghuis 19XH / Oss-West 447 | 111414 | RUIMTE 0.29 | HASPEL_075 | [HSP] Brandslanghaspel 3/4" | VELCO 25M 3/4D-600 | 2003 |  | 2020-08-19 | 2018-09-11
Het Hooghuis 19XH / Oss-West 447 | 103321 | RUIMTE 0.30 | F6 | [F6] Velco F6 schuimblussers | VELCO F6 | 2011 | 2038 | 2020-08-19 |  | 2016-09-20
Het Hooghuis 19XH / Oss-West 447 | 111415 | RUIMTE 0.30 | HASPEL_075 | [HSP] Brandslanghaspel 3/4" | AJAX 20M 3/4D-600 | 2009 | 1000 | 2020-08-19 | 2019-09-05
Het Hooghuis 19XH / Oss-West 447 | 59685 | RUIMTE 0.01. | F6 | [F6] Velco F6 schuimblussers | VELCO F6 | 2014 | 2038 | 2020-08-19 |  | 2019-09-05
Het Hooghuis 19XH / Oss-West 447 | 278164 | RUIMTE 0.01. | BLUSDEKEN | Blusdeken | BLUSDEKEN 180X180 | 2015 | 1000 | 2020-08-19
Het Hooghuis 19XH / Oss-West 447 | 59701 | RUIMTE 0.01. | HASPEL_075 | [HSP] Brandslanghaspel 3/4" | AJAX 25M 3/4D-600 | 1976 | 1000 | 2020-08-19 | 2016-09-20
Het Hooghuis 19XH / Oss-West 447 | 59676 | RUIMTE 0.03 | K5A | [K5A] CO2 blusser 5kg | VELCO K5 | 2014 | 2291 | 2020-08-19
Het Hooghuis 19XH / Oss-West 447 | 59673 | Personeelsruimte | HASPEL_075 | [HSP] Brandslanghaspel 3/4" | AJAX 20M 3/4D-600 | 2012 | 1000 | 2020-08-19 | 2016-09-20
Het Hooghuis 19XH / Oss-West 447 | 59677 | RUIMTE 0.07. | HASPEL_075 | [HSP] Brandslanghaspel 3/4" | SAVAL 20M 3/4D-600 | 2002 | 1000 | 2020-08-19 | 2017-08-31
Het Hooghuis 19XH / Oss-West 447 | 59688 | RUIMTE 1.07. | HASPEL_075 | [HSP] Brandslanghaspel 3/4" | SAVAL 20M 3/4D-600 | 2002 | 1000 | 2020-08-19 | 2017-08-31
Het Hooghuis 19XH / Oss-West 447 | 278161 | RUIMTE 1.04 | HASPEL_075 | [HSP] Brandslanghaspel 3/4" | VELCO 20M 3/4D-600 | 2014 |  | 2020-08-19 | 2019-09-05
Het Hooghuis 19XH / Oss-West 447 | 278159 | RUIMTE 1.03 | F6 | [F6] Velco F6 schuimblussers | VELCO F6 | 2016 | 2484 | 2020-08-19
Het Hooghuis 19XH / Oss-West 447 | 111418 | RUIMTE 1.00 | HASPEL_075 | [HSP] Brandslanghaspel 3/4" | AJAX 20M 3/4D-600 | 2009 | 1000 | 2020-08-19 | 2020-08-19
Het Hooghuis 19XH / Oss-West 447 | 111417 | RUIMTE 1.00 | F6 | [F6] Velco F6 schuimblussers | VELCO F6 | 2014 | 2038 | 2020-08-19 |  | 2019-09-05
Het Hooghuis 19XH / Oss-West 447 | 59690 | RUIMTE 1.08 | F6 | [F6] Velco F6 schuimblussers | VELCO F6 | 2014 | 2038 | 2020-08-19 |  | 2019-09-05
Het Hooghuis 19XH / Oss-West 447 | 208239 | RUIMTE 1.13 | K5A | [K5A] CO2 blusser 5kg | VELCO K5 | 2014 | 2291 | 2020-08-19
Het Hooghuis 19XH / Oss-West 447 | 208233 | RUIMTE 1.13 | HASPEL_075 | [HSP] Brandslanghaspel 3/4" | AJAX 25M 3/4D-600 | 2001 |  | 2020-08-19 | 2016-09-20
Het Hooghuis 19XH / Oss-West 447 | 301162 | RUIMTE 1.13 | F6 | [F6] Velco F6 schuimblussers | VELCO F6 | 2012 | 2038 | 2020-08-19 |  | 2017-08-31
Het Hooghuis 19XH / Oss-West 447 | 301163 | RUIMTE 1.16. | PD6 | [PD6] Poederblusser constante druk 6kg | VELCO DC6 | 2017 | 2483 | 2020-08-19
Het Hooghuis 19XH / Oss-West 447 | 59699 | RUIMTE 1.18. | HASPEL_075 | [HSP] Brandslanghaspel 3/4" | AJAX 20M 3/4D-600 | 2007 | 1000 | 2020-08-19 | 2017-08-31
Het Hooghuis 19XH / Oss-West 447 | 59692 | RUIMTE 1.20. | HASPEL_075 | [HSP] Brandslanghaspel 3/4" | AJAX 25M 3/4D-600 | 1976 | 1000 | 2020-08-19 | 2018-09-11
Het Hooghuis 19XH / Oss-West 447 | 59696 | RUIMTE 2.07 | HASPEL_075 | [HSP] Brandslanghaspel 3/4" | SAVAL 20M 3/4D-600 | 2002 | 1000 | 2020-08-19 | 2017-08-31
Het Hooghuis 19XH / Oss-West 447 | 133000 | RUIMTE 2.07 | K5A | [K5A] CO2 blusser 5kg | VELCO K5 | 2012 | 1869 | 2020-08-19
Het Hooghuis 19XH / Oss-West 447 | 59698 | RUIMTE 2.04 | HASPEL_075 | [HSP] Brandslanghaspel 3/4" | AJAX 25M 3/4D-600 | 1994 | 1000 | 2020-08-19 | 2018-09-11
Het Hooghuis 19XH / Oss-West 447 | 103319 | RUIMTE 2.00. | F6 | [F6] Velco F6 schuimblussers | VELCO F6 | 2011 | 2038 | 2020-08-19 |  | 2016-09-20
Het Hooghuis 19XH / Oss-West 447 | 111423 | RUIMTE 2.00. | HASPEL_075 | [HSP] Brandslanghaspel 3/4" | AJAX 20M 3/4D-600 | 2009 | 1000 | 2020-08-19 | 2020-08-19
Het Hooghuis 19XH / Oss-West 447 | 111424 | RUIMTE 2.00. | HASPEL_075 | [HSP] Brandslanghaspel 3/4" | AJAX 20M 3/4D-600 | 2009 | 1000 | 2020-08-19 | 2020-08-19
Het Hooghuis 19XH / Oss-West 447 | 59705 | RUIMTE 2.00. | F6 | [F6] Velco F6 schuimblussers | VELCO F6 | 2014 | 2038 | 2020-08-19 |  | 2019-09-05
Het Hooghuis 19XH / Oss-West 447 | 347709 | RUIMTE 2.00. | K2A | [K2A] CO2 blusser 2kg | JOCKEL K2J | 2020 | 2495
Bonhoeffer College 17VN/Bruggertstraat 704630 | 319301 | Technasium | F6 | [F6] Velco F6 schuimblussers | VELCO F6 | 2013 | 2038 | 2020-08-25 |  | 2018-10-01
Bonhoeffer College 17VN/Bruggertstraat 704630 | 191733 | Technasium | HASPEL_075 | [HSP] Brandslanghaspel 3/4" | PRO LINE 30M 3/4D | 2019 | 1000 | 2020-08-25 | 2017-10-17
Bonhoeffer College 17VN/Bruggertstraat 704630 | 201550 | Technasium lab | K5A | [K5A] CO2 blusser 5kg | VELCO K5A | 2014 | 2291 | 2020-08-25
Bonhoeffer College 17VN/Bruggertstraat 704630 | 319302 | Technasium 1e etage | F6 | [F6] Velco F6 schuimblussers | VELCO F6 | 2013 | 2038 | 2020-08-25 |  | 2018-10-01
Bonhoeffer College 17VN/Bruggertstraat 704630 | 201551 | werkplaats technasium | F6 | [F6] Velco F6 schuimblussers | VELCO F6 | 2014 | 2038 | 2020-08-25 |  | 2019-10-03
Bonhoeffer College 17VN/Bruggertstraat 704630 | 300292 | kleedkamer/gymzaal | F6 | [F6] Velco F6 schuimblussers | VELCO F6 | 2012 | 2038 | 2020-08-25 |  | 2017-09-07
Bonhoeffer College 17VN/Bruggertstraat 704630 | 191725 | kleedkamer/gymzaal | HASPEL_075 | [HSP] Brandslanghaspel 3/4" | NOHA 25M 3/4D | 2019 | 1000 | 2020-08-25 | 2017-10-17
Bonhoeffer College 17VN/Bruggertstraat 704630 | 300294 | kleedkamer/gymzaal | F6 | [F6] Velco F6 schuimblussers | VELCO F6 | 2012 | 2038 | 2020-08-25 |  | 2017-09-07
Bonhoeffer College 17VN/Bruggertstraat 704630 | 191726 | kleedkamer/gymzaal | HASPEL_075 | [HSP] Brandslanghaspel 3/4" | NOHA 25M 3/4D | 2019 | 1000 | 2020-08-25 | 2017-10-17
Bonhoeffer College 17VN/Bruggertstraat 704630 | 211559 | werkplaats conciÃ«rge | F6 | [F6] Velco F6 schuimblussers | VELCO F6 | 2014 | 2038 | 2020-08-25 |  | 2019-10-03
Bonhoeffer College 17VN/Bruggertstraat 704630 | 277759 | Gang lokaal 004 | HASPEL_075 | [HSP] Brandslanghaspel 3/4" | VELCO 30M 3/4D | 2015 |  | 2020-08-25 | 2020-08-25
Bonhoeffer College 17VN/Bruggertstraat 704630 | 201541 | trappenhuis BG | F6 | [F6] Velco F6 schuimblussers | VELCO F6 | 2019 | 2484 | 2020-08-25
Bonhoeffer College 17VN/Bruggertstraat 704630 | 300305 | Kelder opslag | F6 | [F6] Velco F6 schuimblussers | VELCO F6 | 2012 | 2038 | 2020-08-25 |  | 2017-09-07
Bonhoeffer College 17VN/Bruggertstraat 704630 | 109430 | Kelder serverruimte | K5A | [K5A] CO2 blusser 5kg | VELCO K5 | 2011 | 1869 | 2020-08-25
Bonhoeffer College 17VN/Bruggertstraat 704630 | 201549 | Kelder achter | F6 | [F6] Velco F6 schuimblussers | VELCO F6 | 2014 | 2038 | 2020-08-25 |  | 2019-10-03
Bonhoeffer College 17VN/Bruggertstraat 704630 |  | Kelder achter | HASPEL_075 | [HSP] Brandslanghaspel 3/4" | PRO LINE 20M 3/4D | 2002 |  | 2020-08-25 | 2016-10-06
Bonhoeffer College 17VN/Bruggertstraat 704630 | 600171 | CV ruimte 008 | PD6 | [PD6] Poederblusser constante druk 6kg | VELCO DC6 | 2013 | 2037 | 2020-08-25
Bonhoeffer College 17VN/Bruggertstraat 704630 | 109342 | CV ruimte 008 | K5A | [K5A] CO2 blusser 5kg | VELCO K5 | 2011 | 1869 | 2020-08-25
Bonhoeffer College 17VN/Bruggertstraat 704630 | 201552 | Garderobe/kluisjes | F6 | [F6] Velco F6 schuimblussers | VELCO F6 | 2019 | 2484 | 2020-08-25
Bonhoeffer College 17VN/Bruggertstraat 704630 | 143478 | repro ruimte 013 | K2A | [K2A] CO2 blusser 2kg | VELCO K2 | 2012 | 1869 | 2020-08-25
Bonhoeffer College 17VN/Bruggertstraat 704630 | 201548 | lokaal 014 | F6 | [F6] Velco F6 schuimblussers | VELCO F6 | 2014 | 2038 | 2020-08-25 |  | 2019-10-03
Bonhoeffer College 17VN/Bruggertstraat 704630 | 277760 | Gang lokaal 016 | HASPEL_075 | [HSP] Brandslanghaspel 3/4" | VELCO 30M 3/4D | 2015 |  | 2020-08-25 | 2020-08-25
Bonhoeffer College 17VN/Bruggertstraat 704630 | 300303 | Lokaal 025 | F6 | [F6] Velco F6 schuimblussers | VELCO F6 | 2012 | 2038 | 2020-08-25 |  | 2017-09-07
Bonhoeffer College 17VN/Bruggertstraat 704630 | 300304 | Lokaal 025 | F6 | [F6] Velco F6 schuimblussers | VELCO F6 | 2012 | 2038 | 2020-08-25 |  | 2017-09-07
Bonhoeffer College 17VN/Bruggertstraat 704630 | 277761 | Gang lokaal 019 | HASPEL_075 | [HSP] Brandslanghaspel 3/4" | VELCO 30M 3/4D | 2015 |  | 2020-08-25 | 2020-08-25
Bonhoeffer College 17VN/Bruggertstraat 704630 | 201546 | trappenhuis BG | F6 | [F6] Velco F6 schuimblussers | VELCO F6 | 2014 | 2038 | 2020-08-25 |  | 2019-10-03
Bonhoeffer College 17VN/Bruggertstraat 704630 | 191731 | leerlingen balie | HASPEL_075 | [HSP] Brandslanghaspel 3/4" | NOHA 30M 3/4D | 1980 | 1000 | 2020-08-25 | 2017-10-17
Bonhoeffer College 17VN/Bruggertstraat 704630 | 191729 | ConciÃ«rge | HASPEL_075 | [HSP] Brandslanghaspel 3/4" | HASPEL 30M 3/4D | 2019 | 1000 | 2020-08-25 | 2017-10-17
Bonhoeffer College 17VN/Bruggertstraat 704630 | 201540 | lerarenkamer 1e etage | F6 | [F6] Velco F6 schuimblussers | VELCO F6 | 2019 | 2484 | 2020-08-25
Bonhoeffer College 17VN/Bruggertstraat 704630 | 270299 | Aula 1e etage | HASPEL_075 | [HSP] Brandslanghaspel 3/4" | VELCO 30M 3/4D | 2017 | 1000 | 2020-08-25
Bonhoeffer College 17VN/Bruggertstraat 704630 | 270298 | Aula 1e etage podium | HASPEL_075 | [HSP] Brandslanghaspel 3/4" | VELCO 25M 3/4D | 2017 | 1000 | 2020-08-25
Bonhoeffer College 17VN/Bruggertstraat 704630 | 201545 | podium 1e etage | F6 | [F6] Velco F6 schuimblussers | VELCO F6 | 2019 | 2484 | 2020-08-25
Bonhoeffer College 17VN/Bruggertstraat 704630 | 300293 | business school lokaal 123 | F6 | [F6] Velco F6 schuimblussers | VELCO F6 | 2012 | 2038 | 2020-08-25 |  | 2017-09-07
Bonhoeffer College 17VN/Bruggertstraat 704630 | 109345 | Kantine keuken | K2A | [K2A] CO2 blusser 2kg | VELCO K2 | 2011 | 1869 | 2020-08-25
Bonhoeffer College 17VN/Bruggertstraat 704630 | 300302 | Kantine magazijn | F6 | [F6] Velco F6 schuimblussers | VELCO F6 | 2012 | 2038 | 2020-08-25 |  | 2017-09-07
Bonhoeffer College 17VN/Bruggertstraat 704630 | 277762 | Gang lokaal 104 | HASPEL_075 | [HSP] Brandslanghaspel 3/4" | PRO LINE 25M 3/4D |  | 1000 | 2020-08-25 | 2019-10-03
Bonhoeffer College 17VN/Bruggertstraat 704630 | 300301 | trappenhuis 1e etage 106 | F6 | [F6] Velco F6 schuimblussers | VELCO F6 | 2012 | 2038 | 2020-08-25 |  | 2017-09-07
Bonhoeffer College 17VN/Bruggertstraat 704630 | 277763 | Gang lokaal 111 | HASPEL_075 | [HSP] Brandslanghaspel 3/4" | PRO LINE 30M 3/4D | 2015 | 1000 | 2020-08-25 | 2020-08-25
Bonhoeffer College 17VN/Bruggertstraat 704630 | 277764 | Gang lokaal 115 | HASPEL_075 | [HSP] Brandslanghaspel 3/4" | VELCO 30M 3/4D | 2016 |  | 2020-08-25
Bonhoeffer College 17VN/Bruggertstraat 704630 | 300299 | trappenhuis 1e etage 117 | F6 | [F6] Velco F6 schuimblussers | VELCO F6 | 2017 |  | 2020-08-25
Bonhoeffer College 17VN/Bruggertstraat 704630 | 300297 | trappenhuis 2e etage 21 | F6 | [F6] Velco F6 schuimblussers | VELCO F6 | 2012 | 2038 | 2020-08-25 |  | 2017-09-07
Bonhoeffer College 17VN/Bruggertstraat 704630 | 277766 | Gang lokaal 216 | HASPEL_075 | [HSP] Brandslanghaspel 3/4" | VELCO 30M 3/4D | 2016 |  | 2020-08-25
Bonhoeffer College 17VN/Bruggertstraat 704630 | 201542 | kabinet 215 | F6 | [F6] Velco F6 schuimblussers | VELCO F6 | 2019 | 2484 | 2020-08-25
Bonhoeffer College 17VN/Bruggertstraat 704630 | 201547 | praktijklokaal 214 | F6 | [F6] Velco F6 schuimblussers | VELCO F6 | 2014 | 2038 | 2020-08-25 |  | 2019-10-03
Bonhoeffer College 17VN/Bruggertstraat 704630 | 300295 | praktijklokaal 213 | F6 | [F6] Velco F6 schuimblussers | VELCO F6 | 2012 | 2038 | 2020-08-25 |  | 2017-09-07
Bonhoeffer College 17VN/Bruggertstraat 704630 | 277765 | Gang lokaal 212 | HASPEL_075 | [HSP] Brandslanghaspel 3/4" | PRO LINE 30M 3/4D | 2016 | 1000 | 2020-08-25
Bonhoeffer College 17VN/Bruggertstraat 704630 | 201543 | praktijklokaal 210 | F6 | [F6] Velco F6 schuimblussers | VELCO F6 | 2019 | 2484 | 2020-08-25
Bonhoeffer College 17VN/Bruggertstraat 704630 | 300300 | praktijklokaal 219 | F6 | [F6] Velco F6 schuimblussers | VELCO F6 | 2012 | 2038 | 2020-08-25 |  | 2017-09-07
Bonhoeffer College 17VN/Bruggertstraat 704630 | 300296 | praktijklokaal 219 | F6 | [F6] Velco F6 schuimblussers | VELCO F6 | 2012 | 2038 | 2020-08-25 |  | 2017-09-07
Bonhoeffer College 17VN/Bruggertstraat 704630 |  | Gang lokaal 204 | HASPEL_075 | [HSP] Brandslanghaspel 3/4" | VELCO 30M 3/4D | 2015 |  | 2020-08-25 | 2020-08-25
Bonhoeffer College 17VN/Bruggertstraat 704630 | 201544 | studiehuis/mediatheek | F6 | [F6] Velco F6 schuimblussers | VELCO F6 | 2019 | 2484 | 2020-08-25
Bonhoeffer College 17VN/Bruggertstraat 704630 | 300298 | trappenhuis 2e etage | F6 | [F6] Velco F6 schuimblussers | VELCO F6 | 2011 | 2038 | 2020-08-25 |  | 2016-10-06
Bonhoeffer College 17VN/Bruggertstraat 704630 | 191717 | lokaal 207 | HASPEL_075 | [HSP] Brandslanghaspel 3/4" | NOHA 30M 3/4D |  | 1000 | 2020-08-25 | 2017-10-17
Bonhoeffer College 17VN/Bruggertstraat 704630 | 300306 | BG dependance | F6 | [F6] Velco F6 schuimblussers | VELCO F6 | 2012 | 2038 | 2020-08-26 |  | 2017-09-07
Bonhoeffer College 17VN/Bruggertstraat 704630 | 277768 | BG dependance | HASPEL_075 | [HSP] Brandslanghaspel 3/4" | AJAX 20M 3/4D | 1980 |  | 2020-08-26 | 2019-10-03
Bonhoeffer College 17VN/Bruggertstraat 704630 | 277767 | BG dependance | HASPEL_075 | [HSP] Brandslanghaspel 3/4" | SAVAL 20M 3/4D | 2019 | 1000 | 2020-08-26 | 2015-08-17
Bonhoeffer College 17VN/Bruggertstraat 704630 | 211558 | BG dependance | F6 | [F6] Velco F6 schuimblussers | VELCO F6 | 2014 |  | 2020-08-26 |  | 2019-10-03
Bonhoeffer College 17VN/Bruggertstraat 704630 | 277769 | trappenhuis dependance | HASPEL_075 | [HSP] Brandslanghaspel 3/4" | PRO LINE 30M 3/4D-480 | 1998 | 1000 | 2020-08-26 | 2019-10-03
Bonhoeffer College 17VN/Bruggertstraat 704630 | 211561 | 1e etage dependance | F6 | [F6] Velco F6 schuimblussers | VELCO F6 | 2014 | 2038 | 2020-08-26 |  | 2019-10-03
Bonhoeffer College 17VN/Bruggertstraat 704630 | 277770 | 1e etage dependance | HASPEL_075 | [HSP] Brandslanghaspel 3/4" | PRO LINE 25M 3/4D-600 | 1998 | 1000 | 2020-08-26 | 2019-10-03
Bonhoeffer College 17VN/Bruggertstraat 704630 | 211560 | 1e etage dependance | F6 | [F6] Velco F6 schuimblussers | VELCO F6 | 2014 | 2038 | 2020-08-26 |  | 2019-10-03
Bonhoeffer College 17VN/Bruggertstraat 704630 | 353093 | patchruimte | K5A | [K5A] CO2 blusser 5kg | VELCO K5A | 2020 | 2849
Bonhoeffer College 17VN/Bruggertstraat 704630 | 353095 | patchruimte | K5A | [K5A] CO2 blusser 5kg | VELCO K5A | 2020 | 2849
Bonhoeffer College 17VN/Bruggertstraat 704630 | 353096 | patchruimte | K5A | [K5A] CO2 blusser 5kg | VELCO K5A | 2020 | 2849
Bonhoeffer College 17VN/Bruggertstraat 704630 | 353094 | patchruimte | K5A | [K5A] CO2 blusser 5kg | VELCO K5A | 2020 | 2849
Bonhoeffer College 17VN / Vlierstraat (75) 704660 | 50463 | Gang ZWH | HASPEL_075 | [HSP] Brandslanghaspel 3/4" | AJAX 30M 3/4D-600 | 2007 | 1000 | 2020-07-08 | 2017-06-21
Bonhoeffer College 17VN / Vlierstraat (75) 704660 | 319737 | ZWH Keuken | S2V | [S2V] Vetblusser 2/3 ltr | VELCO S2V | 2018 | 2239 | 2020-07-08
Bonhoeffer College 17VN / Vlierstraat (75) 704660 | 278685 | ZWH Keuken | F6 | [F6] Velco F6 schuimblussers | VELCO F6 | 2012 | 2038 | 2020-07-08 |  | 2017-06-21
Bonhoeffer College 17VN / Vlierstraat (75) 704660 | 50462 | Gang ZWH | HASPEL_075 | [HSP] Brandslanghaspel 3/4" | AJAX 30M 3/4D-600 | 2007 | 1000 | 2020-07-08 | 2017-06-21
Bonhoeffer College 17VN / Vlierstraat (75) 704660 | 266453 | ZWH verzorging | F6 | [F6] Velco F6 schuimblussers | VELCO F6 | 2016 |  | 2020-07-08
Bonhoeffer College 17VN / Vlierstraat (75) 704660 | 319736 | lokaal Groen | SD6 | [SD6] Schuimblusser constante druk 6 liter | VELCO S6A | 2018 | 2502 | 2020-07-08
Bonhoeffer College 17VN / Vlierstraat (75) 704660 | 278683 | Lokaal economie | F6 | [F6] Velco F6 schuimblussers | VELCO F6 | 2017 | 2484 | 2020-07-08
Bonhoeffer College 17VN / Vlierstraat (75) 704660 | 319723 | Lokaal economie | K5A | [K5A] CO2 blusser 5kg | VELCO K5A | 2018 | 2291 | 2020-07-08
Bonhoeffer College 17VN / Vlierstraat (75) 704660 | 201587 | Buiten (economie) | PD6 | [PD6] Poederblusser constante druk 6kg | VELCO DC6 | 2014 | 2037 | 2020-07-08
Bonhoeffer College 17VN / Vlierstraat (75) 704660 | 278684 | Opslag buiten | F6 | [F6] Velco F6 schuimblussers | VELCO F6 | 2017 | 2484 | 2020-07-08
Bonhoeffer College 17VN / Vlierstraat (75) 704660 | 50461 | Gang techniek | HASPEL_075 | [HSP] Brandslanghaspel 3/4" | AJAX 30M 3/4D-600 | 2007 | 1000 | 2020-07-08 | 2017-06-21
Bonhoeffer College 17VN / Vlierstraat (75) 704660 | 319735 | Lokaal Hout | SD6 | [SD6] Schuimblusser constante druk 6 liter | VELCO S6A | 2018 | 2502 | 2020-07-08
Bonhoeffer College 17VN / Vlierstraat (75) 704660 | 319741 | Lokaal metaal | K5A | [K5A] CO2 blusser 5kg | VELCO K5A | 2018 | 2291 | 2020-07-08
Bonhoeffer College 17VN / Vlierstraat (75) 704660 | 319739 | lokaal metaal | SD6 | [SD6] Schuimblusser constante druk 6 liter | VELCO S6A | 2018 | 2502 | 2020-07-08
Bonhoeffer College 17VN / Vlierstraat (75) 704660 | 50460 | Gang techniek | HASPEL_075 | [HSP] Brandslanghaspel 3/4" | AJAX 30M 3/4D | 2007 | 1000 | 2020-07-08 | 2017-06-21
Bonhoeffer College 17VN / Vlierstraat (75) 704660 | 50459 | Leerlingeningang (concierge) | HASPEL_075 | [HSP] Brandslanghaspel 3/4" | AJAX 30M 3/4D | 2007 | 1000 | 2020-07-08 | 2017-06-21
Bonhoeffer College 17VN / Vlierstraat (75) 704660 | 319746 | Lerarenkamer | SD6 | [SD6] Schuimblusser constante druk 6 liter | VELCO S6A | 2018 | 2502 | 2020-07-08
Bonhoeffer College 17VN / Vlierstraat (75) 704660 | 50458 | Kantine | HASPEL_075 | [HSP] Brandslanghaspel 3/4" | AJAX 30M 3/4D | 2007 | 1000 | 2020-07-08 | 2017-06-21
Bonhoeffer College 17VN / Vlierstraat (75) 704660 | 131191 | ICT lokaal | K5A | [K5A] CO2 blusser 5kg | VELCO K5 | 2012 | 1869 | 2020-07-08
Bonhoeffer College 17VN / Vlierstraat (75) 704660 | 50457 | Kantine | HASPEL_075 | [HSP] Brandslanghaspel 3/4" | AJAX 30M 3/4D | 2007 | 1000 | 2020-07-08 | 2017-06-21
Bonhoeffer College 17VN / Vlierstraat (75) 704660 | 319734 | Lift | SD6 | [SD6] Schuimblusser constante druk 6 liter | VELCO S6A | 2018 | 2502 | 2020-07-08
Bonhoeffer College 17VN / Vlierstraat (75) 704660 | 50456 | 1e etage gang | HASPEL_075 | [HSP] Brandslanghaspel 3/4" | AJAX 30M 3/4D | 2007 | 1000 | 2020-07-08 | 2017-06-21
Bonhoeffer College 17VN / Vlierstraat (75) 704660 | 319743 | 1e etage patchkast | K5A | [K5A] CO2 blusser 5kg | VELCO K5A | 2018 | 2291 | 2020-07-08
Bonhoeffer College 17VN / Vlierstraat (75) 704660 | 319738 | 1e etage gang | SD6 | [SD6] Schuimblusser constante druk 6 liter | VELCO S6A | 2018 | 2502 | 2020-07-08
Bonhoeffer College 17VN / Vlierstraat (75) 704660 | 50455 | 1e etage gang | HASPEL_075 | [HSP] Brandslanghaspel 3/4" | AJAX 30M 3/4D | 2007 | 1000 | 2020-07-08 | 2017-06-21
Bonhoeffer College 17VN / Vlierstraat (75) 704660 | 50454 | 2e etage gang | HASPEL_075 | [HSP] Brandslanghaspel 3/4" | AJAX 30M 3/4D | 2007 | 1000 | 2020-07-08 | 2017-06-21
Bonhoeffer College 17VN / Vlierstraat (75) 704660 | 319740 | 2e etage reproruimte | SD6 | [SD6] Schuimblusser constante druk 6 liter | VELCO S6A | 2018 | 2502 | 2020-07-08
Bonhoeffer College 17VN / Vlierstraat (75) 704660 | 50453 | 2e etage gang | HASPEL_075 | [HSP] Brandslanghaspel 3/4" | AJAX 30M 3/4D | 2007 | 1000 | 2020-07-08 | 2017-06-21
Bonhoeffer College 17VN / Vlierstraat (75) 704660 | 319742 | 3e etage | K5A | [K5A] CO2 blusser 5kg | VELCO K5A | 2018 | 2291 | 2020-07-08
Bonhoeffer College 17VN / Vlierstraat (75) 704660 | 319733 | Gymzaal | HASPEL_075 | [HSP] Brandslanghaspel 3/4" | VELCO 20M 3/4D-480 | 2008 |  | 2020-07-09 | 2018-06-06
Bonhoeffer College 17VN / Vlierstraat (75) 704660 | 253913 | Buiten | DBLVP | [DBLVP] Droge blusleiding Voedingspunt | VOEDINGSPUNT DBL 16 BAR | 2007 |  | 2020-07-08 | 2020-07-08
Bonhoeffer College 17VN / Vlierstraat (75) 704660 | 253914 | Begane grond | DBLAP | [DBLAP] Droge blusleiding Aansluitpunt | AANSLUITPUNT DBL |  | 1000 | 2020-07-08 | 2020-07-08
Bonhoeffer College 17VN / Vlierstraat (75) 704660 | 253915 | 1e etage | DBLAP | [DBLAP] Droge blusleiding Aansluitpunt | AANSLUITPUNT DBL |  | 1000 | 2020-07-08 | 2020-07-08
Bonhoeffer College 17VN / Vlierstraat (75) 704660 | 253916 | 2e etage | DBLAP | [DBLAP] Droge blusleiding Aansluitpunt | Aansluitpunt | 2017 |  | 2020-07-08 | 2020-07-08
Het Hooghuis 19XH / SVO De Singel 446 | 301224 | RECEPTIE | F6 | [F6] Velco F6 schuimblussers | VELCO F6 | 2017 | 2484 | 2020-08-20
Het Hooghuis 19XH / SVO De Singel 446 | 87267 | KANTOOR | F6 | [F6] Velco F6 schuimblussers | VELCO F6 | 2020 | 2484
Het Hooghuis 19XH / SVO De Singel 446 | 135043 | KANTOOR | F6 | [F6] Velco F6 schuimblussers | VELCO F6 | 2012 | 2038 | 2020-08-20 |  | 2017-09-28
Het Hooghuis 19XH / SVO De Singel 446 | 135194 | KANTOOR | F6 | [F6] Velco F6 schuimblussers | VELCO F6 | 2012 | 2038 | 2020-08-20 |  | 2017-09-28
Het Hooghuis 19XH / SVO De Singel 446 | 302446 | KANTOOR. | HASPEL_075 | [HSP] Brandslanghaspel 3/4" | SAVAL 30M 3/4D-600 | 1992 | 1000 | 2020-08-20
Het Hooghuis 19XH / SVO De Singel 446 | 301215 | KANTOOR | F6 | [F6] Velco F6 schuimblussers | VELCO F6 | 2017 | 2484 | 2020-08-20
Het Hooghuis 19XH / SVO De Singel 446 | 301221 | RUIMTE 0.29 | F6 | [F6] Velco F6 schuimblussers | VELCO F6 | 2017 | 2484 | 2020-08-20
Het Hooghuis 19XH / SVO De Singel 446 | 301223 | RUIMTE 0.30 | F6 | [F6] Velco F6 schuimblussers | VELCO F6 | 2017 | 2484 | 2020-08-20
Het Hooghuis 19XH / SVO De Singel 446 | 301217 | RUIMTE 0.31 | F6 | [F6] Velco F6 schuimblussers | VELCO F6 | 2017 | 2484 | 2020-08-20
Het Hooghuis 19XH / SVO De Singel 446 | 301220 | RUIMTE 0.32 | F6 | [F6] Velco F6 schuimblussers | VELCO F6 | 2017 | 2484 | 2020-08-20
Het Hooghuis 19XH / SVO De Singel 446 | 302428 | RUIMTE 0.33 | HASPEL_075 | [HSP] Brandslanghaspel 3/4" | SAVAL 30M 3/4D-600 | 2017 | 1000 | 2020-08-20
Het Hooghuis 19XH / SVO De Singel 446 | 135192 | RUIMTE 0.62 | F6 | [F6] Velco F6 schuimblussers | VELCO F6 | 2012 | 2038 | 2020-08-20 |  | 2017-09-28
Het Hooghuis 19XH / SVO De Singel 446 | 302430 | KEUKEN | VET | [S6V] Vetblusser 6 ltr | VELCO S6V | 2017 | 2239 | 2020-08-20
Het Hooghuis 19XH / SVO De Singel 446 | 302429 | Het Plein | HASPEL_075 | [HSP] Brandslanghaspel 3/4" | SAVAL 30M 3/4D-600 | 2017 | 1000 | 2020-08-20
Het Hooghuis 19XH / SVO De Singel 446 | 334963 | Het Plein | F6 | [F6] Velco F6 schuimblussers | VELCO F6 | 2017 | 2484 | 2020-08-20
Het Hooghuis 19XH / SVO De Singel 446 | 135041 | Het Plein | F6 | [F6] Velco F6 schuimblussers | VELCO F6 | 2012 | 2038 | 2020-08-20 |  | 2017-09-28
Het Hooghuis 19XH / SVO De Singel 446 | 140173 | Winkel | F6 | [F6] Velco F6 schuimblussers | VELCO F6 | 2012 | 2038 | 2020-08-20 |  | 2017-09-28
Het Hooghuis 19XH / SVO De Singel 446 | 111891 | Het Plein | F6 | [F6] Velco F6 schuimblussers | VELCO F6 | 2011 | 2038 | 2020-08-20 |  | 2016-07-15
Het Hooghuis 19XH / SVO De Singel 446 | 302431 | Het Plein | HASPEL_075 | [HSP] Brandslanghaspel 3/4" | SAVAL 30M 3/4D-600 | 1992 | 1000 | 1905-07-08 | 1905-07-08
Het Hooghuis 19XH / SVO De Singel 446 | 273754 | MAGAZIJN | F9 | [F9] Velco F9 schuimblusser | VELCO F9 | 2017 | 2484 | 2020-08-20
Het Hooghuis 19XH / SVO De Singel 446 | 135191 | Verzorging | F6 | [F6] Velco F6 schuimblussers | VELCO F6 | 2012 | 2038 | 2020-08-20 |  | 2017-09-28
Het Hooghuis 19XH / SVO De Singel 446 | 334964 | Patchkast bij verzorging | K2A | [K2A] CO2 blusser 2kg | VELCO K2A | 2019 | 2291 | 2020-08-20
Het Hooghuis 19XH / SVO De Singel 446 | 135193 | Verzorging | F6 | [F6] Velco F6 schuimblussers | VELCO F6 | 2012 | 2038 | 2020-08-20 |  | 2017-09-28
Het Hooghuis 19XH / SVO De Singel 446 | 18150 | WERKPLAATS | F9 | [F9] Velco F9 schuimblusser | VELCO F9 | 2015 | 2038 | 2020-08-20 |  | 2020-08-20
Het Hooghuis 19XH / SVO De Singel 446 | 302447 | WERKPLAATS | BLUSDEKEN | Blusdeken | DEKEN 180x180 | 2012 | 1000 | 2020-08-20
Het Hooghuis 19XH / SVO De Singel 446 | 208234 | WERKPLAATS | F6 | [F6] Velco F6 schuimblussers | VELCO F6 | 2014 | 2038 | 2020-08-20 |  | 2019-10-01
Het Hooghuis 19XH / SVO De Singel 446 | 271056 | Techniek 1 | F6 | [F6] Velco F6 schuimblussers | VELCO F6 | 2016 | 2484 | 2020-08-20
Het Hooghuis 19XH / SVO De Singel 446 | 843588 | Techniek 1 | F6 | [F6] Velco F6 schuimblussers | VELCO F6 | 2020 | 2484
Het Hooghuis 19XH / SVO De Singel 446 | 200065 | Techniek 1 | F6 | [F6] Velco F6 schuimblussers | VELCO F6 | 2013 | 2038 | 2020-08-20 |  | 2018-09-12
Het Hooghuis 19XH / SVO De Singel 446 | 301209 | Kas | PD6 | [PD6] Poederblusser constante druk 6kg | VELCO DC6 | 2017 | 2483 | 2020-08-20
Het Hooghuis 19XH / SVO De Singel 446 | 111890 | Techniek 2 | F6 | [F6] Velco F6 schuimblussers | VELCO F6 | 2011 | 2038 | 2020-08-20 |  | 2016-07-15
Het Hooghuis 19XH / SVO De Singel 446 | 315941 | Techniek 2 | K5A | [K5A] CO2 blusser 5kg | VELCO K5A | 2018 | 2291 | 2020-08-20
Het Hooghuis 19XH / SVO De Singel 446 | 250877 | Techniek 2 | BLUSDEKEN | Blusdeken | DEKEN 180x180 | 2014 |  | 2020-08-20
Het Hooghuis 19XH / SVO De Singel 446 | 135042 | KANTINE | F6 | [F6] Velco F6 schuimblussers | VELCO F6 | 2012 | 2038 | 2020-08-20 |  | 2017-09-28
Het Hooghuis 19XH / SVO De Singel 446 | 302432 | KANTINE | HASPEL_075 | [HSP] Brandslanghaspel 3/4" | SAVAL 30M 3/4D-600 | 1992 | 1000 | 1905-07-08 | 1905-07-08
Het Hooghuis 19XH / SVO De Singel 446 | 348585 | KANTOOR | F6 | [F6] Velco F6 schuimblussers | VELCO F6 | 2020 | 2484
Het Hooghuis 19XH / SVO De Singel 446 | 302433 | KANTOOR | HASPEL_075 | [HSP] Brandslanghaspel 3/4" | SAVAL 30M 3/4D-600 | 1992 | 1000 | 1905-07-09 | 1905-07-09
Het Hooghuis 19XH / SVO De Singel 446 | 200067 | Patchruimte | K2A | [K2A] CO2 blusser 2kg | VELCO K2 | 2013 | 1869 | 2020-08-20
Het Hooghuis 19XH / SVO De Singel 446 | 348586 | GANG Lokaal 8 | F6 | [F6] Velco F6 schuimblussers | VELCO F6 | 2020 | 2484
Het Hooghuis 19XH / SVO De Singel 446 | 301212 | RUIMTE ICT 1 | F6 | [F6] Velco F6 schuimblussers | VELCO F6 | 2017 | 2484 | 2020-08-20
Het Hooghuis 19XH / SVO De Singel 446 | 301211 | RUIMTE ICT 2 | F6 | [F6] Velco F6 schuimblussers | VELCO F6 | 2017 | 2484 | 2020-08-20
Het Hooghuis 19XH / SVO De Singel 446 | 302434 | RUIMTE 1.07 | HASPEL_075 | [HSP] Brandslanghaspel 3/4" | SAVAL 30M 3/4D-600 | 2017 |  | 2020-08-20
Het Hooghuis 19XH / SVO De Singel 446 | 315942 | RUIMTE 1.07. | K5A | [K5A] CO2 blusser 5kg | VELCO K5A | 2018 | 2291 | 2020-08-20
Het Hooghuis 19XH / SVO De Singel 446 | 301222 | RUIMTE 1.06. | F6 | [F6] Velco F6 schuimblussers | VELCO F6 | 2017 | 2484 | 2020-08-20
Het Hooghuis 19XH / SVO De Singel 446 | 301218 | RUIMTE 1.05 | F6 | [F6] Velco F6 schuimblussers | VELCO F6 | 2017 | 2484 | 2020-08-20
Het Hooghuis 19XH / SVO De Singel 446 | 301216 | RUIMTE 1.04 | F6 | [F6] Velco F6 schuimblussers | VELCO F6 | 2017 | 2484 | 2020-08-20
Het Hooghuis 19XH / SVO De Singel 446 | 301219 | RUIMTE 1.03 | F6 | [F6] Velco F6 schuimblussers | VELCO F6 | 2017 | 2484 | 2020-08-20
Het Hooghuis 19XH / SVO De Singel 446 | 273753 | Textiel | F6 | [F6] Velco F6 schuimblussers | VELCO F6 | 2016 | 2484 | 2020-08-20
Het Hooghuis 19XH / SVO De Singel 446 | 302445 | Textiel | HASPEL_075 | [HSP] Brandslanghaspel 3/4" | SAVAL 30M 3/4D-600 | 2017 | 1000 | 2020-08-20
Het Hooghuis 19XH / SVO De Singel 446 | 315943 | Technische Ruimte | K5A | [K5A] CO2 blusser 5kg | VELCO K5A | 2018 | 2291 | 2020-08-20
Het Hooghuis 19XH / SVO De Singel 446 | 135190 | Dojo | F6 | [F6] Velco F6 schuimblussers | VELCO F6 | 2012 | 2038 | 2020-08-20 |  | 2017-09-28
Het Hooghuis 19XH / SVO De Singel 446 | 208236 | Textiel | F6 | [F6] Velco F6 schuimblussers | VELCO F6 | 2014 | 2038 | 2020-08-20 |  | 2019-10-01
Het Hooghuis 19XH / SVO De Singel 446 | 208234 | Decoratie | F6 | [F6] Velco F6 schuimblussers | VELCO F6 | 2014 | 2038 | 2020-08-20 |  | 2019-10-01
Het Hooghuis 19XH / SVO De Singel 446 | 348587 | Gang Lokaal 1 | F6 | [F6] Velco F6 schuimblussers | VELCO F6 | 2020 | 2484
Het Hooghuis 19XH / SVO De Singel 446 | 250875 | Aanhangwagen Praktijk | F6 | [F6] Velco F6 schuimblussers | VELCO F6 | 2010 | 1740 | 2019-10-01 |  | 2015-06-30
Etty Hillesum Lyceum 01VJ/De Boerhaave 704310 | 307515 | hoofdingang | F6 | [F6] Velco F6 schuimblussers | VELCO F6 | 2011 | 2038 | 2020-08-11 |  | 2016-09-13
Etty Hillesum Lyceum 01VJ/De Boerhaave 704310 | 57740 | Centrale hal | HASPEL_075 | [HSP] Brandslanghaspel 3/4" | VELCO 30M 3/4D | 2008 | 1000 | 2020-08-11 | 2019-08-27
Etty Hillesum Lyceum 01VJ/De Boerhaave 704310 | 307513 | 001 Personeelskamer | F6 | [F6] Velco F6 schuimblussers | VELCO F6 | 2011 | 2038 | 2020-08-11 |  | 2016-09-13
Etty Hillesum Lyceum 01VJ/De Boerhaave 704310 | 349176 | 009 Administratie | K5A | [K5A] CO2 blusser 5kg | VELCO K5A | 2020 | 2849
Etty Hillesum Lyceum 01VJ/De Boerhaave 704310 | 57741 | Gang 008 | HASPEL_075 | [HSP] Brandslanghaspel 3/4" | VELCO 30M 3/4D | 2009 | 1000 | 2020-08-11 | 2019-08-27
Etty Hillesum Lyceum 01VJ/De Boerhaave 704310 | 307514 | 002 Muziek | F6 | [F6] Velco F6 schuimblussers | VELCO F6 | 2011 | 2038 | 2020-08-11 |  | 2016-09-13
Etty Hillesum Lyceum 01VJ/De Boerhaave 704310 | 208695 | Muziek 1e etage | K2A | [K2A] CO2 blusser 2kg | VELCO K2 | 2014 | 2291 | 2020-08-11
Etty Hillesum Lyceum 01VJ/De Boerhaave 704310 | 213774 | 022 Electra hoofdschakelaar | K5A | [K5A] CO2 blusser 5kg | VELCO K5 | 2014 | 2291 | 2020-08-11
Etty Hillesum Lyceum 01VJ/De Boerhaave 704310 | 57742 | 036 Studiecentrum | HASPEL_075 | [HSP] Brandslanghaspel 3/4" | VELCO 30M 3/4D | 2009 | 1000 | 2020-08-11 | 2019-08-27
Etty Hillesum Lyceum 01VJ/De Boerhaave 704310 | 57733 | 036 Studiecentrum | K5A | [K5A] CO2 blusser 5kg | VELCO K5A | 2019 | 2291 | 2020-08-11
Etty Hillesum Lyceum 01VJ/De Boerhaave 704310 | 57743 | 027 Gang | HASPEL_075 | [HSP] Brandslanghaspel 3/4" | VELCO 30M 3/4D | 2008 | 1000 | 2020-08-11 | 2019-08-27
Etty Hillesum Lyceum 01VJ/De Boerhaave 704310 | 300312 | 031 Techniek | F6 | [F6] Velco F6 schuimblussers | VELCO F6 | 2012 | 2038 | 2020-08-11 |  | 2017-09-05
Etty Hillesum Lyceum 01VJ/De Boerhaave 704310 | 57744 | 032 Natuur/Scheikunde | HASPEL_075 | [HSP] Brandslanghaspel 3/4" | VELCO 30M 3/4D | 2008 | 1000 | 2020-08-11 | 2019-08-27
Etty Hillesum Lyceum 01VJ/De Boerhaave 704310 | 300314 | 032 Natuur/Scheikunde | F6 | [F6] Velco F6 schuimblussers | VELCO F6 | 2012 | 2038 | 2020-08-11 |  | 2017-09-05
Etty Hillesum Lyceum 01VJ/De Boerhaave 704310 | 208694 | 033 Natuur/Scheikunde | K5A | [K5A] CO2 blusser 5kg | VELCO K5 | 2014 | 2291 | 2020-08-11
Etty Hillesum Lyceum 01VJ/De Boerhaave 704310 | 57746 | Aula | HASPEL_075 | [HSP] Brandslanghaspel 3/4" | VELCO 30M 3/4D | 2009 | 1000 | 2020-08-11 | 2019-08-27
Etty Hillesum Lyceum 01VJ/De Boerhaave 704310 | 300313 | Podium gymzaal | F6 | [F6] Velco F6 schuimblussers | VELCO F6 | 2012 | 2038 | 2020-08-11 |  | 2017-09-05
Etty Hillesum Lyceum 01VJ/De Boerhaave 704310 | 307512 | Gymzaal onder podium | SD6 | [SD6] Schuimblusser constante druk 6 liter | VELCO S6A | 2011 | 1772 | 2020-08-11 |  | 2016-09-13
Etty Hillesum Lyceum 01VJ/De Boerhaave 704310 | 57747 | Gymzaal | HASPEL_075 | [HSP] Brandslanghaspel 3/4" | VELCO 30M 3/4D | 2009 | 1000 | 2020-08-11 | 2019-08-27
Etty Hillesum Lyceum 01VJ/De Boerhaave 704310 | 57748 | Gang achter gymzaal | HASPEL_075 | [HSP] Brandslanghaspel 3/4" | VELCO 30M 3/4D | 2009 | 1000 | 2020-08-11 | 2019-08-27
Etty Hillesum Lyceum 01VJ/De Boerhaave 704310 | 109799 | 042 Keuken aula | VET | [S6V] Vetblusser 6 ltr | VELCO VB6 | 2013 | 2239 | 2020-08-11 |  | 2018-09-05
Etty Hillesum Lyceum 01VJ/De Boerhaave 704310 | 57745 | Aula | HASPEL_075 | [HSP] Brandslanghaspel 3/4" | VELCO 30M 3/4D | 2009 | 1000 | 2020-08-11 | 2019-08-27
Etty Hillesum Lyceum 01VJ/De Boerhaave 704310 | 300310 | T05 (opgang tov haspel id 57745) | F6 | [F6] Velco F6 schuimblussers | VELCO F6 | 2012 | 2038 | 2020-08-11 |  | 2017-09-05
Etty Hillesum Lyceum 01VJ/De Boerhaave 704310 | 9950 | Kelder | HASPEL_100 | [HSP] Brandslanghaspel 1" | VELCO 25M 1D |  | 1000 | 2020-08-11 | 2017-09-05
Etty Hillesum Lyceum 01VJ/De Boerhaave 704310 | 254441 | K02 Kelder | F6 | [F6] Velco F6 schuimblussers | VELCO F6 | 2015 | 2038 | 2020-08-11 |  | 2020-08-11
Etty Hillesum Lyceum 01VJ/De Boerhaave 704310 | 307511 | Kelder kluisjes | HASPEL_100 | [HSP] Brandslanghaspel 1" | VELCO 25M 1D | 1996 | 1000 | 2020-08-11 | 2017-09-05
Etty Hillesum Lyceum 01VJ/De Boerhaave 704310 | 213775 | Kelder werkplaats | F6 | [F6] Velco F6 schuimblussers | VELCO F6 | 2014 | 2038 | 2020-08-11 |  | 2019-08-27
Etty Hillesum Lyceum 01VJ/De Boerhaave 704310 | 9954 | Kelder werkplaats | HASPEL_100 | [HSP] Brandslanghaspel 1" | VELCO 25M 1D |  | 1000 | 2020-08-11 | 2017-09-05
Etty Hillesum Lyceum 01VJ/De Boerhaave 704310 | 300311 | K17 kelder CV | F6 | [F6] Velco F6 schuimblussers | VELCO F6 | 2012 | 2038 | 2020-08-11 |  | 2017-09-05
Etty Hillesum Lyceum 01VJ/De Boerhaave 704310 | 300315 | K15 kelder CV | K5A | [K5A] CO2 blusser 5kg | VELCO K5A | 2017 | 2291 | 2020-08-11
Etty Hillesum Lyceum 01VJ/De Boerhaave 704310 | 57739 | 104 Gang 1e etage | HASPEL_075 | [HSP] Brandslanghaspel 3/4" | VELCO 30M 3/4D | 2009 | 1000 | 2020-08-11 | 2019-08-27
Etty Hillesum Lyceum 01VJ/De Boerhaave 704310 | 9913 | Magazijn 1e etage | HASPEL_075 | [HSP] Brandslanghaspel 3/4" | VELCO 25M 3/4D | 1999 | 1000 | 2020-08-11 | 2020-08-11
Etty Hillesum Lyceum 01VJ/De Boerhaave 704310 | 109801 | 119 Serverruimte | K5A | [K5A] CO2 blusser 5kg | VELCO K5 | 2011 | 1869 | 2020-08-11
Etty Hillesum Lyceum 01VJ/De Boerhaave 704310 | 57750 | 121 Gang 1e etage | HASPEL_075 | [HSP] Brandslanghaspel 3/4" | VELCO 30M 3/4D | 2009 | 1000 | 2020-08-11 | 2019-08-27
Etty Hillesum Lyceum 01VJ/De Boerhaave 704310 | 307516 | 121 informatica | K5A | [K5A] CO2 blusser 5kg | VELCO K5A | 2016 | 2291 | 2020-08-11
Etty Hillesum Lyceum 01VJ/De Boerhaave 704310 | 57749 | 134 Gang 1e etage | HASPEL_075 | [HSP] Brandslanghaspel 3/4" | VELCO 30M 3/4D | 2009 | 1000 | 2020-08-11 | 2019-08-27
Etty Hillesum Lyceum 01VJ/De Boerhaave 704310 | 300309 | 133 Biologie | F6 | [F6] Velco F6 schuimblussers | VELCO F6 | 2012 | 2038 | 2020-08-11 |  | 2017-09-05
Etty Hillesum Lyceum 01VJ/De Boerhaave 704310 | 300308 | 131 TOA | F6 | [F6] Velco F6 schuimblussers | VELCO F6 | 2012 | 2038 | 2020-08-11 |  | 2017-09-05
Etty Hillesum Lyceum 01VJ/De Boerhaave 704310 | 57738 | 202 Gang 2e etage | HASPEL_075 | [HSP] Brandslanghaspel 3/4" | VELCO 30M 3/4D | 2009 | 1000 | 2020-08-11 | 2019-08-27
Etty Hillesum Lyceum 01VJ/De Boerhaave 704310 | 57737 | 211 Gang 2e etage | HASPEL_075 | [HSP] Brandslanghaspel 3/4" | VELCO 30M 3/4D | 2008 | 1000 | 2020-08-11 | 2019-08-27
Etty Hillesum Lyceum 01VJ/De Boerhaave 704310 | 254440 | 217 opslag handvaardigheid | F6 | [F6] Velco F6 schuimblussers | VELCO F6 | 2014 | 2038 | 2020-08-11 |  | 2019-08-27
Etty Hillesum Lyceum 01VJ/De Boerhaave 704310 | 57736 | 217 Handvaardigheid | HASPEL_075 | [HSP] Brandslanghaspel 3/4" | VELCO 30M 3/4D | 2009 | 1000 | 2020-08-11 | 2019-08-27
Etty Hillesum Lyceum 01VJ/De Boerhaave 704310 | 300307 | Lokaal 217 2e etage | F6 | [F6] Velco F6 schuimblussers | VELCO F6 | 2012 | 2038 | 2020-08-11 |  | 2017-09-05
Etty Hillesum Lyceum 01VJ/De Boerhaave 704310 | 307510 | zolder 3e etage | F6 | [F6] Velco F6 schuimblussers | VELCO F6 | 2011 | 2038 | 2020-08-11 |  | 2016-09-13
Etty Hillesum Lyceum 01VJ/De Boerhaave 704310 | 250392 | Buiten voeding links | DBLVP | [DBLVP] Droge blusleiding Voedingspunt | Voedingspunt | 1996 |  | 2020-08-26 | 2020-08-26
Etty Hillesum Lyceum 01VJ/De Boerhaave 704310 | 250393 | Kelder aansluiting links | DBLAP | [DBLAP] Droge blusleiding Aansluitpunt | AANSLUITPUNT DBL |  |  | 2020-08-26 | 2020-08-26
Etty Hillesum Lyceum 01VJ/De Boerhaave 704310 | 250394 | BG aansluitpunt links | DBLAP | [DBLAP] Droge blusleiding Aansluitpunt | AANSLUITPUNT DBL |  | 1000 | 2020-08-26 | 2020-08-26
Etty Hillesum Lyceum 01VJ/De Boerhaave 704310 | 250395 | 1e aansluitpunt links | DBLAP | [DBLAP] Droge blusleiding Aansluitpunt | AANSLUITPUNT DBL |  |  | 2020-08-26 | 2020-08-26
Etty Hillesum Lyceum 01VJ/De Boerhaave 704310 | 250396 | 2e Aansluiting links | DBLAP | [DBLAP] Droge blusleiding Aansluitpunt | AANSLUITPUNT DBL |  |  | 2020-08-26 | 2020-08-26
Etty Hillesum Lyceum 01VJ/De Boerhaave 704310 | 250397 | Buiten aansluitpunt rechts | DBLVP | [DBLVP] Droge blusleiding Voedingspunt | VOEDINGSPUNT 16 BAR | 2015 |  | 2020-08-26 | 2020-08-26
Etty Hillesum Lyceum 01VJ/De Boerhaave 704310 | 250400 | Kelder aansluitpunt rechts | DBLAP | [DBLAP] Droge blusleiding Aansluitpunt | AANSLUITPUNT DBL |  |  | 2020-08-26 | 2020-08-26
Etty Hillesum Lyceum 01VJ/De Boerhaave 704310 | 250401 | BG aansluitpunt rechts | DBLAP | [DBLAP] Droge blusleiding Aansluitpunt | AANSLUITPUNT DBL |  |  | 2020-08-26 | 2020-08-26
Etty Hillesum Lyceum 01VJ/De Boerhaave 704310 | 250402 | 1e aansluitpunt rechts | DBLAP | [DBLAP] Droge blusleiding Aansluitpunt | AANSLUITPUNT DBL |  |  | 2020-08-26 | 2020-08-26
Etty Hillesum Lyceum 01VJ/De Boerhaave 704310 | 250403 | 2e aansluitpunt rechts | DBLAP | [DBLAP] Droge blusleiding Aansluitpunt | AANSLUITPUNT DBL |  |  | 2020-08-26 | 2020-08-26
Etty Hillesum Lyceum 01VJ/De Boerhaave 704310 | 250399 | Buiten aansluitpunt bij natuur/scheikunde | DBLAP | [DBLAP] Droge blusleiding Aansluitpunt | AANSLUITPUNT DBL |  | 1000 | 2020-08-26 | 2020-08-26
Twents Carmel College 05AV / Denekamp 704250 | 12168 | Ingang (lokaal 9) | HASPEL_075 | [HSP] Brandslanghaspel 3/4" | VELCO 20M 3/4D | 2000 | 1000 | 2020-08-11 | 2017-06-20
Twents Carmel College 05AV / Denekamp 704250 | 131185 | In lokaal 9 (techniek) | F6 | [F6] Velco F6 schuimblussers | VELCO F6 | 2012 | 2038 | 2020-08-11 |  | 2017-06-20
Twents Carmel College 05AV / Denekamp 704250 | 253214 | In lokaal 9 (techniek) | F6 | [F6] Velco F6 schuimblussers | VELCO F6 | 2015 | 2038 | 2020-08-11 |  | 2020-08-11
Twents Carmel College 05AV / Denekamp 704250 | 131184 | Kantine/kwekplek | F6 | [F6] Velco F6 schuimblussers | VELCO F6 | 2012 | 2038 | 2020-08-11 |  | 2017-06-20
Twents Carmel College 05AV / Denekamp 704250 | 12170 | Kantine/kwekplek | HASPEL_075 | [HSP] Brandslanghaspel 3/4" | AJAX 20M 3/4D | 2002 | 1000 | 2020-08-11 | 2017-06-20
Twents Carmel College 05AV / Denekamp 704250 | 12179 | Garderobe | HASPEL_075 | [HSP] Brandslanghaspel 3/4" | AJAX 20M 3/4D | 2002 |  | 2020-08-11 | 2017-06-20
Twents Carmel College 05AV / Denekamp 704250 | 274162 | Gang bij trap | F6 | [F6] Velco F6 schuimblussers | VELCO F6 | 2011 | 2038 | 2020-08-11 |  | 2016-07-08
Twents Carmel College 05AV / Denekamp 704250 | 12176 | Gang bij trap | HASPEL_075 | [HSP] Brandslanghaspel 3/4" | VELCO 20M 3/4D | 2000 |  | 2020-08-11 | 2017-06-20
Twents Carmel College 05AV / Denekamp 704250 | 274161 | Gang bij trap (receptie) | F6 | [F6] Velco F6 schuimblussers | VELCO F6 | 2011 | 2038 | 2020-08-11 |  | 2016-07-08
Twents Carmel College 05AV / Denekamp 704250 | 274163 | Gang bij lokaal 5/6 | F6 | [F6] Velco F6 schuimblussers | VELCO F6 | 2011 | 2038 | 2020-08-11 |  | 2016-07-08
Twents Carmel College 05AV / Denekamp 704250 | 131181 | Lokaal 7 (computer) | K5A | [K5A] CO2 blusser 5kg | VELCO K5 | 2012 | 1869 | 2020-08-11
Twents Carmel College 05AV / Denekamp 704250 | 12169 | Gang bij toiletten | HASPEL_075 | [HSP] Brandslanghaspel 3/4" | VELCO 20M 3/4D | 1990 |  | 2020-08-11 | 2017-06-20
Twents Carmel College 05AV / Denekamp 704250 | 274164 | Gang bij bibliotheek | F6 | [F6] Velco F6 schuimblussers | VELCO F6 | 2011 | 2038 | 2020-08-11 |  | 2016-07-08
Twents Carmel College 05AV / Denekamp 704250 | 131183 | Gang bij lokaal 2 (aveleijn) | F6 | [F6] Velco F6 schuimblussers | VELCO F6 | 2012 | 2038 | 2020-08-11 |  | 2017-06-20
Twents Carmel College 05AV / Denekamp 704250 | 12174 | Gang bij lokaal 2 (aveleijn) | HASPEL_075 | [HSP] Brandslanghaspel 3/4" | AJAX 20M 3/4D | 2002 |  | 2020-08-11 | 2017-06-20
Twents Carmel College 05AV / Denekamp 704250 | 131182 | Gang bij directie | F6 | [F6] Velco F6 schuimblussers | VELCO F6 | 2012 | 2038 | 2020-08-11 |  | 2017-06-20
Twents Carmel College 05AV / Denekamp 704250 | 12173 | Gang bij directie | HASPEL_075 | [HSP] Brandslanghaspel 3/4" | AJAX 20M 3/4D | 2002 |  | 2020-08-11 | 2017-06-20
Twents Carmel College 05AV / Denekamp 704250 | 274157 | 1e etage gang | F6 | [F6] Velco F6 schuimblussers | VELCO F6 | 2011 | 2038 | 2020-08-11 |  | 2019-08-27
Twents Carmel College 05AV / Denekamp 704250 | 12175 | 1e etage gang (toiletten) | HASPEL_075 | [HSP] Brandslanghaspel 3/4" | VELCO 20M 3/4D | 1990 |  | 2020-08-11 | 2017-06-20
Twents Carmel College 05AV / Denekamp 704250 | 274160 | 1e etage gang toiletten | F6 | [F6] Velco F6 schuimblussers | VELCO F6 | 2011 | 2038 | 2020-08-11 |  | 2016-07-08
Twents Carmel College 05AV / Denekamp 704250 | 274158 | 1e etage bij lokaal 12 | F6 | [F6] Velco F6 schuimblussers | VELCO F6 | 2011 | 2038 | 2020-08-11 |  | 2016-07-08
Twents Carmel College 05AV / Denekamp 704250 | 12166 | 1e etage bij lokaal 11 | HASPEL_075 | [HSP] Brandslanghaspel 3/4" | AJAX 20M 3/4D | 2002 |  | 2020-08-11 | 2017-06-20
Twents Carmel College 05AV / Denekamp 704250 | 274159 | 1e etage in lokaal 10 | F6 | [F6] Velco F6 schuimblussers | VELCO F6 | 2011 | 2038 | 2020-08-11 |  | 2016-07-08
Twents Carmel College 05AV / Denekamp 704250 | 12167 | 1e etage in lokaal 10 | HASPEL_075 | [HSP] Brandslanghaspel 3/4" | VELCO 20M 3/4D | 1990 | 1000 | 2020-08-11 | 2017-06-20
Twents Carmel College 05AV / Denekamp 704250 | 12177 | 1e etage personeelskamer | HASPEL_075 | [HSP] Brandslanghaspel 3/4" | SAVAL 20M 3/4D | 2002 | 1000 | 2020-08-11 | 2017-06-20
Het Hooghuis locatie / Stadion 442 | 79035 | Fietsenstalling | PD6 | [PD6] Poederblusser constante druk 6kg | VELCO DC6 | 2019 | 2483 | 2020-08-20
Het Hooghuis locatie / Stadion 442 | 330706 | RUIMTE 0.04 | K5A | [K5A] CO2 blusser 5kg | VELCO K5A | 2019 | 2291 | 2020-08-20
Het Hooghuis locatie / Stadion 442 | 133004 | RUIMTE 0.04 | K2A | [K2A] CO2 blusser 2kg | VELCO K2 | 2012 | 1869 | 2020-08-20
Het Hooghuis locatie / Stadion 442 | 59660 | RUIMTE 0.04 | F6 | [F6] Velco F6 schuimblussers | VELCO F6 | 2013 | 2038 | 2020-08-20 |  | 2018-09-10
Het Hooghuis locatie / Stadion 442 | 59633 | RUIMTE 0.04 | F6 | [F6] Velco F6 schuimblussers | VELCO F6 | 2013 | 2038 | 2020-08-20 |  | 2018-09-10
Het Hooghuis locatie / Stadion 442 | 59640 | RUIMTE 0.02 | K5A | [K5A] CO2 blusser 5kg | VELCO K5A | 2020 | 2849
Het Hooghuis locatie / Stadion 442 | 90621 | RUIMTE 0.03 | HASPEL_075 | [HSP] Brandslanghaspel 3/4" | AJAX 30M 3/4D-600 | 2009 |  | 2020-08-20 | 2019-09-03
Het Hooghuis locatie / Stadion 442 | 135189 | RUIMTE 0.03-B. | K5A | [K5A] CO2 blusser 5kg | VELCO K5 | 2012 | 1869 | 2020-08-20
Het Hooghuis locatie / Stadion 442 | 262806 | RUIMTE 0.30 | K5A | [K5A] CO2 blusser 5kg | VELCO K5 | 2015 | 2291 | 2020-08-20
Het Hooghuis locatie / Stadion 442 | 135188 | RUIMTE 0.13 | K5A | [K5A] CO2 blusser 5kg | VELCO K5 | 2012 | 1869 | 2020-08-20
Het Hooghuis locatie / Stadion 442 | 90622 | RUIMTE 0.17 | HASPEL_075 | [HSP] Brandslanghaspel 3/4" | AJAX 30M 3/4D-600 | 2009 |  | 2020-08-20 | 2019-09-03
Het Hooghuis locatie / Stadion 442 | 90631 | RUIMTE 0.18 | K5A | [K5A] CO2 blusser 5kg | VELCO K5A | 2020 | 2849
Het Hooghuis locatie / Stadion 442 | 301194 | RUIMTE 0.22. | F6 | [F6] Velco F6 schuimblussers | VELCO F6 | 2017 | 2484 | 2020-08-20
Het Hooghuis locatie / Stadion 442 | 90626 | RUIMTE 1.02-C. | HASPEL_075 | [HSP] Brandslanghaspel 3/4" | AJAX 30M 3/4D-600 | 2009 | 1000 | 2020-08-20 | 2019-09-03
Het Hooghuis locatie / Stadion 442 | 315940 | RUIMTE 1.02. | BLUSDEKEN | Blusdeken | BLUSDEKEN 180X180 | 2015 | 1000 | 2020-08-20
Het Hooghuis locatie / Stadion 442 | 329512 | RUIMTE 1.02. | VET | [S6V] Vetblusser 6 ltr | VELCO VB6 | 2014 | 2239 | 2020-08-20 |  | 2019-09-03
Het Hooghuis locatie / Stadion 442 | 133002 | RUIMTE 1.04. | K5A | [K5A] CO2 blusser 5kg | VELCO K5 | 2012 | 1869 | 2020-08-20
Het Hooghuis locatie / Stadion 442 | 301195 | RUIMTE 1.03. | F6 | [F6] Velco F6 schuimblussers | VELCO F6 | 2017 | 2484 | 2020-08-20
Het Hooghuis locatie / Stadion 442 | 90627 | RUIMTE 1.21 | HASPEL_075 | [HSP] Brandslanghaspel 3/4" | AJAX 30M 3/4D-600 | 2009 | 1000 | 2020-08-20 | 2019-09-03
Het Hooghuis locatie / Stadion 442 | 91311 | RUIMTE 1.21. | HASPEL_075 | [HSP] Brandslanghaspel 3/4" | AJAX 30M 3/4D-600 | 2009 | 1000 | 2020-08-20 | 2019-09-03
Het Hooghuis locatie / Stadion 442 | 90630 | RUIMTE 1.21. | HASPEL_075 | [HSP] Brandslanghaspel 3/4" | AJAX 30M 3/4D-600 | 2009 | 1000 | 2020-08-20 | 2019-09-03
Het Hooghuis locatie / Stadion 442 | 278173 | RUIMTE 1.30 | F6 | [F6] Velco F6 schuimblussers | VELCO F6 | 2016 | 2484 | 2020-08-20
Het Hooghuis locatie / Stadion 442 | 90623 | RUIMTE 1.30 | HASPEL_075 | [HSP] Brandslanghaspel 3/4" | AJAX 30M 3/4D-600 | 2009 | 1000 | 2020-08-20 | 2019-09-03
Het Hooghuis locatie / Stadion 442 | 90625 | RUIMTE 2.03 | HASPEL_075 | [HSP] Brandslanghaspel 3/4" | AJAX 30M 3/4D-600 | 2009 |  | 2020-08-20 | 2019-09-03
Het Hooghuis locatie / Stadion 442 | 262805 | RUIMTE 2.07. | K5A | [K5A] CO2 blusser 5kg | VELCO K5A | 2016 | 2291 | 2020-08-20
Het Hooghuis locatie / Stadion 442 | 90624 | RUIMTE 2.15 | HASPEL_075 | [HSP] Brandslanghaspel 3/4" | AJAX 30M 3/4D-600 | 2009 | 1000 | 2020-08-20 | 2019-09-03
Het Hooghuis locatie / Stadion 442 | 135184 | RUIMTE 2.17 | PD6 | [PD6] Poederblusser constante druk 6kg | VELCO DC6 | 2012 | 2037 | 2020-08-20
Het Hooghuis locatie / Stadion 442 | 59644 | RUIMTE 2.18. | F6 | [F6] Velco F6 schuimblussers | VELCO F6 | 2019 | 2484 | 2020-08-20
Het Hooghuis locatie / Stadion 442 | 90635 | RUIMTE 2.18. | PD6 | [PD6] Poederblusser constante druk 6kg | VELCO DC6 | 2019 | 2483 | 2020-08-20
Het Hooghuis locatie / Stadion 442 | 278172 | RUIMTE 2.18 | BLUSDEKEN | Blusdeken | BLUSDEKEN 180X180 | 2015 | 1000 | 2020-08-20
Het Hooghuis locatie / Stadion 442 | 262804 | RUIMTE 3.07A | K5A | [K5A] CO2 blusser 5kg | VELCO K5A | 2018 | 2291 | 2020-08-19
Het Hooghuis locatie / Stadion 442 | 135183 | RUIMTE 3.02 | K5A | [K5A] CO2 blusser 5kg | VELCO K5 | 2012 | 1869 | 2020-08-19
Het Hooghuis locatie / Stadion 442 | 329505 | RUIMTE 3.01 | VET | [S6V] Vetblusser 6 ltr | VELCO VB6 | 2014 | 2239 | 2020-08-19 |  | 2019-09-03
Het Hooghuis locatie / Stadion 442 | 278171 | RUIMTE 3.01 | BLUSDEKEN | Blusdeken | BLUSDEKEN 180X180 | 2015 | 1000 | 2020-08-19
Het Hooghuis locatie / Stadion 442 | 278166 | RUIMTE 3.04 | F6 | [F6] Velco F6 schuimblussers | VELCO F6 | 2016 | 2484 | 2020-08-19
Het Hooghuis locatie / Stadion 442 | 278170 | RUIMTE 3.04 | F6 | [F6] Velco F6 schuimblussers | VELCO F6 | 2016 | 2484 | 2020-08-19
Het Hooghuis locatie / Stadion 442 | 90628 | RUIMTE 3.05 | HASPEL_075 | [HSP] Brandslanghaspel 3/4" | AJAX 30M 3/4D-600 | 2009 | 1000 | 2020-08-19 | 2019-09-03
Het Hooghuis locatie / Stadion 442 | 90632 | RUIMTE 3.14 | K2A | [K2A] CO2 blusser 2kg | VELCO K2A | 2020 | 2291
Het Hooghuis locatie / Stadion 442 | 90629 | RUIMTE 3.18 | HASPEL_075 | [HSP] Brandslanghaspel 3/4" | AJAX 30M 3/4D-600 | 2009 |  | 2020-08-19 | 2019-09-03
Het Hooghuis locatie / Stadion 442 | 90633 | CV RUIMTE 3.19 | K5A | [K5A] CO2 blusser 5kg | VELCO K5A | 2020 | 2849
Het Hooghuis locatie / Stadion 442 | 79038 | CV-RUIMTE 3.19. | K5A | [K5A] CO2 blusser 5kg | VELCO K5A | 2020 | 2849
Carmelcollege Emmen 00PF/ Wendeling 702800 | 89577 | liftkamer A 2e etage | K5A | [K5A] CO2 blusser 5kg | VELCO K5A | 2020 | 2849
Carmelcollege Emmen 00PF/ Wendeling 702800 | 348707 | A251 | K5A | [K5A] CO2 blusser 5kg | VELCO K5A | 2019 | 2849 | 2020-08-11
Carmelcollege Emmen 00PF/ Wendeling 702800 | 60374 | bij A206 | HASPEL_075 | [HSP] Brandslanghaspel 3/4" | AJAX 20M 3/4D | 1996 | 1000 | 2020-08-11 | 2017-08-31
Carmelcollege Emmen 00PF/ Wendeling 702800 | 252682 | Bij A206 | F6 | [F6] Velco F6 schuimblussers | VELCO F6 | 2015 | 2038 | 2020-08-11 |  | 2020-08-11
Carmelcollege Emmen 00PF/ Wendeling 702800 | 268770 | A205 | F6 | [F6] Velco F6 schuimblussers | VELCO F6 | 2016 | 2484 | 2020-08-11
Carmelcollege Emmen 00PF/ Wendeling 702800 | 268752 | A201 | F6 | [F6] Velco F6 schuimblussers | VELCO F6 | 2016 | 2484 | 2020-08-11
Carmelcollege Emmen 00PF/ Wendeling 702800 | 348708 | Bij A204 | K5A | [K5A] CO2 blusser 5kg | VELCO K5A | 2019 | 2849 | 2020-08-11
Carmelcollege Emmen 00PF/ Wendeling 702800 | 268772 | Bij A204 | F6 | [F6] Velco F6 schuimblussers | VELCO F6 | 2016 | 2484 | 2020-08-11
Carmelcollege Emmen 00PF/ Wendeling 702800 | 60383 | bij A204 | HASPEL_075 | [HSP] Brandslanghaspel 3/4" | AJAX 20M 3/4D | 1996 | 1000 | 2020-08-11 | 2017-08-31
Carmelcollege Emmen 00PF/ Wendeling 702800 | 60377 | A 204 | PD2 | [PD2] Poederblusser constante druk 2kg | VELCO PD2G | 2014 | 2058 | 2020-08-11
Carmelcollege Emmen 00PF/ Wendeling 702800 | 252678 | A203 | PD2 | [PD2] Poederblusser constante druk 2kg | VELCO PD2G | 2014 | 2058 | 2020-08-11
Carmelcollege Emmen 00PF/ Wendeling 702800 | 348709 | bij A204 | K5A | [K5A] CO2 blusser 5kg | VELCO K5A | 2019 | 2849 | 2020-08-11
Carmelcollege Emmen 00PF/ Wendeling 702800 | 268746 | Bij A107 | F6 | [F6] Velco F6 schuimblussers | VELCO F6 | 2016 | 2484 | 2020-08-11
Carmelcollege Emmen 00PF/ Wendeling 702800 | 60389 | Bij A107 | HASPEL_075 | [HSP] Brandslanghaspel 3/4" | AJAX 20M 3/4D | 1996 | 1000 | 2020-08-11 | 2017-08-31
Carmelcollege Emmen 00PF/ Wendeling 702800 | 348710 | Bij A104 | F6 | [F6] Velco F6 schuimblussers | VELCO F6 | 2020 | 2484
Carmelcollege Emmen 00PF/ Wendeling 702800 | 60390 | Bij A103 | HASPEL_075 | [HSP] Brandslanghaspel 3/4" | AJAX 20M 3/4D | 1996 | 1000 | 2020-08-11 | 2017-08-31
Carmelcollege Emmen 00PF/ Wendeling 702800 | 60386 | CV A1e etage | F6 | [F6] Velco F6 schuimblussers | VELCO F6 | 2011 | 2038 | 2020-08-11 |  | 2016-09-21
Carmelcollege Emmen 00PF/ Wendeling 702800 | 60387 | Gymlokaal 1e etage | HASPEL_075 | [HSP] Brandslanghaspel 3/4" | VELCO 20M 3/4D | 2009 | 1000 | 2020-08-11 | 2019-08-21
Carmelcollege Emmen 00PF/ Wendeling 702800 | 60388 | Gymlokaal 1e etage | HASPEL_075 | [HSP] Brandslanghaspel 3/4" | AJAX 20M 3/4D | 1996 | 1000 | 2020-08-11 | 2017-08-31
Carmelcollege Emmen 00PF/ Wendeling 702800 | 268751 | Bg A tegenover A053 | F6 | [F6] Velco F6 schuimblussers | VELCO F6 | 2016 | 2484 | 2020-08-11
Carmelcollege Emmen 00PF/ Wendeling 702800 | 60393 | Bij A020 | HASPEL_075 | [HSP] Brandslanghaspel 3/4" | AJAX 20M 3/4D | 1996 | 1000 | 2020-08-11 | 2017-08-31
Carmelcollege Emmen 00PF/ Wendeling 702800 | 320601 | Bij A002 | F6 | [F6] Velco F6 schuimblussers | VELCO F6 | 2018 | 2484 | 2020-08-11
Carmelcollege Emmen 00PF/ Wendeling 702800 | 60391 | Bij A002 | HASPEL_075 | [HSP] Brandslanghaspel 3/4" | AJAX 20M 3/4D | 1996 | 1000 | 2020-08-11 | 2017-08-31
Carmelcollege Emmen 00PF/ Wendeling 702800 | 268753 | TTO tegenover receptie | F6 | [F6] Velco F6 schuimblussers | VELCO F6 | 2016 | 2484 | 2020-08-11
Carmelcollege Emmen 00PF/ Wendeling 702800 | 88452 | Bij receptie | F6 | [F6] Velco F6 schuimblussers | VELCO F6 | 2011 | 2038 | 2020-08-11 |  | 2016-07-06
Carmelcollege Emmen 00PF/ Wendeling 702800 | 329479 | L001 | F6 | [F6] Velco F6 schuimblussers | VELCO F6 | 2019 | 2484 | 2020-08-11
Carmelcollege Emmen 00PF/ Wendeling 702800 | 329480 | L002 | F6 | [F6] Velco F6 schuimblussers | VELCO F6 | 2019 | 2484 | 2020-08-11
Carmelcollege Emmen 00PF/ Wendeling 702800 | 329481 | L003 | F6 | [F6] Velco F6 schuimblussers | VELCO F6 | 2019 | 2484 | 2020-08-11
Carmelcollege Emmen 00PF/ Wendeling 702800 | 60443 | L 006/007 | K5A | [K5A] CO2 blusser 5kg | VELCO K5 | 2013 | 1869 | 2020-08-11
Carmelcollege Emmen 00PF/ Wendeling 702800 | 268551 | L005 | F6 | [F6] Velco F6 schuimblussers | VELCO F6 | 2015 | 2038 | 2020-08-11 |  | 2020-08-11
Carmelcollege Emmen 00PF/ Wendeling 702800 | 252680 | L005 | F6 | [F6] Velco F6 schuimblussers | VELCO F6 | 2015 | 2038 | 2020-08-11 |  | 2020-08-11
Carmelcollege Emmen 00PF/ Wendeling 702800 | 268747 | Bij L005 | F6 | [F6] Velco F6 schuimblussers | VELCO F6 | 2016 | 2484 | 2020-08-11
Carmelcollege Emmen 00PF/ Wendeling 702800 | 60401 | C006 | HASPEL_075 | [HSP] Brandslanghaspel 3/4" | HASPEL 30M 3/4D | 2006 | 1000 | 2020-08-11 | 2016-08-25
Carmelcollege Emmen 00PF/ Wendeling 702800 | 321826 | L004 | K5A | [K5A] CO2 blusser 5kg | VELCO K5A | 2018 | 2291 | 2020-08-11
Carmelcollege Emmen 00PF/ Wendeling 702800 | 302413 | L004 | F6 | [F6] Velco F6 schuimblussers | VELCO F6 | 2016 | 2484 | 2020-08-11
Carmelcollege Emmen 00PF/ Wendeling 702800 | 88449 | Gang TR10 | F6 | [F6] Velco F6 schuimblussers | VELCO F6 | 2016 | 2484 | 2020-08-11
Carmelcollege Emmen 00PF/ Wendeling 702800 | 252681 | C007 | F6 | [F6] Velco F6 schuimblussers | VELCO F6 | 2015 | 2038 | 2020-08-11 |  | 2020-08-11
Carmelcollege Emmen 00PF/ Wendeling 702800 | 60403 | C007 | HASPEL_075 | [HSP] Brandslanghaspel 3/4" | HASPEL 30M 3/4D | 2006 | 1000 | 2020-08-11 | 2016-08-25
Carmelcollege Emmen 00PF/ Wendeling 702800 | 329483 | C007 | F6 | [F6] Velco F6 schuimblussers | VELCO F6 | 2019 | 2484 | 2020-08-11
Carmelcollege Emmen 00PF/ Wendeling 702800 | 348711 | C007 | K5A | [K5A] CO2 blusser 5kg | VELCO K5A | 2019 | 2849 | 2020-08-11
Carmelcollege Emmen 00PF/ Wendeling 702800 | 348712 | Opslag reinigingsmachines | F6 | [F6] Velco F6 schuimblussers | VELCO F6 | 2020 | 2484
Carmelcollege Emmen 00PF/ Wendeling 702800 | 60437 | Werkplaats | SD6 | [SD6] Schuimblusser constante druk 6 liter | VELCO SD6 | 2011 | 1772 | 2020-08-11 |  | 2016-08-25
Carmelcollege Emmen 00PF/ Wendeling 702800 | 60411 | Werkplaats | PD2 | [PD2] Poederblusser constante druk 2kg | VELCO P2A | 2014 | 2058 | 2020-08-11
Carmelcollege Emmen 00PF/ Wendeling 702800 | 348714 | SR01 | K5A | [K5A] CO2 blusser 5kg | VELCO K5A | 2019 | 2849 | 2020-08-11
Carmelcollege Emmen 00PF/ Wendeling 702800 | 320598 | Gang C020 | F6 | [F6] Velco F6 schuimblussers | VELCO F6 | 2012 | 2038 | 1905-07-09 |  | 1905-07-09
Carmelcollege Emmen 00PF/ Wendeling 702800 | 60413 | Gang C020 | HASPEL_075 | [HSP] Brandslanghaspel 3/4" | HASPEL 30M 3/4D | 2006 | 1000 | 2020-08-11 | 2016-08-25
Carmelcollege Emmen 00PF/ Wendeling 702800 | 348713 | C009 | K5A | [K5A] CO2 blusser 5kg | VELCO K5A | 2019 | 2849 | 2020-08-11
Carmelcollege Emmen 00PF/ Wendeling 702800 | 320599 | C060 | F6 | [F6] Velco F6 schuimblussers | VELCO F6 | 2011 | 2038 | 2020-08-11 |  | 2016-08-25
Carmelcollege Emmen 00PF/ Wendeling 702800 | 268748 | C012 | F6 | [F6] Velco F6 schuimblussers | VELCO F6 | 2016 | 2484 | 2020-08-11
Carmelcollege Emmen 00PF/ Wendeling 702800 | 352001 | C014 | F6 | [F6] Velco F6 schuimblussers | VELCO F6 | 2015 | 2038 | 2020-08-11 |  | 2020-08-11
Carmelcollege Emmen 00PF/ Wendeling 702800 | 88448 | C014 | HASPEL_075 | [HSP] Brandslanghaspel 3/4" | AJAX 30M 3/4D | 2009 | 1000 | 2020-08-11 | 2019-08-20
Carmelcollege Emmen 00PF/ Wendeling 702800 | 60409 | C014 | SD6 | [SD6] Schuimblusser constante druk 6 liter | VELCO SD6 | 2011 | 1772 | 2020-08-11 |  | 2016-08-25
Carmelcollege Emmen 00PF/ Wendeling 702800 | 252684 | B056 | K5A | [K5A] CO2 blusser 5kg | VELCO K5A | 2014 | 2291 | 2020-08-11
Carmelcollege Emmen 00PF/ Wendeling 702800 | 268749 | B60 | F6 | [F6] Velco F6 schuimblussers | VELCO F6 | 2016 | 2484 | 2020-08-12
Carmelcollege Emmen 00PF/ Wendeling 702800 | 348716 | B057 | K5A | [K5A] CO2 blusser 5kg | VELCO K5A | 2020 | 2849
Carmelcollege Emmen 00PF/ Wendeling 702800 | 268750 | Congierge | F6 | [F6] Velco F6 schuimblussers | VELCO F6 | 2016 | 2484 | 2020-08-11
Carmelcollege Emmen 00PF/ Wendeling 702800 | 252685 | B-46/47/48 | F6 | [F6] Velco F6 schuimblussers | VELCO F6 | 2015 | 2038 | 2020-08-12 |  | 2020-08-12
Carmelcollege Emmen 00PF/ Wendeling 702800 | 60422 | Personeelskamer | F6 | [F6] Velco F6 schuimblussers | VELCO F6 | 2012 | 2038 | 2020-08-12 |  | 2017-09-01
Carmelcollege Emmen 00PF/ Wendeling 702800 | 60423 | Personeelskamer | HASPEL_075 | [HSP] Brandslanghaspel 3/4" | AJAX 25M 3/4D | 2001 | 1000 | 2020-08-12 | 2017-09-01
Carmelcollege Emmen 00PF/ Wendeling 702800 | 348715 | Personeelskamer | K5A | [K5A] CO2 blusser 5kg | VELCO K5A | 2020 | 2849
Carmelcollege Emmen 00PF/ Wendeling 702800 | 60444 | Kelder | PD6 | [PD6] Poederblusser constante druk 6kg | VELCO DC6 | 2012 | 2037 | 2020-08-12
Carmelcollege Emmen 00PF/ Wendeling 702800 | 320595 | Keuken kantine | F6 | [F6] Velco F6 schuimblussers | VELCO F6 | 2016 | 2484 | 2020-08-12
Carmelcollege Emmen 00PF/ Wendeling 702800 | 60427 | Kantine | HASPEL_075 | [HSP] Brandslanghaspel 3/4" | VELCO 25M 3/4D | 1998 | 1000 | 2020-08-12 | 2018-09-12
Carmelcollege Emmen 00PF/ Wendeling 702800 | 320596 | Kantine | F6 | [F6] Velco F6 schuimblussers | VELCO F6 | 2013 | 2038 | 2020-08-12 |  | 2018-09-12
Carmelcollege Emmen 00PF/ Wendeling 702800 | 252686 | Gang kantine | F6 | [F6] Velco F6 schuimblussers | VELCO F6 | 2013 | 2038 | 2020-08-12 |  | 2018-09-12
Carmelcollege Emmen 00PF/ Wendeling 702800 | 60430 | Gang kantine | HASPEL_075 | [HSP] Brandslanghaspel 3/4" | VELCO 25M 3/4D | 2006 | 1000 | 2020-08-12 | 2016-08-25
Carmelcollege Emmen 00PF/ Wendeling 702800 | 60431 | S002 | F6 | [F6] Velco F6 schuimblussers | VELCO F6 | 2011 | 2038 | 2020-08-12 |  | 2016-09-21
Carmelcollege Emmen 00PF/ Wendeling 702800 | 60434 | S002 | HASPEL_075 | [HSP] Brandslanghaspel 3/4" | VELCO 25M 3/4D | 1998 | 1000 | 2020-08-12 | 2018-09-12
Carmelcollege Emmen 00PF/ Wendeling 702800 | 60432 | S001 | HASPEL_075 | [HSP] Brandslanghaspel 3/4" | VELCO 25M 3/4D | 1998 | 1000 | 2020-08-12 | 2018-09-12
Carmelcollege Emmen 00PF/ Wendeling 702800 | 60433 | CV S001 in technische ruimte achter de berging vd achterste sporthal | F6 | [F6] Velco F6 schuimblussers | VELCO F6 | 2016 | 2484 | 2020-08-12
Carmelcollege Emmen 00PF/ Wendeling 702800 | 60438 | bij B103 | HASPEL_075 | [HSP] Brandslanghaspel 3/4" | HASPEL 30M 3/4D | 2006 | 1000 | 2020-08-11 | 2016-08-25
Carmelcollege Emmen 00PF/ Wendeling 702800 | 60435 | bij B101 | F6 | [F6] Velco F6 schuimblussers | VELCO F6 | 2011 | 2038 | 2020-08-11 |  | 2016-08-25
Carmelcollege Emmen 00PF/ Wendeling 702800 | 60410 | bij B 103 | SD6 | [SD6] Schuimblusser constante druk 6 liter | VELCO F6 | 2014 | 2038 | 2020-08-11 |  | 2019-08-25
Carmelcollege Emmen 00PF/ Wendeling 702800 | 329482 | Bij B105 | F6 | [F6] Velco F6 schuimblussers | VELCO F6 | 2019 | 2484 | 2020-08-11
Carmelcollege Emmen 00PF/ Wendeling 702800 | 348719 | Bij B201 | F6 | [F6] Velco F6 schuimblussers | VELCO F6 | 2013 | 2038 | 2020-08-11 |  | 2018-09-12
Carmelcollege Emmen 00PF/ Wendeling 702800 | 60440 | Bij B203 | F6 | [F6] Velco F6 schuimblussers | VELCO F6 | 2011 | 2038 | 2020-08-11 |  | 2016-08-25
Carmelcollege Emmen 00PF/ Wendeling 702800 | 60439 | Bij B203 | HASPEL_075 | [HSP] Brandslanghaspel 3/4" | HASPEL 30M 3/4D | 2006 | 1000 | 2020-08-11 | 2016-08-25
Carmelcollege Emmen 00PF/ Wendeling 702800 | 348717 | Bij B206 | F6 | [F6] Velco F6 schuimblussers | VELCO F6 | 2011 | 2038 | 2020-08-11 |  | 2016-08-25
Carmelcollege Emmen 00PF/ Wendeling 702800 | 348718 | B207 | K5A | [K5A] CO2 blusser 5kg | VELCO K5A | 2019 | 2849 | 2020-08-11
Carmelcollege Emmen 00PF/ Wendeling 702800 | 252687 | 2e Verdieping | DBLAP | [DBLAP] Droge blusleiding Aansluitpunt | AANSLUITPUNT DBL |  | 1000 | 2020-08-12 | 2018-09-10
Carmelcollege Emmen 00PF/ Wendeling 702800 | 252688 | 1e Verdieping | DBLAP | [DBLAP] Droge blusleiding Aansluitpunt | AANSLUITPUNT DBL |  | 1000 | 2020-08-12 | 2018-09-10
Carmelcollege Emmen 00PF/ Wendeling 702800 | 252689 | Begane grond | DBLAP | [DBLAP] Droge blusleiding Aansluitpunt | AANSLUITPUNT DBL |  | 1000 | 2020-08-12 | 2018-09-10
Carmelcollege Emmen 00PF/ Wendeling 702800 | 252690 | Buitengevel zijkant | DBLVP | [DBLVP] Droge blusleiding Voedingspunt | VOEDINGSPUNT DBL |  |  | 2020-08-12 | 2018-09-10
Avila College 18CR / Deurningerstraat 702330 | 221522 | personeelsingang meterkast | K5A | [K5A] CO2 blusser 5kg | VELCO K5 | 2014 | 2291 | 2020-08-17
Avila College 18CR / Deurningerstraat 702330 | 346209 | lokaal 4 | F6 | [F6] Velco F6 schuimblussers | VELCO F6 | 2020
Avila College 18CR / Deurningerstraat 702330 | 280843 | bg gang administratie | F6 | [F6] Velco F6 schuimblussers | VELCO F6 | 2012 | 2038 | 2020-08-17 |  | 2017-07-24
Avila College 18CR / Deurningerstraat 702330 | 13746 | bg gang administratie | HASPEL_075 | [HSP] Brandslanghaspel 3/4" | AJAX 20M 3/4D | 1994 | 1000 | 2020-08-17 | 2017-07-24
Avila College 18CR / Deurningerstraat 702330 | 112429 | 1e etage CV-ruimte | PD6 | [PD6] Poederblusser constante druk 6kg | VELCO DC6 | 2012 | 2037 | 2020-08-17
Avila College 18CR / Deurningerstraat 702330 | 112431 | 1e etage in lokaal 1 | F6 | [F6] Velco F6 schuimblussers | VELCO F6 | 2012 | 2038 | 2020-08-17 |  | 2017-07-24
Avila College 18CR / Deurningerstraat 702330 | 331851 | 1e etage in kabinet | K5A | [K5A] CO2 blusser 5kg | VELCO K5A | 2019 | 2291 | 2020-08-17
Avila College 18CR / Deurningerstraat 702330 | 321295 | 1e etage in kabinet | BLUSDEKEN | Blusdeken | BLUSDEKEN 180X180 | 2012 |  | 2020-08-17
Avila College 18CR / Deurningerstraat 702330 | 112432 | 1e etage lokaal 3 | F6 | [F6] Velco F6 schuimblussers | VELCO F6 | 2012 | 2038 | 2020-08-17 |  | 2017-07-24
Avila College 18CR / Deurningerstraat 702330 | 13745 | 1e etage gang lokaal 2 | HASPEL_075 | [HSP] Brandslanghaspel 3/4" | AJAX 25M 3/4D | 1980 | 1000 | 2020-08-17 | 2017-07-24
Avila College 18CR / Deurningerstraat 702330 | 280839 | 1e etage in lokaal 2 | F6 | [F6] Velco F6 schuimblussers | VELCO F6 | 2017 | 2484 | 2020-08-17
Avila College 18CR / Deurningerstraat 702330 | 112422 | 1e etage in personeelskamer | F6 | [F6] Velco F6 schuimblussers | VELCO F6 | 2012 | 2038 | 2020-08-17 |  | 2017-07-24
Avila College 18CR / Deurningerstraat 702330 | 112424 | kelder werkplaats | F6 | [F6] Velco F6 schuimblussers | VELCO F6 | 2012 | 2038 | 2020-08-17 |  | 2017-07-24
Avila College 18CR / Deurningerstraat 702330 | 331853 | kelder opslag | F6 | [F6] Velco F6 schuimblussers | VELCO F6 | 2019 | 2484 | 2020-08-17
Avila College 18CR / Deurningerstraat 702330 | 331852 | kelder magazijn | F6 | [F6] Velco F6 schuimblussers | VELCO F6 | 2019 | 2484 | 2020-08-17
Avila College 18CR / Deurningerstraat 702330 | 13739 | kelder gang | HASPEL_075 | [HSP] Brandslanghaspel 3/4" | AJAX 25M 3/4D | 1980 | 1000 | 2020-08-17 | 2017-07-24
Avila College 18CR / Deurningerstraat 702330 | 112423 | kelder gang | F6 | [F6] Velco F6 schuimblussers | VELCO F6 | 2012 | 2038 | 2020-08-17 |  | 2017-07-24
Avila College 18CR / Deurningerstraat 702330 | 112428 | Kelder grote opslag | F6 | [F6] Velco F6 schuimblussers | VELCO F6 | 2012 | 2038 | 2020-08-17 |  | 2017-07-24
Avila College 18CR / Deurningerstraat 702330 | 13736 | bg gang lokaal 4 | HASPEL_075 | [HSP] Brandslanghaspel 3/4" | AJAX 25M 480 3/4D | 1980 | 1000 | 2020-08-17 | 2017-07-24
Avila College 18CR / Deurningerstraat 702330 | 331855 | bg in lokaal 5 | F6 | [F6] Velco F6 schuimblussers | VELCO F6 | 2019 | 2484 | 2020-08-17
Avila College 18CR / Deurningerstraat 702330 | 13729 | bg kantine | HASPEL_075 | [HSP] Brandslanghaspel 3/4" | AJAX 20M 3/4D | 1996 | 1000 | 2020-08-17 | 2017-07-24
Avila College 18CR / Deurningerstraat 702330 | 280842 | bg kantine bij concierge | F6 | [F6] Velco F6 schuimblussers | VELCO F6 | 2012 | 2038 | 2020-08-17 |  | 2017-07-24
Avila College 18CR / Deurningerstraat 702330 | 13727 | bg kantine | HASPEL_075 | [HSP] Brandslanghaspel 3/4" | AJAX 20M 3/4D | 1996 | 1000 | 2020-08-17 | 2017-07-24
Avila College 18CR / Deurningerstraat 702330 | 13726 | bg gang lokaal 11 | HASPEL_075 | [HSP] Brandslanghaspel 3/4" | AJAX 20M 3/4D | 1995 | 1000 | 2020-08-17 | 2017-07-24
Avila College 18CR / Deurningerstraat 702330 | 280841 | bg bij lokaal 10 | F6 | [F6] Velco F6 schuimblussers | VELCO F6 | 2012 | 2038 | 2020-08-17 |  | 2017-07-24
Avila College 18CR / Deurningerstraat 702330 | 13724 | bg gang lokaal14 | HASPEL_075 | [HSP] Brandslanghaspel 3/4" | ANSUL 25M 3/4D | 1990 | 1000 | 2020-08-17 | 2017-07-24
Avila College 18CR / Deurningerstraat 702330 | 280840 | bg gang lokaal 15 | F6 | [F6] Velco F6 schuimblussers | VELCO F6 | 2017 | 2484 | 2020-08-17
Avila College 18CR / Deurningerstraat 702330 | 331808 | 1e etage in lokaal 17 | K5A | [K5A] CO2 blusser 5kg | VELCO K5A | 2019 | 2291 | 2020-08-17
Avila College 18CR / Deurningerstraat 702330 | 112435 | 1e etage gang lokaal 18 | F6 | [F6] Velco F6 schuimblussers | VELCO F6 | 2012 | 2038 | 2020-08-17 |  | 2017-07-24
Avila College 18CR / Deurningerstraat 702330 | 13719 | 1e etage gang lokaal19 | HASPEL_075 | [HSP] Brandslanghaspel 3/4" | VELCO 25M 3/4D | 1999 | 1000 | 2020-08-17 | 2019-09-02
Avila College 18CR / Deurningerstraat 702330 | 13720 | 1e etage gang lokaal 22 | HASPEL_075 | [HSP] Brandslanghaspel 3/4" | AJAX 20M 3/4D | 1996 | 1000 | 2020-08-17 | 2017-07-24
Avila College 18CR / Deurningerstraat 702330 | 112421 | 1e etage gang lokaal 23 | F6 | [F6] Velco F6 schuimblussers | VELCO F6 | 2012 | 2038 | 2020-08-17 |  | 2017-07-24
Avila College 18CR / Deurningerstraat 702330 | 13733 | 1e etage gang lokaal 8 | HASPEL_075 | [HSP] Brandslanghaspel 3/4" | AJAX 25M 480 3/4D | 1980 | 1000 | 2020-08-17 | 2017-07-24
Avila College 18CR / Deurningerstraat 702330 | 13732 | 1e etage gang bij decaan | HASPEL_075 | [HSP] Brandslanghaspel 3/4" | AJAX 20M 3/4D | 1996 | 1000 | 2020-08-17 | 2017-07-24
Avila College 18CR / Deurningerstraat 702330 | 112430 | 1e etage gang decaan | F6 | [F6] Velco F6 schuimblussers | VELCO F6 | 2012 | 2038 | 2020-08-17 |  | 2017-07-24
Avila College 18CR / Deurningerstraat 702330 | 13716 | gymzaal gang kleedruimtes | HASPEL_075 | [HSP] Brandslanghaspel 3/4" | VELCO 30M 3/4D | 2002 | 1000 | 2020-08-17 | 2017-07-24
Twents Carmel College 05AV / Losser 704240 | 347109 | Hoofdingang | SD6 | [SD6] Schuimblusser constante druk 6 liter | AJAX ES 6 N | 2019 | 2582 | 2020-08-10
Twents Carmel College 05AV / Losser 704240 | 332018 | Hoofdingang | HASPEL_075 | [HSP] Brandslanghaspel 3/4" | AJAX 25M 3/4D | 2018 | 1000 | 2020-08-10 | 2017-08-28
Twents Carmel College 05AV / Losser 704240 | 348700 | 0.19 Praktijk Mens & Techniek | SD6 | [SD6] Schuimblusser constante druk 6 liter | AJAX ES 6 N | 2019 | 2582 | 2020-08-10
Twents Carmel College 05AV / Losser 704240 | 314233 | 0.19 Praktijk Mens & Techniek | F6 | [F6] Velco F6 schuimblussers | VELCO F6 | 2012 | 2038 | 2020-08-10 |  | 2017-08-28
Twents Carmel College 05AV / Losser 704240 | 348699 | 0.19 Magazijn Mens & Techniek | F6 | [F6] Velco F6 schuimblussers | VELCO F6 | 2019 | 2484 | 2020-08-10
Twents Carmel College 05AV / Losser 704240 | 12090 | Garderobe/kluisjes | HASPEL_075 | [HSP] Brandslanghaspel 3/4" | VELCO 20M 3/4D | 1998 | 1000 | 2020-08-10
Twents Carmel College 05AV / Losser 704240 | 347110 | X44, Werkruimte | SD6 | [SD6] Schuimblusser constante druk 6 liter | AJAX ES 6 N | 2019 | 2582 | 2020-08-10
Twents Carmel College 05AV / Losser 704240 | 12087 | Gang 0.15 | HASPEL_075 | [HSP] Brandslanghaspel 3/4" | VELCO 20M 3/4D | 1998 | 1000 | 2020-08-10
Twents Carmel College 05AV / Losser 704240 | 348693 | CV-ruimte (bij 0.16) | PD6 | [PD6] Poederblusser constante druk 6kg | VELCO DC6 | 2019 | 2483 | 2020-08-10
Twents Carmel College 05AV / Losser 704240 | 131196 | Nooduitgang (BMC) | K2A | [K2A] CO2 blusser 2kg | VELCO K2 | 2012 | 1869 | 2020-08-10
Twents Carmel College 05AV / Losser 704240 | 314226 | 0.14 NaSK | F6 | [F6] Velco F6 schuimblussers | VELCO F6 | 2012 | 2038 | 2020-08-10 |  | 2017-08-28
Twents Carmel College 05AV / Losser 704240 | 352000 | 0.17 Biologie | K5A | [K5A] CO2 blusser 5kg | VELCO K5A | 2020 | 2849
Twents Carmel College 05AV / Losser 704240 | 12088 | 0.17 Gang | HASPEL_075 | [HSP] Brandslanghaspel 3/4" | VELCO 20M 3/4D | 1998 | 1000 | 2020-08-10 | 2018-08-27
Twents Carmel College 05AV / Losser 704240 | 348694 | 0.13 Muziek | F6 | [F6] Velco F6 schuimblussers | VELCO F6 | 2019 | 2484 | 2020-08-10
Twents Carmel College 05AV / Losser 704240 | 12084 | X53 Gang | HASPEL_075 | [HSP] Brandslanghaspel 3/4" | AJAX 20M 3/4D | 2000 | 1000 | 2020-08-10 | 2017-08-28
Twents Carmel College 05AV / Losser 704240 | 348695 | Technische ruimte naast 0.11 | SD6 | [SD6] Schuimblusser constante druk 6 liter | AJAX ES 6 N | 2019 | 2582 | 2020-08-10
Twents Carmel College 05AV / Losser 704240 | 48696 | X58 OLC gang | SD6 | [SD6] Schuimblusser constante druk 6 liter | AJAX ES 6 N | 2019 | 2582 | 2020-08-10
Twents Carmel College 05AV / Losser 704240 | 12079 | X58 OLC gang | HASPEL_075 | [HSP] Brandslanghaspel 3/4" | AJAX 20M 3/4D | 2002 | 1000 | 2020-08-10 | 2017-08-28
Twents Carmel College 05AV / Losser 704240 | 348697 | 0.10 Instructieruimte | SD6 | [SD6] Schuimblusser constante druk 6 liter | AJAX ES 6 N | 2019 | 2582 | 2020-08-10
Twents Carmel College 05AV / Losser 704240 | 319397 | 0.08 gang | F6 | [F6] Velco F6 schuimblussers | VELCO F6 | 2013 | 2038 | 2020-08-10 |  | 2018-08-27
Twents Carmel College 05AV / Losser 704240 | 12082 | 0.08 gang | HASPEL_075 | [HSP] Brandslanghaspel 3/4" | AJAX 20M 3/4D | 2002 | 1000 | 2020-08-10 | 2017-08-28
Twents Carmel College 05AV / Losser 704240 | 12083 | 0.05 gang | HASPEL_075 | [HSP] Brandslanghaspel 3/4" | AJAX 20M 3/4D | 2002 | 1000 | 2020-08-10 | 2017-08-28
Twents Carmel College 05AV / Losser 704240 | 348698 | 0.05 gang | SD6 | [SD6] Schuimblusser constante druk 6 liter | AJAX ES 6 N | 2019 | 2582 | 2020-08-10
Twents Carmel College 05AV / Losser 704240 | 348703 | X58 OLC | F6 | [F6] Velco F6 schuimblussers | VELCO F6 | 2012 | 2038 | 2020-08-10 |  | 2018-11-12
Twents Carmel College 05AV / Losser 704240 | 12074 | X 58 OLC | HASPEL_075 | [HSP] Brandslanghaspel 3/4" | AJAX 20M 3/4D | 2001 | 1000 | 2020-08-10 | 2017-08-28
Twents Carmel College 05AV / Losser 704240 | 348704 | X58 OLC 1e etage | K5A | [K5A] CO2 blusser 5kg | VELCO K5A | 2020 | 2849
Twents Carmel College 05AV / Losser 704240 | 348701 | 0.01 gang | SD6 | [SD6] Schuimblusser constante druk 6 liter | AJAX ES 6 N | 2019 | 2582 | 2020-08-10
Twents Carmel College 05AV / Losser 704240 | 131195 | Kelder bij 0.01 | K2A | [K2A] CO2 blusser 2kg | VELCO K2 | 2012 | 1869 | 2020-08-10
Twents Carmel College 05AV / Losser 704240 | 332019 | Aula gang | HASPEL_075 | [HSP] Brandslanghaspel 3/4" | AJAX 25M 3/4D | 2018 |  | 2020-08-10 | 2017-08-28
Twents Carmel College 05AV / Losser 704240 | 348702 | Aula kast | SD6 | [SD6] Schuimblusser constante druk 6 liter | AJAX ES 6 N | 2019 | 2582 | 2020-08-10
Twents Carmel College 05AV / Losser 704240 | 332015 | Aula gang | HASPEL_075 | [HSP] Brandslanghaspel 3/4" | AJAX 25M 3/4D | 2018 |  | 2020-08-10 | 2017-08-28
Twents Carmel College 05AV / Losser 704240 | 131200 | Lerarenkamer | K5A | [K5A] CO2 blusser 5kg | VELCO K5 | 2012 | 1869 | 2020-08-10
Twents Carmel College 05AV / Losser 704240 | 332014 | 1.06 1e etage | HASPEL_075 | [HSP] Brandslanghaspel 3/4" | AJAX 30M 3/4D | 2018 | 1000 | 2020-08-10 | 2017-08-28
Twents Carmel College 05AV / Losser 704240 | 348706 | 1.07 1e etage | SD6 | [SD6] Schuimblusser constante druk 6 liter | AJAX ES 6 N | 2019 | 2582 | 2020-08-10
Twents Carmel College 05AV / Losser 704240 | 332013 | 1.03 1e etage | HASPEL_075 | [HSP] Brandslanghaspel 3/4" | AJAX 30M 3/4D | 2018 |  | 2020-08-10
Twents Carmel College 05AV / Losser 704240 | 332012 | 1.02 1e etage | HASPEL_075 | [HSP] Brandslanghaspel 3/4" | AJAX 30M 3/4D | 2018 |  | 2020-08-10
Twents Carmel College 05AV / Losser 704240 | 348705 | 1.02 1e etage | SD6 | [SD6] Schuimblusser constante druk 6 liter | AJAX ES 6 N | 2019 | 2582 | 2020-08-10
KSG Marianum 02QN / Lichtenvoorde 703660 | 281791 | Concierge B50 | F6 | [F6] Velco F6 schuimblussers | VELCO F6 | 2012 | 2038 | 2020-08-26
KSG Marianum 02QN / Lichtenvoorde 703660 | 89877 | Aula | HASPEL_075 | [HSP] Brandslanghaspel 3/4" | AJAX 20M 3/4D-600 | 2007 | 1000 | 2020-08-26
KSG Marianum 02QN / Lichtenvoorde 703660 | 265624 | B64.1 Podium | F6 | [F6] Velco F6 schuimblussers | VELCO F6 | 2011 | 2038 | 2020-08-26 |  | 2016-03-16
KSG Marianum 02QN / Lichtenvoorde 703660 | 281785 | B63 podium kelder | F6 | [F6] Velco F6 schuimblussers | VELCO F6 | 2012 | 2038 | 2020-08-26
KSG Marianum 02QN / Lichtenvoorde 703660 | 314896 | B76 Personeelsruimte | F6 | [F6] Velco F6 schuimblussers | VELCO F6 | 2018 | 2484 | 2020-08-26
KSG Marianum 02QN / Lichtenvoorde 703660 | 314900 | B81 zorgcentrum | F6 | [F6] Velco F6 schuimblussers | VELCO F6 | 2018 | 2484 | 2020-08-26
KSG Marianum 02QN / Lichtenvoorde 703660 | 89881 | B81 zorgcentrum | HASPEL_075 | [HSP] Brandslanghaspel 3/4" | VELCO 20M 3/4D | 1997 | 1000 | 2020-08-26
KSG Marianum 02QN / Lichtenvoorde 703660 | 314901 | B82 Provisie | F6 | [F6] Velco F6 schuimblussers | VELCO F6 | 2018 | 2484 | 2020-08-26
KSG Marianum 02QN / Lichtenvoorde 703660 | 349066 | B78 keuken | K5A | [K5A] CO2 blusser 5kg | VELCO K5A | 2020 | 2849
KSG Marianum 02QN / Lichtenvoorde 703660 | 281783 | B70 ziekenkamer | F6 | [F6] Velco F6 schuimblussers | VELCO F6 | 2012 | 2038 | 2020-08-26
KSG Marianum 02QN / Lichtenvoorde 703660 | 265625 | B66.5 technische ruimte | F6 | [F6] Velco F6 schuimblussers | VELCO F6 | 2011 | 2038 | 2020-08-26 |  | 2016-03-16
KSG Marianum 02QN / Lichtenvoorde 703660 | 89883 | B66 gang | HASPEL_075 | [HSP] Brandslanghaspel 3/4" | VELCO 20M 3/4D-600 | 1997 | 1000 | 2020-08-26
KSG Marianum 02QN / Lichtenvoorde 703660 | 314902 | B65 cvk | F6 | [F6] Velco F6 schuimblussers | VELCO F6 | 2018 | 2484 | 2020-08-26
KSG Marianum 02QN / Lichtenvoorde 703660 |  | 065.1 1e etage | F6 | [F6] Velco F6 schuimblussers | VELCO F6 | 2019 | 2484 | 2020-08-26
KSG Marianum 02QN / Lichtenvoorde 703660 | 89885 | B89 bij kelder | HASPEL_075 | [HSP] Brandslanghaspel 3/4" | VELCO 20M 3/4D-600 | 1997 | 1000 | 2020-08-26
KSG Marianum 02QN / Lichtenvoorde 703660 | 349065 | Kelder -1 ketelhuis | PD6 | [PD6] Poederblusser constante druk 6kg | VELCO DC6 | 2020 | 2483
KSG Marianum 02QN / Lichtenvoorde 703660 | 153802 | Kelder -1 archief | K5A | [K5A] CO2 blusser 5kg | VELCO K5 | 2012 | 1869 | 2020-08-26
KSG Marianum 02QN / Lichtenvoorde 703660 | 153803 | Kelder -2 | K5A | [K5A] CO2 blusser 5kg | VELCO K5 | 2011 | 1869 | 2020-08-26
KSG Marianum 02QN / Lichtenvoorde 703660 | 281784 | B93 | F6 | [F6] Velco F6 schuimblussers | VELCO F6 | 2012 | 2038 | 2020-08-26
KSG Marianum 02QN / Lichtenvoorde 703660 | 89887 | B93 | HASPEL_075 | [HSP] Brandslanghaspel 3/4" | AJAX 20M 3/4D-600 | 2007 | 1000 | 2020-08-26
KSG Marianum 02QN / Lichtenvoorde 703660 | 281788 | B97 | F6 | [F6] Velco F6 schuimblussers | VELCO F6 | 2012 | 2038 | 2020-08-26
KSG Marianum 02QN / Lichtenvoorde 703660 | 89889 | B97 | HASPEL_075 | [HSP] Brandslanghaspel 3/4" | VELCO 20M 3/4D-600 | 1997 | 1000 | 2020-08-26
KSG Marianum 02QN / Lichtenvoorde 703660 | 349064 | B99 | F6 | [F6] Velco F6 schuimblussers | VELCO F6 | 2020 | 2484
KSG Marianum 02QN / Lichtenvoorde 703660 | 349063 | 1e etage bij lift | F6 | [F6] Velco F6 schuimblussers | VELCO F6 | 2019 | 2484 | 2020-08-26
KSG Marianum 02QN / Lichtenvoorde 703660 | 89892 | 1e etage bij lift | HASPEL_075 | [HSP] Brandslanghaspel 3/4" | VELCO 20M 3/4D-600 | 2007 | 1000 | 2020-08-26
KSG Marianum 02QN / Lichtenvoorde 703660 | 89890 | 197.5 1e etage technische ruimte | K5A | [K5A] CO2 blusser 5kg | VELCO K5 | 2012 | 1869 | 2020-08-26
KSG Marianum 02QN / Lichtenvoorde 703660 | 265627 | 197.5 2e etage technische ruimte | F6 | [F6] Velco F6 schuimblussers | VELCO F6 | 2011 | 2038 | 2020-08-26 |  | 2016-03-16
KSG Marianum 02QN / Lichtenvoorde 703660 | 349061 | 195 1e etage | F6 | [F6] Velco F6 schuimblussers | VELCO F6 | 2019 | 2484 | 2020-08-26
KSG Marianum 02QN / Lichtenvoorde 703660 | 89891 | 197.1 Gang | HASPEL_075 | [HSP] Brandslanghaspel 3/4" | VELCO 20M 3/4D-600 | 1995 | 1000 | 2020-08-26
KSG Marianum 02QN / Lichtenvoorde 703660 | 349062 | 195. 1e etage | F6 | [F6] Velco F6 schuimblussers | VELCO F6 | 2018 | 2484 | 2020-08-26
KSG Marianum 02QN / Lichtenvoorde 703660 | 153804 | 197.1 2e etage CV ruimte | PD6 | [PD6] Poederblusser constante druk 6kg | VELCO DC6 | 2011 | 2037 | 2020-08-26
KSG Marianum 02QN / Lichtenvoorde 703660 | 89998 | V101 techn.ruimte | K5A | [K5A] CO2 blusser 5kg | VELCO K5 | 2012 | 1869 | 2020-08-26
KSG Marianum 02QN / Lichtenvoorde 703660 | 265626 | B65 Metaaltechniek | F6 | [F6] Velco F6 schuimblussers | VELCO F6 | 2011 | 2038 | 2020-08-26 |  | 2016-03-16
KSG Marianum 02QN / Lichtenvoorde 703660 | 89894 | B65 Metaaltechniek | HASPEL_075 | [HSP] Brandslanghaspel 3/4" | AJAX 20M 3/4D-600 | 2007 | 1000 | 2020-08-26
KSG Marianum 02QN / Lichtenvoorde 703660 | 281782 | B58 mach.houtbew. | F6 | [F6] Velco F6 schuimblussers | VELCO F6 | 2017 | 2484 | 2020-08-26
KSG Marianum 02QN / Lichtenvoorde 703660 | 314897 | B56 schilderslokaal | F6 | [F6] Velco F6 schuimblussers | VELCO F6 | 2018 | 2484 | 2020-08-26
KSG Marianum 02QN / Lichtenvoorde 703660 | 314898 | Magazijn voertuigen | F6 | [F6] Velco F6 schuimblussers | VELCO F6 | 2018 | 2484 | 2020-08-26
KSG Marianum 02QN / Lichtenvoorde 703660 | 281787 | B54 Autotechniek | F6 | [F6] Velco F6 schuimblussers | VELCO F6 | 2012 | 2038 | 2020-08-26
KSG Marianum 02QN / Lichtenvoorde 703660 | 89901 | B54 Autotechniek | HASPEL_075 | [HSP] Brandslanghaspel 3/4" | AJAX 20M 3/4D-600 | 2006 | 1000 | 2020-08-26
KSG Marianum 02QN / Lichtenvoorde 703660 | 153807 | B54 Autotechniek | K5A | [K5A] CO2 blusser 5kg | VELCO K5 | 2012 | 1869 | 2020-08-26
KSG Marianum 02QN / Lichtenvoorde 703660 | 281786 | B54 Autotechniek | F6 | [F6] Velco F6 schuimblussers | VELCO F6 | 2012 | 2038 | 2020-08-26
KSG Marianum 02QN / Lichtenvoorde 703660 | 281780 | V204 2e etage | F6 | [F6] Velco F6 schuimblussers | VELCO F6 | 2012 | 2038 | 2020-08-26
KSG Marianum 02QN / Lichtenvoorde 703660 | 89903 | V204 2e etage | HASPEL_075 | [HSP] Brandslanghaspel 3/4" | AJAX 20M 3/4D-600 | 2007 | 1000 | 2020-08-26
KSG Marianum 02QN / Lichtenvoorde 703660 | 281779 | V202 2e etage | F6 | [F6] Velco F6 schuimblussers | VELCO F6 | 2012 | 2038 | 2020-08-26
KSG Marianum 02QN / Lichtenvoorde 703660 | 89905 | V202 2e etage | HASPEL_075 | [HSP] Brandslanghaspel 3/4" | AJAX 20M 3/4D-600 | 2007 | 1000 | 2020-08-26
KSG Marianum 02QN / Lichtenvoorde 703660 | 153823 | 305 Receptie | F6 | [F6] Velco F6 schuimblussers | VELCO F6 | 2012 | 2038 | 2020-08-27 |  | 2017-03-13
KSG Marianum 02QN / Lichtenvoorde 703660 | 89980 | 305 | HASPEL_075 | [HSP] Brandslanghaspel 3/4" | AJAX 20M 3/4D | 2005 | 1000 | 2020-08-27 | 2020-08-27
KSG Marianum 02QN / Lichtenvoorde 703660 | 265628 | 305 | F6 | [F6] Velco F6 schuimblussers | VELCO F6 | 2011 | 2038 | 2020-08-27 |  | 2016-03-16
KSG Marianum 02QN / Lichtenvoorde 703660 | 265629 | 305.5 keuken | BLUSDEKEN | Blusdeken | BLUSDEKEN 1.8X1.8 | 2015 |  | 2020-08-27
KSG Marianum 02QN / Lichtenvoorde 703660 | 349058 | 304 gang toilet | F6 | [F6] Velco F6 schuimblussers | VELCO F6 | 2014 | 2038 | 2020-08-27 |  | 2019-08-28
KSG Marianum 02QN / Lichtenvoorde 703660 | 89978 | 304 gang toilet | HASPEL_075 | [HSP] Brandslanghaspel 3/4" | AJAX 20M 3/4D-600 | 2005 | 1000 | 2020-08-27 | 2020-08-27
KSG Marianum 02QN / Lichtenvoorde 703660 | 349057 | 307 | F6 | [F6] Velco F6 schuimblussers | VELCO F6 | 2019 | 2484 | 2020-08-27
KSG Marianum 02QN / Lichtenvoorde 703660 | 89982 | 307 | HASPEL_075 | [HSP] Brandslanghaspel 3/4" | AJAX 20M 3/4D | 2005 | 1000 | 2020-08-27 | 2020-08-27
KSG Marianum 02QN / Lichtenvoorde 703660 | 153819 | 309 Kluisjes | F6 | [F6] Velco F6 schuimblussers | VELCO F6 | 2012 | 2038 | 2020-08-27 |  | 2017-03-13
KSG Marianum 02QN / Lichtenvoorde 703660 | 153827 | 311 gang | F6 | [F6] Velco F6 schuimblussers | VELCO F6 | 2012 | 2038 | 2020-08-27 |  | 2017-03-13
KSG Marianum 02QN / Lichtenvoorde 703660 | 89981 | 311 gang | HASPEL_075 | [HSP] Brandslanghaspel 3/4" | AJAX 25M 3/4D | 2005 | 1000 | 2020-08-27 | 2020-08-27
KSG Marianum 02QN / Lichtenvoorde 703660 | 349051 | 358 Leerling ondersteuning | F6 | [F6] Velco F6 schuimblussers | VELCO F6 | 2014 | 2038 | 2020-08-27 |  | 2019-08-28
KSG Marianum 02QN / Lichtenvoorde 703660 | 153820 | 357 Personeelsruimte | F6 | [F6] Velco F6 schuimblussers | VELCO F6 | 2012 | 2038 | 2020-08-27 |  | 2017-03-13
KSG Marianum 02QN / Lichtenvoorde 703660 | 89983 | 357 Personeelsruimte | HASPEL_075 | [HSP] Brandslanghaspel 3/4" | AJAX 20M 3/4D-600 | 1995 | 1000 | 2020-08-27 | 2017-03-13
KSG Marianum 02QN / Lichtenvoorde 703660 | 89986 | 321 Gang | HASPEL_075 | [HSP] Brandslanghaspel 3/4" | AJAX 20M 3/4D-480 | 1995 | 1000 | 2020-08-27 | 2017-03-13
KSG Marianum 02QN / Lichtenvoorde 703660 | 349059 | 321 Gang | F6 | [F6] Velco F6 schuimblussers | VELCO F6 | 2020 | 2484
KSG Marianum 02QN / Lichtenvoorde 703660 | 349060 | 327 figuurzaaglokaal | F6 | [F6] Velco F6 schuimblussers | VELCO F6 | 2020 | 2484
KSG Marianum 02QN / Lichtenvoorde 703660 | 349056 | 330 Aula | F6 | [F6] Velco F6 schuimblussers | VELCO F6 | 2014 | 2038 | 2020-08-27 |  | 2019-08-28
KSG Marianum 02QN / Lichtenvoorde 703660 | 349055 | 330.1 Restaurant keuken | VET | [S6V] Vetblusser 6 ltr | JOCKEL F 6 LJ 13 | 2014 | 2397 | 1905-07-11 |  | 1905-07-11
KSG Marianum 02QN / Lichtenvoorde 703660 | 349054 | 330 Restaurant keuken | VET | [S6V] Vetblusser 6 ltr | JOCKEL F 6 LJ 13 | 2014 | 2397 | 1905-07-11 |  | 1905-07-11
KSG Marianum 02QN / Lichtenvoorde 703660 | 265648 | 330 Restaurant keuken | BLUSDEKEN | Blusdeken | BLUSDEKEN 1.8X1.8 | 2015 |  | 2020-08-27
KSG Marianum 02QN / Lichtenvoorde 703660 | 349053 | 330 Receptie | F6 | [F6] Velco F6 schuimblussers | VELCO F6 | 2014 | 2038 | 2020-08-27 |  | 2019-08-28
KSG Marianum 02QN / Lichtenvoorde 703660 | 349052 | 330 Receptie | F6 | [F6] Velco F6 schuimblussers | VELCO F6 | 2014 | 2038 | 2020-08-27 |  | 2019-08-28
KSG Marianum 02QN / Lichtenvoorde 703660 | 344080 | 338 Gang | F6 | [F6] Velco F6 schuimblussers | VELCO F6 | 2020 | 2484
KSG Marianum 02QN / Lichtenvoorde 703660 | 89974 | 338 Gang | HASPEL_075 | [HSP] Brandslanghaspel 3/4" | AJAX 20M 3/4D | 1995 | 1000 | 2020-08-27 | 2017-03-13
KSG Marianum 02QN / Lichtenvoorde 703660 | 278279 | 338 Server | K5A | [K5A] CO2 blusser 5kg | VELCO K5 | 2014 | 2291 | 2020-08-27
KSG Marianum 02QN / Lichtenvoorde 703660 | 349050 | 349 Gang | F6 | [F6] Velco F6 schuimblussers | VELCO F6 | 2014 | 2038 | 2020-08-27 |  | 2019-08-28
KSG Marianum 02QN / Lichtenvoorde 703660 | 89975 | 349 Gang | HASPEL_075 | [HSP] Brandslanghaspel 3/4" | AJAX 20M 3/4D-480 | 1995 | 1000 | 2020-08-27 | 2017-03-13
KSG Marianum 02QN / Lichtenvoorde 703660 | 349049 | 350 Tech4life | F6 | [F6] Velco F6 schuimblussers | VELCO F6 | 2019 | 2484 | 2020-08-27
KSG Marianum 02QN / Lichtenvoorde 703660 | 153825 | 350 Tech4life | F6 | [F6] Velco F6 schuimblussers | VELCO F6 | 2012 | 2038 | 2020-08-27 |  | 2017-03-13
KSG Marianum 02QN / Lichtenvoorde 703660 | 153824 | 1e 452.1 liftkamer | F6 | [F6] Velco F6 schuimblussers | VELCO F6 | 2012 | 2038 | 2020-08-27 |  | 2017-03-13
KSG Marianum 02QN / Lichtenvoorde 703660 | 332847 | 1e 414.1 Gang | F6 | [F6] Velco F6 schuimblussers | VELCO F6 | 2014 | 2038 | 2020-08-27 |  | 2019-08-29
KSG Marianum 02QN / Lichtenvoorde 703660 | 89988 | 1e 414.1 Gang | HASPEL_075 | [HSP] Brandslanghaspel 3/4" | AJAX 20M 3/4D-600 | 1995 | 1000 | 2020-08-27 | 2017-03-13
KSG Marianum 02QN / Lichtenvoorde 703660 | 332848 | 1e 404 Gang | F6 | [F6] Velco F6 schuimblussers | VELCO F6 | 2014 | 2038 | 2020-08-27 |  | 2019-08-29
KSG Marianum 02QN / Lichtenvoorde 703660 | 89994 | 1e 404 Gang | HASPEL_075 | [HSP] Brandslanghaspel 3/4" | AJAX 20M 3/4D-600 | 2005 | 1000 | 2020-08-27 | 2020-08-27
KSG Marianum 02QN / Lichtenvoorde 703660 | 332852 | 1e 403 Administratie | F6 | [F6] Velco F6 schuimblussers | VELCO F6 | 2014 | 2038 | 2020-08-27 |  | 2019-08-29
KSG Marianum 02QN / Lichtenvoorde 703660 | 89993 | 1e 406 | HASPEL_075 | [HSP] Brandslanghaspel 3/4" | AJAX 20M 3/4D-600 | 2005 | 1000 | 2020-08-27 | 2020-08-27
KSG Marianum 02QN / Lichtenvoorde 703660 | 332853 | 1e 406 | F6 | [F6] Velco F6 schuimblussers | VELCO F6 | 2019 | 2484 | 2020-08-27
KSG Marianum 02QN / Lichtenvoorde 703660 | 332841 | 1e 408 | F6 | [F6] Velco F6 schuimblussers | VELCO F6 | 2019 | 2484 | 2020-08-27
KSG Marianum 02QN / Lichtenvoorde 703660 | 89992 | 1e 408 | HASPEL_075 | [HSP] Brandslanghaspel 3/4" | AJAX 20M 3/4D | 2005 | 1000 | 2020-08-27 | 2020-08-27
KSG Marianum 02QN / Lichtenvoorde 703660 | 332842 | 1e 413 | F6 | [F6] Velco F6 schuimblussers | VELCO F6 | 2014 | 2038 | 2020-08-27 |  | 2019-08-29
KSG Marianum 02QN / Lichtenvoorde 703660 | 332844 | 1e 412 Gang | F6 | [F6] Velco F6 schuimblussers | VELCO F6 | 2015 | 2038 | 2020-08-27 |  | 2020-08-27
KSG Marianum 02QN / Lichtenvoorde 703660 | 89991 | 1e 412 Gang | HASPEL_075 | [HSP] Brandslanghaspel 3/4" | AJAX 20M 3/4D | 2005 | 1000 | 2020-08-27 | 2020-08-27
KSG Marianum 02QN / Lichtenvoorde 703660 | 153826 | 1e 416 natuur/schei-kunde | K5A | [K5A] CO2 blusser 5kg | VELCO K5 | 2013 | 1869 | 2020-08-27
KSG Marianum 02QN / Lichtenvoorde 703660 |  | 1e 417.1 Kabinet | F6 | [F6] Velco F6 schuimblussers | VELCO F6 | 2014 | 2038 | 2020-08-27 |  | 2019-08-29
KSG Marianum 02QN / Lichtenvoorde 703660 | 89989 | 1e 415 Gang | HASPEL_075 | [HSP] Brandslanghaspel 3/4" | AJAX 20M 3/4D | 1995 | 1000 | 2020-08-27 | 2017-03-13
KSG Marianum 02QN / Lichtenvoorde 703660 | 265649 | 1e 415 Gang | F6 | [F6] Velco F6 schuimblussers | VELCO F6 | 2011 | 2038 | 2020-08-27 |  | 2016-03-23
KSG Marianum 02QN / Lichtenvoorde 703660 | 332843 | 1e 426 Keuken | VET | [S6V] Vetblusser 6 ltr | JOCKEL F 6 LJ 13 | 2014 | 2397 | 1905-07-11 |  | 1905-07-11
KSG Marianum 02QN / Lichtenvoorde 703660 | 332851 | 1e 428 Muziek | F6 | [F6] Velco F6 schuimblussers | VELCO F6 | 2014 | 2038 | 2020-08-27 |  | 2019-08-29
KSG Marianum 02QN / Lichtenvoorde 703660 | 89990 | 1e 428 Muziek | HASPEL_075 | [HSP] Brandslanghaspel 3/4" | AJAX 20M 3/4D | 1995 | 1000 | 2020-08-27 | 2017-03-13
KSG Marianum 02QN / Lichtenvoorde 703660 | 332846 | 1e 434 centrale gang | F6 | [F6] Velco F6 schuimblussers | VELCO F6 | 2014 | 2038 | 2020-08-27 |  | 2019-08-29
KSG Marianum 02QN / Lichtenvoorde 703660 | 332845 | 1e 430 centrale gang | F6 | [F6] Velco F6 schuimblussers | VELCO F6 | 2014 | 2038 | 2020-08-27 |  | 2019-08-29
KSG Marianum 02QN / Lichtenvoorde 703660 | 224332 | 1e 435 Gang | HASPEL_075 | [HSP] Brandslanghaspel 3/4" | VELCO 25M 3/4D | 2015 |  | 2020-08-27 | 2020-08-27
Bonhoeffer College 17VN/V.d. Waalslaan 704650 | 109337 | Hal bij nooduitgang | F6 | [F6] Velco F6 schuimblussers | VELCO F6 | 2011 | 2038 | 2020-08-12 |  | 2016-09-15
Bonhoeffer College 17VN/V.d. Waalslaan 704650 | 349103 | Hal bij nooduitgang | HASPEL_075 | [HSP] Brandslanghaspel 3/4" | VELCO 25M 3/4D-480 | 2013 | 1000 | 2020-08-12 | 2018-09-12
Bonhoeffer College 17VN/V.d. Waalslaan 704650 | 211798 | Kelder 142 | PD6 | [PD6] Poederblusser constante druk 6kg | VELCO DC6 | 2014 | 2037 | 2020-08-13
Bonhoeffer College 17VN/V.d. Waalslaan 704650 | 300281 | CV ruimte (kelder?) | PD6 | [PD6] Poederblusser constante druk 6kg | VELCO DC6 | 2017 | 2483 | 2019-08-21
Bonhoeffer College 17VN/V.d. Waalslaan 704650 | 349101 | Werkplaats conciÃ«rges | F6 | [F6] Velco F6 schuimblussers | VELCO F6 | 2020 | 2484
Bonhoeffer College 17VN/V.d. Waalslaan 704650 | 201532 | Lokaal 104 | PD2 | [PD2] Poederblusser constante druk 2kg | VELCO P2A | 2014 | 2058 | 2020-08-12
Bonhoeffer College 17VN/V.d. Waalslaan 704650 | 201533 | Lokaal 105 | PD2 | [PD2] Poederblusser constante druk 2kg | VELCO P2A | 2014 | 2058 | 2020-08-12
Bonhoeffer College 17VN/V.d. Waalslaan 704650 | 201531 | Lokaal 105 | PD2 | [PD2] Poederblusser constante druk 2kg | VELCO P2A | 2014 | 2058 | 2020-08-12
Bonhoeffer College 17VN/V.d. Waalslaan 704650 | 109339 | Bij lokaal 101 | F6 | [F6] Velco F6 schuimblussers | VELCO F6 | 2011 | 2038 | 2020-08-12 |  | 2016-09-15
Bonhoeffer College 17VN/V.d. Waalslaan 704650 | 191854 | Bij lokaal 101 | HASPEL_075 | [HSP] Brandslanghaspel 3/4" | VELCO 25M 3/4D-480 | 1980 | 1000 | 2020-08-12 | 2017-09-13
Bonhoeffer College 17VN/V.d. Waalslaan 704650 | 269513 | Bij lokaal 169 | HASPEL_075 | [HSP] Brandslanghaspel 3/4" | VELCO 25M 3/4D-480 | 1980 | 1000 | 2020-08-12 | 2017-09-13
Bonhoeffer College 17VN/V.d. Waalslaan 704650 | 269514 | Business school 162/164 | HASPEL_075 | [HSP] Brandslanghaspel 3/4" | AJAX 25M 3/4D | 2012 | 1000 | 2020-08-12 | 2017-09-13
Bonhoeffer College 17VN/V.d. Waalslaan 704650 | 330328 | Bij lokaal 166 | HASPEL_075 | [HSP] Brandslanghaspel 3/4" | VELCO 25M 3/4D-600 | 2017 |  | 2020-08-12
Bonhoeffer College 17VN/V.d. Waalslaan 704650 | 300278 | Lokaal 166 | F6 | [F6] Velco F6 schuimblussers | VELCO F6 | 2017 | 2484 | 2020-08-12
Bonhoeffer College 17VN/V.d. Waalslaan 704650 | 300280 | Lokaal 170 | F6 | [F6] Velco F6 schuimblussers | VELCO F6 | 2017 | 2484 | 2020-08-12
Bonhoeffer College 17VN/V.d. Waalslaan 704650 | 109369 | Bij lokaal 183 | HASPEL_075 | [HSP] Brandslanghaspel 3/4" | VELCO 25M 3/4D-600 | 2011 | 1000 | 2020-08-12 | 2016-09-15
Bonhoeffer College 17VN/V.d. Waalslaan 704650 | 300282 | Lokaal 183 | K5A | [K5A] CO2 blusser 5kg | VELCO K5A | 2017 | 2291 | 2020-08-12
Bonhoeffer College 17VN/V.d. Waalslaan 704650 | 334264 | Bij lokaal 183 nooduitgang | F6 | [F6] Velco F6 schuimblussers | VELCO F6 | 2014 | 2038 | 2020-08-12 |  | 2019-08-21
Bonhoeffer College 17VN/V.d. Waalslaan 704650 | 334267 | Lokaal 172 (computer lokaal) | K5A | [K5A] CO2 blusser 5kg | VELCO K5A | 2019 | 2291 | 2020-08-12
Bonhoeffer College 17VN/V.d. Waalslaan 704650 | 334263 | Aula | F6 | [F6] Velco F6 schuimblussers | VELCO F6 | 2014 | 2038 | 2020-08-12 |  | 2019-08-21
Bonhoeffer College 17VN/V.d. Waalslaan 704650 | 191801 | Aula | HASPEL_075 | [HSP] Brandslanghaspel 3/4" | NOHA 20M 3/4D-600 | 1994 | 1000 | 2020-08-12 | 2017-09-13
Bonhoeffer College 17VN/V.d. Waalslaan 704650 | 191805 | Aula | HASPEL_075 | [HSP] Brandslanghaspel 3/4" | NOHA 20M 3/4D-600 | 1994 | 1000 | 2020-08-12 | 2017-09-13
Bonhoeffer College 17VN/V.d. Waalslaan 704650 | 334268 | Gang aula/kantine | F6 | [F6] Velco F6 schuimblussers | VELCO F6 | 2019 | 2484 | 2020-08-12
Bonhoeffer College 17VN/V.d. Waalslaan 704650 | 143458 | Gang aula/kantine | HASPEL_075 | [HSP] Brandslanghaspel 3/4" | VELCO 25M 3/4D-600 | 2012 | 1000 | 2020-08-12 | 2017-09-12
Bonhoeffer College 17VN/V.d. Waalslaan 704650 | 269518 | CV ketel, bij Keuken | F6 | [F6] Velco F6 schuimblussers | VELCO F6 | 2016 | 2484 | 2020-08-13
Bonhoeffer College 17VN/V.d. Waalslaan 704650 | 349102 | Kantine | HASPEL_075 | [HSP] Brandslanghaspel 3/4" | AJAX 30M 3/4D-600 | 2019 |  | 2020-08-12
Bonhoeffer College 17VN/V.d. Waalslaan 704650 | 131605 | Gymzaal kleedkamer heren | HASPEL_075 | [HSP] Brandslanghaspel 3/4" | AJAX 20M 3/4D-600 | 2007 | 1000 | 2020-08-12 | 2017-09-13
Bonhoeffer College 17VN/V.d. Waalslaan 704650 | 131606 | Gymzaal 3 | HASPEL_075 | [HSP] Brandslanghaspel 3/4" | AJAX 20M 3/4D-600 | 2007 | 1000 | 2020-08-13 | 2017-09-13
Bonhoeffer College 17VN/V.d. Waalslaan 704650 | 131604 | Gymzaal kleedkamer dames | HASPEL_075 | [HSP] Brandslanghaspel 3/4" | AJAX 20M 3/4D-600 | 2007 | 1000 | 2020-08-12 | 2017-09-13
Bonhoeffer College 17VN/V.d. Waalslaan 704650 | 334269 | Personeelskamer 125 | F6 | [F6] Velco F6 schuimblussers | VELCO F6 | 2019 | 2484 | 2020-08-12
Bonhoeffer College 17VN/V.d. Waalslaan 704650 | 191785 | Personeelskamer 125 | HASPEL_075 | [HSP] Brandslanghaspel 3/4" | VELCO 25M 3/4D-480 | 1980 | 1000 | 2020-08-12 | 2017-09-12
Bonhoeffer College 17VN/V.d. Waalslaan 704650 | 191787 | Leerling ingang | HASPEL_075 | [HSP] Brandslanghaspel 3/4" | AJAX 20M 3/4D-600 | 2007 | 1000 | 2020-08-12 | 2017-09-12
Bonhoeffer College 17VN/V.d. Waalslaan 704650 | 191798 | Lokalen 400 | HASPEL_075 | [HSP] Brandslanghaspel 3/4" | AJAX 20M 3/4D-600 | 2007 | 1000 | 2020-08-12 | 2017-09-12
Bonhoeffer College 17VN/V.d. Waalslaan 704650 | 300275 | Lokalen 400 | F6 | [F6] Velco F6 schuimblussers | VELCO F6 | 2013 | 2038 | 2020-08-12 |  | 2018-09-12
Bonhoeffer College 17VN/V.d. Waalslaan 704650 | 300274 | Lokalen 400 | F6 | [F6] Velco F6 schuimblussers | VELCO F6 | 2017 | 2484 | 2020-08-12
Bonhoeffer College 17VN/V.d. Waalslaan 704650 | 191795 | Leerwerkruimte 406 | HASPEL_075 | [HSP] Brandslanghaspel 3/4" | AJAX 20M 3/4D-600 | 2007 | 1000 | 1905-07-09 | 1905-07-09
Bonhoeffer College 17VN/V.d. Waalslaan 704650 | 300272 | Leerwerkruimte 406 | K5A | [K5A] CO2 blusser 5kg | VELCO K5A | 2017 | 2291 | 2020-08-12
Bonhoeffer College 17VN/V.d. Waalslaan 704650 | 334271 | Lokalen 500 | F6 | [F6] Velco F6 schuimblussers | VELCO F6 | 2014 | 2038 | 2020-08-12 |  | 2019-08-22
Bonhoeffer College 17VN/V.d. Waalslaan 704650 | 191790 | Lokalen 500 | HASPEL_075 | [HSP] Brandslanghaspel 3/4" | AJAX 20M 3/4D-600 | 2007 | 1000 | 2020-08-12 | 2017-09-12
Bonhoeffer College 17VN/V.d. Waalslaan 704650 | 300271 | Lokalen 500, serverruimte | K5A | [K5A] CO2 blusser 5kg | VELCO K5A | 2017 | 2291 | 2020-08-12
Bonhoeffer College 17VN/V.d. Waalslaan 704650 | 300273 | Lokalen 500 | K5A | [K5A] CO2 blusser 5kg | VELCO K5A | 2017 | 2291 | 2020-08-12
Bonhoeffer College 17VN/V.d. Waalslaan 704650 | 191791 | Lokalen 500 | HASPEL_075 | [HSP] Brandslanghaspel 3/4" | AJAX 20M 3/4D-600 | 2007 | 1000 | 2020-08-12 | 2017-09-12
Bonhoeffer College 17VN/V.d. Waalslaan 704650 | 143459 | Lokalen 600 | HASPEL_075 | [HSP] Brandslanghaspel 3/4" | SAVAL 20M 3/4D-600 | 2011 | 1000 | 2020-08-13 | 2016-09-15
Bonhoeffer College 17VN/V.d. Waalslaan 704650 | 300276 | Lokalen 600 | F6 | [F6] Velco F6 schuimblussers | VELCO F6 | 2017 | 2484 | 2020-08-13
Bonhoeffer College 17VN/V.d. Waalslaan 704650 | 269520 | 1e etage bij mediatheek | F6 | [F6] Velco F6 schuimblussers | VELCO F6 | 2016 | 2484 | 2020-08-12
Bonhoeffer College 17VN/V.d. Waalslaan 704650 | 191835 | 1e etage bij mediatheek | HASPEL_075 | [HSP] Brandslanghaspel 3/4" | VELCO 25M 3/4D-480 | 1980 | 1000 | 2020-08-12 | 2017-09-12
Bonhoeffer College 17VN/V.d. Waalslaan 704650 | 191837 | 2e etage Muziek 242 | HASPEL_075 | [HSP] Brandslanghaspel 3/4" | VELCO 25M 3/4D-480 | 1980 | 1000 | 2020-08-13 | 2017-09-12
Bonhoeffer College 17VN/V.d. Waalslaan 704650 | 319355 | 2e etage Muziek 242 | F6 | [F6] Velco F6 schuimblussers | VELCO F6 | 2013 | 2038 | 2020-08-13 |  | 2018-09-12
Bonhoeffer College 17VN/V.d. Waalslaan 704650 | 143465 | 2e etage Muziek 246 | HASPEL_075 | [HSP] Brandslanghaspel 3/4" | VELCO 20M 3/4D-600 | 2013 | 1000 | 2020-08-13 | 2018-09-13
Bonhoeffer College 17VN/V.d. Waalslaan 704650 | 334270 | 2e etage Muziek 246 | F6 | [F6] Velco F6 schuimblussers | VELCO F6 | 2014 | 2038 | 2020-08-13 |  | 2019-08-22
Bonhoeffer College 17VN/V.d. Waalslaan 704650 | 191806 | 1e etage bij Gymzalen | OK | HASPEL_075 |  | AJAX 25M 3/4D-600 | 1980 | 1902-09-26 | 2020-08-12 | 2017-09-12
Bonhoeffer College 17VN/V.d. Waalslaan 704650 | 109336 | 1e etage bij Gymzalen | F6 | [F6] Velco F6 schuimblussers | VELCO F6 | 2011 | 2038 | 2020-08-12 |  | 2016-09-16
Bonhoeffer College 17VN/V.d. Waalslaan 704650 | 349096 | 1e etage Mediatheek 214 | F6 | [F6] Velco F6 schuimblussers | VELCO F6 | 2020 | 2484
Bonhoeffer College 17VN/V.d. Waalslaan 704650 | 336251 | 1e etage Mediatheek 214 | HASPEL_075 | [HSP] Brandslanghaspel 3/4" | VELCO 25M 3/4D-480 | 2020
Bonhoeffer College 17VN/V.d. Waalslaan 704650 | 349097 | 1e etage Mediatheek 214 | F6 | [F6] Velco F6 schuimblussers | VELCO F6 | 2020 | 2484
Bonhoeffer College 17VN/V.d. Waalslaan 704650 | 349098 | 2e etage Mediatheek 214 | F6 | [F6] Velco F6 schuimblussers | VELCO F6 | 2020 | 2484
Bonhoeffer College 17VN/V.d. Waalslaan 704650 | 191838 | 2e etage Mediatheek 214 | HASPEL_075 | [HSP] Brandslanghaspel 3/4" | SAVAL 20M 3/4D-600 | 1998 | 1000 | 2020-08-12 | 2017-09-13
Bonhoeffer College 17VN/V.d. Waalslaan 704650 | 349099 | 2e etage Mediatheek 214 | F6 | [F6] Velco F6 schuimblussers | VELCO F6 | 2020 | 2484
Bonhoeffer College 17VN/V.d. Waalslaan 704650 | 191823 | Hal 1e etage | HASPEL_075 | [HSP] Brandslanghaspel 3/4" | NOHA 20M 3/4D-600 | 1994 | 1000 | 2020-08-12 | 2017-09-13
Bonhoeffer College 17VN/V.d. Waalslaan 704650 | 334266 | Hal 1e etage | F6 | [F6] Velco F6 schuimblussers | VELCO F6 | 2014 | 2038 | 2020-08-12 |  | 2019-08-21
Bonhoeffer College 17VN/V.d. Waalslaan 704650 | 109335 | 1e etage Biolab 205 | F6 | [F6] Velco F6 schuimblussers | VELCO F6 | 2011 | 2038 | 2020-08-13 |  | 2016-09-16
Bonhoeffer College 17VN/V.d. Waalslaan 704650 | 211797 | 1e etage lokaal 204 | PD2 | [PD2] Poederblusser constante druk 2kg | VELCO P2A | 2014 | 2058 | 2020-08-13
Bonhoeffer College 17VN/V.d. Waalslaan 704650 | 211796 | 1e etage lokaal 203 | PD2 | [PD2] Poederblusser constante druk 2kg | VELCO P2A | 2014 | 2058 | 2020-08-13
Bonhoeffer College 17VN/V.d. Waalslaan 704650 | 211795 | 1e etage lokaal 202 | PD2 | [PD2] Poederblusser constante druk 2kg | VELCO P2A | 2014 | 1000 | 2020-08-13
Bonhoeffer College 17VN/V.d. Waalslaan 704650 | 109334 | 1e etage bij lokaal 203 | F6 | [F6] Velco F6 schuimblussers | VELCO F6 | 2011 | 2038 | 2020-08-13 |  | 2016-09-16
Bonhoeffer College 17VN/V.d. Waalslaan 704650 | 191827 | 1e etage bij lokaal 203 | HASPEL_075 | [HSP] Brandslanghaspel 3/4" | VELCO 25M 3/4D-480 | 1980 | 1000 | 2020-08-13 | 2017-09-13
Bonhoeffer College 17VN/V.d. Waalslaan 704650 | 191821 | 1e etage bij lokaal 253A | HASPEL_075 | [HSP] Brandslanghaspel 3/4" | ANSUL 25M 3/4D-600 | 1977 | 1000 | 2020-08-12 | 2017-09-13
Bonhoeffer College 17VN/V.d. Waalslaan 704650 | 106468 | 1e etage licht en geluid 253A | K5A | [K5A] CO2 blusser 5kg | VELCO K5 | 2011 | 1869 | 2020-08-13
Bonhoeffer College 17VN/V.d. Waalslaan 704650 | 349100 | 1e etage licht en geluid 253A | K2A | [K2A] CO2 blusser 2kg | JOCKEL K2J | 2020 | 2495
Bonhoeffer College 17VN/V.d. Waalslaan 704650 | 319356 | 1e etage lokaal 261 | F6 | [F6] Velco F6 schuimblussers | VELCO F6 | 2013 | 2038 | 2020-08-12 |  | 2018-09-12
Bonhoeffer College 17VN/V.d. Waalslaan 704650 | 191820 | 1e etage bij lokaal 267 | HASPEL_075 | [HSP] Brandslanghaspel 3/4" | VELCO 25M 3/4D-480 | 1980 | 1000 | 2020-08-12 | 2017-09-13
Bonhoeffer College 17VN/V.d. Waalslaan 704650 | 269519 | 1e etage 262/264 | HASPEL_075 | [HSP] Brandslanghaspel 3/4" | AJAX 25M 3/4D-600 | 2012 | 1000 | 2020-08-13 | 2017-09-13
Bonhoeffer College 17VN/V.d. Waalslaan 704650 | 191819 | 1e etage lokaal 271 | HASPEL_075 | [HSP] Brandslanghaspel 3/4" | AJAX 25M 3/4D-600 | 1980 | 1000 | 2020-08-13 | 2017-09-13
Bonhoeffer College 17VN/V.d. Waalslaan 704650 | 201534 | 1e etage lokaal 271 | K5A | [K5A] CO2 blusser 5kg | VELCO K5 | 2014 | 2291 | 2020-08-13
Bonhoeffer College 17VN/V.d. Waalslaan 704650 | 334265 | 1e etage trappenhuis | F6 | [F6] Velco F6 schuimblussers | VELCO F6 | 2019 | 2484 | 2020-08-13
Bonhoeffer College 17VN/V.d. Waalslaan 704650 | 319357 | 1e etage bij lokaal 279 | F6 | [F6] Velco F6 schuimblussers | VELCO F6 | 2018 | 2484 | 2020-08-13
Bonhoeffer College 17VN/V.d. Waalslaan 704650 | 191811 | 1e etage bij lokaal 279 | HASPEL_075 | [HSP] Brandslanghaspel 3/4" | VELCO 25M 3/4D-600 | 2006 | 1000 | 2020-08-13 | 2016-09-16
Bonhoeffer College 17VN/V.d. Waalslaan 704650 | 201520 | 2e etage bij lokaal 363 | HASPEL_075 | [HSP] Brandslanghaspel 3/4" | VELCO 25M 3/4D-480 | 2014 | 1000 | 2020-08-13 | 2019-08-21
Bonhoeffer College 17VN/V.d. Waalslaan 704650 | 109341 | 2e etage bij lokaal 308 | F6 | [F6] Velco F6 schuimblussers | VELCO F6 | 2011 | 2038 | 2020-08-13 |  | 2016-09-16
Bonhoeffer College 17VN/V.d. Waalslaan 704650 | 319354 | 2e etage bij lokaal 306 | F6 | [F6] Velco F6 schuimblussers | VELCO F6 | 2018 | 2484 | 2020-08-13
Bonhoeffer College 17VN/V.d. Waalslaan 704650 | 143454 | 2e etage bij lokaal 306 | HASPEL_075 | [HSP] Brandslanghaspel 3/4" | VELCO 25M 3/4D-600 | 2012 | 1000 | 2020-08-13 | 2017-09-13
Bonhoeffer College 17VN/V.d. Waalslaan 704650 | 257917 | 2e etage bij lokaal 368 | HASPEL_075 | [HSP] Brandslanghaspel 3/4" | VELCO 25M 3/4D-600 | 2014 | 1000 | 2020-08-13 | 2020-08-13
Bonhoeffer College 17VN/V.d. Waalslaan 704650 | 109340 | 2e etage bij lokaal 380 | F6 | [F6] Velco F6 schuimblussers | VELCO F6 | 2011 | 2038 | 2020-08-13 |  | 2016-09-16
Bonhoeffer College 17VN/V.d. Waalslaan 704650 | 330329 | 2e etage bij lokaal 380 | HASPEL_075 | [HSP] Brandslanghaspel 3/4" | VELCO 25M 3/4D-600 | 2019 |  | 2020-08-13
Bonhoeffer College 17VN/V.d. Waalslaan 704650 | 269517 | Buiten bij poort | DBLVP | [DBLVP] Droge blusleiding Voedingspunt | VOEDINGSPUNT DBL | 2007 |  | 2020-08-13 | 2017-10-10
Bonhoeffer College 17VN/V.d. Waalslaan 704650 | 269515 | BC | DBLAP | [DBLAP] Droge blusleiding Aansluitpunt | AANSLUITPUNT DBL | 2007 | 1000 | 2020-08-12 | 2017-10-10
Bonhoeffer College 17VN/V.d. Waalslaan 704650 | 269516 | BC | DBLAP | [DBLAP] Droge blusleiding Aansluitpunt | AANSLUITPUNT DBL | 2007 | 1000 | 2020-08-12 | 2017-10-10
Bonhoeffer College 17VN/V.d. Waalslaan 704650 | 353100 | patchruimte mediatheek 1e | K5A | [K5A] CO2 blusser 5kg | VELCO K5A | 2020 | 2849
Bonhoeffer College 17VN/V.d. Waalslaan 704650 | 353099 | patchruimte bijgebouw | K5A | [K5A] CO2 blusser 5kg | VELCO K5A | 2020 | 2849
Bonhoeffer College 17VN/V.d. Waalslaan 704650 | 353098 | patchruimte 168 | K5A | [K5A] CO2 blusser 5kg | VELCO K5A | 2020 | 2849
Bonhoeffer College 17VN/V.d. Waalslaan 704650 | 353101 | patchruimte 161 | K5A | [K5A] CO2 blusser 5kg | VELCO K5A | 2020 | 2849
Het Hooghuis 19XH / Heesch 444 | 263198 | Lokaal 1 | F6 | [F6] Velco F6 schuimblussers | VELCO F6 | 2015 | 2038 | 2020-09-09 |  | 2020-09-09
Het Hooghuis 19XH / Heesch 444 | 253288 | Lokaal 1 | HASPEL_075 | [HSP] Brandslanghaspel 3/4" | AJAX 25M 3/4D-600 | 2014 | 1000 | 2020-09-09 | 2019-09-10
Het Hooghuis 19XH / Heesch 444 | 140171 | Technische Ruimte | F6 | [F6] Velco F6 schuimblussers | VELCO F6 | 2012 | 2038 | 2020-09-09 |  | 2017-09-25
Het Hooghuis 19XH / Heesch 444 | 191102 | Aula | HASPEL_075 | [HSP] Brandslanghaspel 3/4" | AJAX 25M 3/4D-600 | 2000 | 1000 | 2020-09-09 | 2016-09-21
Het Hooghuis 19XH / Heesch 444 | 335778 | Lokaal 3 | K5A | [K5A] CO2 blusser 5kg | VELCO K5A | 2019 | 2849 | 2020-09-09
Het Hooghuis 19XH / Heesch 444 | 137897 | Lokaal 3 | F6 | [F6] Velco F6 schuimblussers | VELCO F6 | 2012 | 2038 | 2020-09-09 |  | 2017-09-25
Het Hooghuis 19XH / Heesch 444 | 278156 | Lokaal 3 | BLUSDEKEN | Blusdeken | DEKEN 180x180 | 2015 | 1000 | 2020-09-09
Het Hooghuis 19XH / Heesch 444 | 79007 | Schoonmaakhok | K5A | [K5A] CO2 blusser 5kg | VELCO K5 | 2014 | 2291 | 2020-09-09
Het Hooghuis 19XH / Heesch 444 | 191100 | Lokaal 4 | HASPEL_075 | [HSP] Brandslanghaspel 3/4" | AJAX 25M 3/4D-600 | 2000 | 1000 | 2020-09-09 | 2016-09-21
Het Hooghuis 19XH / Heesch 444 | 315976 | KEUKEN | VET | [S6V] Vetblusser 6 ltr | VELCO S6V | 2017 | 2239 | 2020-09-09 |  | 2017-09-25
Het Hooghuis 19XH / Heesch 444 | 191095 | Servicepunt | HASPEL_075 | [HSP] Brandslanghaspel 3/4" | VELCO 20M 3/4D-600 | 2001 | 1000 | 2020-09-09 | 2017-09-25
Het Hooghuis 19XH / Heesch 444 | 137892 | Lokaal 9/10 | F6 | [F6] Velco F6 schuimblussers | VELCO F6 | 2012 | 2038 | 2020-09-09 |  | 2017-09-25
Het Hooghuis 19XH / Heesch 444 | 154063 | Lokaal 11 | HASPEL_075 | [HSP] Brandslanghaspel 3/4" | AJAX 25M 3/4D-480 | 1979 | 1000 | 2020-09-09 | 2020-09-09
Het Hooghuis 19XH / Heesch 444 | 191085 | Personeelsruimte | HASPEL_075 | [HSP] Brandslanghaspel 3/4" | SAVAL 20M 3/4D-600 | 1998 | 1000 | 2020-09-09 | 2020-09-09
Het Hooghuis 19XH / Heesch 444 | 310612 | Personeelsruimte | K5A | [K5A] CO2 blusser 5kg | VELCO K5A | 2020 | 2849
Het Hooghuis 19XH / Heesch 444 | 200063 | Personeelsruimte | F6 | [F6] Velco F6 schuimblussers | VELCO F6 | 2013 | 2038 | 2020-09-09 |  | 2018-09-20
Het Hooghuis 19XH / Heesch 444 | 59708 | Serverruimte | K2A | [K2A] CO2 blusser 2kg | VELCO K2 | 2014 | 2291 | 2020-09-09
Het Hooghuis 19XH / Heesch 444 | 200064 | Administratie | F6 | [F6] Velco F6 schuimblussers | VELCO F6 | 2013 | 2038 | 2020-09-09 |  | 2018-09-20
Het Hooghuis 19XH / Heesch 444 | 137895 | Lokaal 16 | F6 | [F6] Velco F6 schuimblussers | VELCO F6 | 2012 | 2038 | 2020-09-09 |  | 2017-09-25
Het Hooghuis 19XH / Heesch 444 | 263197 | Lokaal 17 | F6 | [F6] Velco F6 schuimblussers | VELCO F6 | 2015 | 2038 | 2020-09-09 |  | 2020-09-09
Het Hooghuis 19XH / Heesch 444 | 278154 | Lokaal 24 | BLUSDEKEN | Blusdeken | DEKEN 180x180 | 2015 |  | 2020-09-09
Het Hooghuis 19XH / Heesch 444 | 137899 | Lokaal 24 | F6 | [F6] Velco F6 schuimblussers | VELCO F6 | 2012 | 2038 | 2020-09-09 |  | 2017-09-25
Het Hooghuis 19XH / Heesch 444 | 191090 | Lokaal 21 | HASPEL_075 | [HSP] Brandslanghaspel 3/4" | AJAX 20M 3/4D-600 | 2006 | 1000 | 2020-09-09 | 2017-09-25
Het Hooghuis 19XH / Heesch 444 | 137893 | Lokaal 21 | F6 | [F6] Velco F6 schuimblussers | VELCO F6 | 2017 | 2484 | 2020-09-09
Het Hooghuis 19XH / Heesch 444 | 302394 | Lokaal 21 | HASPEL_075 | [HSP] Brandslanghaspel 3/4" | AJAX 20M 3/4D-600 | 2007 | 1000 | 2020-09-09 | 2016-09-21
Het Hooghuis 19XH / Heesch 444 | 278151 | Lokaal 20 | F6 | [F6] Velco F6 schuimblussers | VELCO F6 | 2016 | 2484 | 2020-09-09
Het Hooghuis 19XH / Heesch 444 | 137896 | Lokaal 20 | K5A | [K5A] CO2 blusser 5kg | VELCO K5 | 2012 | 1869 | 2020-09-09
Het Hooghuis 19XH / Heesch 444 | 278153 | Lokaal 20 | HASPEL_075 | [HSP] Brandslanghaspel 3/4" | AJAX 25M 3/4D-600 | 2006 | 1000 | 2020-09-09 | 2017-09-25
Het Hooghuis 19XH / Heesch 444 | 191097 | Ketelhuis | PD6 | [PD6] Poederblusser constante druk 6kg | VELCO DC6 | 2014 | 2037 | 2020-09-09
Het Hooghuis 19XH / Heesch 444 | 191084 | Lokaal 14 | HASPEL_075 | [HSP] Brandslanghaspel 3/4" | AJAX 30M 3/4D-600 | 2006 | 1000 | 2020-09-09 | 2016-09-21
Het Hooghuis 19XH / Heesch 444 | 191082 | Lokaal 14 | K5A | [K5A] CO2 blusser 5kg | VELCO K5A | 2017 | 2291 | 2020-09-09
Het Hooghuis 19XH / Heesch 444 | 191083 | Lokaal 15 | K5A | [K5A] CO2 blusser 5kg | VELCO K5A | 2017 | 2291 | 2020-09-09
Het Hooghuis 19XH / Heesch 444 | 137898 | Lokaal 15 | F6 | [F6] Velco F6 schuimblussers | VELCO F6 | 2017 | 2484 | 2020-09-09
Het Hooghuis 19XH / Heesch 444 | 191080 | HAL | HASPEL_075 | [HSP] Brandslanghaspel 3/4" | AJAX 30M 3/4D-600 | 2006 | 1000 | 2020-09-09 | 2016-09-21
Het Hooghuis 19XH / Heesch 444 | 191078 | Lokaal 12 | K5A | [K5A] CO2 blusser 5kg | VELCO K5A | 2017 | 2291 | 2020-09-09
Het Hooghuis 19XH / Heesch 444 | 278149 | Patchruimte | F6 | [F6] Velco F6 schuimblussers | VELCO F6 | 2016 | 2484 | 2020-09-09
Het Hooghuis 19XH / Heesch 444 | 191077 | Lokaal 13 | K5A | [K5A] CO2 blusser 5kg | VELCO K5A | 2017 | 2291 | 2020-09-09
Het Hooghuis 19XH / Titus Brandsma 441 | 191239 | 0.01 Gang | HASPEL_075 | [HSP] Brandslanghaspel 3/4" | VELCO 20M 3/4D-600 | 2001 |  | 2020-08-17 | 2016-08-18
Het Hooghuis 19XH / Titus Brandsma 441 | 111433 | 0.03 Technische ruimte | F6 | [F6] Velco F6 schuimblussers | VELCO F6 | 2011 | 2038 | 2020-08-18 |  | 2016-08-18
Het Hooghuis 19XH / Titus Brandsma 441 | 300787 | 0.03 Kelder | PD6 | [PD6] Poederblusser constante druk 6kg | VELCO DC6 | 2017 | 2483 | 2020-08-18
Het Hooghuis 19XH / Titus Brandsma 441 | 191237 | 0.16 Gang | HASPEL_075 | [HSP] Brandslanghaspel 3/4" | VELCO 20M 3/4D-600 | 2001 |  | 2020-08-17 | 2016-08-18
Het Hooghuis 19XH / Titus Brandsma 441 | 191234 | 0.21 Gang | HASPEL_075 | [HSP] Brandslanghaspel 3/4" | VELCO 20M 3/4D-600 | 2000 | 1000 | 2020-08-17 | 2016-08-18
Het Hooghuis 19XH / Titus Brandsma 441 | 25627 | 0.18 Repro | K5A | [K5A] CO2 blusser 5kg | VELCO K5A | 2019 | 2849 | 2020-08-18
Het Hooghuis 19XH / Titus Brandsma 441 | 208219 | 0.23 Tekenlokaal | F6 | [F6] Velco F6 schuimblussers | VELCO F6 | 2014 | 2038 | 2020-08-17 |  | 2019-10-07
Het Hooghuis 19XH / Titus Brandsma 441 | 208220 | 0.25 Handvaardigheid | F6 | [F6] Velco F6 schuimblussers | VELCO F6 | 2014 | 2038 | 2020-08-17 |  | 2019-10-07
Het Hooghuis 19XH / Titus Brandsma 441 | 191230 | 0.25 Gang | HASPEL_075 | [HSP] Brandslanghaspel 3/4" | VELCO 20M 3/4D-600 | 2000 | 1000 | 2020-08-17 | 2016-08-18
Het Hooghuis 19XH / Titus Brandsma 441 | 191231 | 0.30 Gang | HASPEL_075 | [HSP] Brandslanghaspel 3/4" | VELCO 20M 3/4D-600 | 2001 |  | 2020-08-17 | 2016-08-18
Het Hooghuis 19XH / Titus Brandsma 441 | 200179 | 0.35 Technische ruimte | K2A | [K2A] CO2 blusser 2kg | VELCO K2 | 2013 | 1869 | 2020-08-17
Het Hooghuis 19XH / Titus Brandsma 441 | 191232 | Aula | HASPEL_075 | [HSP] Brandslanghaspel 3/4" | AJAX 20M 3/4D-600 | 2004 | 1000 | 2020-08-17 | 2019-10-08
Het Hooghuis 19XH / Titus Brandsma 441 | 191233 | Aula | HASPEL_075 | [HSP] Brandslanghaspel 3/4" | AJAX 20M 3/4D-600 | 2004 | 1000 | 2020-08-17 | 2019-10-08
Het Hooghuis 19XH / Titus Brandsma 441 | 111437 | 0.38 ConciÃ«rge | F6 | [F6] Velco F6 schuimblussers | VELCO F6 | 2011 | 2038 | 2020-08-17 |  | 2016-08-18
Het Hooghuis 19XH / Titus Brandsma 441 | 191253 | 0.38 ConciÃ«rge/Gang | HASPEL_075 | [HSP] Brandslanghaspel 3/4" | VELCO 20M 3/4D-600 | 2001 | 1000 | 2020-08-17 | 2016-08-18
Het Hooghuis 19XH / Titus Brandsma 441 | 191252 | 0.54 Centrale hal | HASPEL_075 | [HSP] Brandslanghaspel 3/4" | VELCO 20M 3/4D-600 | 2001 | 1000 | 2020-08-17 | 2016-08-18
Het Hooghuis 19XH / Titus Brandsma 441 | 278207 | 0.42 Keuken bij aula | F6 | [F6] Velco F6 schuimblussers | VELCO F6 | 2016 | 2484 | 2020-08-18
Het Hooghuis 19XH / Titus Brandsma 441 | 278208 | 0.42 Keuken bij aula | BLUSDEKEN | Blusdeken | DEKEN 175x175 | 2008 | 1000 | 2020-08-18
Het Hooghuis 19XH / Titus Brandsma 441 | 191251 | 0.54 Centrale hal | HASPEL_075 | [HSP] Brandslanghaspel 3/4" | VELCO 20M 3/4D-600 | 1999 | 1000 | 2020-08-17 | 2016-08-18
Het Hooghuis 19XH / Titus Brandsma 441 | 111434 | 0.57 Opslag 1 | F6 | [F6] Velco F6 schuimblussers | VELCO F6 | 2011 | 2038 | 2020-08-18 |  | 2016-08-18
Het Hooghuis 19XH / Titus Brandsma 441 | 191198 | 0.60 CV/Ketelhuis | PD6 | [PD6] Poederblusser constante druk 6kg | VELCO DC6 | 2014 | 2037 | 2020-08-18
Het Hooghuis 19XH / Titus Brandsma 441 | 87309 | 0.56 Centrale hal | F6 | [F6] Velco F6 schuimblussers | VELCO F6 | 2019 | 2484 | 2020-08-17
Het Hooghuis 19XH / Titus Brandsma 441 | 200183 | 0.54 Collegezaal | F6 | [F6] Velco F6 schuimblussers | VELCO F6 | 2013 | 2038 | 2020-08-17 |  | 2018-09-17
Het Hooghuis 19XH / Titus Brandsma 441 | 278209 | 0.53 Studieruimte | F6 | [F6] Velco F6 schuimblussers | VELCO F6 | 2016 | 2484 | 2020-08-17
Het Hooghuis 19XH / Titus Brandsma 441 | 87308 | S.01 Kelder | F6 | [F6] Velco F6 schuimblussers | VELCO F6 | 2019 | 2484 | 2020-08-17
Het Hooghuis 19XH / Titus Brandsma 441 | 315963 | S.03 Luchtbehandeling | F6 | [F6] Velco F6 schuimblussers | VELCO F6 | 2013 | 2038 | 2020-08-17 |  | 2018-09-17
Het Hooghuis 19XH / Titus Brandsma 441 | 111432 | 1.01 theorielokaal | F6 | [F6] Velco F6 schuimblussers | VELCO F6 | 2014 | 2038 | 2020-08-17 |  | 2019-10-07
Het Hooghuis 19XH / Titus Brandsma 441 | 191241 | 0.50 Personeelkamer | HASPEL_075 | [HSP] Brandslanghaspel 3/4" | AJAX 20M 3/4D-600 | 2004 |  | 2020-08-18 | 2019-10-07
Het Hooghuis 19XH / Titus Brandsma 441 | 308796 | 1.02 Spreekruimte/server | K5A | [K5A] CO2 blusser 5kg | VELCO K5A | 2017 | 2291 | 2020-08-17
Het Hooghuis 19XH / Titus Brandsma 441 | 191216 | 1.50 Mediatheek | HASPEL_075 | [HSP] Brandslanghaspel 3/4" | AJAX 20M 3/4D-600 | 1999 | 1000 | 2020-08-17 | 2019-10-07
Het Hooghuis 19XH / Titus Brandsma 441 | 27824 | 0.45 Personeelkamer 1e etage | F6 | [F6] Velco F6 schuimblussers | VELCO F6 | 2016 | 2484 | 2020-08-18
Het Hooghuis 19XH / Titus Brandsma 441 | 133007 | 2.52 Dramalokaal | F6 | [F6] Velco F6 schuimblussers | VELCO F6 | 2012 | 2038 | 2020-08-17 |  | 2017-07-03
Het Hooghuis 19XH / Titus Brandsma 441 | 59629 | 1.04 ICT servicepunt | K5A | [K5A] CO2 blusser 5kg | VELCO K5A | 2019 | 2849 | 2020-08-18
Het Hooghuis 19XH / Titus Brandsma 441 | 191221 | 1.05 Gang | HASPEL_075 | [HSP] Brandslanghaspel 3/4" | VELCO 20M 3/4D-600 | 2000 | 1000 | 2020-08-17 | 2016-08-18
Het Hooghuis 19XH / Titus Brandsma 441 | 347420 | 1.50 Mediatheek | K5A | [K5A] CO2 blusser 5kg | VELCO K5A | 2020 | 2849
Het Hooghuis 19XH / Titus Brandsma 441 | 347419 | 2.50 Mediatheek 2e etage | K5A | [K5A] CO2 blusser 5kg | VELCO K5A | 2020 | 2849
Het Hooghuis 19XH / Titus Brandsma 441 | 253291 | 1.08 Kantoor | K2A | [K2A] CO2 blusser 2kg | VELCO K2 | 2014 | 2291 | 2020-08-17
Het Hooghuis 19XH / Titus Brandsma 441 | 191224 | 1.12 Gang | HASPEL_075 | [HSP] Brandslanghaspel 3/4" | VELCO 20M 3/4D-600 | 2000 | 1000 | 2020-08-17 | 2016-08-18
Het Hooghuis 19XH / Titus Brandsma 441 | 200182 | 2.52 Zolder | F6 | [F6] Velco F6 schuimblussers | VELCO F6 | 2013 | 2038 | 2020-08-18 |  | 2018-09-17
Het Hooghuis 19XH / Titus Brandsma 441 | 191225 | 1.17 Gang | HASPEL_075 | [HSP] Brandslanghaspel 3/4" | VELCO 20M 3/4D-600 | 2001 |  | 2020-08-17 | 2016-08-18
Het Hooghuis 19XH / Titus Brandsma 441 | 200180 | 2.01 Zolder | F6 | [F6] Velco F6 schuimblussers | VELCO F6 | 2013 | 2038 | 2020-08-18 |  | 2018-09-17
Het Hooghuis 19XH / Titus Brandsma 441 | 191227 | 1.32 Gang | HASPEL_075 | [HSP] Brandslanghaspel 3/4" | VELCO 20M 3/4D-600 | 2001 |  | 2020-08-17 | 2016-08-18
Het Hooghuis 19XH / Titus Brandsma 441 | 208221 | 2.01 Zolder | F6 | [F6] Velco F6 schuimblussers | VELCO F6 | 2019 | 2484 | 2020-08-18
Het Hooghuis 19XH / Titus Brandsma 441 | 111431 | 1.30 Gang | HASPEL_075 | [HSP] Brandslanghaspel 3/4" | VELCO 20M 3/4D-600 | 2000 | 1000 | 2020-08-17 | 2016-08-18
Het Hooghuis 19XH / Titus Brandsma 441 | 347495 | 1.07 Computerlokaal | K5A | [K5A] CO2 blusser 5kg | VELCO K5A | 2020 | 2849
Het Hooghuis 19XH / Titus Brandsma 441 | 191210 | 2.11 Gang | HASPEL_075 | [HSP] Brandslanghaspel 3/4" | VELCO 20M 3/4D-600 | 2000 |  | 2020-08-17 | 2016-08-18
Het Hooghuis 19XH / Titus Brandsma 441 | 191211 | 2.13 Gang | HASPEL_075 | [HSP] Brandslanghaspel 3/4" | VELCO 20M 3/4D-600 | 2001 |  | 2020-08-17 | 2016-08-18
Het Hooghuis 19XH / Titus Brandsma 441 | 278213 | 2.04 Cabinet | F6 | [F6] Velco F6 schuimblussers | VELCO F6 | 2016 | 2484 | 2020-08-17
Het Hooghuis 19XH / Titus Brandsma 441 | 151031 | 2.03 Biologie | F6 | [F6] Velco F6 schuimblussers | VELCO F6 | 2013 | 2038 | 2020-08-17 |  | 2018-09-17
Het Hooghuis 19XH / Titus Brandsma 441 | 315964 | 2.03 Biologie | BLUSDEKEN | Blusdeken | DEKEN 180x180 | 2015 | 1000 | 2020-08-17
Het Hooghuis 19XH / Titus Brandsma 441 | 315965 | 2.01 Biologie | BLUSDEKEN | Blusdeken | DEKEN 180x180 | 2015 |  | 2020-08-17
Het Hooghuis 19XH / Titus Brandsma 441 | 111435 | 2.01 Biologie | F6 | [F6] Velco F6 schuimblussers | VELCO F6 | 2011 | 2038 | 2020-08-17 |  | 2016-08-18
Het Hooghuis 19XH / Titus Brandsma 441 | 133009 | 3.01 Tekenen | F6 | [F6] Velco F6 schuimblussers | VELCO F6 | 2012 | 2038 | 2020-08-17 |  | 2017-07-04
Het Hooghuis 19XH / Titus Brandsma 441 | 208222 | 3.02 Chemie | K5A | [K5A] CO2 blusser 5kg | VELCO K5 | 2013 | 1869 | 2020-08-17
Het Hooghuis 19XH / Titus Brandsma 441 | 315966 | 3.02 Chemie | BLUSDEKEN | Blusdeken | BLUSDEKEN 180X180 | 2015 | 1000 | 2020-08-17
Het Hooghuis 19XH / Titus Brandsma 441 | 151033 | 3.03 TOA | SD6 | [SD6] Schuimblusser constante druk 6 liter | VELCO S6A | 2013 | 2114 | 2020-08-17 |  | 2018-09-18
Het Hooghuis 19XH / Titus Brandsma 441 | 308797 | 3.03 TOA | PI | [PI] Poederblusser inslag | VELCO P12 MJ | 2016 | 1000 | 2020-08-17
Het Hooghuis 19XH / Titus Brandsma 441 | 151035 | 3.03 TOA | SD6 | [SD6] Schuimblusser constante druk 6 liter | VELCO S6A | 2013 | 2114 | 2020-08-17 |  | 2018-09-18
Het Hooghuis 19XH / Titus Brandsma 441 | 191204 | 3.11 Gang | HASPEL_075 | [HSP] Brandslanghaspel 3/4" | VELCO 20M 3/4D-600 | 2001 | 1000 | 2020-08-17 | 2016-08-18
Het Hooghuis 19XH / Titus Brandsma 441 | 151034 | 3.04 Natuurkunde | F6 | [F6] Velco F6 schuimblussers | VELCO F6 | 2013 | 2038 | 2020-08-17 |  | 2018-09-18
Het Hooghuis 19XH / Titus Brandsma 441 | 315949 | 3.04 Natuurkunde | BLUSDEKEN | Blusdeken | DEKEN 180x180 | 2015 | 1000 | 2020-08-17
Het Hooghuis 19XH / Titus Brandsma 441 | 59620 | 3.04 Natuurkunde | K5A | [K5A] CO2 blusser 5kg | VELCO K5A | 2019 | 2849 | 2020-08-17
Het Hooghuis 19XH / Titus Brandsma 441 | 151032 | 3.06 Natuurkunde | SD6 | [SD6] Schuimblusser constante druk 6 liter | VELCO SDJLM | 2013 | 2038 | 2020-08-17 |  | 2018-09-18
Het Hooghuis 19XH / Titus Brandsma 441 | 191203 | 3.09 Gang | HASPEL_075 | [HSP] Brandslanghaspel 3/4" | VELCO 20M 3/4D-600 | 2001 |  | 2020-08-17 | 2016-08-18
Het Hooghuis 19XH / Titus Brandsma 441 | 191250 | 1.62 | HASPEL_075 | [HSP] Brandslanghaspel 3/4" | VELCO 20M 3/4D-600 | 2001 | 1000 | 2020-08-18 | 2016-08-19
Het Hooghuis 19XH / Titus Brandsma 441 | 278212 | 1.67 Collegezaal | F6 | [F6] Velco F6 schuimblussers | VELCO F6 | 2016 | 2484 | 2020-08-18
Het Hooghuis 19XH / Titus Brandsma 441 | 135182 | 1.65 | HASPEL_075 | [HSP] Brandslanghaspel 3/4" | AJAX 20M 3/4D-600 | 2010 | 1000 | 2020-08-18 | 2020-08-18
Het Hooghuis 19XH / Titus Brandsma 441 | 111436 | 3.05 TOA | F6 | [F6] Velco F6 schuimblussers | VELCO F6 | 2011 | 2038 | 2020-08-18 |  | 2016-08-18
Het Hooghuis 19XH / Titus Brandsma 441 | 253289 | 3.08A Chemie opslag | SD6 | [SD6] Schuimblusser constante druk 6 liter | VELCO S6A | 2013 | 2114 | 2020-08-18 |  | 2018-09-18
Het Hooghuis 19XH / Titus Brandsma 441 | 59626 | 1.64 Technische ruimte | K5A | [K5A] CO2 blusser 5kg | VELCO K5 | 2014 | 2291 | 2020-08-18
Het Hooghuis 19XH / Titus Brandsma 441 | 191246 | 1.76 Technische ruimte | HASPEL_075 | [HSP] Brandslanghaspel 3/4" | SAVAL 20M 3/4D-600 | 2004 | 1000 | 2020-08-18 | 2020-08-18
Het Hooghuis 19XH / Titus Brandsma 441 | 278210 | 1.76 Technische ruimte | F6 | [F6] Velco F6 schuimblussers | VELCO F6 | 2016 | 2484 | 2020-08-18
Het Hooghuis 19XH / Titus Brandsma 441 | 191244 | 1.70 Gymzaal | HASPEL_075 | [HSP] Brandslanghaspel 3/4" | SAVAL 20M 3/4D-600 | 2004 | 1000 | 2020-08-18 | 2020-08-18
Het Hooghuis 19XH / Titus Brandsma 441 | 133008 | 2.60 Computerlokaal | F6 | [F6] Velco F6 schuimblussers | VELCO F6 | 2012 | 2038 | 2020-08-18 |  | 2017-07-04
Het Hooghuis 19XH / Titus Brandsma 441 | 191249 | 2.61 Trappenhuis | HASPEL_075 | [HSP] Brandslanghaspel 3/4" | VELCO 20M 3/4D-600 | 2001 |  | 2020-08-18 | 2016-08-19
Het Hooghuis 19XH / Titus Brandsma 441 | 347496 | 2.61 lokaal | F6 | [F6] Velco F6 schuimblussers | VELCO F6 | 2020 | 2484
VMBO De Spindel 18CR / Hengelo 702340 | 13961 | Gymlokaal begane grond | HASPEL_075 | [HSP] Brandslanghaspel 3/4" | AJAX 30M 3/4D |  | 1000 | 1905-07-01 | 1905-07-01
VMBO De Spindel 18CR / Hengelo 702340 | 13964 | Begane grond Z001 | HASPEL_075 | [HSP] Brandslanghaspel 3/4" | HASPEL 30M 3/4D | 2000 | 1000 | 1905-06-28 | 1905-06-28
VMBO De Spindel 18CR / Hengelo 702340 | 13963 | B.g. T-004 kleedruimte | HASPEL_075 | [HSP] Brandslanghaspel 3/4" | HASPEL 30M 3/4D | 2000 | 1000 | 1905-06-28 | 1905-06-28
VMBO De Spindel 18CR / Hengelo 702340 | 13962 | Begane grond biologie | HASPEL_075 | [HSP] Brandslanghaspel 3/4" | HASPEL 30M 3/4D | 2000 | 1000 | 1905-07-02 | 1905-07-02
VMBO De Spindel 18CR / Hengelo 702340 | 13975 | Begane grond aula | HASPEL_075 | [HSP] Brandslanghaspel 3/4" | HASPEL 25M 3/4D | 2000 | 1000 | 1905-06-28 | 1905-06-28
VMBO De Spindel 18CR / Hengelo 702340 | 13976 | B.g. hal repro. decaan | HASPEL_075 | [HSP] Brandslanghaspel 3/4" | HASPEL 25M 3/4D | 2000 | 1000 | 1905-06-28 | 1905-06-28
VMBO De Spindel 18CR / Hengelo 702340 | 13974 | 1e Etage hal 114 | HASPEL_075 | [HSP] Brandslanghaspel 3/4" | HASPEL 30M 3/4D | 2005 | 1000 | 1905-07-02 | 1905-07-02
VMBO De Spindel 18CR / Hengelo 702340 | 13973 | 1e Etage hal 111 | HASPEL_075 | [HSP] Brandslanghaspel 3/4" | VELCO 30M 3/4D | 2005 | 1000 | 1905-07-02 | 1905-07-02
VMBO De Spindel 18CR / Hengelo 702340 | 13970 | 1e Etage T-110 | HASPEL_075 | [HSP] Brandslanghaspel 3/4" | HASPEL 30M 3/4D | 2000 | 1000 | 1905-07-02 | 1905-07-02
VMBO De Spindel 18CR / Hengelo 702340 | 13969 | 1e Etage T-105 | HASPEL_075 | [HSP] Brandslanghaspel 3/4" | HASPEL 30M 3/4D | 2000 | 1000 | 1905-06-28 | 1905-06-28
VMBO De Spindel 18CR / Hengelo 702340 | 13968 | 1e Etage Z-101 | HASPEL_075 | [HSP] Brandslanghaspel 3/4" | HASPEL 30M 3/4D | 2000 | 1000 | 1905-07-02 | 1905-07-02
VMBO De Spindel 18CR / Hengelo 702340 | 13971 | 2e Etage T-201 | HASPEL_075 | [HSP] Brandslanghaspel 3/4" | HASPEL 30M 3/4D | 2000 | 1000 | 1905-07-02 | 1905-07-02
VMBO De Spindel 18CR / Hengelo 702340 | 13972 | 2e Etage T-206 | HASPEL_075 | [HSP] Brandslanghaspel 3/4" | HASPEL 30M 3/4D | 2000 | 1000 | 1905-07-02 | 1905-07-02
VMBO De Spindel 18CR / Hengelo 702340 | 13958 | B.g. kabinet bin. ssk | K2A | [K2A] CO2 blusser 2kg | VELCO K2 | 1994 | 1000 | 1905-06-26
VMBO De Spindel 18CR / Hengelo 702340 | 13957 | Begane grond T-007 | K2A | [K2A] CO2 blusser 2kg | VELCO K2 | 2004 | 1000 | 2010-08-24
VMBO De Spindel 18CR / Hengelo 702340 | 13959 | Begane grond T-006 | K5A | [K5A] CO2 blusser 5kg | VELCO K5 | 1997 | 1000 | 1905-06-29
VMBO De Spindel 18CR / Hengelo 702340 | 13978 | Kelder lokaal directeur | SD6 | [SD6] Schuimblusser constante druk 6 liter | VELCO SD6 | 2004 | 1000 | 1905-07-01 |  | 1905-07-01
VMBO De Spindel 18CR / Hengelo 702340 | 13977 | B.g. gymlokaal bij repro | HASPEL_075 | [HSP] Brandslanghaspel 3/4" | AJAX 20M 3/4D | 2003 | 1000 | 1905-06-30 | 1905-06-30
VMBO De Spindel 18CR / Hengelo 702340 | 13967 | 2e Etage T-200 | K5A | [K5A] CO2 blusser 5kg | DIV K5 | 1991 | 1000 | 1905-06-26
VMBO De Spindel 18CR / Hengelo 702340 | 13965 | Keuken | S2V | [S2V] Vetblusser 2/3 ltr | VELCO VB2 | 2006 | 1726 | 1905-07-02 |  | 1905-07-02
VMBO De Spindel 18CR / Hengelo 702340 | 13966 | Ketelhuis | PD6 | [PD6] Poederblusser constante druk 6kg | VELCO DC6 | 2006 | 1000 | 2010-08-24
VMBO De Spindel 18CR / Hengelo 702340 | 13960 | Oude ketelhuis/kelder | HASPEL_075 | [HSP] Brandslanghaspel 3/4" | AJAX 20M 3/4D |  | 1000 | 1905-06-30 | 1905-06-30
VMBO De Spindel 18CR / Hengelo 702340 | 192128 | Oude Ketelhuis/kelder | K5A | [K5A] CO2 blusser 5kg | VELCO K5 | 2008 | 1000 | 2010-08-24
Sg. Marianum 02QN / Groenlo 703630 | 348521 | g7.18 | F6 | [F6] Velco F6 schuimblussers | VELCO F6 | 2020 | 2484 | 2020-08-26
Sg. Marianum 02QN / Groenlo 703630 | 348522 | g7.16 | F6 | [F6] Velco F6 schuimblussers | VELCO F6 | 2020 | 2484
Sg. Marianum 02QN / Groenlo 703630 | 300605 | 714 | F6 | [F6] Velco F6 schuimblussers | VELCO F6 | 2012 | 2038 | 2020-08-26 |  | 2017-06-26
Sg. Marianum 02QN / Groenlo 703630 | 348520 | g7.20 | F6 | [F6] Velco F6 schuimblussers | VELCO F6 | 2020 | 2484
Sg. Marianum 02QN / Groenlo 703630 |  | g7.20 | BLUSDEKEN | Blusdeken | DEKEN 120x120 | 2010 |  | 2020-08-26
Sg. Marianum 02QN / Groenlo 703630 | 251897 | aula achterwand | F6 | [F6] Velco F6 schuimblussers | VELCO F6 | 2014 | 2038 | 2020-08-26 |  | 2019-08-29
Sg. Marianum 02QN / Groenlo 703630 | 89951 | bij g5.26 aula | HASPEL_075 | [HSP] Brandslanghaspel 3/4" | VELCO 25M 3/4D | 2004 | 1000 | 2020-08-26 | 2019-08-29
Sg. Marianum 02QN / Groenlo 703630 | 300603 | kantoor bibliotheek | F6 | [F6] Velco F6 schuimblussers | VELCO F6 | 2012 | 2038 | 2020-08-26 |  | 2017-06-26
Sg. Marianum 02QN / Groenlo 703630 | 348536 | bgg g5.15 | F6 | [F6] Velco F6 schuimblussers | VELCO F6 | 2020 | 2484
Sg. Marianum 02QN / Groenlo 703630 | 306170 | receptie | K5A | [K5A] CO2 blusser 5kg | VELCO K5A | 2017 |  | 2020-08-26
Sg. Marianum 02QN / Groenlo 703630 | 300608 | bgg g5.22 | F6 | [F6] Velco F6 schuimblussers | VELCO F6 | 2012 | 2038 | 2020-08-26 |  | 2017-06-26
Sg. Marianum 02QN / Groenlo 703630 | 317134 | kelder serverruimte | K5A | [K5A] CO2 blusser 5kg | VELCO K5A | 2017 | 2291 | 2020-08-27
Sg. Marianum 02QN / Groenlo 703630 | 348535 | Entree nieuwbouw | F6 | [F6] Velco F6 schuimblussers | VELCO F6 | 2020 | 2484
Sg. Marianum 02QN / Groenlo 703630 | 89910 | Entree Nieuwbouw | HASPEL_075 | [HSP] Brandslanghaspel 3/4" | AJAX 25M 3/4D | 1996 | 1000 | 2020-08-26 | 2017-06-27
Sg. Marianum 02QN / Groenlo 703630 | 89911 | Gang 0.41 | HASPEL_075 | [HSP] Brandslanghaspel 3/4" | AJAX 25M 3/4D | 1996 | 1000 | 2020-08-27 | 2017-06-27
Sg. Marianum 02QN / Groenlo 703630 | 348534 | bgg g5.37 | F6 | [F6] Velco F6 schuimblussers | VELCO F6 | 2020 | 2484
Sg. Marianum 02QN / Groenlo 703630 | 300606 | bgg g5.40 | F6 | [F6] Velco F6 schuimblussers | VELCO F6 | 2012 | 2038 | 2020-08-26 |  | 2017-06-26
Sg. Marianum 02QN / Groenlo 703630 | 300607 | bgg g5.44 | F6 | [F6] Velco F6 schuimblussers | VELCO F6 | 2012 | 2038 | 2020-08-26 |  | 2017-06-26
Sg. Marianum 02QN / Groenlo 703630 | 306172 | Lokaal 0.42 | HASPEL_OVERIG | [HSP] Brandslanghaspel Overig | VELCO 20M 1/2D | 2017 |  | 2020-08-26
Sg. Marianum 02QN / Groenlo 703630 | 300597 | bgg g5.02 entree | HASPEL_075 | [HSP] Brandslanghaspel 3/4" | VELCO 30M 3/4D | 2017 |  | 2020-08-27
Sg. Marianum 02QN / Groenlo 703630 | 300592 | bgg gang bij g5.48 | HASPEL_075 | [HSP] Brandslanghaspel 3/4" | VELCO 30M 3/4D | 2015 |  | 2020-08-26 | 2020-08-26
Sg. Marianum 02QN / Groenlo 703630 | 300593 | bgg gang bij g5.60 | HASPEL_075 | [HSP] Brandslanghaspel 3/4" | VELCO 20M 3/4D | 2015 |  | 2020-08-27 | 2020-08-27
Sg. Marianum 02QN / Groenlo 703630 | 300594 | g5.79 bibliotheek | HASPEL_075 | [HSP] Brandslanghaspel 3/4" | VELCO 25M 3/4D | 2015 |  | 2020-08-26 | 2020-08-26
Sg. Marianum 02QN / Groenlo 703630 | 300595 | bgg gang bij g5.64 | HASPEL_075 | [HSP] Brandslanghaspel 3/4" | VELCO 20M 3/4D | 2016 |  | 2020-08-26
Sg. Marianum 02QN / Groenlo 703630 | 300596 | bgg bij g5.74 atrium | HASPEL_075 | [HSP] Brandslanghaspel 3/4" | VELCO 20M 3/4D | 2016 |  | 2020-08-27
Sg. Marianum 02QN / Groenlo 703630 | 348530 | bgg gang bij g5.55 en 556 | K5A | [K5A] CO2 blusser 5kg | VELCO K5A | 2017 |  | 2020-08-26
Sg. Marianum 02QN / Groenlo 703630 | 348533 | Aula keuken bgg g5.31 | F6 | [F6] Velco F6 schuimblussers | VELCO F6 | 2020 | 2484
Sg. Marianum 02QN / Groenlo 703630 | 348531 | OLC 1.01 | F6 | [F6] Velco F6 schuimblussers | VELCO F6 | 2020 | 2484
Sg. Marianum 02QN / Groenlo 703630 | 306171 | Lokaal 0.45 | HASPEL_OVERIG | [HSP] Brandslanghaspel Overig | VELCO 20M 1/2D | 2017 |  | 2020-08-26
Sg. Marianum 02QN / Groenlo 703630 | 300590 | gang bij g6.57 | HASPEL_075 | [HSP] Brandslanghaspel 3/4" | VELCO 25M 3/4D | 2015 |  | 2020-08-26 | 2020-08-26
Sg. Marianum 02QN / Groenlo 703630 | 331807 | kelder | F6 | [F6] Velco F6 schuimblussers | VELCO F6 | 2019 | 2484 | 2020-08-27
Sg. Marianum 02QN / Groenlo 703630 | 331840 | gang buj g6.61 | HASPEL_075 | [HSP] Brandslanghaspel 3/4" | VELCO 20M 3/4D | 2016 |  | 2020-08-26
Sg. Marianum 02QN / Groenlo 703630 | 306167 | keuken aula | BLUSDEKEN | Blusdeken | BLUSDEKEN | 2017 |  | 2020-08-26
Sg. Marianum 02QN / Groenlo 703630 | 300601 | gang bij g6.66 | HASPEL_075 | [HSP] Brandslanghaspel 3/4" | VELCO 20M 3/4D | 2016 |  | 2020-08-26
Sg. Marianum 02QN / Groenlo 703630 | 306168 | kantine leerkrachten | BLUSDEKEN | Blusdeken | BLUSDEKEN | 2017 |  | 2020-08-26
Sg. Marianum 02QN / Groenlo 703630 | 300599 | gang bij g6.43 | HASPEL_075 | [HSP] Brandslanghaspel 3/4" | VELCO 25M 3/4D | 2016 |  | 2020-08-26
Sg. Marianum 02QN / Groenlo 703630 | 300598 | gang bij g6.02 | HASPEL_075 | [HSP] Brandslanghaspel 3/4" | VELCO 30M 3/4D | 2017 |  | 2020-08-26
Sg. Marianum 02QN / Groenlo 703630 | 319749 | aula achtermuur | SD6 | [SD6] Schuimblusser constante druk 6 liter | VELCO S6A | 2018 | 2502 | 2020-08-26
Sg. Marianum 02QN / Groenlo 703630 | 300600 | gang bij g6.47 | HASPEL_075 | [HSP] Brandslanghaspel 3/4" | VELCO 20M 3/4D | 2015 |  | 2020-08-27 | 2020-08-27
Sg. Marianum 02QN / Groenlo 703630 | 89942 | in g6.23 | HASPEL_075 | [HSP] Brandslanghaspel 3/4" | VELCO 30M 3/4D | 2001 | 1000 | 2020-08-26 | 2017-06-27
Sg. Marianum 02QN / Groenlo 703630 | 348529 | 1e bij haspel thv 606 | F6 | [F6] Velco F6 schuimblussers | VELCO F6 | 2020
Sg. Marianum 02QN / Groenlo 703630 | 348525 | g7.12 | F6 | [F6] Velco F6 schuimblussers | VELCO F6 | 2020 | 2484
Sg. Marianum 02QN / Groenlo 703630 | 89936 | Gang bij g6.08 | HASPEL_075 | [HSP] Brandslanghaspel 3/4" | AJAX 25M 3/4D | 1996 | 1000 | 2020-08-27 | 2017-06-27
Sg. Marianum 02QN / Groenlo 703630 | 89937 | Gang bij g6.12 | HASPEL_075 | [HSP] Brandslanghaspel 3/4" | AJAX 25M 3/4D | 1996 | 1000 | 2020-08-26 | 2017-06-27
Sg. Marianum 02QN / Groenlo 703630 | 348532 | aula bij haspel | F6 | [F6] Velco F6 schuimblussers | VELCO F6 | 2020 | 2484
Sg. Marianum 02QN / Groenlo 703630 | 317129 | 623 | K5A | [K5A] CO2 blusser 5kg | VELCO K5A | 2017 | 2291 | 2020-08-26
Sg. Marianum 02QN / Groenlo 703630 | 317130 | 623 | K5A | [K5A] CO2 blusser 5kg | VELCO K5A | 2017 | 2291 | 2020-08-26
Sg. Marianum 02QN / Groenlo 703630 | 317131 | 633 | K5A | [K5A] CO2 blusser 5kg | VELCO K5A | 2017 | 2291 | 2020-08-27
Sg. Marianum 02QN / Groenlo 703630 | 89940 | Gang bij g7.08 betalab | HASPEL_075 | [HSP] Brandslanghaspel 3/4" | AJAX 25M 3/4D | 1996 | 1000 | 2020-08-26 | 2017-06-27
Sg. Marianum 02QN / Groenlo 703630 | 348518 | mobiel werkplaats | F6 | [F6] Velco F6 schuimblussers | VELCO F6 | 2020 | 2484
Sg. Marianum 02QN / Groenlo 703630 | 348519 | kelder uitgang | F6 | [F6] Velco F6 schuimblussers | VELCO F6 | 2020 | 2484
Sg. Marianum 02QN / Groenlo 703630 | 317133 | 638 | K5A | [K5A] CO2 blusser 5kg | VELCO K5A | 2017 | 2291 | 2020-08-26
Sg. Marianum 02QN / Groenlo 703630 | 317132 | 639 | K5A | [K5A] CO2 blusser 5kg | VELCO K5A | 2017 | 2291 | 2020-08-26
Sg. Marianum 02QN / Groenlo 703630 | 331849 | Gang bij g7.16 | HASPEL_075 | [HSP] Brandslanghaspel 3/4" | AJAX 25M 3/4D | 1996 | 1000 | 2020-08-27 | 2017-06-27
Sg. Marianum 02QN / Groenlo 703630 | 300609 | 657 | F6 | [F6] Velco F6 schuimblussers | VELCO F6 | 2012 | 2038 | 1905-07-09 |  | 1905-07-09
Sg. Marianum 02QN / Groenlo 703630 | 208044 | Kelder lift/kamer | K2A | [K2A] CO2 blusser 2kg | VELCO K2 | 2012 | 1869 | 2020-08-27
Sg. Marianum 02QN / Groenlo 703630 | 348523 | 708 | F6 | [F6] Velco F6 schuimblussers | VELCO F6 | 2020 | 2484
Sg. Marianum 02QN / Groenlo 703630 | 348524 | 711 via 708 | F6 | [F6] Velco F6 schuimblussers | VELCO F6 | 2020 | 2484
Sg. Marianum 02QN / Groenlo 703630 | 331848 | lokaal 708 | BLUSDEKEN | Blusdeken | BLUSDEKEN 180X180 | 2017 |  | 2020-08-26
Sg. Marianum 02QN / Groenlo 703630 | 331841 | lokaal 708 | BLUSDEKEN | Blusdeken | BLUSDEKEN 180X180 | 2017 |  | 2020-08-26
Sg. Marianum 02QN / Groenlo 703630 | 208046 | 708 | K5A | [K5A] CO2 blusser 5kg | VELCO K5 | 2012 | 1869 | 2020-08-26
Sg. Marianum 02QN / Groenlo 703630 | 208047 | g7.7a tech ruimte in 708 | K5A | [K5A] CO2 blusser 5kg | VELCO K5 | 2012 | 1869 | 2020-08-26
Sg. Marianum 02QN / Groenlo 703630 | 319748 | 715 | F6 | [F6] Velco F6 schuimblussers | VELCO F6 | 2012 | 2038 | 2020-08-26 |  | 2018-06-04
Sg. Marianum 02QN / Groenlo 703630 | 348526 | 1e g6.19 | F6 | [F6] Velco F6 schuimblussers | VELCO F6 | 2020 | 2484
Sg. Marianum 02QN / Groenlo 703630 | 348527 | Lokaal 618 | F6 | [F6] Velco F6 schuimblussers | VELCO F6 | 2020 | 2484
Sg. Marianum 02QN / Groenlo 703630 | 300604 | bibliotheek koffiezetapparaat | F6 | [F6] Velco F6 schuimblussers | VELCO F6 | 2012 | 2038 | 2020-08-26 |  | 2017-06-26
Sg. Marianum 02QN / Groenlo 703630 | 348528 | 1e voor 612 | F6 | [F6] Velco F6 schuimblussers | VELCO F6 | 2020 | 2484
Sg. Marianum 02QN / Groenlo 703630 | 300588 | kelder | HASPEL_075 | [HSP] Brandslanghaspel 3/4" | VELCO 30M 3/4D | 2015 | 1000 | 2020-08-27 | 2020-08-27
Sg. Marianum 02QN / Groenlo 703630 | 89952 | Gymzaal buiten | HASPEL_075 | [HSP] Brandslanghaspel 3/4" | VELCO 30M 3/4D | 2001 | 1000 | 2020-08-27 | 2019-08-29
Sg. Marianum 02QN / Groenlo 703630 | 300602 | Gymzaal buiten CV-hok | PD6 | [PD6] Poederblusser constante druk 6kg | VELCO DC6 | 2017 | 2483 | 2020-08-27
Sg. Marianum 02QN / Groenlo 703630 | 251885 | Kelder cv-ruimte | K5A | [K5A] CO2 blusser 5kg | VELCO K5 | 2014 | 1869 | 2020-08-27
Sg. Marianum 02QN / Groenlo 703630 | 300589 | Kelder | HASPEL_075 | [HSP] Brandslanghaspel 3/4" | VELCO 20M 3/4D | 2015 | 1000 | 2020-08-27 | 2020-08-27
Carmel College Salland 04OY / VMBO 703011 | 107374 | service punt / conciÃ«rges | K5A | [K5A] CO2 blusser 5kg | VELCO K5 | 2011 | 1869 | 2020-08-17
Carmel College Salland 04OY / VMBO 703011 | 213777 | magazijn / bij servicepunt | F6 | [F6] Velco F6 schuimblussers | VELCO F6 | 2014 | 2038 | 2020-08-17 |  | 2019-08-19
Carmel College Salland 04OY / VMBO 703011 | 48434 | gang BG/t/o z005 ( oude docentenkamer) | HASPEL_075 | [HSP] Brandslanghaspel 3/4" | VELCO 20M 3/4D-480 | 2000 | 1000 | 2020-08-17 | 2020-08-17
Carmel College Salland 04OY / VMBO 703011 | 48438 | kelder | F6 | [F6] Velco F6 schuimblussers | VELCO F6 | 2014 | 2038 | 2020-08-17 |  | 2019-08-19
Carmel College Salland 04OY / VMBO 703011 | 48437 | gang BG/lok.001/002 | HASPEL_075 | [HSP] Brandslanghaspel 3/4" | VELCO 20M 3/4D-480 | 2000 | 1000 | 2020-08-17 | 2020-08-17
Carmel College Salland 04OY / VMBO 703011 | 107381 | lok/ 002 | F6 | [F6] Velco F6 schuimblussers | VELCO F6 | 2011 | 2038 | 2020-08-17 |  | 2016-08-22
Carmel College Salland 04OY / VMBO 703011 | 334799 | lok 001 | K5A | [K5A] CO2 blusser 5kg | VELCO K5A | 2019 | 2291 | 2020-08-17
Carmel College Salland 04OY / VMBO 703011 | 48435 | gang BG/lok.001/002 | HASPEL_075 | [HSP] Brandslanghaspel 3/4" | VELCO 20M 3/4D-480 | 2000 | 1000 | 2020-08-17 | 2020-08-17
Carmel College Salland 04OY / VMBO 703011 | 213776 | restaurant | F6 | [F6] Velco F6 schuimblussers | VELCO F6 | 2014 | 2038 | 2020-08-17 |  | 2019-08-19
Carmel College Salland 04OY / VMBO 703011 | 275574 | lokaal Z006 | K5A | [K5A] CO2 blusser 5kg | VELCO K5A | 2016 | 2291 | 2020-08-17
Carmel College Salland 04OY / VMBO 703011 | 48432 | gang bg/voor | HASPEL_075 | [HSP] Brandslanghaspel 3/4" | AJAX 20M 3/4D 600 | 2002 | 1000 | 2020-08-17 | 2017-09-27
Carmel College Salland 04OY / VMBO 703011 | 334798 | keuken kantine | F6 | [F6] Velco F6 schuimblussers | VELCO F6 | 2019 | 2484 | 2020-08-17
Carmel College Salland 04OY / VMBO 703011 | 48430 | kantine bg | HASPEL_075 | [HSP] Brandslanghaspel 3/4" | VELCO 20M 3/4D-480 | 2000 | 1000 | 2020-08-17 | 2020-08-17
Carmel College Salland 04OY / VMBO 703011 | 48428 | gang bg/bij Z009 | HASPEL_075 | [HSP] Brandslanghaspel 3/4" | AJAX 20M 3/4D | 2002 | 1000 | 2020-08-17 | 2017-09-27
Carmel College Salland 04OY / VMBO 703011 | 275573 | lokaal Z008 | SD6 | [SD6] Schuimblusser constante druk 6 liter | VELCO S6A | 2011 | 2114 | 2020-08-17 |  | 2016-08-22
Carmel College Salland 04OY / VMBO 703011 | 349181 | cv-ruimte | SD9 | [SD9] Schuimblusser constante druk 9 liter | VELCO S9A | 2020 | 2502
Carmel College Salland 04OY / VMBO 703011 | 107378 | cv-ruimte | PD9 | [PD9] Poederblusser constante druk 9kg | VELCO DC9 | 2011 | 2037 | 2020-08-17
Carmel College Salland 04OY / VMBO 703011 | 334801 | cv ruimte (reserve) | K5A | [K5A] CO2 blusser 5kg | VELCO K5A | 2019 | 2291 | 2020-08-17
Carmel College Salland 04OY / VMBO 703011 | 107377 | systeembeheer gang bg | K5A | [K5A] CO2 blusser 5kg | VELCO K5 | 2011 | 1869 | 2020-08-17
Carmel College Salland 04OY / VMBO 703011 | 275572 | bg lange gang eerste domein na cv - installatie | HASPEL_075 | [HSP] Brandslanghaspel 3/4" | VELCO 25M 3/4D-600 | 2016 |  | 2020-08-17
Carmel College Salland 04OY / VMBO 703011 | 349348 | schakelruimte gang bg | K5A | [K5A] CO2 blusser 5kg | VELCO K5A | 2020 | 2849
Carmel College Salland 04OY / VMBO 703011 | 275571 | bk-domein A / gang middenin | HASPEL_075 | [HSP] Brandslanghaspel 3/4" | VELCO 25M 3/4D-600 | 2016 |  | 2020-08-17
Carmel College Salland 04OY / VMBO 703011 | 283270 | Sector Groen lokaal Z021 /Z022 | F6 | [F6] Velco F6 schuimblussers | VELCO F6 | 2013 | 2038 | 2020-08-17 |  | 2018-09-12
Carmel College Salland 04OY / VMBO 703011 | 275570 | Sector Groen lokaal Z021 / Z022 | F6 | [F6] Velco F6 schuimblussers | VELCO F6 | 2016 | 2484 | 2020-08-17
Carmel College Salland 04OY / VMBO 703011 | 48407 | sector groen lokaal Z021 / Z022 | HASPEL_075 | [HSP] Brandslanghaspel 3/4" | SAVAL 25M 3/4D 600 | 2002 |  | 2020-08-17 | 2018-09-12
Carmel College Salland 04OY / VMBO 703011 | 48496 | Sector Groen lok. 074 | F6 | [F6] Velco F6 schuimblussers | VELCO F6 | 2015 | 2038 | 2020-08-17 |  | 2020-08-17
Carmel College Salland 04OY / VMBO 703011 | 48406 | sector groen/074 | HASPEL_075 | [HSP] Brandslanghaspel 3/4" | SAVAL 25M 3/4D |  | 1000 | 2020-08-17 | 2018-09-12
Carmel College Salland 04OY / VMBO 703011 | 334796 | 015 dierenverblijf bg | PD6 | [PD6] Poederblusser constante druk 6kg | VELCO DC6 | 2019 | 2483 | 2020-08-17
Carmel College Salland 04OY / VMBO 703011 | 334797 | 015 dierenverblijf 1e | PD6 | [PD6] Poederblusser constante druk 6kg | VELCO DC6 | 2019 | 2483 | 2020-08-17
Carmel College Salland 04OY / VMBO 703011 | 48405 | bg gang 2e domein | HASPEL_075 | [HSP] Brandslanghaspel 3/4" | VELCO 20M 3/4D-480 | 2000 |  | 2020-08-17 | 2020-08-17
Carmel College Salland 04OY / VMBO 703011 | 275569 | bg gang 2e domein ( techniek ) | HASPEL_075 | [HSP] Brandslanghaspel 3/4" | VELCO 25M 3/4D-600 | 2016 |  | 2020-08-17
Carmel College Salland 04OY / VMBO 703011 | 334795 | bg gang 2e domein ( techniek ) | F6 | [F6] Velco F6 schuimblussers | VELCO F6 | 2019 | 2484 | 2020-08-17
Carmel College Salland 04OY / VMBO 703011 | 48402 | bg gang 2e domein ( techniek ) | HASPEL_075 | [HSP] Brandslanghaspel 3/4" | VELCO 20M 3/4D-600 | 2000 |  | 2020-08-17 | 2020-08-17
Carmel College Salland 04OY / VMBO 703011 | 275568 | bg gang 2e domein ( techniek ) | F6 | [F6] Velco F6 schuimblussers | VELCO F6 | 2012 | 2038 | 2020-08-17 |  | 2017-09-27
Carmel College Salland 04OY / VMBO 703011 | 48404 | gang bg na het 2e domein ( techniek ) | HASPEL_075 | [HSP] Brandslanghaspel 3/4" | AJAX 20M 3/4D | 2002 |  | 2020-08-17 | 2017-09-27
Carmel College Salland 04OY / VMBO 703011 | 48403 | bg gang na 2e domein ( techniek ) | F6 | [F6] Velco F6 schuimblussers | VELCO F6 | 2012 | 2038 | 2020-08-17 |  | 2017-09-27
Carmel College Salland 04OY / VMBO 703011 | 48397 | bg gang na 2e domein ( techniek ) t/o ingang naar 3e domein | HASPEL_075 | [HSP] Brandslanghaspel 3/4" | AJAX 20M 3/4D 600 | 2002 | 1000 | 2020-08-17 | 2017-09-27
Carmel College Salland 04OY / VMBO 703011 | 349347 | bg gang 3e domein (blauw) | F6 | [F6] Velco F6 schuimblussers | VELCO F6 | 2020 | 2484
Carmel College Salland 04OY / VMBO 703011 | 107372 | bg gang 3e domein ( blauw ) | HASPEL_075 | [HSP] Brandslanghaspel 3/4" | VELCO 25M 3/4D | 2010 |  | 2020-08-17 | 2016-08-22
Carmel College Salland 04OY / VMBO 703011 | 48386 | 1e bij l (gang R) | HASPEL_075 | [HSP] Brandslanghaspel 3/4" | VELCO 20M 3/4D | 2000 | 1000 | 2020-08-17 | 2020-08-17
Carmel College Salland 04OY / VMBO 703011 | 349346 | 1e verdieping (uit lift gang rechts) | K2A | [K2A] CO2 blusser 2kg | VELCO K2A | 2020 | 2291
Carmel College Salland 04OY / VMBO 703011 | 334800 | 1e etage gang R | K5A | [K5A] CO2 blusser 5kg | VELCO K5A | 2019 | 2291 | 2020-08-17
Carmel College Salland 04OY / VMBO 703011 | 275567 | 1e verdieping gang rechts (einde) | F6 | [F6] Velco F6 schuimblussers | VELCO F6 | 2016 | 2484 | 2020-08-17
Carmel College Salland 04OY / VMBO 703011 | 48383 | 1e verdieping gang rechts | HASPEL_075 | [HSP] Brandslanghaspel 3/4" | VELCO 20M 3/4D-480 | 2000 | 1000 | 2020-08-17 | 2020-08-17
Carmel College Salland 04OY / VMBO 703011 | 349345 | 1e verdieping (gang L) / vanuit lift | F6 | [F6] Velco F6 schuimblussers | VELCO F6 | 2015 | 2038 | 2020-08-17 |  | 2020-08-17
Carmel College Salland 04OY / VMBO 703011 | 48380 | 1e verdieping gang links | HASPEL_075 | [HSP] Brandslanghaspel 3/4" | VELCO 20M 3/4D-480 | 2000 | 1000 | 2020-08-17 | 2020-08-17
Carmel College Salland 04OY / VMBO 703011 | 48378 | 1e verdieping gang links | F6 | [F6] Velco F6 schuimblussers | VELCO F6 | 2012 | 2038 | 2020-08-17 |  | 2017-09-27
Carmel College Salland 04OY / VMBO 703011 | 208698 | 1e verdieping gang links | F6 | [F6] Velco F6 schuimblussers | VELCO F6 | 2014 | 2038 | 2020-08-17 |  | 2019-08-19
Carmel College Salland 04OY / VMBO 703011 | 48376 | 1e verdieping | HASPEL_075 | [HSP] Brandslanghaspel 3/4" | VELCO 20M 3/4D-480 | 2000 | 1000 | 2020-08-17 | 2020-08-17
Carmel College Salland 04OY / VMBO 703011 | 48377 | 1e verdieping gang links | HASPEL_075 | [HSP] Brandslanghaspel 3/4" | AJAX 20M 3/4D 600 ZWENK | 2002 | 1000 | 2020-08-17 | 2017-09-27
Carmel College Salland 04OY / VMBO 703011 | 48375 | 2e bij Z201 | HASPEL_075 | [HSP] Brandslanghaspel 3/4" | VELCO 20M 3/4D-480 | 2000 | 1000 | 2020-08-17 | 2020-08-17
Carmel College Salland 04OY / VMBO 703011 | 48374 | 2e verdieping bij lokaal Z204 | HASPEL_075 | [HSP] Brandslanghaspel 3/4" | VELCO 20M 3/4D-480 | 2000 | 1000 | 2020-08-17 | 2020-08-17
Carmel College Salland 04OY / VMBO 703011 | 275561 | 2e verdieping | F6 | [F6] Velco F6 schuimblussers | VELCO F6 | 2016 | 2484 | 2020-08-17
Lyceum De Grundel 18CR / Grundellaan 702310 | 326185 | Receptie | HASPEL_075 | [HSP] Brandslanghaspel 3/4" | AJAX 20M 3/4D | 1999 | 1000 | 2020-08-18 | 2018-06-07
Lyceum De Grundel 18CR / Grundellaan 702310 | 278941 | bg bij ict | HASPEL_075 | [HSP] Brandslanghaspel 3/4" | VELCO 30M 3/4D | 2017 |  | 2020-08-18
Lyceum De Grundel 18CR / Grundellaan 702310 | 5115 | Keuken | HASPEL_075 | [HSP] Brandslanghaspel 3/4" | AJAX 20M 3/4D | 1995 | 1000 | 2020-08-18 | 2018-06-07
Lyceum De Grundel 18CR / Grundellaan 702310 | 210216 | Kantoor hoofd concierge | F6 | [F6] Velco F6 schuimblussers | VELCO F6 | 2014 | 2038 | 2020-08-18 |  | 2019-08-26
Lyceum De Grundel 18CR / Grundellaan 702310 | 210217 | Keuken / aula | F6 | [F6] Velco F6 schuimblussers | VELCO F6 | 2014 | 2038 | 2020-08-18 |  | 2019-08-26
Lyceum De Grundel 18CR / Grundellaan 702310 | 348872 | Trap bij 014A | HASPEL_075 | [HSP] Brandslanghaspel 3/4" | AJAX 20M 3/4D | 2003 | 1000 | 2020-08-18 | 2018-06-06
Lyceum De Grundel 18CR / Grundellaan 702310 | 274209 | naast g.014 | BLUSDEKEN | Blusdeken | BLUSDEKEN | 2000 |  | 2020-08-18
Lyceum De Grundel 18CR / Grundellaan 702310 | 274206 | hal voor Kabinet scheikunde | HASPEL_075 | [HSP] Brandslanghaspel 3/4" | AJAX 20M 3/4D | 2003 | 1000 | 2020-08-18 | 2018-06-07
Lyceum De Grundel 18CR / Grundellaan 702310 | 274210 | G.014 | BLUSDEKEN | Blusdeken | BLUSDEKEN |  |  | 2020-08-18
Lyceum De Grundel 18CR / Grundellaan 702310 | 252353 | In G.014 | HASPEL_075 | [HSP] Brandslanghaspel 3/4" | AJAX 20M 3/4D | 2003 | 1000 | 2020-08-18 | 2018-06-06
Lyceum De Grundel 18CR / Grundellaan 702310 | 152189 | Kabinet scheikunde | K5A | [K5A] CO2 blusser 5kg | VELCO K5 | 2013 | 1000 | 2020-08-18
Lyceum De Grundel 18CR / Grundellaan 702310 | 210215 | Kabinet natuurkunde | K5A | [K5A] CO2 blusser 5kg | VELCO K5 | 2014 | 2291 | 2020-08-18
Lyceum De Grundel 18CR / Grundellaan 702310 | 5101 | In G.011 | HASPEL_075 | [HSP] Brandslanghaspel 3/4" | AJAX 20M 3/4D | 2003 | 1000 | 2020-08-18 | 2018-06-07
Lyceum De Grundel 18CR / Grundellaan 702310 | 274207 | G.011 | BLUSDEKEN | Blusdeken | BLUSDEKEN |  |  | 2020-08-18
Lyceum De Grundel 18CR / Grundellaan 702310 | 274208 | G.011 | BLUSDEKEN | Blusdeken | BLUSDEKEN |  |  | 2020-08-18
Lyceum De Grundel 18CR / Grundellaan 702310 | 210214 | G.011 | K5A | [K5A] CO2 blusser 5kg | VELCO K5 | 2014 | 1000 | 2020-08-18
Lyceum De Grundel 18CR / Grundellaan 702310 | 320435 | Kelder ingang bij trap onder lokaal 11 | F6 | [F6] Velco F6 schuimblussers | VELCO F6 | 2018 | 2484 | 2020-08-18
Lyceum De Grundel 18CR / Grundellaan 702310 | 5109 | Trap bij G.011 | HASPEL_075 | [HSP] Brandslanghaspel 3/4" | AJAX 20M 3/4D | 2003 | 1000 | 2020-08-18 | 2018-06-07
Lyceum De Grundel 18CR / Grundellaan 702310 | 99763 | Herentoiletten begane grond | HASPEL_075 | [HSP] Brandslanghaspel 3/4" | AJAX 20M 3/4D | 1996 | 1000 | 2020-08-18 | 2018-06-07
Lyceum De Grundel 18CR / Grundellaan 702310 | 5112 | G.004 | HASPEL_075 | [HSP] Brandslanghaspel 3/4" | VELCO 30M 3/4D | 2004 | 1000 | 2020-08-18 | 2018-06-07
Lyceum De Grundel 18CR / Grundellaan 702310 | 99765 | G.006 | HASPEL_075 | [HSP] Brandslanghaspel 3/4" | VELCO 30M 3/4D |  | 1000 | 2020-08-18 | 2018-06-07
Lyceum De Grundel 18CR / Grundellaan 702310 | 89999 | 016 gymlokaal | HASPEL_075 | [HSP] Brandslanghaspel 3/4" | AJAX 20M 3/4D | 2003 | 1000 | 2020-08-18 | 2016-06-29
Lyceum De Grundel 18CR / Grundellaan 702310 | 5106 | gang bij gymlokaal | HASPEL_075 | [HSP] Brandslanghaspel 3/4" | AJAX 20M 3/4D | 2003 | 1000 | 2020-08-18 | 2018-06-06
Lyceum De Grundel 18CR / Grundellaan 702310 | 146802 | 015 gymlokaal achterin | HASPEL_075 | [HSP] Brandslanghaspel 3/4" | AJAX 20M 3/4D | 2003 | 1000 | 2020-08-18 | 2018-06-06
Lyceum De Grundel 18CR / Grundellaan 702310 | 5108 | G.010 | HASPEL_075 | [HSP] Brandslanghaspel 3/4" | AJAX 20M 3/4D | 2003 | 1000 | 2020-08-18 | 2018-06-07
Lyceum De Grundel 18CR / Grundellaan 702310 | 210213 | lok 010 | F6 | [F6] Velco F6 schuimblussers | VELCO F6 | 2014 | 2038 | 2020-08-18 |  | 2019-08-26
Lyceum De Grundel 18CR / Grundellaan 702310 | 326186 | G 010 | BLUSDEKEN | Blusdeken | DEKEN 180x180 | 2003 |  | 2020-08-18
Lyceum De Grundel 18CR / Grundellaan 702310 | 252350 | Leerlingbalie 1e | K5A | [K5A] CO2 blusser 5kg | VELCO K5 | 2015 | 2291 | 2020-08-18
Lyceum De Grundel 18CR / Grundellaan 702310 | 278940 | 1e etage gang bij roostermaker | HASPEL_075 | [HSP] Brandslanghaspel 3/4" | VELCO 30M 3/4D | 2017 |  | 2020-08-18
Lyceum De Grundel 18CR / Grundellaan 702310 | 13995 | 1e et. kantoor schoolleiding | HASPEL_075 | [HSP] Brandslanghaspel 3/4" | HASPEL 30M 3/4D | 2019 | 1000 | 2020-08-18 | 2018-06-07
Lyceum De Grundel 18CR / Grundellaan 702310 | 13979 | prikbord 1e etage | HASPEL_075 | [HSP] Brandslanghaspel 3/4" | HASPEL 30M 3/4D | 2020 | 1000 | 2020-08-18 | 2018-06-07
Lyceum De Grundel 18CR / Grundellaan 702310 | 252346 | Trap lok .117 1e et. | HASPEL_075 | [HSP] Brandslanghaspel 3/4" | AJAX 20M 3/4D | 2003 | 1000 | 2020-08-18 | 2018-06-07
Lyceum De Grundel 18CR / Grundellaan 702310 | 58032 | voor Kabinet biologie 1e etage | HASPEL_075 | [HSP] Brandslanghaspel 3/4" | AJAX 20M 3/4D | 2003 | 1000 | 2020-08-18 | 2018-06-07
Lyceum De Grundel 18CR / Grundellaan 702310 | 210211 | Lokaal 120 | F6 | [F6] Velco F6 schuimblussers | VELCO F6 | 2013 | 2038 | 2020-08-18 |  | 2018-06-07
Lyceum De Grundel 18CR / Grundellaan 702310 | 210212 | Lokaal G.119 | F6 | [F6] Velco F6 schuimblussers | VELCO F6 | 2014 | 2038 | 2020-08-18 |  | 2019-08-26
Lyceum De Grundel 18CR / Grundellaan 702310 | 152188 | Lokaal G.118 | K2A | [K2A] CO2 blusser 2kg | VELCO K2 | 2013 | 1869 | 2020-08-18
Lyceum De Grundel 18CR / Grundellaan 702310 | 152187 | kabinet bij lok 118 1e et. | K2A | [K2A] CO2 blusser 2kg | VELCO K2 | 2013 | 1869 | 2020-08-18
Lyceum De Grundel 18CR / Grundellaan 702310 | 13990 | Trap bij lok.120 1e et. | HASPEL_075 | [HSP] Brandslanghaspel 3/4" | AJAX 20M 3/4D 600 | 2019 | 1000 | 2020-08-18 | 2018-06-07
Lyceum De Grundel 18CR / Grundellaan 702310 | 300789 | trap lok 120, 1e et. | K2A | [K2A] CO2 blusser 2kg | VELCO K2 | 2017 | 1000 | 2020-08-18
Lyceum De Grundel 18CR / Grundellaan 702310 | 13992 | G.106 1e etage | HASPEL_075 | [HSP] Brandslanghaspel 3/4" | HASPEL 30M 3/4D |  | 1000 | 2020-08-18 | 2018-06-07
Lyceum De Grundel 18CR / Grundellaan 702310 | 274204 | lok 106 1e et. | BLUSDEKEN | Blusdeken | BLUSDEKEN | 2019 |  | 2020-08-18
Lyceum De Grundel 18CR / Grundellaan 702310 | 274203 | Lok 106 1e et. | F6 | [F6] Velco F6 schuimblussers | VELCO F6 | 2016 | 2484 | 2020-08-18
Lyceum De Grundel 18CR / Grundellaan 702310 | 13998 | Mediatheek | HASPEL_075 | [HSP] Brandslanghaspel 3/4" | AJAX 20M 3/4D | 1996 | 1000 | 2020-08-18 | 2018-06-07
Lyceum De Grundel 18CR / Grundellaan 702310 | 13997 | Zij ingang mediatheek | HASPEL_075 | [HSP] Brandslanghaspel 3/4" | AJAX 20M 3/4D | 1996 | 1000 | 2020-08-18 | 2018-06-07
Lyceum De Grundel 18CR / Grundellaan 702310 | 252351 | mediatheek | K5A | [K5A] CO2 blusser 5kg | VELCO K5 | 2015 | 2291 | 2020-08-18
Lyceum De Grundel 18CR / Grundellaan 702310 | 99761 | lok 104 1e et. | HASPEL_075 | [HSP] Brandslanghaspel 3/4" | HASPEL 30M 3/4D | 2020 | 1000 | 2020-08-18 | 2018-06-07
Lyceum De Grundel 18CR / Grundellaan 702310 | 13988 | G.112 1e etage | HASPEL_075 | [HSP] Brandslanghaspel 3/4" | AJAX 20M 3/4D | 2003 | 1000 | 2020-08-18 | 2018-06-07
Bonhoeffer College 17VN/Vlierstraat (85) 704660 | 278680 | Receptie | F6 | [F6] Velco F6 schuimblussers | VELCO F6 | 2017 | 2484 | 2020-07-08
Bonhoeffer College 17VN/Vlierstraat (85) 704660 | 131203 | Centraal | HASPEL_075 | [HSP] Brandslanghaspel 3/4" | VELCO 25M 3/4D | 2011 | 1000 | 2020-07-08 | 2016-07-12
Bonhoeffer College 17VN/Vlierstraat (85) 704660 | 131202 | Centraal rechts | HASPEL_075 | [HSP] Brandslanghaspel 3/4" | VELCO 25M 3/4D | 2011 | 1000 | 2020-07-08 | 2016-07-12
Bonhoeffer College 17VN/Vlierstraat (85) 704660 | 131208 | Centraal rechts | F6 | [F6] Velco F6 schuimblussers | VELCO F6 | 2011 | 2038 | 2020-07-08 |  | 2016-07-12
Bonhoeffer College 17VN/Vlierstraat (85) 704660 | 319747 | Techniek, Lokaal 1 | SD6 | [SD6] Schuimblusser constante druk 6 liter | VELCO S6A | 2018 | 2502 | 2020-07-08
Bonhoeffer College 17VN/Vlierstraat (85) 704660 | 278681 | Kelder | K5A | [K5A] CO2 blusser 5kg | VELCO K5 | 2017 | 2291 | 2020-07-08
Bonhoeffer College 17VN/Vlierstraat (85) 704660 | 131204 | Gang links | HASPEL_075 | [HSP] Brandslanghaspel 3/4" | VELCO 25M 3/4D-600 | 2011 | 1000 | 2020-07-08 | 2016-07-12
Bonhoeffer College 17VN/Vlierstraat (85) 704660 | 278682 | Gang links | F6 | [F6] Velco F6 schuimblussers | VELCO F6 | 2012 | 2038 | 2020-07-08 |  | 2017-06-21
Bonhoeffer College 17VN/Vlierstraat (85) 704660 | 319745 | 1e etage kooklokaal 7 | VET | [S6V] Vetblusser 6 ltr | VELCO S6V | 2018 | 2239 | 2020-07-08
Bonhoeffer College 17VN/Vlierstraat (85) 704660 | 131207 | 1e etage gang | HASPEL_075 | [HSP] Brandslanghaspel 3/4" | VELCO 25M 3/4D-600 | 2011 | 1000 | 2020-07-08 | 2016-07-12
Bonhoeffer College 17VN/Vlierstraat (85) 704660 | 131209 | 1e etage gang | F6 | [F6] Velco F6 schuimblussers | VELCO F6 | 2011 | 2038 | 2020-07-08 |  | 2016-07-12
Bonhoeffer College 17VN/Vlierstraat (85) 704660 | 131211 | 1e etage gang midden | F6 | [F6] Velco F6 schuimblussers | VELCO F6 | 2011 | 2038 | 2020-07-08 |  | 2016-07-12
Bonhoeffer College 17VN/Vlierstraat (85) 704660 | 131206 | 1e etage gang midden | HASPEL_075 | [HSP] Brandslanghaspel 3/4" | VELCO 25M 3/4D-600 | 2011 | 1000 | 2020-07-08 | 2016-07-12
Bonhoeffer College 17VN/Vlierstraat (85) 704660 | 131212 | 1e etage gang | F6 | [F6] Velco F6 schuimblussers | VELCO F6 | 2011 | 2038 | 2020-07-08 |  | 2016-07-12
Bonhoeffer College 17VN/Vlierstraat (85) 704660 | 131205 | 1e etage gang | HASPEL_075 | [HSP] Brandslanghaspel 3/4" | VELCO 25M 3/4D-600 | 2011 | 1000 | 2020-07-08 | 2016-07-12
Bonhoeffer College 17VN / Geessinkweg 704620 | 191666 | Garderobe | HASPEL_075 | [HSP] Brandslanghaspel 3/4" | SAVAL 25M 3/4D | 1990 | 1000 | 2020-08-27 | 2017-06-22
Bonhoeffer College 17VN / Geessinkweg 704620 | 278686 | Concierge | F6 | [F6] Velco F6 schuimblussers | VELCO F6 | 2017 | 2484 | 2020-08-27
Bonhoeffer College 17VN / Geessinkweg 704620 | 191673 | Kantine | HASPEL_075 | [HSP] Brandslanghaspel 3/4" | SAVAL 25M 3/4D |  | 1000 | 2020-08-27 | 2017-06-22
Bonhoeffer College 17VN / Geessinkweg 704620 | 270009 | Kantine podium | F6 | [F6] Velco F6 schuimblussers | VELCO F6 | 2016 | 2484 | 2020-08-27
Bonhoeffer College 17VN / Geessinkweg 704620 | 278688 | Keuken | K5A | [K5A] CO2 blusser 5kg | VELCO K5 | 2017 | 2291 | 2020-08-27
Bonhoeffer College 17VN / Geessinkweg 704620 | 191674 | Hal | HASPEL_075 | [HSP] Brandslanghaspel 3/4" | SAVAL 25M 3/4D |  | 1000 | 2020-08-27 | 2017-06-22
Bonhoeffer College 17VN / Geessinkweg 704620 | 250284 | Gang begane grond | F6 | [F6] Velco F6 schuimblussers | VELCO F6 | 2020 | 2484
Bonhoeffer College 17VN / Geessinkweg 704620 | 191676 | Gang begane grond | HASPEL_075 | [HSP] Brandslanghaspel 3/4" | SAVAL 25M 3/4D |  | 1000 | 2020-08-27 | 2017-06-22
Bonhoeffer College 17VN / Geessinkweg 704620 | 191677 | Gang begane grond | HASPEL_075 | [HSP] Brandslanghaspel 3/4" | SAVAL 25M 3/4D |  | 1000 | 2020-08-27 | 2017-06-22
Bonhoeffer College 17VN / Geessinkweg 704620 | 201597 | Gang begane grond compu.lokaal | F6 | [F6] Velco F6 schuimblussers | VELCO F6 | 2014 | 2038 | 2020-08-27 |  | 2019-10-04
Bonhoeffer College 17VN / Geessinkweg 704620 | 191679 | 1e Verdieping | HASPEL_075 | [HSP] Brandslanghaspel 3/4" | SAVAL 25M 3/4D |  | 1000 | 2020-08-27 | 2017-06-22
Bonhoeffer College 17VN / Geessinkweg 704620 | 311690 | leraren kamer | F6 | [F6] Velco F6 schuimblussers | VELCO F6 | 2018 | 2484 | 2020-08-27
Bonhoeffer College 17VN / Geessinkweg 704620 | 270010 | Lokaal 214 | F6 | [F6] Velco F6 schuimblussers | VELCO F6 | 2011 | 2038 | 2020-08-27 |  | 2016-07-04
Bonhoeffer College 17VN / Geessinkweg 704620 | 191688 | 1e Verdieping | HASPEL_075 | [HSP] Brandslanghaspel 3/4" | SAVAL 25M 3/4D |  | 1000 | 2020-08-27 | 2017-06-22
Bonhoeffer College 17VN / Geessinkweg 704620 | 278687 | 2e Etage werkplaats conciÃ«rge | F6 | [F6] Velco F6 schuimblussers | VELCO F6 | 2017 | 2484 | 2020-08-27
Bonhoeffer College 17VN / Geessinkweg 704620 | 131603 | Lokaal techniek 1e etage 209 | K5A | [K5A] CO2 blusser 5kg | VELCO K5 | 2012 | 1869 | 2020-08-27
Bonhoeffer College 17VN / Geessinkweg 704620 | 250283 | Gang 1e etage | F6 | [F6] Velco F6 schuimblussers | VELCO F6 | 2020 | 2484
Bonhoeffer College 17VN / Geessinkweg 704620 | 191685 | 1e Verdieping naast 209 | HASPEL_075 | [HSP] Brandslanghaspel 3/4" | SAVAL 25M 3/4D | 2020 | 1000 | 2020-08-27 | 2017-06-22
Bonhoeffer College 17VN / Geessinkweg 704620 | 278692 | Lokaal 210 | K2A | [K2A] CO2 blusser 2kg | VELCO K2 | 2017 | 2291 | 2020-08-27
Bonhoeffer College 17VN / Geessinkweg 704620 | 278693 | Lokaal 212 | K2A | [K2A] CO2 blusser 2kg | VELCO K2 | 2017 | 2291 | 2020-08-27
Bonhoeffer College 17VN / Geessinkweg 704620 | 278690 | Kabinet biologie 1e etage | K5A | [K5A] CO2 blusser 5kg | VELCO K5 | 2017 | 2291 | 2020-08-27
Bonhoeffer College 17VN / Geessinkweg 704620 | 278691 | Lokaal 211 | K2A | [K2A] CO2 blusser 2kg | VELCO K2 | 2017 | 2291 | 2020-08-27
Bonhoeffer College 17VN / Geessinkweg 704620 | 278689 | Kabinet nask 1/2 1e etage | K5A | [K5A] CO2 blusser 5kg | VELCO K5 | 2017 | 2291 | 2020-08-27
Bonhoeffer College 17VN / Geessinkweg 704620 | 191690 | 1e Verdieping | HASPEL_075 | [HSP] Brandslanghaspel 3/4" | SAVAL 25M 3/4D |  | 1000 | 2020-08-27 | 2017-06-22
Bonhoeffer College 17VN / Geessinkweg 704620 | 201596 | Gang 1e etage | F6 | [F6] Velco F6 schuimblussers | VELCO F6 | 2014 | 2038 | 2020-08-27 |  | 2019-10-04
Bonhoeffer College 17VN / Geessinkweg 704620 | 250285 | Gymlokaal | F6 | [F6] Velco F6 schuimblussers | VELCO F6 | 2020 | 2484
Bonhoeffer College 17VN / Geessinkweg 704620 | 191667 | Gymlokaal | HASPEL_075 | [HSP] Brandslanghaspel 3/4" | SAVAL 25M 3/4D | 1990 | 1000 | 2020-08-27 | 2017-06-22
Bonhoeffer College 17VN / Geessinkweg 704620 | 191669 | Gymlokaal | HASPEL_075 | [HSP] Brandslanghaspel 3/4" | SAVAL 25M 3/4D | 1990 | 1000 | 2020-08-27 | 2017-06-22
Bonhoeffer College 17VN / Geessinkweg 704620 | 348336 | droge blusleiding | DBLVP | [DBLVP] Droge blusleiding Voedingspunt | VOEDINGSPUNT DBL | 2020 |  | 2020-08-27 | 2019-08-22
Bonhoeffer College 17VN / Geessinkweg 704620 | 348337 | begane grond | DBLAP | [DBLAP] Droge blusleiding Aansluitpunt | AANSLUITPUNT DBL | 2020 | 1000 | 2020-08-27 | 2019-08-22
Bonhoeffer College 17VN / Geessinkweg 704620 | 348338 | 1e etage | DBLAP | [DBLAP] Droge blusleiding Aansluitpunt | AANSLUITPUNT DBL | 2020 | 1000 | 2020-08-27 | 2019-08-22
Bonhoeffer College 17VN / Geessinkweg 704620 | 353097 | patchkast onder trap | K5A | [K5A] CO2 blusser 5kg | VELCO K5A | 2020 | 2849
Bonhoeffer College 17VN / Geessinkweg 704620 | 353092 | patchkast studie ruimte | K5A | [K5A] CO2 blusser 5kg | VELCO K5A | 2020 | 2849
Pius X College 02EK/Cesar Franckstraat 704710 | 264161 | nr 6 directie gebouwtje rechts op oprit | HASPEL_075 | [HSP] Brandslanghaspel 3/4" | SAVAL20M 3/4D | 2006 |  | 2020-08-19 | 2016-02-25
Pius X College 02EK/Cesar Franckstraat 704710 | 209685 | Receptie bij printer | K5A | [K5A] CO2 blusser 5kg | VELCO K5 | 2013 | 1869 | 2020-08-19
Pius X College 02EK/Cesar Franckstraat 704710 | 151859 | trap naar beneden gang voor 22 | K5A | [K5A] CO2 blusser 5kg | VELCO K5 | 2011 | 1869 | 2020-08-19
Pius X College 02EK/Cesar Franckstraat 704710 | 334259 | Handarb.lok. 22 | F6 | [F6] Velco F6 schuimblussers | VELCO F6 | 2019 | 2484 | 2020-08-19
Pius X College 02EK/Cesar Franckstraat 704710 | 110239 | rechtdoor cv-ruimte | PD6 | [PD6] Poederblusser constante druk 6kg | VELCO DC6 | 2011 | 2037 | 2020-08-19
Pius X College 02EK/Cesar Franckstraat 704710 | 8284 | CV-ruimte bgg | HASPEL_075 | [HSP] Brandslanghaspel 3/4" | VELCO 20M 3/4D |  | 1000 | 2020-08-19 | 2017-10-11
Pius X College 02EK/Cesar Franckstraat 704710 | 151861 | Begane grond | F6 | [F6] Velco F6 schuimblussers | VELCO F6 | 2013 | 2038 | 2020-08-19 |  | 2018-09-12
Pius X College 02EK/Cesar Franckstraat 704710 | 8289 | Begane grond | HASPEL_075 | [HSP] Brandslanghaspel 3/4" | ANSUL 25M 3/4D | 1987 | 1000 | 2020-08-19 | 2017-10-11
Pius X College 02EK/Cesar Franckstraat 704710 | 110237 | conciÃ«rge werkplaats opslag | PD6 | [PD6] Poederblusser constante druk 6kg | VELCO DC6 | 2011 | 2037 | 2020-08-19
Pius X College 02EK/Cesar Franckstraat 704710 | 110238 | conciÃ«rge Werkplaats | PD6 | [PD6] Poederblusser constante druk 6kg | VELCO DC6 | 2011 | 2037 | 2020-08-19
Pius X College 02EK/Cesar Franckstraat 704710 | 110249 | Bgg techn.lok 011 | F6 | [F6] Velco F6 schuimblussers | VELCO F6 | 2011 | 2038 | 2020-08-19 |  | 2016-11-02
Pius X College 02EK/Cesar Franckstraat 704710 | 8283 | Bgg lok 002( dan lift 1e) | HASPEL_075 | [HSP] Brandslanghaspel 3/4" | ANSUL 25M 3/4D | 1977 | 1000 | 2020-08-19 | 2017-10-11
Pius X College 02EK/Cesar Franckstraat 704710 | 209683 | 1e Et.lok.102 | PD2 | [PD2] Poederblusser constante druk 2kg | VELCO PD2 | 2014 | 2058 | 2020-08-19
Pius X College 02EK/Cesar Franckstraat 704710 | 110236 | 1e Etage | F6 | [F6] Velco F6 schuimblussers | VELCO F6 | 2011 | 2038 | 2020-08-19 |  | 2016-11-02
Pius X College 02EK/Cesar Franckstraat 704710 | 8276 | 1e Etage | HASPEL_075 | [HSP] Brandslanghaspel 3/4" | VELCO 20M 3/4D |  | 1000 | 2020-08-19 | 2017-10-12
Pius X College 02EK/Cesar Franckstraat 704710 | 209681 | 1e Etage nr.107 | PD2 | [PD2] Poederblusser constante druk 2kg | VELCO PD2G | 2014 | 2058 | 2020-08-19
Pius X College 02EK/Cesar Franckstraat 704710 | 110234 | 1e Etage | F6 | [F6] Velco F6 schuimblussers | VELCO F6 | 2011 | 2038 | 2020-08-19 |  | 2016-11-02
Pius X College 02EK/Cesar Franckstraat 704710 | 8277 | 1e Etage | HASPEL_075 | [HSP] Brandslanghaspel 3/4" | VELCO 20M 3/4D |  | 1000 | 2020-08-19 | 2017-10-11
Pius X College 02EK/Cesar Franckstraat 704710 | 151860 | 1e et. scheik.kabinet | K5A | [K5A] CO2 blusser 5kg | VELCO K5 | 2012 | 1869 | 2020-08-19 |  | 2016-11-02
Pius X College 02EK/Cesar Franckstraat 704710 | 209684 | 1e Etage nr.113 | PD2 | [PD2] Poederblusser constante druk 2kg | VELCO PD2G | 2014 | 2058 | 2020-08-19
Pius X College 02EK/Cesar Franckstraat 704710 | 110235 | 1e Etage | F6 | [F6] Velco F6 schuimblussers | VELCO F6 | 2011 | 2038 | 2020-08-19 |  | 2016-11-02
Pius X College 02EK/Cesar Franckstraat 704710 | 8279 | 1e Etage | HASPEL_075 | [HSP] Brandslanghaspel 3/4" | VELCO 20M 3/4D |  | 1000 | 2020-08-19 | 2017-10-11
Pius X College 02EK/Cesar Franckstraat 704710 | 110233 | 1e Etage | F6 | [F6] Velco F6 schuimblussers | VELCO F6 | 2011 | 2038 | 2020-08-19 |  | 2016-11-02
Pius X College 02EK/Cesar Franckstraat 704710 | 8282 | 1e Etage (lift 2e) | HASPEL_075 | [HSP] Brandslanghaspel 3/4" | VELCO 20M 3/4D |  | 1000 | 2020-08-19 | 2017-10-11
Pius X College 02EK/Cesar Franckstraat 704710 | 110245 | 2e Etage | F6 | [F6] Velco F6 schuimblussers | VELCO F6 | 2011 | 2038 | 2020-08-19 |  | 2016-11-02
Pius X College 02EK/Cesar Franckstraat 704710 | 8257 | 2e Etage | HASPEL_075 | [HSP] Brandslanghaspel 3/4" | VELCO 20M 3/4D |  | 1000 | 2020-08-19 | 2017-10-11
Pius X College 02EK/Cesar Franckstraat 704710 | 8261 | 2e Et. aula leuning | F6 | [F6] Velco F6 schuimblussers | VELCO F6 | 2012 | 2038 | 2020-08-19 |  | 2017-10-11
Pius X College 02EK/Cesar Franckstraat 704710 | 321528 | 2e Etage systeembeheer server | K5A | [K5A] CO2 blusser 5kg | VELCO K5A | 2018 | 2292 | 2020-08-19
Pius X College 02EK/Cesar Franckstraat 704710 | 110246 | 2e Etage | F6 | [F6] Velco F6 schuimblussers | VELCO F6 | 2011 | 2038 | 2020-08-19 |  | 2016-11-02
Pius X College 02EK/Cesar Franckstraat 704710 | 8259 | 2e Etage | HASPEL_075 | [HSP] Brandslanghaspel 3/4" | VELCO 20M 3/4D |  | 1000 | 2020-08-19 | 2017-10-11
Pius X College 02EK/Cesar Franckstraat 704710 | 8267 | 2e Et.lok.211 | PD2 | [PD2] Poederblusser constante druk 2kg | VELCO PD2 | 2014 | 2058 | 2020-08-19
Pius X College 02EK/Cesar Franckstraat 704710 | 8268 | 2e Etage kabinet natuurkunde | PD2 | [PD2] Poederblusser constante druk 2kg | VELCO PD2 | 2013 | 2058 | 2020-08-19
Pius X College 02EK/Cesar Franckstraat 704710 | 209680 | 2e Et. lok.213 | PD2 | [PD2] Poederblusser constante druk 2kg | VELCO PD2 | 2013 | 2058 | 2020-08-19
Pius X College 02EK/Cesar Franckstraat 704710 | 110247 | 2e Etage | F6 | [F6] Velco F6 schuimblussers | VELCO F6 | 2011 | 2038 | 2020-08-19 |  | 2016-11-02
Pius X College 02EK/Cesar Franckstraat 704710 | 8263 | 2e Etage | HASPEL_075 | [HSP] Brandslanghaspel 3/4" | VELCO 20M 3/4D |  | 1000 | 2020-08-19 | 2017-10-11
Pius X College 02EK/Cesar Franckstraat 704710 | 110250 | Mediatheek 2e etage | K5A | [K5A] CO2 blusser 5kg | VELCO K5 | 2011 | 1869 | 2020-08-19
Pius X College 02EK/Cesar Franckstraat 704710 | 8265 | 2e Etage | HASPEL_075 | [HSP] Brandslanghaspel 3/4" | VELCO 20M 3/4D | 2002 | 1000 | 2020-08-19 | 2017-10-11
Pius X College 02EK/Cesar Franckstraat 704710 | 110248 | 2e Etage | F6 | [F6] Velco F6 schuimblussers | VELCO F6 | 2011 | 2038 | 2020-08-19 |  | 2016-11-02
Pius X College 02EK/Cesar Franckstraat 704710 | 110244 | 3e Etage | F6 | [F6] Velco F6 schuimblussers | VELCO F6 | 2011 | 2038 | 2020-08-19 |  | 2016-11-02
Pius X College 02EK/Cesar Franckstraat 704710 | 8248 | 3e Etage | HASPEL_075 | [HSP] Brandslanghaspel 3/4" | VELCO 20M 3/4D | 2019 | 1000 | 1905-07-09 | 1905-07-09
Pius X College 02EK/Cesar Franckstraat 704710 | 110243 | 3e Etage | F6 | [F6] Velco F6 schuimblussers | VELCO F6 | 2011 | 2038 | 2020-08-19 |  | 2016-11-02
Pius X College 02EK/Cesar Franckstraat 704710 | 8250 | 3e Etage | HASPEL_075 | [HSP] Brandslanghaspel 3/4" | VELCO 20M 3/4D |  | 1000 | 2020-08-19 | 2017-10-11
Pius X College 02EK/Cesar Franckstraat 704710 | 8253 | 3e Etage | HASPEL_075 | [HSP] Brandslanghaspel 3/4" | VELCO 20M 3/4D |  | 1000 | 2020-08-19 | 2017-10-11
Pius X College 02EK/Cesar Franckstraat 704710 | 110242 | 3e Etage | F6 | [F6] Velco F6 schuimblussers | VELCO F6 | 2011 | 2038 | 2020-08-19 |  | 2016-11-02
Pius X College 02EK/Cesar Franckstraat 704710 | 110241 | 3e Etage | F6 | [F6] Velco F6 schuimblussers | VELCO F6 | 2011 | 2038 | 2020-08-19 |  | 2016-11-02
Pius X College 02EK/Cesar Franckstraat 704710 | 8255 | 3e Etage | HASPEL_075 | [HSP] Brandslanghaspel 3/4" | VELCO 20M 3/4D |  | 1000 | 2020-08-19 | 2017-10-11
Pius X College 02EK/Cesar Franckstraat 704710 | 131903 | cv hok bij gymzaal | PD6 | [PD6] Poederblusser constante druk 6kg | VELCO DC6 | 2011 | 2037 | 2020-08-19
Pius X College 02EK/Cesar Franckstraat 704710 | 209687 | gymlokaal 1+2 entree | PD6 | [PD6] Poederblusser constante druk 6kg | VELCO DC6 | 2014 | 2037 | 2020-08-19
Pius X College 02EK/Cesar Franckstraat 704710 | 8293 | Gymlokaal 1+2 | HASPEL_075 | [HSP] Brandslanghaspel 3/4" | VELCO 20M 3/4D |  | 1000 | 2020-08-19 | 2017-10-12
Pius X College 02EK/Cesar Franckstraat 704710 | 209686 | Gymlokaal 3 | PD6 | [PD6] Poederblusser constante druk 6kg | VELCO DC6 | 2013 | 2037 | 2020-08-19
Pius X College 02EK/Cesar Franckstraat 704710 | 8294 | Gymlokaal 3 | HASPEL_075 | [HSP] Brandslanghaspel 3/4" | VELCO 20M 3/4D |  | 1000 | 2020-08-19 | 2017-10-12
Het Twickel College - Hengelo | 280267 | Receptie | F6 | [F6] Velco F6 schuimblussers | VELCO F6 | 2016 | 2484 | 2020-08-17
Het Twickel College - Hengelo | 280297 | Aula | HASPEL_075 | [HSP] Brandslanghaspel 3/4" | AJAX 25M 3/4D-600 | 2016 |  | 1905-07-08 | 1905-07-08
Het Twickel College - Hengelo | 331237 | Spoelkeuken | F6 | [F6] Velco F6 schuimblussers | VELCO F6 | 2014 | 2038 | 2020-08-17 |  | 2019-08-27
Het Twickel College - Hengelo | 280296 | Sport 007 | HASPEL_075 | [HSP] Brandslanghaspel 3/4" | AJAX 25M 3/4D-600 | 2016 |  | 1905-07-08 | 1905-07-08
Het Twickel College - Hengelo | 280306 | Sport 007 | F6 | [F6] Velco F6 schuimblussers | VELCO F6 | 2016 | 2484 | 2020-08-17
Het Twickel College - Hengelo | 280255 | Sport 008 | HASPEL_075 | [HSP] Brandslanghaspel 3/4" | AJAX 25M 3/4D-600 | 2016 |  | 1905-07-08 | 1905-07-08
Het Twickel College - Hengelo | 321584 | Sport 008 | F6 | [F6] Velco F6 schuimblussers | VELCO F6 | 2018 | 2484 | 2020-08-17
Het Twickel College - Hengelo | 331236 | Sport zaal 1 | F6 | [F6] Velco F6 schuimblussers | VELCO F6 | 2014 | 2038 | 2020-08-17 |  | 2019-08-27
Het Twickel College - Hengelo | 280254 | Sport zaal 1 | HASPEL_075 | [HSP] Brandslanghaspel 3/4" | AJAX 25M 3/4D-600 | 2016 |  | 1905-07-08 | 1905-07-08
Het Twickel College - Hengelo | 133498 | Sport zaal 2 | F6 | [F6] Velco F6 schuimblussers | VELCO F6 | 2012 | 2038 | 1905-07-09 |  | 1905-07-09
Het Twickel College - Hengelo | 280256 | Sport zaal 2 | HASPEL_075 | [HSP] Brandslanghaspel 3/4" | AJAX 25M 3/4D-600 | 2016 |  | 1905-07-08 | 1905-07-08
Het Twickel College - Hengelo | 133495 | Sport zaal 3 | F6 | [F6] Velco F6 schuimblussers | VELCO F6 | 2012 | 2038 | 1905-07-09 |  | 1905-07-09
Het Twickel College - Hengelo | 280257 | Sport zaal 3 | HASPEL_075 | [HSP] Brandslanghaspel 3/4" | AJAX 25M 3/4D-600 | 2016 |  | 1905-07-08 | 1905-07-08
Het Twickel College - Hengelo | 331238 | Sport 003 | HASPEL_075 | [HSP] Brandslanghaspel 3/4" | AJAX 25M 3/4D-600 | 2016 |  | 1905-07-08 | 1905-07-08
Het Twickel College - Hengelo | 280305 | 1e etage Sport 117 | F6 | [F6] Velco F6 schuimblussers | VELCO F6 | 2016 | 2484 | 2020-08-17
Het Twickel College - Hengelo | 280304 | 1e etage Sport 117 | HASPEL_075 | [HSP] Brandslanghaspel 3/4" | AJAX 25M 3/4D-600 | 2016 |  | 1905-07-08 | 1905-07-08
Het Twickel College - Hengelo | 280303 | 1e etage Sport 103 | HASPEL_075 | [HSP] Brandslanghaspel 3/4" | AJAX 25M 3/4D-600 | 2016 |  | 1905-07-08 | 1905-07-08
Het Twickel College - Hengelo | 280302 | 1e etage Sport 101 | F6 | [F6] Velco F6 schuimblussers | VELCO F6 | 2016 | 2484 | 2020-08-18
Het Twickel College - Hengelo | 210143 | Aula | F6 | [F6] Velco F6 schuimblussers | VELCO F6 | 2012 | 2038 | 1905-07-09 |  | 1905-07-09
Het Twickel College - Hengelo | 280291 | Aula | HASPEL_075 | [HSP] Brandslanghaspel 3/4" | AJAX 20M 3/4D-600 | 2016 |  | 1905-07-08 | 1905-07-08
Het Twickel College - Hengelo | 280285 | Alpha 017 | HASPEL_075 | [HSP] Brandslanghaspel 3/4" | AJAX 20M 3/4D-600 | 2016 |  | 1905-07-08 | 1905-07-08
Het Twickel College - Hengelo | 133497 | Alpha | F6 | [F6] Velco F6 schuimblussers | VELCO F6 | 2012 | 2038 | 2016-11-29
Het Twickel College - Hengelo | 280287 | Alpha 005 | HASPEL_075 | [HSP] Brandslanghaspel 3/4" | AJAX 20M 3/4D-600 | 2016 |  | 1905-07-08 | 1905-07-08
Het Twickel College - Hengelo | 280281 | Alpha 005 | F6 | [F6] Velco F6 schuimblussers | VELCO F6 | 2016 | 2484 | 2020-08-17
Het Twickel College - Hengelo | 280286 | Alpha 010 | HASPEL_075 | [HSP] Brandslanghaspel 3/4" | AJAX 20M 3/4D-600 | 2016 |  | 1905-07-08 | 1905-07-08
Het Twickel College - Hengelo | 280298 | Alpha 010 | F6 | [F6] Velco F6 schuimblussers | VELCO F6 | 2016 | 2484 | 2020-08-17
Het Twickel College - Hengelo | 349087 | Achter Alpha | HASPEL_075 | [HSP] Brandslanghaspel 3/4" | AJAX 20M 3/4D-600 | 2020
Het Twickel College - Hengelo | 349086 | Achter Alpha | HASPEL_075 | [HSP] Brandslanghaspel 3/4" | AJAX 20M 3/4D-600 | 2020
Het Twickel College - Hengelo | 133502 | Mediatheek | F6 | [F6] Velco F6 schuimblussers | VELCO F6 | 2012 | 2038 | 1905-07-09 |  | 1905-07-09
Het Twickel College - Hengelo | 280253 | Mediatheek | HASPEL_075 | [HSP] Brandslanghaspel 3/4" | AJAX 20M 3/4D-600 | 2016 |  | 1905-07-08 | 1905-07-08
Het Twickel College - Hengelo | 280283 | Gamma 011 | HASPEL_075 | [HSP] Brandslanghaspel 3/4" | AJAX 20M 3/4D-600 | 2016 |  | 1905-07-08 | 1905-07-08
Het Twickel College - Hengelo | 133504 | Gamma 011 | F6 | [F6] Velco F6 schuimblussers | VELCO F6 | 2012 | 2038 | 1905-07-09 |  | 1905-07-09
Het Twickel College - Hengelo | 133500 | Gamma 005 | F6 | [F6] Velco F6 schuimblussers | VELCO F6 | 2012 | 2038 | 1905-07-09 |  | 1905-07-09
Het Twickel College - Hengelo | 280284 | Gamma 005 | HASPEL_075 | [HSP] Brandslanghaspel 3/4" | AJAX 20M 3/4D-600 | 2016 |  | 1905-07-08 | 1905-07-08
Het Twickel College - Hengelo | 152150 | Podium | F6 | [F6] Velco F6 schuimblussers | VELCO F6 | 2013 | 2038 | 2020-08-17 |  | 2018-10-08
Het Twickel College - Hengelo | 280266 | Muziek 014 | K5A | [K5A] CO2 blusser 5kg | VELCO K5A | 2016 | 2291 | 2020-08-17
Het Twickel College - Hengelo | 280320 | Kunst 008, werkplaats | K5A | [K5A] CO2 blusser 5kg | VELCO K5A | 2016 | 2291 | 2020-08-17
Het Twickel College - Hengelo | 133494 | Kunst 007 | F6 | [F6] Velco F6 schuimblussers | VELCO F6 | 2012 | 2038 | 1905-07-09 |  | 1905-07-09
Het Twickel College - Hengelo | 280282 | Kunst 003 | HASPEL_075 | [HSP] Brandslanghaspel 3/4" | AJAX 20M 3/4D-600 | 2016 |  | 1905-07-08 | 1905-07-08
Het Twickel College - Hengelo | 152149 | Kunst 003 | F6 | [F6] Velco F6 schuimblussers | VELCO F6 | 2013 | 2038 | 2020-08-17 |  | 2018-10-08
Het Twickel College - Hengelo | 280309 | Kunst 003 | HASPEL_075 | [HSP] Brandslanghaspel 3/4" | AJAX 20M 3/4D-600 | 2016 |  | 1905-07-08 | 1905-07-08
Het Twickel College - Hengelo | 280311 | Kunst 003, lokaal | K5A | [K5A] CO2 blusser 5kg | VELCO K5A | 2016 | 2291 | 2020-08-17
Het Twickel College - Hengelo | 280312 | Kunst 002, opslag | K5A | [K5A] CO2 blusser 5kg | VELCO K5A | 2016 | 2291 | 2020-08-17
Het Twickel College - Hengelo | 280310 | Kunst 001, lokaal | K5A | [K5A] CO2 blusser 5kg | VELCO K5A | 2016 | 2291 | 2020-08-17
Het Twickel College - Hengelo | 133501 | Muziek 010 hal | F6 | [F6] Velco F6 schuimblussers | VELCO F6 | 2012 | 2038 | 2020-08-17 |  | 2018-10-08
Het Twickel College - Hengelo | 280313 | Muziek 010 hal | HASPEL_075 | [HSP] Brandslanghaspel 3/4" | AJAX 25M 3/4D-600 | 2016 |  | 1905-07-08 | 1905-07-08
Het Twickel College - Hengelo | 280319 | Beta 010 | F6 | [F6] Velco F6 schuimblussers | VELCO F6 | 2016 | 2484 | 2020-08-17
Het Twickel College - Hengelo | 280318 | Beta 010 | HASPEL_075 | [HSP] Brandslanghaspel 3/4" | AJAX 25M 3/4D-600 | 2016 |  | 1905-07-08 | 1905-07-08
Het Twickel College - Hengelo | 280325 | Beta 008 | K5A | [K5A] CO2 blusser 5kg | VELCO K5A | 2016 | 2291 | 2020-08-17
Het Twickel College - Hengelo | 152153 | Beta 007 | K5A | [K5A] CO2 blusser 5kg | VELCO K5A | 2013 | 1869 | 2020-08-17
Het Twickel College - Hengelo | 331235 | Beta 006 | K5A | [K5A] CO2 blusser 5kg | VELCO K5A | 2018 | 2291 | 2020-08-17
Het Twickel College - Hengelo | 152152 | Beta 005 | K5A | [K5A] CO2 blusser 5kg | VELCO K5A | 2013 | 1869 | 2020-08-17
Het Twickel College - Hengelo | 210139 | Beta 004 | K5A | [K5A] CO2 blusser 5kg | VELCO K5A | 2014 | 2291 | 2020-08-17
Het Twickel College - Hengelo | 280315 | Beta 001 | HASPEL_075 | [HSP] Brandslanghaspel 3/4" | AJAX 25M 3/4D-600 | 2016 |  | 1905-07-08 | 1905-07-08
Het Twickel College - Hengelo | 280316 | Beta 001 | F6 | [F6] Velco F6 schuimblussers | VELCO F6 | 2016 | 2484 | 2020-08-17
Het Twickel College - Hengelo | 280314 | Beta 014 | K5A | [K5A] CO2 blusser 5kg | VELCO K5A | 2016 | 2291 | 2020-08-17
Het Twickel College - Hengelo | 321607 | Beta 13, kabinet | K5A | [K5A] CO2 blusser 5kg | VELCO K5A | 2013 | 1869 | 2020-08-17
Het Twickel College - Hengelo | 133503 | Podium/Receptie | F6 | [F6] Velco F6 schuimblussers | VELCO F6 | 2012 | 2038 | 1905-07-09 |  | 1905-07-09
Het Twickel College - Hengelo | 276561 | Podium/Receptie | HASPEL_075 | [HSP] Brandslanghaspel 3/4" | AJAX 25M 3/4D-600 | 2016 |  | 1905-07-08 | 1905-07-08
Het Twickel College - Hengelo | 280301 | 1e etage tribune rechts | HASPEL_075 | [HSP] Brandslanghaspel 3/4" | AJAX 25M 3/4D-600 | 2016 |  | 1905-07-08 | 1905-07-08
Het Twickel College - Hengelo | 280307 | 1e etage tribune rechts | F6 | [F6] Velco F6 schuimblussers | VELCO F6 | 2016 | 2484 | 2020-08-18
Het Twickel College - Hengelo | 280321 | 1e etage tribune links | HASPEL_075 | [HSP] Brandslanghaspel 3/4" | AJAX 25M 3/4D-600 | 2016 |  | 1905-07-08 | 1905-07-08
Het Twickel College - Hengelo | 280308 | 1e etage tribune links | F6 | [F6] Velco F6 schuimblussers | VELCO F6 | 2016 | 2484 | 2020-08-18
Het Twickel College - Hengelo | 280300 | 1e etage bij lift | F6 | [F6] Velco F6 schuimblussers | VELCO F6 | 2016 | 2484 | 2020-08-18
Het Twickel College - Hengelo | 349085 | 1e etage bij lift | HASPEL_075 | [HSP] Brandslanghaspel 3/4" | AJAX 25M 3/4D-600 | 2016 |  | 1905-07-08 | 1905-07-08
Het Twickel College - Hengelo | 321024 | 1e etage achter | F6 | [F6] Velco F6 schuimblussers | VELCO F6 | 2016 | 2484 | 2020-08-18
Het Twickel College - Hengelo | 214324 | niet gevonden. | F6 | [F6] Velco F6 schuimblussers | VELCO F6 | 2014 | 2038 | 2019-08-27 |  | 2019-08-27
Twents Carmel College 05AV / Lyceumstraat 704220 | 10401 | Receptie | HASPEL_075 | [HSP] Brandslanghaspel 3/4" | AJAX 20M 3/4D | 2000 | 1000 | 2020-08-24 | 2016-08-29
Twents Carmel College 05AV / Lyceumstraat 704220 | 10388 | gang bij trap | F6 | [F6] Velco F6 schuimblussers | VELCO F6 | 2011 | 2038 | 2020-08-24 |  | 2016-08-29
Twents Carmel College 05AV / Lyceumstraat 704220 | 10389 | gang D002 | HASPEL_075 | [HSP] Brandslanghaspel 3/4" | AJAX 20M 3/4D | 2001 | 1000 | 2020-08-24 | 2016-08-29
Twents Carmel College 05AV / Lyceumstraat 704220 | 208483 | gang D006 | F6 | [F6] Velco F6 schuimblussers | VELCO F6 | 2014 | 2038 | 2020-08-24 |  | 2019-08-28
Twents Carmel College 05AV / Lyceumstraat 704220 | 308801 | Lokaal D003 | SD2 | [SD2] Schuimblusser constante druk 2 liter | VELCO S2A | 2017 | 2502 | 2020-08-24 |  | 2017-11-20
Twents Carmel College 05AV / Lyceumstraat 704220 | 10391 | gang D 005 | HASPEL_075 | [HSP] Brandslanghaspel 3/4" | AJAX 20M 3/4D | 2001 | 1000 | 2020-08-24 | 2016-08-29
Twents Carmel College 05AV / Lyceumstraat 704220 | 208487 | Lokaal D005 | F6 | [F6] Velco F6 schuimblussers | VELCO F6 | 2014 | 2038 | 2020-08-24 |  | 2019-08-28
Twents Carmel College 05AV / Lyceumstraat 704220 | 321305 | Lokaal D010 | PD2 | [PD2] Poederblusser constante druk 2kg | VELCO P2A | 2018 | 2498 | 2020-08-24
Twents Carmel College 05AV / Lyceumstraat 704220 | 10392 | gang D007 | F6 | [F6] Velco F6 schuimblussers | VELCO F6 | 2011 | 2038 | 2020-08-24 |  | 2016-08-29
Twents Carmel College 05AV / Lyceumstraat 704220 | 208489 | Lokaal D007 | K5A | [K5A] CO2 blusser 5kg | VELCO K5 | 2014 | 2291 | 2020-08-24
Twents Carmel College 05AV / Lyceumstraat 704220 | 208488 | Lokaal D009 | F6 | [F6] Velco F6 schuimblussers | VELCO F6 | 2014 | 2038 | 2020-08-25 |  | 2019-08-28
Twents Carmel College 05AV / Lyceumstraat 704220 | 63578 | Lokaal D009 | HASPEL_075 | [HSP] Brandslanghaspel 3/4" | AJAX 20M 3/4D | 2001 | 1000 | 2020-08-25 | 2016-08-31
Twents Carmel College 05AV / Lyceumstraat 704220 | 10393 | gang E 011 | HASPEL_075 | [HSP] Brandslanghaspel 3/4" | AJAX 20M 3/4D | 2001 | 1000 | 2020-08-24 | 2016-08-29
Twents Carmel College 05AV / Lyceumstraat 704220 | 10394 | gymzaal 2 E O12 | HASPEL_075 | [HSP] Brandslanghaspel 3/4" | AJAX 20M 3/4D | 2002 | 1000 | 2020-08-24 | 2016-08-31
Twents Carmel College 05AV / Lyceumstraat 704220 | 10395 | Gang gymzaal 3 E O18 | HASPEL_075 | [HSP] Brandslanghaspel 3/4" | AJAX 20M 3/4D | 2001 | 1000 | 2020-08-24 | 2016-08-29
Twents Carmel College 05AV / Lyceumstraat 704220 | 351131 | ketelruimte naast E014 | K5A | [K5A] CO2 blusser 5kg | VELCO K5A | 2020 | 2849
Twents Carmel College 05AV / Lyceumstraat 704220 | 10379 | Gymzaal 3 E018 | HASPEL_075 | [HSP] Brandslanghaspel 3/4" | AJAX 20M 3/4D | 2001 | 1000 | 2020-08-24 | 2019-08-29
Twents Carmel College 05AV / Lyceumstraat 704220 | 152968 | Lokaal E003, collegezaal | HASPEL_075 | [HSP] Brandslanghaspel 3/4" | VELCO 20M 3/4D | 2010 | 1000 | 2020-08-24 | 2016-08-29
Twents Carmel College 05AV / Lyceumstraat 704220 | 208497 | Kluisjes | HASPEL_075 | [HSP] Brandslanghaspel 3/4" | AJAX 20M 3/4D | 2002 | 1000 | 2020-08-24 | 2019-08-29
Twents Carmel College 05AV / Lyceumstraat 704220 | 63582 | BG nieuwe kantine | HASPEL_075 | [HSP] Brandslanghaspel 3/4" | AJAX 30M 3/4D | 2009 | 1000 | 2020-08-24 | 2019-08-28
Twents Carmel College 05AV / Lyceumstraat 704220 | 269484 | gang C005 | F6 | [F6] Velco F6 schuimblussers | VELCO F6 | 2011 | 2038 | 2020-08-24 |  | 2016-08-29
Twents Carmel College 05AV / Lyceumstraat 704220 | 152963 | Kelder tegenover lokaal C005 | HASPEL_075 | [HSP] Brandslanghaspel 3/4" | AJAX 20M 3/4D | 2000 | 1000 | 2020-08-24 | 2016-08-29
Twents Carmel College 05AV / Lyceumstraat 704220 | 10443 | toiletten C005 | HASPEL_075 | [HSP] Brandslanghaspel 3/4" | VELCO 20M 3/4D | 1999 | 1000 | 2020-08-24 | 2016-08-29
Twents Carmel College 05AV / Lyceumstraat 704220 | 10386 | OLC 26/C 003 | F6 | [F6] Velco F6 schuimblussers | VELCO F6 | 2011 | 2038 | 2020-08-24 |  | 2016-08-29
Twents Carmel College 05AV / Lyceumstraat 704220 | 10372 | OLC 26/C 003 | HASPEL_075 | [HSP] Brandslanghaspel 3/4" | AJAX 20M 3/4D | 2000 | 1000 | 2020-08-24 | 2016-08-29
Twents Carmel College 05AV / Lyceumstraat 704220 | 308802 | OLC 26 rechts achter | K5A | [K5A] CO2 blusser 5kg | VELCO K5 | 2011 | 1869 | 2020-08-24
Twents Carmel College 05AV / Lyceumstraat 704220 | 10373 | OLC 26 rechts achter | HASPEL_075 | [HSP] Brandslanghaspel 3/4" | AJAX 20M 3/4D | 2001 | 1000 | 2020-08-24 | 2016-08-29
Twents Carmel College 05AV / Lyceumstraat 704220 | 10387 | gang lift | HASPEL_075 | [HSP] Brandslanghaspel 3/4" | AJAX 20M 3/4D | 2001 | 1000 | 2020-08-24 | 2016-08-29
Twents Carmel College 05AV / Lyceumstraat 704220 | 63581 | Kelder tegenover A 001 | PD6 | [PD6] Poederblusser constante druk 6kg | VELCO DC6 | 2012 | 2037 | 2020-08-25
Twents Carmel College 05AV / Lyceumstraat 704220 | 63580 | Kelder tegenover A 001 | HASPEL_075 | [HSP] Brandslanghaspel 3/4" | AJAX 20M 3/4D | 2002 | 1000 | 2020-08-25 | 2019-08-28
Twents Carmel College 05AV / Lyceumstraat 704220 | 208495 | gang A004 in kast | F6 | [F6] Velco F6 schuimblussers | VELCO F6 | 2014 | 2038 | 2020-08-24 |  | 2019-08-28
Twents Carmel College 05AV / Lyceumstraat 704220 | 10403 | gang A004 in kast | HASPEL_075 | [HSP] Brandslanghaspel 3/4" | VELCO 30M 3/4D | 1990 | 1000 | 2020-08-24 | 2017-11-20
Twents Carmel College 05AV / Lyceumstraat 704220 | 10404 | gang A005 | HASPEL_075 | [HSP] Brandslanghaspel 3/4" | AJAX 20M 3/4D | 2001 | 1000 | 2020-08-24 | 2016-08-29
Twents Carmel College 05AV / Lyceumstraat 704220 | 10405 | gang A013 | HASPEL_075 | [HSP] Brandslanghaspel 3/4" | AJAX 20M 3/4D | 2001 | 1000 | 2020-08-24 | 2016-08-29
Twents Carmel College 05AV / Lyceumstraat 704220 | 86245 | Lokaal A 015 | K5A | [K5A] CO2 blusser 5kg | VELCO K5A | 2020 | 2849
Twents Carmel College 05AV / Lyceumstraat 704220 | 10407 | Lokaal A 015 | HASPEL_075 | [HSP] Brandslanghaspel 3/4" | AJAX 20M 3/4D | 2001 | 1000 | 2020-08-24 | 2016-08-29
Twents Carmel College 05AV / Lyceumstraat 704220 | 10408 | gang A 014 | F6 | [F6] Velco F6 schuimblussers | VELCO F6 | 2011 | 2038 | 2020-08-24 |  | 2016-08-29
Twents Carmel College 05AV / Lyceumstraat 704220 | 63579 | gang A 014 | HASPEL_075 | [HSP] Brandslanghaspel 3/4" | VELCO 25M 3/4D | 1999 | 1000 | 2020-08-24 | 2019-08-28
Twents Carmel College 05AV / Lyceumstraat 704220 | 10398 | gang bij trap | PD6 | [PD6] Poederblusser constante druk 6kg | VELCO DC6 | 2011 | 2037 | 2020-08-24
Twents Carmel College 05AV / Lyceumstraat 704220 | 10397 | Lokaal DK05 | F6 | [F6] Velco F6 schuimblussers | VELCO F6 | 2012 | 2038 | 2020-08-24 |  | 2017-11-21
Twents Carmel College 05AV / Lyceumstraat 704220 | 152964 | Lokaal DK05 | HASPEL_075 | [HSP] Brandslanghaspel 3/4" | AJAX 20M 3/4D | 2000 | 1000 | 2020-08-24 | 2016-08-29
Twents Carmel College 05AV / Lyceumstraat 704220 | 10396 | Lokaal DK05 | HASPEL_075 | [HSP] Brandslanghaspel 3/4" | AJAX 20M 3/4D | 2001 | 1000 | 2020-08-24 | 2016-08-29
Twents Carmel College 05AV / Lyceumstraat 704220 | 208482 | Lokaal DK06 | F6 | [F6] Velco F6 schuimblussers | VELCO F6 | 2014 | 2038 | 2020-08-24 |  | 2019-08-28
Twents Carmel College 05AV / Lyceumstraat 704220 | 10378 | lokaal DK06 | HASPEL_075 | [HSP] Brandslanghaspel 3/4" | VELCO 30M 3/4D | 1990 | 1000 | 2020-08-24 | 2019-08-29
Twents Carmel College 05AV / Lyceumstraat 704220 | 10400 | gang | HASPEL_075 | [HSP] Brandslanghaspel 3/4" | AJAX 20M 3/4D | 2001 | 1000 | 1905-07-11 | 1905-07-11
Twents Carmel College 05AV / Lyceumstraat 704220 | 10374 | Gang | HASPEL_075 | [HSP] Brandslanghaspel 3/4" | AJAX 30M 3/4D | 1990 | 1000 | 2020-08-24 | 2019-08-29
Twents Carmel College 05AV / Lyceumstraat 704220 | 321306 | werkplaats conciÃ«rge | PD6 | [PD6] Poederblusser constante druk 6kg | VELCO DC6 | 2018 | 2483 | 2020-08-24
Twents Carmel College 05AV / Lyceumstraat 704220 | 86244 | Gang patchruimte | K5A | [K5A] CO2 blusser 5kg | VELCO K5A | 2020 | 2849
Twents Carmel College 05AV / Lyceumstraat 704220 | 343455 | werkplaats hout | PD6 | [PD6] Poederblusser constante druk 6kg | VELCO DC6 | 2020
Twents Carmel College 05AV / Lyceumstraat 704220 | 10375 | werkplaats hout | HASPEL_075 | [HSP] Brandslanghaspel 3/4" | VELCO 25M 3/4D | 2000 | 1000 | 2020-08-24 | 2019-08-29
Twents Carmel College 05AV / Lyceumstraat 704220 | 63577 | werkplaats hout opslag | PD6 | [PD6] Poederblusser constante druk 6kg | VELCO DC6 | 2012 | 2037 | 2020-08-24
Twents Carmel College 05AV / Lyceumstraat 704220 | 10428 | gang bij lift | HASPEL_075 | [HSP] Brandslanghaspel 3/4" | AJAX 20M 3/4D | 2001 | 1000 | 2020-08-24 | 2016-08-31
Twents Carmel College 05AV / Lyceumstraat 704220 | 351134 | lokaal B102 | F6 | [F6] Velco F6 schuimblussers | VELCO F6 | 2020 | 2484
Twents Carmel College 05AV / Lyceumstraat 704220 | 351130 | bij server | K5A | [K5A] CO2 blusser 5kg | VELCO K5A | 2020 | 2849
Twents Carmel College 05AV / Lyceumstraat 704220 | 10414 | gang A103 | HASPEL_075 | [HSP] Brandslanghaspel 3/4" | VELCO 20M 3/4D | 2000 | 1000 | 2020-08-25 | 2016-08-31
Twents Carmel College 05AV / Lyceumstraat 704220 | 10409 | gang A114 | F6 | [F6] Velco F6 schuimblussers | VELCO F6 | 2011 | 2038 | 2020-08-25 |  | 2016-08-31
Twents Carmel College 05AV / Lyceumstraat 704220 | 10410 | gang A114 | HASPEL_075 | [HSP] Brandslanghaspel 3/4" | VELCO 25M 3/4D | 1999 | 1000 | 2020-08-25 | 2016-08-31
Twents Carmel College 05AV / Lyceumstraat 704220 | 86246 | hal studiecentrum A122 | K5A | [K5A] CO2 blusser 5kg | VELCO K5A | 2020
Twents Carmel College 05AV / Lyceumstraat 704220 | 10366 | studiecentrum A122 | HASPEL_075 | [HSP] Brandslanghaspel 3/4" | AJAX 20M 3/4D | 2001 | 1000 | 2020-08-25 | 2016-08-31
Twents Carmel College 05AV / Lyceumstraat 704220 | 10411 | Gang kapel A116 | HASPEL_075 | [HSP] Brandslanghaspel 3/4" | AJAX 20M 3/4D | 2001 | 1000 | 2020-08-25 | 2016-08-31
Twents Carmel College 05AV / Lyceumstraat 704220 | 208493 | Kapel A118 ingang | F6 | [F6] Velco F6 schuimblussers | VELCO F6 | 2014 | 2038 | 2020-08-25 |  | 2019-08-28
Twents Carmel College 05AV / Lyceumstraat 704220 | 63583 | Kapel A118 ingang | HASPEL_075 | [HSP] Brandslanghaspel 3/4" | VELCO 20M 3/4D | 2001 | 1000 | 2020-08-25 | 2016-08-31
Twents Carmel College 05AV / Lyceumstraat 704220 | 10412 | Kapel A118 podium | HASPEL_075 | [HSP] Brandslanghaspel 3/4" | VELCO 20M 3/4D | 2002 | 1000 | 2020-08-25 | 2016-08-31
Twents Carmel College 05AV / Lyceumstraat 704220 | 208494 | gang A104 in kast | F6 | [F6] Velco F6 schuimblussers | VELCO F6 | 2014 | 2038 | 2020-08-24 |  | 2019-08-28
Twents Carmel College 05AV / Lyceumstraat 704220 | 10416 | gang A101 | HASPEL_075 | [HSP] Brandslanghaspel 3/4" | AJAX 20M 3/4D | 2001 | 1000 | 2020-08-24 | 2016-08-31
Twents Carmel College 05AV / Lyceumstraat 704220 | 351132 | lokaal A101 | F6 | [F6] Velco F6 schuimblussers | VELCO F6 | 2020 | 2484
Twents Carmel College 05AV / Lyceumstraat 704220 | 16 | lokaal102 | F6 | [F6] Velco F6 schuimblussers | VELCO F6 | 2020 | 2484
Twents Carmel College 05AV / Lyceumstraat 704220 | 10417 | gang D102 trap | F6 | [F6] Velco F6 schuimblussers | VELCO F6 | 2011 | 2038 | 2020-08-24 |  | 2016-08-31
Twents Carmel College 05AV / Lyceumstraat 704220 | 10418 | gang D101 | HASPEL_075 | [HSP] Brandslanghaspel 3/4" | AJAX 20M 3/4D | 2001 | 1000 | 2020-08-24 | 2016-08-31
Twents Carmel College 05AV / Lyceumstraat 704220 | 208484 | Lokaal D101 | F6 | [F6] Velco F6 schuimblussers | VELCO F6 | 2014 | 2038 | 2020-08-24 |  | 2019-08-28
Twents Carmel College 05AV / Lyceumstraat 704220 | 208485 | Lokaal D106 | F6 | [F6] Velco F6 schuimblussers | VELCO F6 | 2014 | 2038 | 2020-08-24 |  | 2019-08-28
Twents Carmel College 05AV / Lyceumstraat 704220 | 208491 | gang D106 | F6 | [F6] Velco F6 schuimblussers | VELCO F6 | 2014 | 2038 | 2020-08-24 |  | 2019-08-28
Twents Carmel College 05AV / Lyceumstraat 704220 | 208490 | lokaal D108 | K5A | [K5A] CO2 blusser 5kg | VELCO K5 | 2014 | 2291 | 2020-08-25
Twents Carmel College 05AV / Lyceumstraat 704220 | 208486 | Lokaal D110 | F6 | [F6] Velco F6 schuimblussers | VELCO F6 | 2014 | 2038 | 2020-08-25 |  | 2019-08-28
Twents Carmel College 05AV / Lyceumstraat 704220 | 10421 | gang D109 | HASPEL_075 | [HSP] Brandslanghaspel 3/4" | AJAX 20M 3/4D | 2001 | 1000 | 2020-08-25 | 2016-08-31
Twents Carmel College 05AV / Lyceumstraat 704220 | 152966 | gang D111 | F6 | [F6] Velco F6 schuimblussers | VELCO F6 | 2011 | 2038 | 2020-08-25 |  | 2016-08-31
Twents Carmel College 05AV / Lyceumstraat 704220 | 208496 | Lokaal D112/E117 | F6 | [F6] Velco F6 schuimblussers | VELCO F6 | 2014 | 2038 | 2020-08-25 |  | 2019-08-28
Twents Carmel College 05AV / Lyceumstraat 704220 | 10423 | gang D117 | HASPEL_075 | [HSP] Brandslanghaspel 3/4" | AJAX 20M 3/4D | 2001 | 1000 | 2020-08-25 | 2016-08-31
Twents Carmel College 05AV / Lyceumstraat 704220 | 10424 | gang D112 | HASPEL_075 | [HSP] Brandslanghaspel 3/4" | AJAX 20M 3/4D | 2002 | 1000 | 2020-08-25 | 2016-08-31
Twents Carmel College 05AV / Lyceumstraat 704220 | 10425 | gang E117 | HASPEL_075 | [HSP] Brandslanghaspel 3/4" | AJAX 20M 3/4D | 2002 | 1000 | 2020-08-25 | 2016-08-31
Twents Carmel College 05AV / Lyceumstraat 704220 | 10426 | gang E110 | HASPEL_075 | [HSP] Brandslanghaspel 3/4" | AJAX 20M 3/4D | 2002 | 1000 | 2020-08-25 | 2017-11-21
Twents Carmel College 05AV / Lyceumstraat 704220 | 10427 | gang E101 | HASPEL_075 | [HSP] Brandslanghaspel 3/4" | AJAX 20M 3/4D | 2002 | 1000 | 2020-08-25 | 2017-11-21
Twents Carmel College 05AV / Lyceumstraat 704220 | 10433 | gang B104 bij toiletten | F6 | [F6] Velco F6 schuimblussers | VELCO F6 | 2011 | 2038 | 2020-08-24 |  | 2016-08-31
Twents Carmel College 05AV / Lyceumstraat 704220 | 10432 | gang B104 bij toiletten | HASPEL_075 | [HSP] Brandslanghaspel 3/4" | VELCO 20M 3/4D | 2000 | 1000 | 2020-08-24 | 2016-08-31
Twents Carmel College 05AV / Lyceumstraat 704220 | 351133 | E109 personeelskamer | F6 | [F6] Velco F6 schuimblussers | VELCO F6 | 2020 | 2484
Twents Carmel College 05AV / Lyceumstraat 704220 | 10429 | gang C101 | HASPEL_075 | [HSP] Brandslanghaspel 3/4" | AJAX 20M 3/4D | 2000 | 1000 | 2020-08-24 | 2016-08-31
Twents Carmel College 05AV / Lyceumstraat 704220 | 152967 | gang C104 | F6 | [F6] Velco F6 schuimblussers | VELCO F6 | 2012 | 2038 | 2020-08-24 |  | 2017-11-21
Twents Carmel College 05AV / Lyceumstraat 704220 | 10430 | gang C104 | HASPEL_075 | [HSP] Brandslanghaspel 3/4" | AJAX 20M 3/4D | 2001 | 1000 | 2020-08-24 | 2016-08-31
Twents Carmel College 05AV / Lyceumstraat 704220 | 208492 | gang B303 toiletten | F6 | [F6] Velco F6 schuimblussers | VELCO F6 | 2014 | 2038 | 2020-08-25 |  | 2019-08-28
Twents Carmel College 05AV / Lyceumstraat 704220 | 10441 | gang B303 bij toiletten | HASPEL_075 | [HSP] Brandslanghaspel 3/4" | VELCO 20M 3/4D | 2001 | 1000 | 2020-08-25 | 2017-11-21
Twents Carmel College 05AV / Lyceumstraat 704220 | 10435 | gang B204 bij toiletten | HASPEL_075 | [HSP] Brandslanghaspel 3/4" | VELCO 25M 3/4D | 1999 | 1000 | 2020-08-25 | 2016-09-01
Twents Carmel College 05AV / Lyceumstraat 704220 | 10442 | gang B205 bij toiletten | F6 | [F6] Velco F6 schuimblussers | VELCO F6 | 2011 | 2038 | 2020-08-25 |  | 2016-09-01
Twents Carmel College 05AV / Lyceumstraat 704220 | 10436 | gang B201 | HASPEL_075 | [HSP] Brandslanghaspel 3/4" | AJAX 20M 3/4D | 2000 | 1000 | 2020-08-25 | 2016-09-01
Twents Carmel College 05AV / Lyceumstraat 704220 | 10439 | gang A214 | F6 | [F6] Velco F6 schuimblussers | VELCO F6 | 2011 | 2038 | 2020-08-25 |  | 2016-09-01
Twents Carmel College 05AV / Lyceumstraat 704220 | 10438 | gang A204 | F6 | [F6] Velco F6 schuimblussers | VELCO F6 | 2011 | 2038 | 2020-08-25 |  | 2016-09-01
Twents Carmel College 05AV / Lyceumstraat 704220 | 10440 | gang A214 | HASPEL_075 | [HSP] Brandslanghaspel 3/4" | VELCO 25M 3/4D | 2001 | 1000 | 2020-08-25 | 2016-09-01
Twents Carmel College 05AV / Lyceumstraat 704220 | 10437 | gang A204 | HASPEL_075 | [HSP] Brandslanghaspel 3/4" | VELCO 30M 3/4D | 2002 | 1000 | 2020-08-25 | 2016-09-01
Twents Carmel College 05AV / Lyceumstraat 704220 | 10445 | gang A203 | HASPEL_075 | [HSP] Brandslanghaspel 3/4" | AJAX 20M 3/4D | 2001 | 1000 | 2020-08-25 | 2016-09-01
Twents Carmel College 05AV / Potsk. 704210 | 348589 | bg receptie in kast | K5A | [K5A] CO2 blusser 5kg | VELCO K5A | 2020 | 2849
Twents Carmel College 05AV / Potsk. 704210 | 14137 | bg gang gymzaal 4 en 5 | HASPEL_075 | [HSP] Brandslanghaspel 3/4" | AJAX 20M 3/4D | 2000 | 1000 | 2020-08-18 | 2016-10-10
Twents Carmel College 05AV / Potsk. 704210 | 14138 | bg gang gymzaal 4 en 5 | HASPEL_075 | [HSP] Brandslanghaspel 3/4" | AJAX 20M 3/4D | 2001 | 1000 | 2020-08-18 | 2016-10-10
Twents Carmel College 05AV / Potsk. 704210 | 258985 | Kelder gang cv 001 | F6 | [F6] Velco F6 schuimblussers | VELCO F6 | 2015 | 2038 | 2020-08-18 |  | 2020-08-18
Twents Carmel College 05AV / Potsk. 704210 | 14140 | Kelder gang cv 001 | HASPEL_075 | [HSP] Brandslanghaspel 3/4" | AJAX 20M 3/4D | 2000 | 1000 | 2020-08-18 | 2016-10-10
Twents Carmel College 05AV / Potsk. 704210 | 14141 | Kelder cv ruimte 001A | PD6 | [PD6] Poederblusser constante druk 6kg | VELCO DC6 | 2011 | 2037 | 2020-08-18
Twents Carmel College 05AV / Potsk. 704210 | 321279 | Kelder cv ruimte 001A | F6 | [F6] Velco F6 schuimblussers | VELCO F6 | 2018 | 2484 | 2020-08-18
Twents Carmel College 05AV / Potsk. 704210 | 321278 | Kelder cv ruimte 001A | K5A | [K5A] CO2 blusser 5kg | VELCO K5A | 2018 | 2291 | 2020-08-18
Twents Carmel College 05AV / Potsk. 704210 | 14142 | kelder gang personeelskamer 017 | HASPEL_075 | [HSP] Brandslanghaspel 3/4" | HASPEL 25M 3/4D | 1980 | 1000 | 1905-07-08 | 1905-07-08
Twents Carmel College 05AV / Potsk. 704210 |  | kelder in gang opslag to. 022 | HASPEL_075 | [HSP] Brandslanghaspel 3/4" | VELCO 25M 3/4D-480 | 2019 |  | 2020-08-18
Twents Carmel College 05AV / Potsk. 704210 | 331873 | kelder gang 023 | K5A | [K5A] CO2 blusser 5kg | VELCO K5A | 2019 | 2291 | 2020-08-18
Twents Carmel College 05AV / Potsk. 704210 | 14145 | kelder in gang opslag to. 022 | HASPEL_075 | [HSP] Brandslanghaspel 3/4" | AJAX 20M 3/4D | 2001 | 1000 | 2020-08-18 | 2016-10-10
Twents Carmel College 05AV / Potsk. 704210 | 331872 | kelder gang in opslag to. 022 | K5A | [K5A] CO2 blusser 5kg | VELCO K5A | 2019 | 2291 | 2020-08-18
Twents Carmel College 05AV / Potsk. 704210 | 14147 | bg entree kantoor 102 | HASPEL_075 | [HSP] Brandslanghaspel 3/4" | VELCO 25M 3/4D | 1999 | 1000 | 2020-08-18 | 2016-10-10
Twents Carmel College 05AV / Potsk. 704210 | 317308 | bg gang 105 | HASPEL_075 | [HSP] Brandslanghaspel 3/4" | VELCO 25M 3/4D | 2017 |  | 2020-08-18
Twents Carmel College 05AV / Potsk. 704210 | 258986 | bg mediatheek 109 | F6 | [F6] Velco F6 schuimblussers | VELCO F6 | 2015 | 2038 | 2020-08-18 |  | 2020-08-18
Twents Carmel College 05AV / Potsk. 704210 | 14171 | 1e Etage gang lokaal 115 | HASPEL_075 | [HSP] Brandslanghaspel 3/4" | AJAX 20M 3/4D | 2001 | 1000 | 2020-08-19 | 2016-10-10
Twents Carmel College 05AV / Potsk. 704210 | 321281 | 1e etage lokaal 111C | K2A | [K2A] CO2 blusser 2kg | VELCO K2A | 2018 | 2291 | 2020-08-19
Twents Carmel College 05AV / Potsk. 704210 | 14168 | 1e etage gang 113 | HASPEL_075 | [HSP] Brandslanghaspel 3/4" | AJAX 20M 3/4D |  | 1000 | 2020-08-19 | 2017-10-12
Twents Carmel College 05AV / Potsk. 704210 | 258988 | 1e etage Kabinet NASK 115 | F6 | [F6] Velco F6 schuimblussers | VELCO F6 | 2015 | 2038 | 2020-08-19 |  | 2020-08-19
Twents Carmel College 05AV / Potsk. 704210 | 258987 | 1e etage lokaal 114 | K5A | [K5A] CO2 blusser 5kg | VELCO K5 | 2014 | 2291 | 2020-08-19
Twents Carmel College 05AV / Potsk. 704210 | 152960 | 1e etage lokaal 116 | K5A | [K5A] CO2 blusser 5kg | VELCO K5 | 2013 | 1869 | 2020-08-19
Twents Carmel College 05AV / Potsk. 704210 | 152962 | 1e etage Kabinet NASK 117 | F6 | [F6] Velco F6 schuimblussers | VELCO F6 | 2012 | 2038 | 2020-08-19 |  | 2017-10-12
Twents Carmel College 05AV / Potsk. 704210 | 152961 | 1e etage gang lokaal 118 | HASPEL_075 | [HSP] Brandslanghaspel 3/4" | VELCO 20M 3/4D | 2010 | 1000 | 2020-08-19 | 2020-08-19
Twents Carmel College 05AV / Potsk. 704210 | 301196 | 1e etage lokaal 118 | K5A | [K5A] CO2 blusser 5kg | VELCO K5 | 2017 | 2291 | 2020-08-19
Twents Carmel College 05AV / Potsk. 704210 | 14191 | 1e etage gang 161 | HASPEL_075 | [HSP] Brandslanghaspel 3/4" | AJAX 30M 3/4D | 2004 | 1000 | 2020-08-19 | 2019-09-04
Twents Carmel College 05AV / Potsk. 704210 | 258989 | 1e etage Kabinet 155 | K5A | [K5A] CO2 blusser 5kg | VELCO K5 | 2014 | 2291 | 2020-08-19
Twents Carmel College 05AV / Potsk. 704210 | 14189 | 1e etage gang 153 | HASPEL_075 | [HSP] Brandslanghaspel 3/4" | AJAX 30M 3/4D | 2004 | 1000 | 2020-08-19 | 2019-09-04
Twents Carmel College 05AV / Potsk. 704210 | 14185 | 2e etage gang 256 | HASPEL_075 | [HSP] Brandslanghaspel 3/4" | AJAX 30M 3/4D | 2004 | 1000 | 2020-08-19 | 2019-09-04
Twents Carmel College 05AV / Potsk. 704210 | 258990 | 2e etage lokaal 256 | K5A | [K5A] CO2 blusser 5kg | VELCO K5 | 2014 | 2291 | 2020-08-19
Twents Carmel College 05AV / Potsk. 704210 | 258992 | 2e etage gang 253(via lokaal 252) | F6 | [F6] Velco F6 schuimblussers | VELCO F6 | 2015 | 2038 | 2020-08-19 |  | 2020-08-19
Twents Carmel College 05AV / Potsk. 704210 | 258991 | 2e etage lokaal 251 | K5A | [K5A] CO2 blusser 5kg | VELCO K5 | 2015 | 2291 | 2020-08-19
Twents Carmel College 05AV / Potsk. 704210 | 14181 | 2e etage gang 251 | HASPEL_075 | [HSP] Brandslanghaspel 3/4" | AJAX 30M 3/4D | 2004 | 1000 | 2020-08-19 | 2019-09-04
Twents Carmel College 05AV / Potsk. 704210 | 14175 | 2e etage gang 215 | HASPEL_075 | [HSP] Brandslanghaspel 3/4" | AJAX 20M 3/4D | 1980 | 1000 | 2020-08-19 | 2017-10-12
Twents Carmel College 05AV / Potsk. 704210 | 152955 | 2e etage lokaal 215 | K5A | [K5A] CO2 blusser 5kg | VELCO K5 | 2011 | 1869 | 2020-08-19
Twents Carmel College 05AV / Potsk. 704210 | 258993 | 2e etage lokaal 214 | K5A | [K5A] CO2 blusser 5kg | VELCO K5 | 2015 | 2291 | 2020-08-19
Twents Carmel College 05AV / Potsk. 704210 | 14174 | 2e etage gang 214 | HASPEL_075 | [HSP] Brandslanghaspel 3/4" | AJAX 20M 3/4D | 2001 | 1000 | 2020-08-19 | 2019-09-04
Twents Carmel College 05AV / Potsk. 704210 | 258994 | 2e etage lokaal 210 | K5A | [K5A] CO2 blusser 5kg | VELCO K5 | 2015 | 2291 | 2020-08-19
Twents Carmel College 05AV / Potsk. 704210 | 14172 | 2e Etage gang trap | HASPEL_075 | [HSP] Brandslanghaspel 3/4" | AJAX 20M 3/4D | 1980 | 1000 | 2020-08-19 | 2017-10-12
Twents Carmel College 05AV / Potsk. 704210 | 14149 | 1e Etage gang 207 | HASPEL_075 | [HSP] Brandslanghaspel 3/4" | AJAX 25M 3/4D | 2005 | 1000 | 2020-08-18 | 2017-10-12
Twents Carmel College 05AV / Potsk. 704210 | 14151 | 1e etage gang 204 | HASPEL_075 | [HSP] Brandslanghaspel 3/4" | HASPEL 25M 3/4D |  | 1000 | 2020-08-18 | 2017-10-12
Twents Carmel College 05AV / Potsk. 704210 | 14152 | 1e etage gang 201 | HASPEL_075 | [HSP] Brandslanghaspel 3/4" | HASPEL 25M 3/4D |  | 1000 | 2020-08-18 | 2017-10-12
Twents Carmel College 05AV / Potsk. 704210 | 331871 | 1e etage lokaal 203 | K5A | [K5A] CO2 blusser 5kg | VELCO K5A | 2019 | 2291 | 2020-08-18
Twents Carmel College 05AV / Potsk. 704210 | 14156 | 2e etage gang 302 | HASPEL_075 | [HSP] Brandslanghaspel 3/4" | HASPEL 25M 3/4D |  | 1000 | 2020-08-18 | 2017-10-12
Twents Carmel College 05AV / Potsk. 704210 | 14155 | 2e etage gang WLR 2 | HASPEL_075 | [HSP] Brandslanghaspel 3/4" | HASPEL 25M 3/4D |  | 1000 | 2020-08-18 | 2017-10-12
Twents Carmel College 05AV / Potsk. 704210 | 14158 | bg gang 93 | HASPEL_075 | [HSP] Brandslanghaspel 3/4" | AJAX 20M 3/4D | 2001 | 1000 | 2020-08-19 | 2016-10-11
Twents Carmel College 05AV / Potsk. 704210 | 14159 | bg gang 90 | HASPEL_075 | [HSP] Brandslanghaspel 3/4" | AJAX 20M 3/4D | 2001 | 1000 | 2020-08-19 | 2016-10-11
Twents Carmel College 05AV / Potsk. 704210 | 331875 | bg kantoor centraal tbv server op de gang. | F6 | [F6] Velco F6 schuimblussers | VELCO F6 | 2019 | 2484 | 2020-08-18
Twents Carmel College 05AV / Potsk. 704210 | 14154 | 2e Etage gang WLR 1 | HASPEL_075 | [HSP] Brandslanghaspel 3/4" | HASPEL 25M 3/4D |  | 1000 | 2020-08-18 | 2017-10-12
Twents Carmel College 05AV / Potsk. 704210 | 14162 | bg gang 65 | HASPEL_075 | [HSP] Brandslanghaspel 3/4" | AJAX 20M 3/4D | 2001 | 1000 | 2020-03-04 | 2016-10-11
Twents Carmel College 05AV / Potsk. 704210 | 14179 | bg gang 95 | HASPEL_075 | [HSP] Brandslanghaspel 3/4" | AJAX 30M 3/4D | 2005 | 1000 | 2020-08-19 | 2020-08-19
Twents Carmel College 05AV / Potsk. 704210 | 258997 | bg lokaal 93 | F6 | [F6] Velco F6 schuimblussers | VELCO F6 | 2015 | 2038 | 2020-08-19 |  | 2020-08-19
Twents Carmel College 05AV / Potsk. 704210 | 14161 | bg gang bij cv-ruimte 1 | HASPEL_075 | [HSP] Brandslanghaspel 3/4" | AJAX 20M 3/4D | 2001 | 1000 | 2020-08-19 | 2016-10-11
Twents Carmel College 05AV / Potsk. 704210 | 258998 | bg cv-ruimte 1 | F6 | [F6] Velco F6 schuimblussers | VELCO F6 | 2015 | 2038 | 2020-08-18 |  | 2020-08-18
Twents Carmel College 05AV / Potsk. 704210 | 14178 | bg gang bij gymzaal 82 | HASPEL_075 | [HSP] Brandslanghaspel 3/4" | AJAX 30M 3/4D | 2005 | 1000 | 2020-08-18 | 2020-08-18
Twents Carmel College 05AV / Potsk. 704210 | 152950 | bg lokaal 70 | K5A | [K5A] CO2 blusser 5kg | VELCO K5 | 2013 | 1869 | 2020-08-19
Twents Carmel College 05AV / Potsk. 704210 | 14198 | bg gang 74 | HASPEL_075 | [HSP] Brandslanghaspel 3/4" | AJAX 20M 3/4D | 2001 | 1000 | 2020-08-19 | 2016-10-11
Twents Carmel College 05AV / Potsk. 704210 | 258995 | bg lokaal 56 | F6 | [F6] Velco F6 schuimblussers | VELCO F6 | 2015 | 2038 | 2019-09-04
Twents Carmel College 05AV / Potsk. 704210 | 317307 | bg gang 56 | HASPEL_075 | [HSP] Brandslanghaspel 3/4" | VELCO 20M 3/4D | 2017 |  | 2020-08-19
Twents Carmel College 05AV / Potsk. 704210 | 258996 | bg lokaal 57 | F6 | [F6] Velco F6 schuimblussers | VELCO F6 | 2015 | 2038 | 2020-08-19 |  | 2020-08-19
Twents Carmel College 05AV / Potsk. 704210 | 14163 | bg gang 61 | HASPEL_075 | [HSP] Brandslanghaspel 3/4" | AJAX 20M 3/4D | 2001 | 1000 | 2020-08-18 | 2016-10-11
Twents Carmel College 05AV / Potsk. 704210 | 348555 | bg lokaal 61 | K5A | [K5A] CO2 blusser 5kg | VELCO K5A | 2020 | 2849
Twents Carmel College 05AV / Potsk. 704210 | 152959 | bg kantine 60 | K5A | [K5A] CO2 blusser 5kg | VELCO K5 | 2012 | 1869 | 2020-08-18
Twents Carmel College 05AV / Potsk. 704210 | 14167 | bg gang bij personeelskamer 52 | HASPEL_075 | [HSP] Brandslanghaspel 3/4" | AJAX 20M 3/4D | 2001 | 1000 | 2020-08-19 | 2016-10-11
Twents Carmel College 05AV / Potsk. 704210 | 14201 | bg lokaal 51 verzorgingstafels | HASPEL_075 | [HSP] Brandslanghaspel 3/4" | AJAX 20M 3/4D | 2001 | 1000 | 2020-08-18 | 2019-09-04
Twents Carmel College 05AV / Potsk. 704210 | 108131 | Pie-plein / Electra afdeling | HASPEL_075 | [HSP] Brandslanghaspel 3/4" | VELCO 30M 3/4D | 2011 | 1000 | 2020-08-18 | 2016-10-11
Twents Carmel College 05AV / Potsk. 704210 | 14119 | Pie-plein / Elektra afdeling | K5A | [K5A] CO2 blusser 5kg | VELCO K5 | 2012 | 1869 | 2020-08-18
Twents Carmel College 05AV / Potsk. 704210 | 14110 | Pie-plein / Metaal afdeling lassen | K5A | [K5A] CO2 blusser 5kg | VELCO K5 | 2012 | 1869 | 2020-08-18
Twents Carmel College 05AV / Potsk. 704210 | 14121 | Pie-plein / Metaal afdeling raam | K5A | [K5A] CO2 blusser 5kg | VELCO K5 | 2012 | 1869 | 2020-08-18
Twents Carmel College 05AV / Potsk. 704210 | 108132 | 1e etage boekenfonds | HASPEL_075 | [HSP] Brandslanghaspel 3/4" | VELCO 30M 3/4D | 2011 | 1000 | 2020-08-18 | 2016-10-11
Twents Carmel College 05AV / Potsk. 704210 | 352140 | 1e etage boekenfonds | F6 | [F6] Velco F6 schuimblussers | VELCO F6 | 2020 | 2484
Twents Carmel College 05AV / Potsk. 704210 | 108130 | bg lokaal ISP | HASPEL_075 | [HSP] Brandslanghaspel 3/4" | VELCO 30M 3/4D | 2011 | 1000 | 2020-08-18 | 2016-10-11
Twents Carmel College 05AV / Potsk. 704210 | 14124 | bg lokaal ISP/ISP-3 | K5A | [K5A] CO2 blusser 5kg | VELCO K5 | 2012 | 1869 | 2020-08-18
Twents Carmel College 05AV / Potsk. 704210 | 352139 | BG lokaal ISP/ISP-3 | F6 | [F6] Velco F6 schuimblussers | VELCO F6 | 2020 | 2484
Twents Carmel College 05AV / Potsk. 704210 | 14114 | bg bouw-plein ingang hout | PD6 | [PD6] Poederblusser constante druk 6kg | VELCO DC6 | 2012 | 2037 | 2020-08-18
Twents Carmel College 05AV / Potsk. 704210 | 108129 | 1e etage bouw-plein 2p5 | HASPEL_075 | [HSP] Brandslanghaspel 3/4" | VELCO 30M 3/4D | 2011 | 1000 | 2020-08-18 | 2016-10-11
Twents Carmel College 05AV / Potsk. 704210 | 152952 | bg bouw-plein ingang schilder afdeling | PD6 | [PD6] Poederblusser constante druk 6kg | VELCO DC6 | 2012 | 2037 | 2020-08-18
Twents Carmel College 05AV / Potsk. 704210 | 258999 | bg bouw-plein spuitcabine | K5A | [K5A] CO2 blusser 5kg | VELCO K5 | 2015 | 2291 | 2020-08-18
Twents Carmel College 05AV / Potsk. 704210 | 108128 | bg bouw-plein metselen | HASPEL_075 | [HSP] Brandslanghaspel 3/4" | VELCO 30M 3/4D | 2011 | 1000 | 2020-08-18 | 2016-10-11
Twents Carmel College 05AV / Potsk. 704210 | 259000 | bg bouw-plein hout machinaal | K5A | [K5A] CO2 blusser 5kg | VELCO K5 | 2014 | 2291 | 2020-08-18
Twents Carmel College 05AV / Potsk. 704210 | 30613 | bg bouw-plein | PD12 | [PD12] Poederblusser constante druk 12kg | BAVARIA P12A | 2019 |  | 2020-08-18
Twents Carmel College 05AV / Potsk. 704210 | 108127 | bg bouw-plein midden hout | HASPEL_075 | [HSP] Brandslanghaspel 3/4" | VELCO 30M 3/4D | 2011 | 1000 | 2020-08-18 | 2016-10-11
Twents Carmel College 05AV / Potsk. 704210 | 108126 | bg gang bij bouw-plein | HASPEL_075 | [HSP] Brandslanghaspel 3/4" | VELCO 30M 3/4D | 2011 | 1000 | 2020-08-18 | 2016-10-12
Twents Carmel College 05AV / Potsk. 704210 | 108125 | 1e etage gang bouw/MOB lokal 2p4 | HASPEL_075 | [HSP] Brandslanghaspel 3/4" | VELCO 30M 3/4D | 2011 | 1000 | 2020-08-18 | 2016-10-12
Twents Carmel College 05AV / Potsk. 704210 | 352137 | 1e etage CV MOB | F6 | [F6] Velco F6 schuimblussers | VELCO F6 | 2020 | 2484
Twents Carmel College 05AV / Potsk. 704210 | 348554 | Mob-plein ingang | F6 | [F6] Velco F6 schuimblussers | VELCO F6 | 2020 | 2484
Twents Carmel College 05AV / Potsk. 704210 | 331874 | Mob-plein roldeur Vos de Waelstraat | PD6 | [PD6] Poederblusser constante druk 6kg | VELCO DC6 | 2019 | 2483 | 2020-08-18
Twents Carmel College 05AV / Potsk. 704210 | 321282 | Mob-plein roldeur Molenkampstraat | F6 | [F6] Velco F6 schuimblussers | VELCO F6 | 2018 | 2484 | 2020-08-18
Twents Carmel College 05AV / Potsk. 704210 | 306174 | autogeen lasapparaat | K2A | [K2A] CO2 blusser 2kg | VELCO K2A | 2016 | 2291 | 2020-08-18
Twents Carmel College 05AV / Potsk. 704210 | 108123 | Mob-plein bij electra tafels | HASPEL_075 | [HSP] Brandslanghaspel 3/4" | VELCO 30M 3/4D | 2011 | 1000 | 2020-08-18 | 2016-10-12
Twents Carmel College 05AV / Potsk. 704210 | 348556 | bg keuken ingang | K5A | [K5A] CO2 blusser 5kg | VELCO K5A | 2020 | 2849
Twents Carmel College 05AV / Potsk. 704210 | 108124 | bg keuken wasplaats | HASPEL_075 | [HSP] Brandslanghaspel 3/4" | VELCO 30M 3/4D | 2011 | 1000 | 2020-08-18 | 2016-10-12
Twents Carmel College 05AV / Potsk. 704210 | 348557 | bg keuken bakkerij | K5A | [K5A] CO2 blusser 5kg | VELCO K5A | 2020 | 2849
Twents Carmel College 05AV / Potsk. 704210 | 3488558 | kelder T.D. | K5A | [K5A] CO2 blusser 5kg | VELCO K5A | 2020 | 2849
Twents Carmel College 05AV / Potsk. 704210 | 14126 | bg podium bij kantine | HASPEL_075 | [HSP] Brandslanghaspel 3/4" | HASPEL 25M 3/4D |  | 1000 | 2020-08-18 | 2017-10-12
Twents Carmel College 05AV / Potsk. 704210 | 352138 | BG podium bij kantine | F6 | [F6] Velco F6 schuimblussers | VELCO F6 | 2020 | 2484
Twents Carmel College 05AV / Potsk. 704210 | 352141 | 2e etage podium server ruimte | K5A | [K5A] CO2 blusser 5kg | VELCO K5A | 2020 | 2849
Twents Carmel College 05AV / Potsk. 704210 | 14136 | Garderobe / kluisjes | HASPEL_075 | [HSP] Brandslanghaspel 3/4" | AJAX 20M 3/4D | 2001 | 1000 | 2020-08-18 | 2016-10-12
Twents Carmel College 05AV / Potsk. 704210 | 261201 | bg kantine/bar | F6 | [F6] Velco F6 schuimblussers | VELCO F6 | 2015 | 2038 | 2020-08-18 |  | 2020-08-18
Twents Carmel College 05AV / Potsk. 704210 | 214001 | Leiding 1 voed.aansl.punt | DBLVP | [DBLVP] Droge blusleiding Voedingspunt | VOEDINGSPUNT DBL 16BAR | 2005 |  | 2020-08-19 | 2017-11-16
Twents Carmel College 05AV / Potsk. 704210 | 321280 | Begane grond gang 103A/104A | DBLAP | [DBLAP] Droge blusleiding Aansluitpunt | AANSLUITPUNT DBL | 2005 | 1000 | 2020-08-18 | 2017-11-16
Twents Carmel College 05AV / Potsk. 704210 | 14135 | Kantine | HASPEL_075 | [HSP] Brandslanghaspel 3/4" | VELCO 25M 3/4D | 2011 | 1000 | 2020-08-18 | 2016-10-12
Twents Carmel College 05AV / Potsk. 704210 | 214004 | 1e etage 202 | DBLAP | [DBLAP] Droge blusleiding Aansluitpunt | AANSLUITPUNT DBL | 2005 | 1000 | 2020-08-18 | 2017-11-16
Twents Carmel College 05AV / Potsk. 704210 | 214007 | Gang begane grond lokaal 90 | DBLAP | [DBLAP] Droge blusleiding Aansluitpunt | AANSLUITPUNT DBL | 2005 | 1000 | 2020-08-19 | 2017-11-16
Twents Carmel College 05AV / Potsk. 704210 | 214008 | Gang 1e etage lokaal 118 | DBLAP | [DBLAP] Droge blusleiding Aansluitpunt | AANSLUITPUNT DBL | 2005 | 1000 | 2020-08-19 | 2017-11-16
Twents Carmel College 05AV / Potsk. 704210 | 214005 | 2e etage 302 | DBLAP | [DBLAP] Droge blusleiding Aansluitpunt | AANSLUITPUNT DBL | 2005 | 1000 | 2020-08-18 | 2017-11-16
Twents Carmel College 05AV / Potsk. 704210 | 214009 | Gang 2e etage lokaal 215 | DBLAP | [DBLAP] Droge blusleiding Aansluitpunt | AANSLUITPUNT DBL | 2005 | 1000 | 2020-08-19 | 2018-09-10
Twents Carmel College 05AV / Potsk. 704210 | 214002 | kelder garderobe personeelskamer | DBLAP | [DBLAP] Droge blusleiding Aansluitpunt | AANSLUITPUNT DBL | 2005 | 1000 | 2020-08-18 | 2017-11-16
Twents Carmel College 05AV / Potsk. 704210 | 214006 | leiding 2. buitengevel | DBLVP | [DBLVP] Droge blusleiding Voedingspunt | Voedingspunt 16BAR | 2005 |  | 2020-08-19 | 2017-11-16
Twents Carmel College 05AV / De Thij 704230 | 14240 | Entree | HASPEL_075 | [HSP] Brandslanghaspel 3/4" | SAVAL 30M 3/4D | 2007 | 1000 | 2020-08-18 | 2017-08-29
Twents Carmel College 05AV / De Thij 704230 | 213809 | 0.23 Receptie | F6 | [F6] Velco F6 schuimblussers | VELCO F6 | 2014 | 2038 | 2020-08-18 |  | 2019-08-19
Twents Carmel College 05AV / De Thij 704230 | 153310 | Studieruimte 3.01 | F6 | [F6] Velco F6 schuimblussers | VELCO F6 | 2013 | 2038 | 2020-08-18 |  | 2018-09-12
Twents Carmel College 05AV / De Thij 704230 | 153309 | 1e etage Studieruimte 3.01 | F6 | [F6] Velco F6 schuimblussers | VELCO F6 | 2013 | 2038 | 2020-08-18 |  | 2018-09-12
Twents Carmel College 05AV / De Thij 704230 | 153311 | 1e etage Studieruimte 3.01 | HASPEL_075 | [HSP] Brandslanghaspel 3/4" | AJAX 30M 3/4D | 2011 | 1000 | 2020-08-18 | 2016-10-17
Twents Carmel College 05AV / De Thij 704230 | 332485 | bg hal bij podium | HASPEL_075 | [HSP] Brandslanghaspel 3/4" | VELCO 30M 3/4D-600 | 2019 |  | 2020-08-18
Twents Carmel College 05AV / De Thij 704230 | 213808 | 0.01 Podium | F6 | [F6] Velco F6 schuimblussers | VELCO F6 | 2014 | 2038 | 2020-08-18 |  | 2019-08-19
Twents Carmel College 05AV / De Thij 704230 | 14243 | 0.01 Podium | HASPEL_075 | [HSP] Brandslanghaspel 3/4" | SAVAL 30M 3/4D | 2007 | 1000 | 2020-08-18 | 2017-08-29
Twents Carmel College 05AV / De Thij 704230 | 14244 | bg 0.06 | HASPEL_075 | [HSP] Brandslanghaspel 3/4" | SAVAL 30M 3/4D | 2007 | 1000 | 2020-08-18 | 2017-08-29
Twents Carmel College 05AV / De Thij 704230 | 14245 | 0.12 balie onderbouw | HASPEL_075 | [HSP] Brandslanghaspel 3/4" | SAVAL 30M 3/4D | 2007 | 1000 | 2020-08-18 | 2017-08-29
Twents Carmel College 05AV / De Thij 704230 | 14246 | 0.20 Gang | HASPEL_075 | [HSP] Brandslanghaspel 3/4" | SAVAL 30M 3/4D | 2007 | 1000 | 2020-08-18 | 2017-08-29
Twents Carmel College 05AV / De Thij 704230 | 321283 | 0.29 Catering | VET | [S6V] Vetblusser 6 ltr | VELCO S6V | 2018 | 2239 | 2020-08-18 |  | 2018-09-11
Twents Carmel College 05AV / De Thij 704230 | 14248 | 0.29 Catering | HASPEL_075 | [HSP] Brandslanghaspel 3/4" | SAVAL 30M 3/4D | 2007 | 1000 | 2020-08-18 | 2017-08-29
Twents Carmel College 05AV / De Thij 704230 | 301149 | Hal mediatheek | F6 | [F6] Velco F6 schuimblussers | VELCO F6 | 2017 | 2484 | 2020-08-18
Twents Carmel College 05AV / De Thij 704230 | 14250 | Hal mediatheek | HASPEL_075 | [HSP] Brandslanghaspel 3/4" | SAVAL 30M 3/4D | 2007 | 1000 | 2020-08-18 | 2017-08-29
Twents Carmel College 05AV / De Thij 704230 | 301150 | 0.33 werkplaats T.D. | F6 | [F6] Velco F6 schuimblussers | VELCO F6 | 2017 | 2484 | 2020-08-18
Twents Carmel College 05AV / De Thij 704230 | 14253 | 0.38 kantoren | HASPEL_075 | [HSP] Brandslanghaspel 3/4" | SAVAL 30M 3/4D | 2007 | 1000 | 2020-08-18 | 2017-08-29
Twents Carmel College 05AV / De Thij 704230 | 213811 | 1e etage gang 1.18 | F6 | [F6] Velco F6 schuimblussers | VELCO F6 | 2014 | 2038 | 2020-08-18 |  | 2019-08-19
Twents Carmel College 05AV / De Thij 704230 | 14259 | 1e etage gang 1.18 | HASPEL_075 | [HSP] Brandslanghaspel 3/4" | SAVAL 30M 3/4D | 2007 | 1000 | 2020-08-18 | 2017-08-29
Twents Carmel College 05AV / De Thij 704230 | 14254 | 1e etage gang 1.01 | HASPEL_075 | [HSP] Brandslanghaspel 3/4" | SAVAL 30M 3/4D | 2007 | 1000 | 2020-08-18 | 2017-08-29
Twents Carmel College 05AV / De Thij 704230 | 63585 | 1e etage lokaal 1.01 | K2A | [K2A] CO2 blusser 2kg | VELCO K2A | 2019 | 2291 | 2020-08-18
Twents Carmel College 05AV / De Thij 704230 | 63584 | 1e etage lokaal 1.08 | K2A | [K2A] CO2 blusser 2kg | VELCO K2A | 2019 | 2291 | 2020-08-18
Twents Carmel College 05AV / De Thij 704230 | 301151 | 1e etage lokaal 1.11 | F6 | [F6] Velco F6 schuimblussers | VELCO F6 | 2012 | 2038 | 2020-08-18 |  | 2017-08-29
Twents Carmel College 05AV / De Thij 704230 | 14255 | 1e etage lokaal 1.11 | HASPEL_075 | [HSP] Brandslanghaspel 3/4" | SAVAL 30M 3/4D | 2007 | 1000 | 2020-08-18 | 2017-08-29
Twents Carmel College 05AV / De Thij 704230 | 213810 | 1e etage lokaal 1.18 | K5A | [K5A] CO2 blusser 5kg | VELCO K5 | 2014 | 2291 | 2020-08-18
Twents Carmel College 05AV / De Thij 704230 | 14257 | 1e etage lokaal 1.18 | HASPEL_075 | [HSP] Brandslanghaspel 3/4" | SAVAL 30M 3/4D | 2007 | 1000 | 2020-08-18 | 2017-08-29
Twents Carmel College 05AV / De Thij 704230 | 14261 | 1e etage lokaal 1.19 | HASPEL_075 | [HSP] Brandslanghaspel 3/4" | SAVAL 30M 3/4D | 2007 | 1000 | 2020-08-18 | 2017-08-29
Twents Carmel College 05AV / De Thij 704230 | 14256 | 1e etage lokaal 1.19 | F6 | [F6] Velco F6 schuimblussers | VELCO F6 | 2012 | 2038 | 2020-08-18 |  | 2017-08-29
Twents Carmel College 05AV / De Thij 704230 | 213812 | 1e etage lokaal 1.19 bij kapstok | K2A | [K2A] CO2 blusser 2kg | VELCO K2 | 2014 | 2291 | 2020-08-18
Twents Carmel College 05AV / De Thij 704230 | 63586 | 1e etage lokaal 1.23 | K5A | [K5A] CO2 blusser 5kg | VELCO K5A | 2019 | 2291 | 2020-08-18
Twents Carmel College 05AV / De Thij 704230 | 261204 | 1e etage lokaal 1.24 | K5A | [K5A] CO2 blusser 5kg | VELCO K5 | 2015 | 2291 | 2020-08-18
Twents Carmel College 05AV / De Thij 704230 | 14266 | 1e etage gang 1.25 | HASPEL_075 | [HSP] Brandslanghaspel 3/4" | SAVAL 30M 3/4D | 2007 | 1000 | 2020-08-18 | 2017-08-29
Twents Carmel College 05AV / De Thij 704230 | 349995 | 1e etage lokaal 1.26 | K5A | [K5A] CO2 blusser 5kg | VELCO K5 | 2020 | 2849
Twents Carmel College 05AV / De Thij 704230 | 14268 | 1e etage lokaal 1.27 | K5A | [K5A] CO2 blusser 5kg | VELCO K5 | 2011 | 1869 | 2020-08-18
Twents Carmel College 05AV / De Thij 704230 | 349996 | 1e etage lokaal 1.28 | K5A | [K5A] CO2 blusser 5kg | VELCO K5 | 2020 | 2849
Twents Carmel College 05AV / De Thij 704230 | 213813 | 1e etage lokaal 1.29 | F6 | [F6] Velco F6 schuimblussers | VELCO F6 | 2014 | 2038 | 2020-08-18 |  | 2019-08-19
Twents Carmel College 05AV / De Thij 704230 | 14271 | 1e etage lokaal 1.29 | HASPEL_075 | [HSP] Brandslanghaspel 3/4" | SAVAL 30M 3/4D | 2007 | 1000 | 2020-08-18 | 2017-08-29
Twents Carmel College 05AV / De Thij 704230 | 152940 | 1e etage lokaal 1.32 | K2A | [K2A] CO2 blusser 2kg | VELCO K2 | 2013 | 1869 | 2020-08-18
Twents Carmel College 05AV / De Thij 704230 | 213814 | 2e etage gang 2.14 | F6 | [F6] Velco F6 schuimblussers | VELCO F6 | 2014 | 2038 | 2020-08-18 |  | 2019-08-19
Twents Carmel College 05AV / De Thij 704230 | 14276 | 2e etage gang 2.14 | HASPEL_075 | [HSP] Brandslanghaspel 3/4" | SAVAL 30M 3/4D | 2007 | 1000 | 2020-08-18 | 2017-08-30
Twents Carmel College 05AV / De Thij 704230 | 14273 | 2e etage gang 2.06 | HASPEL_075 | [HSP] Brandslanghaspel 3/4" | SAVAL 30M 3/4D | 2007 | 1000 | 2020-08-18 | 2017-08-30
Twents Carmel College 05AV / De Thij 704230 | 14274 | 2e etage lokaal 2.08 | HASPEL_075 | [HSP] Brandslanghaspel 3/4" | SAVAL 30M 3/4D | 2007 | 1000 | 2020-08-18 | 2017-08-30
Twents Carmel College 05AV / De Thij 704230 | 14275 | 2e etage lokaal 2.11 | HASPEL_075 | [HSP] Brandslanghaspel 3/4" | SAVAL 30M 3/4D | 2007 | 1000 | 2020-08-18 | 2017-08-30
Twents Carmel College 05AV / De Thij 704230 | 14278 | 2e etage lokaal 2.17/ 2.18 | HASPEL_075 | [HSP] Brandslanghaspel 3/4" | SAVAL 30M 3/4D | 2007 | 1000 | 2020-08-18 | 2017-08-30
Twents Carmel College 05AV / De Thij 704230 | 14279 | 2e etage gang 2.20 | HASPEL_075 | [HSP] Brandslanghaspel 3/4" | SAVAL 30M 3/4D | 2007 | 1000 | 2020-08-18 | 2017-08-30
Twents Carmel College 05AV / De Thij 704230 | 331987 | 2e etage ICT 2.21 | K2A | [K2A] CO2 blusser 2kg | VELCO K2A | 2019 | 2291 | 2020-08-18
Twents Carmel College 05AV / De Thij 704230 | 213815 | 2e etage gang 2.21 | K5A | [K5A] CO2 blusser 5kg | VELCO K5 | 2014 | 2291 | 2020-08-18
Twents Carmel College 05AV / De Thij 704230 | 331988 | CV ruimte | K5A | [K5A] CO2 blusser 5kg | VELCO K5A | 2019 | 2849 | 2020-08-18
Twents Carmel College 05AV / De Thij 704230 | 301152 | Ketelruimte 2e etage | PD6 | [PD6] Poederblusser constante druk 6kg | VELCO DC6 | 2017 |  | 2019-08-19
Twents Carmel College 05AV / De Thij 704230 | 152938 | technische installatie 1/3 | PD6 | [PD6] Poederblusser constante druk 6kg | VELCO DC6 | 2011 | 2037 | 2020-08-18
Twents Carmel College 05AV / De Thij 704230 | 321285 | technische installatie 2/3 | PD6 | [PD6] Poederblusser constante druk 6kg | VELCO DC6 | 2018 | 2483 | 2020-08-18
Twents Carmel College 05AV / De Thij 704230 | 152937 | technische installatie 3/3 | PD6 | [PD6] Poederblusser constante druk 6kg | VELCO DC6 | 2011 | 2037 | 2020-08-18
Twents Carmel College 05AV / De Thij 704230 | 14281 | 2e etage gang kantoren 2.23-2.35 | HASPEL_075 | [HSP] Brandslanghaspel 3/4" | SAVAL 30M 3/4D | 2007 | 1000 | 2020-08-18 | 2017-08-30
Twents Carmel College 05AV / De Thij 704230 | 321284 | 2e etage personeelskamer 2.31 | F6 | [F6] Velco F6 schuimblussers | VELCO F6 | 2018 | 2484 | 2020-08-18
Twents Carmel College 05AV / De Thij 704230 |  | Straatkant op gras | DBLVP | [DBLVP] Droge blusleiding Voedingspunt | VOEDINGSPUNT 16 BAR | 2020 | 1000 | 1905-07-08 | 1905-07-08
Twents Carmel College 05AV / De Thij 704230 | 261202 | BG gang bij 0.01 (podium) | DBLAP | [DBLAP] Droge blusleiding Aansluitpunt | AANSLUITPUNT DBL | 2019 | 1000 | 1905-07-08 | 1905-07-08
Twents Carmel College 05AV / De Thij 704230 | 261203 | 1e etage gang bij 1.01 | DBLAP | [DBLAP] Droge blusleiding Aansluitpunt | AANSLUITPUNT DBL | 2019 | 1000 | 1905-07-08 | 1905-07-08
Twents Carmel College 05AV / De Thij 704230 | 213819 | 2e etage gang bij 2.01 | DBLAP | [DBLAP] Droge blusleiding Aansluitpunt | AANSLUITPUNT DBL |  | 1000 | 1905-07-08 | 1905-07-08
Twents Carmel College 05AV/ Leliestr 704260 | 300485 | BG conciÃ«rge | F6 | [F6] Velco F6 schuimblussers | VELCO F6 | 2017 | 2484 | 2020-08-21
Twents Carmel College 05AV/ Leliestr 704260 | 269489 | BG Magazijn werkstukken 4.4 | F6 | [F6] Velco F6 schuimblussers | VELCO F6 | 2016 | 2484 | 2020-08-21
Twents Carmel College 05AV/ Leliestr 704260 | 135342 | BG Lasplekken | K5A | [K5A] CO2 blusser 5kg | VELCO K5 | 2012 | 1869 | 2020-08-21
Twents Carmel College 05AV/ Leliestr 704260 | 5886 | BG instuctieruimte 4.5 | HASPEL_075 | [HSP] Brandslanghaspel 3/4" | VELCO 25M 3/4D-600 | 2006 | 1000 | 2020-08-21 | 2016-09-01
Twents Carmel College 05AV/ Leliestr 704260 | 300486 | BG Soldeerruimte 4.11 | F6 | [F6] Velco F6 schuimblussers | VELCO F6 | 2017 | 2484 | 2020-08-21
Twents Carmel College 05AV/ Leliestr 704260 | 269490 | BG Magazijn 5.2 | F6 | [F6] Velco F6 schuimblussers | VELCO F6 | 2016 | 2484 | 2020-08-21
Twents Carmel College 05AV/ Leliestr 704260 | 135343 | BG Horeca 8 | K5A | [K5A] CO2 blusser 5kg | VELCO K5 | 2012 | 1869 | 2020-08-21
Twents Carmel College 05AV/ Leliestr 704260 | 5883 | BG Huishoudkunde | HASPEL_075 | [HSP] Brandslanghaspel 3/4" | VELCO 25M 3/4D-600 | 2006 | 1000 | 2020-08-21 | 2016-09-01
Twents Carmel College 05AV/ Leliestr 704260 | 321307 | BG Horeca 8 | F6 | [F6] Velco F6 schuimblussers | VELCO F6 | 2018 | 2484 | 2020-08-21
Twents Carmel College 05AV/ Leliestr 704260 | 269487 | BG Horeca 8 | F6 | [F6] Velco F6 schuimblussers | VELCO F6 | 2016 | 2484 | 2020-08-21
Twents Carmel College 05AV/ Leliestr 704260 | 380487 | BG Kleedkamer docent 10.2 | F6 | [F6] Velco F6 schuimblussers | VELCO F6 | 2017 | 2484 | 2020-08-21
Twents Carmel College 05AV/ Leliestr 704260 | 5880 | Gymzaal | HASPEL_075 | [HSP] Brandslanghaspel 3/4" | VELCO 25M 3/4D-600 | 2006 | 1000 | 2020-08-24 | 2016-09-01
Twents Carmel College 05AV/ Leliestr 704260 | 321308 | 1e etage Thuisbasis creatief 37 | F6 | [F6] Velco F6 schuimblussers | VELCO F6 | 2018 | 2484 | 2020-08-21
Twents Carmel College 05AV/ Leliestr 704260 | 269491 | 1e etage bij thuisbasis 34 | F6 | [F6] Velco F6 schuimblussers | VELCO F6 | 2016 | 2484 | 2020-08-21
Twents Carmel College 05AV/ Leliestr 704260 | 131174 | 1e etage Patchruimte 23 | K2A | [K2A] CO2 blusser 2kg | VELCO K2 | 2012 | 1869 | 2020-08-21
Twents Carmel College 05AV/ Leliestr 704260 | 5877 | 1e etage gang 33 | HASPEL_075 | [HSP] Brandslanghaspel 3/4" | VELCO 25M 3/4D-600 | 2006 | 1000 | 2020-08-21 | 2016-09-01
Twents Carmel College 05AV/ Leliestr 704260 | 269486 | 1e etage leerlingbegeleiding 28 | F6 | [F6] Velco F6 schuimblussers | VELCO F6 | 2016 | 2484 | 2020-08-21
Twents Carmel College 05AV/ Leliestr 704260 | 5873 | 1e etage kantoor/administratie | HASPEL_075 | [HSP] Brandslanghaspel 3/4" | VELCO 25M 3/4D-600 | 2006 | 1000 | 2020-08-21 | 2016-09-01
Twents Carmel College 05AV/ Leliestr 704260 | 269488 | 1e etage kantoor/administratie | F6 | [F6] Velco F6 schuimblussers | VELCO F6 | 2016 | 2484 | 2020-08-21
Twents Carmel College 05AV/ Leliestr 704260 | 153151 | opslag gassen | PD6 | [PD6] Poederblusser constante druk 6kg | VELCO DC6 | 2013 | 2037 | 2020-08-21
Twents Carmel College 05AV/ Leliestr 704260 | 349073 | Schuur opslag bouw | PD6 | [PD6] Poederblusser constante druk 6kg | VELCO DC6 | 2020 | 2483
Twents Carmel College 05AV/ Leliestr 704260 | 108116 | schuur opslag tuin | PD6 | [PD6] Poederblusser constante druk 6kg | VELCO DC6 | 2011 | 2037 | 2020-08-21
Twents Carmel College 05AV/ Leliestr 704260 | 349072 | Schuur werkplaats tuin | PD6 | [PD6] Poederblusser constante druk 6kg | VELCO DC6 | 2020 | 2483
Carmel Terreinen dienst | 274528 | werkplaats | BLUSDEKEN | Blusdeken | BLUSDEKEN 180X180 | 2010 |  | 2020-07-16
Carmel Terreinen dienst | 316641 | Werkplaats | PD2 | [PD2] Poederblusser constante druk 2kg | VELCO P2A | 2018 | 2498 | 2020-07-16
Carmel Terreinen dienst | 123820 | Werkplaats | F6 | [F6] Velco F6 schuimblussers | VELCO F6 | 2012 | 2058 | 2020-07-16 |  | 2017-06-13
Carmel Terreinen dienst | 123818 | Werkplaats | F6 | [F6] Velco F6 schuimblussers | VELCO F6 | 2012 | 2058 | 2020-07-16 |  | 2017-06-13
Carmel Terreinen dienst | 123819 | Auto | PD2 | [PD2] Poederblusser constante druk 2kg | VELCO PD2G | 2011 | 2058 | 2019-08-27
Carmel Terreinen dienst | 331846 | brander | PD2 | [PD2] Poederblusser constante druk 2kg | SK P2A | 2018 | 2498 | 2020-07-16
Carmel Terreinen dienst | 331845 | brander | PD2 | [PD2] Poederblusser constante druk 2kg | SK P2A | 2018 | 2273 | 2019-08-27
Carmel Terreinen dienst | 331847 | auto oplegger | PD2 | [PD2] Poederblusser constante druk 2kg | VELCO P2A | 2019 | 2498 | 2020-07-16
Carmel Terreinen dienst | 12381 | Werkplaats | PD2 | [PD2] Poederblusser constante druk 2kg | VELCO P2A | 2011 | 2058 | 2020-07-16
Carmel College Salland 04OY / Hofstede 703020 | 254316 | bg rechtergebouw/ gang gymzaal | HASPEL_075 | [HSP] Brandslanghaspel 3/4" | VELCO 30M 3/4D-600 | 2015 |  | 2020-08-19 | 2020-08-19
Carmel College Salland 04OY / Hofstede 703020 | 254317 | bg centrale hal middelste gebouw | HASPEL_075 | [HSP] Brandslanghaspel 3/4" | VELCO 30M 3/4D-600 | 2015 |  | 2020-08-19 | 2020-08-19
Carmel College Salland 04OY / Hofstede 703020 | 254318 | bg centrale hal middelste gebouw | HASPEL_075 | [HSP] Brandslanghaspel 3/4" | VELCO 30M 3/4D | 2015 |  | 2020-08-19 | 2020-08-19
Carmel College Salland 04OY / Hofstede 703020 | 264203 | infocentrum/backoffice | F6 | [F6] Velco F6 schuimblussers | VELCO F6 | 2015 | 2038 | 2020-08-19 |  | 2020-08-19
Carmel College Salland 04OY / Hofstede 703020 | 264195 | bg keuken/uitgiftebalie | K2A | [K2A] CO2 blusser 2kg | VELCO K2 | 2015 | 2291 | 2020-08-19
Carmel College Salland 04OY / Hofstede 703020 | 254319 | bg linkergebouw /tegenover c0.07 | HASPEL_075 | [HSP] Brandslanghaspel 3/4" | VELCO 30M 3/4D-600 | 2015 |  | 2020-08-19 | 2020-08-19
Carmel College Salland 04OY / Hofstede 703020 | 264192 | bg server / patchruimte bij lokaal c 0.07 | K2A | [K2A] CO2 blusser 2kg | VELCO K2 | 2015 | 2291 | 2020-08-19
Carmel College Salland 04OY / Hofstede 703020 | 264198 | bg lokaal c 0.06 | F6 | [F6] Velco F6 schuimblussers | VELCO F6 | 2015 | 2038 | 2020-08-19 |  | 2020-08-19
Carmel College Salland 04OY / Hofstede 703020 | 264193 | bg lokaal c 0.06 | K2A | [K2A] CO2 blusser 2kg | VELCO K2 | 2015 | 2291 | 2020-08-19
Carmel College Salland 04OY / Hofstede 703020 | 264194 | bg lokaal c 0.05 | K2A | [K2A] CO2 blusser 2kg | VELCO K2 | 2015 | 2291 | 2020-08-19
Carmel College Salland 04OY / Hofstede 703020 | 264201 | bg lokaal c 0.05 | F6 | [F6] Velco F6 schuimblussers | VELCO F6 | 2015 | 2038 | 2020-08-19 |  | 2020-08-19
Carmel College Salland 04OY / Hofstede 703020 | 254320 | bg linkergebouw / tegenover c0.04 | HASPEL_075 | [HSP] Brandslanghaspel 3/4" | VELCO 30M 3/4D-600 | 2015 |  | 2020-08-19 | 2020-08-19
Carmel College Salland 04OY / Hofstede 703020 | 316279 | toa's/practicum | F6 | [F6] Velco F6 schuimblussers | VELCO F6 | 2019 | 2484 | 2020-08-19
Carmel College Salland 04OY / Hofstede 703020 | 264199 | bg lokaal c 0.01(practicum) | F6 | [F6] Velco F6 schuimblussers | VELCO F6 | 2015 | 2038 | 2020-08-19 |  | 2020-08-19
Carmel College Salland 04OY / Hofstede 703020 | 264197 | bg lokaal c 0.03 (practicum) | K5A | [K5A] CO2 blusser 5kg | VELCO K5 | 2015 | 2291 | 2020-08-19
Carmel College Salland 04OY / Hofstede 703020 | 264202 | bg lokaal c 0.04 | F6 | [F6] Velco F6 schuimblussers | VELCO F6 | 2015 | 2038 | 2020-08-19 |  | 2020-08-19
Carmel College Salland 04OY / Hofstede 703020 | 264191 | bg server / patchruimte bij lokaal B 0.10 | K2A | [K2A] CO2 blusser 2kg | VELCO K2 | 2015 | 2291 | 2020-08-19
Carmel College Salland 04OY / Hofstede 703020 | 254309 | bg middelste gebouw | HASPEL_075 | [HSP] Brandslanghaspel 3/4" | VELCO 30M 3/4D | 2015 |  | 2020-08-19 | 2020-08-19
Carmel College Salland 04OY / Hofstede 703020 | 254315 | bg rechtergebouw | HASPEL_075 | [HSP] Brandslanghaspel 3/4" | VELCO 30M 3/4D | 2015 |  | 2020-08-19 | 2020-08-19
Carmel College Salland 04OY / Hofstede 703020 | 264196 | 1e verdieping technische ruimte | K5A | [K5A] CO2 blusser 5kg | VELCO K5 | 2015 | 2291 | 2020-08-19
Carmel College Salland 04OY / Hofstede 703020 | 264200 | 1e verdieping technische ruimte | F6 | [F6] Velco F6 schuimblussers | VELCO F6 | 2015 | 2038 | 2020-08-19 |  | 2020-08-19
Carmel College Salland 04OY / Hofstede 703020 | 254313 | 1e verdieping centrale hal | HASPEL_075 | [HSP] Brandslanghaspel 3/4" | VELCO 30M 3/4D-600 | 2015 |  | 2020-08-19 | 2020-08-19
Carmel College Salland 04OY / Hofstede 703020 | 254312 | 1e verdieping middelste gebouw | HASPEL_075 | [HSP] Brandslanghaspel 3/4" | VELCO 30M 3/4D-600 | 2015 |  | 2020-08-19 | 2020-08-19
Carmel College Salland 04OY / Hofstede 703020 | 254314 | 1e verdieping rechtergebouw | HASPEL_075 | [HSP] Brandslanghaspel 3/4" | VELCO 30M 3/4D-600 | 2015 |  | 2020-08-19 | 2020-08-19
Carmel College Salland 04OY / Hofstede 703020 | 254311 | 1e verdieping linkergebouw | HASPEL_075 | [HSP] Brandslanghaspel 3/4" | VELCO 30M 3/4D-600 | 2015 |  | 2020-08-19 | 2020-08-19
Carmel College Salland 04OY / Hofstede 703020 | 254310 | 1e verdieping linkergebouw | HASPEL_075 | [HSP] Brandslanghaspel 3/4" | VELCO 30M 3/4D-600 | 2015 |  | 2020-08-19 | 2020-08-19
Pius X College 02EK / Rijssen 704730 | 319036 | Concierge | F6 | [F6] Velco F6 schuimblussers | VELCO F6 | 2013 | 2038 | 2020-08-24 |  | 2018-06-05
Pius X College 02EK / Rijssen 704730 | 87209 | BG Gang | HASPEL_075 | [HSP] Brandslanghaspel 3/4" | AJAX 25M 3/4D | 1992 | 1000 | 2020-08-24 | 2017-06-26
Pius X College 02EK / Rijssen 704730 | 208025 | BG gang | HASPEL_075 | [HSP] Brandslanghaspel 3/4" | VELCO 25M 3/4D | 2013 | 1000 | 2020-08-24 | 2018-06-05
Pius X College 02EK / Rijssen 704730 | 269086 | Lokaal 11 | F6 | [F6] Velco F6 schuimblussers | VELCO F6 | 2016 | 2484 | 2020-08-24
Pius X College 02EK / Rijssen 704730 | 319037 | Keuken | F6 | [F6] Velco F6 schuimblussers | VELCO F6 | 2013 | 2038 | 2020-08-24 |  | 2018-06-05
Pius X College 02EK / Rijssen 704730 | 68396 | Aula | HASPEL_075 | [HSP] Brandslanghaspel 3/4" | AJAX 30M 3/4D | 2009 | 1000 | 2020-08-24 | 2019-08-29
Pius X College 02EK / Rijssen 704730 | 269085 | BG gang lokaal 7 | HASPEL_075 | [HSP] Brandslanghaspel 3/4" | VELCO 25M 3/4D | 2013 | 1000 | 2020-08-24 | 2018-06-05
Pius X College 02EK / Rijssen 704730 | 319039 | Lokaal 8 | F6 | [F6] Velco F6 schuimblussers | VELCO F6 | 2013 | 2038 | 2020-08-24 |  | 2018-06-05
Pius X College 02EK / Rijssen 704730 | 208026 | Aula | HASPEL_075 | [HSP] Brandslanghaspel 3/4" | VELCO 25M 3/4D | 2013 | 1000 | 2020-08-24 | 2018-06-05
Pius X College 02EK / Rijssen 704730 | 208029 | BG gang gym | HASPEL_075 | [HSP] Brandslanghaspel 3/4" | VELCO 30M 3/4D | 2013 | 1000 | 2020-08-24 | 2018-06-05
Pius X College 02EK / Rijssen 704730 | 151916 | Kelder kleedkamer heren | F6 | [F6] Velco F6 schuimblussers | VELCO F6 | 2012 | 2038 | 2020-08-24 |  | 2017-06-26
Pius X College 02EK / Rijssen 704730 | 208028 | lokaal 4 | HASPEL_075 | [HSP] Brandslanghaspel 3/4" | VELCO 20M 3/4D | 2013 |  | 2020-08-24 | 2018-06-05
Pius X College 02EK / Rijssen 704730 | 319038 | Lokaal 4 | F6 | [F6] Velco F6 schuimblussers | VELCO F6 | 2013 | 2038 | 2020-08-24 |  | 2018-06-05
Pius X College 02EK / Rijssen 704730 | 208027 | BG gang | HASPEL_075 | [HSP] Brandslanghaspel 3/4" | VELCO 25M 3/4D | 2013 | 1000 | 2020-08-24 | 2018-06-05
Pius X College 02EK / Rijssen 704730 | 87217 | 1e etage gang | HASPEL_075 | [HSP] Brandslanghaspel 3/4" | AJAX 25M 3/4D | 1992 | 1000 | 2020-08-24 | 2017-06-26
Pius X College 02EK / Rijssen 704730 | 329625 | 1e etage lok. 21 | F6 | [F6] Velco F6 schuimblussers | VELCO F6 | 2019 | 2484 | 2020-08-24
Pius X College 02EK / Rijssen 704730 | 208031 | 1e etage pers.kamer | HASPEL_075 | [HSP] Brandslanghaspel 3/4" | VELCO 20M 3/4D | 2013 | 1000 | 2020-08-24 | 2018-06-05
Pius X College 02EK / Rijssen 704730 | 208030 | 1e etage mediatheek | HASPEL_075 | [HSP] Brandslanghaspel 3/4" | VELCO 20M 3/4D | 2013 | 1000 | 2020-08-24 | 2018-06-05
Pius X College 02EK / Rijssen 704730 | 200810 | 1e etage mediatheek | K5A | [K5A] CO2 blusser 5kg | VELCO K5 | 2013 | 1869 | 2020-08-24
Pius X College 02EK / Rijssen 704730 | 319040 | 1e etage CV | PD6 | [PD6] Poederblusser constante druk 6kg | VELCO DC6 | 2018 | 2483 | 2020-08-24
Pius X College 02EK / Rijssen 704730 | 200809 | 1e etage server ruimte | K5A | [K5A] CO2 blusser 5kg | VELCO K5 | 2013 | 1869 | 2020-08-24
Pius X College 02EK / Rijssen 704730 | 151915 | 1e etage lok. 14 | K5A | [K5A] CO2 blusser 5kg | VELCO K5 | 2011 | 1869 | 2020-08-24
Pius X College 02EK / Rijssen 704730 | 87214 | 1e etage gang | HASPEL_075 | [HSP] Brandslanghaspel 3/4" | AJAX 25M 3/4D | 1992 | 1000 | 2020-08-24 | 2017-06-26
Pius X College 02EK / Rijssen 704730 | 208033 | 1e etage lok.17 | HASPEL_075 | [HSP] Brandslanghaspel 3/4" | VELCO 20M 3/4D | 2013 | 1000 | 2020-08-24 | 2018-06-05
Sg. St. Canisius 16VI / Tubbergen 704820 | 60319 | Aula | HASPEL_075 | [HSP] Brandslanghaspel 3/4" | AJAX 25M 3/4D | 1995 |  | 2020-08-13 | 2017-06-26
Sg. St. Canisius 16VI / Tubbergen 704820 | 60320 | Aula | HASPEL_075 | [HSP] Brandslanghaspel 3/4" | AJAX 25M 3/4D | 1995 | 1000 | 2020-08-13 | 2017-06-26
Sg. St. Canisius 16VI / Tubbergen 704820 | 60321 | Aula | HASPEL_075 | [HSP] Brandslanghaspel 3/4" | AJAX 25M 3/4D | 1995 |  | 2020-08-13 | 2017-06-26
Sg. St. Canisius 16VI / Tubbergen 704820 | 60322 | Aula | HASPEL_075 | [HSP] Brandslanghaspel 3/4" | AJAX 25M 3/4D | 2007 |  | 2020-08-13 | 2017-06-26
Sg. St. Canisius 16VI / Tubbergen 704820 | 60323 | T017 | HASPEL_075 | [HSP] Brandslanghaspel 3/4" | AJAX 25M 3/4D | 2007 |  | 2020-08-13 | 2017-06-26
Sg. St. Canisius 16VI / Tubbergen 704820 | 60324 | Keuken | F6 | [F6] Velco F6 schuimblussers | VELCO F6 | 2019 | 2484 | 2020-08-13
Sg. St. Canisius 16VI / Tubbergen 704820 | 309238 | T011 bg | SD6 | [SD6] Schuimblusser constante druk 6 liter | VELCO S6A | 2018 | 2502 | 2020-08-13
Sg. St. Canisius 16VI / Tubbergen 704820 | 309239 | T012 bg | SD6 | [SD6] Schuimblusser constante druk 6 liter | VELCO S6A | 2018 | 2502 | 2020-08-13
Sg. St. Canisius 16VI / Tubbergen 704820 | 60327 | T012 bg | HASPEL_075 | [HSP] Brandslanghaspel 3/4" | AJAX 25M 3/4D | 2007 |  | 2020-08-13 | 2017-06-26
Sg. St. Canisius 16VI / Tubbergen 704820 | 252670 | Serverruimte | K5A | [K5A] CO2 blusser 5kg | VELCO K5 | 2015 | 2291 | 2020-08-13
Sg. St. Canisius 16VI / Tubbergen 704820 | 60329 | T021 bg | HASPEL_075 | [HSP] Brandslanghaspel 3/4" | AJAX 25M 3/4D | 1981 |  | 2020-08-13 | 2018-06-07
Sg. St. Canisius 16VI / Tubbergen 704820 | 309234 | T022 bg | SD6 | [SD6] Schuimblusser constante druk 6 liter | VELCO S6A | 2018 | 2502 | 2020-08-13
Sg. St. Canisius 16VI / Tubbergen 704820 | 309235 | T023 bg | SD6 | [SD6] Schuimblusser constante druk 6 liter | VELCO S6A | 2018 | 2502 | 2020-08-13
Sg. St. Canisius 16VI / Tubbergen 704820 | 316175 | T026 bg | SD6 | [SD6] Schuimblusser constante druk 6 liter | VELCO S6A | 2018 | 2502 | 2020-08-13
Sg. St. Canisius 16VI / Tubbergen 704820 | 60333 | T037 bg | HASPEL_075 | [HSP] Brandslanghaspel 3/4" | AJAX 25M 3/4D | 1995 | 1000 | 2020-08-13 | 2017-06-26
Sg. St. Canisius 16VI / Tubbergen 704820 | 309236 | T031 bg | SD6 | [SD6] Schuimblusser constante druk 6 liter | VELCO S6A | 2018 | 2502 | 2020-08-13
Sg. St. Canisius 16VI / Tubbergen 704820 | 316176 | T034 bg | F6 | [F6] Velco F6 schuimblussers | VELCO F6 | 2018 | 2038 | 2020-08-13
Sg. St. Canisius 16VI / Tubbergen 704820 | 60336 | T034 bg | HASPEL_075 | [HSP] Brandslanghaspel 3/4" | AJAX 25M 3/4D | 2012 | 1000 | 2020-08-13 | 2017-06-26
Sg. St. Canisius 16VI / Tubbergen 704820 | 60342 | T049 bg | HASPEL_075 | [HSP] Brandslanghaspel 3/4" | AJAX 25M 3/4D | 2007 | 1000 | 2020-08-13 | 2017-06-26
Sg. St. Canisius 16VI / Tubbergen 704820 | 60340 | T049 bg | K5A | [K5A] CO2 blusser 5kg | VELCO K5A | 2019 | 2291 | 2020-08-13
Sg. St. Canisius 16VI / Tubbergen 704820 | 348720 | T049 bg | K5A | [K5A] CO2 blusser 5kg | VELCO K5A | 2020 | 2849
Sg. St. Canisius 16VI / Tubbergen 704820 | 60337 | T040 bg | HASPEL_075 | [HSP] Brandslanghaspel 3/4" | AJAX 25M 3/4D | 2007 | 1000 | 2020-08-13 | 2017-06-26
Sg. St. Canisius 16VI / Tubbergen 704820 | 60338 | T041 bg | HASPEL_075 | [HSP] Brandslanghaspel 3/4" | AJAX 25M 3/4" | 2019 |  | 2020-08-13
Sg. St. Canisius 16VI / Tubbergen 704820 | 309237 | T051 bg | SD6 | [SD6] Schuimblusser constante druk 6 liter | VELCO S6A | 2018 | 2502 | 2020-08-13
Sg. St. Canisius 16VI / Tubbergen 704820 | 60343 | T001 bg | HASPEL_075 | [HSP] Brandslanghaspel 3/4" | AJAX 25M 3/4D | 1995 | 1000 | 2020-08-13 | 2017-06-26
Sg. St. Canisius 16VI / Tubbergen 704820 | 334809 | T001 bg | F6 | [F6] Velco F6 schuimblussers | VELCO F6 | 2019 | 2484 | 2020-08-13
Sg. St. Canisius 16VI / Tubbergen 704820 | 334808 | T001 bg | F6 | [F6] Velco F6 schuimblussers | VELCO F6 | 2019 | 2484 | 2020-08-13
Sg. St. Canisius 16VI / Tubbergen 704820 | 60346 | T001 1e etage | F6 | [F6] Velco F6 schuimblussers | VELCO F6 | 2019 | 2484 | 2020-08-13
Sg. St. Canisius 16VI / Tubbergen 704820 | 348721 | T001 1e etage | K5A | [K5A] CO2 blusser 5kg | VELCO K5A | 2020 | 2849
Sg. St. Canisius 16VI / Tubbergen 704820 | 212557 | T004 bg | HASPEL_075 | [HSP] Brandslanghaspel 3/4" | AJAX 20M 3/4D | 2015 |  | 2020-08-13 | 2020-08-13
Sg. St. Canisius 16VI / Tubbergen 704820 | 60349 | T146 1e etage | HASPEL_075 | [HSP] Brandslanghaspel 3/4" | AJAX 25M 3/4D | 2007 | 1000 | 2020-08-13 | 2017-06-26
Sg. St. Canisius 16VI / Tubbergen 704820 | 316184 | T146 1e etage | SD6 | [SD6] Schuimblusser constante druk 6 liter | VELCO S6A | 2018 | 2502 | 2020-08-13
Sg. St. Canisius 16VI / Tubbergen 704820 | 60351 | T141 1e etage | SD6 | [SD6] Schuimblusser constante druk 6 liter | VELCO S6A | 2018 | 2502 | 2020-08-13
Sg. St. Canisius 16VI / Tubbergen 704820 | 60352 | T140 1e etage | HASPEL_075 | [HSP] Brandslanghaspel 3/4" | AJAX 25M 3/4D | 2007 | 1000 | 2020-08-13 | 2017-06-26
Sg. St. Canisius 16VI / Tubbergen 704820 | 60353 | T130 1e etage | SD6 | [SD6] Schuimblusser constante druk 6 liter | VELCO S6A | 2018 | 2502 | 2020-08-13
Sg. St. Canisius 16VI / Tubbergen 704820 | 60354 | T131 1e etage | HASPEL_075 | [HSP] Brandslanghaspel 3/4" | VELCO 25M 3/4D | 1988 | 1000 | 2020-08-13 | 2018-06-07
Sg. St. Canisius 16VI / Tubbergen 704820 | 60355 | T120 1e etage | HASPEL_075 | [HSP] Brandslanghaspel 3/4" | AJAX 25M 3/4D | 2007 | 1000 | 2020-08-13 | 2017-06-26
Sg. St. Canisius 16VI / Tubbergen 704820 | 60356 | A102 1e etage toiletten | HASPEL_075 | [HSP] Brandslanghaspel 3/4" | AJAX 25M 3/4D | 2007 | 1000 | 2020-08-13 | 2017-06-26
Sg. St. Canisius 16VI / Tubbergen 704820 | 334792 | T101 1e etage | SD6 | [SD6] Schuimblusser constante druk 6 liter | VELCO S6A | 2018 | 2502 | 2020-08-13
Sg. St. Canisius 16VI / Tubbergen 704820 | 60358 | T103 1e etage | HASPEL_075 | [HSP] Brandslanghaspel 3/4" | AJAX 25M 3/4D | 1995 | 1000 | 2020-08-13 | 2017-06-26
Sg. St. Canisius 16VI / Tubbergen 704820 | 60359 | T105 1e etage | SD6 | [SD6] Schuimblusser constante druk 6 liter | VELCO S6A | 2018 | 2502 | 2020-08-13
Sg. St. Canisius 16VI / Tubbergen 704820 | 60360 | T106 1e etage | HASPEL_075 | [HSP] Brandslanghaspel 3/4" | AJAX 25M 3/4D | 2007 | 1000 | 2020-08-13 | 2017-06-26
Sg. St. Canisius 16VI / Almelo 704810 |  | Links naast entree | DBLVP | [DBLVP] Droge blusleiding Voedingspunt | VOEDINGSPUNT | 1988 |  | 2020-11-04 | 2020-11-04
Sg. St. Canisius 16VI / Almelo 704810 |  | BG aula links | DBLAP | [DBLAP] Droge blusleiding Aansluitpunt | DBL | 1988 | 2291 | 2020-11-04 | 2020-11-04
Sg. St. Canisius 16VI / Almelo 704810 |  | BG trap rechts | DBLAP | [DBLAP] Droge blusleiding Aansluitpunt | DBL | 1988 | 2291 | 2020-11-04 | 2020-11-04
Sg. St. Canisius 16VI / Almelo 704810 |  | 1e etage trap rechts | DBLAP | [DBLAP] Droge blusleiding Aansluitpunt | DBL | 1988 | 2291 | 2020-11-04 | 2020-11-04
Sg. St. Canisius 16VI / Almelo 704810 | 257623 | Receptie | K5A | [K5A] CO2 blusser 5kg | VELCO K5 | 2014 | 2291 | 2020-08-10
Sg. St. Canisius 16VI / Almelo 704810 | 314234 | Aula links | F6 | [F6] Velco F6 schuimblussers | VELCO F6 | 2012 | 2038 | 2020-08-10 |  | 2017-08-29
Sg. St. Canisius 16VI / Almelo 704810 | 8299 | Aula links | HASPEL_100 | [HSP] Brandslanghaspel 1" | ANSUL 25M 1D | 1987 | 1000 | 2020-08-10 | 2017-08-29
Sg. St. Canisius 16VI / Almelo 704810 | 8304 | Gang kleedkamers | HASPEL_100 | [HSP] Brandslanghaspel 1" | ANSUL 25M 1D | 1987 | 1000 | 2020-08-10 | 2017-08-29
Sg. St. Canisius 16VI / Almelo 704810 | 257620 | Gang kleedkamers | F6 | [F6] Velco F6 schuimblussers | VELCO F6 | 2015 | 2038 | 2020-08-10 |  | 2020-08-10
Sg. St. Canisius 16VI / Almelo 704810 | 110229 | Muzieklokaal 9 | HASPEL_075 | [HSP] Brandslanghaspel 3/4" | AJAX 25M 3/4D | 2011 | 1000 | 2020-08-10 | 2016-07-20
Sg. St. Canisius 16VI / Almelo 704810 | 314235 | Muzieklokaal 9 | F6 | [F6] Velco F6 schuimblussers | VELCO F6 | 2012 | 2038 | 2020-08-10 |  | 2017-08-29
Sg. St. Canisius 16VI / Almelo 704810 | 131909 | Gymzaal Materiaalhok | HASPEL_075 | [HSP] Brandslanghaspel 3/4" | AJAX 30M 3/4D | 2011 | 1000 | 2020-08-10 | 2016-07-20
Sg. St. Canisius 16VI / Almelo 704810 | 131908 | Gymzaal Materiaalhok | HASPEL_075 | [HSP] Brandslanghaspel 3/4" | AJAX 30M 3/4D | 2011 | 1000 | 2020-08-10 | 2016-07-20
Sg. St. Canisius 16VI / Almelo 704810 | 131907 | Gymzaal Materiaalhok | HASPEL_075 | [HSP] Brandslanghaspel 3/4" | AJAX 30M 3/4D | 2011 | 1000 | 2020-08-10 | 2016-07-20
Sg. St. Canisius 16VI / Almelo 704810 | 110228 | 1e etage Fitness | HASPEL_075 | [HSP] Brandslanghaspel 3/4" | AJAX 25M 3/4D | 2011 | 1000 | 2020-08-10 | 2016-07-20
Sg. St. Canisius 16VI / Almelo 704810 | 348844 | 1e etage Fitness | F6 | [F6] Velco F6 schuimblussers | VELCO F6 | 2014 | 2038 | 2020-08-10 |  | 2019-08-28
Sg. St. Canisius 16VI / Almelo 704810 | 314236 | Lokaal 17 | F6 | [F6] Velco F6 schuimblussers | VELCO F6 | 2012 | 2038 | 2020-08-10 |  | 2017-08-29
Sg. St. Canisius 16VI / Almelo 704810 | 8300 | lokaal 17 | HASPEL_100 | [HSP] Brandslanghaspel 1" | ANSUL 25M 1D | 1987 | 1000 | 2020-08-10 | 2017-08-29
Sg. St. Canisius 16VI / Almelo 704810 | 145917 | Lokaal 17 | SD6 | [SD6] Schuimblusser constante druk 6 liter | VELCO S6A | 2013 | 2114 | 2020-08-10 |  | 2018-08-29
Sg. St. Canisius 16VI / Almelo 704810 | 145890 | Lokaal 18 | SD6 | [SD6] Schuimblusser constante druk 6 liter | VELCO S6A | 2013 | 2114 | 2020-08-10 |  | 2018-08-29
Sg. St. Canisius 16VI / Almelo 704810 | 348845 | Lokaal 18 ovenruimte | F6 | [F6] Velco F6 schuimblussers | VELCO F6 | 2020 | 2484
Sg. St. Canisius 16VI / Almelo 704810 | 339418 | Aula | HASPEL_075 | [HSP] Brandslanghaspel 3/4" | VELCO 25M 3/4D | 2019 |  | 2020-08-10
Sg. St. Canisius 16VI / Almelo 704810 | 110230 | Aula | F6 | [F6] Velco F6 schuimblussers | VELCO F6 | 2011 | 2038 | 2020-08-10 |  | 2016-07-20
Sg. St. Canisius 16VI / Almelo 704810 | 89824 | Lokaal 22 | F6 | [F6] Velco F6 schuimblussers | VELCO F6 | 2019 | 2484 | 2020-08-10
Sg. St. Canisius 16VI / Almelo 704810 | 89823 | Lokaal 22 | HASPEL_075 | [HSP] Brandslanghaspel 3/4" | AJAX 30M 3/4D | 2009 | 1000 | 2020-08-10 | 2019-12-23
Sg. St. Canisius 16VI / Almelo 704810 | 314237 | Kantine keuken | F6 | [F6] Velco F6 schuimblussers | VELCO F6 | 2012 | 2038 | 2020-08-10 |  | 2017-08-29
Sg. St. Canisius 16VI / Almelo 704810 | 8310 | Gang lokaal 28 | HASPEL_075 | [HSP] Brandslanghaspel 3/4" | AJAX 20M 3/4D | 2002 | 1000 | 2020-08-10 | 2017-08-29
Sg. St. Canisius 16VI / Almelo 704810 | 314238 | Vergaderruimte 29A | F6 | [F6] Velco F6 schuimblussers | VELCO F6 | 2012 | 2038 | 2020-08-10 |  | 2017-08-29
Sg. St. Canisius 16VI / Almelo 704810 | 8311 | Vergaderruimte 29a | HASPEL_100 | [HSP] Brandslanghaspel 1" | ANSUL 25M 1D | 1987 | 1000 | 2020-08-10 | 2017-08-29
Sg. St. Canisius 16VI / Almelo 704810 | 8313 | Gang tov 29D | HASPEL_100 | [HSP] Brandslanghaspel 1" | ANSUL 25M 1D | 1987 | 1000 | 2020-08-10 | 2017-08-29
Sg. St. Canisius 16VI / Almelo 704810 | 110232 | Gang tov 29D | F6 | [F6] Velco F6 schuimblussers | VELCO F6 | 2011 | 2038 | 2020-08-10 |  | 2016-07-20
Sg. St. Canisius 16VI / Almelo 704810 | 145909 | in lok. 30A | SD6 | [SD6] Schuimblusser constante druk 6 liter | VELCO S6A | 2013 | 2114 | 2020-08-10 |  | 2018-08-29
Sg. St. Canisius 16VI / Almelo 704810 | 8329 | in lok. 30A kamertje | HASPEL_075 | [HSP] Brandslanghaspel 3/4" | AJAX 20M 3/4D | 2002 | 2038 | 2020-08-10 | 2016-07-20
Sg. St. Canisius 16VI / Almelo 704810 | 348846 | in Lok. 31 | S2V | [S2V] Vetblusser 2/3 ltr | JOCKEL SV 2 | 2015 | 2559 | 2020-08-10 |  | 2020-08-10
Sg. St. Canisius 16VI / Almelo 704810 | 319389 | in Lok. 36a | F6 | [F6] Velco F6 schuimblussers | VELCO F6 | 2013 | 2038 | 2020-08-10 |  | 2018-08-29
Sg. St. Canisius 16VI / Almelo 704810 | 8328 | in lok 36A | K5A | [K5A] CO2 blusser 5kg | VELCO K5 | 2014 | 2291 | 2020-08-10
Sg. St. Canisius 16VI / Almelo 704810 | 319388 | Mediatheek gang | F6 | [F6] Velco F6 schuimblussers | VELCO F6 | 2013 | 2038 | 2020-08-10 |  | 2018-08-29
Sg. St. Canisius 16VI / Almelo 704810 | 8317 | Mediatheek gang | HASPEL_075 | [HSP] Brandslanghaspel 3/4" | AJAX 20M 3/4D | 2002 | 1000 | 2020-08-10 | 2017-08-29
Sg. St. Canisius 16VI / Almelo 704810 | 319386 | Mediatheek | F6 | [F6] Velco F6 schuimblussers | VELCO F6 | 2013 | 2038 | 2020-08-10 |  | 2018-08-29
Sg. St. Canisius 16VI / Almelo 704810 | 8319 | Mediatheek | HASPEL_075 | [HSP] Brandslanghaspel 3/4" | AJAX 20M 3/4D | 2002 | 1000 | 2020-08-10 | 2017-08-29
Sg. St. Canisius 16VI / Almelo 704810 | 319387 | gang Mediatheek | F6 | [F6] Velco F6 schuimblussers | VELCO F6 | 2013 | 2038 | 2020-08-10 |  | 2018-08-29
Sg. St. Canisius 16VI / Almelo 704810 | 8318 | gang Mediatheek | HASPEL_075 | [HSP] Brandslanghaspel 3/4" | AJAX 20M 3/4D | 2002 | 1000 | 2020-08-10 | 2017-08-29
Sg. St. Canisius 16VI / Almelo 704810 | 8320 | Mediatheek | HASPEL_075 | [HSP] Brandslanghaspel 3/4" | AJAX 20M 3/4D | 2002 | 1000 | 2020-08-10 | 2017-08-29
Sg. St. Canisius 16VI / Almelo 704810 | 257618 | Lokaal 42 | S2V | [S2V] Vetblusser 2/3 ltr | JOCKEL SV2 | 2015 | 2559 | 2020-08-10 |  | 2020-08-10
Sg. St. Canisius 16VI / Almelo 704810 | 110227 | Lokaal 44 | HASPEL_075 | [HSP] Brandslanghaspel 3/4" | AJAX 30M 3/4D | 2011 | 1000 | 2020-08-10 | 2016-07-20
Sg. St. Canisius 16VI / Almelo 704810 | 110231 | Lokaal 44 | F6 | [F6] Velco F6 schuimblussers | VELCO F6 | 2011 | 2038 | 2020-08-10 |  | 2016-07-20
Sg. St. Canisius 16VI / Almelo 704810 | 8327 | Lokaal 44 zuurkast | K5A | [K5A] CO2 blusser 5kg | VELCO K5 | 2014 | 2291 | 2020-08-10
Sg. St. Canisius 16VI / Almelo 704810 | 319384 | Lokaal 46 | F6 | [F6] Velco F6 schuimblussers | VELCO F6 | 2013 | 2038 | 2020-08-10 |  | 2018-08-29
Sg. St. Canisius 16VI / Almelo 704810 | 319385 | Lokaal 49 | F6 | [F6] Velco F6 schuimblussers | VELCO F6 | 2013 | 2038 | 2020-08-10 |  | 2018-08-29
Sg. St. Canisius 16VI / Almelo 704810 | 8339 | 1e etage lift | F6 | [F6] Velco F6 schuimblussers | VELCO F6 | 2014 | 2038 | 2020-08-10 |  | 2019-08-28
Sg. St. Canisius 16VI / Almelo 704810 | 314239 | 1e etage lokaal 110 | F6 | [F6] Velco F6 schuimblussers | VELCO F6 | 2012 | 2038 | 2020-08-10 |  | 2017-08-29
Sg. St. Canisius 16VI / Almelo 704810 | 8330 | 1e etage lokaal 110 | HASPEL_100 | [HSP] Brandslanghaspel 1" | ANSUL 25M 1D | 1987 | 1000 | 2020-08-10 | 2017-08-30
Sg. St. Canisius 16VI / Almelo 704810 | 110225 | 1e etage lokaal 108 | HASPEL_075 | [HSP] Brandslanghaspel 3/4" | AJAX 25M 3/4D | 2011 | 1000 | 2020-08-10 | 2016-07-20
Sg. St. Canisius 16VI / Almelo 704810 | 314240 | 1e etage lokaal 112 | F6 | [F6] Velco F6 schuimblussers | VELCO F6 | 2012 | 2038 | 2020-08-10 |  | 2017-08-30
Sg. St. Canisius 16VI / Almelo 704810 | 8331 | 1e etage lokaal 112 | HASPEL_100 | [HSP] Brandslanghaspel 1" | ANSUL 25M 1D | 1987 | 1000 | 2020-08-10 | 2017-08-30
Sg. St. Canisius 16VI / Almelo 704810 | 110224 | 1e etage | HASPEL_075 | [HSP] Brandslanghaspel 3/4" | AJAX 25M 3/4D | 2010 | 1000 | 2020-08-10 | 2020-08-10
Sg. St. Canisius 16VI / Almelo 704810 | 348849 | 1e etage Serverruimte 124A | K2A | [K2A] CO2 blusser 2kg | JOCKEL K2 | 2020 | 2495
Sg. St. Canisius 16VI / Almelo 704810 | 348848 | 1e etage Serverruimte 126 | K2A | [K2A] CO2 blusser 2kg | JOCKEL K2 | 2020 | 2495
Sg. St. Canisius 16VI / Almelo 704810 | 110226 | 1e etage lokaal 137 | HASPEL_075 | [HSP] Brandslanghaspel 3/4" | AJAX 30M 3/4D | 2011 | 1000 | 2020-08-10 | 2016-07-20
Sg. St. Canisius 16VI / Almelo 704810 | 314241 | 1e etage lokaal 137 | F6 | [F6] Velco F6 schuimblussers | VELCO F6 | 2012 | 2038 | 2020-08-10 |  | 2017-08-30
OPDC De Arcade 18CR / 702320 | 10354 | 1e Etage gang | HASPEL_075 | [HSP] Brandslanghaspel 3/4" | AJAX 20M 3/4D | 2003 | 1000 | 2020-08-20 | 2018-09-06
OPDC De Arcade 18CR / 702320 | 10343 | 1e Etage gang | HASPEL_075 | [HSP] Brandslanghaspel 3/4" | AJAX 20M 3/4D | 2003 | 1000 | 2020-08-20 | 2018-09-06
OPDC De Arcade 18CR / 702320 | 33911 | 1e Etage gang | F6 | [F6] Velco F6 schuimblussers | VELCO F6 | 2015 | 2038 | 2020-08-20 |  | 2020-08-20
OPDC De Arcade 18CR / 702320 | 339193 | 1e Etage gang | F6 | [F6] Velco F6 schuimblussers | VELCO F6 | 2015 | 2038 | 2020-08-20 |  | 2020-08-20
OPDC De Arcade 18CR / 702320 | 260075 | 1e Etage computerruimte | K5A | [K5A] CO2 blusser 5kg | VELCO K5 | 2015 | 2291 | 2020-08-20
OPDC De Arcade 18CR / 702320 | 339194 | 1e Etage kantine | F6 | [F6] Velco F6 schuimblussers | VELCO F6 | 2015 | 2038 | 2020-08-20 |  | 2020-08-20
OPDC De Arcade 18CR / 702320 | 274540 | Bg gang | F6 | [F6] Velco F6 schuimblussers | VELCO F6 | 2011 | 2038 | 2020-08-20 |  | 2016-06-15
OPDC De Arcade 18CR / 702320 | 110684 | Bg gang | HASPEL_075 | [HSP] Brandslanghaspel 3/4" | AJAX 20M 3/4D | 2003 | 1000 | 2020-08-20 | 2018-09-06
OPDC De Arcade 18CR / 702320 | 10349 | Begane grond gang | HASPEL_075 | [HSP] Brandslanghaspel 3/4" | AJAX 20M 3/4D | 2003 | 1000 | 2020-08-20 | 2018-09-06
OPDC De Arcade 18CR / 702320 | 339192 | Bg gang | F6 | [F6] Velco F6 schuimblussers | VELCO F6 | 2015 | 2038 | 2020-08-20 |  | 2020-08-20
OPDC De Arcade 18CR / 702320 | 274243 | Bg keuken | BLUSDEKEN | Blusdeken | BLUSDEKEN 1.2X1.8 | 2010 |  | 2020-08-20
OPDC De Arcade 18CR / 702320 | 204573 | Bg keuken | F6 | [F6] Velco F6 schuimblussers | VELCO F6 | 2014 | 2038 | 2020-08-20 |  | 2019-08-27
OPDC De Arcade 18CR / 702320 | 274242 | bv administratie | BLUSDEKEN | Blusdeken | BLUSDEKEN 1.8X1.8 | 2010 |  | 2020-08-20
OPDC De Arcade 18CR / 702320 | 260080 | B.g. administratie | F6 | [F6] Velco F6 schuimblussers | VELCO F6 | 2013 | 2038 | 2020-08-20 |  | 2018-09-06
OPDC De Arcade 18CR / 702320 | 146094 | B.g. groep 7 | F6 | [F6] Velco F6 schuimblussers | VELCO F6 | 2013 | 2038 | 2020-08-20 |  | 2018-09-06
Carmel College Gouda De Meander 02LG / 703260 | 11917 | Personeelsingang | HASPEL_075 | [HSP] Brandslanghaspel 3/4" | SAVAL 20M 3/4D-600 | 2005 | 1000 | 2020-09-02 | 2020-09-02
Carmel College Gouda De Meander 02LG / 703260 | 221075 | Ruimte 0.22. | F6 | [F6] Velco F6 schuimblussers | VELCO F6 | 2015 | 2038 | 2020-09-02 |  | 2020-09-02
Carmel College Gouda De Meander 02LG / 703260 | 11919 | Lockerruimte | HASPEL_075 | [HSP] Brandslanghaspel 3/4" | SAVAL 20M 3/4D-600 | 2005 | 1000 | 2020-09-02 | 2020-09-02
Carmel College Gouda De Meander 02LG / 703260 | 221076 | Receptie | F6 | [F6] Velco F6 schuimblussers | VELCO F6 | 2015 | 2038 | 2020-09-02 |  | 2020-09-02
Carmel College Gouda De Meander 02LG / 703260 | 11916 | Aula | HASPEL_075 | [HSP] Brandslanghaspel 3/4" | SAVAL 20M 3/4D-600 | 2005 | 1000 | 2020-09-02 | 2020-09-02
Carmel College Gouda De Meander 02LG / 703260 | 11927 | Aula | HASPEL_075 | [HSP] Brandslanghaspel 3/4" | SAVAL 20M 3/4D-600 | 2005 | 1000 | 2020-09-02 | 2020-09-02
Carmel College Gouda De Meander 02LG / 703260 | 255316 | Aula | F6 | [F6] Velco F6 schuimblussers | VELCO F6 | 2012 | 2038 | 2020-09-02 |  | 2017-06-29
Carmel College Gouda De Meander 02LG / 703260 | 255320 | Aula | K5A | [K5A] CO2 blusser 5kg | VELCO K5 | 2017 | 2291 | 2020-09-02
Carmel College Gouda De Meander 02LG / 703260 | 221078 | Zorg&Welzijn | F6 | [F6] Velco F6 schuimblussers | VELCO F6 | 2015 | 2038 | 2020-09-02 |  | 2020-09-02
Carmel College Gouda De Meander 02LG / 703260 | 11923 | Zorg&Welzijn | HASPEL_075 | [HSP] Brandslanghaspel 3/4" | SAVAL 20M 3/4D-600 | 2005 | 1000 | 2020-09-02 | 2020-09-02
Carmel College Gouda De Meander 02LG / 703260 | 134091 | Zorg&Welzijn | F6 | [F6] Velco F6 schuimblussers | VELCO F6 | 2012 | 2038 | 2020-09-02 |  | 2017-06-28
Carmel College Gouda De Meander 02LG / 703260 | 255319 | Zorg&Welzijn | VET | [S6V] Vetblusser 6 ltr | VELCO S6V | 2016 | 2239 | 2020-09-02
Carmel College Gouda De Meander 02LG / 703260 | 221077 | Zorg&Welzijn | F6 | [F6] Velco F6 schuimblussers | VELCO F6 | 2015 | 2038 | 2020-09-02 |  | 2020-09-02
Carmel College Gouda De Meander 02LG / 703260 | 11929 | Bij Lokaal 016 | HASPEL_075 | [HSP] Brandslanghaspel 3/4" | SAVAL 20M 3/4D-600 | 2005 | 1000 | 2020-09-02 | 2020-09-02
Carmel College Gouda De Meander 02LG / 703260 | 148039 | In Lokaal 016 | F6 | [F6] Velco F6 schuimblussers | VELCO F6 | 2013 | 2038 | 2020-09-02 |  | 2018-06-07
Carmel College Gouda De Meander 02LG / 703260 | 11975 | In Lokaal 015 | K5A | [K5A] CO2 blusser 5kg | VELCO K5A | 2018 | 2291 | 2020-09-02
Carmel College Gouda De Meander 02LG / 703260 | 11931 | Techniek Lokaal | HASPEL_075 | [HSP] Brandslanghaspel 3/4" | SAVAL 20M 3/4D-600 | 2005 | 1000 | 2020-09-02 | 2020-09-02
Carmel College Gouda De Meander 02LG / 703260 | 221074 | Techniek Lokaal | F6 | [F6] Velco F6 schuimblussers | VELCO F6 | 2015 | 2038 | 2020-09-02 |  | 2020-09-02
Carmel College Gouda De Meander 02LG / 703260 | 134090 | Techniek Lokaal | F6 | [F6] Velco F6 schuimblussers | VELCO F6 | 2012 | 2038 | 2020-09-02 |  | 2017-06-28
Carmel College Gouda De Meander 02LG / 703260 | 221073 | Techniek Lokaal | F6 | [F6] Velco F6 schuimblussers | VELCO F6 | 2015 | 2038 | 2020-09-02 |  | 2020-09-02
Carmel College Gouda De Meander 02LG / 703260 | 87463 | Techniek Lokaal | K5A | [K5A] CO2 blusser 5kg | VELCO K5A | 2020 | 2849
Carmel College Gouda De Meander 02LG / 703260 | 11934 | Techniek Lokaal | HASPEL_075 | [HSP] Brandslanghaspel 3/4" | SAVAL 20M 3/4D-600 | 2005 | 1000 | 2020-09-02 | 2020-09-02
Carmel College Gouda De Meander 02LG / 703260 | 109108 | Techniek Lokaal | K5A | [K5A] CO2 blusser 5kg | VELCO K5 | 2011 | 1869 | 2020-09-02
Carmel College Gouda De Meander 02LG / 703260 | 11936 | Techniek Lokaal | HASPEL_075 | [HSP] Brandslanghaspel 3/4" | SAVAL 20M 3/4D-600 | 2005 | 1000 | 2020-09-02 | 2020-09-02
Carmel College Gouda De Meander 02LG / 703260 | 11964 | Aula | HASPEL_075 | [HSP] Brandslanghaspel 3/4" | SAVAL 20M 3/4D-600 | 2005 | 1000 | 2020-09-02 | 2020-09-02
Carmel College Gouda De Meander 02LG / 703260 | 221071 | Personeelskamer | F6 | [F6] Velco F6 schuimblussers | VELCO F6 | 2015 | 2038 | 2020-09-02 |  | 2020-09-02
Carmel College Gouda De Meander 02LG / 703260 | 11962 | Bij Lokaal 104 | HASPEL_075 | [HSP] Brandslanghaspel 3/4" | SAVAL 20M 3/4D-600 | 2005 | 1000 | 2020-09-02 | 2020-09-02
Carmel College Gouda De Meander 02LG / 703260 | 255317 | In Lokaal 105 | F6 | [F6] Velco F6 schuimblussers | VELCO F6 | 2017 | 2484 | 2020-09-02
Carmel College Gouda De Meander 02LG / 703260 | 221070 | KANTOOR 122 | F6 | [F6] Velco F6 schuimblussers | VELCO F6 | 2015 | 2038 | 2020-09-02 |  | 2020-09-02
Carmel College Gouda De Meander 02LG / 703260 | 11959 | Bij Lokaal 107 | HASPEL_075 | [HSP] Brandslanghaspel 3/4" | SAVAL 20M 3/4D-600 | 2005 | 1000 | 2020-09-02 | 2020-09-02
Carmel College Gouda De Meander 02LG / 703260 | 221072 | Bij Lokaal 118 | F6 | [F6] Velco F6 schuimblussers | VELCO F6 | 2015 | 2038 | 2020-09-02 |  | 2020-09-02
Carmel College Gouda De Meander 02LG / 703260 | 11965 | Toiletten | HASPEL_075 | [HSP] Brandslanghaspel 3/4" | SAVAL 20M 3/4D-600 | 2005 | 1000 | 2020-09-02 | 2020-09-02
Carmel College Gouda De Meander 02LG / 703260 | 255318 | ICT Ruimte | K5A | [K5A] CO2 blusser 5kg | VELCO K5 | 2017 | 2291 | 2020-09-02
Carmel College Gouda De Meander 02LG / 703260 | 11967 | Bij Lokaal 123 | HASPEL_075 | [HSP] Brandslanghaspel 3/4" | SAVAL 20M 3/4D-600 | 2005 | 1000 | 2020-09-02 | 2020-09-02
Carmel College Gouda De Meander 02LG / 703260 | 148037 | Bij Lokaal 123 | F6 | [F6] Velco F6 schuimblussers | VELCO F6 | 2013 | 2038 | 2020-09-02 |  | 2018-06-07
Carmel College Gouda De Meander 02LG / 703260 | 11969 | GANG | HASPEL_075 | [HSP] Brandslanghaspel 3/4" | SAVAL 20M 3/4D-600 | 2005 | 1000 | 2020-09-02 | 2020-09-02
Carmel College Gouda De Meander 02LG / 703260 | 221069 | Lokaal 1.15. | F6 | [F6] Velco F6 schuimblussers | VELCO F6 | 2015 | 2038 | 2020-09-02 |  | 2020-09-02
Carmel College Gouda De Meander 02LG / 703260 | 87330 | Lokaal 1.15. | K5A | [K5A] CO2 blusser 5kg | VELCO K5A | 2020 | 2849
Carmel College Gouda De Meander 02LG / 703260 | 11971 | Bij Lokaal 116 | HASPEL_075 | [HSP] Brandslanghaspel 3/4" | SAVAL 20M 3/4D-600 | 2005 | 1000 | 2020-09-02 | 2020-09-02
Carmel College Gouda De Meander 02LG / 703260 | 221060 | KANTOOR | F6 | [F6] Velco F6 schuimblussers | VELCO F6 | 2015 | 2038 | 2020-09-02 |  | 2020-09-02
Carmel College Gouda De Meander 02LG / 703260 | 11973 | KANTOOR | HASPEL_075 | [HSP] Brandslanghaspel 3/4" | SAVAL 20M 3/4D-600 | 2005 | 1000 | 2020-09-02 | 2020-09-02
Carmel College Gouda De Meander 02LG / 703260 | 221059 | KANTOOR | F6 | [F6] Velco F6 schuimblussers | VELCO F6 | 2015 | 2038 | 2020-09-02 |  | 2020-09-02
Carmel College Gouda De Meander 02LG / 703260 | 221066 | KANTOOR 226 | F6 | [F6] Velco F6 schuimblussers | VELCO F6 | 2015 | 2038 | 2020-09-02 |  | 2020-09-02
Carmel College Gouda De Meander 02LG / 703260 | 11956 | Lockerruimte | HASPEL_075 | [HSP] Brandslanghaspel 3/4" | SAVAL 20M 3/4D-600 | 2005 | 1000 | 2020-09-02 | 2020-09-02
Carmel College Gouda De Meander 02LG / 703260 | 109107 | Lokaal 205 | K5A | [K5A] CO2 blusser 5kg | VELCO K5 | 2011 | 1869 | 2020-09-02
Carmel College Gouda De Meander 02LG / 703260 | 148038 | Lokaal 205 | F6 | [F6] Velco F6 schuimblussers | VELCO F6 | 2018 | 2484 | 2020-09-02
Carmel College Gouda De Meander 02LG / 703260 | 11951 | Lokaal 205 | HASPEL_075 | [HSP] Brandslanghaspel 3/4" | SAVAL 20M 3/4D-600 | 2005 | 1000 | 2020-09-02 | 2020-09-02
Carmel College Gouda De Meander 02LG / 703260 | 270972 | Lokaal 205 | F6 | [F6] Velco F6 schuimblussers | VELCO F6 | 2013 | 2038 | 2020-09-02 |  | 2018-06-07
Carmel College Gouda De Meander 02LG / 703260 | 109106 | Ketelhuis | F6 | [F6] Velco F6 schuimblussers | VELCO F6 | 2016 | 2484 | 2020-09-02
Carmel College Gouda De Meander 02LG / 703260 | 134092 | Lokaal 205 | F6 | [F6] Velco F6 schuimblussers | VELCO F6 | 2011 | 2038 | 2020-09-02 |  | 2016-06-23
Carmel College Gouda De Meander 02LG / 703260 | 11953 | Lokaal 205 | HASPEL_075 | [HSP] Brandslanghaspel 3/4" | SAVAL 20M 3/4D-600 | 2005 | 1000 | 2020-09-02 | 2020-09-02
Carmel College Gouda De Meander 02LG / 703260 | 11942 | Toiletten | HASPEL_075 | [HSP] Brandslanghaspel 3/4" | SAVAL 20M 3/4D-600 | 2005 | 1000 | 2020-09-02 | 2020-09-02
Carmel College Gouda De Meander 02LG / 703260 | 109105 | ICT ruimte | K5A | [K5A] CO2 blusser 5kg | VELCO K5 | 2011 | 1869 | 2020-09-02
Carmel College Gouda De Meander 02LG / 703260 | 221067 | Bij Lokaal 213 | F6 | [F6] Velco F6 schuimblussers | VELCO F6 | 2015 | 2038 | 2020-09-02 |  | 2020-09-02
Carmel College Gouda De Meander 02LG / 703260 | 11940 | Bij Lokaal 213 | HASPEL_075 | [HSP] Brandslanghaspel 3/4" | SAVAL 20M 3/4D-600 | 2005 | 1000 | 2020-09-02 | 2020-09-02
Carmel College Gouda De Meander 02LG / 703260 | 221061 | Ketelhuis | PD6 | [PD6] Poederblusser constante druk 6kg | VELCO DC6 | 2015 | 2037 | 2020-09-02
Carmel College Gouda De Meander 02LG / 703260 | 255311 | In Lokaal 215 | K5A | [K5A] CO2 blusser 5kg | VELCO K5 | 2014 | 2291 | 2020-09-02
Carmel College Gouda De Meander 02LG / 703260 | 221062 | In Lokaal 216 | K5A | [K5A] CO2 blusser 5kg | VELCO K5 | 2015 | 2291 | 2020-09-02
Carmel College Gouda De Meander 02LG / 703260 | 221064 | KANTOOR 227 | F6 | [F6] Velco F6 schuimblussers | VELCO F6 | 2015 | 2038 | 2020-09-02 |  | 2020-09-02
Carmel College Gouda De Meander 02LG / 703260 | 11945 | Bij Ruimte 217 | HASPEL_075 | [HSP] Brandslanghaspel 3/4" | SAVAL 20M 3/4D | 2005 | 1000 | 2020-09-02 | 2020-09-02
Carmel College Gouda De Meander 02LG / 703260 | 221065 | Ketelhuis | PD6 | [PD6] Poederblusser constante druk 6kg | VELCO DC6 | 2015 | 2037 | 2020-09-02
Carmel College Gouda De Meander 02LG / 703260 | 221063 | Bij Lokaal 222 | F6 | [F6] Velco F6 schuimblussers | VELCO F6 | 2015 | 2038 | 2020-09-02 |  | 2020-09-02
Carmel College Gouda De Meander 02LG / 703260 | 11948 | Bij Lokaal 222 | HASPEL_075 | [HSP] Brandslanghaspel 3/4" | SAVAL 20M 3/4D-600 | 2005 | 1000 | 2020-09-02 | 2020-09-02
Carmel College Gouda De Meander 02LG / 703260 | 221068 | KANTOOR 229 | K5A | [K5A] CO2 blusser 5kg | VELCO K5 | 2015 | 2291 | 2020-09-02
Etty Hillesum Lyceum 01VJ/Het Stormink 704340 | 54452 | BG entree administratie | HASPEL_075 | [HSP] Brandslanghaspel 3/4" | AJAX 20M 3/4D | 2004 | 1000 | 2020-08-11 | 2019-08-20
Etty Hillesum Lyceum 01VJ/Het Stormink 704340 | 277707 | BG receptie | F6 | [F6] Velco F6 schuimblussers | VELCO F6 | 2016 | 2484 | 2020-08-11
Etty Hillesum Lyceum 01VJ/Het Stormink 704340 | 54454 | BG t/o BB21 | HASPEL_075 | [HSP] Brandslanghaspel 3/4" | AJAX 20M 3/4D | 2004 | 1000 | 2020-08-11 | 2019-08-20
Etty Hillesum Lyceum 01VJ/Het Stormink 704340 | 277708 | BG BB21 | F6 | [F6] Velco F6 schuimblussers | VELCO F6 | 2016 | 2484 | 2020-08-11
Etty Hillesum Lyceum 01VJ/Het Stormink 704340 | 277709 | BG BB22 Techniek | F6 | [F6] Velco F6 schuimblussers | VELCO F6 | 2016 | 2484 | 2020-08-11
Etty Hillesum Lyceum 01VJ/Het Stormink 704340 | 54456 | BG t/o BB23 | HASPEL_075 | [HSP] Brandslanghaspel 3/4" | VELCO 30M 3/4D | 2007 | 1000 | 2020-08-11 | 2017-09-05
Etty Hillesum Lyceum 01VJ/Het Stormink 704340 | 277710 | BG BB25 Techniek | F6 | [F6] Velco F6 schuimblussers | VELCO F6 | 2016 | 2484 | 2020-08-11
Etty Hillesum Lyceum 01VJ/Het Stormink 704340 | 277712 | BG BB26 Techniek 4 | F6 | [F6] Velco F6 schuimblussers | VELCO F6 | 2016 | 2484 | 2020-08-11
Etty Hillesum Lyceum 01VJ/Het Stormink 704340 | 54460 | BG bij lift | HASPEL_075 | [HSP] Brandslanghaspel 3/4" | AJAX 20M 3/4D | 2004 | 1000 | 2020-08-11 | 2019-08-20
Etty Hillesum Lyceum 01VJ/Het Stormink 704340 | 277711 | bgg trappenhuis in lokaal | F6 | [F6] Velco F6 schuimblussers | VELCO F6 | 2016 | 2484 | 2020-08-11
Etty Hillesum Lyceum 01VJ/Het Stormink 704340 | 54462 | bgg trappenhuis oude expertise lokaal | HASPEL_075 | [HSP] Brandslanghaspel 3/4" | AJAX 20M 3/4D | 2004 | 1000 | 2020-08-11 | 2019-08-20
Etty Hillesum Lyceum 01VJ/Het Stormink 704340 | 54463 | BG t/o RB06 | HASPEL_075 | [HSP] Brandslanghaspel 3/4" | AJAX 20M 3/4D | 2004 | 1000 | 2020-08-11 | 2019-08-20
Etty Hillesum Lyceum 01VJ/Het Stormink 704340 | 208696 | BG gang RB 06/07 | K5A | [K5A] CO2 blusser 5kg | VELCO K5 | 2014 | 2291 | 2020-08-11
Etty Hillesum Lyceum 01VJ/Het Stormink 704340 | 54465 | BG t/o RB 10 | HASPEL_075 | [HSP] Brandslanghaspel 3/4" | AJAX 20M 3/4D | 2004 | 1000 | 2020-08-11 | 2019-08-20
Etty Hillesum Lyceum 01VJ/Het Stormink 704340 | 277701 | BG RB11 | K5A | [K5A] CO2 blusser 5kg | VELCO K5A | 2016 | 2291 | 2020-08-11
Etty Hillesum Lyceum 01VJ/Het Stormink 704340 | 277722 | 1e etage lift | F6 | [F6] Velco F6 schuimblussers | VELCO F6 | 2016 | 2484 | 2020-08-12
Etty Hillesum Lyceum 01VJ/Het Stormink 704340 | 54468 | 1e etage lift | HASPEL_075 | [HSP] Brandslanghaspel 3/4" | AJAX 20M 3/4D | 2004 | 1000 | 2020-08-12 | 2019-08-20
Etty Hillesum Lyceum 01VJ/Het Stormink 704340 | 54471 | 1e t/o R106 (1.39) | HASPEL_075 | [HSP] Brandslanghaspel 3/4" | AJAX 20M 3/4D | 2004 | 1000 | 2020-08-12 | 2019-08-20
Etty Hillesum Lyceum 01VJ/Het Stormink 704340 | 277718 | 1e bij haspel 54471 ( tegenover R106) | F6 | [F6] Velco F6 schuimblussers | VELCO F6 | 2016 | 2484 | 2020-08-12
Etty Hillesum Lyceum 01VJ/Het Stormink 704340 | 277717 | 1e etage computers | F6 | [F6] Velco F6 schuimblussers | VELCO F6 | 2016 | 2484 | 2020-08-12
Etty Hillesum Lyceum 01VJ/Het Stormink 704340 | 54472 | 1e t/o R110 | HASPEL_075 | [HSP] Brandslanghaspel 3/4" | AJAX 20M 3/4D | 2004 | 1000 | 2020-08-12 | 2019-08-20
Etty Hillesum Lyceum 01VJ/Het Stormink 704340 | 54474 | 1e etage aula | HASPEL_075 | [HSP] Brandslanghaspel 3/4" | AJAX 20M 3/4D | 2004 | 1000 | 2020-08-12 | 2019-08-20
Etty Hillesum Lyceum 01VJ/Het Stormink 704340 | 277715 | 1e bij haspel 54474 (aula) | F6 | [F6] Velco F6 schuimblussers | VELCO F6 | 2016 | 2484 | 2020-08-12
Etty Hillesum Lyceum 01VJ/Het Stormink 704340 | 133283 | 1e bijkeuken B120 | F6 | [F6] Velco F6 schuimblussers | VELCO F6 | 2012 | 2038 | 2020-08-12 |  | 2017-09-05
Etty Hillesum Lyceum 01VJ/Het Stormink 704340 | 54478 | 1e t/o keuken B122 | HASPEL_075 | [HSP] Brandslanghaspel 3/4" | VELCO 30M 3/4D | 2007 | 1000 | 2020-08-12 | 2017-09-05
Etty Hillesum Lyceum 01VJ/Het Stormink 704340 | 133284 | 1e etage keuken B122 | K5A | [K5A] CO2 blusser 5kg | VELCO K5 | 2012 | 1869 | 2020-08-12
Etty Hillesum Lyceum 01VJ/Het Stormink 704340 | 277702 | 1e etage keuken B122 | VET | [S6V] Vetblusser 6 ltr | VELCO S6V | 2016 | 2239 | 2020-08-12
Etty Hillesum Lyceum 01VJ/Het Stormink 704340 | 277703 | 1e etage keuken B122 | VET | [S6V] Vetblusser 6 ltr | VELCO S6V | 2016 | 1838 | 2020-08-12
Etty Hillesum Lyceum 01VJ/Het Stormink 704340 | 54480 | 1e aula B125 | HASPEL_075 | [HSP] Brandslanghaspel 3/4" | AJAX 20M 3/4D | 2004 | 1000 | 2020-08-12 | 2019-08-20
Etty Hillesum Lyceum 01VJ/Het Stormink 704340 | 277724 | 1e bij haspel 54480 | F6 | [F6] Velco F6 schuimblussers | VELCO F6 | 2016 | 2484 | 2020-08-12
Etty Hillesum Lyceum 01VJ/Het Stormink 704340 | 54483 | 2e t/o R206 | HASPEL_075 | [HSP] Brandslanghaspel 3/4" | AJAX 20M 3/4D | 2004 | 1000 | 2020-08-12 | 2019-08-20
Etty Hillesum Lyceum 01VJ/Het Stormink 704340 | 277714 | 2e bij haspel 54483 | F6 | [F6] Velco F6 schuimblussers | VELCO F6 | 2016 | 2484 | 2020-08-12
Etty Hillesum Lyceum 01VJ/Het Stormink 704340 | 54484 | 2e t/o R210 | HASPEL_075 | [HSP] Brandslanghaspel 3/4" | AJAX 20M 3/4D | 2004 | 1000 | 2020-08-12 | 2019-08-20
Etty Hillesum Lyceum 01VJ/Het Stormink 704340 | 277716 | 2e etage computers | F6 | [F6] Velco F6 schuimblussers | VELCO F6 | 2016 | 2484 | 2020-08-12
Etty Hillesum Lyceum 01VJ/Het Stormink 704340 | 54485 | 2e t/o B221 ( bij lerarenkamer/personeelscafÃ©) | HASPEL_075 | [HSP] Brandslanghaspel 3/4" | AJAX 20M 3/4D | 2004 | 1000 | 2020-08-12 | 2019-08-20
Etty Hillesum Lyceum 01VJ/Het Stormink 704340 | 277713 | 2e bij directie | F6 | [F6] Velco F6 schuimblussers | VELCO F6 | 2016 | 2484 | 2020-08-12
Etty Hillesum Lyceum 01VJ/Het Stormink 704340 | 54489 | 3e t/o R306 | HASPEL_075 | [HSP] Brandslanghaspel 3/4" | AJAX 20M 3/4D | 2004 | 1000 | 2020-08-12 | 2019-08-20
Etty Hillesum Lyceum 01VJ/Het Stormink 704340 | 277723 | 3e bij haspel 54489 | F6 | [F6] Velco F6 schuimblussers | VELCO F6 | 2016 | 2484 | 2020-08-12
Etty Hillesum Lyceum 01VJ/Het Stormink 704340 | 54490 | 3e t/o R310 | HASPEL_075 | [HSP] Brandslanghaspel 3/4" | AJAX 20M 3/4D | 2004 | 1000 | 2020-08-12 | 2019-08-20
Etty Hillesum Lyceum 01VJ/Het Stormink 704340 | 277726 | 3e etage computers | F6 | [F6] Velco F6 schuimblussers | VELCO F6 | 2016 | 2484 | 2020-08-12
Etty Hillesum Lyceum 01VJ/Het Stormink 704340 | 277721 | 3e B320 | F6 | [F6] Velco F6 schuimblussers | VELCO F6 | 2016 | 2484 | 2020-08-12
Etty Hillesum Lyceum 01VJ/Het Stormink 704340 | 54491 | 3e t/o B320 | HASPEL_075 | [HSP] Brandslanghaspel 3/4" | AJAX 20M 3/4D | 2004 | 1000 | 2020-08-12 | 2019-08-20
Etty Hillesum Lyceum 01VJ/Het Stormink 704340 | 277720 | 3e klei-ovens naast 3.22 ( ruimte 3.02) | F6 | [F6] Velco F6 schuimblussers | VELCO F6 | 2016 | 2484 | 2020-08-12
Etty Hillesum Lyceum 01VJ/Het Stormink 704340 | 277719 | 3e B323(t.o. haspel 54495) | F6 | [F6] Velco F6 schuimblussers | VELCO F6 | 2016 | 2484 | 2020-08-12
Etty Hillesum Lyceum 01VJ/Het Stormink 704340 | 54495 | 3e t/o B323 | HASPEL_075 | [HSP] Brandslanghaspel 3/4" | AJAX 20M 3/4D | 2004 |  | 2020-08-12 | 2019-08-20
Etty Hillesum Lyceum 01VJ/Het Stormink 704340 | 54498 | 4e t/o R406 | HASPEL_075 | [HSP] Brandslanghaspel 3/4" | AJAX 20M 3/4D | 2004 | 1000 | 2020-08-12 | 2019-08-20
Etty Hillesum Lyceum 01VJ/Het Stormink 704340 | 277725 | 4e bij haspel 54498 | F6 | [F6] Velco F6 schuimblussers | VELCO F6 | 2016 | 2484 | 2020-08-12
Etty Hillesum Lyceum 01VJ/Het Stormink 704340 | 54499 | 4e t/o R410 | HASPEL_075 | [HSP] Brandslanghaspel 3/4" | AJAX 20M 3/4D | 2004 | 1000 | 2020-08-12 | 2019-08-20
Etty Hillesum Lyceum 01VJ/Het Stormink 704340 | 277727 | 4e etage computers | F6 | [F6] Velco F6 schuimblussers | VELCO F6 | 2016 | 2484 | 2020-08-12
Etty Hillesum Lyceum 01VJ/Het Stormink 704340 | 133282 | 4e serverruimte | K5A | [K5A] CO2 blusser 5kg | VELCO K5 | 2012 | 1869 | 2020-08-12
Etty Hillesum Lyceum 01VJ/Het Stormink 704340 | 133280 | 4e CV ruimte | PD6 | [PD6] Poederblusser constante druk 6kg | VELCO DC6 | 2012 | 2037 | 2020-08-12
Etty Hillesum Lyceum 01VJ/Het Stormink 704340 | 133281 | 4e CV ruimte | PD6 | [PD6] Poederblusser constante druk 6kg | VELCO DC6 | 2012 | 2037 | 2020-08-12
Etty Hillesum Lyceum 01VJ/Het Stormink 704340 | 54503 | 4e t/o B421 | HASPEL_075 | [HSP] Brandslanghaspel 3/4" | AJAX 20M 3/4D | 2004 | 1000 | 2020-08-12 | 2019-08-20
Etty Hillesum Lyceum 01VJ/Het Stormink 704340 | 277704 | 4e B421 | F6 | [F6] Velco F6 schuimblussers | VELCO F6 | 2011 | 2038 | 2020-08-12 |  | 2016-09-19
Etty Hillesum Lyceum 01VJ/Het Stormink 704340 | 277705 | 4e B427 | F6 | [F6] Velco F6 schuimblussers | VELCO F6 | 2011 | 2038 | 2020-08-12 |  | 2016-09-19
Etty Hillesum Lyceum 01VJ/Het Stormink 704340 | 277706 | 4e B427 | F6 | [F6] Velco F6 schuimblussers | VELCO F6 | 2011 | 2038 | 2020-08-12 |  | 2016-09-19
Etty Hillesum Lyceum 01VJ/Het Stormink 704340 | 54508 | 4e t/o B429 | HASPEL_075 | [HSP] Brandslanghaspel 3/4" | AJAX 20M 3/4D | 2004 | 1000 | 2020-08-12 | 2019-08-20
Etty Hillesum Lyceum 01VJ/Het Stormink 704340 | 331247 | 4e B429 | F6 | [F6] Velco F6 schuimblussers | VELCO F6 | 2014 | 2038 | 2020-08-12 |  | 2019-08-20
Etty Hillesum Lyceum 01VJ/Het Stormink 704340 | 334823 | aula | SD6 | [SD6] Schuimblusser constante druk 6 liter | OPTIMUS S6 DN | 2016 | 2116 | 2020-09-04
Etty Hillesum Lyceum 01VJ/Het Stormink 704340 | 334824 | gang links | SD6 | [SD6] Schuimblusser constante druk 6 liter | OPTIMUS S6 DN | 2016 | 2116 | 2020-09-04
Etty Hillesum Lyceum 01VJ/Het Stormink 704340 | 334829 | gang links | HASPEL_075 | [HSP] Brandslanghaspel 3/4" | PROLINE 25M 3/4 600 | 2008 | 1000 | 2020-09-04 | 2019-09-12
Etty Hillesum Lyceum 01VJ/Het Stormink 704340 | 334825 | gang rechts thv conciÃ«rge | SD6 | [SD6] Schuimblusser constante druk 6 liter | OPTIMUS S6 DN | 2016 | 2116 | 2020-09-04
Etty Hillesum Lyceum 01VJ/Het Stormink 704340 | 334828 | gang rechts thv conciÃ«rge | HASPEL_075 | [HSP] Brandslanghaspel 3/4" | PROLINE 25M 3/4 600 | 2008 | 1000 | 2020-09-04 | 2019-09-12
Etty Hillesum Lyceum 01VJ/Het Stormink 704340 | 334826 | gang rechts | SD6 | [SD6] Schuimblusser constante druk 6 liter | OPTIMUS S6 DN | 2016 | 2116 | 2020-09-04
Etty Hillesum Lyceum 01VJ/Het Stormink 704340 | 334827 | gang rechts | HASPEL_075 | [HSP] Brandslanghaspel 3/4" | PROLINE 30M 3/4 600 | 2016 | 1000 | 2020-09-04
Karmel Klooster Grundellaan | 123808 | Bg Gang | HASPEL_075 | [HSP] Brandslanghaspel 3/4" | VELCO 20M 3/4D | 2010 | 1000 | 2020-08-20 | 2020-08-20
Karmel Klooster Grundellaan | 26007 | Bg Gang | F6 | [F6] Velco F6 schuimblussers | VELCO F6 | 2020 | 2484
Karmel Klooster Grundellaan | 123809 | Bg gang | HASPEL_075 | [HSP] Brandslanghaspel 3/4" | VELCO 20M 3/4D | 2010 | 1000 | 2020-08-20 | 2020-08-20
Karmel Klooster Grundellaan | 260099 | Bg Gang | F6 | [F6] Velco F6 schuimblussers | VELCO F6 | 2020 | 2484
Karmel Klooster Grundellaan | 123810 | Kelder | HASPEL_075 | [HSP] Brandslanghaspel 3/4" | VELCO 20M 3/4D | 2010 | 1000 | 2020-08-20 | 2020-08-20
Karmel Klooster Grundellaan | 260095 | Kelder | F6 | [F6] Velco F6 schuimblussers | VELCO F6 | 2020 | 2484
Karmel Klooster Grundellaan | 123811 | Kelder CV | K5A | [K5A] CO2 blusser 5kg | VELCO K5A | 2020
Karmel Klooster Grundellaan | 260096 | 1e verdieping gang | F6 | [F6] Velco F6 schuimblussers | VELCO F6 | 2020 | 2484
Karmel Klooster Grundellaan | 123807 | 1e verdieping gang | HASPEL_075 | [HSP] Brandslanghaspel 3/4" | VELCO 20M 3/4D | 2010 | 1000 | 2020-08-20 | 2020-08-20
Karmel Klooster Grundellaan | 260098 | 1e verdieping gang | F6 | [F6] Velco F6 schuimblussers | VELCO F6 | 2020 | 2484
Karmel Klooster Grundellaan | 123806 | 1e verdieping gang | HASPEL_075 | [HSP] Brandslanghaspel 3/4" | VELCO 20M 3/4D | 2010 | 1000 | 2020-08-20 | 2020-08-20
Karmel Klooster Grundellaan | 334014 | zolder | F6 | [F6] Velco F6 schuimblussers | VELCO F6 | 2019 | 2484 | 2020-08-20
Carmel College Salland 04OY / Praktijk 703010 | 326187 | keuken kantine | F6 | [F6] Velco F6 schuimblussers | VELCO F6 | 2019 | 2484 | 2020-08-18
Carmel College Salland 04OY / Praktijk 703010 | 75655 | keuken kantine | HASPEL_075 | [HSP] Brandslanghaspel 3/4" | AJAX 20M 3/4D 600 | 2006 | 2484 | 2020-08-18 | 2016-08-24
Carmel College Salland 04OY / Praktijk 703010 | 75656 | BG bij receptie | HASPEL_075 | [HSP] Brandslanghaspel 3/4" | AJAX 30M 3/4D 600 ZWENK | 2006 | 1000 | 2020-08-18 | 2016-08-24
Carmel College Salland 04OY / Praktijk 703010 | 75653 | BG gymzaal | HASPEL_075 | [HSP] Brandslanghaspel 3/4" | AJAX 30M 3/4D 600 ZWENK | 2006 | 1000 | 2020-08-18 | 2016-08-24
Carmel College Salland 04OY / Praktijk 703010 | 75652 | BG gymzaal | HASPEL_075 | [HSP] Brandslanghaspel 3/4" | AJAX 30M 3/4D 600 ZWENK | 2006 | 1000 | 2020-08-18 | 2016-08-24
Carmel College Salland 04OY / Praktijk 703010 | 75651 | BG gymzaal | HASPEL_075 | [HSP] Brandslanghaspel 3/4" | AJAX 30M 3/4D 600 ZWENK | 2006 | 1000 | 2020-08-18 | 2016-08-24
Carmel College Salland 04OY / Praktijk 703010 | 349342 | Ruimte achter de receptie | K5A | [K5A] CO2 blusser 5kg | VELCO K5A | 2020 | 2849
Carmel College Salland 04OY / Praktijk 703010 | 75658 | hoofdingang | F6 | [F6] Velco F6 schuimblussers | VELCO F6 | 2017 | 2484 | 2020-08-18
Carmel College Salland 04OY / Praktijk 703010 | 149546 | gang techniek/ ruimte 0.57 | F6 | [F6] Velco F6 schuimblussers | VELCO F6 | 2013 | 2038 | 2020-08-18 |  | 2018-09-10
Carmel College Salland 04OY / Praktijk 703010 | 75636 | BG gang afd. techniek | HASPEL_075 | [HSP] Brandslanghaspel 3/4" | AJAX 20M 3/4D 600 | 2006 | 1000 | 2020-08-18 | 2016-08-24
Carmel College Salland 04OY / Praktijk 703010 | 75639 | lokaal F001 | F6 | [F6] Velco F6 schuimblussers | VELCO F6 | 2017 | 2484 | 2020-08-18
Carmel College Salland 04OY / Praktijk 703010 | 75638 | lokaal F006 | S2V | [S2V] Vetblusser 2/3 ltr | VELCO S2V | 2016 | 2239 | 2020-08-18
Carmel College Salland 04OY / Praktijk 703010 | 326188 | lokaal F006 | VET | [S6V] Vetblusser 6 ltr | VELCO S6V | 2019 | 2397 | 2020-08-18
Carmel College Salland 04OY / Praktijk 703010 | 149548 | Lokaal F005 | K2A | [K2A] CO2 blusser 2kg | VELCO K2 | 2012 | 1869 | 2020-08-18
Carmel College Salland 04OY / Praktijk 703010 | 75640 | lokaal F002 | F6 | [F6] Velco F6 schuimblussers | VELCO F6 | 2016 | 2484 | 2020-08-18
Carmel College Salland 04OY / Praktijk 703010 | 149547 | Lokaal F004 | K2A | [K2A] CO2 blusser 2kg | VELCO K2 | 2012 | 1869 | 2020-08-18
Carmel College Salland 04OY / Praktijk 703010 | 75641 | bg gang techniek | HASPEL_075 | [HSP] Brandslanghaspel 3/4" | AJAX 20M 3/4D 600 | 2006 | 1000 | 2020-08-18 | 2016-08-24
Carmel College Salland 04OY / Praktijk 703010 | 75644 | BG domein C / kunstatelier | HASPEL_075 | [HSP] Brandslanghaspel 3/4" | AJAX 20M 3/4D 600 | 2006 | 1000 | 2020-08-18 | 2016-08-24
Carmel College Salland 04OY / Praktijk 703010 | 318409 | Kunstatelier | HASPEL_075 | [HSP] Brandslanghaspel 3/4" | AJAX 20M3/4" 600 | 2017 |  | 2020-08-18
Carmel College Salland 04OY / Praktijk 703010 | 75646 | BG bij domein C | F6 | [F6] Velco F6 schuimblussers | VELCO F6 | 2016 | 2484 | 2020-08-18
Carmel College Salland 04OY / Praktijk 703010 | 75645 | BG bij Domein C | HASPEL_075 | [HSP] Brandslanghaspel 3/4" | AJAX 30M 3/4D 600 ZWENK | 2006 | 1000 | 2020-08-18 | 2016-08-24
Carmel College Salland 04OY / Praktijk 703010 | 154998 | Studio RTV-Raalte | K5A | [K5A] CO2 blusser 5kg | VELCO K5 | 2013 | 1869 | 2020-08-18
Carmel College Salland 04OY / Praktijk 703010 | 75647 | BG bij domein C | HASPEL_075 | [HSP] Brandslanghaspel 3/4" | AJAX 20M 3/4D 600 | 2006 | 1000 | 2020-08-18 | 2016-08-24
Carmel College Salland 04OY / Praktijk 703010 | 75649 | BG centrale hal | HASPEL_075 | [HSP] Brandslanghaspel 3/4" | AJAX 20M 3/4D 600 | 2006 | 1000 | 2020-08-18 | 2016-08-24
Carmel College Salland 04OY / Praktijk 703010 | 75650 | BG centrale hal | HASPEL_075 | [HSP] Brandslanghaspel 3/4" | AJAX 20M 3/4D 600 | 2006 | 1000 | 2020-08-18 | 2016-08-24
Carmel College Salland 04OY / Praktijk 703010 | 349343 | bg berging muziek/drama | F6 | [F6] Velco F6 schuimblussers | VELCO F6 | 2020 | 2484
Carmel College Salland 04OY / Praktijk 703010 | 208701 | bg technische ruimte/0.68 | F6 | [F6] Velco F6 schuimblussers | VELCO F6 | 2014 | 2038 | 2020-08-18 |  | 2019-08-28
Carmel College Salland 04OY / Praktijk 703010 | 75600 | bg gang | HASPEL_075 | [HSP] Brandslanghaspel 3/4" | AJAX 20M 3/4D 600 | 2006 | 1000 | 2020-08-18 | 2016-08-26
Carmel College Salland 04OY / Praktijk 703010 | 149549 | lokaal 050 (techniek) | F6 | [F6] Velco F6 schuimblussers | VELCO F6 | 2013 | 2038 | 2020-08-18 |  | 2018-09-10
Carmel College Salland 04OY / Praktijk 703010 | 149552 | techniek/houtbewerkingsmachines | F6 | [F6] Velco F6 schuimblussers | VELCO F6 | 2013 | 2038 | 2020-08-18 |  | 2018-09-10
Carmel College Salland 04OY / Praktijk 703010 | 149550 | lokaal 052 | F6 | [F6] Velco F6 schuimblussers | VELCO F6 | 2013 | 2038 | 2020-08-18 |  | 2018-09-10
Carmel College Salland 04OY / Praktijk 703010 | 75595 | lokaal 054 (metaal) | K5A | [K5A] CO2 blusser 5kg | VELCO K5 | 2012 | 1869 | 2020-08-18
Carmel College Salland 04OY / Praktijk 703010 | 149551 | lokaal 054 (metaal) | F6 | [F6] Velco F6 schuimblussers | VELCO F6 | 2013 | 2038 | 2020-08-18 |  | 2018-09-10
Carmel College Salland 04OY / Praktijk 703010 | 75601 | gang bij P054 BG | HASPEL_075 | [HSP] Brandslanghaspel 3/4" | AJAX 20M 3/4D 600 | 2006 | 1000 | 2020-08-18 | 2016-08-26
Carmel College Salland 04OY / Praktijk 703010 | 75633 | 1e gang kleedkamers | HASPEL_075 | [HSP] Brandslanghaspel 3/4" | AJAX 20M 3/4D 600 | 2006 | 1000 | 2020-08-18 | 2016-08-23
Carmel College Salland 04OY / Praktijk 703010 | 75632 | 1e gang kleedkamers | HASPEL_075 | [HSP] Brandslanghaspel 3/4" | AJAX 20M 3/4D 600 | 2006 | 1000 | 2020-08-18 | 2016-08-23
Carmel College Salland 04OY / Praktijk 703010 | 75631 | personeelskamer | F6 | [F6] Velco F6 schuimblussers | VELCO F6 | 2016 | 2484 | 2020-08-18
Carmel College Salland 04OY / Praktijk 703010 | 75630 | 1e verdieping bij directiesecretariaat | HASPEL_075 | [HSP] Brandslanghaspel 3/4" | AJAX 30M 3/4D 600 ZWENK | 2006 | 1000 | 2020-08-18 | 2016-08-23
Carmel College Salland 04OY / Praktijk 703010 | 75629 | 1e leerlingbegeleiding vmbo | F6 | [F6] Velco F6 schuimblussers | VELCO F6 | 2016 | 2484 | 2020-08-18
Carmel College Salland 04OY / Praktijk 703010 | 75602 | gang 1e/ bij lokaal 151 | HASPEL_075 | [HSP] Brandslanghaspel 3/4" | AJAX 20M 3/4D 600 | 2006 | 1000 | 2020-08-18 | 2016-08-26
Carmel College Salland 04OY / Praktijk 703010 | 149554 | 1e verdieping/keukenlokaal 053 | S2V | [S2V] Vetblusser 2/3 ltr | VELCO S2V | 2016 | 2239 | 2020-08-18
Carmel College Salland 04OY / Praktijk 703010 | 75603 | 1e verdieping/ keukenlokaal 053 | K5A | [K5A] CO2 blusser 5kg | VELCO K5 | 2012 | 1869 | 2020-08-18
Carmel College Salland 04OY / Praktijk 703010 | 149553 | 1e verdieping/repro | F6 | [F6] Velco F6 schuimblussers | VELCO F6 | 2013 | 2038 | 2020-08-18 |  | 2018-09-10
Carmel College Salland 04OY / Praktijk 703010 | 75606 | 1e verdieping bij lokaal 156 | HASPEL_075 | [HSP] Brandslanghaspel 3/4" | AJAX 20M 3/4D 600 | 2006 | 1000 | 2020-08-18 | 2016-08-26
Carmel College Salland 04OY / Praktijk 703010 | 75610 | 2e verdieping bij lokaal 256 | HASPEL_075 | [HSP] Brandslanghaspel 3/4" | AJAX 20M3/4" 600 | 2006 |  | 2020-08-18
Carmel College Salland 04OY / Praktijk 703010 | 75607 | 2e verdieping/technische ruimte (2.22) | F6 | [F6] Velco F6 schuimblussers | VELCO F6 | 2017 | 2484 | 2020-08-18
Carmel College Salland 04OY / Praktijk 703010 | 75609 | 2e gang bij lokaal 253 | HASPEL_075 | [HSP] Brandslanghaspel 3/4" | AJAX 20M 3/4D 600 | 2006 | 1000 | 2020-08-18 | 2016-08-26
Carmel College Salland 04OY / Praktijk 703010 | 75625 | 1e verdieping domein B | F6 | [F6] Velco F6 schuimblussers | VELCO F6 | 2016 | 2484 | 2020-08-18
Carmel College Salland 04OY / Praktijk 703010 | 75626 | 1e verdieping domein B | HASPEL_075 | [HSP] Brandslanghaspel 3/4" | AJAX 20M 3/4D 600 | 2006 | 1000 | 2020-08-18 | 2016-08-23
Carmel College Salland 04OY / Praktijk 703010 | 75623 | 1e verdieping domein B | F6 | [F6] Velco F6 schuimblussers | VELCO F6 | 2016 | 2484 | 2020-08-18
Carmel College Salland 04OY / Praktijk 703010 | 75624 | 1e open leercentrum bij lok F105 | HASPEL_075 | [HSP] Brandslanghaspel 3/4" | AJAX 20M 3/4D 600 | 2006 | 1000 | 2020-08-18 | 2016-08-23
Carmel College Salland 04OY / Praktijk 703010 | 75628 | 1e verdieping bij domein B | HASPEL_075 | [HSP] Brandslanghaspel 3/4" | AJAX 30M 3/4D 600 | 2006 | 1000 | 2020-08-18 | 2016-08-23
Carmel College Salland 04OY / Praktijk 703010 | 349344 | 1e verdieping domein B | K2A | [K2A] CO2 blusser 2kg | JOCKEL K2J | 2020 | 2495
Carmel College Salland 04OY / Praktijk 703010 | 75622 | 1e open leercentrum / doorgang | HASPEL_075 | [HSP] Brandslanghaspel 3/4" | AJAX 20M 3/4D 600 | 2006 | 1000 | 2020-08-18 | 2016-08-23
Carmel College Salland 04OY / Praktijk 703010 | 75621 | 1e verdieping / open leercentrum bij lok F125 | HASPEL_075 | [HSP] Brandslanghaspel 3/4" | AJAX 20M 3/4D 600 | 2006 | 1000 | 2020-08-18 | 2016-08-23
Carmel College Salland 04OY / Praktijk 703010 | 75620 | 1e verdieping berging open leercentrum bij lok F125 | F6 | [F6] Velco F6 schuimblussers | VELCO F6 | 2016 | 2484 | 2020-08-18
Carmel College Salland 04OY / Praktijk 703010 | 75618 | 1e domein A | F6 | [F6] Velco F6 schuimblussers | VELCO F6 | 2016 | 2484 | 2020-08-18
Carmel College Salland 04OY / Praktijk 703010 | 75619 | 1e domein A | HASPEL_075 | [HSP] Brandslanghaspel 3/4" | AJAX 20M3/4" 600 | 2006 | 1000 | 2020-08-18 | 2016-08-23
Carmel College Salland 04OY / Praktijk 703010 | 75617 | 1e na sluis voor domein A (voor loopbrug) | HASPEL_075 | [HSP] Brandslanghaspel 3/4" | AJAX 20M 3/4D 600 | 2006 | 1000 | 2020-08-18 | 2016-08-23
Carmel College Salland 04OY / Praktijk 703010 | 75616 | 1e doorgang sluis | HASPEL_075 | [HSP] Brandslanghaspel 3/4" | AJAX 20M 3/4D 600 | 2006 | 1000 | 2020-08-19 | 2016-08-23
Carmel College Salland 04OY / Praktijk 703010 | 75615 | 1e doorgang sluis | HASPEL_075 | [HSP] Brandslanghaspel 3/4" | AJAX 20M 3/4D 600 | 2006 | 1000 | 2020-08-19 | 2016-08-23
Carmel College Salland 04OY / Praktijk 703010 | 75611 | 2e kantoren/vergaderruimte | F6 | [F6] Velco F6 schuimblussers | VELCO F6 | 2017 | 2484 | 2020-08-19
Carmel College Salland 04OY / Praktijk 703010 | 75612 | 2e gang kantoren | HASPEL_075 | [HSP] Brandslanghaspel 3/4" | AJAX 20M 3/4D 600 | 2006 | 1000 | 2020-08-19 | 2016-08-26
Carmel College Salland 04OY / Praktijk 703010 | 75613 | 2e gang kantoren | HASPEL_075 | [HSP] Brandslanghaspel 3/4" | AJAX 20M 3/4D | 2006 | 1000 | 2020-08-19 | 2016-08-26
Carmel College Salland 04OY / Praktijk 703010 | 75614 | 2e kantoren | F6 | [F6] Velco F6 schuimblussers | VELCO F6 | 2017 | 2484 | 2020-08-19
Maartenscollege Haren / 705010 | 133727 | Tekenen 1,64 | F6 | [F6] Velco F6 schuimblussers | VELCO F6 | 2013 | 2038 | 2020-09-16 |  | 2018-10-17
Maartenscollege Haren / 705010 | 133728 | Gang bij 1,64 | HASPEL_075 | [HSP] Brandslanghaspel 3/4" | AJAX 20M 3/4D | 1999 | 1000 | 2020-09-16 | 2020-09-16
Maartenscollege Haren / 705010 | 133729 | Gang bij 1,59 | F6 | [F6] Velco F6 schuimblussers | VELCO F6 | 2012 | 2038 | 2020-09-16 |  | 2017-11-20
Maartenscollege Haren / 705010 | 133730 | Gang bij 1,59 | HASPEL_075 | [HSP] Brandslanghaspel 3/4" | AJAX 20M 3/4D | 1999 | 1000 | 2020-09-16 | 2020-09-16
Maartenscollege Haren / 705010 | 256129 | Computerlokaal 1,67 | K5A | [K5A] CO2 blusser 5kg | VELCO K5A | 2016 | 2291 | 2020-09-16
Maartenscollege Haren / 705010 | 259277 | lokaal 1,69 | K5A | [K5A] CO2 blusser 5kg | VELCO K5 | 2015 | 2291 | 2020-09-16
Maartenscollege Haren / 705010 | 303503 | Lokaal 1,71 | F9 | [F9] Velco F9 schuimblusser | VELCO F9 | 2012 | 2114 | 2020-09-15 |  | 2017-11-20
Maartenscollege Haren / 705010 | 133734 | Lokaal 1,72 | F6 | [F6] Velco F6 schuimblussers | VELCO F6 | 2012 | 2038 | 2020-09-15 |  | 2017-11-20
Maartenscollege Haren / 705010 | 256132 | Gang bij 1,71 | K2A | [K2A] CO2 blusser 2kg | VELCO K2A | 2016 | 2291 | 2020-09-15
Maartenscollege Haren / 705010 | 133736 | Gang bij 1,71 | HASPEL_075 | [HSP] Brandslanghaspel 3/4" | AJAX 20M 3/4D | 1999 | 1000 | 2020-09-15 | 2020-09-15
Maartenscollege Haren / 705010 | 133737 | Lokaal 1,73 | F9 | [F9] Velco F9 schuimblusser | VELCO F9 | 2012 | 2038 | 2020-09-15 |  | 2017-11-20
Maartenscollege Haren / 705010 | 133738 | Lokaal 1,50 | F9 | [F9] Velco F9 schuimblusser | VELCO F9 | 2012 | 2038 | 2020-09-15 |  | 2017-11-20
Maartenscollege Haren / 705010 | 133739 | Lokaal 1,52 | F9 | [F9] Velco F9 schuimblusser | VELCO F9 | 2012 | 2038 | 2020-09-15 |  | 2017-11-20
Maartenscollege Haren / 705010 | 259276 | Lokaal 1,52 | K5A | [K5A] CO2 blusser 5kg | VELCO K5 | 2015 | 2291 | 2020-09-15
Maartenscollege Haren / 705010 | 133741 | Lokaal 1,53 | F9 | [F9] Velco F9 schuimblusser | VELCO F9 | 2012 | 2038 | 2020-09-15 |  | 2017-11-20
Maartenscollege Haren / 705010 | 256131 | Muziek lokaal 1,29 | K5A | [K5A] CO2 blusser 5kg | VELCO K5A | 2016 | 2291 | 2020-09-16
Maartenscollege Haren / 705010 | 133761 | gang bij 1,26 | HASPEL_075 | [HSP] Brandslanghaspel 3/4" | PRO-LINE 30M 3/4D | 2012 | 1000 | 2020-09-16 | 2017-11-20
Maartenscollege Haren / 705010 | 256130 | Lokaal 1,21 | K5A | [K5A] CO2 blusser 5kg | VELCO K5A | 2016 | 2291 | 2020-09-16
Maartenscollege Haren / 705010 | 133763 | Gang bij 1,20 | HASPEL_075 | [HSP] Brandslanghaspel 3/4" | PRO-LINE 30M 3/4D | 2012 | 1000 | 2020-09-16 | 2017-11-20
Maartenscollege Haren / 705010 | 133764 | Gang copieerapparaat | K2A | [K2A] CO2 blusser 2kg | DIV K2 | 2012 | 1933 | 2020-09-16
Maartenscollege Haren / 705010 | 332245 | Medewerkerskamer 1.10 | F6 | [F6] Velco F6 schuimblussers | VELCO F6 | 2019 | 2484 | 2020-09-16
Maartenscollege Haren / 705010 | 133766 | Gang bij 1,14 | HASPEL_075 | [HSP] Brandslanghaspel 3/4" | PRO-LINE 25M 3/4D | 2004 | 1000 | 2020-09-16 | 2020-09-16
Maartenscollege Haren / 705010 | 133767 | Gang bij 1,14 | F6 | [F6] Velco F6 schuimblussers | VELCO F6 | 2014 | 2038 | 2020-09-16 |  | 2019-09-03
Maartenscollege Haren / 705010 | 133768 | Gang bij 1,04 | F6 | [F6] Velco F6 schuimblussers | VELCO F6 | 2014 | 2038 | 2020-09-16 |  | 2019-09-03
Maartenscollege Haren / 705010 | 154770 | Gang bij 1,04 | HASPEL_075 | [HSP] Brandslanghaspel 3/4" | VELCO 25M 3/4D | 2012 | 1000 | 2020-09-16 | 2017-11-20
Maartenscollege Haren / 705010 | 133742 | Gang bij 2,58 | HASPEL_075 | [HSP] Brandslanghaspel 3/4" | AJAX 20M 3/4D | 1999 | 1000 | 2020-09-16 | 2020-09-16
Maartenscollege Haren / 705010 | 256128 | Gang bij 2,69 | K2A | [K2A] CO2 blusser 2kg | VELCO K2A | 2016 | 2291 | 2020-09-16
Maartenscollege Haren / 705010 | 133744 | Gang bij 2,69 | HASPEL_075 | [HSP] Brandslanghaspel 3/4" | AJAX 20M 3/4D | 1999 | 1000 | 2020-09-16 | 2020-09-16
Maartenscollege Haren / 705010 | 332246 | Lokaal 2,55 | F6 | [F6] Velco F6 schuimblussers | VELCO F6 | 2012 | 2038 | 2020-09-16 |  | 2017-11-20
Maartenscollege Haren / 705010 | 133746 | Lokaal 272 | F6 | [F6] Velco F6 schuimblussers | VELCO F6 | 2012 | 2038 | 2020-09-16 |  | 2017-11-20
Maartenscollege Haren / 705010 | 259278 | Lokaal 2,74 | F6 | [F6] Velco F6 schuimblussers | VELCO F6 | 2015 | 2038 | 2020-09-16 |  | 2020-09-16
Maartenscollege Haren / 705010 | 133748 | Lokaal 2,74 | K2A | [K2A] CO2 blusser 2kg | WESTHART K2 | 2012 | 1933 | 2020-09-16
Maartenscollege Haren / 705010 | 133749 | Gang bij 2,75 | K2A | [K2A] CO2 blusser 2kg | VELCO K2A | 2019 | 2391 | 2020-09-16
Maartenscollege Haren / 705010 | 133750 | Gang bij 2,75 | HASPEL_075 | [HSP] Brandslanghaspel 3/4" | AJAX 20M 3/4D | 1999 | 1000 | 2020-09-16 | 2020-09-16
Maartenscollege Haren / 705010 | 133751 | Lokaal 2,75 | F9 | [F9] Velco F9 schuimblusser | VELCO F9 | 2012 | 2038 | 2020-09-16 |  | 2017-11-20
Maartenscollege Haren / 705010 | 133752 | Lokaal 2,76 | F9 | [F9] Velco F9 schuimblusser | VELCO F9 | 2012 | 2114 | 2020-09-16 |  | 2017-11-20
Maartenscollege Haren / 705010 | 133753 | Lokaal 2,50 | F9 | [F9] Velco F9 schuimblusser | VELCO F9 | 2012 | 2114 | 2020-09-16 |  | 2017-11-20
Maartenscollege Haren / 705010 | 133754 | Lokaal 2,51 | K2A | [K2A] CO2 blusser 2kg | WESTHART K2 | 2012 | 1933 | 2020-09-16
Maartenscollege Haren / 705010 | 133755 | Lokaal 2,51 | K5A | [K5A] CO2 blusser 5kg | DIV K5 | 2012 | 1651 | 2020-09-16
Maartenscollege Haren / 705010 | 133756 | Lokaal 2,53 | K5A | [K5A] CO2 blusser 5kg | DIV K5 | 2012 | 1651 | 2020-09-16
Maartenscollege Haren / 705010 | 133757 | Gang bij 2,13 | HASPEL_075 | [HSP] Brandslanghaspel 3/4" | PRO-LINE 30M 3/4D | 2002 | 1000 | 2020-09-16 | 2017-11-20
Maartenscollege Haren / 705010 | 133758 | Gang bij 2,07 | HASPEL_075 | [HSP] Brandslanghaspel 3/4" | PRO-LINE 20M 3/4D | 2004 | 1000 | 2020-09-16 | 2019-09-03
Maartenscollege Haren / 705010 | 133759 | Kantoor 2,04 | K2A | [K2A] CO2 blusser 2kg | DIV K2 | 2012 | 1450 | 2020-09-16
Maartenscollege Haren / 705010 | 133712 | Handvaardigheid 066 | F9 | [F9] Velco F9 schuimblusser | VELCO F9 | 2012 | 2114 | 2020-09-15 |  | 2017-11-20
Maartenscollege Haren / 705010 | 137726 | Handvaardigheid 066 | HASPEL_075 | [HSP] Brandslanghaspel 3/4" | VELCO 30M 3/4D | 2012 | 1000 | 2020-09-15 | 2017-11-20
Maartenscollege Haren / 705010 | 133713 | Techniek 0,65 | F6 | [F6] Velco F6 schuimblussers | VELCO F6 | 2012 | 2038 | 2020-09-15 |  | 2017-11-20
Maartenscollege Haren / 705010 | 133714 | Techniek 0,65 | HASPEL_075 | [HSP] Brandslanghaspel 3/4" | AJAX 30M 3/4D | 1999 | 1000 | 2020-09-15 | 2017-11-20
Maartenscollege Haren / 705010 | 133715 | Gang bij 0,59 | HASPEL_075 | [HSP] Brandslanghaspel 3/4" | AJAX 20M 3/4D | 1999 | 1000 | 2020-09-15 | 2020-09-15
Maartenscollege Haren / 705010 | 133716 | copieerruimte 0.70a | F6 | [F6] Velco F6 schuimblussers | VELCO F6 | 2018 | 2484 | 2020-09-15
Maartenscollege Haren / 705010 | 133718 | Server ruimte 0,71 | K5A | [K5A] CO2 blusser 5kg | VELCO K5 | 2012 | 1869 | 2020-09-16
Maartenscollege Haren / 705010 | 133719 | Ketelruimte 0,74 | F6 | [F6] Velco F6 schuimblussers | VELCO F6 | 2014 | 2038 | 2019-09-03 |  | 2019-09-03
Maartenscollege Haren / 705010 | 133721 | Aula kantoor | F6 | [F6] Velco F6 schuimblussers | VELCO F6 | 2014 | 2038 | 2020-09-15 |  | 2019-09-03
Maartenscollege Haren / 705010 | 259273 | Aula keuken | K5A | [K5A] CO2 blusser 5kg | VELCO K5 | 2015 | 2291 | 2020-09-15
Maartenscollege Haren / 705010 | 133720 | Aula | HASPEL_075 | [HSP] Brandslanghaspel 3/4" | AJAX 20M 3/4D | 1999 | 1000 | 2020-09-15 | 2020-09-15
Maartenscollege Haren / 705010 | 302747 | kantine 0.90 | K5A | [K5A] CO2 blusser 5kg | VELCO K5A | 2017 | 2291 | 2020-09-15
Maartenscollege Haren / 705010 | 133723 | Gang gymzaal | HASPEL_075 | [HSP] Brandslanghaspel 3/4" | AJAX 20M 3/4D | 1999 | 1000 | 2020-09-16 | 2020-09-16
Maartenscollege Haren / 705010 | 259274 | Gymzaal 1 | F6 | [F6] Velco F6 schuimblussers | VELCO F6 | 2015 | 2038 | 2020-09-15 |  | 2020-09-15
Maartenscollege Haren / 705010 | 259275 | Gymzaal 2 | F6 | [F6] Velco F6 schuimblussers | VELCO F6 | 2015 | 2038 | 2020-09-15 |  | 2020-09-15
Maartenscollege Haren / 705010 | 133726 | Gymzaal 3 | F9 | [F9] Velco F9 schuimblusser | VELCO F9 | 2012 | 2038 | 2020-09-16 |  | 2017-11-21
Maartenscollege Haren / 705010 | 133770 | gang bij 0,29 | HASPEL_075 | [HSP] Brandslanghaspel 3/4" | PRO-LINE 30M 3/4D | 2001 | 1000 | 2020-09-15 | 2016-11-30
Maartenscollege Haren / 705010 | 133771 | Gang bij 0,21 | HASPEL_075 | [HSP] Brandslanghaspel 3/4" | PRO-LINE 30M 3/4D | 2001 | 1000 | 2020-09-15 | 2018-10-16
Maartenscollege Haren / 705010 | 133772 | Patchruimte | K2A | [K2A] CO2 blusser 2kg | VELCO K2 | 2012 | 1869 | 2020-09-15
Maartenscollege Haren / 705010 | 137543 | Meterkast damestoilet | K2A | [K2A] CO2 blusser 2kg | DIV K2 | 2012 | 1933 | 2020-09-15
Maartenscollege Haren / 705010 | 133774 | Gang bij 0,11 | HASPEL_075 | [HSP] Brandslanghaspel 3/4" | PRO-LINE 30M 3/4D | 2002 | 1000 | 2020-09-15 | 2017-11-20
Maartenscollege Haren / 705010 | 302748 | entree Green Room | F6 | [F6] Velco F6 schuimblussers | VELCO F6 | 2012 | 2038 | 1905-07-09 |  | 1905-07-09
Maartenscollege Haren / 705010 | 133777 | green room | F6 | [F6] Velco F6 schuimblussers | VELCO F6 | 2012 | 2038 | 2020-09-15 |  | 2017-11-20
Maartenscollege Haren / 705010 | 133778 | green room | F6 | [F6] Velco F6 schuimblussers | VELCO F6 | 2013 | 2038 | 2020-09-15 |  | 2018-10-17
Maartenscollege Haren / 705010 | 133775 | Gang bij 0,03 | HASPEL_075 | [HSP] Brandslanghaspel 3/4" | ANSUL 25M 3/4D | 2000 | 1000 | 2020-09-15 | 2020-09-15
Maartenscollege Haren / 705010 | 133776 | Gang bij 0,03 | F6 | [F6] Velco F6 schuimblussers | VELCO F6 | 2013 | 2038 | 2020-09-15 |  | 2018-10-17
Maartenscollege Haren / 705010 | 133780 | kantoortje bij green room | F6 | [F6] Velco F6 schuimblussers | VELCO F6 | 2013 | 2038 | 2020-09-15 |  | 2018-10-17
Maartenscollege Haren / 705010 | 133773 | ICT 0,11 | K2A | [K2A] CO2 blusser 2kg | DIV K2 | 2012 | 1933 | 2020-09-15
Maartenscollege Haren / 705010 | 332256 | Gang gebouwen 1 begane grond | F6 | [F6] Velco F6 schuimblussers | VELCO F6 | 2019 | 2484 | 2020-09-16
Maartenscollege Haren / 705010 | 137531 | Gang gebouwen 1 begane grond | HASPEL_075 | [HSP] Brandslanghaspel 3/4" | PRO-LINE 25M 3/4D | 2009 | 1000 | 2020-09-16 | 2019-09-03
Maartenscollege Haren / 705010 | 137532 | Gang gebouwen 1 1e etage | HASPEL_075 | [HSP] Brandslanghaspel 3/4" | PRO-LINE 25M 3/4D | 2009 | 1000 | 2020-09-16 | 2019-09-03
Maartenscollege Haren / 705010 | 332255 | Gang gebouwen 1 1e etage | F6 | [F6] Velco F6 schuimblussers | VELCO F6 | 2019 | 2484 | 2020-09-16
Maartenscollege Haren / 705010 | 256127 | buitenberging gym | PD6 | [PD6] Poederblusser constante druk 6kg | VELCO DC6 | 2016 | 2483 | 2018-10-17
Maartenscollege Haren / 705010 | 256137 | Esserberg kelder | PD6 | [PD6] Poederblusser constante druk 6kg | VELCO DC6 | 2016 | 2483 | 2019-09-03
Maartenscollege Haren / 705010 | 137538 | Esserberg begane grond | F6 | [F6] Velco F6 schuimblussers | VELCO F6 | 2014 | 2038 | 2019-09-03 |  | 2019-09-03
Maartenscollege Haren / 705010 | 137539 | Esserberg 1e etage | F6 | [F6] Velco F6 schuimblussers | VELCO F6 | 2013 | 2038 | 2019-09-03 |  | 2018-10-16
Maartenscollege Haren / 705010 | 256138 | Esserberg 1e etage | F6 | [F6] Velco F6 schuimblussers | VELCO F6 | 2016 | 2484 | 2019-09-03
Maartenscollege Haren / 705010 | 137541 | Esserberg zolder | F6 | [F6] Velco F6 schuimblussers | VELCO F6 | 2012 | 2038 | 2019-09-03 |  | 2017-11-21
Maartenscollege Haren / 705010 | 137542 | Fietsenstalling | F6 | [F6] Velco F6 schuimblussers | VELCO F6 | 2012 | 2038 | 2020-09-17 |  | 2017-11-21
Maartenscollege Haren / 705010 | 149984 | kelder | F6 | [F6] Velco F6 schuimblussers | VELCO F6 | 2014 | 2038 | 2020-09-15 |  | 2019-09-03
Maartenscollege Haren / 705010 | 302749 | kelder | F6 | [F6] Velco F6 schuimblussers | VELCO F6 | 2012 | 2038 | 1905-07-09 |  | 1905-07-09
Maartenscollege Haren / 705010 | 133782 | K17 | K2A | [K2A] CO2 blusser 2kg | DIV K2 | 2012 | 1933 | 2020-09-15
Maartenscollege Haren / 705010 | 259271 | K10 | F6 | [F6] Velco F6 schuimblussers | VELCO F6 | 2015 | 2038 | 2020-09-15 |  | 2020-09-15
Maartenscollege Haren / 705010 | 332244 | K10 | F6 | [F6] Velco F6 schuimblussers | VELCO F6 | 2018 | 2484 | 2020-09-15
Maartenscollege Haren / 705010 | 332242 | jeugdhonk | F6 | [F6] Velco F6 schuimblussers | VELCO F6 | 2014 | 2038 | 2020-09-15 |  | 2019-09-03
Maartenscollege Haren / 705010 | 133784 | K20 | F6 | [F6] Velco F6 schuimblussers | VELCO F6 | 2012 | 2038 | 2019-09-03 |  | 2017-11-21
Maartenscollege Haren / 705010 | 153539 | K05 | HASPEL_075 | [HSP] Brandslanghaspel 3/4" | VELCO 25M 3/4D | 2012 | 1000 | 2020-09-15 | 2017-11-21
Maartenscollege Haren / 705010 | 332254 | K.08 | F6 | [F6] Velco F6 schuimblussers | VELCO F6 | 2019 | 2484 | 2020-09-15
Maartenscollege Haren / 705010 | 133787 | K 05 | F6 | [F6] Velco F6 schuimblussers | VELCO F6 | 2012 | 2038 | 2020-09-17 |  | 2017-11-21
Maartenscollege Haren / 705010 | 133789 | K12 | PD6 | [PD6] Poederblusser constante druk 6kg | VELCO DC6 | 2018 | 2483 | 2020-09-17
Maartenscollege Haren / 705010 | 256141 | K13 | PD6 | [PD6] Poederblusser constante druk 6kg | VELCO DC6 | 2016 | 2483 | 2020-09-17
Maartenscollege Haren / 705010 | 332253 | K11 | F6 | [F6] Velco F6 schuimblussers | VELCO F6 | 2019 | 2484 | 2020-09-17
Maartenscollege Haren / 705010 | 133792 | K07 | F6 | [F6] Velco F6 schuimblussers | VELCO F6 | 2012 | 2038 | 2020-09-17 |  | 2017-11-21
Maartenscollege Haren / 705010 | 133793 | K07 | F6 | [F6] Velco F6 schuimblussers | VELCO F6 | 2012 | 2038 | 2020-09-17 |  | 2017-11-21
Maartenscollege Haren / 705010 | 133794 | K07 | HASPEL_075 | [HSP] Brandslanghaspel 3/4" | AJAX 20M 3/4D | 1976 | 1000 | 2020-09-15 | 2020-09-15
Maartenscollege Haren / 705010 | 152689 | Gang K07 | HASPEL_075 | [HSP] Brandslanghaspel 3/4" | VELCO 25M 3/4D | 2012 | 1000 | 2020-09-15 | 2017-11-21
Maartenscollege Haren / 705010 | 332242 | K01 | F6 | [F6] Velco F6 schuimblussers | VELCO F6 | 2019 | 2484 | 2020-09-15
Maartenscollege Haren / 705010 | 133796 | K03 | F6 | [F6] Velco F6 schuimblussers | VELCO F6 | 2012 | 2038 | 2020-09-15 |  | 2017-11-21
Maartenscollege Haren / 705010 | 259272 | K10 | F6 | [F6] Velco F6 schuimblussers | VELCO F6 | 2015 | 2038 | 2020-09-15 |  | 2020-09-15
Maartenscollege Haren / 705010 | 133799 | K10 | HASPEL_075 | [HSP] Brandslanghaspel 3/4" | AJAX 20M 3/4D | 1990 | 1000 | 2020-09-15 | 2018-10-17
Maartenscollege Haren / 705010 | 348332 | bgg | HASPEL_075 | [HSP] Brandslanghaspel 3/4" | DIV 20M 3/4D-600 | 2018 |  | 2020-09-16
Maartenscollege Haren / 705010 | 348334 | 1ste verdieping | HASPEL_075 | [HSP] Brandslanghaspel 3/4" | DIV 20M 3/4D-600 | 2018 |  | 2020-09-16
Maartenscollege Haren / 705010 | 34833 | bgg keuken | SD6 | [SD6] Schuimblusser constante druk 6 liter | DIV S6A | 2018 | 2557 | 2020-09-16
Maartenscollege Haren / 705010 | 348335 | 1ste verdieping technische ruimte | SD6 | [SD6] Schuimblusser constante druk 6 liter | DIV S6A | 2018 | 2557 | 2020-09-16
Carmel College Gouda De Meander dependance 02LG / 703261 | 270960 | Toiletten links | F6 | [F6] Velco F6 schuimblussers | VELCO F6 | 2016 | 2484 | 2020-09-01
Carmel College Gouda De Meander dependance 02LG / 703261 | 315673 | Toiletten links | HASPEL_075 | [HSP] Brandslanghaspel 3/4" | VELCO 25M 3/4D-600 | 2002 | 1000 | 2020-09-01 | 2018-06-08
Carmel College Gouda De Meander dependance 02LG / 703261 | 270961 | Aula | F6 | [F6] Velco F6 schuimblussers | VELCO F6 | 2016 | 2484 | 2020-09-01
Carmel College Gouda De Meander dependance 02LG / 703261 | 270959 | Lokaal 4 | F6 | [F6] Velco F6 schuimblussers | VELCO F6 | 2016 | 2484 | 2020-09-01
Carmel College Gouda De Meander dependance 02LG / 703261 | 270958 | Toiletten rechts | F6 | [F6] Velco F6 schuimblussers | VELCO F6 | 2016 | 2484 | 2020-09-01
Carmel College Gouda De Meander dependance 02LG / 703261 | 315674 | Toiletten rechts | HASPEL_075 | [HSP] Brandslanghaspel 3/4" | SAVAL 30M 3/4D-600 | 2012 | 1000 | 2020-09-01 | 2018-06-08
Carmel College Gouda De Meander dependance 02LG / 703261 | 348609 | kantine/conciÃ«rge | F6 | [F6] Velco F6 schuimblussers | SIMPLUS UPA-6R | 2020 | 2842 | 2020-09-01
Carmelcollege Emmen 00PF/ Stadionsplein 702801 | 257432 | links | HASPEL_075 | [HSP] Brandslanghaspel 3/4" | SAVAL 20M 3/4D | 2013 |  | 2020-08-12 | 2018-09-12
Carmelcollege Emmen 00PF/ Stadionsplein 702801 | 257433 | links | HASPEL_075 | [HSP] Brandslanghaspel 3/4" | SAVAL 20M 3/4D | 2013 |  | 2020-08-12 | 2018-09-12
Carmelcollege Emmen 00PF/ Stadionsplein 702801 | 302414 | rechts | HASPEL_075 | [HSP] Brandslanghaspel 3/4" | DIV 30M 3/4D | 2014 |  | 2020-08-12 | 2019-08-21
Carmelcollege Emmen 00PF/ Stadionsplein 702801 | 257382 | links | HASPEL_075 | [HSP] Brandslanghaspel 3/4" | SAVAL 20M 3/4D | 2013 |  | 2020-08-12 | 2018-09-12
Bonhoeffercollege Wethouder Beversstraat (Carmel) | 349084 | Entree | HASPEL_075 | [HSP] Brandslanghaspel 3/4" | AJAX 20M 3/4D-600 | 2007 | 1000 | 2020-08-18 | 2017-06-27
Bonhoeffercollege Wethouder Beversstraat (Carmel) | 300582 | Entree | F6 | [F6] Velco F6 schuimblussers | VELCO F6 | 2012 | 2038 | 2019-09-26 |  | 2017-06-27
Bonhoeffercollege Wethouder Beversstraat (Carmel) | 191663 | Gang | HASPEL_075 | [HSP] Brandslanghaspel 3/4" | AJAX 20M 3/4D-600 | 2007 | 1000 | 2020-08-18 | 2017-06-27
Bonhoeffercollege Wethouder Beversstraat (Carmel) | 270032 | 1e etage keuken | K5A | [K5A] CO2 blusser 5kg | VELCO K5A | 2016 | 1869 | 2020-08-18
Bonhoeffercollege Wethouder Beversstraat (Carmel) | 349083 | 1e etage | HASPEL_075 | [HSP] Brandslanghaspel 3/4" | AJAX 20M 3/4D-600 | 2007 | 1000 | 2020-08-18 | 2017-06-27
Bonhoeffercollege Wethouder Beversstraat (Carmel) | 300581 | 1e etage | F6 | [F6] Velco F6 schuimblussers | VELCO F6 | 2012 | 2038 | 2019-09-26 |  | 2017-06-27
Bonhoeffercollege Wethouder Beversstraat (Carmel) | 191661 | 1e etage gang | HASPEL_075 | [HSP] Brandslanghaspel 3/4" | AJAX 20M 3/4D-600 | 2007 | 1000 | 2020-08-18 | 2017-06-27
CT Stork College / Fre Cohenstraat 10 | 300732 | Entree | F6 | [F6] Velco F6 schuimblussers | VELCO F6 | 2012 | 2038 | 1905-07-09 |  | 1905-07-09
CT Stork College / Fre Cohenstraat 10 | 323281 | Lokaal 072 | F6 | [F6] Velco F6 schuimblussers | VELCO F6 | 2019 | 2484 | 2020-06-23
CT Stork College / Fre Cohenstraat 10 | 48382 | Aula trap | F6 | [F6] Velco F6 schuimblussers | VELCO F6 | 2019 | 2484 | 2020-06-23
CT Stork College / Fre Cohenstraat 10 | 323277 | Aula/kantine | HASPEL_075 | [HSP] Brandslanghaspel 3/4" | AJAX 25M 3/4D-600 | 2017 |  | 2020-06-23
CT Stork College / Fre Cohenstraat 10 | 32382 | entree | HASPEL_075 | [HSP] Brandslanghaspel 3/4" | AJAX 25M 3/4D-600 | 2017 |  | 2020-06-23
CT Stork College / Fre Cohenstraat 10 | 210193 | Aula/kantine | F6 | [F6] Velco F6 schuimblussers | VELCO F6 | 2014 | 2038 | 2020-06-23 |  | 2019-08-28
CT Stork College / Fre Cohenstraat 10 | 300738 | Aula trap | F6 | [F6] Velco F6 schuimblussers | VELCO F6 | 2017 | 2484 | 2020-06-23
CT Stork College / Fre Cohenstraat 10 | 323282 | aula/kantine | HASPEL_075 | [HSP] Brandslanghaspel 3/4" | AJAX 25M 3/4D-600 | 2017 |  | 2020-06-23
CT Stork College / Fre Cohenstraat 10 | 133379 | Gang bij lokaal 0.15,16,17 | K2A | [K2A] CO2 blusser 2kg | VELCO K2A | 2012 | 1869 | 2020-06-23
CT Stork College / Fre Cohenstraat 10 | 323278 | Gang bij lokaal 0.15,16,17 | HASPEL_075 | [HSP] Brandslanghaspel 3/4" | AJAX 25M 3/4D-600 | 2017 |  | 2020-06-23
CT Stork College / Fre Cohenstraat 10 | 323297 | lokaal 0.12 | HASPEL_075 | [HSP] Brandslanghaspel 3/4" | AJAX 25M 3/4D-600 | 2017 |  | 2020-06-23
CT Stork College / Fre Cohenstraat 10 | 323279 | Lokaal 0.15,16,17 | F6 | [F6] Velco F6 schuimblussers | VELCO F6 | 2016 | 2038 | 2020-06-23
CT Stork College / Fre Cohenstraat 10 | 300737 | Techniek lokaal 030 | F6 | [F6] Velco F6 schuimblussers | VELCO F6 | 2017 | 2484 | 2020-06-23
CT Stork College / Fre Cohenstraat 10 | 347115 | Techniek lokaal 030, magazijn | K5A | [K5A] CO2 blusser 5kg | VELCO K5A | 2020 |  | 2020-06-23
CT Stork College / Fre Cohenstraat 10 |  | Techniek lokaal 030, lashokken | K5A | [K5A] CO2 blusser 5kg | VELCO K5A | 2019 | 2291 | 2020-06-23
CT Stork College / Fre Cohenstraat 10 | 323280 | Technieklokaal 030, lashokken | HASPEL_075 | [HSP] Brandslanghaspel 3/4" | AJAX 30M 3/4D-600 | 2017 |  | 2020-06-23
CT Stork College / Fre Cohenstraat 10 | 329504 | Technieklokaal 052, afzuiginstallatie | PD6 | [PD6] Poederblusser constante druk 6kg | SAVAL REFLEX AUTOMATISCHE BLUSSER | 2016 |  | 2020-06-23
CT Stork College / Fre Cohenstraat 10 | 28579 | Technieklokaal 052 | F6 | [F6] Velco F6 schuimblussers | VELCO F6 | 2019 | 2484 | 2020-06-23
CT Stork College / Fre Cohenstraat 10 | 153317 | Technieklokaal 052 | K5A | [K5A] CO2 blusser 5kg | VELCO K5A | 2013 | 1869 | 2020-06-23
CT Stork College / Fre Cohenstraat 10 | 323296 | Technieklokaal 052 | HASPEL_075 | [HSP] Brandslanghaspel 3/4" | AJAX 30M 3/4D-600 | 2017 |  | 2020-06-23
CT Stork College / Fre Cohenstraat 10 | 329508 | Toneel, achter aula | HASPEL_075 | [HSP] Brandslanghaspel 3/4" | AJAX 25M 3/4D-600 | 2017 |  | 2020-06-23
CT Stork College / Fre Cohenstraat 10 | 210195 | 1e etage, 160 | F6 | [F6] Velco F6 schuimblussers | VELCO F6 | 2014 | 2038 | 2020-06-23 |  | 2019-08-28
CT Stork College / Fre Cohenstraat 10 | 323283 | 1e etage, 159 | HASPEL_075 | [HSP] Brandslanghaspel 3/4" | AJAX 25M 3/4D-600 | 2017 |  | 2020-06-23
CT Stork College / Fre Cohenstraat 10 | 329507 | 1e etage, 154 | F6 | [F6] Velco F6 schuimblussers | VELCO F6 | 2019 | 2484 | 2020-06-23
CT Stork College / Fre Cohenstraat 10 | 323284 | 1e etage, 154 | HASPEL_075 | [HSP] Brandslanghaspel 3/4" | AJAX 25M 3/4D-600 | 2017 |  | 2020-06-23
CT Stork College / Fre Cohenstraat 10 | 300735 | 1e etage, 138 | F6 | [F6] Velco F6 schuimblussers | VELCO F6 | 2012 | 2038 | 1905-07-09 |  | 1905-07-09
CT Stork College / Fre Cohenstraat 10 | 323285 | 1e etage, 139 | HASPEL_075 | [HSP] Brandslanghaspel 3/4" | AJAX 25M 3/4D-600 | 2017 |  | 2020-06-23
CT Stork College / Fre Cohenstraat 10 | 133380 | 1e etage, 134 | K5A | [K5A] CO2 blusser 5kg | VELCO K5A | 2012 | 1869 | 2020-06-23
CT Stork College / Fre Cohenstraat 10 | 347121 | 1e etage, 133 | K5A | [K5A] CO2 blusser 5kg | VELCO K5A | 2020 | 2849
CT Stork College / Fre Cohenstraat 10 | 152124 | 1e etage, 131 | K5A | [K5A] CO2 blusser 5kg | VELCO K5A | 2012 | 1869 | 2020-06-23
CT Stork College / Fre Cohenstraat 10 | 347117 | 1e etage, 138 | K2A | [K2A] CO2 blusser 2kg | VELCO K2A | 2020 | 2291
CT Stork College / Fre Cohenstraat 10 | 323286 | 1e etage, 113 | HASPEL_075 | [HSP] Brandslanghaspel 3/4" | AJAX 25M 3/4D-600 | 2017 |  | 2020-06-23
CT Stork College / Fre Cohenstraat 10 | 316644 | 1e etage, 113 | SD6 | [SD6] Schuimblusser constante druk 6 liter | VELCO S6A | 2018 | 2502 | 2020-06-23
CT Stork College / Fre Cohenstraat 10 | 130437 | 1e etage, trappenhuis | F6 | [F6] Velco F6 schuimblussers | VELCO F6 | 2019 | 2484 | 2020-06-23
CT Stork College / Fre Cohenstraat 10 | 153318 | 1e etage, kantine | F6 | [F6] Velco F6 schuimblussers | VELCO F6 | 2019 | 2484 | 2020-06-23
CT Stork College / Fre Cohenstraat 10 | 323287 | 1e etage, kantine | HASPEL_075 | [HSP] Brandslanghaspel 3/4" | AJAX 25M 3/4D-600 | 2017 |  | 2020-06-23
CT Stork College / Fre Cohenstraat 10 | 323288 | 2e etage, 272 | HASPEL_075 | [HSP] Brandslanghaspel 3/4" | AJAX 25M 3/4D-600 | 2017 |  | 2020-06-23
CT Stork College / Fre Cohenstraat 10 | 153319 | 2e etage, 272 | F6 | [F6] Velco F6 schuimblussers | VELCO F6 | 2013 | 2038 | 2020-06-23
CT Stork College / Fre Cohenstraat 10 | 323290 | 2e etage, 212 | HASPEL_075 | [HSP] Brandslanghaspel 3/4" | AJAX 30M 3/4D-600 | 2017 |  | 2020-06-23
CT Stork College / Fre Cohenstraat 10 | 329499 | 2e etage, 216 | F6 | [F6] Velco F6 schuimblussers | VELCO F6 | 2019 | 2484 | 2020-06-23
CT Stork College / Fre Cohenstraat 10 | 323291 | 2e etage, 232 | HASPEL_075 | [HSP] Brandslanghaspel 3/4" | AJAX 30M 3/4D-600 | 2017 |  | 2020-06-23
CT Stork College / Fre Cohenstraat 10 | 323292 | 2e etage, 238 | HASPEL_075 | [HSP] Brandslanghaspel 3/4" | AJAX 30M 3/4D-600 | 2017 |  | 2020-06-23
CT Stork College / Fre Cohenstraat 10 | 323293 | 2e etage, 253 | HASPEL_075 | [HSP] Brandslanghaspel 3/4" | AJAX 30M 3/4D-600 | 2017 |  | 2020-06-23
CT Stork College / Fre Cohenstraat 10 | 323294 | 2e etage, 255 | SD6 | [SD6] Schuimblusser constante druk 6 liter | BOENSMA S 6 DJL Bio | 2016 | 2529 | 2020-06-23
CT Stork College / Fre Cohenstraat 10 | 323295 | 2e etage, 270 | HASPEL_075 | [HSP] Brandslanghaspel 3/4" | AJAX 30M 3/4D-600 | 2017 |  | 2020-06-23
CT Stork College / Fre Cohenstraat 10 | 28565 | 2e etage, 270 | F6 | [F6] Velco F6 schuimblussers | VELCO F6 | 2019 | 2484 | 2020-06-23
CT Stork College / Fre Cohenstraat 10 | 329506 | Sporthal entree | F6 | [F6] Velco F6 schuimblussers | VELCO F6 | 2019 | 2484 | 2020-06-23
CT Stork College / Fre Cohenstraat 10 | 323299 | Sporthal gang | HASPEL_075 | [HSP] Brandslanghaspel 3/4" | AJAX 30M 3/4D-600 | 2017 |  | 2020-06-23
CT Stork College / Fre Cohenstraat 10 | 329509 | Sporthal gang | F6 | [F6] Velco F6 schuimblussers | VELCO F6 | 2019 | 2484 | 2020-06-23
CT Stork College / Fre Cohenstraat 10 | 323300 | Sporthal gang | HASPEL_075 | [HSP] Brandslanghaspel 3/4" | AJAX 30M 3/4D-600 | 2017 |  | 2020-06-23
CT Stork College / Fre Cohenstraat 10 | 323298 | Sporthal gang | F6 | [F6] Velco F6 schuimblussers | VELCO F6 | 2019 | 2484 | 2020-06-23
CT Stork College / Fre Cohenstraat 10 |  | Sporthal gang | F6 | [F6] Velco F6 schuimblussers | VELCO F6 | 2019 | 2484 | 2020-06-23
CT Stork College / Fre Cohenstraat 10 | 210194 | gang roostermaker | F6 | [F6] Velco F6 schuimblussers | VELCO F6 | 2019 | 2484 | 2020-06-23
CT Stork College / Fre Cohenstraat 10 | 87602 | pil las | K5A | [K5A] CO2 blusser 5kg | VELCO K5A | 2019 | 2294 | 2020-06-23
Sg. Augustinianum locatie Otto Veniusweg | 329516 | gang bij ingang | HASPEL_075 | [HSP] Brandslanghaspel 3/4" | AJAX 30M 3/4" 600 ZWENKARM | 2018 |  | 2020-08-24
Sg. Augustinianum locatie Otto Veniusweg | 329514 | aula | HASPEL_075 | [HSP] Brandslanghaspel 3/4" | AJAX 30M 3/4" 600 ZWENKARM | 2018 |  | 2020-08-24
Sg. Augustinianum locatie Otto Veniusweg | 329515 | gang bij lokaal 6 | HASPEL_075 | [HSP] Brandslanghaspel 3/4" | AJAX 30M 3/4" 600 ZWENKARM | 2018 |  | 2020-08-24
Sg. Augustinianum locatie Otto Veniusweg | 329513 | gang bij lokaal 4 | HASPEL_075 | [HSP] Brandslanghaspel 3/4" | AJAX 30M 3/4" 600 ZWENKARM | 2018 |  | 2020-08-24
Het Hooghuis locatie / Mondriaan 1 | 332309 | 2e etage lok. 241 | HASPEL_075 | [HSP] Brandslanghaspel 3/4" | ANSUL 20M 3/4D 600MM | 1992 | 0 | 1905-07-08 | 1905-07-08
Het Hooghuis locatie / Mondriaan 1 | 332310 | 2e etage lok. 240 | F6 | [F6] Velco F6 schuimblussers | VELCO F6 | 2020 | 2038 | 2020-08-21 |  | 2020-08-21
Het Hooghuis locatie / Mondriaan 1 | 332311 | 2e etage lok. 238 | K5A | [K5A] CO2 blusser 5kg | JARU 5KG | 2014 | 2027 | 2020-08-21
Het Hooghuis locatie / Mondriaan 1 | 332312 | 2e etage lok. 236 | K5A | [K5A] CO2 blusser 5kg | JARU 5KG | 2013 | 2027 | 2020-08-21
Het Hooghuis locatie / Mondriaan 1 | 332313 | 2e etage lok. 233 | HASPEL_075 | [HSP] Brandslanghaspel 3/4" | ANSUL 20M 3/4D 600MM | 1992 | 0 | 1905-07-09 | 1905-07-09
Het Hooghuis locatie / Mondriaan 1 | 332314 | 2e etage lok. 232 keuken | K5A | [K5A] CO2 blusser 5kg | JARU 5KG | 2014 | 2027 | 2020-08-21
Het Hooghuis locatie / Mondriaan 1 | 332315 | 2e etage lok. 235 | K5A | [K5A] CO2 blusser 5kg | JARU 5KG | 2013 | 2027 | 2020-08-21
Het Hooghuis locatie / Mondriaan 1 | 332316 | 2e etage lok. 243 | K5A | [K5A] CO2 blusser 5kg | JARU 5KG | 2014 | 2027 | 2020-08-21
Het Hooghuis locatie / Mondriaan 1 | 332317 | 1e etage lok. 119 | HASPEL_075 | [HSP] Brandslanghaspel 3/4" | AJAX 25M 3/4D 600MM | 2003 | 0 | 1905-07-11 | 1905-07-11
Het Hooghuis locatie / Mondriaan 1 | 332318 | 1e etage lok. 133 | HASPEL_075 | [HSP] Brandslanghaspel 3/4" | ANSUL 20M 3/4D 600MM | 1992 | 0 | 1905-07-09 | 1905-07-09
Het Hooghuis locatie / Mondriaan 1 | 332319 | 1e etage lok. 140 | K5A | [K5A] CO2 blusser 5kg | VELCO K5A | 2016 | 0 | 2020-08-21
Het Hooghuis locatie / Mondriaan 1 | 332320 | 1e etage lok. 141 | HASPEL_075 | [HSP] Brandslanghaspel 3/4" | ANSUL 20M 3/4D 600MM | 1992 | 0 | 1905-07-09 | 1905-07-09
Het Hooghuis locatie / Mondriaan 1 | 332321 | 1e etage lok. 153 | HASPEL_075 | [HSP] Brandslanghaspel 3/4" | ANSUL 20M 3/4D 600MM | 1992 | 0 | 1905-07-11 | 1905-07-11
Het Hooghuis locatie / Mondriaan 1 | 332322 | 1e etage lok. 102 | K5A | [K5A] CO2 blusser 5kg | JOCKEL K5CC | 2016 | 0 | 2020-08-21
Het Hooghuis locatie / Mondriaan 1 | 332323 | 1e etage lok. 102 | HASPEL_075 | [HSP] Brandslanghaspel 3/4" | AJAX 20M 3/4D 600MM | 2003 | 0 | 1905-07-09 | 1905-07-09
Het Hooghuis locatie / Mondriaan 1 | 332324 | 1e etage lok. 174 | HASPEL_075 | [HSP] Brandslanghaspel 3/4" | ANSUL 20M 3/4D 600MM | 1992 | 0 | 1905-07-11 | 1905-07-11
Het Hooghuis locatie / Mondriaan 1 | 332325 | 1e etage lok. 185 op verhoging | SD6 | [SD6] Schuimblusser constante druk 6 liter | JARU 6L | 2013 | 2011 | 1905-07-10 |  | 1905-07-10
Het Hooghuis locatie / Mondriaan 1 | 332326 | 1e etage lok. 186 | F6 | [F6] Velco F6 schuimblussers | VELCO F6 | 2020 | 2038 | 2020-08-21 |  | 2020-08-21
Het Hooghuis locatie / Mondriaan 1 | 332327 | 1e etage lok. 186 | HASPEL_075 | [HSP] Brandslanghaspel 3/4" | ANSUL 20M 3/4D 600MM | 2010 | 0 | 1905-07-11 | 1905-07-11
Het Hooghuis locatie / Mondriaan 1 | 332328 | 1e etage 191 in CV ruimte | F6 | [F6] Velco F6 schuimblussers | VELCO F6 | 2020 | 2038 | 2020-08-21 |  | 2020-08-21
Het Hooghuis locatie / Mondriaan 1 | 332329 | bg lok. 088 | HASPEL_075 | [HSP] Brandslanghaspel 3/4" | ANSUL 20M 3/4D 600MM | 1992 | 0 | 1905-07-08 | 1905-07-08
Het Hooghuis locatie / Mondriaan 1 | 332330 | bg aula onder trap | HASPEL_075 | [HSP] Brandslanghaspel 3/4" | ANSUL 20M 3/4D 600MM | 1992 | 0 | 1905-07-11 | 1905-07-11
Het Hooghuis locatie / Mondriaan 1 | 332331 | bg lok. 076 bij lerarenkamer | HASPEL_075 | [HSP] Brandslanghaspel 3/4" | ANSUL 20M 3/4D 600MM | 1992 | 0 | 1905-07-08 | 1905-07-08
Het Hooghuis locatie / Mondriaan 1 | 332332 | bg garderobe | HASPEL_075 | [HSP] Brandslanghaspel 3/4" | AJAX 20M 3/4D 600MM | 2003 | 0 | 1905-07-08 | 1905-07-08
Het Hooghuis locatie / Mondriaan 1 | 332333 | bg lok. 004 conciÃ«rge | SD6 | [SD6] Schuimblusser constante druk 6 liter | VELCO S6A | 2020 | 2038 | 2020-08-21 |  | 2020-08-21
Het Hooghuis locatie / Mondriaan 1 | 332334 | bg lok. 009 | SD6 | [SD6] Schuimblusser constante druk 6 liter | JARU 6L | 2012 | 2011 | 1905-07-09 |  | 1905-07-09
Het Hooghuis locatie / Mondriaan 1 | 332335 | bg bij lok. 020 | HASPEL_075 | [HSP] Brandslanghaspel 3/4" | AJAX 20M 3/4D 600MM | 2003 | 0 | 1905-07-08 | 1905-07-08
Het Hooghuis locatie / Mondriaan 1 | 332336 | bg lok. 034 | HASPEL_075 | [HSP] Brandslanghaspel 3/4" | AJAX 20M 3/4D 600MM | 1992 | 0 | 1905-07-09 | 1905-07-09
Het Hooghuis locatie / Mondriaan 1 | 332337 | bg lok. 034 | F6 | [F6] Velco F6 schuimblussers | VELCO F6 | 2020 | 2038 | 2020-08-21 |  | 2020-08-21
Het Hooghuis locatie / Mondriaan 1 | 332338 | bg lok. 033 | SD6 | [SD6] Schuimblusser constante druk 6 liter | JARU 6L | 2013 | 2011 | 1905-07-10 |  | 1905-07-10
Het Hooghuis locatie / Mondriaan 1 | 332339 | bg lok. 39-41 | HASPEL_075 | [HSP] Brandslanghaspel 3/4" | ANSUL 20M 3/4D 600MM | 1992 | 0 | 1905-07-11 | 1905-07-11
Het Hooghuis locatie / Mondriaan 1 | 332340 | bg lok 041 | SD6 | [SD6] Schuimblusser constante druk 6 liter | JARU 6L | 2013 | 2011 | 1905-07-10 |  | 1905-07-10
Het Hooghuis locatie / Mondriaan 1 | 332353 | bg lok. 045 | SD6 | [SD6] Schuimblusser constante druk 6 liter | JARU 6L | 2013 | 2011 | 1905-07-10 |  | 1905-07-10
Het Hooghuis locatie / Mondriaan 1 | 332341 | bg tussen 046 048 | HASPEL_075 | [HSP] Brandslanghaspel 3/4" | ANSUL 20M 3/4D 600MM | 1992 | 2011 | 1905-07-09 | 1905-07-09
Het Hooghuis locatie / Mondriaan 1 | 332342 | bg lok. 051 keuken | F6 | [F6] Velco F6 schuimblussers | VELCO F6 | 2020 | 2038 | 2020-08-21 |  | 2020-08-21
Het Hooghuis locatie / Mondriaan 1 | 332343 | fietsenstalling | PD2 | [PD2] Poederblusser constante druk 2kg | BETA P2 BETA-L | 2017 | 2142 | 2020-08-21

## 1 - Preventief onderhoud
Bijlage 5C - Prijzenblad perceel 3
Aanbesteding 'onderhoud liften, onderhoud automatische deuren en onderhoud blusmiddelen'
Onderdeel 1 - Preventief onderhoud installaties |  |  |  | Overig preventief onderhoud - Hier kan Inschrijver eventuele kosten kwijt die zij niet kwijt binnen de kosten per jaar per blusmiddel. Uitgangspunt is dat alle werkzaamheden conform wet-/regelgeving en het Programma van Eisen zijn opgenomen binnen het preventieve onderhoud. Inschrijver kan geen andere kosten in rekening brengen.
Soort | Aantal: | Kosten preventief onderhoud excl. BTW Per jaar / per stuk: | Totaal: | Omschrijving | Aantal | Kosten per jaar (per stuk) excl. BTW | Totaal (excl. BTW):
[DBLAP] Droge blusleiding Aansluitpunt | 32 | 0 | 0 |  | 1 | 0 | 0
[DBLVP] Droge blusleiding Voedingspunt | 10 | 0 | 0 |  | 1 | 0 | 0
[F6] Velco F6 schuimblussers | 898 | 0 | 0 |  | 1 | 0 | 0
[F9] Velco F9 schuimblusser | 14 | 0 | 0 |  | 1 | 0 | 0
[FB6] Schuimblusser -10oC constante druk 6 liter MK | 2 | 0 | 0 |  | 1 | 0 | 0
[HSP] Brandslanghaspel 1" | 25 | 0 | 0 |  | 1 | 0 | 0
[HSP] Brandslanghaspel 3/4" | 943 | 0 | 0 |  | 1 | 0 | 0
[HSP] Brandslanghaspel Overig | 2 | 0 | 0 |  |  | Subtotaal overig: | 0
[K2A] CO2 blusser 2kg | 70 | 0 | 0
[K5A] CO2 blusser 5kg | 319 | 0 | 0
[PD12] Poederblusser constante druk 12kg | 1 | 0 | 0
[PD2] Poederblusser constante druk 2kg | 23 | 0 | 0
[PD6] Poederblusser constante druk 6kg | 63 | 0 | 0
[PD9] Poederblusser constante druk 9kg | 1 | 0 | 0
[PI] Poederblusser inslag | 1 | 0 | 0
[S2V] Vetblusser 2/3 ltr | 6 | 0 | 0
[S6V] Vetblusser 6 ltr | 29 | 0 | 0
[SD2] Schuimblusser constante druk 2 liter | 1 | 0 | 0
[SD6] Schuimblusser constante druk 6 liter | 74 | 0 | 0
[SD9] Schuimblusser constante druk 9 liter | 1 | 0 | 0
[SI6] Schuimblusser inslag 6 liter | 2 | 0 | 0
Blusdeken | 53 | 0 | 0
HASPEL_075 | 1 | 0 | 0
|  | Subtotaal preventief: | 0

## 2 - Correctief onderhoud
Bijlage 5C - Prijzenblad perceel 3
Aanbesteding 'onderhoud liften, onderhoud automatische deuren en onderhoud blusmiddelen'
Uurtarieven
Functie | Uurtarief (excl. BTW): | Fictief aantal uren: | Totaal (excl. BTW)
Servicemonteur | 0 | 20 | 0
Hulpmonteur (junior) | 0 | 10 | 0
|  | Subtotaal uurtarieven: | 0
Functie | Opslagpercentage (100% + opslag) | Fictief aantal uren: | Uurtarief Servicemonteur | Totaal (excl. BTW)
Werkdagen van 18:00 uur tot 23:00 uur | 100% | 10 | 0 | 0
Werkdagen van 23:00 uur tot 07:00 uur | 100% | 10 | 0 | 0
Zaterdagen | 100% | 10 | 0 | 0
Zon- en/of nationaal erkende feestdagen | 100% | 10 | 0 | 0
|  |  | Subtotaal opslagen: | 0
Materiaal
Onderdeel | Opslagpercentage | Fictieve inkoopkosten materiaal | Totaal (excl. BTW)
Opslagpercentage op basis van inkooptarief | 0% | 2500 | 2500
|  | Subtotaal materiaal: | 2500

## Totalisatie + Ondertekening
Bijlage 5C - Prijzenblad perceel 3
Aanbesteding 'onderhoud liften, onderhoud automatische deuren en onderhoud blusmiddelen'
Totaal preventief onderhoud | 0
Totaal correctief onderhoud | 2500
Inschrijfsom: | 2500
Naam inschrijver:
Naam ondertekenaar:
Functie:
Datum:
Handtekening: