## UCL Aardgasdistributiesysteem
Update Componentenlijst 7.2 - Componentenblad 90.54.10.01 versie 6.2 dd 20200626
Aardgasdistributiesysteem
Datadefinitie | Aardgasdistributiesysteem is een samenstelling van aardgasterreinleidingen, inclusief flenzen, verbindingen, afsluiters, regelaars en beveiligingsapparatuur op een object vanaf het inkoopstation tot aan de afsluiters in of nabij het gebouw.
Inwin Instructie | Daar waar in BASTION aardgasterreinleidingen zijn geregistreerd per object een component aanmaken.
Onderstaande tabel door aannemer in te vullen als er nieuwe of bestaande componenten gekeurd / onderhouden zijn, die niet in Keuringsplan en Componentenlijst voorkomen ( Extra Keuring ).
Extra Keuring | ComponentSoortID | ComponentSoort | Object | Objectnaam | Gebouw | Gebouwnaam | BVO | Bouwlaag | Ruimte | Hoofdgebruiker | Objecthoofdgebruiker | Regio | Aantal | Aantal appendages gasterreinl_ | Bouwjaar | Buiten gebruik gesteld | Lengte gasterreinleiding | Nadere locatiebepaling | Nadere specificatie bwd/instl | Onderhoudsplicht | Naam pdf | Vervangt oude ComponentenID
Extra Keuring 1 | 85 | Aardgasdistributiesysteem | [18 empty] | Naam Pdf wordt automatisch gegenereerd
Extra Keuring 2 | 85 | Aardgasdistributiesysteem | [18 empty] | Naam Pdf wordt automatisch gegenereerd
Extra Keuring 3 | 85 | Aardgasdistributiesysteem | [18 empty] | Naam Pdf wordt automatisch gegenereerd
Extra Keuring 4 | 85 | Aardgasdistributiesysteem | [18 empty] | Naam Pdf wordt automatisch gegenereerd
Extra Keuring 5 | 85 | Aardgasdistributiesysteem | [18 empty] | Naam Pdf wordt automatisch gegenereerd
Extra Keuring 6 | 85 | Aardgasdistributiesysteem | [18 empty] | Naam Pdf wordt automatisch gegenereerd
Extra Keuring 7 | 85 | Aardgasdistributiesysteem | [18 empty] | Naam Pdf wordt automatisch gegenereerd
Extra Keuring 8 | 85 | Aardgasdistributiesysteem | [18 empty] | Naam Pdf wordt automatisch gegenereerd
Extra Keuring 9 | 85 | Aardgasdistributiesysteem | [18 empty] | Naam Pdf wordt automatisch gegenereerd
Extra Keuring 10 | 85 | Aardgasdistributiesysteem | [18 empty] | Naam Pdf wordt automatisch gegenereerd
Extra Keuring 11 | 85 | Aardgasdistributiesysteem | [18 empty] | Naam Pdf wordt automatisch gegenereerd
Extra Keuring 12 | 85 | Aardgasdistributiesysteem | [18 empty] | Naam Pdf wordt automatisch gegenereerd
Extra Keuring 13 | 85 | Aardgasdistributiesysteem | [18 empty] | Naam Pdf wordt automatisch gegenereerd
Extra Keuring 14 | 85 | Aardgasdistributiesysteem | [18 empty] | Naam Pdf wordt automatisch gegenereerd
Extra Keuring 15 | 85 | Aardgasdistributiesysteem | [18 empty] | Naam Pdf wordt automatisch gegenereerd
etc…… | 85 | Aardgasdistributiesysteem | [18 empty] | Naam Pdf wordt automatisch gegenereerd
Extra Keuring
Door aannemer in te vullen conform de componentenlijst bijlage 5. ( Let op gebruik tekst - en getalwaarde ).
Door aannemer in te vullen conform de componentenlijst bijlage 5. ( Let op dit is een verplicht in te vullen veld tbv registratie RBI).
Hoeft niet door aannemer ingevuld te worden.
Extra door aannemer in te vullen informatie, zie invulinstructie door op de betreffende cel te gaan staan met cursor.
Onderstaande tabel door aannemer in te vullen als mutatie(s) van toepassing is/zijn op betreffende componentID.
ComponentID | ComponentSoortID | ComponentSoort | Object | Objectnaam | Gebouw | Gebouwnaam | BVO | Bouwlaag | Ruimte | Hoofdgebruiker | Objecthoofdgebruiker | Regio | Aantal | Aantal appendages gasterreinl_ | Bouwjaar | Buiten gebruik gesteld | Lengte gasterreinleiding | Nadere locatiebepaling | Nadere specificatie bwd/instl | Onderhoudsplicht | Component vervallen
xxxxxxxxxxx | 85 | Aardgasdistributiesysteem
xxxxxxxxxxx | 85 | Aardgasdistributiesysteem
xxxxxxxxxxx | 85 | Aardgasdistributiesysteem
xxxxxxxxxxx | 85 | Aardgasdistributiesysteem
xxxxxxxxxxx | 85 | Aardgasdistributiesysteem
xxxxxxxxxxx | 85 | Aardgasdistributiesysteem
xxxxxxxxxxx | 85 | Aardgasdistributiesysteem
xxxxxxxxxxx | 85 | Aardgasdistributiesysteem
xxxxxxxxxxx | 85 | Aardgasdistributiesysteem
xxxxxxxxxxx | 85 | Aardgasdistributiesysteem
xxxxxxxxxxx | 85 | Aardgasdistributiesysteem
xxxxxxxxxxx | 85 | Aardgasdistributiesysteem
xxxxxxxxxxx | 85 | Aardgasdistributiesysteem
xxxxxxxxxxx | 85 | Aardgasdistributiesysteem
xxxxxxxxxxx | 85 | Aardgasdistributiesysteem
etc….. | 85 | Aardgasdistributiesysteem
xxxxxxxx
Maak een kopie van regel van de betreffende component uit de componentenlijst bijlage 5.
Ook gaat het om waarden, die in meegeleverde componentenlijst bijlage 5 niet ingevuld zijn.
Alle waarden die wel juist zijn in zwarte tekst.
| Waarden die aangepast c.q. aangevuld moeten worden in rode tekst bijvoegen gescheiden door een / teken. | [11 empty] | Bv bestaande waarde / nieuwe waarde
Extra door aannemer in te vullen informatie, zie invulinstructie door op de betreffende cel te gaan staan met cursor.
Regio
RVB-N
RVB-NW
RVB-O
RVB-Z
RVB-ZW
Picklist - Ja / Nee
Ja
Nee (default)
Note on N59: Extra uitleg: De gekopieerde data uit de componenlijst moet in zwart weergegeven worden. Data die niet correct is moet in rood toegevoegd worden aan de originele data in dezelfde cel gescheiden door een scheidingsteken (/). Extra informatie die nog niet op de componentenlijst stond moet ook in rood worden toegevoegd.

## UCL Bodemenergiesystemen
Update Componentenlijst 7.0 - Componentenblad 51.54.00.00 versie 1.2 dd 20160414
Bodemenergiesystemen
Datadefinitie | Bodemenergiesysteem (BES) is eenamenstel van buizen, pompen, regelkast en warmtewisselaar(s) tot en met de warmtewisselaar direct boven het maaiveld waarbij van de bodem tot maximaak 500 m onder het maaiveld gebruik wordt gemaakt voor de levering of opslag van warmte of koude.
Dit door grondwater aan de bodem te onttrekken en na gebruik in de bodem terug te brengen of door gebruikmaking van een gesloten circuit van leidingen.
Inwin instructie | Bodemenergiesysteem registreren in de ruimte waarin de regelkast zich bevindt.
Onderstaande tabel door aannemer in te vullen als er nieuwe of bestaande componenten gekeurd / onderhouden zijn, die niet in Keuringsplan en Componentenlijst voorkomen ( Extra Keuring ).
Extra Keuring | ComponentSoortID | ComponentSoort | Object | Objectnaam | Gebouw | Gebouwnaam | BVO | Bouwlaag | Ruimte | Hoofdgebruiker | Objecthoofdgebruiker | Regio | Aantal | Aantal bronnen of strengen | Aantal pompen | BI code | Bouwjaar | Buiten gebruik gesteld | Installatienummer | Max diepte | Onderhoudsplicht | Soort BES | Tot_ cap_ pompen | Tot_ verm_ bodemzijdig circuit | Naam pdf | Vervangt oude ComponentenID
Extra Keuring 1 | 104 | Bodemenergiesystemen | [22 empty] | Naam Pdf wordt automatisch gegenereerd
Extra Keuring 2 | 104 | Bodemenergiesystemen | [22 empty] | Naam Pdf wordt automatisch gegenereerd
Extra Keuring 3 | 104 | Bodemenergiesystemen | [22 empty] | Naam Pdf wordt automatisch gegenereerd
Extra Keuring 4 | 104 | Bodemenergiesystemen | [22 empty] | Naam Pdf wordt automatisch gegenereerd
Extra Keuring 5 | 104 | Bodemenergiesystemen | [22 empty] | Naam Pdf wordt automatisch gegenereerd
Extra Keuring 6 | 104 | Bodemenergiesystemen | [22 empty] | Naam Pdf wordt automatisch gegenereerd
Extra Keuring 7 | 104 | Bodemenergiesystemen | [22 empty] | Naam Pdf wordt automatisch gegenereerd
Extra Keuring 8 | 104 | Bodemenergiesystemen | [22 empty] | Naam Pdf wordt automatisch gegenereerd
Extra Keuring 9 | 104 | Bodemenergiesystemen | [22 empty] | Naam Pdf wordt automatisch gegenereerd
Extra Keuring 10 | 104 | Bodemenergiesystemen | [22 empty] | Naam Pdf wordt automatisch gegenereerd
Extra Keuring 11 | 104 | Bodemenergiesystemen | [22 empty] | Naam Pdf wordt automatisch gegenereerd
Extra Keuring 12 | 104 | Bodemenergiesystemen | [22 empty] | Naam Pdf wordt automatisch gegenereerd
Extra Keuring 13 | 104 | Bodemenergiesystemen | [22 empty] | Naam Pdf wordt automatisch gegenereerd
Extra Keuring 14 | 104 | Bodemenergiesystemen | [22 empty] | Naam Pdf wordt automatisch gegenereerd
Extra Keuring 15 | 104 | Bodemenergiesystemen | [22 empty] | Naam Pdf wordt automatisch gegenereerd
etc…… | 104 | Bodemenergiesystemen | [22 empty] | Naam Pdf wordt automatisch gegenereerd
Extra Keuring
Door aannemer in te vullen conform de componentenlijst bijlage 5. ( Let op gebruik tekst - en getalwaarde ).
Door aannemer in te vullen conform de componentenlijst bijlage 5. ( Let op dit is een verplicht in te vullen veld tbv registratie RBI).
Hoeft niet door aannemer ingevuld te worden.
Extra door aannemer in te vullen informatie, zie invulinstructie door op de betreffende cel te gaan staan met cursor.
Onderstaande tabel door aannemer in te vullen als mutatie(s) van toepassing is/zijn op betreffende componentID.
ComponentID | ComponentSoortID | ComponentSoort | Object | Objectnaam | Gebouw | Gebouwnaam | BVO | Bouwlaag | Ruimte | Hoofdgebruiker | Objecthoofdgebruiker | Regio | Aantal | Aantal bronnen of strengen | Aantal pompen | BI code | Bouwjaar | Buiten gebruik gesteld | Installatienummer | Max diepte | Onderhoudsplicht | Soort BES | Tot_ cap_ pompen | Tot_ verm_ bodemzijdig circuit | Component vervallen
xxxxxxxxxxx | 104 | Bodemenergiesystemen
xxxxxxxxxxx | 104 | Bodemenergiesystemen
xxxxxxxxxxx | 104 | Bodemenergiesystemen
xxxxxxxxxxx | 104 | Bodemenergiesystemen
xxxxxxxxxxx | 104 | Bodemenergiesystemen
xxxxxxxxxxx | 104 | Bodemenergiesystemen
xxxxxxxxxxx | 104 | Bodemenergiesystemen
xxxxxxxxxxx | 104 | Bodemenergiesystemen
xxxxxxxxxxx | 104 | Bodemenergiesystemen
xxxxxxxxxxx | 104 | Bodemenergiesystemen
xxxxxxxxxxx | 104 | Bodemenergiesystemen
xxxxxxxxxxx | 104 | Bodemenergiesystemen
xxxxxxxxxxx | 104 | Bodemenergiesystemen
xxxxxxxxxxx | 104 | Bodemenergiesystemen
xxxxxxxxxxx | 104 | Bodemenergiesystemen
etc….. | 104 | Bodemenergiesystemen
xxxxxxxx
Maak een kopie van regel van de betreffende component uit de componentenlijst bijlage 5.
Ook gaat het om waarden, die in meegeleverde componentenlijst bijlage 5 niet ingevuld zijn.
Alle waarden die wel juist zijn in zwarte tekst.
| Waarden die aangepast c.q. aangevuld moeten worden in rode tekst bijvoegen gescheiden door een / teken. | [11 empty] | Bv bestaande waarde / nieuwe waarde
Extra door aannemer in te vullen informatie, zie invulinstructie door op de betreffende cel te gaan staan met cursor.
Regio
RVB-N
RVB-NW
RVB-O
RVB-Z
RVB-ZW
Note on N59: Extra uitleg: De gekopieerde data uit de componenlijst moet in zwart weergegeven worden. Data die niet correct is moet in rood toegevoegd worden aan de originele data in dezelfde cel gescheiden door een scheidingsteken (/). Extra informatie die nog niet op de componentenlijst stond moet ook in rood worden toegevoegd.

## UCL CV Ketel
Update Componentenlijst 7.0 - Componentenblad 51.20.01.00 versie 6.6 dd 20151223
CV Ketel
Datadefinitie | CV-ketel is een centrale installatie t.b.v. het indirect verwarmen van meerdere ruimten, incl. combiketel.
Onderstaande tabel door aannemer in te vullen als er nieuwe of bestaande componenten gekeurd / onderhouden zijn, die niet in Keuringsplan en Componentenlijst voorkomen ( Extra Keuring ).
Extra Keuring | ComponentSoortID | ComponentSoort | Object | Objectnaam | Gebouw | Gebouwnaam | BVO | Bouwlaag | Ruimte | Hoofdgebruiker | Objecthoofdgebruiker | Regio | Aantal | BI code | Bouwjaar | Brandstof | Buiten gebruik gesteld | Cascadenummer | Cascade-opstelling | Cascadevermogen | DVD-code | Fabrikant | Installatienummer | Max nom belasting bovenwaarde | Maximale nominale vermogen | Nadere locatiebepaling | Nadere specificatie bwd/instl | Onderhoudsplicht | Rendementscategorie | Serienummer | Stenen rookgasafvoer | Tapwatervoorziening | Type | Voorzetbrander bouwjaar | Voorzetbrander fabrikaat | Voorzetbrander serienummer | Voorzetbrander type | Naam pdf | Vervangt oude ComponentenID
Extra Keuring 1 | 1 | CV ketel | [35 empty] | Naam Pdf wordt automatisch gegenereerd
Extra Keuring 2 | 1 | CV ketel | [35 empty] | Naam Pdf wordt automatisch gegenereerd
Extra Keuring 3 | 1 | CV ketel | [35 empty] | Naam Pdf wordt automatisch gegenereerd
Extra Keuring 4 | 1 | CV ketel | [35 empty] | Naam Pdf wordt automatisch gegenereerd
Extra Keuring 5 | 1 | CV ketel | [35 empty] | Naam Pdf wordt automatisch gegenereerd
Extra Keuring 6 | 1 | CV ketel | [35 empty] | Naam Pdf wordt automatisch gegenereerd
Extra Keuring 7 | 1 | CV ketel | [35 empty] | Naam Pdf wordt automatisch gegenereerd
Extra Keuring 8 | 1 | CV ketel | [35 empty] | Naam Pdf wordt automatisch gegenereerd
Extra Keuring 9 | 1 | CV ketel | [35 empty] | Naam Pdf wordt automatisch gegenereerd
Extra Keuring 10 | 1 | CV ketel | [35 empty] | Naam Pdf wordt automatisch gegenereerd
Extra Keuring 11 | 1 | CV ketel | [35 empty] | Naam Pdf wordt automatisch gegenereerd
Extra Keuring 12 | 1 | CV ketel | [35 empty] | Naam Pdf wordt automatisch gegenereerd
Extra Keuring 13 | 1 | CV ketel | [35 empty] | Naam Pdf wordt automatisch gegenereerd
Extra Keuring 14 | 1 | CV ketel | [35 empty] | Naam Pdf wordt automatisch gegenereerd
Extra Keuring 15 | 1 | CV ketel | [35 empty] | Naam Pdf wordt automatisch gegenereerd
etc…… | 1 | CV ketel | [35 empty] | Naam Pdf wordt automatisch gegenereerd
Extra Keuring
Door aannemer in te vullen conform de componentenlijst bijlage 5. ( Let op gebruik tekst - en getalwaarde ).
Door aannemer in te vullen conform de componentenlijst bijlage 5. ( Let op dit is een verplicht in te vullen veld tbv registratie RBI).
Hoeft niet door aannemer ingevuld te worden.
Extra door aannemer in te vullen informatie, zie invulinstructie door op de betreffende cel te gaan staan met cursor.
Onderstaande tabel door aannemer in te vullen als mutatie(s) van toepassing is/zijn op betreffende componentID.
ComponentID | ComponentSoortID | ComponentSoort | Object | Objectnaam | Gebouw | Gebouwnaam | BVO | Bouwlaag | Ruimte | Hoofdgebruiker | Objecthoofdgebruiker | Regio | Aantal | BI code | Bouwjaar | Brandstof | Buiten gebruik gesteld | Cascadenummer | Cascade-opstelling | Cascadevermogen | DVD-code | Fabrikant | Installatienummer | Max nom belasting bovenwaarde | Maximale nominale vermogen | Nadere locatiebepaling | Nadere specificatie bwd/instl | Onderhoudsplicht | Rendementscategorie | Serienummer | Stenen rookgasafvoer | Tapwatervoorziening | Type | Voorzetbrander bouwjaar | Voorzetbrander fabrikaat | Voorzetbrander serienummer | Voorzetbrander type | Component vervallen
xxxxxxxxxxx | 1 | CV ketel
xxxxxxxxxxx | 1 | CV ketel
xxxxxxxxxxx | 1 | CV ketel
xxxxxxxxxxx | 1 | CV ketel
xxxxxxxxxxx | 1 | CV ketel
xxxxxxxxxxx | 1 | CV ketel
xxxxxxxxxxx | 1 | CV ketel
xxxxxxxxxxx | 1 | CV ketel
xxxxxxxxxxx | 1 | CV ketel
xxxxxxxxxxx | 1 | CV ketel
xxxxxxxxxxx | 1 | CV ketel
xxxxxxxxxxx | 1 | CV ketel
xxxxxxxxxxx | 1 | CV ketel
xxxxxxxxxxx | 1 | CV ketel
xxxxxxxxxxx | 1 | CV ketel
etc….. | 1 | CV ketel
xxxxxxxx
Maak een kopie van regel van de betreffende component uit de componentenlijst bijlage 5.
Ook gaat het om waarden, die in meegeleverde componentenlijst bijlage 5 niet ingevuld zijn.
Alle waarden die wel juist zijn in zwarte tekst.
| Waarden die aangepast c.q. aangevuld moeten worden in rode tekst bijvoegen gescheiden door een / teken. | [11 empty] | Bv bestaande waarde / nieuwe waarde
Extra door aannemer in te vullen informatie, zie invulinstructie door op de betreffende cel te gaan staan met cursor.
Regio
RVB-N
RVB-NW
RVB-O
RVB-Z
RVB-ZW
Pick list Ja - Nee
Ja
Nee
Onderhoudsplicht
Ja, onderhoudsplicht RVB
Ja, onderhoudsplicht derden
Nee
Brandstof
Aardgas
HBO
HBO + aardgas
HBO + propaan / LPG
LPG
Rendementscategorie
Conventioneel
HR
VR
Note on Y8: Max nom belasting bovenwaarde - Inwin instructie Indien vermogen > 900 Kw dan gegeven registreren dat op installatie bij "Nominaal vermogen" staat. - Toelichting Ipv Belastbaar vermogen.
Note on Z8: Maximale nominale vermogen - Inwin instructie Indien vermogen > 900 Kw dan gegeven registreren dat op installatie bij "Nominaal vermogen" staat. - Toelichting Ipv Nominaal vermogen.
Note on Y9: Max nom belasting bovenwaarde - Inwin instructie Indien vermogen > 900 Kw dan gegeven registreren dat op installatie bij "Nominaal vermogen" staat. - Toelichting Ipv Belastbaar vermogen.
Note on Z9: Maximale nominale vermogen - Inwin instructie Indien vermogen > 900 Kw dan gegeven registreren dat op installatie bij "Nominaal vermogen" staat. - Toelichting Ipv Nominaal vermogen.
Note on Y10: Max nom belasting bovenwaarde - Inwin instructie Indien vermogen > 900 Kw dan gegeven registreren dat op installatie bij "Nominaal vermogen" staat. - Toelichting Ipv Belastbaar vermogen.
Note on Z10: Maximale nominale vermogen - Inwin instructie Indien vermogen > 900 Kw dan gegeven registreren dat op installatie bij "Nominaal vermogen" staat. - Toelichting Ipv Nominaal vermogen.
Note on Y11: Max nom belasting bovenwaarde - Inwin instructie Indien vermogen > 900 Kw dan gegeven registreren dat op installatie bij "Nominaal vermogen" staat. - Toelichting Ipv Belastbaar vermogen.
Note on Z11: Maximale nominale vermogen - Inwin instructie Indien vermogen > 900 Kw dan gegeven registreren dat op installatie bij "Nominaal vermogen" staat. - Toelichting Ipv Nominaal vermogen.
Note on Y12: Max nom belasting bovenwaarde - Inwin instructie Indien vermogen > 900 Kw dan gegeven registreren dat op installatie bij "Nominaal vermogen" staat. - Toelichting Ipv Belastbaar vermogen.
Note on Z12: Maximale nominale vermogen - Inwin instructie Indien vermogen > 900 Kw dan gegeven registreren dat op installatie bij "Nominaal vermogen" staat. - Toelichting Ipv Nominaal vermogen.
Note on Y13: Max nom belasting bovenwaarde - Inwin instructie Indien vermogen > 900 Kw dan gegeven registreren dat op installatie bij "Nominaal vermogen" staat. - Toelichting Ipv Belastbaar vermogen.
Note on Z13: Maximale nominale vermogen - Inwin instructie Indien vermogen > 900 Kw dan gegeven registreren dat op installatie bij "Nominaal vermogen" staat. - Toelichting Ipv Nominaal vermogen.
Note on Y14: Max nom belasting bovenwaarde - Inwin instructie Indien vermogen > 900 Kw dan gegeven registreren dat op installatie bij "Nominaal vermogen" staat. - Toelichting Ipv Belastbaar vermogen.
Note on Z14: Maximale nominale vermogen - Inwin instructie Indien vermogen > 900 Kw dan gegeven registreren dat op installatie bij "Nominaal vermogen" staat. - Toelichting Ipv Nominaal vermogen.
Note on Y15: Max nom belasting bovenwaarde - Inwin instructie Indien vermogen > 900 Kw dan gegeven registreren dat op installatie bij "Nominaal vermogen" staat. - Toelichting Ipv Belastbaar vermogen.
Note on Z15: Maximale nominale vermogen - Inwin instructie Indien vermogen > 900 Kw dan gegeven registreren dat op installatie bij "Nominaal vermogen" staat. - Toelichting Ipv Nominaal vermogen.
Note on Y16: Max nom belasting bovenwaarde - Inwin instructie Indien vermogen > 900 Kw dan gegeven registreren dat op installatie bij "Nominaal vermogen" staat. - Toelichting Ipv Belastbaar vermogen.
Note on Z16: Maximale nominale vermogen - Inwin instructie Indien vermogen > 900 Kw dan gegeven registreren dat op installatie bij "Nominaal vermogen" staat. - Toelichting Ipv Nominaal vermogen.
Note on Y17: Max nom belasting bovenwaarde - Inwin instructie Indien vermogen > 900 Kw dan gegeven registreren dat op installatie bij "Nominaal vermogen" staat. - Toelichting Ipv Belastbaar vermogen.
Note on Z17: Maximale nominale vermogen - Inwin instructie Indien vermogen > 900 Kw dan gegeven registreren dat op installatie bij "Nominaal vermogen" staat. - Toelichting Ipv Nominaal vermogen.
Note on Y18: Max nom belasting bovenwaarde - Inwin instructie Indien vermogen > 900 Kw dan gegeven registreren dat op installatie bij "Nominaal vermogen" staat. - Toelichting Ipv Belastbaar vermogen.
Note on Z18: Maximale nominale vermogen - Inwin instructie Indien vermogen > 900 Kw dan gegeven registreren dat op installatie bij "Nominaal vermogen" staat. - Toelichting Ipv Nominaal vermogen.
Note on Y19: Max nom belasting bovenwaarde - Inwin instructie Indien vermogen > 900 Kw dan gegeven registreren dat op installatie bij "Nominaal vermogen" staat. - Toelichting Ipv Belastbaar vermogen.
Note on Z19: Maximale nominale vermogen - Inwin instructie Indien vermogen > 900 Kw dan gegeven registreren dat op installatie bij "Nominaal vermogen" staat. - Toelichting Ipv Nominaal vermogen.
Note on Y20: Max nom belasting bovenwaarde - Inwin instructie Indien vermogen > 900 Kw dan gegeven registreren dat op installatie bij "Nominaal vermogen" staat. - Toelichting Ipv Belastbaar vermogen.
Note on Z20: Maximale nominale vermogen - Inwin instructie Indien vermogen > 900 Kw dan gegeven registreren dat op installatie bij "Nominaal vermogen" staat. - Toelichting Ipv Nominaal vermogen.
Note on Y21: Max nom belasting bovenwaarde - Inwin instructie Indien vermogen > 900 Kw dan gegeven registreren dat op installatie bij "Nominaal vermogen" staat. - Toelichting Ipv Belastbaar vermogen.
Note on Z21: Maximale nominale vermogen - Inwin instructie Indien vermogen > 900 Kw dan gegeven registreren dat op installatie bij "Nominaal vermogen" staat. - Toelichting Ipv Nominaal vermogen.
Note on Y22: Max nom belasting bovenwaarde - Inwin instructie Indien vermogen > 900 Kw dan gegeven registreren dat op installatie bij "Nominaal vermogen" staat. - Toelichting Ipv Belastbaar vermogen.
Note on Z22: Maximale nominale vermogen - Inwin instructie Indien vermogen > 900 Kw dan gegeven registreren dat op installatie bij "Nominaal vermogen" staat. - Toelichting Ipv Nominaal vermogen.
Note on Y23: Max nom belasting bovenwaarde - Inwin instructie Indien vermogen > 900 Kw dan gegeven registreren dat op installatie bij "Nominaal vermogen" staat. - Toelichting Ipv Belastbaar vermogen.
Note on Z23: Maximale nominale vermogen - Inwin instructie Indien vermogen > 900 Kw dan gegeven registreren dat op installatie bij "Nominaal vermogen" staat. - Toelichting Ipv Nominaal vermogen.
Note on Y37: Max nom belasting bovenwaarde - Inwin instructie Indien vermogen > 900 Kw dan gegeven registreren dat op installatie bij "Nominaal vermogen" staat. - Toelichting Ipv Belastbaar vermogen.
Note on Z37: Maximale nominale vermogen - Inwin instructie Indien vermogen > 900 Kw dan gegeven registreren dat op installatie bij "Nominaal vermogen" staat. - Toelichting Ipv Nominaal vermogen.
Note on Y38: Max nom belasting bovenwaarde - Inwin instructie Indien vermogen > 900 Kw dan gegeven registreren dat op installatie bij "Nominaal vermogen" staat. - Toelichting Ipv Belastbaar vermogen.
Note on Z38: Maximale nominale vermogen - Inwin instructie Indien vermogen > 900 Kw dan gegeven registreren dat op installatie bij "Nominaal vermogen" staat. - Toelichting Ipv Nominaal vermogen.
Note on Y39: Max nom belasting bovenwaarde - Inwin instructie Indien vermogen > 900 Kw dan gegeven registreren dat op installatie bij "Nominaal vermogen" staat. - Toelichting Ipv Belastbaar vermogen.
Note on Z39: Maximale nominale vermogen - Inwin instructie Indien vermogen > 900 Kw dan gegeven registreren dat op installatie bij "Nominaal vermogen" staat. - Toelichting Ipv Nominaal vermogen.
Note on Y40: Max nom belasting bovenwaarde - Inwin instructie Indien vermogen > 900 Kw dan gegeven registreren dat op installatie bij "Nominaal vermogen" staat. - Toelichting Ipv Belastbaar vermogen.
Note on Z40: Maximale nominale vermogen - Inwin instructie Indien vermogen > 900 Kw dan gegeven registreren dat op installatie bij "Nominaal vermogen" staat. - Toelichting Ipv Nominaal vermogen.
Note on Y41: Max nom belasting bovenwaarde - Inwin instructie Indien vermogen > 900 Kw dan gegeven registreren dat op installatie bij "Nominaal vermogen" staat. - Toelichting Ipv Belastbaar vermogen.
Note on Z41: Maximale nominale vermogen - Inwin instructie Indien vermogen > 900 Kw dan gegeven registreren dat op installatie bij "Nominaal vermogen" staat. - Toelichting Ipv Nominaal vermogen.
Note on Y42: Max nom belasting bovenwaarde - Inwin instructie Indien vermogen > 900 Kw dan gegeven registreren dat op installatie bij "Nominaal vermogen" staat. - Toelichting Ipv Belastbaar vermogen.
Note on Z42: Maximale nominale vermogen - Inwin instructie Indien vermogen > 900 Kw dan gegeven registreren dat op installatie bij "Nominaal vermogen" staat. - Toelichting Ipv Nominaal vermogen.
Note on Y43: Max nom belasting bovenwaarde - Inwin instructie Indien vermogen > 900 Kw dan gegeven registreren dat op installatie bij "Nominaal vermogen" staat. - Toelichting Ipv Belastbaar vermogen.
Note on Z43: Maximale nominale vermogen - Inwin instructie Indien vermogen > 900 Kw dan gegeven registreren dat op installatie bij "Nominaal vermogen" staat. - Toelichting Ipv Nominaal vermogen.
Note on Y44: Max nom belasting bovenwaarde - Inwin instructie Indien vermogen > 900 Kw dan gegeven registreren dat op installatie bij "Nominaal vermogen" staat. - Toelichting Ipv Belastbaar vermogen.
Note on Z44: Maximale nominale vermogen - Inwin instructie Indien vermogen > 900 Kw dan gegeven registreren dat op installatie bij "Nominaal vermogen" staat. - Toelichting Ipv Nominaal vermogen.
Note on Y45: Max nom belasting bovenwaarde - Inwin instructie Indien vermogen > 900 Kw dan gegeven registreren dat op installatie bij "Nominaal vermogen" staat. - Toelichting Ipv Belastbaar vermogen.
Note on Z45: Maximale nominale vermogen - Inwin instructie Indien vermogen > 900 Kw dan gegeven registreren dat op installatie bij "Nominaal vermogen" staat. - Toelichting Ipv Nominaal vermogen.
Note on Y46: Max nom belasting bovenwaarde - Inwin instructie Indien vermogen > 900 Kw dan gegeven registreren dat op installatie bij "Nominaal vermogen" staat. - Toelichting Ipv Belastbaar vermogen.
Note on Z46: Maximale nominale vermogen - Inwin instructie Indien vermogen > 900 Kw dan gegeven registreren dat op installatie bij "Nominaal vermogen" staat. - Toelichting Ipv Nominaal vermogen.
Note on Y47: Max nom belasting bovenwaarde - Inwin instructie Indien vermogen > 900 Kw dan gegeven registreren dat op installatie bij "Nominaal vermogen" staat. - Toelichting Ipv Belastbaar vermogen.
Note on Z47: Maximale nominale vermogen - Inwin instructie Indien vermogen > 900 Kw dan gegeven registreren dat op installatie bij "Nominaal vermogen" staat. - Toelichting Ipv Nominaal vermogen.
Note on Y48: Max nom belasting bovenwaarde - Inwin instructie Indien vermogen > 900 Kw dan gegeven registreren dat op installatie bij "Nominaal vermogen" staat. - Toelichting Ipv Belastbaar vermogen.
Note on Z48: Maximale nominale vermogen - Inwin instructie Indien vermogen > 900 Kw dan gegeven registreren dat op installatie bij "Nominaal vermogen" staat. - Toelichting Ipv Nominaal vermogen.
Note on Y49: Max nom belasting bovenwaarde - Inwin instructie Indien vermogen > 900 Kw dan gegeven registreren dat op installatie bij "Nominaal vermogen" staat. - Toelichting Ipv Belastbaar vermogen.
Note on Z49: Maximale nominale vermogen - Inwin instructie Indien vermogen > 900 Kw dan gegeven registreren dat op installatie bij "Nominaal vermogen" staat. - Toelichting Ipv Nominaal vermogen.
Note on Y50: Max nom belasting bovenwaarde - Inwin instructie Indien vermogen > 900 Kw dan gegeven registreren dat op installatie bij "Nominaal vermogen" staat. - Toelichting Ipv Belastbaar vermogen.
Note on Z50: Maximale nominale vermogen - Inwin instructie Indien vermogen > 900 Kw dan gegeven registreren dat op installatie bij "Nominaal vermogen" staat. - Toelichting Ipv Nominaal vermogen.
Note on Y51: Max nom belasting bovenwaarde - Inwin instructie Indien vermogen > 900 Kw dan gegeven registreren dat op installatie bij "Nominaal vermogen" staat. - Toelichting Ipv Belastbaar vermogen.
Note on Z51: Maximale nominale vermogen - Inwin instructie Indien vermogen > 900 Kw dan gegeven registreren dat op installatie bij "Nominaal vermogen" staat. - Toelichting Ipv Nominaal vermogen.
Note on Y52: Max nom belasting bovenwaarde - Inwin instructie Indien vermogen > 900 Kw dan gegeven registreren dat op installatie bij "Nominaal vermogen" staat. - Toelichting Ipv Belastbaar vermogen.
Note on Z52: Maximale nominale vermogen - Inwin instructie Indien vermogen > 900 Kw dan gegeven registreren dat op installatie bij "Nominaal vermogen" staat. - Toelichting Ipv Nominaal vermogen.
Note on N57: Extra uitleg: De gekopieerde data uit de componenlijst moet in zwart weergegeven worden. Data die niet correct is moet in rood toegevoegd worden aan de originele data in dezelfde cel gescheiden door een scheidingsteken (/). Extra informatie die nog niet op de componentenlijst stond moet ook in rood worden toegevoegd.

## UCL Heetwaterketel
Update Componentenlijst 7.1 - Componentenblad 53.40.02.00 versie 6.3 dd 20200615
Heetwaterketel
Datadefinitie | Heetwaterketel is een installatie voor het opwekken van heetwater > 110 graden celcius.
Onderstaande tabel door aannemer in te vullen als er nieuwe of bestaande componenten gekeurd / onderhouden zijn, die niet in Keuringsplan en Componentenlijst voorkomen ( Extra Keuring ).
Extra Keuring | ComponentSoortID | ComponentSoort | Object | Objectnaam | Gebouw | Gebouwnaam | BVO | Bouwlaag | Ruimte | Hoofdgebruiker | Objecthoofdgebruiker | Regio | Aantal | BI code | Bouwjaar | Brandstof heetwaterketel | Buiten gebruik gesteld | Doel verwarming | DVD-code | Fabrikant | Inhoud | Installatienummer | Max nom belasting bovenwaarde | Maximale nominale vermogen | Nadere locatiebepaling | Nadere specificatie bwd/instl | Onderhoudsplicht | Serienummer | Stenen rookgasafvoer | Type | Voorzetbrander bouwjaar | Voorzetbrander fabrikaat | Voorzetbrander serienummer | Voorzetbrander type | Werktemperatuur | Naam pdf | Vervangt oude ComponentenID
Extra Keuring 1 | 76 | Heetwaterketel | [33 empty] | Naam Pdf wordt automatisch gegenereerd
Extra Keuring 2 | 76 | Heetwaterketel | [33 empty] | Naam Pdf wordt automatisch gegenereerd
Extra Keuring 3 | 76 | Heetwaterketel | [33 empty] | Naam Pdf wordt automatisch gegenereerd
Extra Keuring 4 | 76 | Heetwaterketel | [33 empty] | Naam Pdf wordt automatisch gegenereerd
Extra Keuring 5 | 76 | Heetwaterketel | [33 empty] | Naam Pdf wordt automatisch gegenereerd
Extra Keuring 6 | 76 | Heetwaterketel | [33 empty] | Naam Pdf wordt automatisch gegenereerd
Extra Keuring 7 | 76 | Heetwaterketel | [33 empty] | Naam Pdf wordt automatisch gegenereerd
Extra Keuring 8 | 76 | Heetwaterketel | [33 empty] | Naam Pdf wordt automatisch gegenereerd
Extra Keuring 9 | 76 | Heetwaterketel | [33 empty] | Naam Pdf wordt automatisch gegenereerd
Extra Keuring 10 | 76 | Heetwaterketel | [33 empty] | Naam Pdf wordt automatisch gegenereerd
Extra Keuring 11 | 76 | Heetwaterketel | [33 empty] | Naam Pdf wordt automatisch gegenereerd
Extra Keuring 12 | 76 | Heetwaterketel | [33 empty] | Naam Pdf wordt automatisch gegenereerd
Extra Keuring 13 | 76 | Heetwaterketel | [33 empty] | Naam Pdf wordt automatisch gegenereerd
Extra Keuring 14 | 76 | Heetwaterketel | [33 empty] | Naam Pdf wordt automatisch gegenereerd
Extra Keuring 15 | 76 | Heetwaterketel | [33 empty] | Naam Pdf wordt automatisch gegenereerd
etc…… | 76 | Heetwaterketel | [33 empty] | Naam Pdf wordt automatisch gegenereerd
Extra Keuring
Door aannemer in te vullen conform de componentenlijst bijlage 5. ( Let op gebruik tekst - en getalwaarde ).
Door aannemer in te vullen conform de componentenlijst bijlage 5. ( Let op dit is een verplicht in te vullen veld tbv registratie RBI).
Hoeft niet door aannemer ingevuld te worden.
Extra door aannemer in te vullen informatie, zie invulinstructie door op de betreffende cel te gaan staan met cursor.
Onderstaande tabel door aannemer in te vullen als mutatie(s) van toepassing is/zijn op betreffende componentID.
ComponentID | ComponentSoortID | ComponentSoort | Object | Objectnaam | Gebouw | Gebouwnaam | BVO | Bouwlaag | Ruimte | Hoofdgebruiker | Objecthoofdgebruiker | Regio | Aantal | BI code | Bouwjaar | Brandstof heetwaterketel | Buiten gebruik gesteld | Doel verwarming | DVD-code | Fabrikant | Inhoud | Installatienummer | Max nom belasting bovenwaarde | Maximale nominale vermogen | Nadere locatiebepaling | Nadere specificatie bwd/instl | Onderhoudsplicht | Serienummer | Stenen rookgasafvoer | Type | Voorzetbrander bouwjaar | Voorzetbrander fabrikaat | Voorzetbrander serienummer | Voorzetbrander type | Werktemperatuur | Component vervallen
xxxxxxxxxxx | 76 | Heetwaterketel
xxxxxxxxxxx | 76 | Heetwaterketel
xxxxxxxxxxx | 76 | Heetwaterketel
xxxxxxxxxxx | 76 | Heetwaterketel
xxxxxxxxxxx | 76 | Heetwaterketel
xxxxxxxxxxx | 76 | Heetwaterketel
xxxxxxxxxxx | 76 | Heetwaterketel
xxxxxxxxxxx | 76 | Heetwaterketel
xxxxxxxxxxx | 76 | Heetwaterketel
xxxxxxxxxxx | 76 | Heetwaterketel
xxxxxxxxxxx | 76 | Heetwaterketel
xxxxxxxxxxx | 76 | Heetwaterketel
xxxxxxxxxxx | 76 | Heetwaterketel
xxxxxxxxxxx | 76 | Heetwaterketel
xxxxxxxxxxx | 76 | Heetwaterketel
etc….. | 76 | Heetwaterketel
xxxxxxxx
Maak een kopie van regel van de betreffende component uit de componentenlijst bijlage 5.
Ook gaat het om waarden, die in meegeleverde componentenlijst bijlage 5 niet ingevuld zijn.
Alle waarden die wel juist zijn in zwarte tekst.
| Waarden die aangepast c.q. aangevuld moeten worden in rode tekst bijvoegen gescheiden door een / teken. | [11 empty] | Bv bestaande waarde / nieuwe waarde
Extra door aannemer in te vullen informatie, zie invulinstructie door op de betreffende cel te gaan staan met cursor.
Regio
RVB-N
RVB-NW
RVB-O
RVB-Z
RVB-ZW
Pick list Ja - Nee
Ja
Nee
Onderhoudsplicht
Ja, onderhoudsplicht RVB
Ja, onderhoudsplicht derden
Nee
Brandstof heetwaterketel
Aardgas
HBO
HBO+aardgas
Doel verwarming
Nader te bepalen
Klimaat (inpandig)
Klimaat (extern ketelhuis)
Klimaat en proceswater
Proceswater
Note on N57: Extra uitleg: De gekopieerde data uit de componenlijst moet in zwart weergegeven worden. Data die niet correct is moet in rood toegevoegd worden aan de originele data in dezelfde cel gescheiden door een scheidingsteken (/). Extra informatie die nog niet op de componentenlijst stond moet ook in rood worden toegevoegd.

## UCL Kachel
Update Componentenlijst 7.0 - Componentenblad 51.10.01.00 versie 6.2 dd 20151223
Kachel
Datadefinitie | Kachel is een decentrale installatie waarin door verbranding van brandstoffen warmte wordt opgewekt en direct ter beschikking wordt gesteld ten behoeve van het klimaat van een ruimte
Onderstaande tabel door aannemer in te vullen als er nieuwe of bestaande componenten gekeurd / onderhouden zijn, die niet in Keuringsplan en Componentenlijst voorkomen ( Extra Keuring ).
Extra Keuring | ComponentSoortID | ComponentSoort | Object | Objectnaam | Gebouw | Gebouwnaam | BVO | Bouwlaag | Ruimte | Hoofdgebruiker | Objecthoofdgebruiker | Regio | Aantal | BI code | Bouwjaar | Brandstof | Buiten gebruik gesteld | DVD-code | Fabrikant | Installatienummer | Max nom belasting bovenwaarde | Maximale nominale vermogen | Nadere locatiebepaling | Nadere specificatie bwd/instl | Onderhoudsplicht | Rendementscategorie | Serienummer | Stenen rookgasafvoer | Type | Naam pdf | Vervangt oude ComponentenID
Extra Keuring 1 | 5 | Kachel | [27 empty] | Naam Pdf wordt automatisch gegenereerd
Extra Keuring 2 | 5 | Kachel | [27 empty] | Naam Pdf wordt automatisch gegenereerd
Extra Keuring 3 | 5 | Kachel | [27 empty] | Naam Pdf wordt automatisch gegenereerd
Extra Keuring 4 | 5 | Kachel | [27 empty] | Naam Pdf wordt automatisch gegenereerd
Extra Keuring 5 | 5 | Kachel | [27 empty] | Naam Pdf wordt automatisch gegenereerd
Extra Keuring 6 | 5 | Kachel | [27 empty] | Naam Pdf wordt automatisch gegenereerd
Extra Keuring 7 | 5 | Kachel | [27 empty] | Naam Pdf wordt automatisch gegenereerd
Extra Keuring 8 | 5 | Kachel | [27 empty] | Naam Pdf wordt automatisch gegenereerd
Extra Keuring 9 | 5 | Kachel | [27 empty] | Naam Pdf wordt automatisch gegenereerd
Extra Keuring 10 | 5 | Kachel | [27 empty] | Naam Pdf wordt automatisch gegenereerd
Extra Keuring 11 | 5 | Kachel | [27 empty] | Naam Pdf wordt automatisch gegenereerd
Extra Keuring 12 | 5 | Kachel | [27 empty] | Naam Pdf wordt automatisch gegenereerd
Extra Keuring 13 | 5 | Kachel | [27 empty] | Naam Pdf wordt automatisch gegenereerd
Extra Keuring 14 | 5 | Kachel | [27 empty] | Naam Pdf wordt automatisch gegenereerd
Extra Keuring 15 | 5 | Kachel | [27 empty] | Naam Pdf wordt automatisch gegenereerd
etc…… | 5 | Kachel | [27 empty] | Naam Pdf wordt automatisch gegenereerd
Extra Keuring
Door aannemer in te vullen conform de componentenlijst bijlage 5. ( Let op gebruik tekst - en getalwaarde ).
Door aannemer in te vullen conform de componentenlijst bijlage 5. ( Let op dit is een verplicht in te vullen veld tbv registratie RBI).
Hoeft niet door aannemer ingevuld te worden.
Extra door aannemer in te vullen informatie, zie invulinstructie door op de betreffende cel te gaan staan met cursor.
Onderstaande tabel door aannemer in te vullen als mutatie(s) van toepassing is/zijn op betreffende componentID.
ComponentID | ComponentSoortID | ComponentSoort | Object | Objectnaam | Gebouw | Gebouwnaam | BVO | Bouwlaag | Ruimte | Hoofdgebruiker | Objecthoofdgebruiker | Regio | Aantal | BI code | Bouwjaar | Brandstof | Buiten gebruik gesteld | DVD-code | Fabrikant | Installatienummer | Max nom belasting bovenwaarde | Maximale nominale vermogen | Nadere locatiebepaling | Nadere specificatie bwd/instl | Onderhoudsplicht | Rendementscategorie | Serienummer | Stenen rookgasafvoer | Type | Component vervallen
xxxxxxxxxxx | 5 | Kachel
xxxxxxxxxxx | 5 | Kachel
xxxxxxxxxxx | 5 | Kachel
xxxxxxxxxxx | 5 | Kachel
xxxxxxxxxxx | 5 | Kachel
xxxxxxxxxxx | 5 | Kachel
xxxxxxxxxxx | 5 | Kachel
xxxxxxxxxxx | 5 | Kachel
xxxxxxxxxxx | 5 | Kachel
xxxxxxxxxxx | 5 | Kachel
xxxxxxxxxxx | 5 | Kachel
xxxxxxxxxxx | 5 | Kachel
xxxxxxxxxxx | 5 | Kachel
xxxxxxxxxxx | 5 | Kachel
xxxxxxxxxxx | 5 | Kachel
etc….. | 5 | Kachel
xxxxxxxx
Maak een kopie van regel van de betreffende component uit de componentenlijst bijlage 5.
Ook gaat het om waarden, die in meegeleverde componentenlijst bijlage 5 niet ingevuld zijn.
Alle waarden die wel juist zijn in zwarte tekst.
| Waarden die aangepast c.q. aangevuld moeten worden in rode tekst bijvoegen gescheiden door een / teken. | [11 empty] | Bv bestaande waarde / nieuwe waarde
Extra door aannemer in te vullen informatie, zie invulinstructie door op de betreffende cel te gaan staan met cursor.
Regio
RVB-N
RVB-NW
RVB-O
RVB-Z
RVB-ZW
Pick list Ja - Nee
Ja
Nee
Onderhoudsplicht
Ja, onderhoudsplicht RVB
Ja, onderhoudsplicht derden
Nee
Brandstof
Aardgas
HBO
HBO + aardgas
HBO + propaan/LPG
Propaan/LPG
Rendementscategorie
Conventioneel
HR
VR
Note on N57: Extra uitleg: De gekopieerde data uit de componenlijst moet in zwart weergegeven worden. Data die niet correct is moet in rood toegevoegd worden aan de originele data in dezelfde cel gescheiden door een scheidingsteken (/). Extra informatie die nog niet op de componentenlijst stond moet ook in rood worden toegevoegd.

## UCL Koelinstallatie lokaal
Update Componentenlijst 7.1 - Componentenblad 55.10.01.00 versie 6.14 dd 20200305
Koelinstallatie lokaal
Datadefinitie | Koelinstallatie lokaal is een decentrale voorziening voor lokaal opwekken van koude, welke aard- of nagelvast is verbonden met de ondergrond.
Inwin instructie | Een koelinstallatie die slechts met een stekker is verbonden met het vastgoed en die vrij verplaatsbaar en vervangbaar is door een willekeurige gebruiker, zonder installatietechnische handelingen, zoals tafelmodelkoelers en flessenkoelers wordt niet geregistreerd. In de praktijk zal dit apparaat ook minder dan 3 kg koelmiddel hebben en niet worden onderhouden maar bij uitval worden vervangen.
Onderstaande tabel door aannemer in te vullen als er nieuwe of bestaande componenten gekeurd / onderhouden zijn, die niet in Keuringsplan en Componentenlijst voorkomen ( Extra Keuring ).
Extra Keuring | ComponentSoortID | ComponentSoort | Object | Objectnaam | Gebouw | Gebouwnaam | BVO | Bouwlaag | Ruimte | Hoofdgebruiker | Objecthoofdgebruiker | Regio | Aantal | Aantal binnen units | BI code | Bouwjaar | Buiten gebruik gesteld | Categorie koelinstallatie | CO2-equivalent inhoud | DVD-code | Fabrikant | GWP-waarde | Hermetisch gesloten | Hoeveelheid koelmiddel | Installatienummer | Lekdetectie aanwezig | Locatie logboek | Nadere locatiebepaling | Nadere specificatie bwd/instl | Nom_koelvermogen gebouw (comf) | Nominaal koelvermogen inst_ | Onderhoudsplicht | Serienummer | Soort koelinstallatie lokaal | Soort koelmiddel | Split-unit | STEK-nummer | Type | Naam pdf | Vervangt oude ComponentenID
Extra Keuring 1 | 20 | Koelinstallatie lokaal | [36 empty] | Naam Pdf wordt automatisch gegenereerd
Extra Keuring 2 | 20 | Koelinstallatie lokaal | [36 empty] | Naam Pdf wordt automatisch gegenereerd
Extra Keuring 3 | 20 | Koelinstallatie lokaal | [36 empty] | Naam Pdf wordt automatisch gegenereerd
Extra Keuring 4 | 20 | Koelinstallatie lokaal | [36 empty] | Naam Pdf wordt automatisch gegenereerd
Extra Keuring 5 | 20 | Koelinstallatie lokaal | [36 empty] | Naam Pdf wordt automatisch gegenereerd
Extra Keuring 6 | 20 | Koelinstallatie lokaal | [36 empty] | Naam Pdf wordt automatisch gegenereerd
Extra Keuring 7 | 20 | Koelinstallatie lokaal | [36 empty] | Naam Pdf wordt automatisch gegenereerd
Extra Keuring 8 | 20 | Koelinstallatie lokaal | [36 empty] | Naam Pdf wordt automatisch gegenereerd
Extra Keuring 9 | 20 | Koelinstallatie lokaal | [36 empty] | Naam Pdf wordt automatisch gegenereerd
Extra Keuring 10 | 20 | Koelinstallatie lokaal | [36 empty] | Naam Pdf wordt automatisch gegenereerd
Extra Keuring 11 | 20 | Koelinstallatie lokaal | [36 empty] | Naam Pdf wordt automatisch gegenereerd
Extra Keuring 12 | 20 | Koelinstallatie lokaal | [36 empty] | Naam Pdf wordt automatisch gegenereerd
Extra Keuring 13 | 20 | Koelinstallatie lokaal | [36 empty] | Naam Pdf wordt automatisch gegenereerd
Extra Keuring 14 | 20 | Koelinstallatie lokaal | [36 empty] | Naam Pdf wordt automatisch gegenereerd
Extra Keuring 15 | 20 | Koelinstallatie lokaal | [36 empty] | Naam Pdf wordt automatisch gegenereerd
etc…… | 20 | Koelinstallatie lokaal | [36 empty] | Naam Pdf wordt automatisch gegenereerd
Extra Keuring
Door aannemer in te vullen conform de componentenlijst bijlage 5. ( Let op gebruik tekst - en getalwaarde ).
Door aannemer in te vullen conform de componentenlijst bijlage 5. ( Let op dit is een verplicht in te vullen veld tbv registratie RBI).
Hoeft niet door aannemer ingevuld te worden.
Extra door aannemer in te vullen informatie, zie invulinstructie door op de betreffende cel te gaan staan met cursor.
Onderstaande tabel door aannemer in te vullen als mutatie(s) van toepassing is/zijn op betreffende componentID.
ComponentID | ComponentSoortID | ComponentSoort | Object | Objectnaam | Gebouw | Gebouwnaam | BVO | Bouwlaag | Ruimte | Hoofdgebruiker | Objecthoofdgebruiker | Regio | Aantal | Aantal binnen units | BI code | Bouwjaar | Buiten gebruik gesteld | Categorie koelinstallatie | CO2-equivalent inhoud | DVD-code | Fabrikant | GWP-waarde | Hermetisch gesloten | Hoeveelheid koelmiddel | Installatienummer | Lekdetectie aanwezig | Locatie logboek | Nadere locatiebepaling | Nadere specificatie bwd/instl | Nom_koelvermogen gebouw (comf) | Nominaal koelvermogen inst_ | Onderhoudsplicht | Serienummer | Soort koelinstallatie lokaal | Soort koelmiddel | Split-unit | STEK-nummer | Type | Component vervallen
xxxxxxxxxxx | 20 | Koelinstallatie lokaal
xxxxxxxxxxx | 20 | Koelinstallatie lokaal
xxxxxxxxxxx | 20 | Koelinstallatie lokaal
xxxxxxxxxxx | 20 | Koelinstallatie lokaal
xxxxxxxxxxx | 20 | Koelinstallatie lokaal
xxxxxxxxxxx | 20 | Koelinstallatie lokaal
xxxxxxxxxxx | 20 | Koelinstallatie lokaal
xxxxxxxxxxx | 20 | Koelinstallatie lokaal
xxxxxxxxxxx | 20 | Koelinstallatie lokaal
xxxxxxxxxxx | 20 | Koelinstallatie lokaal
xxxxxxxxxxx | 20 | Koelinstallatie lokaal
xxxxxxxxxxx | 20 | Koelinstallatie lokaal
xxxxxxxxxxx | 20 | Koelinstallatie lokaal
xxxxxxxxxxx | 20 | Koelinstallatie lokaal
xxxxxxxxxxx | 20 | Koelinstallatie lokaal
etc….. | 20 | Koelinstallatie lokaal
xxxxxxxx
Maak een kopie van regel van de betreffende component uit de componentenlijst bijlage 5.
Ook gaat het om waarden, die in meegeleverde componentenlijst bijlage 5 niet ingevuld zijn.
Alle waarden die wel juist zijn in zwarte tekst.
| Waarden die aangepast c.q. aangevuld moeten worden in rode tekst bijvoegen gescheiden door een / teken. | [11 empty] | Bv bestaande waarde / nieuwe waarde
Extra door aannemer in te vullen informatie, zie invulinstructie door op de betreffende cel te gaan staan met cursor.
Regio
RVB-N
RVB-NW
RVB-O
RVB-Z
RVB-ZW
Pick list Ja - Nee
Ja
Nee
Onderhoudsplicht
Ja, onderhoudsplicht RVB
Ja, onderhoudsplicht derden
Nee
Categorie koelinstallatie
Horecakoeling
Computer/apparatuurkoeling
Comfortkoeling
Klimaatbeheersing
Soort koelinstallatie lokaal
Airco-unit
Koel - of vriescel
Uitgiftebalie gekoeld
Drankkoeler
Type koudemiddel
Geen koelmiddel
R12
R1234YF
R1234ZE
R134A
R22
R290
R32
R402A
R404A
R407A
R407C
R407F
R409A
R410A
R417A
R422D
R427A
R448A
R449A
R450A
R452A
R452B
R454B
R456A
R459A
R460B
R502
R507
R508B
R513A
R516A
R600A
R717
R718
R744
RC318
Note on S9: Categorie koelinstallatie Horecakoeling - Inwin instructie Alleen de drankkoelers registreren die bestaan uit een buiten- en een binnenunit. - Toelichting koeling eet- en drinkwaren en ruimtes waarin voedsel wordt be- c.q. verwerkt, zoals; koel-of vriescellen, uitgiftebalies, drankkoelers en koude keukens. Computer/apparatuurkoeling - Inwin instructie Alleen de computerkoelers registreren die bestaan uit een buiten- en een binnenunit. - Toelichting koeling van netwerk- en serverruimtes. Comfortkoeling - Toelichting ruimtekoeling van tbv binnenklimaat Klimaatbeheersing - Inwin instructie Het gaat om bedrijfsprocessen niet zijnde, het bewaren van eet- en drinkwaren of het be- of verwerken van voedsel - Toelichting koeling van een of meerdere ruimtes waar de temperatuur t.b.v. het bedrijfsproces moet kunnen worden aangepast.
Note on T9: CO2-equivalent inhoud (ton) - Inwin instructie: Het CO2 equivalent wordt berekend door de GWP waarde van het koudemiddel x hoeveelheid koelmiddel. Bij nieuwe installaties moet de CO2 equivalent worden vermeld op de kenplaat (typeplaatje). Bij bestaande installatie kan een sticker met de gegevens worden bijgeplakt. - Toelichting: De CO2 equivalent kan voor bestaande installaties worden berekent door "Hoeveelheid koelmiddel" te vermenigvuldigen met "GWP-waarde". De GWP waarde is terug te vinden op tabblad "koelmiddelen"
Note on W9: GWP-waarde (ton) - Inwin instructie: Relatie met soort koelmiddel, opgenomen in de F-gassenverordening (EU) nr. 517/2014. Bij nieuwe installaties moet de GWP waarde worden vermeld op de kenplaat (typeplaatje). Bij bestaande installaties kan een sticker met de gegevens worden bijgeplakt. - Toelichting: Zie bijgevoegde tabblad "Koelmiddelen"
Note on Y9: Hoeveelheid koelmiddel - Inwin instructie: Hoeveelheid koelmiddel moet vanuit het logboek ( >= 3 kg) dan wel vanaf de kenplaat (typeplaatje) (< 3 kg) worden geregistreerd. Hoeveelheid koelmiddel volgens logboek is maatgevend. - Toelichting: hoeveelheid koelmiddel betreft de hoeveelheid van het gehele circuit, inclusief leidingen.
Note on S10: Categorie koelinstallatie Horecakoeling - Inwin instructie Alleen de drankkoelers registreren die bestaan uit een buiten- en een binnenunit. - Toelichting koeling eet- en drinkwaren en ruimtes waarin voedsel wordt be- c.q. verwerkt, zoals; koel-of vriescellen, uitgiftebalies, drankkoelers en koude keukens. Computer/apparatuurkoeling - Inwin instructie Alleen de computerkoelers registreren die bestaan uit een buiten- en een binnenunit. - Toelichting koeling van netwerk- en serverruimtes. Comfortkoeling - Toelichting ruimtekoeling van tbv binnenklimaat Klimaatbeheersing - Inwin instructie Het gaat om bedrijfsprocessen niet zijnde, het bewaren van eet- en drinkwaren of het be- of verwerken van voedsel - Toelichting koeling van een of meerdere ruimtes waar de temperatuur t.b.v. het bedrijfsproces moet kunnen worden aangepast.
Note on T10: CO2-equivalent inhoud (ton) - Inwin instructie: Het CO2 equivalent wordt berekend door de GWP waarde van het koudemiddel x hoeveelheid koelmiddel. Bij nieuwe installaties moet de CO2 equivalent worden vermeld op de kenplaat (typeplaatje). Bij bestaande installatie kan een sticker met de gegevens worden bijgeplakt. - Toelichting: De CO2 equivalent kan voor bestaande installaties worden berekent door "Hoeveelheid koelmiddel" te vermenigvuldigen met "GWP-waarde". De GWP waarde is terug te vinden op tabblad "koelmiddelen"
Note on W10: GWP-waarde (ton) - Inwin instructie: Relatie met soort koelmiddel, opgenomen in de F-gassenverordening (EU) nr. 517/2014. Bij nieuwe installaties moet de GWP waarde worden vermeld op de kenplaat (typeplaatje). Bij bestaande installaties kan een sticker met de gegevens worden bijgeplakt. - Toelichting: Zie bijgevoegde tabblad "Koelmiddelen"
Note on Y10: Hoeveelheid koelmiddel - Inwin instructie: Hoeveelheid koelmiddel moet vanuit het logboek ( >= 3 kg) dan wel vanaf de kenplaat (typeplaatje) (< 3 kg) worden geregistreerd. Hoeveelheid koelmiddel volgens logboek is maatgevend. - Toelichting: hoeveelheid koelmiddel betreft de hoeveelheid van het gehele circuit, inclusief leidingen.
Note on S11: Categorie koelinstallatie Horecakoeling - Inwin instructie Alleen de drankkoelers registreren die bestaan uit een buiten- en een binnenunit. - Toelichting koeling eet- en drinkwaren en ruimtes waarin voedsel wordt be- c.q. verwerkt, zoals; koel-of vriescellen, uitgiftebalies, drankkoelers en koude keukens. Computer/apparatuurkoeling - Inwin instructie Alleen de computerkoelers registreren die bestaan uit een buiten- en een binnenunit. - Toelichting koeling van netwerk- en serverruimtes. Comfortkoeling - Toelichting ruimtekoeling van tbv binnenklimaat Klimaatbeheersing - Inwin instructie Het gaat om bedrijfsprocessen niet zijnde, het bewaren van eet- en drinkwaren of het be- of verwerken van voedsel - Toelichting koeling van een of meerdere ruimtes waar de temperatuur t.b.v. het bedrijfsproces moet kunnen worden aangepast.
Note on T11: CO2-equivalent inhoud (ton) - Inwin instructie: Het CO2 equivalent wordt berekend door de GWP waarde van het koudemiddel x hoeveelheid koelmiddel. Bij nieuwe installaties moet de CO2 equivalent worden vermeld op de kenplaat (typeplaatje). Bij bestaande installatie kan een sticker met de gegevens worden bijgeplakt. - Toelichting: De CO2 equivalent kan voor bestaande installaties worden berekent door "Hoeveelheid koelmiddel" te vermenigvuldigen met "GWP-waarde". De GWP waarde is terug te vinden op tabblad "koelmiddelen"
Note on W11: GWP-waarde (ton) - Inwin instructie: Relatie met soort koelmiddel, opgenomen in de F-gassenverordening (EU) nr. 517/2014. Bij nieuwe installaties moet de GWP waarde worden vermeld op de kenplaat (typeplaatje). Bij bestaande installaties kan een sticker met de gegevens worden bijgeplakt. - Toelichting: Zie bijgevoegde tabblad "Koelmiddelen"
Note on Y11: Hoeveelheid koelmiddel - Inwin instructie: Hoeveelheid koelmiddel moet vanuit het logboek ( >= 3 kg) dan wel vanaf de kenplaat (typeplaatje) (< 3 kg) worden geregistreerd. Hoeveelheid koelmiddel volgens logboek is maatgevend. - Toelichting: hoeveelheid koelmiddel betreft de hoeveelheid van het gehele circuit, inclusief leidingen.
Note on S12: Categorie koelinstallatie Horecakoeling - Inwin instructie Alleen de drankkoelers registreren die bestaan uit een buiten- en een binnenunit. - Toelichting koeling eet- en drinkwaren en ruimtes waarin voedsel wordt be- c.q. verwerkt, zoals; koel-of vriescellen, uitgiftebalies, drankkoelers en koude keukens. Computer/apparatuurkoeling - Inwin instructie Alleen de computerkoelers registreren die bestaan uit een buiten- en een binnenunit. - Toelichting koeling van netwerk- en serverruimtes. Comfortkoeling - Toelichting ruimtekoeling van tbv binnenklimaat Klimaatbeheersing - Inwin instructie Het gaat om bedrijfsprocessen niet zijnde, het bewaren van eet- en drinkwaren of het be- of verwerken van voedsel - Toelichting koeling van een of meerdere ruimtes waar de temperatuur t.b.v. het bedrijfsproces moet kunnen worden aangepast.
Note on T12: CO2-equivalent inhoud (ton) - Inwin instructie: Het CO2 equivalent wordt berekend door de GWP waarde van het koudemiddel x hoeveelheid koelmiddel. Bij nieuwe installaties moet de CO2 equivalent worden vermeld op de kenplaat (typeplaatje). Bij bestaande installatie kan een sticker met de gegevens worden bijgeplakt. - Toelichting: De CO2 equivalent kan voor bestaande installaties worden berekent door "Hoeveelheid koelmiddel" te vermenigvuldigen met "GWP-waarde". De GWP waarde is terug te vinden op tabblad "koelmiddelen"
Note on W12: GWP-waarde (ton) - Inwin instructie: Relatie met soort koelmiddel, opgenomen in de F-gassenverordening (EU) nr. 517/2014. Bij nieuwe installaties moet de GWP waarde worden vermeld op de kenplaat (typeplaatje). Bij bestaande installaties kan een sticker met de gegevens worden bijgeplakt. - Toelichting: Zie bijgevoegde tabblad "Koelmiddelen"
Note on Y12: Hoeveelheid koelmiddel - Inwin instructie: Hoeveelheid koelmiddel moet vanuit het logboek ( >= 3 kg) dan wel vanaf de kenplaat (typeplaatje) (< 3 kg) worden geregistreerd. Hoeveelheid koelmiddel volgens logboek is maatgevend. - Toelichting: hoeveelheid koelmiddel betreft de hoeveelheid van het gehele circuit, inclusief leidingen.
Note on S13: Categorie koelinstallatie Horecakoeling - Inwin instructie Alleen de drankkoelers registreren die bestaan uit een buiten- en een binnenunit. - Toelichting koeling eet- en drinkwaren en ruimtes waarin voedsel wordt be- c.q. verwerkt, zoals; koel-of vriescellen, uitgiftebalies, drankkoelers en koude keukens. Computer/apparatuurkoeling - Inwin instructie Alleen de computerkoelers registreren die bestaan uit een buiten- en een binnenunit. - Toelichting koeling van netwerk- en serverruimtes. Comfortkoeling - Toelichting ruimtekoeling van tbv binnenklimaat Klimaatbeheersing - Inwin instructie Het gaat om bedrijfsprocessen niet zijnde, het bewaren van eet- en drinkwaren of het be- of verwerken van voedsel - Toelichting koeling van een of meerdere ruimtes waar de temperatuur t.b.v. het bedrijfsproces moet kunnen worden aangepast.
Note on T13: CO2-equivalent inhoud (ton) - Inwin instructie: Het CO2 equivalent wordt berekend door de GWP waarde van het koudemiddel x hoeveelheid koelmiddel. Bij nieuwe installaties moet de CO2 equivalent worden vermeld op de kenplaat (typeplaatje). Bij bestaande installatie kan een sticker met de gegevens worden bijgeplakt. - Toelichting: De CO2 equivalent kan voor bestaande installaties worden berekent door "Hoeveelheid koelmiddel" te vermenigvuldigen met "GWP-waarde". De GWP waarde is terug te vinden op tabblad "koelmiddelen"
Note on W13: GWP-waarde (ton) - Inwin instructie: Relatie met soort koelmiddel, opgenomen in de F-gassenverordening (EU) nr. 517/2014. Bij nieuwe installaties moet de GWP waarde worden vermeld op de kenplaat (typeplaatje). Bij bestaande installaties kan een sticker met de gegevens worden bijgeplakt. - Toelichting: Zie bijgevoegde tabblad "Koelmiddelen"
Note on Y13: Hoeveelheid koelmiddel - Inwin instructie: Hoeveelheid koelmiddel moet vanuit het logboek ( >= 3 kg) dan wel vanaf de kenplaat (typeplaatje) (< 3 kg) worden geregistreerd. Hoeveelheid koelmiddel volgens logboek is maatgevend. - Toelichting: hoeveelheid koelmiddel betreft de hoeveelheid van het gehele circuit, inclusief leidingen.
Note on S14: Categorie koelinstallatie Horecakoeling - Inwin instructie Alleen de drankkoelers registreren die bestaan uit een buiten- en een binnenunit. - Toelichting koeling eet- en drinkwaren en ruimtes waarin voedsel wordt be- c.q. verwerkt, zoals; koel-of vriescellen, uitgiftebalies, drankkoelers en koude keukens. Computer/apparatuurkoeling - Inwin instructie Alleen de computerkoelers registreren die bestaan uit een buiten- en een binnenunit. - Toelichting koeling van netwerk- en serverruimtes. Comfortkoeling - Toelichting ruimtekoeling van tbv binnenklimaat Klimaatbeheersing - Inwin instructie Het gaat om bedrijfsprocessen niet zijnde, het bewaren van eet- en drinkwaren of het be- of verwerken van voedsel - Toelichting koeling van een of meerdere ruimtes waar de temperatuur t.b.v. het bedrijfsproces moet kunnen worden aangepast.
Note on T14: CO2-equivalent inhoud (ton) - Inwin instructie: Het CO2 equivalent wordt berekend door de GWP waarde van het koudemiddel x hoeveelheid koelmiddel. Bij nieuwe installaties moet de CO2 equivalent worden vermeld op de kenplaat (typeplaatje). Bij bestaande installatie kan een sticker met de gegevens worden bijgeplakt. - Toelichting: De CO2 equivalent kan voor bestaande installaties worden berekent door "Hoeveelheid koelmiddel" te vermenigvuldigen met "GWP-waarde". De GWP waarde is terug te vinden op tabblad "koelmiddelen"
Note on W14: GWP-waarde (ton) - Inwin instructie: Relatie met soort koelmiddel, opgenomen in de F-gassenverordening (EU) nr. 517/2014. Bij nieuwe installaties moet de GWP waarde worden vermeld op de kenplaat (typeplaatje). Bij bestaande installaties kan een sticker met de gegevens worden bijgeplakt. - Toelichting: Zie bijgevoegde tabblad "Koelmiddelen"
Note on Y14: Hoeveelheid koelmiddel - Inwin instructie: Hoeveelheid koelmiddel moet vanuit het logboek ( >= 3 kg) dan wel vanaf de kenplaat (typeplaatje) (< 3 kg) worden geregistreerd. Hoeveelheid koelmiddel volgens logboek is maatgevend. - Toelichting: hoeveelheid koelmiddel betreft de hoeveelheid van het gehele circuit, inclusief leidingen.
Note on S15: Categorie koelinstallatie Horecakoeling - Inwin instructie Alleen de drankkoelers registreren die bestaan uit een buiten- en een binnenunit. - Toelichting koeling eet- en drinkwaren en ruimtes waarin voedsel wordt be- c.q. verwerkt, zoals; koel-of vriescellen, uitgiftebalies, drankkoelers en koude keukens. Computer/apparatuurkoeling - Inwin instructie Alleen de computerkoelers registreren die bestaan uit een buiten- en een binnenunit. - Toelichting koeling van netwerk- en serverruimtes. Comfortkoeling - Toelichting ruimtekoeling van tbv binnenklimaat Klimaatbeheersing - Inwin instructie Het gaat om bedrijfsprocessen niet zijnde, het bewaren van eet- en drinkwaren of het be- of verwerken van voedsel - Toelichting koeling van een of meerdere ruimtes waar de temperatuur t.b.v. het bedrijfsproces moet kunnen worden aangepast.
Note on T15: CO2-equivalent inhoud (ton) - Inwin instructie: Het CO2 equivalent wordt berekend door de GWP waarde van het koudemiddel x hoeveelheid koelmiddel. Bij nieuwe installaties moet de CO2 equivalent worden vermeld op de kenplaat (typeplaatje). Bij bestaande installatie kan een sticker met de gegevens worden bijgeplakt. - Toelichting: De CO2 equivalent kan voor bestaande installaties worden berekent door "Hoeveelheid koelmiddel" te vermenigvuldigen met "GWP-waarde". De GWP waarde is terug te vinden op tabblad "koelmiddelen"
Note on W15: GWP-waarde (ton) - Inwin instructie: Relatie met soort koelmiddel, opgenomen in de F-gassenverordening (EU) nr. 517/2014. Bij nieuwe installaties moet de GWP waarde worden vermeld op de kenplaat (typeplaatje). Bij bestaande installaties kan een sticker met de gegevens worden bijgeplakt. - Toelichting: Zie bijgevoegde tabblad "Koelmiddelen"
Note on Y15: Hoeveelheid koelmiddel - Inwin instructie: Hoeveelheid koelmiddel moet vanuit het logboek ( >= 3 kg) dan wel vanaf de kenplaat (typeplaatje) (< 3 kg) worden geregistreerd. Hoeveelheid koelmiddel volgens logboek is maatgevend. - Toelichting: hoeveelheid koelmiddel betreft de hoeveelheid van het gehele circuit, inclusief leidingen.
Note on S16: Categorie koelinstallatie Horecakoeling - Inwin instructie Alleen de drankkoelers registreren die bestaan uit een buiten- en een binnenunit. - Toelichting koeling eet- en drinkwaren en ruimtes waarin voedsel wordt be- c.q. verwerkt, zoals; koel-of vriescellen, uitgiftebalies, drankkoelers en koude keukens. Computer/apparatuurkoeling - Inwin instructie Alleen de computerkoelers registreren die bestaan uit een buiten- en een binnenunit. - Toelichting koeling van netwerk- en serverruimtes. Comfortkoeling - Toelichting ruimtekoeling van tbv binnenklimaat Klimaatbeheersing - Inwin instructie Het gaat om bedrijfsprocessen niet zijnde, het bewaren van eet- en drinkwaren of het be- of verwerken van voedsel - Toelichting koeling van een of meerdere ruimtes waar de temperatuur t.b.v. het bedrijfsproces moet kunnen worden aangepast.
Note on T16: CO2-equivalent inhoud (ton) - Inwin instructie: Het CO2 equivalent wordt berekend door de GWP waarde van het koudemiddel x hoeveelheid koelmiddel. Bij nieuwe installaties moet de CO2 equivalent worden vermeld op de kenplaat (typeplaatje). Bij bestaande installatie kan een sticker met de gegevens worden bijgeplakt. - Toelichting: De CO2 equivalent kan voor bestaande installaties worden berekent door "Hoeveelheid koelmiddel" te vermenigvuldigen met "GWP-waarde". De GWP waarde is terug te vinden op tabblad "koelmiddelen"
Note on W16: GWP-waarde (ton) - Inwin instructie: Relatie met soort koelmiddel, opgenomen in de F-gassenverordening (EU) nr. 517/2014. Bij nieuwe installaties moet de GWP waarde worden vermeld op de kenplaat (typeplaatje). Bij bestaande installaties kan een sticker met de gegevens worden bijgeplakt. - Toelichting: Zie bijgevoegde tabblad "Koelmiddelen"
Note on Y16: Hoeveelheid koelmiddel - Inwin instructie: Hoeveelheid koelmiddel moet vanuit het logboek ( >= 3 kg) dan wel vanaf de kenplaat (typeplaatje) (< 3 kg) worden geregistreerd. Hoeveelheid koelmiddel volgens logboek is maatgevend. - Toelichting: hoeveelheid koelmiddel betreft de hoeveelheid van het gehele circuit, inclusief leidingen.
Note on S17: Categorie koelinstallatie Horecakoeling - Inwin instructie Alleen de drankkoelers registreren die bestaan uit een buiten- en een binnenunit. - Toelichting koeling eet- en drinkwaren en ruimtes waarin voedsel wordt be- c.q. verwerkt, zoals; koel-of vriescellen, uitgiftebalies, drankkoelers en koude keukens. Computer/apparatuurkoeling - Inwin instructie Alleen de computerkoelers registreren die bestaan uit een buiten- en een binnenunit. - Toelichting koeling van netwerk- en serverruimtes. Comfortkoeling - Toelichting ruimtekoeling van tbv binnenklimaat Klimaatbeheersing - Inwin instructie Het gaat om bedrijfsprocessen niet zijnde, het bewaren van eet- en drinkwaren of het be- of verwerken van voedsel - Toelichting koeling van een of meerdere ruimtes waar de temperatuur t.b.v. het bedrijfsproces moet kunnen worden aangepast.
Note on T17: CO2-equivalent inhoud (ton) - Inwin instructie: Het CO2 equivalent wordt berekend door de GWP waarde van het koudemiddel x hoeveelheid koelmiddel. Bij nieuwe installaties moet de CO2 equivalent worden vermeld op de kenplaat (typeplaatje). Bij bestaande installatie kan een sticker met de gegevens worden bijgeplakt. - Toelichting: De CO2 equivalent kan voor bestaande installaties worden berekent door "Hoeveelheid koelmiddel" te vermenigvuldigen met "GWP-waarde". De GWP waarde is terug te vinden op tabblad "koelmiddelen"
Note on W17: GWP-waarde (ton) - Inwin instructie: Relatie met soort koelmiddel, opgenomen in de F-gassenverordening (EU) nr. 517/2014. Bij nieuwe installaties moet de GWP waarde worden vermeld op de kenplaat (typeplaatje). Bij bestaande installaties kan een sticker met de gegevens worden bijgeplakt. - Toelichting: Zie bijgevoegde tabblad "Koelmiddelen"
Note on Y17: Hoeveelheid koelmiddel - Inwin instructie: Hoeveelheid koelmiddel moet vanuit het logboek ( >= 3 kg) dan wel vanaf de kenplaat (typeplaatje) (< 3 kg) worden geregistreerd. Hoeveelheid koelmiddel volgens logboek is maatgevend. - Toelichting: hoeveelheid koelmiddel betreft de hoeveelheid van het gehele circuit, inclusief leidingen.
Note on S18: Categorie koelinstallatie Horecakoeling - Inwin instructie Alleen de drankkoelers registreren die bestaan uit een buiten- en een binnenunit. - Toelichting koeling eet- en drinkwaren en ruimtes waarin voedsel wordt be- c.q. verwerkt, zoals; koel-of vriescellen, uitgiftebalies, drankkoelers en koude keukens. Computer/apparatuurkoeling - Inwin instructie Alleen de computerkoelers registreren die bestaan uit een buiten- en een binnenunit. - Toelichting koeling van netwerk- en serverruimtes. Comfortkoeling - Toelichting ruimtekoeling van tbv binnenklimaat Klimaatbeheersing - Inwin instructie Het gaat om bedrijfsprocessen niet zijnde, het bewaren van eet- en drinkwaren of het be- of verwerken van voedsel - Toelichting koeling van een of meerdere ruimtes waar de temperatuur t.b.v. het bedrijfsproces moet kunnen worden aangepast.
Note on T18: CO2-equivalent inhoud (ton) - Inwin instructie: Het CO2 equivalent wordt berekend door de GWP waarde van het koudemiddel x hoeveelheid koelmiddel. Bij nieuwe installaties moet de CO2 equivalent worden vermeld op de kenplaat (typeplaatje). Bij bestaande installatie kan een sticker met de gegevens worden bijgeplakt. - Toelichting: De CO2 equivalent kan voor bestaande installaties worden berekent door "Hoeveelheid koelmiddel" te vermenigvuldigen met "GWP-waarde". De GWP waarde is terug te vinden op tabblad "koelmiddelen"
Note on W18: GWP-waarde (ton) - Inwin instructie: Relatie met soort koelmiddel, opgenomen in de F-gassenverordening (EU) nr. 517/2014. Bij nieuwe installaties moet de GWP waarde worden vermeld op de kenplaat (typeplaatje). Bij bestaande installaties kan een sticker met de gegevens worden bijgeplakt. - Toelichting: Zie bijgevoegde tabblad "Koelmiddelen"
Note on Y18: Hoeveelheid koelmiddel - Inwin instructie: Hoeveelheid koelmiddel moet vanuit het logboek ( >= 3 kg) dan wel vanaf de kenplaat (typeplaatje) (< 3 kg) worden geregistreerd. Hoeveelheid koelmiddel volgens logboek is maatgevend. - Toelichting: hoeveelheid koelmiddel betreft de hoeveelheid van het gehele circuit, inclusief leidingen.
Note on S19: Categorie koelinstallatie Horecakoeling - Inwin instructie Alleen de drankkoelers registreren die bestaan uit een buiten- en een binnenunit. - Toelichting koeling eet- en drinkwaren en ruimtes waarin voedsel wordt be- c.q. verwerkt, zoals; koel-of vriescellen, uitgiftebalies, drankkoelers en koude keukens. Computer/apparatuurkoeling - Inwin instructie Alleen de computerkoelers registreren die bestaan uit een buiten- en een binnenunit. - Toelichting koeling van netwerk- en serverruimtes. Comfortkoeling - Toelichting ruimtekoeling van tbv binnenklimaat Klimaatbeheersing - Inwin instructie Het gaat om bedrijfsprocessen niet zijnde, het bewaren van eet- en drinkwaren of het be- of verwerken van voedsel - Toelichting koeling van een of meerdere ruimtes waar de temperatuur t.b.v. het bedrijfsproces moet kunnen worden aangepast.
Note on T19: CO2-equivalent inhoud (ton) - Inwin instructie: Het CO2 equivalent wordt berekend door de GWP waarde van het koudemiddel x hoeveelheid koelmiddel. Bij nieuwe installaties moet de CO2 equivalent worden vermeld op de kenplaat (typeplaatje). Bij bestaande installatie kan een sticker met de gegevens worden bijgeplakt. - Toelichting: De CO2 equivalent kan voor bestaande installaties worden berekent door "Hoeveelheid koelmiddel" te vermenigvuldigen met "GWP-waarde". De GWP waarde is terug te vinden op tabblad "koelmiddelen"
Note on W19: GWP-waarde (ton) - Inwin instructie: Relatie met soort koelmiddel, opgenomen in de F-gassenverordening (EU) nr. 517/2014. Bij nieuwe installaties moet de GWP waarde worden vermeld op de kenplaat (typeplaatje). Bij bestaande installaties kan een sticker met de gegevens worden bijgeplakt. - Toelichting: Zie bijgevoegde tabblad "Koelmiddelen"
Note on Y19: Hoeveelheid koelmiddel - Inwin instructie: Hoeveelheid koelmiddel moet vanuit het logboek ( >= 3 kg) dan wel vanaf de kenplaat (typeplaatje) (< 3 kg) worden geregistreerd. Hoeveelheid koelmiddel volgens logboek is maatgevend. - Toelichting: hoeveelheid koelmiddel betreft de hoeveelheid van het gehele circuit, inclusief leidingen.
Note on S20: Categorie koelinstallatie Horecakoeling - Inwin instructie Alleen de drankkoelers registreren die bestaan uit een buiten- en een binnenunit. - Toelichting koeling eet- en drinkwaren en ruimtes waarin voedsel wordt be- c.q. verwerkt, zoals; koel-of vriescellen, uitgiftebalies, drankkoelers en koude keukens. Computer/apparatuurkoeling - Inwin instructie Alleen de computerkoelers registreren die bestaan uit een buiten- en een binnenunit. - Toelichting koeling van netwerk- en serverruimtes. Comfortkoeling - Toelichting ruimtekoeling van tbv binnenklimaat Klimaatbeheersing - Inwin instructie Het gaat om bedrijfsprocessen niet zijnde, het bewaren van eet- en drinkwaren of het be- of verwerken van voedsel - Toelichting koeling van een of meerdere ruimtes waar de temperatuur t.b.v. het bedrijfsproces moet kunnen worden aangepast.
Note on T20: CO2-equivalent inhoud (ton) - Inwin instructie: Het CO2 equivalent wordt berekend door de GWP waarde van het koudemiddel x hoeveelheid koelmiddel. Bij nieuwe installaties moet de CO2 equivalent worden vermeld op de kenplaat (typeplaatje). Bij bestaande installatie kan een sticker met de gegevens worden bijgeplakt. - Toelichting: De CO2 equivalent kan voor bestaande installaties worden berekent door "Hoeveelheid koelmiddel" te vermenigvuldigen met "GWP-waarde". De GWP waarde is terug te vinden op tabblad "koelmiddelen"
Note on W20: GWP-waarde (ton) - Inwin instructie: Relatie met soort koelmiddel, opgenomen in de F-gassenverordening (EU) nr. 517/2014. Bij nieuwe installaties moet de GWP waarde worden vermeld op de kenplaat (typeplaatje). Bij bestaande installaties kan een sticker met de gegevens worden bijgeplakt. - Toelichting: Zie bijgevoegde tabblad "Koelmiddelen"
Note on Y20: Hoeveelheid koelmiddel - Inwin instructie: Hoeveelheid koelmiddel moet vanuit het logboek ( >= 3 kg) dan wel vanaf de kenplaat (typeplaatje) (< 3 kg) worden geregistreerd. Hoeveelheid koelmiddel volgens logboek is maatgevend. - Toelichting: hoeveelheid koelmiddel betreft de hoeveelheid van het gehele circuit, inclusief leidingen.
Note on S21: Categorie koelinstallatie Horecakoeling - Inwin instructie Alleen de drankkoelers registreren die bestaan uit een buiten- en een binnenunit. - Toelichting koeling eet- en drinkwaren en ruimtes waarin voedsel wordt be- c.q. verwerkt, zoals; koel-of vriescellen, uitgiftebalies, drankkoelers en koude keukens. Computer/apparatuurkoeling - Inwin instructie Alleen de computerkoelers registreren die bestaan uit een buiten- en een binnenunit. - Toelichting koeling van netwerk- en serverruimtes. Comfortkoeling - Toelichting ruimtekoeling van tbv binnenklimaat Klimaatbeheersing - Inwin instructie Het gaat om bedrijfsprocessen niet zijnde, het bewaren van eet- en drinkwaren of het be- of verwerken van voedsel - Toelichting koeling van een of meerdere ruimtes waar de temperatuur t.b.v. het bedrijfsproces moet kunnen worden aangepast.
Note on T21: CO2-equivalent inhoud (ton) - Inwin instructie: Het CO2 equivalent wordt berekend door de GWP waarde van het koudemiddel x hoeveelheid koelmiddel. Bij nieuwe installaties moet de CO2 equivalent worden vermeld op de kenplaat (typeplaatje). Bij bestaande installatie kan een sticker met de gegevens worden bijgeplakt. - Toelichting: De CO2 equivalent kan voor bestaande installaties worden berekent door "Hoeveelheid koelmiddel" te vermenigvuldigen met "GWP-waarde". De GWP waarde is terug te vinden op tabblad "koelmiddelen"
Note on W21: GWP-waarde (ton) - Inwin instructie: Relatie met soort koelmiddel, opgenomen in de F-gassenverordening (EU) nr. 517/2014. Bij nieuwe installaties moet de GWP waarde worden vermeld op de kenplaat (typeplaatje). Bij bestaande installaties kan een sticker met de gegevens worden bijgeplakt. - Toelichting: Zie bijgevoegde tabblad "Koelmiddelen"
Note on Y21: Hoeveelheid koelmiddel - Inwin instructie: Hoeveelheid koelmiddel moet vanuit het logboek ( >= 3 kg) dan wel vanaf de kenplaat (typeplaatje) (< 3 kg) worden geregistreerd. Hoeveelheid koelmiddel volgens logboek is maatgevend. - Toelichting: hoeveelheid koelmiddel betreft de hoeveelheid van het gehele circuit, inclusief leidingen.
Note on S22: Categorie koelinstallatie Horecakoeling - Inwin instructie Alleen de drankkoelers registreren die bestaan uit een buiten- en een binnenunit. - Toelichting koeling eet- en drinkwaren en ruimtes waarin voedsel wordt be- c.q. verwerkt, zoals; koel-of vriescellen, uitgiftebalies, drankkoelers en koude keukens. Computer/apparatuurkoeling - Inwin instructie Alleen de computerkoelers registreren die bestaan uit een buiten- en een binnenunit. - Toelichting koeling van netwerk- en serverruimtes. Comfortkoeling - Toelichting ruimtekoeling van tbv binnenklimaat Klimaatbeheersing - Inwin instructie Het gaat om bedrijfsprocessen niet zijnde, het bewaren van eet- en drinkwaren of het be- of verwerken van voedsel - Toelichting koeling van een of meerdere ruimtes waar de temperatuur t.b.v. het bedrijfsproces moet kunnen worden aangepast.
Note on T22: CO2-equivalent inhoud (ton) - Inwin instructie: Het CO2 equivalent wordt berekend door de GWP waarde van het koudemiddel x hoeveelheid koelmiddel. Bij nieuwe installaties moet de CO2 equivalent worden vermeld op de kenplaat (typeplaatje). Bij bestaande installatie kan een sticker met de gegevens worden bijgeplakt. - Toelichting: De CO2 equivalent kan voor bestaande installaties worden berekent door "Hoeveelheid koelmiddel" te vermenigvuldigen met "GWP-waarde". De GWP waarde is terug te vinden op tabblad "koelmiddelen"
Note on W22: GWP-waarde (ton) - Inwin instructie: Relatie met soort koelmiddel, opgenomen in de F-gassenverordening (EU) nr. 517/2014. Bij nieuwe installaties moet de GWP waarde worden vermeld op de kenplaat (typeplaatje). Bij bestaande installaties kan een sticker met de gegevens worden bijgeplakt. - Toelichting: Zie bijgevoegde tabblad "Koelmiddelen"
Note on Y22: Hoeveelheid koelmiddel - Inwin instructie: Hoeveelheid koelmiddel moet vanuit het logboek ( >= 3 kg) dan wel vanaf de kenplaat (typeplaatje) (< 3 kg) worden geregistreerd. Hoeveelheid koelmiddel volgens logboek is maatgevend. - Toelichting: hoeveelheid koelmiddel betreft de hoeveelheid van het gehele circuit, inclusief leidingen.
Note on S23: Categorie koelinstallatie Horecakoeling - Inwin instructie Alleen de drankkoelers registreren die bestaan uit een buiten- en een binnenunit. - Toelichting koeling eet- en drinkwaren en ruimtes waarin voedsel wordt be- c.q. verwerkt, zoals; koel-of vriescellen, uitgiftebalies, drankkoelers en koude keukens. Computer/apparatuurkoeling - Inwin instructie Alleen de computerkoelers registreren die bestaan uit een buiten- en een binnenunit. - Toelichting koeling van netwerk- en serverruimtes. Comfortkoeling - Toelichting ruimtekoeling van tbv binnenklimaat Klimaatbeheersing - Inwin instructie Het gaat om bedrijfsprocessen niet zijnde, het bewaren van eet- en drinkwaren of het be- of verwerken van voedsel - Toelichting koeling van een of meerdere ruimtes waar de temperatuur t.b.v. het bedrijfsproces moet kunnen worden aangepast.
Note on T23: CO2-equivalent inhoud (ton) - Inwin instructie: Het CO2 equivalent wordt berekend door de GWP waarde van het koudemiddel x hoeveelheid koelmiddel. Bij nieuwe installaties moet de CO2 equivalent worden vermeld op de kenplaat (typeplaatje). Bij bestaande installatie kan een sticker met de gegevens worden bijgeplakt. - Toelichting: De CO2 equivalent kan voor bestaande installaties worden berekent door "Hoeveelheid koelmiddel" te vermenigvuldigen met "GWP-waarde". De GWP waarde is terug te vinden op tabblad "koelmiddelen"
Note on W23: GWP-waarde (ton) - Inwin instructie: Relatie met soort koelmiddel, opgenomen in de F-gassenverordening (EU) nr. 517/2014. Bij nieuwe installaties moet de GWP waarde worden vermeld op de kenplaat (typeplaatje). Bij bestaande installaties kan een sticker met de gegevens worden bijgeplakt. - Toelichting: Zie bijgevoegde tabblad "Koelmiddelen"
Note on Y23: Hoeveelheid koelmiddel - Inwin instructie: Hoeveelheid koelmiddel moet vanuit het logboek ( >= 3 kg) dan wel vanaf de kenplaat (typeplaatje) (< 3 kg) worden geregistreerd. Hoeveelheid koelmiddel volgens logboek is maatgevend. - Toelichting: hoeveelheid koelmiddel betreft de hoeveelheid van het gehele circuit, inclusief leidingen.
Note on S24: Categorie koelinstallatie Horecakoeling - Inwin instructie Alleen de drankkoelers registreren die bestaan uit een buiten- en een binnenunit. - Toelichting koeling eet- en drinkwaren en ruimtes waarin voedsel wordt be- c.q. verwerkt, zoals; koel-of vriescellen, uitgiftebalies, drankkoelers en koude keukens. Computer/apparatuurkoeling - Inwin instructie Alleen de computerkoelers registreren die bestaan uit een buiten- en een binnenunit. - Toelichting koeling van netwerk- en serverruimtes. Comfortkoeling - Toelichting ruimtekoeling van tbv binnenklimaat Klimaatbeheersing - Inwin instructie Het gaat om bedrijfsprocessen niet zijnde, het bewaren van eet- en drinkwaren of het be- of verwerken van voedsel - Toelichting koeling van een of meerdere ruimtes waar de temperatuur t.b.v. het bedrijfsproces moet kunnen worden aangepast.
Note on T24: CO2-equivalent inhoud (ton) - Inwin instructie: Het CO2 equivalent wordt berekend door de GWP waarde van het koudemiddel x hoeveelheid koelmiddel. Bij nieuwe installaties moet de CO2 equivalent worden vermeld op de kenplaat (typeplaatje). Bij bestaande installatie kan een sticker met de gegevens worden bijgeplakt. - Toelichting: De CO2 equivalent kan voor bestaande installaties worden berekent door "Hoeveelheid koelmiddel" te vermenigvuldigen met "GWP-waarde". De GWP waarde is terug te vinden op tabblad "koelmiddelen"
Note on W24: GWP-waarde (ton) - Inwin instructie: Relatie met soort koelmiddel, opgenomen in de F-gassenverordening (EU) nr. 517/2014. Bij nieuwe installaties moet de GWP waarde worden vermeld op de kenplaat (typeplaatje). Bij bestaande installaties kan een sticker met de gegevens worden bijgeplakt. - Toelichting: Zie bijgevoegde tabblad "Koelmiddelen"
Note on Y24: Hoeveelheid koelmiddel - Inwin instructie: Hoeveelheid koelmiddel moet vanuit het logboek ( >= 3 kg) dan wel vanaf de kenplaat (typeplaatje) (< 3 kg) worden geregistreerd. Hoeveelheid koelmiddel volgens logboek is maatgevend. - Toelichting: hoeveelheid koelmiddel betreft de hoeveelheid van het gehele circuit, inclusief leidingen.
Note on S38: Categorie koelinstallatie Horecakoeling - Inwin instructie Alleen de drankkoelers registreren die bestaan uit een buiten- en een binnenunit. - Toelichting koeling eet- en drinkwaren en ruimtes waarin voedsel wordt be- c.q. verwerkt, zoals; koel-of vriescellen, uitgiftebalies, drankkoelers en koude keukens. Computer/apparatuurkoeling - Inwin instructie Alleen de computerkoelers registreren die bestaan uit een buiten- en een binnenunit. - Toelichting koeling van netwerk- en serverruimtes. Comfortkoeling - Toelichting ruimtekoeling van tbv binnenklimaat Klimaatbeheersing - Inwin instructie Het gaat om bedrijfsprocessen niet zijnde, het bewaren van eet- en drinkwaren of het be- of verwerken van voedsel - Toelichting koeling van een of meerdere ruimtes waar de temperatuur t.b.v. het bedrijfsproces moet kunnen worden aangepast.
Note on T38: CO2-equivalent inhoud (ton) - Inwin instructie: Het CO2 equivalent wordt berekend door de GWP waarde van het koudemiddel x hoeveelheid koelmiddel. Bij nieuwe installaties moet de CO2 equivalent worden vermeld op de kenplaat (typeplaatje). Bij bestaande installatie kan een sticker met de gegevens worden bijgeplakt. - Toelichting: De CO2 equivalent kan voor bestaande installaties worden berekent door "Hoeveelheid koelmiddel" te vermenigvuldigen met "GWP-waarde". De GWP waarde is terug te vinden op tabblad "koelmiddelen"
Note on W38: GWP-waarde (ton) - Inwin instructie: Relatie met soort koelmiddel, opgenomen in de F-gassenverordening (EU) nr. 517/2014. Bij nieuwe installaties moet de GWP waarde worden vermeld op de kenplaat (typeplaatje). Bij bestaande installaties kan een sticker met de gegevens worden bijgeplakt. - Toelichting: Zie bijgevoegde tabblad "Koelmiddelen"
Note on Y38: Hoeveelheid koelmiddel - Inwin instructie: Hoeveelheid koelmiddel moet vanuit het logboek ( >= 3 kg) dan wel vanaf de kenplaat (typeplaatje) (< 3 kg) worden geregistreerd. Hoeveelheid koelmiddel volgens logboek is maatgevend. - Toelichting: hoeveelheid koelmiddel betreft de hoeveelheid van het gehele circuit, inclusief leidingen.
Note on S39: Categorie koelinstallatie Horecakoeling - Inwin instructie Alleen de drankkoelers registreren die bestaan uit een buiten- en een binnenunit. - Toelichting koeling eet- en drinkwaren en ruimtes waarin voedsel wordt be- c.q. verwerkt, zoals; koel-of vriescellen, uitgiftebalies, drankkoelers en koude keukens. Computer/apparatuurkoeling - Inwin instructie Alleen de computerkoelers registreren die bestaan uit een buiten- en een binnenunit. - Toelichting koeling van netwerk- en serverruimtes. Comfortkoeling - Toelichting ruimtekoeling van tbv binnenklimaat Klimaatbeheersing - Inwin instructie Het gaat om bedrijfsprocessen niet zijnde, het bewaren van eet- en drinkwaren of het be- of verwerken van voedsel - Toelichting koeling van een of meerdere ruimtes waar de temperatuur t.b.v. het bedrijfsproces moet kunnen worden aangepast.
Note on T39: CO2-equivalent inhoud (ton) - Inwin instructie: Het CO2 equivalent wordt berekend door de GWP waarde van het koudemiddel x hoeveelheid koelmiddel. Bij nieuwe installaties moet de CO2 equivalent worden vermeld op de kenplaat (typeplaatje). Bij bestaande installatie kan een sticker met de gegevens worden bijgeplakt. - Toelichting: De CO2 equivalent kan voor bestaande installaties worden berekent door "Hoeveelheid koelmiddel" te vermenigvuldigen met "GWP-waarde". De GWP waarde is terug te vinden op tabblad "koelmiddelen"
Note on W39: GWP-waarde (ton) - Inwin instructie: Relatie met soort koelmiddel, opgenomen in de F-gassenverordening (EU) nr. 517/2014. Bij nieuwe installaties moet de GWP waarde worden vermeld op de kenplaat (typeplaatje). Bij bestaande installaties kan een sticker met de gegevens worden bijgeplakt. - Toelichting: Zie bijgevoegde tabblad "Koelmiddelen"
Note on Y39: Hoeveelheid koelmiddel - Inwin instructie: Hoeveelheid koelmiddel moet vanuit het logboek ( >= 3 kg) dan wel vanaf de kenplaat (typeplaatje) (< 3 kg) worden geregistreerd. Hoeveelheid koelmiddel volgens logboek is maatgevend. - Toelichting: hoeveelheid koelmiddel betreft de hoeveelheid van het gehele circuit, inclusief leidingen.
Note on S40: Categorie koelinstallatie Horecakoeling - Inwin instructie Alleen de drankkoelers registreren die bestaan uit een buiten- en een binnenunit. - Toelichting koeling eet- en drinkwaren en ruimtes waarin voedsel wordt be- c.q. verwerkt, zoals; koel-of vriescellen, uitgiftebalies, drankkoelers en koude keukens. Computer/apparatuurkoeling - Inwin instructie Alleen de computerkoelers registreren die bestaan uit een buiten- en een binnenunit. - Toelichting koeling van netwerk- en serverruimtes. Comfortkoeling - Toelichting ruimtekoeling van tbv binnenklimaat Klimaatbeheersing - Inwin instructie Het gaat om bedrijfsprocessen niet zijnde, het bewaren van eet- en drinkwaren of het be- of verwerken van voedsel - Toelichting koeling van een of meerdere ruimtes waar de temperatuur t.b.v. het bedrijfsproces moet kunnen worden aangepast.
Note on T40: CO2-equivalent inhoud (ton) - Inwin instructie: Het CO2 equivalent wordt berekend door de GWP waarde van het koudemiddel x hoeveelheid koelmiddel. Bij nieuwe installaties moet de CO2 equivalent worden vermeld op de kenplaat (typeplaatje). Bij bestaande installatie kan een sticker met de gegevens worden bijgeplakt. - Toelichting: De CO2 equivalent kan voor bestaande installaties worden berekent door "Hoeveelheid koelmiddel" te vermenigvuldigen met "GWP-waarde". De GWP waarde is terug te vinden op tabblad "koelmiddelen"
Note on W40: GWP-waarde (ton) - Inwin instructie: Relatie met soort koelmiddel, opgenomen in de F-gassenverordening (EU) nr. 517/2014. Bij nieuwe installaties moet de GWP waarde worden vermeld op de kenplaat (typeplaatje). Bij bestaande installaties kan een sticker met de gegevens worden bijgeplakt. - Toelichting: Zie bijgevoegde tabblad "Koelmiddelen"
Note on Y40: Hoeveelheid koelmiddel - Inwin instructie: Hoeveelheid koelmiddel moet vanuit het logboek ( >= 3 kg) dan wel vanaf de kenplaat (typeplaatje) (< 3 kg) worden geregistreerd. Hoeveelheid koelmiddel volgens logboek is maatgevend. - Toelichting: hoeveelheid koelmiddel betreft de hoeveelheid van het gehele circuit, inclusief leidingen.
Note on S41: Categorie koelinstallatie Horecakoeling - Inwin instructie Alleen de drankkoelers registreren die bestaan uit een buiten- en een binnenunit. - Toelichting koeling eet- en drinkwaren en ruimtes waarin voedsel wordt be- c.q. verwerkt, zoals; koel-of vriescellen, uitgiftebalies, drankkoelers en koude keukens. Computer/apparatuurkoeling - Inwin instructie Alleen de computerkoelers registreren die bestaan uit een buiten- en een binnenunit. - Toelichting koeling van netwerk- en serverruimtes. Comfortkoeling - Toelichting ruimtekoeling van tbv binnenklimaat Klimaatbeheersing - Inwin instructie Het gaat om bedrijfsprocessen niet zijnde, het bewaren van eet- en drinkwaren of het be- of verwerken van voedsel - Toelichting koeling van een of meerdere ruimtes waar de temperatuur t.b.v. het bedrijfsproces moet kunnen worden aangepast.
Note on T41: CO2-equivalent inhoud (ton) - Inwin instructie: Het CO2 equivalent wordt berekend door de GWP waarde van het koudemiddel x hoeveelheid koelmiddel. Bij nieuwe installaties moet de CO2 equivalent worden vermeld op de kenplaat (typeplaatje). Bij bestaande installatie kan een sticker met de gegevens worden bijgeplakt. - Toelichting: De CO2 equivalent kan voor bestaande installaties worden berekent door "Hoeveelheid koelmiddel" te vermenigvuldigen met "GWP-waarde". De GWP waarde is terug te vinden op tabblad "koelmiddelen"
Note on W41: GWP-waarde (ton) - Inwin instructie: Relatie met soort koelmiddel, opgenomen in de F-gassenverordening (EU) nr. 517/2014. Bij nieuwe installaties moet de GWP waarde worden vermeld op de kenplaat (typeplaatje). Bij bestaande installaties kan een sticker met de gegevens worden bijgeplakt. - Toelichting: Zie bijgevoegde tabblad "Koelmiddelen"
Note on Y41: Hoeveelheid koelmiddel - Inwin instructie: Hoeveelheid koelmiddel moet vanuit het logboek ( >= 3 kg) dan wel vanaf de kenplaat (typeplaatje) (< 3 kg) worden geregistreerd. Hoeveelheid koelmiddel volgens logboek is maatgevend. - Toelichting: hoeveelheid koelmiddel betreft de hoeveelheid van het gehele circuit, inclusief leidingen.
Note on S42: Categorie koelinstallatie Horecakoeling - Inwin instructie Alleen de drankkoelers registreren die bestaan uit een buiten- en een binnenunit. - Toelichting koeling eet- en drinkwaren en ruimtes waarin voedsel wordt be- c.q. verwerkt, zoals; koel-of vriescellen, uitgiftebalies, drankkoelers en koude keukens. Computer/apparatuurkoeling - Inwin instructie Alleen de computerkoelers registreren die bestaan uit een buiten- en een binnenunit. - Toelichting koeling van netwerk- en serverruimtes. Comfortkoeling - Toelichting ruimtekoeling van tbv binnenklimaat Klimaatbeheersing - Inwin instructie Het gaat om bedrijfsprocessen niet zijnde, het bewaren van eet- en drinkwaren of het be- of verwerken van voedsel - Toelichting koeling van een of meerdere ruimtes waar de temperatuur t.b.v. het bedrijfsproces moet kunnen worden aangepast.
Note on T42: CO2-equivalent inhoud (ton) - Inwin instructie: Het CO2 equivalent wordt berekend door de GWP waarde van het koudemiddel x hoeveelheid koelmiddel. Bij nieuwe installaties moet de CO2 equivalent worden vermeld op de kenplaat (typeplaatje). Bij bestaande installatie kan een sticker met de gegevens worden bijgeplakt. - Toelichting: De CO2 equivalent kan voor bestaande installaties worden berekent door "Hoeveelheid koelmiddel" te vermenigvuldigen met "GWP-waarde". De GWP waarde is terug te vinden op tabblad "koelmiddelen"
Note on W42: GWP-waarde (ton) - Inwin instructie: Relatie met soort koelmiddel, opgenomen in de F-gassenverordening (EU) nr. 517/2014. Bij nieuwe installaties moet de GWP waarde worden vermeld op de kenplaat (typeplaatje). Bij bestaande installaties kan een sticker met de gegevens worden bijgeplakt. - Toelichting: Zie bijgevoegde tabblad "Koelmiddelen"
Note on Y42: Hoeveelheid koelmiddel - Inwin instructie: Hoeveelheid koelmiddel moet vanuit het logboek ( >= 3 kg) dan wel vanaf de kenplaat (typeplaatje) (< 3 kg) worden geregistreerd. Hoeveelheid koelmiddel volgens logboek is maatgevend. - Toelichting: hoeveelheid koelmiddel betreft de hoeveelheid van het gehele circuit, inclusief leidingen.
Note on S43: Categorie koelinstallatie Horecakoeling - Inwin instructie Alleen de drankkoelers registreren die bestaan uit een buiten- en een binnenunit. - Toelichting koeling eet- en drinkwaren en ruimtes waarin voedsel wordt be- c.q. verwerkt, zoals; koel-of vriescellen, uitgiftebalies, drankkoelers en koude keukens. Computer/apparatuurkoeling - Inwin instructie Alleen de computerkoelers registreren die bestaan uit een buiten- en een binnenunit. - Toelichting koeling van netwerk- en serverruimtes. Comfortkoeling - Toelichting ruimtekoeling van tbv binnenklimaat Klimaatbeheersing - Inwin instructie Het gaat om bedrijfsprocessen niet zijnde, het bewaren van eet- en drinkwaren of het be- of verwerken van voedsel - Toelichting koeling van een of meerdere ruimtes waar de temperatuur t.b.v. het bedrijfsproces moet kunnen worden aangepast.
Note on T43: CO2-equivalent inhoud (ton) - Inwin instructie: Het CO2 equivalent wordt berekend door de GWP waarde van het koudemiddel x hoeveelheid koelmiddel. Bij nieuwe installaties moet de CO2 equivalent worden vermeld op de kenplaat (typeplaatje). Bij bestaande installatie kan een sticker met de gegevens worden bijgeplakt. - Toelichting: De CO2 equivalent kan voor bestaande installaties worden berekent door "Hoeveelheid koelmiddel" te vermenigvuldigen met "GWP-waarde". De GWP waarde is terug te vinden op tabblad "koelmiddelen"
Note on W43: GWP-waarde (ton) - Inwin instructie: Relatie met soort koelmiddel, opgenomen in de F-gassenverordening (EU) nr. 517/2014. Bij nieuwe installaties moet de GWP waarde worden vermeld op de kenplaat (typeplaatje). Bij bestaande installaties kan een sticker met de gegevens worden bijgeplakt. - Toelichting: Zie bijgevoegde tabblad "Koelmiddelen"
Note on Y43: Hoeveelheid koelmiddel - Inwin instructie: Hoeveelheid koelmiddel moet vanuit het logboek ( >= 3 kg) dan wel vanaf de kenplaat (typeplaatje) (< 3 kg) worden geregistreerd. Hoeveelheid koelmiddel volgens logboek is maatgevend. - Toelichting: hoeveelheid koelmiddel betreft de hoeveelheid van het gehele circuit, inclusief leidingen.
Note on S44: Categorie koelinstallatie Horecakoeling - Inwin instructie Alleen de drankkoelers registreren die bestaan uit een buiten- en een binnenunit. - Toelichting koeling eet- en drinkwaren en ruimtes waarin voedsel wordt be- c.q. verwerkt, zoals; koel-of vriescellen, uitgiftebalies, drankkoelers en koude keukens. Computer/apparatuurkoeling - Inwin instructie Alleen de computerkoelers registreren die bestaan uit een buiten- en een binnenunit. - Toelichting koeling van netwerk- en serverruimtes. Comfortkoeling - Toelichting ruimtekoeling van tbv binnenklimaat Klimaatbeheersing - Inwin instructie Het gaat om bedrijfsprocessen niet zijnde, het bewaren van eet- en drinkwaren of het be- of verwerken van voedsel - Toelichting koeling van een of meerdere ruimtes waar de temperatuur t.b.v. het bedrijfsproces moet kunnen worden aangepast.
Note on T44: CO2-equivalent inhoud (ton) - Inwin instructie: Het CO2 equivalent wordt berekend door de GWP waarde van het koudemiddel x hoeveelheid koelmiddel. Bij nieuwe installaties moet de CO2 equivalent worden vermeld op de kenplaat (typeplaatje). Bij bestaande installatie kan een sticker met de gegevens worden bijgeplakt. - Toelichting: De CO2 equivalent kan voor bestaande installaties worden berekent door "Hoeveelheid koelmiddel" te vermenigvuldigen met "GWP-waarde". De GWP waarde is terug te vinden op tabblad "koelmiddelen"
Note on W44: GWP-waarde (ton) - Inwin instructie: Relatie met soort koelmiddel, opgenomen in de F-gassenverordening (EU) nr. 517/2014. Bij nieuwe installaties moet de GWP waarde worden vermeld op de kenplaat (typeplaatje). Bij bestaande installaties kan een sticker met de gegevens worden bijgeplakt. - Toelichting: Zie bijgevoegde tabblad "Koelmiddelen"
Note on Y44: Hoeveelheid koelmiddel - Inwin instructie: Hoeveelheid koelmiddel moet vanuit het logboek ( >= 3 kg) dan wel vanaf de kenplaat (typeplaatje) (< 3 kg) worden geregistreerd. Hoeveelheid koelmiddel volgens logboek is maatgevend. - Toelichting: hoeveelheid koelmiddel betreft de hoeveelheid van het gehele circuit, inclusief leidingen.
Note on S45: Categorie koelinstallatie Horecakoeling - Inwin instructie Alleen de drankkoelers registreren die bestaan uit een buiten- en een binnenunit. - Toelichting koeling eet- en drinkwaren en ruimtes waarin voedsel wordt be- c.q. verwerkt, zoals; koel-of vriescellen, uitgiftebalies, drankkoelers en koude keukens. Computer/apparatuurkoeling - Inwin instructie Alleen de computerkoelers registreren die bestaan uit een buiten- en een binnenunit. - Toelichting koeling van netwerk- en serverruimtes. Comfortkoeling - Toelichting ruimtekoeling van tbv binnenklimaat Klimaatbeheersing - Inwin instructie Het gaat om bedrijfsprocessen niet zijnde, het bewaren van eet- en drinkwaren of het be- of verwerken van voedsel - Toelichting koeling van een of meerdere ruimtes waar de temperatuur t.b.v. het bedrijfsproces moet kunnen worden aangepast.
Note on T45: CO2-equivalent inhoud (ton) - Inwin instructie: Het CO2 equivalent wordt berekend door de GWP waarde van het koudemiddel x hoeveelheid koelmiddel. Bij nieuwe installaties moet de CO2 equivalent worden vermeld op de kenplaat (typeplaatje). Bij bestaande installatie kan een sticker met de gegevens worden bijgeplakt. - Toelichting: De CO2 equivalent kan voor bestaande installaties worden berekent door "Hoeveelheid koelmiddel" te vermenigvuldigen met "GWP-waarde". De GWP waarde is terug te vinden op tabblad "koelmiddelen"
Note on W45: GWP-waarde (ton) - Inwin instructie: Relatie met soort koelmiddel, opgenomen in de F-gassenverordening (EU) nr. 517/2014. Bij nieuwe installaties moet de GWP waarde worden vermeld op de kenplaat (typeplaatje). Bij bestaande installaties kan een sticker met de gegevens worden bijgeplakt. - Toelichting: Zie bijgevoegde tabblad "Koelmiddelen"
Note on Y45: Hoeveelheid koelmiddel - Inwin instructie: Hoeveelheid koelmiddel moet vanuit het logboek ( >= 3 kg) dan wel vanaf de kenplaat (typeplaatje) (< 3 kg) worden geregistreerd. Hoeveelheid koelmiddel volgens logboek is maatgevend. - Toelichting: hoeveelheid koelmiddel betreft de hoeveelheid van het gehele circuit, inclusief leidingen.
Note on S46: Categorie koelinstallatie Horecakoeling - Inwin instructie Alleen de drankkoelers registreren die bestaan uit een buiten- en een binnenunit. - Toelichting koeling eet- en drinkwaren en ruimtes waarin voedsel wordt be- c.q. verwerkt, zoals; koel-of vriescellen, uitgiftebalies, drankkoelers en koude keukens. Computer/apparatuurkoeling - Inwin instructie Alleen de computerkoelers registreren die bestaan uit een buiten- en een binnenunit. - Toelichting koeling van netwerk- en serverruimtes. Comfortkoeling - Toelichting ruimtekoeling van tbv binnenklimaat Klimaatbeheersing - Inwin instructie Het gaat om bedrijfsprocessen niet zijnde, het bewaren van eet- en drinkwaren of het be- of verwerken van voedsel - Toelichting koeling van een of meerdere ruimtes waar de temperatuur t.b.v. het bedrijfsproces moet kunnen worden aangepast.
Note on T46: CO2-equivalent inhoud (ton) - Inwin instructie: Het CO2 equivalent wordt berekend door de GWP waarde van het koudemiddel x hoeveelheid koelmiddel. Bij nieuwe installaties moet de CO2 equivalent worden vermeld op de kenplaat (typeplaatje). Bij bestaande installatie kan een sticker met de gegevens worden bijgeplakt. - Toelichting: De CO2 equivalent kan voor bestaande installaties worden berekent door "Hoeveelheid koelmiddel" te vermenigvuldigen met "GWP-waarde". De GWP waarde is terug te vinden op tabblad "koelmiddelen"
Note on W46: GWP-waarde (ton) - Inwin instructie: Relatie met soort koelmiddel, opgenomen in de F-gassenverordening (EU) nr. 517/2014. Bij nieuwe installaties moet de GWP waarde worden vermeld op de kenplaat (typeplaatje). Bij bestaande installaties kan een sticker met de gegevens worden bijgeplakt. - Toelichting: Zie bijgevoegde tabblad "Koelmiddelen"
Note on Y46: Hoeveelheid koelmiddel - Inwin instructie: Hoeveelheid koelmiddel moet vanuit het logboek ( >= 3 kg) dan wel vanaf de kenplaat (typeplaatje) (< 3 kg) worden geregistreerd. Hoeveelheid koelmiddel volgens logboek is maatgevend. - Toelichting: hoeveelheid koelmiddel betreft de hoeveelheid van het gehele circuit, inclusief leidingen.
Note on S47: Categorie koelinstallatie Horecakoeling - Inwin instructie Alleen de drankkoelers registreren die bestaan uit een buiten- en een binnenunit. - Toelichting koeling eet- en drinkwaren en ruimtes waarin voedsel wordt be- c.q. verwerkt, zoals; koel-of vriescellen, uitgiftebalies, drankkoelers en koude keukens. Computer/apparatuurkoeling - Inwin instructie Alleen de computerkoelers registreren die bestaan uit een buiten- en een binnenunit. - Toelichting koeling van netwerk- en serverruimtes. Comfortkoeling - Toelichting ruimtekoeling van tbv binnenklimaat Klimaatbeheersing - Inwin instructie Het gaat om bedrijfsprocessen niet zijnde, het bewaren van eet- en drinkwaren of het be- of verwerken van voedsel - Toelichting koeling van een of meerdere ruimtes waar de temperatuur t.b.v. het bedrijfsproces moet kunnen worden aangepast.
Note on T47: CO2-equivalent inhoud (ton) - Inwin instructie: Het CO2 equivalent wordt berekend door de GWP waarde van het koudemiddel x hoeveelheid koelmiddel. Bij nieuwe installaties moet de CO2 equivalent worden vermeld op de kenplaat (typeplaatje). Bij bestaande installatie kan een sticker met de gegevens worden bijgeplakt. - Toelichting: De CO2 equivalent kan voor bestaande installaties worden berekent door "Hoeveelheid koelmiddel" te vermenigvuldigen met "GWP-waarde". De GWP waarde is terug te vinden op tabblad "koelmiddelen"
Note on W47: GWP-waarde (ton) - Inwin instructie: Relatie met soort koelmiddel, opgenomen in de F-gassenverordening (EU) nr. 517/2014. Bij nieuwe installaties moet de GWP waarde worden vermeld op de kenplaat (typeplaatje). Bij bestaande installaties kan een sticker met de gegevens worden bijgeplakt. - Toelichting: Zie bijgevoegde tabblad "Koelmiddelen"
Note on Y47: Hoeveelheid koelmiddel - Inwin instructie: Hoeveelheid koelmiddel moet vanuit het logboek ( >= 3 kg) dan wel vanaf de kenplaat (typeplaatje) (< 3 kg) worden geregistreerd. Hoeveelheid koelmiddel volgens logboek is maatgevend. - Toelichting: hoeveelheid koelmiddel betreft de hoeveelheid van het gehele circuit, inclusief leidingen.
Note on S48: Categorie koelinstallatie Horecakoeling - Inwin instructie Alleen de drankkoelers registreren die bestaan uit een buiten- en een binnenunit. - Toelichting koeling eet- en drinkwaren en ruimtes waarin voedsel wordt be- c.q. verwerkt, zoals; koel-of vriescellen, uitgiftebalies, drankkoelers en koude keukens. Computer/apparatuurkoeling - Inwin instructie Alleen de computerkoelers registreren die bestaan uit een buiten- en een binnenunit. - Toelichting koeling van netwerk- en serverruimtes. Comfortkoeling - Toelichting ruimtekoeling van tbv binnenklimaat Klimaatbeheersing - Inwin instructie Het gaat om bedrijfsprocessen niet zijnde, het bewaren van eet- en drinkwaren of het be- of verwerken van voedsel - Toelichting koeling van een of meerdere ruimtes waar de temperatuur t.b.v. het bedrijfsproces moet kunnen worden aangepast.
Note on T48: CO2-equivalent inhoud (ton) - Inwin instructie: Het CO2 equivalent wordt berekend door de GWP waarde van het koudemiddel x hoeveelheid koelmiddel. Bij nieuwe installaties moet de CO2 equivalent worden vermeld op de kenplaat (typeplaatje). Bij bestaande installatie kan een sticker met de gegevens worden bijgeplakt. - Toelichting: De CO2 equivalent kan voor bestaande installaties worden berekent door "Hoeveelheid koelmiddel" te vermenigvuldigen met "GWP-waarde". De GWP waarde is terug te vinden op tabblad "koelmiddelen"
Note on W48: GWP-waarde (ton) - Inwin instructie: Relatie met soort koelmiddel, opgenomen in de F-gassenverordening (EU) nr. 517/2014. Bij nieuwe installaties moet de GWP waarde worden vermeld op de kenplaat (typeplaatje). Bij bestaande installaties kan een sticker met de gegevens worden bijgeplakt. - Toelichting: Zie bijgevoegde tabblad "Koelmiddelen"
Note on Y48: Hoeveelheid koelmiddel - Inwin instructie: Hoeveelheid koelmiddel moet vanuit het logboek ( >= 3 kg) dan wel vanaf de kenplaat (typeplaatje) (< 3 kg) worden geregistreerd. Hoeveelheid koelmiddel volgens logboek is maatgevend. - Toelichting: hoeveelheid koelmiddel betreft de hoeveelheid van het gehele circuit, inclusief leidingen.
Note on S49: Categorie koelinstallatie Horecakoeling - Inwin instructie Alleen de drankkoelers registreren die bestaan uit een buiten- en een binnenunit. - Toelichting koeling eet- en drinkwaren en ruimtes waarin voedsel wordt be- c.q. verwerkt, zoals; koel-of vriescellen, uitgiftebalies, drankkoelers en koude keukens. Computer/apparatuurkoeling - Inwin instructie Alleen de computerkoelers registreren die bestaan uit een buiten- en een binnenunit. - Toelichting koeling van netwerk- en serverruimtes. Comfortkoeling - Toelichting ruimtekoeling van tbv binnenklimaat Klimaatbeheersing - Inwin instructie Het gaat om bedrijfsprocessen niet zijnde, het bewaren van eet- en drinkwaren of het be- of verwerken van voedsel - Toelichting koeling van een of meerdere ruimtes waar de temperatuur t.b.v. het bedrijfsproces moet kunnen worden aangepast.
Note on T49: CO2-equivalent inhoud (ton) - Inwin instructie: Het CO2 equivalent wordt berekend door de GWP waarde van het koudemiddel x hoeveelheid koelmiddel. Bij nieuwe installaties moet de CO2 equivalent worden vermeld op de kenplaat (typeplaatje). Bij bestaande installatie kan een sticker met de gegevens worden bijgeplakt. - Toelichting: De CO2 equivalent kan voor bestaande installaties worden berekent door "Hoeveelheid koelmiddel" te vermenigvuldigen met "GWP-waarde". De GWP waarde is terug te vinden op tabblad "koelmiddelen"
Note on W49: GWP-waarde (ton) - Inwin instructie: Relatie met soort koelmiddel, opgenomen in de F-gassenverordening (EU) nr. 517/2014. Bij nieuwe installaties moet de GWP waarde worden vermeld op de kenplaat (typeplaatje). Bij bestaande installaties kan een sticker met de gegevens worden bijgeplakt. - Toelichting: Zie bijgevoegde tabblad "Koelmiddelen"
Note on Y49: Hoeveelheid koelmiddel - Inwin instructie: Hoeveelheid koelmiddel moet vanuit het logboek ( >= 3 kg) dan wel vanaf de kenplaat (typeplaatje) (< 3 kg) worden geregistreerd. Hoeveelheid koelmiddel volgens logboek is maatgevend. - Toelichting: hoeveelheid koelmiddel betreft de hoeveelheid van het gehele circuit, inclusief leidingen.
Note on S50: Categorie koelinstallatie Horecakoeling - Inwin instructie Alleen de drankkoelers registreren die bestaan uit een buiten- en een binnenunit. - Toelichting koeling eet- en drinkwaren en ruimtes waarin voedsel wordt be- c.q. verwerkt, zoals; koel-of vriescellen, uitgiftebalies, drankkoelers en koude keukens. Computer/apparatuurkoeling - Inwin instructie Alleen de computerkoelers registreren die bestaan uit een buiten- en een binnenunit. - Toelichting koeling van netwerk- en serverruimtes. Comfortkoeling - Toelichting ruimtekoeling van tbv binnenklimaat Klimaatbeheersing - Inwin instructie Het gaat om bedrijfsprocessen niet zijnde, het bewaren van eet- en drinkwaren of het be- of verwerken van voedsel - Toelichting koeling van een of meerdere ruimtes waar de temperatuur t.b.v. het bedrijfsproces moet kunnen worden aangepast.
Note on T50: CO2-equivalent inhoud (ton) - Inwin instructie: Het CO2 equivalent wordt berekend door de GWP waarde van het koudemiddel x hoeveelheid koelmiddel. Bij nieuwe installaties moet de CO2 equivalent worden vermeld op de kenplaat (typeplaatje). Bij bestaande installatie kan een sticker met de gegevens worden bijgeplakt. - Toelichting: De CO2 equivalent kan voor bestaande installaties worden berekent door "Hoeveelheid koelmiddel" te vermenigvuldigen met "GWP-waarde". De GWP waarde is terug te vinden op tabblad "koelmiddelen"
Note on W50: GWP-waarde (ton) - Inwin instructie: Relatie met soort koelmiddel, opgenomen in de F-gassenverordening (EU) nr. 517/2014. Bij nieuwe installaties moet de GWP waarde worden vermeld op de kenplaat (typeplaatje). Bij bestaande installaties kan een sticker met de gegevens worden bijgeplakt. - Toelichting: Zie bijgevoegde tabblad "Koelmiddelen"
Note on Y50: Hoeveelheid koelmiddel - Inwin instructie: Hoeveelheid koelmiddel moet vanuit het logboek ( >= 3 kg) dan wel vanaf de kenplaat (typeplaatje) (< 3 kg) worden geregistreerd. Hoeveelheid koelmiddel volgens logboek is maatgevend. - Toelichting: hoeveelheid koelmiddel betreft de hoeveelheid van het gehele circuit, inclusief leidingen.
Note on S51: Categorie koelinstallatie Horecakoeling - Inwin instructie Alleen de drankkoelers registreren die bestaan uit een buiten- en een binnenunit. - Toelichting koeling eet- en drinkwaren en ruimtes waarin voedsel wordt be- c.q. verwerkt, zoals; koel-of vriescellen, uitgiftebalies, drankkoelers en koude keukens. Computer/apparatuurkoeling - Inwin instructie Alleen de computerkoelers registreren die bestaan uit een buiten- en een binnenunit. - Toelichting koeling van netwerk- en serverruimtes. Comfortkoeling - Toelichting ruimtekoeling van tbv binnenklimaat Klimaatbeheersing - Inwin instructie Het gaat om bedrijfsprocessen niet zijnde, het bewaren van eet- en drinkwaren of het be- of verwerken van voedsel - Toelichting koeling van een of meerdere ruimtes waar de temperatuur t.b.v. het bedrijfsproces moet kunnen worden aangepast.
Note on T51: CO2-equivalent inhoud (ton) - Inwin instructie: Het CO2 equivalent wordt berekend door de GWP waarde van het koudemiddel x hoeveelheid koelmiddel. Bij nieuwe installaties moet de CO2 equivalent worden vermeld op de kenplaat (typeplaatje). Bij bestaande installatie kan een sticker met de gegevens worden bijgeplakt. - Toelichting: De CO2 equivalent kan voor bestaande installaties worden berekent door "Hoeveelheid koelmiddel" te vermenigvuldigen met "GWP-waarde". De GWP waarde is terug te vinden op tabblad "koelmiddelen"
Note on W51: GWP-waarde (ton) - Inwin instructie: Relatie met soort koelmiddel, opgenomen in de F-gassenverordening (EU) nr. 517/2014. Bij nieuwe installaties moet de GWP waarde worden vermeld op de kenplaat (typeplaatje). Bij bestaande installaties kan een sticker met de gegevens worden bijgeplakt. - Toelichting: Zie bijgevoegde tabblad "Koelmiddelen"
Note on Y51: Hoeveelheid koelmiddel - Inwin instructie: Hoeveelheid koelmiddel moet vanuit het logboek ( >= 3 kg) dan wel vanaf de kenplaat (typeplaatje) (< 3 kg) worden geregistreerd. Hoeveelheid koelmiddel volgens logboek is maatgevend. - Toelichting: hoeveelheid koelmiddel betreft de hoeveelheid van het gehele circuit, inclusief leidingen.
Note on S52: Categorie koelinstallatie Horecakoeling - Inwin instructie Alleen de drankkoelers registreren die bestaan uit een buiten- en een binnenunit. - Toelichting koeling eet- en drinkwaren en ruimtes waarin voedsel wordt be- c.q. verwerkt, zoals; koel-of vriescellen, uitgiftebalies, drankkoelers en koude keukens. Computer/apparatuurkoeling - Inwin instructie Alleen de computerkoelers registreren die bestaan uit een buiten- en een binnenunit. - Toelichting koeling van netwerk- en serverruimtes. Comfortkoeling - Toelichting ruimtekoeling van tbv binnenklimaat Klimaatbeheersing - Inwin instructie Het gaat om bedrijfsprocessen niet zijnde, het bewaren van eet- en drinkwaren of het be- of verwerken van voedsel - Toelichting koeling van een of meerdere ruimtes waar de temperatuur t.b.v. het bedrijfsproces moet kunnen worden aangepast.
Note on T52: CO2-equivalent inhoud (ton) - Inwin instructie: Het CO2 equivalent wordt berekend door de GWP waarde van het koudemiddel x hoeveelheid koelmiddel. Bij nieuwe installaties moet de CO2 equivalent worden vermeld op de kenplaat (typeplaatje). Bij bestaande installatie kan een sticker met de gegevens worden bijgeplakt. - Toelichting: De CO2 equivalent kan voor bestaande installaties worden berekent door "Hoeveelheid koelmiddel" te vermenigvuldigen met "GWP-waarde". De GWP waarde is terug te vinden op tabblad "koelmiddelen"
Note on W52: GWP-waarde (ton) - Inwin instructie: Relatie met soort koelmiddel, opgenomen in de F-gassenverordening (EU) nr. 517/2014. Bij nieuwe installaties moet de GWP waarde worden vermeld op de kenplaat (typeplaatje). Bij bestaande installaties kan een sticker met de gegevens worden bijgeplakt. - Toelichting: Zie bijgevoegde tabblad "Koelmiddelen"
Note on Y52: Hoeveelheid koelmiddel - Inwin instructie: Hoeveelheid koelmiddel moet vanuit het logboek ( >= 3 kg) dan wel vanaf de kenplaat (typeplaatje) (< 3 kg) worden geregistreerd. Hoeveelheid koelmiddel volgens logboek is maatgevend. - Toelichting: hoeveelheid koelmiddel betreft de hoeveelheid van het gehele circuit, inclusief leidingen.
Note on S53: Categorie koelinstallatie Horecakoeling - Inwin instructie Alleen de drankkoelers registreren die bestaan uit een buiten- en een binnenunit. - Toelichting koeling eet- en drinkwaren en ruimtes waarin voedsel wordt be- c.q. verwerkt, zoals; koel-of vriescellen, uitgiftebalies, drankkoelers en koude keukens. Computer/apparatuurkoeling - Inwin instructie Alleen de computerkoelers registreren die bestaan uit een buiten- en een binnenunit. - Toelichting koeling van netwerk- en serverruimtes. Comfortkoeling - Toelichting ruimtekoeling van tbv binnenklimaat Klimaatbeheersing - Inwin instructie Het gaat om bedrijfsprocessen niet zijnde, het bewaren van eet- en drinkwaren of het be- of verwerken van voedsel - Toelichting koeling van een of meerdere ruimtes waar de temperatuur t.b.v. het bedrijfsproces moet kunnen worden aangepast.
Note on T53: CO2-equivalent inhoud (ton) - Inwin instructie: Het CO2 equivalent wordt berekend door de GWP waarde van het koudemiddel x hoeveelheid koelmiddel. Bij nieuwe installaties moet de CO2 equivalent worden vermeld op de kenplaat (typeplaatje). Bij bestaande installatie kan een sticker met de gegevens worden bijgeplakt. - Toelichting: De CO2 equivalent kan voor bestaande installaties worden berekent door "Hoeveelheid koelmiddel" te vermenigvuldigen met "GWP-waarde". De GWP waarde is terug te vinden op tabblad "koelmiddelen"
Note on W53: GWP-waarde (ton) - Inwin instructie: Relatie met soort koelmiddel, opgenomen in de F-gassenverordening (EU) nr. 517/2014. Bij nieuwe installaties moet de GWP waarde worden vermeld op de kenplaat (typeplaatje). Bij bestaande installaties kan een sticker met de gegevens worden bijgeplakt. - Toelichting: Zie bijgevoegde tabblad "Koelmiddelen"
Note on Y53: Hoeveelheid koelmiddel - Inwin instructie: Hoeveelheid koelmiddel moet vanuit het logboek ( >= 3 kg) dan wel vanaf de kenplaat (typeplaatje) (< 3 kg) worden geregistreerd. Hoeveelheid koelmiddel volgens logboek is maatgevend. - Toelichting: hoeveelheid koelmiddel betreft de hoeveelheid van het gehele circuit, inclusief leidingen.
Note on N58: Extra uitleg: De gekopieerde data uit de componenlijst moet in zwart weergegeven worden. Data die niet correct is moet in rood toegevoegd worden aan de originele data in dezelfde cel gescheiden door een scheidingsteken (/). Extra informatie die nog niet op de componentenlijst stond moet ook in rood worden toegevoegd.

## UCL Koelinstallatie centraal
Update Componentenlijst 7.1 - Componentenblad 55.20.01.00 versie 6.12 dd 20200305
Koelinstallatie centraal
Datadefinitie | Koelinstallatie centraal is een centrale voorziening ten behoeve van de koeling van meerdere ruimten of het gehele gebouw welke aard- of nagelvast is verbonden met de ondergrond.
Inwin instructie | Uitsluitend de buitenunit dient te worden geregistreerd.
Onderstaande tabel door aannemer in te vullen als er nieuwe of bestaande componenten gekeurd / onderhouden zijn, die niet in Keuringsplan en Componentenlijst voorkomen ( Extra Keuring ).
Extra Keuring | ComponentSoortID | ComponentSoort | Object | Objectnaam | Gebouw | Gebouwnaam | BVO | Bouwlaag | Ruimte | Hoofdgebruiker | Objecthoofdgebruiker | Regio | Aantal | Aantal multisplit-units | Aantal VRV-units | BI code | Bouwjaar | Buiten gebruik gesteld | Categorie koelinstallatie | CO2-equivalent inhoud | DVD-code | Fabrikant | GWP-waarde | Hermetisch gesloten | Hoeveelheid koelmiddel | Installatienummer | Lekdetectie aanwezig | Locatie logboek | Nadere locatiebepaling | Nadere specificatie bwd/instl | Nom_koelvermogen gebouw (comf) | Nominaal koelvermogen inst_ | Onderhoudsplicht | Serienummer | Situatie koelinstall centraal | Soort koelmiddel | STEK-nummer | Type | Naam pdf | Vervangt oude ComponentenID
Extra Keuring 1 | 21 | Koelinstallatie centraal | [36 empty] | Naam Pdf wordt automatisch gegenereerd
Extra Keuring 2 | 21 | Koelinstallatie centraal | [36 empty] | Naam Pdf wordt automatisch gegenereerd
Extra Keuring 3 | 21 | Koelinstallatie centraal | [36 empty] | Naam Pdf wordt automatisch gegenereerd
Extra Keuring 4 | 21 | Koelinstallatie centraal | [36 empty] | Naam Pdf wordt automatisch gegenereerd
Extra Keuring 5 | 21 | Koelinstallatie centraal | [36 empty] | Naam Pdf wordt automatisch gegenereerd
Extra Keuring 6 | 21 | Koelinstallatie centraal | [36 empty] | Naam Pdf wordt automatisch gegenereerd
Extra Keuring 7 | 21 | Koelinstallatie centraal | [36 empty] | Naam Pdf wordt automatisch gegenereerd
Extra Keuring 8 | 21 | Koelinstallatie centraal | [36 empty] | Naam Pdf wordt automatisch gegenereerd
Extra Keuring 9 | 21 | Koelinstallatie centraal | [36 empty] | Naam Pdf wordt automatisch gegenereerd
Extra Keuring 10 | 21 | Koelinstallatie centraal | [36 empty] | Naam Pdf wordt automatisch gegenereerd
Extra Keuring 11 | 21 | Koelinstallatie centraal | [36 empty] | Naam Pdf wordt automatisch gegenereerd
Extra Keuring 12 | 21 | Koelinstallatie centraal | [36 empty] | Naam Pdf wordt automatisch gegenereerd
Extra Keuring 13 | 21 | Koelinstallatie centraal | [36 empty] | Naam Pdf wordt automatisch gegenereerd
Extra Keuring 14 | 21 | Koelinstallatie centraal | [36 empty] | Naam Pdf wordt automatisch gegenereerd
Extra Keuring 15 | 21 | Koelinstallatie centraal | [36 empty] | Naam Pdf wordt automatisch gegenereerd
etc…… | 21 | Koelinstallatie centraal | [36 empty] | Naam Pdf wordt automatisch gegenereerd
Extra Keuring
Door aannemer in te vullen conform de componentenlijst bijlage 5. ( Let op gebruik tekst - en getalwaarde ).
Door aannemer in te vullen conform de componentenlijst bijlage 5. ( Let op dit is een verplicht in te vullen veld tbv registratie RBI).
Hoeft niet door aannemer ingevuld te worden.
Extra door aannemer in te vullen informatie, zie invulinstructie door op de betreffende cel te gaan staan met cursor.
Onderstaande tabel door aannemer in te vullen als mutatie(s) van toepassing is/zijn op betreffende componentID.
ComponentID | ComponentSoortID | ComponentSoort | Object | Objectnaam | Gebouw | Gebouwnaam | BVO | Bouwlaag | Ruimte | Hoofdgebruiker | Objecthoofdgebruiker | Regio | Aantal | Aantal multisplit-units | Aantal VRV-units | BI code | Bouwjaar | Buiten gebruik gesteld | Categorie koelinstallatie | CO2-equivalent inhoud | DVD-code | Fabrikant | GWP-waarde | Hermetisch gesloten | Hoeveelheid koelmiddel | Installatienummer | Lekdetectie aanwezig | Locatie logboek | Nadere locatiebepaling | Nadere specificatie bwd/instl | Nom_koelvermogen gebouw (comf) | Nominaal koelvermogen inst_ | Onderhoudsplicht | Serienummer | Situatie koelinstall centraal | Soort koelmiddel | STEK-nummer | Type | Component vervallen
xxxxxxxxxxx | 21 | Koelinstallatie centraal
xxxxxxxxxxx | 21 | Koelinstallatie centraal
xxxxxxxxxxx | 21 | Koelinstallatie centraal
xxxxxxxxxxx | 21 | Koelinstallatie centraal
xxxxxxxxxxx | 21 | Koelinstallatie centraal
xxxxxxxxxxx | 21 | Koelinstallatie centraal
xxxxxxxxxxx | 21 | Koelinstallatie centraal
xxxxxxxxxxx | 21 | Koelinstallatie centraal
xxxxxxxxxxx | 21 | Koelinstallatie centraal
xxxxxxxxxxx | 21 | Koelinstallatie centraal
xxxxxxxxxxx | 21 | Koelinstallatie centraal
xxxxxxxxxxx | 21 | Koelinstallatie centraal
xxxxxxxxxxx | 21 | Koelinstallatie centraal
xxxxxxxxxxx | 21 | Koelinstallatie centraal
xxxxxxxxxxx | 21 | Koelinstallatie centraal
etc….. | 21 | Koelinstallatie centraal
xxxxxxxx
Maak een kopie van regel van de betreffende component uit de componentenlijst bijlage 5.
Ook gaat het om waarden, die in meegeleverde componentenlijst bijlage 5 niet ingevuld zijn.
Alle waarden die wel juist zijn in zwarte tekst.
| Waarden die aangepast c.q. aangevuld moeten worden in rode tekst bijvoegen gescheiden door een / teken. | [11 empty] | Bv bestaande waarde / nieuwe waarde
Extra door aannemer in te vullen informatie, zie invulinstructie door op de betreffende cel te gaan staan met cursor.
Regio
RVB-N
RVB-NW
RVB-O
RVB-Z
RVB-ZW
Pick list Ja - Nee
Ja
Nee
Onderhoudsplicht
Ja, onderhoudsplicht RVB
Ja, onderhoudsplicht derden
Nee
Categorie koelinstallatie
Horecakoeling
Computer/apparatuurkoeling
Comfortkoeling
Klimaatbeheersing
Situatie koelinstall centraal
Aan gevel
Nader te bepalen
In ruimte
In terrein
Op dak
Type koudemiddel
Geen koelmiddel
R12
R1234YF
R1234ZE
R134A
R22
R290
R32
R402A
R404A
R407A
R407C
R407F
R409A
R410A
R417A
R422D
R427A
R448A
R449A
R450A
R452A
R452B
R454B
R456A
R459A
R460B
R502
R507
R508B
R513A
R516A
R600A
R717
R718
R744
RC318
Note on T9: Categorie koelinstallatie Horecakoeling - Inwin instructie Alleen de drankkoelers registreren die bestaan uit een buiten- en een binnenunit. - Toelichting koeling eet- en drinkwaren en ruimtes waarin voedsel wordt be- c.q. verwerkt, zoals; koel-of vriescellen, uitgiftebalies, drankkoelers en koude keukens. Computer/apparatuurkoeling - Inwin instructie Alleen de computerkoelers registreren die bestaan uit een buiten- en een binnenunit. - Toelichting koeling van netwerk- en serverruimtes. Comfortkoeling - Toelichting ruimtekoeling van tbv binnenklimaat Klimaatbeheersing - Inwin instructie Het gaat om bedrijfsprocessen niet zijnde, het bewaren van eet- en drinkwaren of het be- of verwerken van voedsel - Toelichting koeling van een of meerdere ruimtes waar de temperatuur t.b.v. het bedrijfsproces moet kunnen worden aangepast.
Note on U9: CO2-equivalent inhoud (ton) - Inwin instructie: Het CO2 equivalent wordt berekend door de GWP waarde van het koudemiddel x hoeveelheid koelmiddel. Bij nieuwe installaties moet de CO2 equivalent worden vermeld op de kenplaat (typeplaatje). Bij bestaande installatie kan een sticker met de gegevens worden bijgeplakt. - Toelichting: De CO2 equivalent kan voor bestaande installaties worden berekent door "Hoeveelheid koelmiddel" te vermenigvuldigen met "GWP-waarde". De GWP waarde is terug te vinden op tabblad "koelmiddelen"
Note on X9: GWP-waarde (ton) - Inwin instructie: Relatie met soort koelmiddel, opgenomen in de F-gassenverordening (EU) nr. 517/2014. Bij nieuwe installaties moet de GWP waarde worden vermeld op de kenplaat (typeplaatje). Bij bestaande installaties kan een sticker met de gegevens worden bijgeplakt. - Toelichting: Zie bijgevoegde tabblad "Koelmiddelen"
Note on Z9: Hoeveelheid koelmiddel - Inwin instructie: Hoeveelheid koelmiddel moet vanuit het logboek ( >= 3 kg) dan wel vanaf de kenplaat (typeplaatje) (< 3 kg) worden geregistreerd. Hoeveelheid koelmiddel volgens logboek is maatgevend. - Toelichting: hoeveelheid koelmiddel betreft de hoeveelheid van het gehele circuit, inclusief leidingen.
Note on T10: Categorie koelinstallatie Horecakoeling - Inwin instructie Alleen de drankkoelers registreren die bestaan uit een buiten- en een binnenunit. - Toelichting koeling eet- en drinkwaren en ruimtes waarin voedsel wordt be- c.q. verwerkt, zoals; koel-of vriescellen, uitgiftebalies, drankkoelers en koude keukens. Computer/apparatuurkoeling - Inwin instructie Alleen de computerkoelers registreren die bestaan uit een buiten- en een binnenunit. - Toelichting koeling van netwerk- en serverruimtes. Comfortkoeling - Toelichting ruimtekoeling van tbv binnenklimaat Klimaatbeheersing - Inwin instructie Het gaat om bedrijfsprocessen niet zijnde, het bewaren van eet- en drinkwaren of het be- of verwerken van voedsel - Toelichting koeling van een of meerdere ruimtes waar de temperatuur t.b.v. het bedrijfsproces moet kunnen worden aangepast.
Note on U10: CO2-equivalent inhoud (ton) - Inwin instructie: Het CO2 equivalent wordt berekend door de GWP waarde van het koudemiddel x hoeveelheid koelmiddel. Bij nieuwe installaties moet de CO2 equivalent worden vermeld op de kenplaat (typeplaatje). Bij bestaande installatie kan een sticker met de gegevens worden bijgeplakt. - Toelichting: De CO2 equivalent kan voor bestaande installaties worden berekent door "Hoeveelheid koelmiddel" te vermenigvuldigen met "GWP-waarde". De GWP waarde is terug te vinden op tabblad "koelmiddelen"
Note on X10: GWP-waarde (ton) - Inwin instructie: Relatie met soort koelmiddel, opgenomen in de F-gassenverordening (EU) nr. 517/2014. Bij nieuwe installaties moet de GWP waarde worden vermeld op de kenplaat (typeplaatje). Bij bestaande installaties kan een sticker met de gegevens worden bijgeplakt. - Toelichting: Zie bijgevoegde tabblad "Koelmiddelen"
Note on Z10: Hoeveelheid koelmiddel - Inwin instructie: Hoeveelheid koelmiddel moet vanuit het logboek ( >= 3 kg) dan wel vanaf de kenplaat (typeplaatje) (< 3 kg) worden geregistreerd. Hoeveelheid koelmiddel volgens logboek is maatgevend. - Toelichting: hoeveelheid koelmiddel betreft de hoeveelheid van het gehele circuit, inclusief leidingen.
Note on T11: Categorie koelinstallatie Horecakoeling - Inwin instructie Alleen de drankkoelers registreren die bestaan uit een buiten- en een binnenunit. - Toelichting koeling eet- en drinkwaren en ruimtes waarin voedsel wordt be- c.q. verwerkt, zoals; koel-of vriescellen, uitgiftebalies, drankkoelers en koude keukens. Computer/apparatuurkoeling - Inwin instructie Alleen de computerkoelers registreren die bestaan uit een buiten- en een binnenunit. - Toelichting koeling van netwerk- en serverruimtes. Comfortkoeling - Toelichting ruimtekoeling van tbv binnenklimaat Klimaatbeheersing - Inwin instructie Het gaat om bedrijfsprocessen niet zijnde, het bewaren van eet- en drinkwaren of het be- of verwerken van voedsel - Toelichting koeling van een of meerdere ruimtes waar de temperatuur t.b.v. het bedrijfsproces moet kunnen worden aangepast.
Note on U11: CO2-equivalent inhoud (ton) - Inwin instructie: Het CO2 equivalent wordt berekend door de GWP waarde van het koudemiddel x hoeveelheid koelmiddel. Bij nieuwe installaties moet de CO2 equivalent worden vermeld op de kenplaat (typeplaatje). Bij bestaande installatie kan een sticker met de gegevens worden bijgeplakt. - Toelichting: De CO2 equivalent kan voor bestaande installaties worden berekent door "Hoeveelheid koelmiddel" te vermenigvuldigen met "GWP-waarde". De GWP waarde is terug te vinden op tabblad "koelmiddelen"
Note on X11: GWP-waarde (ton) - Inwin instructie: Relatie met soort koelmiddel, opgenomen in de F-gassenverordening (EU) nr. 517/2014. Bij nieuwe installaties moet de GWP waarde worden vermeld op de kenplaat (typeplaatje). Bij bestaande installaties kan een sticker met de gegevens worden bijgeplakt. - Toelichting: Zie bijgevoegde tabblad "Koelmiddelen"
Note on Z11: Hoeveelheid koelmiddel - Inwin instructie: Hoeveelheid koelmiddel moet vanuit het logboek ( >= 3 kg) dan wel vanaf de kenplaat (typeplaatje) (< 3 kg) worden geregistreerd. Hoeveelheid koelmiddel volgens logboek is maatgevend. - Toelichting: hoeveelheid koelmiddel betreft de hoeveelheid van het gehele circuit, inclusief leidingen.
Note on T12: Categorie koelinstallatie Horecakoeling - Inwin instructie Alleen de drankkoelers registreren die bestaan uit een buiten- en een binnenunit. - Toelichting koeling eet- en drinkwaren en ruimtes waarin voedsel wordt be- c.q. verwerkt, zoals; koel-of vriescellen, uitgiftebalies, drankkoelers en koude keukens. Computer/apparatuurkoeling - Inwin instructie Alleen de computerkoelers registreren die bestaan uit een buiten- en een binnenunit. - Toelichting koeling van netwerk- en serverruimtes. Comfortkoeling - Toelichting ruimtekoeling van tbv binnenklimaat Klimaatbeheersing - Inwin instructie Het gaat om bedrijfsprocessen niet zijnde, het bewaren van eet- en drinkwaren of het be- of verwerken van voedsel - Toelichting koeling van een of meerdere ruimtes waar de temperatuur t.b.v. het bedrijfsproces moet kunnen worden aangepast.
Note on U12: CO2-equivalent inhoud (ton) - Inwin instructie: Het CO2 equivalent wordt berekend door de GWP waarde van het koudemiddel x hoeveelheid koelmiddel. Bij nieuwe installaties moet de CO2 equivalent worden vermeld op de kenplaat (typeplaatje). Bij bestaande installatie kan een sticker met de gegevens worden bijgeplakt. - Toelichting: De CO2 equivalent kan voor bestaande installaties worden berekent door "Hoeveelheid koelmiddel" te vermenigvuldigen met "GWP-waarde". De GWP waarde is terug te vinden op tabblad "koelmiddelen"
Note on X12: GWP-waarde (ton) - Inwin instructie: Relatie met soort koelmiddel, opgenomen in de F-gassenverordening (EU) nr. 517/2014. Bij nieuwe installaties moet de GWP waarde worden vermeld op de kenplaat (typeplaatje). Bij bestaande installaties kan een sticker met de gegevens worden bijgeplakt. - Toelichting: Zie bijgevoegde tabblad "Koelmiddelen"
Note on Z12: Hoeveelheid koelmiddel - Inwin instructie: Hoeveelheid koelmiddel moet vanuit het logboek ( >= 3 kg) dan wel vanaf de kenplaat (typeplaatje) (< 3 kg) worden geregistreerd. Hoeveelheid koelmiddel volgens logboek is maatgevend. - Toelichting: hoeveelheid koelmiddel betreft de hoeveelheid van het gehele circuit, inclusief leidingen.
Note on T13: Categorie koelinstallatie Horecakoeling - Inwin instructie Alleen de drankkoelers registreren die bestaan uit een buiten- en een binnenunit. - Toelichting koeling eet- en drinkwaren en ruimtes waarin voedsel wordt be- c.q. verwerkt, zoals; koel-of vriescellen, uitgiftebalies, drankkoelers en koude keukens. Computer/apparatuurkoeling - Inwin instructie Alleen de computerkoelers registreren die bestaan uit een buiten- en een binnenunit. - Toelichting koeling van netwerk- en serverruimtes. Comfortkoeling - Toelichting ruimtekoeling van tbv binnenklimaat Klimaatbeheersing - Inwin instructie Het gaat om bedrijfsprocessen niet zijnde, het bewaren van eet- en drinkwaren of het be- of verwerken van voedsel - Toelichting koeling van een of meerdere ruimtes waar de temperatuur t.b.v. het bedrijfsproces moet kunnen worden aangepast.
Note on U13: CO2-equivalent inhoud (ton) - Inwin instructie: Het CO2 equivalent wordt berekend door de GWP waarde van het koudemiddel x hoeveelheid koelmiddel. Bij nieuwe installaties moet de CO2 equivalent worden vermeld op de kenplaat (typeplaatje). Bij bestaande installatie kan een sticker met de gegevens worden bijgeplakt. - Toelichting: De CO2 equivalent kan voor bestaande installaties worden berekent door "Hoeveelheid koelmiddel" te vermenigvuldigen met "GWP-waarde". De GWP waarde is terug te vinden op tabblad "koelmiddelen"
Note on X13: GWP-waarde (ton) - Inwin instructie: Relatie met soort koelmiddel, opgenomen in de F-gassenverordening (EU) nr. 517/2014. Bij nieuwe installaties moet de GWP waarde worden vermeld op de kenplaat (typeplaatje). Bij bestaande installaties kan een sticker met de gegevens worden bijgeplakt. - Toelichting: Zie bijgevoegde tabblad "Koelmiddelen"
Note on Z13: Hoeveelheid koelmiddel - Inwin instructie: Hoeveelheid koelmiddel moet vanuit het logboek ( >= 3 kg) dan wel vanaf de kenplaat (typeplaatje) (< 3 kg) worden geregistreerd. Hoeveelheid koelmiddel volgens logboek is maatgevend. - Toelichting: hoeveelheid koelmiddel betreft de hoeveelheid van het gehele circuit, inclusief leidingen.
Note on T14: Categorie koelinstallatie Horecakoeling - Inwin instructie Alleen de drankkoelers registreren die bestaan uit een buiten- en een binnenunit. - Toelichting koeling eet- en drinkwaren en ruimtes waarin voedsel wordt be- c.q. verwerkt, zoals; koel-of vriescellen, uitgiftebalies, drankkoelers en koude keukens. Computer/apparatuurkoeling - Inwin instructie Alleen de computerkoelers registreren die bestaan uit een buiten- en een binnenunit. - Toelichting koeling van netwerk- en serverruimtes. Comfortkoeling - Toelichting ruimtekoeling van tbv binnenklimaat Klimaatbeheersing - Inwin instructie Het gaat om bedrijfsprocessen niet zijnde, het bewaren van eet- en drinkwaren of het be- of verwerken van voedsel - Toelichting koeling van een of meerdere ruimtes waar de temperatuur t.b.v. het bedrijfsproces moet kunnen worden aangepast.
Note on U14: CO2-equivalent inhoud (ton) - Inwin instructie: Het CO2 equivalent wordt berekend door de GWP waarde van het koudemiddel x hoeveelheid koelmiddel. Bij nieuwe installaties moet de CO2 equivalent worden vermeld op de kenplaat (typeplaatje). Bij bestaande installatie kan een sticker met de gegevens worden bijgeplakt. - Toelichting: De CO2 equivalent kan voor bestaande installaties worden berekent door "Hoeveelheid koelmiddel" te vermenigvuldigen met "GWP-waarde". De GWP waarde is terug te vinden op tabblad "koelmiddelen"
Note on X14: GWP-waarde (ton) - Inwin instructie: Relatie met soort koelmiddel, opgenomen in de F-gassenverordening (EU) nr. 517/2014. Bij nieuwe installaties moet de GWP waarde worden vermeld op de kenplaat (typeplaatje). Bij bestaande installaties kan een sticker met de gegevens worden bijgeplakt. - Toelichting: Zie bijgevoegde tabblad "Koelmiddelen"
Note on Z14: Hoeveelheid koelmiddel - Inwin instructie: Hoeveelheid koelmiddel moet vanuit het logboek ( >= 3 kg) dan wel vanaf de kenplaat (typeplaatje) (< 3 kg) worden geregistreerd. Hoeveelheid koelmiddel volgens logboek is maatgevend. - Toelichting: hoeveelheid koelmiddel betreft de hoeveelheid van het gehele circuit, inclusief leidingen.
Note on T15: Categorie koelinstallatie Horecakoeling - Inwin instructie Alleen de drankkoelers registreren die bestaan uit een buiten- en een binnenunit. - Toelichting koeling eet- en drinkwaren en ruimtes waarin voedsel wordt be- c.q. verwerkt, zoals; koel-of vriescellen, uitgiftebalies, drankkoelers en koude keukens. Computer/apparatuurkoeling - Inwin instructie Alleen de computerkoelers registreren die bestaan uit een buiten- en een binnenunit. - Toelichting koeling van netwerk- en serverruimtes. Comfortkoeling - Toelichting ruimtekoeling van tbv binnenklimaat Klimaatbeheersing - Inwin instructie Het gaat om bedrijfsprocessen niet zijnde, het bewaren van eet- en drinkwaren of het be- of verwerken van voedsel - Toelichting koeling van een of meerdere ruimtes waar de temperatuur t.b.v. het bedrijfsproces moet kunnen worden aangepast.
Note on U15: CO2-equivalent inhoud (ton) - Inwin instructie: Het CO2 equivalent wordt berekend door de GWP waarde van het koudemiddel x hoeveelheid koelmiddel. Bij nieuwe installaties moet de CO2 equivalent worden vermeld op de kenplaat (typeplaatje). Bij bestaande installatie kan een sticker met de gegevens worden bijgeplakt. - Toelichting: De CO2 equivalent kan voor bestaande installaties worden berekent door "Hoeveelheid koelmiddel" te vermenigvuldigen met "GWP-waarde". De GWP waarde is terug te vinden op tabblad "koelmiddelen"
Note on X15: GWP-waarde (ton) - Inwin instructie: Relatie met soort koelmiddel, opgenomen in de F-gassenverordening (EU) nr. 517/2014. Bij nieuwe installaties moet de GWP waarde worden vermeld op de kenplaat (typeplaatje). Bij bestaande installaties kan een sticker met de gegevens worden bijgeplakt. - Toelichting: Zie bijgevoegde tabblad "Koelmiddelen"
Note on Z15: Hoeveelheid koelmiddel - Inwin instructie: Hoeveelheid koelmiddel moet vanuit het logboek ( >= 3 kg) dan wel vanaf de kenplaat (typeplaatje) (< 3 kg) worden geregistreerd. Hoeveelheid koelmiddel volgens logboek is maatgevend. - Toelichting: hoeveelheid koelmiddel betreft de hoeveelheid van het gehele circuit, inclusief leidingen.
Note on T16: Categorie koelinstallatie Horecakoeling - Inwin instructie Alleen de drankkoelers registreren die bestaan uit een buiten- en een binnenunit. - Toelichting koeling eet- en drinkwaren en ruimtes waarin voedsel wordt be- c.q. verwerkt, zoals; koel-of vriescellen, uitgiftebalies, drankkoelers en koude keukens. Computer/apparatuurkoeling - Inwin instructie Alleen de computerkoelers registreren die bestaan uit een buiten- en een binnenunit. - Toelichting koeling van netwerk- en serverruimtes. Comfortkoeling - Toelichting ruimtekoeling van tbv binnenklimaat Klimaatbeheersing - Inwin instructie Het gaat om bedrijfsprocessen niet zijnde, het bewaren van eet- en drinkwaren of het be- of verwerken van voedsel - Toelichting koeling van een of meerdere ruimtes waar de temperatuur t.b.v. het bedrijfsproces moet kunnen worden aangepast.
Note on U16: CO2-equivalent inhoud (ton) - Inwin instructie: Het CO2 equivalent wordt berekend door de GWP waarde van het koudemiddel x hoeveelheid koelmiddel. Bij nieuwe installaties moet de CO2 equivalent worden vermeld op de kenplaat (typeplaatje). Bij bestaande installatie kan een sticker met de gegevens worden bijgeplakt. - Toelichting: De CO2 equivalent kan voor bestaande installaties worden berekent door "Hoeveelheid koelmiddel" te vermenigvuldigen met "GWP-waarde". De GWP waarde is terug te vinden op tabblad "koelmiddelen"
Note on X16: GWP-waarde (ton) - Inwin instructie: Relatie met soort koelmiddel, opgenomen in de F-gassenverordening (EU) nr. 517/2014. Bij nieuwe installaties moet de GWP waarde worden vermeld op de kenplaat (typeplaatje). Bij bestaande installaties kan een sticker met de gegevens worden bijgeplakt. - Toelichting: Zie bijgevoegde tabblad "Koelmiddelen"
Note on Z16: Hoeveelheid koelmiddel - Inwin instructie: Hoeveelheid koelmiddel moet vanuit het logboek ( >= 3 kg) dan wel vanaf de kenplaat (typeplaatje) (< 3 kg) worden geregistreerd. Hoeveelheid koelmiddel volgens logboek is maatgevend. - Toelichting: hoeveelheid koelmiddel betreft de hoeveelheid van het gehele circuit, inclusief leidingen.
Note on T17: Categorie koelinstallatie Horecakoeling - Inwin instructie Alleen de drankkoelers registreren die bestaan uit een buiten- en een binnenunit. - Toelichting koeling eet- en drinkwaren en ruimtes waarin voedsel wordt be- c.q. verwerkt, zoals; koel-of vriescellen, uitgiftebalies, drankkoelers en koude keukens. Computer/apparatuurkoeling - Inwin instructie Alleen de computerkoelers registreren die bestaan uit een buiten- en een binnenunit. - Toelichting koeling van netwerk- en serverruimtes. Comfortkoeling - Toelichting ruimtekoeling van tbv binnenklimaat Klimaatbeheersing - Inwin instructie Het gaat om bedrijfsprocessen niet zijnde, het bewaren van eet- en drinkwaren of het be- of verwerken van voedsel - Toelichting koeling van een of meerdere ruimtes waar de temperatuur t.b.v. het bedrijfsproces moet kunnen worden aangepast.
Note on U17: CO2-equivalent inhoud (ton) - Inwin instructie: Het CO2 equivalent wordt berekend door de GWP waarde van het koudemiddel x hoeveelheid koelmiddel. Bij nieuwe installaties moet de CO2 equivalent worden vermeld op de kenplaat (typeplaatje). Bij bestaande installatie kan een sticker met de gegevens worden bijgeplakt. - Toelichting: De CO2 equivalent kan voor bestaande installaties worden berekent door "Hoeveelheid koelmiddel" te vermenigvuldigen met "GWP-waarde". De GWP waarde is terug te vinden op tabblad "koelmiddelen"
Note on X17: GWP-waarde (ton) - Inwin instructie: Relatie met soort koelmiddel, opgenomen in de F-gassenverordening (EU) nr. 517/2014. Bij nieuwe installaties moet de GWP waarde worden vermeld op de kenplaat (typeplaatje). Bij bestaande installaties kan een sticker met de gegevens worden bijgeplakt. - Toelichting: Zie bijgevoegde tabblad "Koelmiddelen"
Note on Z17: Hoeveelheid koelmiddel - Inwin instructie: Hoeveelheid koelmiddel moet vanuit het logboek ( >= 3 kg) dan wel vanaf de kenplaat (typeplaatje) (< 3 kg) worden geregistreerd. Hoeveelheid koelmiddel volgens logboek is maatgevend. - Toelichting: hoeveelheid koelmiddel betreft de hoeveelheid van het gehele circuit, inclusief leidingen.
Note on T18: Categorie koelinstallatie Horecakoeling - Inwin instructie Alleen de drankkoelers registreren die bestaan uit een buiten- en een binnenunit. - Toelichting koeling eet- en drinkwaren en ruimtes waarin voedsel wordt be- c.q. verwerkt, zoals; koel-of vriescellen, uitgiftebalies, drankkoelers en koude keukens. Computer/apparatuurkoeling - Inwin instructie Alleen de computerkoelers registreren die bestaan uit een buiten- en een binnenunit. - Toelichting koeling van netwerk- en serverruimtes. Comfortkoeling - Toelichting ruimtekoeling van tbv binnenklimaat Klimaatbeheersing - Inwin instructie Het gaat om bedrijfsprocessen niet zijnde, het bewaren van eet- en drinkwaren of het be- of verwerken van voedsel - Toelichting koeling van een of meerdere ruimtes waar de temperatuur t.b.v. het bedrijfsproces moet kunnen worden aangepast.
Note on U18: CO2-equivalent inhoud (ton) - Inwin instructie: Het CO2 equivalent wordt berekend door de GWP waarde van het koudemiddel x hoeveelheid koelmiddel. Bij nieuwe installaties moet de CO2 equivalent worden vermeld op de kenplaat (typeplaatje). Bij bestaande installatie kan een sticker met de gegevens worden bijgeplakt. - Toelichting: De CO2 equivalent kan voor bestaande installaties worden berekent door "Hoeveelheid koelmiddel" te vermenigvuldigen met "GWP-waarde". De GWP waarde is terug te vinden op tabblad "koelmiddelen"
Note on X18: GWP-waarde (ton) - Inwin instructie: Relatie met soort koelmiddel, opgenomen in de F-gassenverordening (EU) nr. 517/2014. Bij nieuwe installaties moet de GWP waarde worden vermeld op de kenplaat (typeplaatje). Bij bestaande installaties kan een sticker met de gegevens worden bijgeplakt. - Toelichting: Zie bijgevoegde tabblad "Koelmiddelen"
Note on Z18: Hoeveelheid koelmiddel - Inwin instructie: Hoeveelheid koelmiddel moet vanuit het logboek ( >= 3 kg) dan wel vanaf de kenplaat (typeplaatje) (< 3 kg) worden geregistreerd. Hoeveelheid koelmiddel volgens logboek is maatgevend. - Toelichting: hoeveelheid koelmiddel betreft de hoeveelheid van het gehele circuit, inclusief leidingen.
Note on T19: Categorie koelinstallatie Horecakoeling - Inwin instructie Alleen de drankkoelers registreren die bestaan uit een buiten- en een binnenunit. - Toelichting koeling eet- en drinkwaren en ruimtes waarin voedsel wordt be- c.q. verwerkt, zoals; koel-of vriescellen, uitgiftebalies, drankkoelers en koude keukens. Computer/apparatuurkoeling - Inwin instructie Alleen de computerkoelers registreren die bestaan uit een buiten- en een binnenunit. - Toelichting koeling van netwerk- en serverruimtes. Comfortkoeling - Toelichting ruimtekoeling van tbv binnenklimaat Klimaatbeheersing - Inwin instructie Het gaat om bedrijfsprocessen niet zijnde, het bewaren van eet- en drinkwaren of het be- of verwerken van voedsel - Toelichting koeling van een of meerdere ruimtes waar de temperatuur t.b.v. het bedrijfsproces moet kunnen worden aangepast.
Note on U19: CO2-equivalent inhoud (ton) - Inwin instructie: Het CO2 equivalent wordt berekend door de GWP waarde van het koudemiddel x hoeveelheid koelmiddel. Bij nieuwe installaties moet de CO2 equivalent worden vermeld op de kenplaat (typeplaatje). Bij bestaande installatie kan een sticker met de gegevens worden bijgeplakt. - Toelichting: De CO2 equivalent kan voor bestaande installaties worden berekent door "Hoeveelheid koelmiddel" te vermenigvuldigen met "GWP-waarde". De GWP waarde is terug te vinden op tabblad "koelmiddelen"
Note on X19: GWP-waarde (ton) - Inwin instructie: Relatie met soort koelmiddel, opgenomen in de F-gassenverordening (EU) nr. 517/2014. Bij nieuwe installaties moet de GWP waarde worden vermeld op de kenplaat (typeplaatje). Bij bestaande installaties kan een sticker met de gegevens worden bijgeplakt. - Toelichting: Zie bijgevoegde tabblad "Koelmiddelen"
Note on Z19: Hoeveelheid koelmiddel - Inwin instructie: Hoeveelheid koelmiddel moet vanuit het logboek ( >= 3 kg) dan wel vanaf de kenplaat (typeplaatje) (< 3 kg) worden geregistreerd. Hoeveelheid koelmiddel volgens logboek is maatgevend. - Toelichting: hoeveelheid koelmiddel betreft de hoeveelheid van het gehele circuit, inclusief leidingen.
Note on T20: Categorie koelinstallatie Horecakoeling - Inwin instructie Alleen de drankkoelers registreren die bestaan uit een buiten- en een binnenunit. - Toelichting koeling eet- en drinkwaren en ruimtes waarin voedsel wordt be- c.q. verwerkt, zoals; koel-of vriescellen, uitgiftebalies, drankkoelers en koude keukens. Computer/apparatuurkoeling - Inwin instructie Alleen de computerkoelers registreren die bestaan uit een buiten- en een binnenunit. - Toelichting koeling van netwerk- en serverruimtes. Comfortkoeling - Toelichting ruimtekoeling van tbv binnenklimaat Klimaatbeheersing - Inwin instructie Het gaat om bedrijfsprocessen niet zijnde, het bewaren van eet- en drinkwaren of het be- of verwerken van voedsel - Toelichting koeling van een of meerdere ruimtes waar de temperatuur t.b.v. het bedrijfsproces moet kunnen worden aangepast.
Note on U20: CO2-equivalent inhoud (ton) - Inwin instructie: Het CO2 equivalent wordt berekend door de GWP waarde van het koudemiddel x hoeveelheid koelmiddel. Bij nieuwe installaties moet de CO2 equivalent worden vermeld op de kenplaat (typeplaatje). Bij bestaande installatie kan een sticker met de gegevens worden bijgeplakt. - Toelichting: De CO2 equivalent kan voor bestaande installaties worden berekent door "Hoeveelheid koelmiddel" te vermenigvuldigen met "GWP-waarde". De GWP waarde is terug te vinden op tabblad "koelmiddelen"
Note on X20: GWP-waarde (ton) - Inwin instructie: Relatie met soort koelmiddel, opgenomen in de F-gassenverordening (EU) nr. 517/2014. Bij nieuwe installaties moet de GWP waarde worden vermeld op de kenplaat (typeplaatje). Bij bestaande installaties kan een sticker met de gegevens worden bijgeplakt. - Toelichting: Zie bijgevoegde tabblad "Koelmiddelen"
Note on Z20: Hoeveelheid koelmiddel - Inwin instructie: Hoeveelheid koelmiddel moet vanuit het logboek ( >= 3 kg) dan wel vanaf de kenplaat (typeplaatje) (< 3 kg) worden geregistreerd. Hoeveelheid koelmiddel volgens logboek is maatgevend. - Toelichting: hoeveelheid koelmiddel betreft de hoeveelheid van het gehele circuit, inclusief leidingen.
Note on T21: Categorie koelinstallatie Horecakoeling - Inwin instructie Alleen de drankkoelers registreren die bestaan uit een buiten- en een binnenunit. - Toelichting koeling eet- en drinkwaren en ruimtes waarin voedsel wordt be- c.q. verwerkt, zoals; koel-of vriescellen, uitgiftebalies, drankkoelers en koude keukens. Computer/apparatuurkoeling - Inwin instructie Alleen de computerkoelers registreren die bestaan uit een buiten- en een binnenunit. - Toelichting koeling van netwerk- en serverruimtes. Comfortkoeling - Toelichting ruimtekoeling van tbv binnenklimaat Klimaatbeheersing - Inwin instructie Het gaat om bedrijfsprocessen niet zijnde, het bewaren van eet- en drinkwaren of het be- of verwerken van voedsel - Toelichting koeling van een of meerdere ruimtes waar de temperatuur t.b.v. het bedrijfsproces moet kunnen worden aangepast.
Note on U21: CO2-equivalent inhoud (ton) - Inwin instructie: Het CO2 equivalent wordt berekend door de GWP waarde van het koudemiddel x hoeveelheid koelmiddel. Bij nieuwe installaties moet de CO2 equivalent worden vermeld op de kenplaat (typeplaatje). Bij bestaande installatie kan een sticker met de gegevens worden bijgeplakt. - Toelichting: De CO2 equivalent kan voor bestaande installaties worden berekent door "Hoeveelheid koelmiddel" te vermenigvuldigen met "GWP-waarde". De GWP waarde is terug te vinden op tabblad "koelmiddelen"
Note on X21: GWP-waarde (ton) - Inwin instructie: Relatie met soort koelmiddel, opgenomen in de F-gassenverordening (EU) nr. 517/2014. Bij nieuwe installaties moet de GWP waarde worden vermeld op de kenplaat (typeplaatje). Bij bestaande installaties kan een sticker met de gegevens worden bijgeplakt. - Toelichting: Zie bijgevoegde tabblad "Koelmiddelen"
Note on Z21: Hoeveelheid koelmiddel - Inwin instructie: Hoeveelheid koelmiddel moet vanuit het logboek ( >= 3 kg) dan wel vanaf de kenplaat (typeplaatje) (< 3 kg) worden geregistreerd. Hoeveelheid koelmiddel volgens logboek is maatgevend. - Toelichting: hoeveelheid koelmiddel betreft de hoeveelheid van het gehele circuit, inclusief leidingen.
Note on T22: Categorie koelinstallatie Horecakoeling - Inwin instructie Alleen de drankkoelers registreren die bestaan uit een buiten- en een binnenunit. - Toelichting koeling eet- en drinkwaren en ruimtes waarin voedsel wordt be- c.q. verwerkt, zoals; koel-of vriescellen, uitgiftebalies, drankkoelers en koude keukens. Computer/apparatuurkoeling - Inwin instructie Alleen de computerkoelers registreren die bestaan uit een buiten- en een binnenunit. - Toelichting koeling van netwerk- en serverruimtes. Comfortkoeling - Toelichting ruimtekoeling van tbv binnenklimaat Klimaatbeheersing - Inwin instructie Het gaat om bedrijfsprocessen niet zijnde, het bewaren van eet- en drinkwaren of het be- of verwerken van voedsel - Toelichting koeling van een of meerdere ruimtes waar de temperatuur t.b.v. het bedrijfsproces moet kunnen worden aangepast.
Note on U22: CO2-equivalent inhoud (ton) - Inwin instructie: Het CO2 equivalent wordt berekend door de GWP waarde van het koudemiddel x hoeveelheid koelmiddel. Bij nieuwe installaties moet de CO2 equivalent worden vermeld op de kenplaat (typeplaatje). Bij bestaande installatie kan een sticker met de gegevens worden bijgeplakt. - Toelichting: De CO2 equivalent kan voor bestaande installaties worden berekent door "Hoeveelheid koelmiddel" te vermenigvuldigen met "GWP-waarde". De GWP waarde is terug te vinden op tabblad "koelmiddelen"
Note on X22: GWP-waarde (ton) - Inwin instructie: Relatie met soort koelmiddel, opgenomen in de F-gassenverordening (EU) nr. 517/2014. Bij nieuwe installaties moet de GWP waarde worden vermeld op de kenplaat (typeplaatje). Bij bestaande installaties kan een sticker met de gegevens worden bijgeplakt. - Toelichting: Zie bijgevoegde tabblad "Koelmiddelen"
Note on Z22: Hoeveelheid koelmiddel - Inwin instructie: Hoeveelheid koelmiddel moet vanuit het logboek ( >= 3 kg) dan wel vanaf de kenplaat (typeplaatje) (< 3 kg) worden geregistreerd. Hoeveelheid koelmiddel volgens logboek is maatgevend. - Toelichting: hoeveelheid koelmiddel betreft de hoeveelheid van het gehele circuit, inclusief leidingen.
Note on T23: Categorie koelinstallatie Horecakoeling - Inwin instructie Alleen de drankkoelers registreren die bestaan uit een buiten- en een binnenunit. - Toelichting koeling eet- en drinkwaren en ruimtes waarin voedsel wordt be- c.q. verwerkt, zoals; koel-of vriescellen, uitgiftebalies, drankkoelers en koude keukens. Computer/apparatuurkoeling - Inwin instructie Alleen de computerkoelers registreren die bestaan uit een buiten- en een binnenunit. - Toelichting koeling van netwerk- en serverruimtes. Comfortkoeling - Toelichting ruimtekoeling van tbv binnenklimaat Klimaatbeheersing - Inwin instructie Het gaat om bedrijfsprocessen niet zijnde, het bewaren van eet- en drinkwaren of het be- of verwerken van voedsel - Toelichting koeling van een of meerdere ruimtes waar de temperatuur t.b.v. het bedrijfsproces moet kunnen worden aangepast.
Note on U23: CO2-equivalent inhoud (ton) - Inwin instructie: Het CO2 equivalent wordt berekend door de GWP waarde van het koudemiddel x hoeveelheid koelmiddel. Bij nieuwe installaties moet de CO2 equivalent worden vermeld op de kenplaat (typeplaatje). Bij bestaande installatie kan een sticker met de gegevens worden bijgeplakt. - Toelichting: De CO2 equivalent kan voor bestaande installaties worden berekent door "Hoeveelheid koelmiddel" te vermenigvuldigen met "GWP-waarde". De GWP waarde is terug te vinden op tabblad "koelmiddelen"
Note on X23: GWP-waarde (ton) - Inwin instructie: Relatie met soort koelmiddel, opgenomen in de F-gassenverordening (EU) nr. 517/2014. Bij nieuwe installaties moet de GWP waarde worden vermeld op de kenplaat (typeplaatje). Bij bestaande installaties kan een sticker met de gegevens worden bijgeplakt. - Toelichting: Zie bijgevoegde tabblad "Koelmiddelen"
Note on Z23: Hoeveelheid koelmiddel - Inwin instructie: Hoeveelheid koelmiddel moet vanuit het logboek ( >= 3 kg) dan wel vanaf de kenplaat (typeplaatje) (< 3 kg) worden geregistreerd. Hoeveelheid koelmiddel volgens logboek is maatgevend. - Toelichting: hoeveelheid koelmiddel betreft de hoeveelheid van het gehele circuit, inclusief leidingen.
Note on T24: Categorie koelinstallatie Horecakoeling - Inwin instructie Alleen de drankkoelers registreren die bestaan uit een buiten- en een binnenunit. - Toelichting koeling eet- en drinkwaren en ruimtes waarin voedsel wordt be- c.q. verwerkt, zoals; koel-of vriescellen, uitgiftebalies, drankkoelers en koude keukens. Computer/apparatuurkoeling - Inwin instructie Alleen de computerkoelers registreren die bestaan uit een buiten- en een binnenunit. - Toelichting koeling van netwerk- en serverruimtes. Comfortkoeling - Toelichting ruimtekoeling van tbv binnenklimaat Klimaatbeheersing - Inwin instructie Het gaat om bedrijfsprocessen niet zijnde, het bewaren van eet- en drinkwaren of het be- of verwerken van voedsel - Toelichting koeling van een of meerdere ruimtes waar de temperatuur t.b.v. het bedrijfsproces moet kunnen worden aangepast.
Note on U24: CO2-equivalent inhoud (ton) - Inwin instructie: Het CO2 equivalent wordt berekend door de GWP waarde van het koudemiddel x hoeveelheid koelmiddel. Bij nieuwe installaties moet de CO2 equivalent worden vermeld op de kenplaat (typeplaatje). Bij bestaande installatie kan een sticker met de gegevens worden bijgeplakt. - Toelichting: De CO2 equivalent kan voor bestaande installaties worden berekent door "Hoeveelheid koelmiddel" te vermenigvuldigen met "GWP-waarde". De GWP waarde is terug te vinden op tabblad "koelmiddelen"
Note on X24: GWP-waarde (ton) - Inwin instructie: Relatie met soort koelmiddel, opgenomen in de F-gassenverordening (EU) nr. 517/2014. Bij nieuwe installaties moet de GWP waarde worden vermeld op de kenplaat (typeplaatje). Bij bestaande installaties kan een sticker met de gegevens worden bijgeplakt. - Toelichting: Zie bijgevoegde tabblad "Koelmiddelen"
Note on Z24: Hoeveelheid koelmiddel - Inwin instructie: Hoeveelheid koelmiddel moet vanuit het logboek ( >= 3 kg) dan wel vanaf de kenplaat (typeplaatje) (< 3 kg) worden geregistreerd. Hoeveelheid koelmiddel volgens logboek is maatgevend. - Toelichting: hoeveelheid koelmiddel betreft de hoeveelheid van het gehele circuit, inclusief leidingen.
Note on T38: Categorie koelinstallatie Horecakoeling - Inwin instructie Alleen de drankkoelers registreren die bestaan uit een buiten- en een binnenunit. - Toelichting koeling eet- en drinkwaren en ruimtes waarin voedsel wordt be- c.q. verwerkt, zoals; koel-of vriescellen, uitgiftebalies, drankkoelers en koude keukens. Computer/apparatuurkoeling - Inwin instructie Alleen de computerkoelers registreren die bestaan uit een buiten- en een binnenunit. - Toelichting koeling van netwerk- en serverruimtes. Comfortkoeling - Toelichting ruimtekoeling van tbv binnenklimaat Klimaatbeheersing - Inwin instructie Het gaat om bedrijfsprocessen niet zijnde, het bewaren van eet- en drinkwaren of het be- of verwerken van voedsel - Toelichting koeling van een of meerdere ruimtes waar de temperatuur t.b.v. het bedrijfsproces moet kunnen worden aangepast.
Note on U38: CO2-equivalent inhoud (ton) - Inwin instructie: Het CO2 equivalent wordt berekend door de GWP waarde van het koudemiddel x hoeveelheid koelmiddel. Bij nieuwe installaties moet de CO2 equivalent worden vermeld op de kenplaat (typeplaatje). Bij bestaande installatie kan een sticker met de gegevens worden bijgeplakt. - Toelichting: De CO2 equivalent kan voor bestaande installaties worden berekent door "Hoeveelheid koelmiddel" te vermenigvuldigen met "GWP-waarde". De GWP waarde is terug te vinden op tabblad "koelmiddelen"
Note on X38: GWP-waarde (ton) - Inwin instructie: Relatie met soort koelmiddel, opgenomen in de F-gassenverordening (EU) nr. 517/2014. Bij nieuwe installaties moet de GWP waarde worden vermeld op de kenplaat (typeplaatje). Bij bestaande installaties kan een sticker met de gegevens worden bijgeplakt. - Toelichting: Zie bijgevoegde tabblad "Koelmiddelen"
Note on Z38: Hoeveelheid koelmiddel - Inwin instructie: Hoeveelheid koelmiddel moet vanuit het logboek ( >= 3 kg) dan wel vanaf de kenplaat (typeplaatje) (< 3 kg) worden geregistreerd. Hoeveelheid koelmiddel volgens logboek is maatgevend. - Toelichting: hoeveelheid koelmiddel betreft de hoeveelheid van het gehele circuit, inclusief leidingen.
Note on T39: Categorie koelinstallatie Horecakoeling - Inwin instructie Alleen de drankkoelers registreren die bestaan uit een buiten- en een binnenunit. - Toelichting koeling eet- en drinkwaren en ruimtes waarin voedsel wordt be- c.q. verwerkt, zoals; koel-of vriescellen, uitgiftebalies, drankkoelers en koude keukens. Computer/apparatuurkoeling - Inwin instructie Alleen de computerkoelers registreren die bestaan uit een buiten- en een binnenunit. - Toelichting koeling van netwerk- en serverruimtes. Comfortkoeling - Toelichting ruimtekoeling van tbv binnenklimaat Klimaatbeheersing - Inwin instructie Het gaat om bedrijfsprocessen niet zijnde, het bewaren van eet- en drinkwaren of het be- of verwerken van voedsel - Toelichting koeling van een of meerdere ruimtes waar de temperatuur t.b.v. het bedrijfsproces moet kunnen worden aangepast.
Note on U39: CO2-equivalent inhoud (ton) - Inwin instructie: Het CO2 equivalent wordt berekend door de GWP waarde van het koudemiddel x hoeveelheid koelmiddel. Bij nieuwe installaties moet de CO2 equivalent worden vermeld op de kenplaat (typeplaatje). Bij bestaande installatie kan een sticker met de gegevens worden bijgeplakt. - Toelichting: De CO2 equivalent kan voor bestaande installaties worden berekent door "Hoeveelheid koelmiddel" te vermenigvuldigen met "GWP-waarde". De GWP waarde is terug te vinden op tabblad "koelmiddelen"
Note on X39: GWP-waarde (ton) - Inwin instructie: Relatie met soort koelmiddel, opgenomen in de F-gassenverordening (EU) nr. 517/2014. Bij nieuwe installaties moet de GWP waarde worden vermeld op de kenplaat (typeplaatje). Bij bestaande installaties kan een sticker met de gegevens worden bijgeplakt. - Toelichting: Zie bijgevoegde tabblad "Koelmiddelen"
Note on Z39: Hoeveelheid koelmiddel - Inwin instructie: Hoeveelheid koelmiddel moet vanuit het logboek ( >= 3 kg) dan wel vanaf de kenplaat (typeplaatje) (< 3 kg) worden geregistreerd. Hoeveelheid koelmiddel volgens logboek is maatgevend. - Toelichting: hoeveelheid koelmiddel betreft de hoeveelheid van het gehele circuit, inclusief leidingen.
Note on T40: Categorie koelinstallatie Horecakoeling - Inwin instructie Alleen de drankkoelers registreren die bestaan uit een buiten- en een binnenunit. - Toelichting koeling eet- en drinkwaren en ruimtes waarin voedsel wordt be- c.q. verwerkt, zoals; koel-of vriescellen, uitgiftebalies, drankkoelers en koude keukens. Computer/apparatuurkoeling - Inwin instructie Alleen de computerkoelers registreren die bestaan uit een buiten- en een binnenunit. - Toelichting koeling van netwerk- en serverruimtes. Comfortkoeling - Toelichting ruimtekoeling van tbv binnenklimaat Klimaatbeheersing - Inwin instructie Het gaat om bedrijfsprocessen niet zijnde, het bewaren van eet- en drinkwaren of het be- of verwerken van voedsel - Toelichting koeling van een of meerdere ruimtes waar de temperatuur t.b.v. het bedrijfsproces moet kunnen worden aangepast.
Note on U40: CO2-equivalent inhoud (ton) - Inwin instructie: Het CO2 equivalent wordt berekend door de GWP waarde van het koudemiddel x hoeveelheid koelmiddel. Bij nieuwe installaties moet de CO2 equivalent worden vermeld op de kenplaat (typeplaatje). Bij bestaande installatie kan een sticker met de gegevens worden bijgeplakt. - Toelichting: De CO2 equivalent kan voor bestaande installaties worden berekent door "Hoeveelheid koelmiddel" te vermenigvuldigen met "GWP-waarde". De GWP waarde is terug te vinden op tabblad "koelmiddelen"
Note on X40: GWP-waarde (ton) - Inwin instructie: Relatie met soort koelmiddel, opgenomen in de F-gassenverordening (EU) nr. 517/2014. Bij nieuwe installaties moet de GWP waarde worden vermeld op de kenplaat (typeplaatje). Bij bestaande installaties kan een sticker met de gegevens worden bijgeplakt. - Toelichting: Zie bijgevoegde tabblad "Koelmiddelen"
Note on Z40: Hoeveelheid koelmiddel - Inwin instructie: Hoeveelheid koelmiddel moet vanuit het logboek ( >= 3 kg) dan wel vanaf de kenplaat (typeplaatje) (< 3 kg) worden geregistreerd. Hoeveelheid koelmiddel volgens logboek is maatgevend. - Toelichting: hoeveelheid koelmiddel betreft de hoeveelheid van het gehele circuit, inclusief leidingen.
Note on T41: Categorie koelinstallatie Horecakoeling - Inwin instructie Alleen de drankkoelers registreren die bestaan uit een buiten- en een binnenunit. - Toelichting koeling eet- en drinkwaren en ruimtes waarin voedsel wordt be- c.q. verwerkt, zoals; koel-of vriescellen, uitgiftebalies, drankkoelers en koude keukens. Computer/apparatuurkoeling - Inwin instructie Alleen de computerkoelers registreren die bestaan uit een buiten- en een binnenunit. - Toelichting koeling van netwerk- en serverruimtes. Comfortkoeling - Toelichting ruimtekoeling van tbv binnenklimaat Klimaatbeheersing - Inwin instructie Het gaat om bedrijfsprocessen niet zijnde, het bewaren van eet- en drinkwaren of het be- of verwerken van voedsel - Toelichting koeling van een of meerdere ruimtes waar de temperatuur t.b.v. het bedrijfsproces moet kunnen worden aangepast.
Note on U41: CO2-equivalent inhoud (ton) - Inwin instructie: Het CO2 equivalent wordt berekend door de GWP waarde van het koudemiddel x hoeveelheid koelmiddel. Bij nieuwe installaties moet de CO2 equivalent worden vermeld op de kenplaat (typeplaatje). Bij bestaande installatie kan een sticker met de gegevens worden bijgeplakt. - Toelichting: De CO2 equivalent kan voor bestaande installaties worden berekent door "Hoeveelheid koelmiddel" te vermenigvuldigen met "GWP-waarde". De GWP waarde is terug te vinden op tabblad "koelmiddelen"
Note on X41: GWP-waarde (ton) - Inwin instructie: Relatie met soort koelmiddel, opgenomen in de F-gassenverordening (EU) nr. 517/2014. Bij nieuwe installaties moet de GWP waarde worden vermeld op de kenplaat (typeplaatje). Bij bestaande installaties kan een sticker met de gegevens worden bijgeplakt. - Toelichting: Zie bijgevoegde tabblad "Koelmiddelen"
Note on Z41: Hoeveelheid koelmiddel - Inwin instructie: Hoeveelheid koelmiddel moet vanuit het logboek ( >= 3 kg) dan wel vanaf de kenplaat (typeplaatje) (< 3 kg) worden geregistreerd. Hoeveelheid koelmiddel volgens logboek is maatgevend. - Toelichting: hoeveelheid koelmiddel betreft de hoeveelheid van het gehele circuit, inclusief leidingen.
Note on T42: Categorie koelinstallatie Horecakoeling - Inwin instructie Alleen de drankkoelers registreren die bestaan uit een buiten- en een binnenunit. - Toelichting koeling eet- en drinkwaren en ruimtes waarin voedsel wordt be- c.q. verwerkt, zoals; koel-of vriescellen, uitgiftebalies, drankkoelers en koude keukens. Computer/apparatuurkoeling - Inwin instructie Alleen de computerkoelers registreren die bestaan uit een buiten- en een binnenunit. - Toelichting koeling van netwerk- en serverruimtes. Comfortkoeling - Toelichting ruimtekoeling van tbv binnenklimaat Klimaatbeheersing - Inwin instructie Het gaat om bedrijfsprocessen niet zijnde, het bewaren van eet- en drinkwaren of het be- of verwerken van voedsel - Toelichting koeling van een of meerdere ruimtes waar de temperatuur t.b.v. het bedrijfsproces moet kunnen worden aangepast.
Note on U42: CO2-equivalent inhoud (ton) - Inwin instructie: Het CO2 equivalent wordt berekend door de GWP waarde van het koudemiddel x hoeveelheid koelmiddel. Bij nieuwe installaties moet de CO2 equivalent worden vermeld op de kenplaat (typeplaatje). Bij bestaande installatie kan een sticker met de gegevens worden bijgeplakt. - Toelichting: De CO2 equivalent kan voor bestaande installaties worden berekent door "Hoeveelheid koelmiddel" te vermenigvuldigen met "GWP-waarde". De GWP waarde is terug te vinden op tabblad "koelmiddelen"
Note on X42: GWP-waarde (ton) - Inwin instructie: Relatie met soort koelmiddel, opgenomen in de F-gassenverordening (EU) nr. 517/2014. Bij nieuwe installaties moet de GWP waarde worden vermeld op de kenplaat (typeplaatje). Bij bestaande installaties kan een sticker met de gegevens worden bijgeplakt. - Toelichting: Zie bijgevoegde tabblad "Koelmiddelen"
Note on Z42: Hoeveelheid koelmiddel - Inwin instructie: Hoeveelheid koelmiddel moet vanuit het logboek ( >= 3 kg) dan wel vanaf de kenplaat (typeplaatje) (< 3 kg) worden geregistreerd. Hoeveelheid koelmiddel volgens logboek is maatgevend. - Toelichting: hoeveelheid koelmiddel betreft de hoeveelheid van het gehele circuit, inclusief leidingen.
Note on T43: Categorie koelinstallatie Horecakoeling - Inwin instructie Alleen de drankkoelers registreren die bestaan uit een buiten- en een binnenunit. - Toelichting koeling eet- en drinkwaren en ruimtes waarin voedsel wordt be- c.q. verwerkt, zoals; koel-of vriescellen, uitgiftebalies, drankkoelers en koude keukens. Computer/apparatuurkoeling - Inwin instructie Alleen de computerkoelers registreren die bestaan uit een buiten- en een binnenunit. - Toelichting koeling van netwerk- en serverruimtes. Comfortkoeling - Toelichting ruimtekoeling van tbv binnenklimaat Klimaatbeheersing - Inwin instructie Het gaat om bedrijfsprocessen niet zijnde, het bewaren van eet- en drinkwaren of het be- of verwerken van voedsel - Toelichting koeling van een of meerdere ruimtes waar de temperatuur t.b.v. het bedrijfsproces moet kunnen worden aangepast.
Note on U43: CO2-equivalent inhoud (ton) - Inwin instructie: Het CO2 equivalent wordt berekend door de GWP waarde van het koudemiddel x hoeveelheid koelmiddel. Bij nieuwe installaties moet de CO2 equivalent worden vermeld op de kenplaat (typeplaatje). Bij bestaande installatie kan een sticker met de gegevens worden bijgeplakt. - Toelichting: De CO2 equivalent kan voor bestaande installaties worden berekent door "Hoeveelheid koelmiddel" te vermenigvuldigen met "GWP-waarde". De GWP waarde is terug te vinden op tabblad "koelmiddelen"
Note on X43: GWP-waarde (ton) - Inwin instructie: Relatie met soort koelmiddel, opgenomen in de F-gassenverordening (EU) nr. 517/2014. Bij nieuwe installaties moet de GWP waarde worden vermeld op de kenplaat (typeplaatje). Bij bestaande installaties kan een sticker met de gegevens worden bijgeplakt. - Toelichting: Zie bijgevoegde tabblad "Koelmiddelen"
Note on Z43: Hoeveelheid koelmiddel - Inwin instructie: Hoeveelheid koelmiddel moet vanuit het logboek ( >= 3 kg) dan wel vanaf de kenplaat (typeplaatje) (< 3 kg) worden geregistreerd. Hoeveelheid koelmiddel volgens logboek is maatgevend. - Toelichting: hoeveelheid koelmiddel betreft de hoeveelheid van het gehele circuit, inclusief leidingen.
Note on T44: Categorie koelinstallatie Horecakoeling - Inwin instructie Alleen de drankkoelers registreren die bestaan uit een buiten- en een binnenunit. - Toelichting koeling eet- en drinkwaren en ruimtes waarin voedsel wordt be- c.q. verwerkt, zoals; koel-of vriescellen, uitgiftebalies, drankkoelers en koude keukens. Computer/apparatuurkoeling - Inwin instructie Alleen de computerkoelers registreren die bestaan uit een buiten- en een binnenunit. - Toelichting koeling van netwerk- en serverruimtes. Comfortkoeling - Toelichting ruimtekoeling van tbv binnenklimaat Klimaatbeheersing - Inwin instructie Het gaat om bedrijfsprocessen niet zijnde, het bewaren van eet- en drinkwaren of het be- of verwerken van voedsel - Toelichting koeling van een of meerdere ruimtes waar de temperatuur t.b.v. het bedrijfsproces moet kunnen worden aangepast.
Note on U44: CO2-equivalent inhoud (ton) - Inwin instructie: Het CO2 equivalent wordt berekend door de GWP waarde van het koudemiddel x hoeveelheid koelmiddel. Bij nieuwe installaties moet de CO2 equivalent worden vermeld op de kenplaat (typeplaatje). Bij bestaande installatie kan een sticker met de gegevens worden bijgeplakt. - Toelichting: De CO2 equivalent kan voor bestaande installaties worden berekent door "Hoeveelheid koelmiddel" te vermenigvuldigen met "GWP-waarde". De GWP waarde is terug te vinden op tabblad "koelmiddelen"
Note on X44: GWP-waarde (ton) - Inwin instructie: Relatie met soort koelmiddel, opgenomen in de F-gassenverordening (EU) nr. 517/2014. Bij nieuwe installaties moet de GWP waarde worden vermeld op de kenplaat (typeplaatje). Bij bestaande installaties kan een sticker met de gegevens worden bijgeplakt. - Toelichting: Zie bijgevoegde tabblad "Koelmiddelen"
Note on Z44: Hoeveelheid koelmiddel - Inwin instructie: Hoeveelheid koelmiddel moet vanuit het logboek ( >= 3 kg) dan wel vanaf de kenplaat (typeplaatje) (< 3 kg) worden geregistreerd. Hoeveelheid koelmiddel volgens logboek is maatgevend. - Toelichting: hoeveelheid koelmiddel betreft de hoeveelheid van het gehele circuit, inclusief leidingen.
Note on T45: Categorie koelinstallatie Horecakoeling - Inwin instructie Alleen de drankkoelers registreren die bestaan uit een buiten- en een binnenunit. - Toelichting koeling eet- en drinkwaren en ruimtes waarin voedsel wordt be- c.q. verwerkt, zoals; koel-of vriescellen, uitgiftebalies, drankkoelers en koude keukens. Computer/apparatuurkoeling - Inwin instructie Alleen de computerkoelers registreren die bestaan uit een buiten- en een binnenunit. - Toelichting koeling van netwerk- en serverruimtes. Comfortkoeling - Toelichting ruimtekoeling van tbv binnenklimaat Klimaatbeheersing - Inwin instructie Het gaat om bedrijfsprocessen niet zijnde, het bewaren van eet- en drinkwaren of het be- of verwerken van voedsel - Toelichting koeling van een of meerdere ruimtes waar de temperatuur t.b.v. het bedrijfsproces moet kunnen worden aangepast.
Note on U45: CO2-equivalent inhoud (ton) - Inwin instructie: Het CO2 equivalent wordt berekend door de GWP waarde van het koudemiddel x hoeveelheid koelmiddel. Bij nieuwe installaties moet de CO2 equivalent worden vermeld op de kenplaat (typeplaatje). Bij bestaande installatie kan een sticker met de gegevens worden bijgeplakt. - Toelichting: De CO2 equivalent kan voor bestaande installaties worden berekent door "Hoeveelheid koelmiddel" te vermenigvuldigen met "GWP-waarde". De GWP waarde is terug te vinden op tabblad "koelmiddelen"
Note on X45: GWP-waarde (ton) - Inwin instructie: Relatie met soort koelmiddel, opgenomen in de F-gassenverordening (EU) nr. 517/2014. Bij nieuwe installaties moet de GWP waarde worden vermeld op de kenplaat (typeplaatje). Bij bestaande installaties kan een sticker met de gegevens worden bijgeplakt. - Toelichting: Zie bijgevoegde tabblad "Koelmiddelen"
Note on Z45: Hoeveelheid koelmiddel - Inwin instructie: Hoeveelheid koelmiddel moet vanuit het logboek ( >= 3 kg) dan wel vanaf de kenplaat (typeplaatje) (< 3 kg) worden geregistreerd. Hoeveelheid koelmiddel volgens logboek is maatgevend. - Toelichting: hoeveelheid koelmiddel betreft de hoeveelheid van het gehele circuit, inclusief leidingen.
Note on T46: Categorie koelinstallatie Horecakoeling - Inwin instructie Alleen de drankkoelers registreren die bestaan uit een buiten- en een binnenunit. - Toelichting koeling eet- en drinkwaren en ruimtes waarin voedsel wordt be- c.q. verwerkt, zoals; koel-of vriescellen, uitgiftebalies, drankkoelers en koude keukens. Computer/apparatuurkoeling - Inwin instructie Alleen de computerkoelers registreren die bestaan uit een buiten- en een binnenunit. - Toelichting koeling van netwerk- en serverruimtes. Comfortkoeling - Toelichting ruimtekoeling van tbv binnenklimaat Klimaatbeheersing - Inwin instructie Het gaat om bedrijfsprocessen niet zijnde, het bewaren van eet- en drinkwaren of het be- of verwerken van voedsel - Toelichting koeling van een of meerdere ruimtes waar de temperatuur t.b.v. het bedrijfsproces moet kunnen worden aangepast.
Note on U46: CO2-equivalent inhoud (ton) - Inwin instructie: Het CO2 equivalent wordt berekend door de GWP waarde van het koudemiddel x hoeveelheid koelmiddel. Bij nieuwe installaties moet de CO2 equivalent worden vermeld op de kenplaat (typeplaatje). Bij bestaande installatie kan een sticker met de gegevens worden bijgeplakt. - Toelichting: De CO2 equivalent kan voor bestaande installaties worden berekent door "Hoeveelheid koelmiddel" te vermenigvuldigen met "GWP-waarde". De GWP waarde is terug te vinden op tabblad "koelmiddelen"
Note on X46: GWP-waarde (ton) - Inwin instructie: Relatie met soort koelmiddel, opgenomen in de F-gassenverordening (EU) nr. 517/2014. Bij nieuwe installaties moet de GWP waarde worden vermeld op de kenplaat (typeplaatje). Bij bestaande installaties kan een sticker met de gegevens worden bijgeplakt. - Toelichting: Zie bijgevoegde tabblad "Koelmiddelen"
Note on Z46: Hoeveelheid koelmiddel - Inwin instructie: Hoeveelheid koelmiddel moet vanuit het logboek ( >= 3 kg) dan wel vanaf de kenplaat (typeplaatje) (< 3 kg) worden geregistreerd. Hoeveelheid koelmiddel volgens logboek is maatgevend. - Toelichting: hoeveelheid koelmiddel betreft de hoeveelheid van het gehele circuit, inclusief leidingen.
Note on T47: Categorie koelinstallatie Horecakoeling - Inwin instructie Alleen de drankkoelers registreren die bestaan uit een buiten- en een binnenunit. - Toelichting koeling eet- en drinkwaren en ruimtes waarin voedsel wordt be- c.q. verwerkt, zoals; koel-of vriescellen, uitgiftebalies, drankkoelers en koude keukens. Computer/apparatuurkoeling - Inwin instructie Alleen de computerkoelers registreren die bestaan uit een buiten- en een binnenunit. - Toelichting koeling van netwerk- en serverruimtes. Comfortkoeling - Toelichting ruimtekoeling van tbv binnenklimaat Klimaatbeheersing - Inwin instructie Het gaat om bedrijfsprocessen niet zijnde, het bewaren van eet- en drinkwaren of het be- of verwerken van voedsel - Toelichting koeling van een of meerdere ruimtes waar de temperatuur t.b.v. het bedrijfsproces moet kunnen worden aangepast.
Note on U47: CO2-equivalent inhoud (ton) - Inwin instructie: Het CO2 equivalent wordt berekend door de GWP waarde van het koudemiddel x hoeveelheid koelmiddel. Bij nieuwe installaties moet de CO2 equivalent worden vermeld op de kenplaat (typeplaatje). Bij bestaande installatie kan een sticker met de gegevens worden bijgeplakt. - Toelichting: De CO2 equivalent kan voor bestaande installaties worden berekent door "Hoeveelheid koelmiddel" te vermenigvuldigen met "GWP-waarde". De GWP waarde is terug te vinden op tabblad "koelmiddelen"
Note on X47: GWP-waarde (ton) - Inwin instructie: Relatie met soort koelmiddel, opgenomen in de F-gassenverordening (EU) nr. 517/2014. Bij nieuwe installaties moet de GWP waarde worden vermeld op de kenplaat (typeplaatje). Bij bestaande installaties kan een sticker met de gegevens worden bijgeplakt. - Toelichting: Zie bijgevoegde tabblad "Koelmiddelen"
Note on Z47: Hoeveelheid koelmiddel - Inwin instructie: Hoeveelheid koelmiddel moet vanuit het logboek ( >= 3 kg) dan wel vanaf de kenplaat (typeplaatje) (< 3 kg) worden geregistreerd. Hoeveelheid koelmiddel volgens logboek is maatgevend. - Toelichting: hoeveelheid koelmiddel betreft de hoeveelheid van het gehele circuit, inclusief leidingen.
Note on T48: Categorie koelinstallatie Horecakoeling - Inwin instructie Alleen de drankkoelers registreren die bestaan uit een buiten- en een binnenunit. - Toelichting koeling eet- en drinkwaren en ruimtes waarin voedsel wordt be- c.q. verwerkt, zoals; koel-of vriescellen, uitgiftebalies, drankkoelers en koude keukens. Computer/apparatuurkoeling - Inwin instructie Alleen de computerkoelers registreren die bestaan uit een buiten- en een binnenunit. - Toelichting koeling van netwerk- en serverruimtes. Comfortkoeling - Toelichting ruimtekoeling van tbv binnenklimaat Klimaatbeheersing - Inwin instructie Het gaat om bedrijfsprocessen niet zijnde, het bewaren van eet- en drinkwaren of het be- of verwerken van voedsel - Toelichting koeling van een of meerdere ruimtes waar de temperatuur t.b.v. het bedrijfsproces moet kunnen worden aangepast.
Note on U48: CO2-equivalent inhoud (ton) - Inwin instructie: Het CO2 equivalent wordt berekend door de GWP waarde van het koudemiddel x hoeveelheid koelmiddel. Bij nieuwe installaties moet de CO2 equivalent worden vermeld op de kenplaat (typeplaatje). Bij bestaande installatie kan een sticker met de gegevens worden bijgeplakt. - Toelichting: De CO2 equivalent kan voor bestaande installaties worden berekent door "Hoeveelheid koelmiddel" te vermenigvuldigen met "GWP-waarde". De GWP waarde is terug te vinden op tabblad "koelmiddelen"
Note on X48: GWP-waarde (ton) - Inwin instructie: Relatie met soort koelmiddel, opgenomen in de F-gassenverordening (EU) nr. 517/2014. Bij nieuwe installaties moet de GWP waarde worden vermeld op de kenplaat (typeplaatje). Bij bestaande installaties kan een sticker met de gegevens worden bijgeplakt. - Toelichting: Zie bijgevoegde tabblad "Koelmiddelen"
Note on Z48: Hoeveelheid koelmiddel - Inwin instructie: Hoeveelheid koelmiddel moet vanuit het logboek ( >= 3 kg) dan wel vanaf de kenplaat (typeplaatje) (< 3 kg) worden geregistreerd. Hoeveelheid koelmiddel volgens logboek is maatgevend. - Toelichting: hoeveelheid koelmiddel betreft de hoeveelheid van het gehele circuit, inclusief leidingen.
Note on T49: Categorie koelinstallatie Horecakoeling - Inwin instructie Alleen de drankkoelers registreren die bestaan uit een buiten- en een binnenunit. - Toelichting koeling eet- en drinkwaren en ruimtes waarin voedsel wordt be- c.q. verwerkt, zoals; koel-of vriescellen, uitgiftebalies, drankkoelers en koude keukens. Computer/apparatuurkoeling - Inwin instructie Alleen de computerkoelers registreren die bestaan uit een buiten- en een binnenunit. - Toelichting koeling van netwerk- en serverruimtes. Comfortkoeling - Toelichting ruimtekoeling van tbv binnenklimaat Klimaatbeheersing - Inwin instructie Het gaat om bedrijfsprocessen niet zijnde, het bewaren van eet- en drinkwaren of het be- of verwerken van voedsel - Toelichting koeling van een of meerdere ruimtes waar de temperatuur t.b.v. het bedrijfsproces moet kunnen worden aangepast.
Note on U49: CO2-equivalent inhoud (ton) - Inwin instructie: Het CO2 equivalent wordt berekend door de GWP waarde van het koudemiddel x hoeveelheid koelmiddel. Bij nieuwe installaties moet de CO2 equivalent worden vermeld op de kenplaat (typeplaatje). Bij bestaande installatie kan een sticker met de gegevens worden bijgeplakt. - Toelichting: De CO2 equivalent kan voor bestaande installaties worden berekent door "Hoeveelheid koelmiddel" te vermenigvuldigen met "GWP-waarde". De GWP waarde is terug te vinden op tabblad "koelmiddelen"
Note on X49: GWP-waarde (ton) - Inwin instructie: Relatie met soort koelmiddel, opgenomen in de F-gassenverordening (EU) nr. 517/2014. Bij nieuwe installaties moet de GWP waarde worden vermeld op de kenplaat (typeplaatje). Bij bestaande installaties kan een sticker met de gegevens worden bijgeplakt. - Toelichting: Zie bijgevoegde tabblad "Koelmiddelen"
Note on Z49: Hoeveelheid koelmiddel - Inwin instructie: Hoeveelheid koelmiddel moet vanuit het logboek ( >= 3 kg) dan wel vanaf de kenplaat (typeplaatje) (< 3 kg) worden geregistreerd. Hoeveelheid koelmiddel volgens logboek is maatgevend. - Toelichting: hoeveelheid koelmiddel betreft de hoeveelheid van het gehele circuit, inclusief leidingen.
Note on T50: Categorie koelinstallatie Horecakoeling - Inwin instructie Alleen de drankkoelers registreren die bestaan uit een buiten- en een binnenunit. - Toelichting koeling eet- en drinkwaren en ruimtes waarin voedsel wordt be- c.q. verwerkt, zoals; koel-of vriescellen, uitgiftebalies, drankkoelers en koude keukens. Computer/apparatuurkoeling - Inwin instructie Alleen de computerkoelers registreren die bestaan uit een buiten- en een binnenunit. - Toelichting koeling van netwerk- en serverruimtes. Comfortkoeling - Toelichting ruimtekoeling van tbv binnenklimaat Klimaatbeheersing - Inwin instructie Het gaat om bedrijfsprocessen niet zijnde, het bewaren van eet- en drinkwaren of het be- of verwerken van voedsel - Toelichting koeling van een of meerdere ruimtes waar de temperatuur t.b.v. het bedrijfsproces moet kunnen worden aangepast.
Note on U50: CO2-equivalent inhoud (ton) - Inwin instructie: Het CO2 equivalent wordt berekend door de GWP waarde van het koudemiddel x hoeveelheid koelmiddel. Bij nieuwe installaties moet de CO2 equivalent worden vermeld op de kenplaat (typeplaatje). Bij bestaande installatie kan een sticker met de gegevens worden bijgeplakt. - Toelichting: De CO2 equivalent kan voor bestaande installaties worden berekent door "Hoeveelheid koelmiddel" te vermenigvuldigen met "GWP-waarde". De GWP waarde is terug te vinden op tabblad "koelmiddelen"
Note on X50: GWP-waarde (ton) - Inwin instructie: Relatie met soort koelmiddel, opgenomen in de F-gassenverordening (EU) nr. 517/2014. Bij nieuwe installaties moet de GWP waarde worden vermeld op de kenplaat (typeplaatje). Bij bestaande installaties kan een sticker met de gegevens worden bijgeplakt. - Toelichting: Zie bijgevoegde tabblad "Koelmiddelen"
Note on Z50: Hoeveelheid koelmiddel - Inwin instructie: Hoeveelheid koelmiddel moet vanuit het logboek ( >= 3 kg) dan wel vanaf de kenplaat (typeplaatje) (< 3 kg) worden geregistreerd. Hoeveelheid koelmiddel volgens logboek is maatgevend. - Toelichting: hoeveelheid koelmiddel betreft de hoeveelheid van het gehele circuit, inclusief leidingen.
Note on T51: Categorie koelinstallatie Horecakoeling - Inwin instructie Alleen de drankkoelers registreren die bestaan uit een buiten- en een binnenunit. - Toelichting koeling eet- en drinkwaren en ruimtes waarin voedsel wordt be- c.q. verwerkt, zoals; koel-of vriescellen, uitgiftebalies, drankkoelers en koude keukens. Computer/apparatuurkoeling - Inwin instructie Alleen de computerkoelers registreren die bestaan uit een buiten- en een binnenunit. - Toelichting koeling van netwerk- en serverruimtes. Comfortkoeling - Toelichting ruimtekoeling van tbv binnenklimaat Klimaatbeheersing - Inwin instructie Het gaat om bedrijfsprocessen niet zijnde, het bewaren van eet- en drinkwaren of het be- of verwerken van voedsel - Toelichting koeling van een of meerdere ruimtes waar de temperatuur t.b.v. het bedrijfsproces moet kunnen worden aangepast.
Note on U51: CO2-equivalent inhoud (ton) - Inwin instructie: Het CO2 equivalent wordt berekend door de GWP waarde van het koudemiddel x hoeveelheid koelmiddel. Bij nieuwe installaties moet de CO2 equivalent worden vermeld op de kenplaat (typeplaatje). Bij bestaande installatie kan een sticker met de gegevens worden bijgeplakt. - Toelichting: De CO2 equivalent kan voor bestaande installaties worden berekent door "Hoeveelheid koelmiddel" te vermenigvuldigen met "GWP-waarde". De GWP waarde is terug te vinden op tabblad "koelmiddelen"
Note on X51: GWP-waarde (ton) - Inwin instructie: Relatie met soort koelmiddel, opgenomen in de F-gassenverordening (EU) nr. 517/2014. Bij nieuwe installaties moet de GWP waarde worden vermeld op de kenplaat (typeplaatje). Bij bestaande installaties kan een sticker met de gegevens worden bijgeplakt. - Toelichting: Zie bijgevoegde tabblad "Koelmiddelen"
Note on Z51: Hoeveelheid koelmiddel - Inwin instructie: Hoeveelheid koelmiddel moet vanuit het logboek ( >= 3 kg) dan wel vanaf de kenplaat (typeplaatje) (< 3 kg) worden geregistreerd. Hoeveelheid koelmiddel volgens logboek is maatgevend. - Toelichting: hoeveelheid koelmiddel betreft de hoeveelheid van het gehele circuit, inclusief leidingen.
Note on T52: Categorie koelinstallatie Horecakoeling - Inwin instructie Alleen de drankkoelers registreren die bestaan uit een buiten- en een binnenunit. - Toelichting koeling eet- en drinkwaren en ruimtes waarin voedsel wordt be- c.q. verwerkt, zoals; koel-of vriescellen, uitgiftebalies, drankkoelers en koude keukens. Computer/apparatuurkoeling - Inwin instructie Alleen de computerkoelers registreren die bestaan uit een buiten- en een binnenunit. - Toelichting koeling van netwerk- en serverruimtes. Comfortkoeling - Toelichting ruimtekoeling van tbv binnenklimaat Klimaatbeheersing - Inwin instructie Het gaat om bedrijfsprocessen niet zijnde, het bewaren van eet- en drinkwaren of het be- of verwerken van voedsel - Toelichting koeling van een of meerdere ruimtes waar de temperatuur t.b.v. het bedrijfsproces moet kunnen worden aangepast.
Note on U52: CO2-equivalent inhoud (ton) - Inwin instructie: Het CO2 equivalent wordt berekend door de GWP waarde van het koudemiddel x hoeveelheid koelmiddel. Bij nieuwe installaties moet de CO2 equivalent worden vermeld op de kenplaat (typeplaatje). Bij bestaande installatie kan een sticker met de gegevens worden bijgeplakt. - Toelichting: De CO2 equivalent kan voor bestaande installaties worden berekent door "Hoeveelheid koelmiddel" te vermenigvuldigen met "GWP-waarde". De GWP waarde is terug te vinden op tabblad "koelmiddelen"
Note on X52: GWP-waarde (ton) - Inwin instructie: Relatie met soort koelmiddel, opgenomen in de F-gassenverordening (EU) nr. 517/2014. Bij nieuwe installaties moet de GWP waarde worden vermeld op de kenplaat (typeplaatje). Bij bestaande installaties kan een sticker met de gegevens worden bijgeplakt. - Toelichting: Zie bijgevoegde tabblad "Koelmiddelen"
Note on Z52: Hoeveelheid koelmiddel - Inwin instructie: Hoeveelheid koelmiddel moet vanuit het logboek ( >= 3 kg) dan wel vanaf de kenplaat (typeplaatje) (< 3 kg) worden geregistreerd. Hoeveelheid koelmiddel volgens logboek is maatgevend. - Toelichting: hoeveelheid koelmiddel betreft de hoeveelheid van het gehele circuit, inclusief leidingen.
Note on T53: Categorie koelinstallatie Horecakoeling - Inwin instructie Alleen de drankkoelers registreren die bestaan uit een buiten- en een binnenunit. - Toelichting koeling eet- en drinkwaren en ruimtes waarin voedsel wordt be- c.q. verwerkt, zoals; koel-of vriescellen, uitgiftebalies, drankkoelers en koude keukens. Computer/apparatuurkoeling - Inwin instructie Alleen de computerkoelers registreren die bestaan uit een buiten- en een binnenunit. - Toelichting koeling van netwerk- en serverruimtes. Comfortkoeling - Toelichting ruimtekoeling van tbv binnenklimaat Klimaatbeheersing - Inwin instructie Het gaat om bedrijfsprocessen niet zijnde, het bewaren van eet- en drinkwaren of het be- of verwerken van voedsel - Toelichting koeling van een of meerdere ruimtes waar de temperatuur t.b.v. het bedrijfsproces moet kunnen worden aangepast.
Note on U53: CO2-equivalent inhoud (ton) - Inwin instructie: Het CO2 equivalent wordt berekend door de GWP waarde van het koudemiddel x hoeveelheid koelmiddel. Bij nieuwe installaties moet de CO2 equivalent worden vermeld op de kenplaat (typeplaatje). Bij bestaande installatie kan een sticker met de gegevens worden bijgeplakt. - Toelichting: De CO2 equivalent kan voor bestaande installaties worden berekent door "Hoeveelheid koelmiddel" te vermenigvuldigen met "GWP-waarde". De GWP waarde is terug te vinden op tabblad "koelmiddelen"
Note on X53: GWP-waarde (ton) - Inwin instructie: Relatie met soort koelmiddel, opgenomen in de F-gassenverordening (EU) nr. 517/2014. Bij nieuwe installaties moet de GWP waarde worden vermeld op de kenplaat (typeplaatje). Bij bestaande installaties kan een sticker met de gegevens worden bijgeplakt. - Toelichting: Zie bijgevoegde tabblad "Koelmiddelen"
Note on Z53: Hoeveelheid koelmiddel - Inwin instructie: Hoeveelheid koelmiddel moet vanuit het logboek ( >= 3 kg) dan wel vanaf de kenplaat (typeplaatje) (< 3 kg) worden geregistreerd. Hoeveelheid koelmiddel volgens logboek is maatgevend. - Toelichting: hoeveelheid koelmiddel betreft de hoeveelheid van het gehele circuit, inclusief leidingen.
Note on N58: Extra uitleg: De gekopieerde data uit de componenlijst moet in zwart weergegeven worden. Data die niet correct is moet in rood toegevoegd worden aan de originele data in dezelfde cel gescheiden door een scheidingsteken (/). Extra informatie die nog niet op de componentenlijst stond moet ook in rood worden toegevoegd.

## UCL Luchtverhitter
Update Componentenlijst 7.0 - Componentenblad 51.10.02.00 versie 6.5 dd 20160217
Luchtverhitter
Datadefinitie | Luchtverhitter is een direct gestookte decentrale installatie waarin lucht wordt verhit en met behulp van een ventilator direct ter beschikking wordt gesteld ten behoeve van het klimaat van een ruimte
Toelichting | Indien (uitzonderingssituatie) een luchtverhitter uitblaasopeningen heeft in meerdere ruimten wordt de luchtverhitter geregistreerd in de ruimte met de laagste ruimte aanduiding
Onderstaande tabel door aannemer in te vullen als er nieuwe of bestaande componenten gekeurd / onderhouden zijn, die niet in Keuringsplan en Componentenlijst voorkomen ( Extra Keuring ).
Extra Keuring | ComponentSoortID | ComponentSoort | Object | Objectnaam | Gebouw | Gebouwnaam | BVO | Bouwlaag | Ruimte | Hoofdgebruiker | Objecthoofdgebruiker | Regio | Aantal | BI code | Bouwjaar | Brandstof | Buiten gebruik gesteld | DVD-code | Fabrikant | Installatienummer | Max nom belasting bovenwaarde | Maximale nominale vermogen | Nadere locatiebepaling | Nadere specificatie bwd/instl | Onderhoudsplicht | Rendementscategorie | Serienummer | Type | Naam pdf | Vervangt oude ComponentenID
Extra Keuring 1 | 4 | Luchtverhitter | [26 empty] | Naam Pdf wordt automatisch gegenereerd
Extra Keuring 2 | 4 | Luchtverhitter | [26 empty] | Naam Pdf wordt automatisch gegenereerd
Extra Keuring 3 | 4 | Luchtverhitter | [26 empty] | Naam Pdf wordt automatisch gegenereerd
Extra Keuring 4 | 4 | Luchtverhitter | [26 empty] | Naam Pdf wordt automatisch gegenereerd
Extra Keuring 5 | 4 | Luchtverhitter | [26 empty] | Naam Pdf wordt automatisch gegenereerd
Extra Keuring 6 | 4 | Luchtverhitter | [26 empty] | Naam Pdf wordt automatisch gegenereerd
Extra Keuring 7 | 4 | Luchtverhitter | [26 empty] | Naam Pdf wordt automatisch gegenereerd
Extra Keuring 8 | 4 | Luchtverhitter | [26 empty] | Naam Pdf wordt automatisch gegenereerd
Extra Keuring 9 | 4 | Luchtverhitter | [26 empty] | Naam Pdf wordt automatisch gegenereerd
Extra Keuring 10 | 4 | Luchtverhitter | [26 empty] | Naam Pdf wordt automatisch gegenereerd
Extra Keuring 11 | 4 | Luchtverhitter | [26 empty] | Naam Pdf wordt automatisch gegenereerd
Extra Keuring 12 | 4 | Luchtverhitter | [26 empty] | Naam Pdf wordt automatisch gegenereerd
Extra Keuring 13 | 4 | Luchtverhitter | [26 empty] | Naam Pdf wordt automatisch gegenereerd
Extra Keuring 14 | 4 | Luchtverhitter | [26 empty] | Naam Pdf wordt automatisch gegenereerd
Extra Keuring 15 | 4 | Luchtverhitter | [26 empty] | Naam Pdf wordt automatisch gegenereerd
etc…… | 4 | Luchtverhitter | [26 empty] | Naam Pdf wordt automatisch gegenereerd
Extra Keuring
Door aannemer in te vullen conform de componentenlijst bijlage 5. ( Let op gebruik tekst - en getalwaarde ).
Door aannemer in te vullen conform de componentenlijst bijlage 5. ( Let op dit is een verplicht in te vullen veld tbv registratie RBI).
Hoeft niet door aannemer ingevuld te worden.
Extra door aannemer in te vullen informatie, zie invulinstructie door op de betreffende cel te gaan staan met cursor.
Onderstaande tabel door aannemer in te vullen als mutatie(s) van toepassing is/zijn op betreffende componentID.
ComponentID | ComponentSoortID | ComponentSoort | Object | Objectnaam | Gebouw | Gebouwnaam | BVO | Bouwlaag | Ruimte | Hoofdgebruiker | Objecthoofdgebruiker | Regio | Aantal | BI code | Bouwjaar | Brandstof | Buiten gebruik gesteld | DVD-code | Fabrikant | Installatienummer | Max nom belasting bovenwaarde | Maximale nominale vermogen | Nadere locatiebepaling | Nadere specificatie bwd/instl | Onderhoudsplicht | Rendementscategorie | Serienummer | Type | Component vervallen
xxxxxxxxxxx
xxxxxxxxxxx
xxxxxxxxxxx
xxxxxxxxxxx
xxxxxxxxxxx
xxxxxxxxxxx
xxxxxxxxxxx
xxxxxxxxxxx
xxxxxxxxxxx
xxxxxxxxxxx
xxxxxxxxxxx
xxxxxxxxxxx
xxxxxxxxxxx
xxxxxxxxxxx
xxxxxxxxxxx
etc…..
xxxxxxxx
Maak een kopie van regel van de betreffende component uit de componentenlijst bijlage 5.
Ook gaat het om waarden, die in meegeleverde componentenlijst bijlage 5 niet ingevuld zijn.
Alle waarden die wel juist zijn in zwarte tekst.
| Waarden die aangepast c.q. aangevuld moeten worden in rode tekst bijvoegen gescheiden door een / teken. | [11 empty] | Bv bestaande waarde / nieuwe waarde
Extra door aannemer in te vullen informatie, zie invulinstructie door op de betreffende cel te gaan staan met cursor.
Regio
RVB-N
RVB-NW
RVB-O
RVB-Z
RVB-ZW
Pick list Ja - Nee
Ja
Nee
Onderhoudsplicht
Ja, onderhoudsplicht RVB
Ja, onderhoudsplicht derden
Nee
Brandstof
Aardgas
HBO
HBO + aardgas
HBO + propaan/LPG
Propaan/LPG
Electrisch
Rendementscategorie
Conventioneel
HR
VR
Note on N58: Extra uitleg: De gekopieerde data uit de componenlijst moet in zwart weergegeven worden. Data die niet correct is moet in rood toegevoegd worden aan de originele data in dezelfde cel gescheiden door een scheidingsteken (/). Extra informatie die nog niet op de componentenlijst stond moet ook in rood worden toegevoegd.

## UCL Mech. luchtbehandeling
Update Componentenlijst 7.0 - Componentenblad 57.71.01.00 versie 6.9 dd 20200113
Mechanische luchtbehandeling
Datadefinitie | Mechanische luchtbehandeling is een verzameling van voorzieningen voor behandeling van lucht t.b.v het binnenklimaat ,danwel het afvoeren van al dan niet verontreiniggde lucht naar buiten.
Onderstaande tabel door aannemer in te vullen als er nieuwe of bestaande componenten gekeurd / onderhouden zijn, die niet in Keuringsplan en Componentenlijst voorkomen ( Extra Keuring ).
Extra Keuring | ComponentSoortID | ComponentSoort | Object | Objectnaam | Gebouw | Gebouwnaam | BVO | Bouwlaag | Ruimte | Hoofdgebruiker | Objecthoofdgebruiker | Regio | Aantal | Aantal elek bediende brandkl | Aantal handbediende brandkl | Aantal pneum bediende brandkl | Bevochtigen | BI code | Bouwjaar | Buiten gebruik gesteld | Capaciteit | Drogen | DVD-code | Fabrikant | Filter aanwezig | Installatienummer | Interne circulatie | Koelen | Locatie luchtbehandelingskast | Nadere locatiebepaling | Nadere specificatie bwd/instl | Onderhoudsplicht | Serienummer | Soort filter | Soort luchtbehandeling | Type | Type filter | Type V-snaar | Verversen | Vervuilingsklasse | Verwarmen | Warmteterugwinning | Naam pdf | Vervangt oude ComponentenID
Extra Keuring 1 | 81 | Mechanische luchtbehandeling | [40 empty] | Naam Pdf wordt automatisch gegenereerd
Extra Keuring 2 | 81 | Mechanische luchtbehandeling | [40 empty] | Naam Pdf wordt automatisch gegenereerd
Extra Keuring 3 | 81 | Mechanische luchtbehandeling | [40 empty] | Naam Pdf wordt automatisch gegenereerd
Extra Keuring 4 | 81 | Mechanische luchtbehandeling | [40 empty] | Naam Pdf wordt automatisch gegenereerd
Extra Keuring 5 | 81 | Mechanische luchtbehandeling | [40 empty] | Naam Pdf wordt automatisch gegenereerd
Extra Keuring 6 | 81 | Mechanische luchtbehandeling | [40 empty] | Naam Pdf wordt automatisch gegenereerd
Extra Keuring 7 | 81 | Mechanische luchtbehandeling | [40 empty] | Naam Pdf wordt automatisch gegenereerd
Extra Keuring 8 | 81 | Mechanische luchtbehandeling | [40 empty] | Naam Pdf wordt automatisch gegenereerd
Extra Keuring 9 | 81 | Mechanische luchtbehandeling | [40 empty] | Naam Pdf wordt automatisch gegenereerd
Extra Keuring 10 | 81 | Mechanische luchtbehandeling | [40 empty] | Naam Pdf wordt automatisch gegenereerd
Extra Keuring 11 | 81 | Mechanische luchtbehandeling | [40 empty] | Naam Pdf wordt automatisch gegenereerd
Extra Keuring 12 | 81 | Mechanische luchtbehandeling | [40 empty] | Naam Pdf wordt automatisch gegenereerd
Extra Keuring 13 | 81 | Mechanische luchtbehandeling | [40 empty] | Naam Pdf wordt automatisch gegenereerd
Extra Keuring 14 | 81 | Mechanische luchtbehandeling | [40 empty] | Naam Pdf wordt automatisch gegenereerd
Extra Keuring 15 | 81 | Mechanische luchtbehandeling | [40 empty] | Naam Pdf wordt automatisch gegenereerd
etc…… | 81 | Mechanische luchtbehandeling | [40 empty] | Naam Pdf wordt automatisch gegenereerd
Extra Keuring
Door aannemer in te vullen conform de componentenlijst bijlage 5. ( Let op gebruik tekst - en getalwaarde ).
Door aannemer in te vullen conform de componentenlijst bijlage 5. ( Let op dit is een verplicht in te vullen veld tbv registratie RBI).
Hoeft niet door aannemer ingevuld te worden.
Extra door aannemer in te vullen informatie, zie invulinstructie door op de betreffende cel te gaan staan met cursor.
Onderstaande tabel door aannemer in te vullen als mutatie(s) van toepassing is/zijn op betreffende componentID.
ComponentID | ComponentSoortID | ComponentSoort | Object | Objectnaam | Gebouw | Gebouwnaam | BVO | Bouwlaag | Ruimte | Hoofdgebruiker | Objecthoofdgebruiker | Regio | Aantal | Aantal elek bediende brandkl | Aantal handbediende brandkl | Aantal pneum bediende brandkl | Bevochtigen | BI code | Bouwjaar | Buiten gebruik gesteld | Capaciteit | Drogen | DVD-code | Fabrikant | Filter aanwezig | Installatienummer | Interne circulatie | Koelen | Locatie luchtbehandelingskast | Nadere locatiebepaling | Nadere specificatie bwd/instl | Onderhoudsplicht | Serienummer | Soort filter | Soort luchtbehandeling | Type | Type filter | Type V-snaar | Verversen | Vervuilingsklasse | Verwarmen | Warmteterugwinning | Component vervallen
xxxxxxxxxxx | 81 | Mechanische luchtbehandeling
xxxxxxxxxxx | 81 | Mechanische luchtbehandeling
xxxxxxxxxxx | 81 | Mechanische luchtbehandeling
xxxxxxxxxxx | 81 | Mechanische luchtbehandeling
xxxxxxxxxxx | 81 | Mechanische luchtbehandeling
xxxxxxxxxxx | 81 | Mechanische luchtbehandeling
xxxxxxxxxxx | 81 | Mechanische luchtbehandeling
xxxxxxxxxxx | 81 | Mechanische luchtbehandeling
xxxxxxxxxxx | 81 | Mechanische luchtbehandeling
xxxxxxxxxxx | 81 | Mechanische luchtbehandeling
xxxxxxxxxxx | 81 | Mechanische luchtbehandeling
xxxxxxxxxxx | 81 | Mechanische luchtbehandeling
xxxxxxxxxxx | 81 | Mechanische luchtbehandeling
xxxxxxxxxxx | 81 | Mechanische luchtbehandeling
xxxxxxxxxxx | 81 | Mechanische luchtbehandeling
etc….. | 81 | Mechanische luchtbehandeling
xxxxxxxx
Maak een kopie van regel van de betreffende component uit de componentenlijst bijlage 5.
Ook gaat het om waarden, die in meegeleverde componentenlijst bijlage 5 niet ingevuld zijn.
Alle waarden die wel juist zijn in zwarte tekst.
| Waarden die aangepast c.q. aangevuld moeten worden in rode tekst bijvoegen gescheiden door een / teken. | [11 empty] | Bv bestaande waarde / nieuwe waarde
Extra door aannemer in te vullen informatie, zie invulinstructie door op de betreffende cel te gaan staan met cursor.
Regio
RVB-N
RVB-NW
RVB-O
RVB-Z
RVB-ZW
Pick list Ja - Nee
Ja
Nee
Onderhoudsplicht
Ja, onderhoudsplicht RVB
Ja, onderhoudsplicht derden
Nee
Locatie luchtbehandelingskast
Aan buitengevel
Boven verlaagd plafond
In gebouw
Naast gebouw
Nader te bepalen
Op dak
Vervuilingsklasse
Licht
Middel
Nader te bepalen
Zeer zwaar
Zwaar
Soort Filter
Compactfilter
Doekfilter
Envelopfilter
Geur/Gasfilter
Hepafilter
Metaalfilter
Nader te bepalen
Niet van toepassing
Paneelfilters
Zakkenfilters
Soort Luchtbehandeling
Afzuiging (industrieel)
Airconditioner
Brandklep
Inductie-unit
LBK combinatie van toe- en afvoer
LBK lucht afvoer/retour
LBK luchttoevoer
Luchtbevochtiger (buiten LBK gemonteerd)
Luchtdroger (buiten LBK gemonteerd)
Luchtfilter (buiten LBK gemonteerd)
Luchtgordijn
Luchtverdeelslang
Nader te bepalen
Ventilatieconvector
WTW-unit (buiten LBK gemonteerd)
Interne circulatie
Deels buitenlucht, deels recirculatie
Ja
Nader te bepalen
Nee
Warmteterugwinning
Heatpipe
Kantelkleppen
Kruisstroomwisselaar
Nader te bepalen
Nee
Twincoil
Warmtewiel
Koelen
Geïntegreerde koelmachine
Gekoeld waterbatterij
Nader te bepalen
Nee
Verdamper (Koelmachine extern)
Verwarmen
Condensor (warmtepomp extern)
Direct gestookt gas
Direct gestookt olie
Elektrisch
Geïntegreerde warmtepomp
Nader te bepalen
Nee
Warmwaterbatterij
Bevochtigen
Adiabatisch vernevelen
Infrasoon
Nader te bepalen
Nee
Stoom
Ultrasoon
Drogen
Absorptie
Geïntegreerde koelmachine
Gekoeld waterbatterij
Nader te bepalen | Default
Nee
Verdamper (koelmachine extern)
Note on AJ8: Soort luchtbehandeling Inwin instructie: Voor de soort luchtbehandeling kan een keuze worden gemaakt uit de <picklist soort luchtbehandeling>. Wanneer geen keuze wordt gemaakt wordt 'Nader te bepalen' als defaultwaarde ingevuld. Afzuiging (industrieel) - Inwin instructie Apparaat voor het afzuigen van een ruimte of specifieke vervuilingsbronnen zoals stof of uitlaatgassen. Hiermee wordt geen afzuiging van toiletten of sanitaire ruimtes bedoeld. Airconditioner - Brandklep - Inductie-unit - Inwin instructie Apparaat voor het inblazen van lucht in een ruimte waarbij de lucht in de unit wordt verwarmd/gekoeld. Alleen registreren wanneer het een op zichzelf staande installatie is. Zowel bij opzichzelf staande als geintregreerde systemen welke manier van verwarmen/koelen wordt toegepast. (zie picklist verwarmen en/of picklict koelen) LBK combinatie van toe- en afvoer - Inwin instructie Apparaat voor de centrale behandeling van, zowel aangevoerde, als af te voeren, lucht ten behoeve van ruimtes in een gebouw. LBK lucht afvoer/retour - Inwin instructie Apparaat voor de centrale behandeling van, naar buiten af te voeren, lucht ten behoeve van ruimtes in een gebouw. LBK luchttoevoer - Inwin instructie Apparaat voor de centrale behandeling van, van buitenaf aangevoerde, lucht ten behoeve van ruimtes in een gebouw. Luchtbevochtiger (buiten LBK gemonteerd) - Inwin instructie Apparaat voor het ontvochtigen van lucht, waarna deze wordt ingeblazen. Alleen registreren wanneer het een op zichzelf staande installatie is. Zowel bij op zichzelf staande systemen, als geintegreerde systemen, aangeven welke systeem van bevochtigen wordt toegepast. (zie picklist bevochtigen) Luchtdroger (buiten LBK gemonteerd) - Inwin instructie Apparaat voor het ontvochtigen van lucht, waarna deze wordt ingeblazen. Alleen registreren wanneer het een op zichzelf staande installatie is. Zowel bij op zichzelf staande systemen, als geintegreerde systemen,aangeven welke systeem van drogen wordt toegepast. (zie picklist drogen) Luchtfilter (buiten LBK gemonteerd) - Inwin instructie Apparaat voor het reinigen van lucht voordat deze naar buiten wordt geblazen. Alleen registreren wanneer het een op zichzelf staande installatie is. Luchtgordijn - Inwin instructie Apparaat voor het verwarmen van lucht, veelal bij de centrale ingang van een gebouw. Alleen registreren wanneer het een op zichzelf staande installatie is. Zowel bij opzichzelf staande als geintregreerde systemen welke manier van verwarmen wordt toegepast. (zie picklist verwarmen) Luchtverdeelslang - Nader te bepalen - Inwin instructie Default Ventilatieconvector - Inwin instructie Apparaat voor het inblazen van lucht in een ruimte waarbij de lucht in de unit wordt verwarmd/gekoeld en is voorzien van een ventilator. Alleen registreren wanneer het een op zichzelf staande installatie is. Zowel bij opzichzelf staande als geintregreerde systemen welke manier van verwarmen/koelen wordt toegepast. (zie picklist verwarmen en/of picklict koelen) WTW-unit (buiten LBK gemonteerd) - Inwin instructie Apparaat voor het terugwinnen van warmte uit de retourlucht van een gebouw. Alleen registreren wanneer het een op zichzelf staande installatie is. Zowel bij opzichzelf staande als geintregreerde systemen, aangeven welke manier van warmteterugwinning wordt toegepast. (zie picklist warmteterugwinning)
Note on AL8: Type filter - Inwin instructie: Per type filter 3 waarden invullen in volgorde: aantal-afmeting (BxHxD mm) per raam-type gescheiden door "-". Bij meerdere typen filters per type scheiden d.m.v. "/". Er kunnen maximaal 3 verschillende types worden geregistreerd in dit veld. bij meerdere types de overige types aangeven bij "Naderespecificatie bwd/inst" Voor type filter een keuze maken uit CEN klasse. G2 t/m G4, F5 t/m F9 of H10 t/m H14. CEN-klasse geeft de doorlatendheid van een filter aan. Het gaat eigenlijk om de nummers en niet de letters, hoe lager het nummer des te groter de doorlatendheid. - G-filters kunnen voorfilters zijn of in de keukens. - F-filters zijn de filters voor opname van fijn stof (alleen of in combinatie met een voorfilter G) - H-filters worden gebruikt voor laboratoria, cleanrooms en dergelijke omgevingen waar de eisen hoog zijn.
Note on AO8: Vervuilingsklasse Inwin instructie: De vervuilingsklasse is een waarde waarmee de frequentie voor het vervangen van de filters van een installatie kan worden bepaald. Standaard gaan we uit van een vervuilingsklasse 'Licht', waarbij filters met een frequentie van 1 x per jaar moeten worden vervangen. Voor werkplaatsen en andere gebouwen/ruimtes waarbij bij de daar uitgevoerde werkprocessen milieubelastende stoffen in geringe mate vrijkomen (volgens Activiteitenbesluit) of gebouwen die in een omgeving staan waar van een hogere belasting qua buiternlucht sprake is, is de vervuilingsklasse 'Middel', hierbij is de frequentie van de vervanging 2 x per jaar. Bij gebouwen waarin er in hoge mate milieubelastende stoffen vrijkomen of die zich in een ernstig vervuilende omgeving bevinden, is de vervuilingsbelasting 'Zwaar', hierbij is frequentie van de vervanging 4 x per jaar. Tenslotte is er een categorie gebouwen waar de omstandigheden dusdanig zijn dat de vervuilingsklasse als ' Zeer zwaar' moet worden aangegeven en waar de filters 6 x per jaar moeten worden vervangen. Voor de categorie van de vervuilingklasse kan een keus worden gemaakt uit de <picklist vervuilingsklasse>. Wanneer geen keus wordt gemaakt wordt "Nader te bepalen" als defaultwaarde ingevuld.
Note on AJ9: Soort luchtbehandeling Inwin instructie: Voor de soort luchtbehandeling kan een keuze worden gemaakt uit de <picklist soort luchtbehandeling>. Wanneer geen keuze wordt gemaakt wordt 'Nader te bepalen' als defaultwaarde ingevuld. Afzuiging (industrieel) - Inwin instructie Apparaat voor het afzuigen van een ruimte of specifieke vervuilingsbronnen zoals stof of uitlaatgassen. Hiermee wordt geen afzuiging van toiletten of sanitaire ruimtes bedoeld. Airconditioner - Brandklep - Inductie-unit - Inwin instructie Apparaat voor het inblazen van lucht in een ruimte waarbij de lucht in de unit wordt verwarmd/gekoeld. Alleen registreren wanneer het een op zichzelf staande installatie is. Zowel bij opzichzelf staande als geintregreerde systemen welke manier van verwarmen/koelen wordt toegepast. (zie picklist verwarmen en/of picklict koelen) LBK combinatie van toe- en afvoer - Inwin instructie Apparaat voor de centrale behandeling van, zowel aangevoerde, als af te voeren, lucht ten behoeve van ruimtes in een gebouw. LBK lucht afvoer/retour - Inwin instructie Apparaat voor de centrale behandeling van, naar buiten af te voeren, lucht ten behoeve van ruimtes in een gebouw. LBK luchttoevoer - Inwin instructie Apparaat voor de centrale behandeling van, van buitenaf aangevoerde, lucht ten behoeve van ruimtes in een gebouw. Luchtbevochtiger (buiten LBK gemonteerd) - Inwin instructie Apparaat voor het ontvochtigen van lucht, waarna deze wordt ingeblazen. Alleen registreren wanneer het een op zichzelf staande installatie is. Zowel bij op zichzelf staande systemen, als geintegreerde systemen, aangeven welke systeem van bevochtigen wordt toegepast. (zie picklist bevochtigen) Luchtdroger (buiten LBK gemonteerd) - Inwin instructie Apparaat voor het ontvochtigen van lucht, waarna deze wordt ingeblazen. Alleen registreren wanneer het een op zichzelf staande installatie is. Zowel bij op zichzelf staande systemen, als geintegreerde systemen,aangeven welke systeem van drogen wordt toegepast. (zie picklist drogen) Luchtfilter (buiten LBK gemonteerd) - Inwin instructie Apparaat voor het reinigen van lucht voordat deze naar buiten wordt geblazen. Alleen registreren wanneer het een op zichzelf staande installatie is. Luchtgordijn - Inwin instructie Apparaat voor het verwarmen van lucht, veelal bij de centrale ingang van een gebouw. Alleen registreren wanneer het een op zichzelf staande installatie is. Zowel bij opzichzelf staande als geintregreerde systemen welke manier van verwarmen wordt toegepast. (zie picklist verwarmen) Luchtverdeelslang - Nader te bepalen - Inwin instructie Default Ventilatieconvector - Inwin instructie Apparaat voor het inblazen van lucht in een ruimte waarbij de lucht in de unit wordt verwarmd/gekoeld en is voorzien van een ventilator. Alleen registreren wanneer het een op zichzelf staande installatie is. Zowel bij opzichzelf staande als geintregreerde systemen welke manier van verwarmen/koelen wordt toegepast. (zie picklist verwarmen en/of picklict koelen) WTW-unit (buiten LBK gemonteerd) - Inwin instructie Apparaat voor het terugwinnen van warmte uit de retourlucht van een gebouw. Alleen registreren wanneer het een op zichzelf staande installatie is. Zowel bij opzichzelf staande als geintregreerde systemen, aangeven welke manier van warmteterugwinning wordt toegepast. (zie picklist warmteterugwinning)
Note on AL9: Type filter - Inwin instructie: Per type filter 3 waarden invullen in volgorde: aantal-afmeting (BxHxD mm) per raam-type gescheiden door "-". Bij meerdere typen filters per type scheiden d.m.v. "/". Er kunnen maximaal 3 verschillende types worden geregistreerd in dit veld. bij meerdere types de overige types aangeven bij "Naderespecificatie bwd/inst" Voor type filter een keuze maken uit CEN klasse. G2 t/m G4, F5 t/m F9 of H10 t/m H14. CEN-klasse geeft de doorlatendheid van een filter aan. Het gaat eigenlijk om de nummers en niet de letters, hoe lager het nummer des te groter de doorlatendheid. - G-filters kunnen voorfilters zijn of in de keukens. - F-filters zijn de filters voor opname van fijn stof (alleen of in combinatie met een voorfilter G) - H-filters worden gebruikt voor laboratoria, cleanrooms en dergelijke omgevingen waar de eisen hoog zijn.
Note on AO9: Vervuilingsklasse Inwin instructie: De vervuilingsklasse is een waarde waarmee de frequentie voor het vervangen van de filters van een installatie kan worden bepaald. Standaard gaan we uit van een vervuilingsklasse 'Licht', waarbij filters met een frequentie van 1 x per jaar moeten worden vervangen. Voor werkplaatsen en andere gebouwen/ruimtes waarbij bij de daar uitgevoerde werkprocessen milieubelastende stoffen in geringe mate vrijkomen (volgens Activiteitenbesluit) of gebouwen die in een omgeving staan waar van een hogere belasting qua buiternlucht sprake is, is de vervuilingsklasse 'Middel', hierbij is de frequentie van de vervanging 2 x per jaar. Bij gebouwen waarin er in hoge mate milieubelastende stoffen vrijkomen of die zich in een ernstig vervuilende omgeving bevinden, is de vervuilingsbelasting 'Zwaar', hierbij is frequentie van de vervanging 4 x per jaar. Tenslotte is er een categorie gebouwen waar de omstandigheden dusdanig zijn dat de vervuilingsklasse als ' Zeer zwaar' moet worden aangegeven en waar de filters 6 x per jaar moeten worden vervangen. Voor de categorie van de vervuilingklasse kan een keus worden gemaakt uit de <picklist vervuilingsklasse>. Wanneer geen keus wordt gemaakt wordt "Nader te bepalen" als defaultwaarde ingevuld.
Note on AJ10: Soort luchtbehandeling Inwin instructie: Voor de soort luchtbehandeling kan een keuze worden gemaakt uit de <picklist soort luchtbehandeling>. Wanneer geen keuze wordt gemaakt wordt 'Nader te bepalen' als defaultwaarde ingevuld. Afzuiging (industrieel) - Inwin instructie Apparaat voor het afzuigen van een ruimte of specifieke vervuilingsbronnen zoals stof of uitlaatgassen. Hiermee wordt geen afzuiging van toiletten of sanitaire ruimtes bedoeld. Airconditioner - Brandklep - Inductie-unit - Inwin instructie Apparaat voor het inblazen van lucht in een ruimte waarbij de lucht in de unit wordt verwarmd/gekoeld. Alleen registreren wanneer het een op zichzelf staande installatie is. Zowel bij opzichzelf staande als geintregreerde systemen welke manier van verwarmen/koelen wordt toegepast. (zie picklist verwarmen en/of picklict koelen) LBK combinatie van toe- en afvoer - Inwin instructie Apparaat voor de centrale behandeling van, zowel aangevoerde, als af te voeren, lucht ten behoeve van ruimtes in een gebouw. LBK lucht afvoer/retour - Inwin instructie Apparaat voor de centrale behandeling van, naar buiten af te voeren, lucht ten behoeve van ruimtes in een gebouw. LBK luchttoevoer - Inwin instructie Apparaat voor de centrale behandeling van, van buitenaf aangevoerde, lucht ten behoeve van ruimtes in een gebouw. Luchtbevochtiger (buiten LBK gemonteerd) - Inwin instructie Apparaat voor het ontvochtigen van lucht, waarna deze wordt ingeblazen. Alleen registreren wanneer het een op zichzelf staande installatie is. Zowel bij op zichzelf staande systemen, als geintegreerde systemen, aangeven welke systeem van bevochtigen wordt toegepast. (zie picklist bevochtigen) Luchtdroger (buiten LBK gemonteerd) - Inwin instructie Apparaat voor het ontvochtigen van lucht, waarna deze wordt ingeblazen. Alleen registreren wanneer het een op zichzelf staande installatie is. Zowel bij op zichzelf staande systemen, als geintegreerde systemen,aangeven welke systeem van drogen wordt toegepast. (zie picklist drogen) Luchtfilter (buiten LBK gemonteerd) - Inwin instructie Apparaat voor het reinigen van lucht voordat deze naar buiten wordt geblazen. Alleen registreren wanneer het een op zichzelf staande installatie is. Luchtgordijn - Inwin instructie Apparaat voor het verwarmen van lucht, veelal bij de centrale ingang van een gebouw. Alleen registreren wanneer het een op zichzelf staande installatie is. Zowel bij opzichzelf staande als geintregreerde systemen welke manier van verwarmen wordt toegepast. (zie picklist verwarmen) Luchtverdeelslang - Nader te bepalen - Inwin instructie Default Ventilatieconvector - Inwin instructie Apparaat voor het inblazen van lucht in een ruimte waarbij de lucht in de unit wordt verwarmd/gekoeld en is voorzien van een ventilator. Alleen registreren wanneer het een op zichzelf staande installatie is. Zowel bij opzichzelf staande als geintregreerde systemen welke manier van verwarmen/koelen wordt toegepast. (zie picklist verwarmen en/of picklict koelen) WTW-unit (buiten LBK gemonteerd) - Inwin instructie Apparaat voor het terugwinnen van warmte uit de retourlucht van een gebouw. Alleen registreren wanneer het een op zichzelf staande installatie is. Zowel bij opzichzelf staande als geintregreerde systemen, aangeven welke manier van warmteterugwinning wordt toegepast. (zie picklist warmteterugwinning)
Note on AL10: Type filter - Inwin instructie: Per type filter 3 waarden invullen in volgorde: aantal-afmeting (BxHxD mm) per raam-type gescheiden door "-". Bij meerdere typen filters per type scheiden d.m.v. "/". Er kunnen maximaal 3 verschillende types worden geregistreerd in dit veld. bij meerdere types de overige types aangeven bij "Naderespecificatie bwd/inst" Voor type filter een keuze maken uit CEN klasse. G2 t/m G4, F5 t/m F9 of H10 t/m H14. CEN-klasse geeft de doorlatendheid van een filter aan. Het gaat eigenlijk om de nummers en niet de letters, hoe lager het nummer des te groter de doorlatendheid. - G-filters kunnen voorfilters zijn of in de keukens. - F-filters zijn de filters voor opname van fijn stof (alleen of in combinatie met een voorfilter G) - H-filters worden gebruikt voor laboratoria, cleanrooms en dergelijke omgevingen waar de eisen hoog zijn.
Note on AO10: Vervuilingsklasse Inwin instructie: De vervuilingsklasse is een waarde waarmee de frequentie voor het vervangen van de filters van een installatie kan worden bepaald. Standaard gaan we uit van een vervuilingsklasse 'Licht', waarbij filters met een frequentie van 1 x per jaar moeten worden vervangen. Voor werkplaatsen en andere gebouwen/ruimtes waarbij bij de daar uitgevoerde werkprocessen milieubelastende stoffen in geringe mate vrijkomen (volgens Activiteitenbesluit) of gebouwen die in een omgeving staan waar van een hogere belasting qua buiternlucht sprake is, is de vervuilingsklasse 'Middel', hierbij is de frequentie van de vervanging 2 x per jaar. Bij gebouwen waarin er in hoge mate milieubelastende stoffen vrijkomen of die zich in een ernstig vervuilende omgeving bevinden, is de vervuilingsbelasting 'Zwaar', hierbij is frequentie van de vervanging 4 x per jaar. Tenslotte is er een categorie gebouwen waar de omstandigheden dusdanig zijn dat de vervuilingsklasse als ' Zeer zwaar' moet worden aangegeven en waar de filters 6 x per jaar moeten worden vervangen. Voor de categorie van de vervuilingklasse kan een keus worden gemaakt uit de <picklist vervuilingsklasse>. Wanneer geen keus wordt gemaakt wordt "Nader te bepalen" als defaultwaarde ingevuld.
Note on AJ11: Soort luchtbehandeling Inwin instructie: Voor de soort luchtbehandeling kan een keuze worden gemaakt uit de <picklist soort luchtbehandeling>. Wanneer geen keuze wordt gemaakt wordt 'Nader te bepalen' als defaultwaarde ingevuld. Afzuiging (industrieel) - Inwin instructie Apparaat voor het afzuigen van een ruimte of specifieke vervuilingsbronnen zoals stof of uitlaatgassen. Hiermee wordt geen afzuiging van toiletten of sanitaire ruimtes bedoeld. Airconditioner - Brandklep - Inductie-unit - Inwin instructie Apparaat voor het inblazen van lucht in een ruimte waarbij de lucht in de unit wordt verwarmd/gekoeld. Alleen registreren wanneer het een op zichzelf staande installatie is. Zowel bij opzichzelf staande als geintregreerde systemen welke manier van verwarmen/koelen wordt toegepast. (zie picklist verwarmen en/of picklict koelen) LBK combinatie van toe- en afvoer - Inwin instructie Apparaat voor de centrale behandeling van, zowel aangevoerde, als af te voeren, lucht ten behoeve van ruimtes in een gebouw. LBK lucht afvoer/retour - Inwin instructie Apparaat voor de centrale behandeling van, naar buiten af te voeren, lucht ten behoeve van ruimtes in een gebouw. LBK luchttoevoer - Inwin instructie Apparaat voor de centrale behandeling van, van buitenaf aangevoerde, lucht ten behoeve van ruimtes in een gebouw. Luchtbevochtiger (buiten LBK gemonteerd) - Inwin instructie Apparaat voor het ontvochtigen van lucht, waarna deze wordt ingeblazen. Alleen registreren wanneer het een op zichzelf staande installatie is. Zowel bij op zichzelf staande systemen, als geintegreerde systemen, aangeven welke systeem van bevochtigen wordt toegepast. (zie picklist bevochtigen) Luchtdroger (buiten LBK gemonteerd) - Inwin instructie Apparaat voor het ontvochtigen van lucht, waarna deze wordt ingeblazen. Alleen registreren wanneer het een op zichzelf staande installatie is. Zowel bij op zichzelf staande systemen, als geintegreerde systemen,aangeven welke systeem van drogen wordt toegepast. (zie picklist drogen) Luchtfilter (buiten LBK gemonteerd) - Inwin instructie Apparaat voor het reinigen van lucht voordat deze naar buiten wordt geblazen. Alleen registreren wanneer het een op zichzelf staande installatie is. Luchtgordijn - Inwin instructie Apparaat voor het verwarmen van lucht, veelal bij de centrale ingang van een gebouw. Alleen registreren wanneer het een op zichzelf staande installatie is. Zowel bij opzichzelf staande als geintregreerde systemen welke manier van verwarmen wordt toegepast. (zie picklist verwarmen) Luchtverdeelslang - Nader te bepalen - Inwin instructie Default Ventilatieconvector - Inwin instructie Apparaat voor het inblazen van lucht in een ruimte waarbij de lucht in de unit wordt verwarmd/gekoeld en is voorzien van een ventilator. Alleen registreren wanneer het een op zichzelf staande installatie is. Zowel bij opzichzelf staande als geintregreerde systemen welke manier van verwarmen/koelen wordt toegepast. (zie picklist verwarmen en/of picklict koelen) WTW-unit (buiten LBK gemonteerd) - Inwin instructie Apparaat voor het terugwinnen van warmte uit de retourlucht van een gebouw. Alleen registreren wanneer het een op zichzelf staande installatie is. Zowel bij opzichzelf staande als geintregreerde systemen, aangeven welke manier van warmteterugwinning wordt toegepast. (zie picklist warmteterugwinning)
Note on AL11: Type filter - Inwin instructie: Per type filter 3 waarden invullen in volgorde: aantal-afmeting (BxHxD mm) per raam-type gescheiden door "-". Bij meerdere typen filters per type scheiden d.m.v. "/". Er kunnen maximaal 3 verschillende types worden geregistreerd in dit veld. bij meerdere types de overige types aangeven bij "Naderespecificatie bwd/inst" Voor type filter een keuze maken uit CEN klasse. G2 t/m G4, F5 t/m F9 of H10 t/m H14. CEN-klasse geeft de doorlatendheid van een filter aan. Het gaat eigenlijk om de nummers en niet de letters, hoe lager het nummer des te groter de doorlatendheid. - G-filters kunnen voorfilters zijn of in de keukens. - F-filters zijn de filters voor opname van fijn stof (alleen of in combinatie met een voorfilter G) - H-filters worden gebruikt voor laboratoria, cleanrooms en dergelijke omgevingen waar de eisen hoog zijn.
Note on AO11: Vervuilingsklasse Inwin instructie: De vervuilingsklasse is een waarde waarmee de frequentie voor het vervangen van de filters van een installatie kan worden bepaald. Standaard gaan we uit van een vervuilingsklasse 'Licht', waarbij filters met een frequentie van 1 x per jaar moeten worden vervangen. Voor werkplaatsen en andere gebouwen/ruimtes waarbij bij de daar uitgevoerde werkprocessen milieubelastende stoffen in geringe mate vrijkomen (volgens Activiteitenbesluit) of gebouwen die in een omgeving staan waar van een hogere belasting qua buiternlucht sprake is, is de vervuilingsklasse 'Middel', hierbij is de frequentie van de vervanging 2 x per jaar. Bij gebouwen waarin er in hoge mate milieubelastende stoffen vrijkomen of die zich in een ernstig vervuilende omgeving bevinden, is de vervuilingsbelasting 'Zwaar', hierbij is frequentie van de vervanging 4 x per jaar. Tenslotte is er een categorie gebouwen waar de omstandigheden dusdanig zijn dat de vervuilingsklasse als ' Zeer zwaar' moet worden aangegeven en waar de filters 6 x per jaar moeten worden vervangen. Voor de categorie van de vervuilingklasse kan een keus worden gemaakt uit de <picklist vervuilingsklasse>. Wanneer geen keus wordt gemaakt wordt "Nader te bepalen" als defaultwaarde ingevuld.
Note on AJ12: Soort luchtbehandeling Inwin instructie: Voor de soort luchtbehandeling kan een keuze worden gemaakt uit de <picklist soort luchtbehandeling>. Wanneer geen keuze wordt gemaakt wordt 'Nader te bepalen' als defaultwaarde ingevuld. Afzuiging (industrieel) - Inwin instructie Apparaat voor het afzuigen van een ruimte of specifieke vervuilingsbronnen zoals stof of uitlaatgassen. Hiermee wordt geen afzuiging van toiletten of sanitaire ruimtes bedoeld. Airconditioner - Brandklep - Inductie-unit - Inwin instructie Apparaat voor het inblazen van lucht in een ruimte waarbij de lucht in de unit wordt verwarmd/gekoeld. Alleen registreren wanneer het een op zichzelf staande installatie is. Zowel bij opzichzelf staande als geintregreerde systemen welke manier van verwarmen/koelen wordt toegepast. (zie picklist verwarmen en/of picklict koelen) LBK combinatie van toe- en afvoer - Inwin instructie Apparaat voor de centrale behandeling van, zowel aangevoerde, als af te voeren, lucht ten behoeve van ruimtes in een gebouw. LBK lucht afvoer/retour - Inwin instructie Apparaat voor de centrale behandeling van, naar buiten af te voeren, lucht ten behoeve van ruimtes in een gebouw. LBK luchttoevoer - Inwin instructie Apparaat voor de centrale behandeling van, van buitenaf aangevoerde, lucht ten behoeve van ruimtes in een gebouw. Luchtbevochtiger (buiten LBK gemonteerd) - Inwin instructie Apparaat voor het ontvochtigen van lucht, waarna deze wordt ingeblazen. Alleen registreren wanneer het een op zichzelf staande installatie is. Zowel bij op zichzelf staande systemen, als geintegreerde systemen, aangeven welke systeem van bevochtigen wordt toegepast. (zie picklist bevochtigen) Luchtdroger (buiten LBK gemonteerd) - Inwin instructie Apparaat voor het ontvochtigen van lucht, waarna deze wordt ingeblazen. Alleen registreren wanneer het een op zichzelf staande installatie is. Zowel bij op zichzelf staande systemen, als geintegreerde systemen,aangeven welke systeem van drogen wordt toegepast. (zie picklist drogen) Luchtfilter (buiten LBK gemonteerd) - Inwin instructie Apparaat voor het reinigen van lucht voordat deze naar buiten wordt geblazen. Alleen registreren wanneer het een op zichzelf staande installatie is. Luchtgordijn - Inwin instructie Apparaat voor het verwarmen van lucht, veelal bij de centrale ingang van een gebouw. Alleen registreren wanneer het een op zichzelf staande installatie is. Zowel bij opzichzelf staande als geintregreerde systemen welke manier van verwarmen wordt toegepast. (zie picklist verwarmen) Luchtverdeelslang - Nader te bepalen - Inwin instructie Default Ventilatieconvector - Inwin instructie Apparaat voor het inblazen van lucht in een ruimte waarbij de lucht in de unit wordt verwarmd/gekoeld en is voorzien van een ventilator. Alleen registreren wanneer het een op zichzelf staande installatie is. Zowel bij opzichzelf staande als geintregreerde systemen welke manier van verwarmen/koelen wordt toegepast. (zie picklist verwarmen en/of picklict koelen) WTW-unit (buiten LBK gemonteerd) - Inwin instructie Apparaat voor het terugwinnen van warmte uit de retourlucht van een gebouw. Alleen registreren wanneer het een op zichzelf staande installatie is. Zowel bij opzichzelf staande als geintregreerde systemen, aangeven welke manier van warmteterugwinning wordt toegepast. (zie picklist warmteterugwinning)
Note on AL12: Type filter - Inwin instructie: Per type filter 3 waarden invullen in volgorde: aantal-afmeting (BxHxD mm) per raam-type gescheiden door "-". Bij meerdere typen filters per type scheiden d.m.v. "/". Er kunnen maximaal 3 verschillende types worden geregistreerd in dit veld. bij meerdere types de overige types aangeven bij "Naderespecificatie bwd/inst" Voor type filter een keuze maken uit CEN klasse. G2 t/m G4, F5 t/m F9 of H10 t/m H14. CEN-klasse geeft de doorlatendheid van een filter aan. Het gaat eigenlijk om de nummers en niet de letters, hoe lager het nummer des te groter de doorlatendheid. - G-filters kunnen voorfilters zijn of in de keukens. - F-filters zijn de filters voor opname van fijn stof (alleen of in combinatie met een voorfilter G) - H-filters worden gebruikt voor laboratoria, cleanrooms en dergelijke omgevingen waar de eisen hoog zijn.
Note on AO12: Vervuilingsklasse Inwin instructie: De vervuilingsklasse is een waarde waarmee de frequentie voor het vervangen van de filters van een installatie kan worden bepaald. Standaard gaan we uit van een vervuilingsklasse 'Licht', waarbij filters met een frequentie van 1 x per jaar moeten worden vervangen. Voor werkplaatsen en andere gebouwen/ruimtes waarbij bij de daar uitgevoerde werkprocessen milieubelastende stoffen in geringe mate vrijkomen (volgens Activiteitenbesluit) of gebouwen die in een omgeving staan waar van een hogere belasting qua buiternlucht sprake is, is de vervuilingsklasse 'Middel', hierbij is de frequentie van de vervanging 2 x per jaar. Bij gebouwen waarin er in hoge mate milieubelastende stoffen vrijkomen of die zich in een ernstig vervuilende omgeving bevinden, is de vervuilingsbelasting 'Zwaar', hierbij is frequentie van de vervanging 4 x per jaar. Tenslotte is er een categorie gebouwen waar de omstandigheden dusdanig zijn dat de vervuilingsklasse als ' Zeer zwaar' moet worden aangegeven en waar de filters 6 x per jaar moeten worden vervangen. Voor de categorie van de vervuilingklasse kan een keus worden gemaakt uit de <picklist vervuilingsklasse>. Wanneer geen keus wordt gemaakt wordt "Nader te bepalen" als defaultwaarde ingevuld.
Note on AJ13: Soort luchtbehandeling Inwin instructie: Voor de soort luchtbehandeling kan een keuze worden gemaakt uit de <picklist soort luchtbehandeling>. Wanneer geen keuze wordt gemaakt wordt 'Nader te bepalen' als defaultwaarde ingevuld. Afzuiging (industrieel) - Inwin instructie Apparaat voor het afzuigen van een ruimte of specifieke vervuilingsbronnen zoals stof of uitlaatgassen. Hiermee wordt geen afzuiging van toiletten of sanitaire ruimtes bedoeld. Airconditioner - Brandklep - Inductie-unit - Inwin instructie Apparaat voor het inblazen van lucht in een ruimte waarbij de lucht in de unit wordt verwarmd/gekoeld. Alleen registreren wanneer het een op zichzelf staande installatie is. Zowel bij opzichzelf staande als geintregreerde systemen welke manier van verwarmen/koelen wordt toegepast. (zie picklist verwarmen en/of picklict koelen) LBK combinatie van toe- en afvoer - Inwin instructie Apparaat voor de centrale behandeling van, zowel aangevoerde, als af te voeren, lucht ten behoeve van ruimtes in een gebouw. LBK lucht afvoer/retour - Inwin instructie Apparaat voor de centrale behandeling van, naar buiten af te voeren, lucht ten behoeve van ruimtes in een gebouw. LBK luchttoevoer - Inwin instructie Apparaat voor de centrale behandeling van, van buitenaf aangevoerde, lucht ten behoeve van ruimtes in een gebouw. Luchtbevochtiger (buiten LBK gemonteerd) - Inwin instructie Apparaat voor het ontvochtigen van lucht, waarna deze wordt ingeblazen. Alleen registreren wanneer het een op zichzelf staande installatie is. Zowel bij op zichzelf staande systemen, als geintegreerde systemen, aangeven welke systeem van bevochtigen wordt toegepast. (zie picklist bevochtigen) Luchtdroger (buiten LBK gemonteerd) - Inwin instructie Apparaat voor het ontvochtigen van lucht, waarna deze wordt ingeblazen. Alleen registreren wanneer het een op zichzelf staande installatie is. Zowel bij op zichzelf staande systemen, als geintegreerde systemen,aangeven welke systeem van drogen wordt toegepast. (zie picklist drogen) Luchtfilter (buiten LBK gemonteerd) - Inwin instructie Apparaat voor het reinigen van lucht voordat deze naar buiten wordt geblazen. Alleen registreren wanneer het een op zichzelf staande installatie is. Luchtgordijn - Inwin instructie Apparaat voor het verwarmen van lucht, veelal bij de centrale ingang van een gebouw. Alleen registreren wanneer het een op zichzelf staande installatie is. Zowel bij opzichzelf staande als geintregreerde systemen welke manier van verwarmen wordt toegepast. (zie picklist verwarmen) Luchtverdeelslang - Nader te bepalen - Inwin instructie Default Ventilatieconvector - Inwin instructie Apparaat voor het inblazen van lucht in een ruimte waarbij de lucht in de unit wordt verwarmd/gekoeld en is voorzien van een ventilator. Alleen registreren wanneer het een op zichzelf staande installatie is. Zowel bij opzichzelf staande als geintregreerde systemen welke manier van verwarmen/koelen wordt toegepast. (zie picklist verwarmen en/of picklict koelen) WTW-unit (buiten LBK gemonteerd) - Inwin instructie Apparaat voor het terugwinnen van warmte uit de retourlucht van een gebouw. Alleen registreren wanneer het een op zichzelf staande installatie is. Zowel bij opzichzelf staande als geintregreerde systemen, aangeven welke manier van warmteterugwinning wordt toegepast. (zie picklist warmteterugwinning)
Note on AL13: Type filter - Inwin instructie: Per type filter 3 waarden invullen in volgorde: aantal-afmeting (BxHxD mm) per raam-type gescheiden door "-". Bij meerdere typen filters per type scheiden d.m.v. "/". Er kunnen maximaal 3 verschillende types worden geregistreerd in dit veld. bij meerdere types de overige types aangeven bij "Naderespecificatie bwd/inst" Voor type filter een keuze maken uit CEN klasse. G2 t/m G4, F5 t/m F9 of H10 t/m H14. CEN-klasse geeft de doorlatendheid van een filter aan. Het gaat eigenlijk om de nummers en niet de letters, hoe lager het nummer des te groter de doorlatendheid. - G-filters kunnen voorfilters zijn of in de keukens. - F-filters zijn de filters voor opname van fijn stof (alleen of in combinatie met een voorfilter G) - H-filters worden gebruikt voor laboratoria, cleanrooms en dergelijke omgevingen waar de eisen hoog zijn.
Note on AO13: Vervuilingsklasse Inwin instructie: De vervuilingsklasse is een waarde waarmee de frequentie voor het vervangen van de filters van een installatie kan worden bepaald. Standaard gaan we uit van een vervuilingsklasse 'Licht', waarbij filters met een frequentie van 1 x per jaar moeten worden vervangen. Voor werkplaatsen en andere gebouwen/ruimtes waarbij bij de daar uitgevoerde werkprocessen milieubelastende stoffen in geringe mate vrijkomen (volgens Activiteitenbesluit) of gebouwen die in een omgeving staan waar van een hogere belasting qua buiternlucht sprake is, is de vervuilingsklasse 'Middel', hierbij is de frequentie van de vervanging 2 x per jaar. Bij gebouwen waarin er in hoge mate milieubelastende stoffen vrijkomen of die zich in een ernstig vervuilende omgeving bevinden, is de vervuilingsbelasting 'Zwaar', hierbij is frequentie van de vervanging 4 x per jaar. Tenslotte is er een categorie gebouwen waar de omstandigheden dusdanig zijn dat de vervuilingsklasse als ' Zeer zwaar' moet worden aangegeven en waar de filters 6 x per jaar moeten worden vervangen. Voor de categorie van de vervuilingklasse kan een keus worden gemaakt uit de <picklist vervuilingsklasse>. Wanneer geen keus wordt gemaakt wordt "Nader te bepalen" als defaultwaarde ingevuld.
Note on AJ14: Soort luchtbehandeling Inwin instructie: Voor de soort luchtbehandeling kan een keuze worden gemaakt uit de <picklist soort luchtbehandeling>. Wanneer geen keuze wordt gemaakt wordt 'Nader te bepalen' als defaultwaarde ingevuld. Afzuiging (industrieel) - Inwin instructie Apparaat voor het afzuigen van een ruimte of specifieke vervuilingsbronnen zoals stof of uitlaatgassen. Hiermee wordt geen afzuiging van toiletten of sanitaire ruimtes bedoeld. Airconditioner - Brandklep - Inductie-unit - Inwin instructie Apparaat voor het inblazen van lucht in een ruimte waarbij de lucht in de unit wordt verwarmd/gekoeld. Alleen registreren wanneer het een op zichzelf staande installatie is. Zowel bij opzichzelf staande als geintregreerde systemen welke manier van verwarmen/koelen wordt toegepast. (zie picklist verwarmen en/of picklict koelen) LBK combinatie van toe- en afvoer - Inwin instructie Apparaat voor de centrale behandeling van, zowel aangevoerde, als af te voeren, lucht ten behoeve van ruimtes in een gebouw. LBK lucht afvoer/retour - Inwin instructie Apparaat voor de centrale behandeling van, naar buiten af te voeren, lucht ten behoeve van ruimtes in een gebouw. LBK luchttoevoer - Inwin instructie Apparaat voor de centrale behandeling van, van buitenaf aangevoerde, lucht ten behoeve van ruimtes in een gebouw. Luchtbevochtiger (buiten LBK gemonteerd) - Inwin instructie Apparaat voor het ontvochtigen van lucht, waarna deze wordt ingeblazen. Alleen registreren wanneer het een op zichzelf staande installatie is. Zowel bij op zichzelf staande systemen, als geintegreerde systemen, aangeven welke systeem van bevochtigen wordt toegepast. (zie picklist bevochtigen) Luchtdroger (buiten LBK gemonteerd) - Inwin instructie Apparaat voor het ontvochtigen van lucht, waarna deze wordt ingeblazen. Alleen registreren wanneer het een op zichzelf staande installatie is. Zowel bij op zichzelf staande systemen, als geintegreerde systemen,aangeven welke systeem van drogen wordt toegepast. (zie picklist drogen) Luchtfilter (buiten LBK gemonteerd) - Inwin instructie Apparaat voor het reinigen van lucht voordat deze naar buiten wordt geblazen. Alleen registreren wanneer het een op zichzelf staande installatie is. Luchtgordijn - Inwin instructie Apparaat voor het verwarmen van lucht, veelal bij de centrale ingang van een gebouw. Alleen registreren wanneer het een op zichzelf staande installatie is. Zowel bij opzichzelf staande als geintregreerde systemen welke manier van verwarmen wordt toegepast. (zie picklist verwarmen) Luchtverdeelslang - Nader te bepalen - Inwin instructie Default Ventilatieconvector - Inwin instructie Apparaat voor het inblazen van lucht in een ruimte waarbij de lucht in de unit wordt verwarmd/gekoeld en is voorzien van een ventilator. Alleen registreren wanneer het een op zichzelf staande installatie is. Zowel bij opzichzelf staande als geintregreerde systemen welke manier van verwarmen/koelen wordt toegepast. (zie picklist verwarmen en/of picklict koelen) WTW-unit (buiten LBK gemonteerd) - Inwin instructie Apparaat voor het terugwinnen van warmte uit de retourlucht van een gebouw. Alleen registreren wanneer het een op zichzelf staande installatie is. Zowel bij opzichzelf staande als geintregreerde systemen, aangeven welke manier van warmteterugwinning wordt toegepast. (zie picklist warmteterugwinning)
Note on AL14: Type filter - Inwin instructie: Per type filter 3 waarden invullen in volgorde: aantal-afmeting (BxHxD mm) per raam-type gescheiden door "-". Bij meerdere typen filters per type scheiden d.m.v. "/". Er kunnen maximaal 3 verschillende types worden geregistreerd in dit veld. bij meerdere types de overige types aangeven bij "Naderespecificatie bwd/inst" Voor type filter een keuze maken uit CEN klasse. G2 t/m G4, F5 t/m F9 of H10 t/m H14. CEN-klasse geeft de doorlatendheid van een filter aan. Het gaat eigenlijk om de nummers en niet de letters, hoe lager het nummer des te groter de doorlatendheid. - G-filters kunnen voorfilters zijn of in de keukens. - F-filters zijn de filters voor opname van fijn stof (alleen of in combinatie met een voorfilter G) - H-filters worden gebruikt voor laboratoria, cleanrooms en dergelijke omgevingen waar de eisen hoog zijn.
Note on AO14: Vervuilingsklasse Inwin instructie: De vervuilingsklasse is een waarde waarmee de frequentie voor het vervangen van de filters van een installatie kan worden bepaald. Standaard gaan we uit van een vervuilingsklasse 'Licht', waarbij filters met een frequentie van 1 x per jaar moeten worden vervangen. Voor werkplaatsen en andere gebouwen/ruimtes waarbij bij de daar uitgevoerde werkprocessen milieubelastende stoffen in geringe mate vrijkomen (volgens Activiteitenbesluit) of gebouwen die in een omgeving staan waar van een hogere belasting qua buiternlucht sprake is, is de vervuilingsklasse 'Middel', hierbij is de frequentie van de vervanging 2 x per jaar. Bij gebouwen waarin er in hoge mate milieubelastende stoffen vrijkomen of die zich in een ernstig vervuilende omgeving bevinden, is de vervuilingsbelasting 'Zwaar', hierbij is frequentie van de vervanging 4 x per jaar. Tenslotte is er een categorie gebouwen waar de omstandigheden dusdanig zijn dat de vervuilingsklasse als ' Zeer zwaar' moet worden aangegeven en waar de filters 6 x per jaar moeten worden vervangen. Voor de categorie van de vervuilingklasse kan een keus worden gemaakt uit de <picklist vervuilingsklasse>. Wanneer geen keus wordt gemaakt wordt "Nader te bepalen" als defaultwaarde ingevuld.
Note on AJ15: Soort luchtbehandeling Inwin instructie: Voor de soort luchtbehandeling kan een keuze worden gemaakt uit de <picklist soort luchtbehandeling>. Wanneer geen keuze wordt gemaakt wordt 'Nader te bepalen' als defaultwaarde ingevuld. Afzuiging (industrieel) - Inwin instructie Apparaat voor het afzuigen van een ruimte of specifieke vervuilingsbronnen zoals stof of uitlaatgassen. Hiermee wordt geen afzuiging van toiletten of sanitaire ruimtes bedoeld. Airconditioner - Brandklep - Inductie-unit - Inwin instructie Apparaat voor het inblazen van lucht in een ruimte waarbij de lucht in de unit wordt verwarmd/gekoeld. Alleen registreren wanneer het een op zichzelf staande installatie is. Zowel bij opzichzelf staande als geintregreerde systemen welke manier van verwarmen/koelen wordt toegepast. (zie picklist verwarmen en/of picklict koelen) LBK combinatie van toe- en afvoer - Inwin instructie Apparaat voor de centrale behandeling van, zowel aangevoerde, als af te voeren, lucht ten behoeve van ruimtes in een gebouw. LBK lucht afvoer/retour - Inwin instructie Apparaat voor de centrale behandeling van, naar buiten af te voeren, lucht ten behoeve van ruimtes in een gebouw. LBK luchttoevoer - Inwin instructie Apparaat voor de centrale behandeling van, van buitenaf aangevoerde, lucht ten behoeve van ruimtes in een gebouw. Luchtbevochtiger (buiten LBK gemonteerd) - Inwin instructie Apparaat voor het ontvochtigen van lucht, waarna deze wordt ingeblazen. Alleen registreren wanneer het een op zichzelf staande installatie is. Zowel bij op zichzelf staande systemen, als geintegreerde systemen, aangeven welke systeem van bevochtigen wordt toegepast. (zie picklist bevochtigen) Luchtdroger (buiten LBK gemonteerd) - Inwin instructie Apparaat voor het ontvochtigen van lucht, waarna deze wordt ingeblazen. Alleen registreren wanneer het een op zichzelf staande installatie is. Zowel bij op zichzelf staande systemen, als geintegreerde systemen,aangeven welke systeem van drogen wordt toegepast. (zie picklist drogen) Luchtfilter (buiten LBK gemonteerd) - Inwin instructie Apparaat voor het reinigen van lucht voordat deze naar buiten wordt geblazen. Alleen registreren wanneer het een op zichzelf staande installatie is. Luchtgordijn - Inwin instructie Apparaat voor het verwarmen van lucht, veelal bij de centrale ingang van een gebouw. Alleen registreren wanneer het een op zichzelf staande installatie is. Zowel bij opzichzelf staande als geintregreerde systemen welke manier van verwarmen wordt toegepast. (zie picklist verwarmen) Luchtverdeelslang - Nader te bepalen - Inwin instructie Default Ventilatieconvector - Inwin instructie Apparaat voor het inblazen van lucht in een ruimte waarbij de lucht in de unit wordt verwarmd/gekoeld en is voorzien van een ventilator. Alleen registreren wanneer het een op zichzelf staande installatie is. Zowel bij opzichzelf staande als geintregreerde systemen welke manier van verwarmen/koelen wordt toegepast. (zie picklist verwarmen en/of picklict koelen) WTW-unit (buiten LBK gemonteerd) - Inwin instructie Apparaat voor het terugwinnen van warmte uit de retourlucht van een gebouw. Alleen registreren wanneer het een op zichzelf staande installatie is. Zowel bij opzichzelf staande als geintregreerde systemen, aangeven welke manier van warmteterugwinning wordt toegepast. (zie picklist warmteterugwinning)
Note on AL15: Type filter - Inwin instructie: Per type filter 3 waarden invullen in volgorde: aantal-afmeting (BxHxD mm) per raam-type gescheiden door "-". Bij meerdere typen filters per type scheiden d.m.v. "/". Er kunnen maximaal 3 verschillende types worden geregistreerd in dit veld. bij meerdere types de overige types aangeven bij "Naderespecificatie bwd/inst" Voor type filter een keuze maken uit CEN klasse. G2 t/m G4, F5 t/m F9 of H10 t/m H14. CEN-klasse geeft de doorlatendheid van een filter aan. Het gaat eigenlijk om de nummers en niet de letters, hoe lager het nummer des te groter de doorlatendheid. - G-filters kunnen voorfilters zijn of in de keukens. - F-filters zijn de filters voor opname van fijn stof (alleen of in combinatie met een voorfilter G) - H-filters worden gebruikt voor laboratoria, cleanrooms en dergelijke omgevingen waar de eisen hoog zijn.
Note on AO15: Vervuilingsklasse Inwin instructie: De vervuilingsklasse is een waarde waarmee de frequentie voor het vervangen van de filters van een installatie kan worden bepaald. Standaard gaan we uit van een vervuilingsklasse 'Licht', waarbij filters met een frequentie van 1 x per jaar moeten worden vervangen. Voor werkplaatsen en andere gebouwen/ruimtes waarbij bij de daar uitgevoerde werkprocessen milieubelastende stoffen in geringe mate vrijkomen (volgens Activiteitenbesluit) of gebouwen die in een omgeving staan waar van een hogere belasting qua buiternlucht sprake is, is de vervuilingsklasse 'Middel', hierbij is de frequentie van de vervanging 2 x per jaar. Bij gebouwen waarin er in hoge mate milieubelastende stoffen vrijkomen of die zich in een ernstig vervuilende omgeving bevinden, is de vervuilingsbelasting 'Zwaar', hierbij is frequentie van de vervanging 4 x per jaar. Tenslotte is er een categorie gebouwen waar de omstandigheden dusdanig zijn dat de vervuilingsklasse als ' Zeer zwaar' moet worden aangegeven en waar de filters 6 x per jaar moeten worden vervangen. Voor de categorie van de vervuilingklasse kan een keus worden gemaakt uit de <picklist vervuilingsklasse>. Wanneer geen keus wordt gemaakt wordt "Nader te bepalen" als defaultwaarde ingevuld.
Note on AJ16: Soort luchtbehandeling Inwin instructie: Voor de soort luchtbehandeling kan een keuze worden gemaakt uit de <picklist soort luchtbehandeling>. Wanneer geen keuze wordt gemaakt wordt 'Nader te bepalen' als defaultwaarde ingevuld. Afzuiging (industrieel) - Inwin instructie Apparaat voor het afzuigen van een ruimte of specifieke vervuilingsbronnen zoals stof of uitlaatgassen. Hiermee wordt geen afzuiging van toiletten of sanitaire ruimtes bedoeld. Airconditioner - Brandklep - Inductie-unit - Inwin instructie Apparaat voor het inblazen van lucht in een ruimte waarbij de lucht in de unit wordt verwarmd/gekoeld. Alleen registreren wanneer het een op zichzelf staande installatie is. Zowel bij opzichzelf staande als geintregreerde systemen welke manier van verwarmen/koelen wordt toegepast. (zie picklist verwarmen en/of picklict koelen) LBK combinatie van toe- en afvoer - Inwin instructie Apparaat voor de centrale behandeling van, zowel aangevoerde, als af te voeren, lucht ten behoeve van ruimtes in een gebouw. LBK lucht afvoer/retour - Inwin instructie Apparaat voor de centrale behandeling van, naar buiten af te voeren, lucht ten behoeve van ruimtes in een gebouw. LBK luchttoevoer - Inwin instructie Apparaat voor de centrale behandeling van, van buitenaf aangevoerde, lucht ten behoeve van ruimtes in een gebouw. Luchtbevochtiger (buiten LBK gemonteerd) - Inwin instructie Apparaat voor het ontvochtigen van lucht, waarna deze wordt ingeblazen. Alleen registreren wanneer het een op zichzelf staande installatie is. Zowel bij op zichzelf staande systemen, als geintegreerde systemen, aangeven welke systeem van bevochtigen wordt toegepast. (zie picklist bevochtigen) Luchtdroger (buiten LBK gemonteerd) - Inwin instructie Apparaat voor het ontvochtigen van lucht, waarna deze wordt ingeblazen. Alleen registreren wanneer het een op zichzelf staande installatie is. Zowel bij op zichzelf staande systemen, als geintegreerde systemen,aangeven welke systeem van drogen wordt toegepast. (zie picklist drogen) Luchtfilter (buiten LBK gemonteerd) - Inwin instructie Apparaat voor het reinigen van lucht voordat deze naar buiten wordt geblazen. Alleen registreren wanneer het een op zichzelf staande installatie is. Luchtgordijn - Inwin instructie Apparaat voor het verwarmen van lucht, veelal bij de centrale ingang van een gebouw. Alleen registreren wanneer het een op zichzelf staande installatie is. Zowel bij opzichzelf staande als geintregreerde systemen welke manier van verwarmen wordt toegepast. (zie picklist verwarmen) Luchtverdeelslang - Nader te bepalen - Inwin instructie Default Ventilatieconvector - Inwin instructie Apparaat voor het inblazen van lucht in een ruimte waarbij de lucht in de unit wordt verwarmd/gekoeld en is voorzien van een ventilator. Alleen registreren wanneer het een op zichzelf staande installatie is. Zowel bij opzichzelf staande als geintregreerde systemen welke manier van verwarmen/koelen wordt toegepast. (zie picklist verwarmen en/of picklict koelen) WTW-unit (buiten LBK gemonteerd) - Inwin instructie Apparaat voor het terugwinnen van warmte uit de retourlucht van een gebouw. Alleen registreren wanneer het een op zichzelf staande installatie is. Zowel bij opzichzelf staande als geintregreerde systemen, aangeven welke manier van warmteterugwinning wordt toegepast. (zie picklist warmteterugwinning)
Note on AL16: Type filter - Inwin instructie: Per type filter 3 waarden invullen in volgorde: aantal-afmeting (BxHxD mm) per raam-type gescheiden door "-". Bij meerdere typen filters per type scheiden d.m.v. "/". Er kunnen maximaal 3 verschillende types worden geregistreerd in dit veld. bij meerdere types de overige types aangeven bij "Naderespecificatie bwd/inst" Voor type filter een keuze maken uit CEN klasse. G2 t/m G4, F5 t/m F9 of H10 t/m H14. CEN-klasse geeft de doorlatendheid van een filter aan. Het gaat eigenlijk om de nummers en niet de letters, hoe lager het nummer des te groter de doorlatendheid. - G-filters kunnen voorfilters zijn of in de keukens. - F-filters zijn de filters voor opname van fijn stof (alleen of in combinatie met een voorfilter G) - H-filters worden gebruikt voor laboratoria, cleanrooms en dergelijke omgevingen waar de eisen hoog zijn.
Note on AO16: Vervuilingsklasse Inwin instructie: De vervuilingsklasse is een waarde waarmee de frequentie voor het vervangen van de filters van een installatie kan worden bepaald. Standaard gaan we uit van een vervuilingsklasse 'Licht', waarbij filters met een frequentie van 1 x per jaar moeten worden vervangen. Voor werkplaatsen en andere gebouwen/ruimtes waarbij bij de daar uitgevoerde werkprocessen milieubelastende stoffen in geringe mate vrijkomen (volgens Activiteitenbesluit) of gebouwen die in een omgeving staan waar van een hogere belasting qua buiternlucht sprake is, is de vervuilingsklasse 'Middel', hierbij is de frequentie van de vervanging 2 x per jaar. Bij gebouwen waarin er in hoge mate milieubelastende stoffen vrijkomen of die zich in een ernstig vervuilende omgeving bevinden, is de vervuilingsbelasting 'Zwaar', hierbij is frequentie van de vervanging 4 x per jaar. Tenslotte is er een categorie gebouwen waar de omstandigheden dusdanig zijn dat de vervuilingsklasse als ' Zeer zwaar' moet worden aangegeven en waar de filters 6 x per jaar moeten worden vervangen. Voor de categorie van de vervuilingklasse kan een keus worden gemaakt uit de <picklist vervuilingsklasse>. Wanneer geen keus wordt gemaakt wordt "Nader te bepalen" als defaultwaarde ingevuld.
Note on AJ17: Soort luchtbehandeling Inwin instructie: Voor de soort luchtbehandeling kan een keuze worden gemaakt uit de <picklist soort luchtbehandeling>. Wanneer geen keuze wordt gemaakt wordt 'Nader te bepalen' als defaultwaarde ingevuld. Afzuiging (industrieel) - Inwin instructie Apparaat voor het afzuigen van een ruimte of specifieke vervuilingsbronnen zoals stof of uitlaatgassen. Hiermee wordt geen afzuiging van toiletten of sanitaire ruimtes bedoeld. Airconditioner - Brandklep - Inductie-unit - Inwin instructie Apparaat voor het inblazen van lucht in een ruimte waarbij de lucht in de unit wordt verwarmd/gekoeld. Alleen registreren wanneer het een op zichzelf staande installatie is. Zowel bij opzichzelf staande als geintregreerde systemen welke manier van verwarmen/koelen wordt toegepast. (zie picklist verwarmen en/of picklict koelen) LBK combinatie van toe- en afvoer - Inwin instructie Apparaat voor de centrale behandeling van, zowel aangevoerde, als af te voeren, lucht ten behoeve van ruimtes in een gebouw. LBK lucht afvoer/retour - Inwin instructie Apparaat voor de centrale behandeling van, naar buiten af te voeren, lucht ten behoeve van ruimtes in een gebouw. LBK luchttoevoer - Inwin instructie Apparaat voor de centrale behandeling van, van buitenaf aangevoerde, lucht ten behoeve van ruimtes in een gebouw. Luchtbevochtiger (buiten LBK gemonteerd) - Inwin instructie Apparaat voor het ontvochtigen van lucht, waarna deze wordt ingeblazen. Alleen registreren wanneer het een op zichzelf staande installatie is. Zowel bij op zichzelf staande systemen, als geintegreerde systemen, aangeven welke systeem van bevochtigen wordt toegepast. (zie picklist bevochtigen) Luchtdroger (buiten LBK gemonteerd) - Inwin instructie Apparaat voor het ontvochtigen van lucht, waarna deze wordt ingeblazen. Alleen registreren wanneer het een op zichzelf staande installatie is. Zowel bij op zichzelf staande systemen, als geintegreerde systemen,aangeven welke systeem van drogen wordt toegepast. (zie picklist drogen) Luchtfilter (buiten LBK gemonteerd) - Inwin instructie Apparaat voor het reinigen van lucht voordat deze naar buiten wordt geblazen. Alleen registreren wanneer het een op zichzelf staande installatie is. Luchtgordijn - Inwin instructie Apparaat voor het verwarmen van lucht, veelal bij de centrale ingang van een gebouw. Alleen registreren wanneer het een op zichzelf staande installatie is. Zowel bij opzichzelf staande als geintregreerde systemen welke manier van verwarmen wordt toegepast. (zie picklist verwarmen) Luchtverdeelslang - Nader te bepalen - Inwin instructie Default Ventilatieconvector - Inwin instructie Apparaat voor het inblazen van lucht in een ruimte waarbij de lucht in de unit wordt verwarmd/gekoeld en is voorzien van een ventilator. Alleen registreren wanneer het een op zichzelf staande installatie is. Zowel bij opzichzelf staande als geintregreerde systemen welke manier van verwarmen/koelen wordt toegepast. (zie picklist verwarmen en/of picklict koelen) WTW-unit (buiten LBK gemonteerd) - Inwin instructie Apparaat voor het terugwinnen van warmte uit de retourlucht van een gebouw. Alleen registreren wanneer het een op zichzelf staande installatie is. Zowel bij opzichzelf staande als geintregreerde systemen, aangeven welke manier van warmteterugwinning wordt toegepast. (zie picklist warmteterugwinning)
Note on AL17: Type filter - Inwin instructie: Per type filter 3 waarden invullen in volgorde: aantal-afmeting (BxHxD mm) per raam-type gescheiden door "-". Bij meerdere typen filters per type scheiden d.m.v. "/". Er kunnen maximaal 3 verschillende types worden geregistreerd in dit veld. bij meerdere types de overige types aangeven bij "Naderespecificatie bwd/inst" Voor type filter een keuze maken uit CEN klasse. G2 t/m G4, F5 t/m F9 of H10 t/m H14. CEN-klasse geeft de doorlatendheid van een filter aan. Het gaat eigenlijk om de nummers en niet de letters, hoe lager het nummer des te groter de doorlatendheid. - G-filters kunnen voorfilters zijn of in de keukens. - F-filters zijn de filters voor opname van fijn stof (alleen of in combinatie met een voorfilter G) - H-filters worden gebruikt voor laboratoria, cleanrooms en dergelijke omgevingen waar de eisen hoog zijn.
Note on AO17: Vervuilingsklasse Inwin instructie: De vervuilingsklasse is een waarde waarmee de frequentie voor het vervangen van de filters van een installatie kan worden bepaald. Standaard gaan we uit van een vervuilingsklasse 'Licht', waarbij filters met een frequentie van 1 x per jaar moeten worden vervangen. Voor werkplaatsen en andere gebouwen/ruimtes waarbij bij de daar uitgevoerde werkprocessen milieubelastende stoffen in geringe mate vrijkomen (volgens Activiteitenbesluit) of gebouwen die in een omgeving staan waar van een hogere belasting qua buiternlucht sprake is, is de vervuilingsklasse 'Middel', hierbij is de frequentie van de vervanging 2 x per jaar. Bij gebouwen waarin er in hoge mate milieubelastende stoffen vrijkomen of die zich in een ernstig vervuilende omgeving bevinden, is de vervuilingsbelasting 'Zwaar', hierbij is frequentie van de vervanging 4 x per jaar. Tenslotte is er een categorie gebouwen waar de omstandigheden dusdanig zijn dat de vervuilingsklasse als ' Zeer zwaar' moet worden aangegeven en waar de filters 6 x per jaar moeten worden vervangen. Voor de categorie van de vervuilingklasse kan een keus worden gemaakt uit de <picklist vervuilingsklasse>. Wanneer geen keus wordt gemaakt wordt "Nader te bepalen" als defaultwaarde ingevuld.
Note on AJ18: Soort luchtbehandeling Inwin instructie: Voor de soort luchtbehandeling kan een keuze worden gemaakt uit de <picklist soort luchtbehandeling>. Wanneer geen keuze wordt gemaakt wordt 'Nader te bepalen' als defaultwaarde ingevuld. Afzuiging (industrieel) - Inwin instructie Apparaat voor het afzuigen van een ruimte of specifieke vervuilingsbronnen zoals stof of uitlaatgassen. Hiermee wordt geen afzuiging van toiletten of sanitaire ruimtes bedoeld. Airconditioner - Brandklep - Inductie-unit - Inwin instructie Apparaat voor het inblazen van lucht in een ruimte waarbij de lucht in de unit wordt verwarmd/gekoeld. Alleen registreren wanneer het een op zichzelf staande installatie is. Zowel bij opzichzelf staande als geintregreerde systemen welke manier van verwarmen/koelen wordt toegepast. (zie picklist verwarmen en/of picklict koelen) LBK combinatie van toe- en afvoer - Inwin instructie Apparaat voor de centrale behandeling van, zowel aangevoerde, als af te voeren, lucht ten behoeve van ruimtes in een gebouw. LBK lucht afvoer/retour - Inwin instructie Apparaat voor de centrale behandeling van, naar buiten af te voeren, lucht ten behoeve van ruimtes in een gebouw. LBK luchttoevoer - Inwin instructie Apparaat voor de centrale behandeling van, van buitenaf aangevoerde, lucht ten behoeve van ruimtes in een gebouw. Luchtbevochtiger (buiten LBK gemonteerd) - Inwin instructie Apparaat voor het ontvochtigen van lucht, waarna deze wordt ingeblazen. Alleen registreren wanneer het een op zichzelf staande installatie is. Zowel bij op zichzelf staande systemen, als geintegreerde systemen, aangeven welke systeem van bevochtigen wordt toegepast. (zie picklist bevochtigen) Luchtdroger (buiten LBK gemonteerd) - Inwin instructie Apparaat voor het ontvochtigen van lucht, waarna deze wordt ingeblazen. Alleen registreren wanneer het een op zichzelf staande installatie is. Zowel bij op zichzelf staande systemen, als geintegreerde systemen,aangeven welke systeem van drogen wordt toegepast. (zie picklist drogen) Luchtfilter (buiten LBK gemonteerd) - Inwin instructie Apparaat voor het reinigen van lucht voordat deze naar buiten wordt geblazen. Alleen registreren wanneer het een op zichzelf staande installatie is. Luchtgordijn - Inwin instructie Apparaat voor het verwarmen van lucht, veelal bij de centrale ingang van een gebouw. Alleen registreren wanneer het een op zichzelf staande installatie is. Zowel bij opzichzelf staande als geintregreerde systemen welke manier van verwarmen wordt toegepast. (zie picklist verwarmen) Luchtverdeelslang - Nader te bepalen - Inwin instructie Default Ventilatieconvector - Inwin instructie Apparaat voor het inblazen van lucht in een ruimte waarbij de lucht in de unit wordt verwarmd/gekoeld en is voorzien van een ventilator. Alleen registreren wanneer het een op zichzelf staande installatie is. Zowel bij opzichzelf staande als geintregreerde systemen welke manier van verwarmen/koelen wordt toegepast. (zie picklist verwarmen en/of picklict koelen) WTW-unit (buiten LBK gemonteerd) - Inwin instructie Apparaat voor het terugwinnen van warmte uit de retourlucht van een gebouw. Alleen registreren wanneer het een op zichzelf staande installatie is. Zowel bij opzichzelf staande als geintregreerde systemen, aangeven welke manier van warmteterugwinning wordt toegepast. (zie picklist warmteterugwinning)
Note on AL18: Type filter - Inwin instructie: Per type filter 3 waarden invullen in volgorde: aantal-afmeting (BxHxD mm) per raam-type gescheiden door "-". Bij meerdere typen filters per type scheiden d.m.v. "/". Er kunnen maximaal 3 verschillende types worden geregistreerd in dit veld. bij meerdere types de overige types aangeven bij "Naderespecificatie bwd/inst" Voor type filter een keuze maken uit CEN klasse. G2 t/m G4, F5 t/m F9 of H10 t/m H14. CEN-klasse geeft de doorlatendheid van een filter aan. Het gaat eigenlijk om de nummers en niet de letters, hoe lager het nummer des te groter de doorlatendheid. - G-filters kunnen voorfilters zijn of in de keukens. - F-filters zijn de filters voor opname van fijn stof (alleen of in combinatie met een voorfilter G) - H-filters worden gebruikt voor laboratoria, cleanrooms en dergelijke omgevingen waar de eisen hoog zijn.
Note on AO18: Vervuilingsklasse Inwin instructie: De vervuilingsklasse is een waarde waarmee de frequentie voor het vervangen van de filters van een installatie kan worden bepaald. Standaard gaan we uit van een vervuilingsklasse 'Licht', waarbij filters met een frequentie van 1 x per jaar moeten worden vervangen. Voor werkplaatsen en andere gebouwen/ruimtes waarbij bij de daar uitgevoerde werkprocessen milieubelastende stoffen in geringe mate vrijkomen (volgens Activiteitenbesluit) of gebouwen die in een omgeving staan waar van een hogere belasting qua buiternlucht sprake is, is de vervuilingsklasse 'Middel', hierbij is de frequentie van de vervanging 2 x per jaar. Bij gebouwen waarin er in hoge mate milieubelastende stoffen vrijkomen of die zich in een ernstig vervuilende omgeving bevinden, is de vervuilingsbelasting 'Zwaar', hierbij is frequentie van de vervanging 4 x per jaar. Tenslotte is er een categorie gebouwen waar de omstandigheden dusdanig zijn dat de vervuilingsklasse als ' Zeer zwaar' moet worden aangegeven en waar de filters 6 x per jaar moeten worden vervangen. Voor de categorie van de vervuilingklasse kan een keus worden gemaakt uit de <picklist vervuilingsklasse>. Wanneer geen keus wordt gemaakt wordt "Nader te bepalen" als defaultwaarde ingevuld.
Note on AJ19: Soort luchtbehandeling Inwin instructie: Voor de soort luchtbehandeling kan een keuze worden gemaakt uit de <picklist soort luchtbehandeling>. Wanneer geen keuze wordt gemaakt wordt 'Nader te bepalen' als defaultwaarde ingevuld. Afzuiging (industrieel) - Inwin instructie Apparaat voor het afzuigen van een ruimte of specifieke vervuilingsbronnen zoals stof of uitlaatgassen. Hiermee wordt geen afzuiging van toiletten of sanitaire ruimtes bedoeld. Airconditioner - Brandklep - Inductie-unit - Inwin instructie Apparaat voor het inblazen van lucht in een ruimte waarbij de lucht in de unit wordt verwarmd/gekoeld. Alleen registreren wanneer het een op zichzelf staande installatie is. Zowel bij opzichzelf staande als geintregreerde systemen welke manier van verwarmen/koelen wordt toegepast. (zie picklist verwarmen en/of picklict koelen) LBK combinatie van toe- en afvoer - Inwin instructie Apparaat voor de centrale behandeling van, zowel aangevoerde, als af te voeren, lucht ten behoeve van ruimtes in een gebouw. LBK lucht afvoer/retour - Inwin instructie Apparaat voor de centrale behandeling van, naar buiten af te voeren, lucht ten behoeve van ruimtes in een gebouw. LBK luchttoevoer - Inwin instructie Apparaat voor de centrale behandeling van, van buitenaf aangevoerde, lucht ten behoeve van ruimtes in een gebouw. Luchtbevochtiger (buiten LBK gemonteerd) - Inwin instructie Apparaat voor het ontvochtigen van lucht, waarna deze wordt ingeblazen. Alleen registreren wanneer het een op zichzelf staande installatie is. Zowel bij op zichzelf staande systemen, als geintegreerde systemen, aangeven welke systeem van bevochtigen wordt toegepast. (zie picklist bevochtigen) Luchtdroger (buiten LBK gemonteerd) - Inwin instructie Apparaat voor het ontvochtigen van lucht, waarna deze wordt ingeblazen. Alleen registreren wanneer het een op zichzelf staande installatie is. Zowel bij op zichzelf staande systemen, als geintegreerde systemen,aangeven welke systeem van drogen wordt toegepast. (zie picklist drogen) Luchtfilter (buiten LBK gemonteerd) - Inwin instructie Apparaat voor het reinigen van lucht voordat deze naar buiten wordt geblazen. Alleen registreren wanneer het een op zichzelf staande installatie is. Luchtgordijn - Inwin instructie Apparaat voor het verwarmen van lucht, veelal bij de centrale ingang van een gebouw. Alleen registreren wanneer het een op zichzelf staande installatie is. Zowel bij opzichzelf staande als geintregreerde systemen welke manier van verwarmen wordt toegepast. (zie picklist verwarmen) Luchtverdeelslang - Nader te bepalen - Inwin instructie Default Ventilatieconvector - Inwin instructie Apparaat voor het inblazen van lucht in een ruimte waarbij de lucht in de unit wordt verwarmd/gekoeld en is voorzien van een ventilator. Alleen registreren wanneer het een op zichzelf staande installatie is. Zowel bij opzichzelf staande als geintregreerde systemen welke manier van verwarmen/koelen wordt toegepast. (zie picklist verwarmen en/of picklict koelen) WTW-unit (buiten LBK gemonteerd) - Inwin instructie Apparaat voor het terugwinnen van warmte uit de retourlucht van een gebouw. Alleen registreren wanneer het een op zichzelf staande installatie is. Zowel bij opzichzelf staande als geintregreerde systemen, aangeven welke manier van warmteterugwinning wordt toegepast. (zie picklist warmteterugwinning)
Note on AL19: Type filter - Inwin instructie: Per type filter 3 waarden invullen in volgorde: aantal-afmeting (BxHxD mm) per raam-type gescheiden door "-". Bij meerdere typen filters per type scheiden d.m.v. "/". Er kunnen maximaal 3 verschillende types worden geregistreerd in dit veld. bij meerdere types de overige types aangeven bij "Naderespecificatie bwd/inst" Voor type filter een keuze maken uit CEN klasse. G2 t/m G4, F5 t/m F9 of H10 t/m H14. CEN-klasse geeft de doorlatendheid van een filter aan. Het gaat eigenlijk om de nummers en niet de letters, hoe lager het nummer des te groter de doorlatendheid. - G-filters kunnen voorfilters zijn of in de keukens. - F-filters zijn de filters voor opname van fijn stof (alleen of in combinatie met een voorfilter G) - H-filters worden gebruikt voor laboratoria, cleanrooms en dergelijke omgevingen waar de eisen hoog zijn.
Note on AO19: Vervuilingsklasse Inwin instructie: De vervuilingsklasse is een waarde waarmee de frequentie voor het vervangen van de filters van een installatie kan worden bepaald. Standaard gaan we uit van een vervuilingsklasse 'Licht', waarbij filters met een frequentie van 1 x per jaar moeten worden vervangen. Voor werkplaatsen en andere gebouwen/ruimtes waarbij bij de daar uitgevoerde werkprocessen milieubelastende stoffen in geringe mate vrijkomen (volgens Activiteitenbesluit) of gebouwen die in een omgeving staan waar van een hogere belasting qua buiternlucht sprake is, is de vervuilingsklasse 'Middel', hierbij is de frequentie van de vervanging 2 x per jaar. Bij gebouwen waarin er in hoge mate milieubelastende stoffen vrijkomen of die zich in een ernstig vervuilende omgeving bevinden, is de vervuilingsbelasting 'Zwaar', hierbij is frequentie van de vervanging 4 x per jaar. Tenslotte is er een categorie gebouwen waar de omstandigheden dusdanig zijn dat de vervuilingsklasse als ' Zeer zwaar' moet worden aangegeven en waar de filters 6 x per jaar moeten worden vervangen. Voor de categorie van de vervuilingklasse kan een keus worden gemaakt uit de <picklist vervuilingsklasse>. Wanneer geen keus wordt gemaakt wordt "Nader te bepalen" als defaultwaarde ingevuld.
Note on AJ20: Soort luchtbehandeling Inwin instructie: Voor de soort luchtbehandeling kan een keuze worden gemaakt uit de <picklist soort luchtbehandeling>. Wanneer geen keuze wordt gemaakt wordt 'Nader te bepalen' als defaultwaarde ingevuld. Afzuiging (industrieel) - Inwin instructie Apparaat voor het afzuigen van een ruimte of specifieke vervuilingsbronnen zoals stof of uitlaatgassen. Hiermee wordt geen afzuiging van toiletten of sanitaire ruimtes bedoeld. Airconditioner - Brandklep - Inductie-unit - Inwin instructie Apparaat voor het inblazen van lucht in een ruimte waarbij de lucht in de unit wordt verwarmd/gekoeld. Alleen registreren wanneer het een op zichzelf staande installatie is. Zowel bij opzichzelf staande als geintregreerde systemen welke manier van verwarmen/koelen wordt toegepast. (zie picklist verwarmen en/of picklict koelen) LBK combinatie van toe- en afvoer - Inwin instructie Apparaat voor de centrale behandeling van, zowel aangevoerde, als af te voeren, lucht ten behoeve van ruimtes in een gebouw. LBK lucht afvoer/retour - Inwin instructie Apparaat voor de centrale behandeling van, naar buiten af te voeren, lucht ten behoeve van ruimtes in een gebouw. LBK luchttoevoer - Inwin instructie Apparaat voor de centrale behandeling van, van buitenaf aangevoerde, lucht ten behoeve van ruimtes in een gebouw. Luchtbevochtiger (buiten LBK gemonteerd) - Inwin instructie Apparaat voor het ontvochtigen van lucht, waarna deze wordt ingeblazen. Alleen registreren wanneer het een op zichzelf staande installatie is. Zowel bij op zichzelf staande systemen, als geintegreerde systemen, aangeven welke systeem van bevochtigen wordt toegepast. (zie picklist bevochtigen) Luchtdroger (buiten LBK gemonteerd) - Inwin instructie Apparaat voor het ontvochtigen van lucht, waarna deze wordt ingeblazen. Alleen registreren wanneer het een op zichzelf staande installatie is. Zowel bij op zichzelf staande systemen, als geintegreerde systemen,aangeven welke systeem van drogen wordt toegepast. (zie picklist drogen) Luchtfilter (buiten LBK gemonteerd) - Inwin instructie Apparaat voor het reinigen van lucht voordat deze naar buiten wordt geblazen. Alleen registreren wanneer het een op zichzelf staande installatie is. Luchtgordijn - Inwin instructie Apparaat voor het verwarmen van lucht, veelal bij de centrale ingang van een gebouw. Alleen registreren wanneer het een op zichzelf staande installatie is. Zowel bij opzichzelf staande als geintregreerde systemen welke manier van verwarmen wordt toegepast. (zie picklist verwarmen) Luchtverdeelslang - Nader te bepalen - Inwin instructie Default Ventilatieconvector - Inwin instructie Apparaat voor het inblazen van lucht in een ruimte waarbij de lucht in de unit wordt verwarmd/gekoeld en is voorzien van een ventilator. Alleen registreren wanneer het een op zichzelf staande installatie is. Zowel bij opzichzelf staande als geintregreerde systemen welke manier van verwarmen/koelen wordt toegepast. (zie picklist verwarmen en/of picklict koelen) WTW-unit (buiten LBK gemonteerd) - Inwin instructie Apparaat voor het terugwinnen van warmte uit de retourlucht van een gebouw. Alleen registreren wanneer het een op zichzelf staande installatie is. Zowel bij opzichzelf staande als geintregreerde systemen, aangeven welke manier van warmteterugwinning wordt toegepast. (zie picklist warmteterugwinning)
Note on AL20: Type filter - Inwin instructie: Per type filter 3 waarden invullen in volgorde: aantal-afmeting (BxHxD mm) per raam-type gescheiden door "-". Bij meerdere typen filters per type scheiden d.m.v. "/". Er kunnen maximaal 3 verschillende types worden geregistreerd in dit veld. bij meerdere types de overige types aangeven bij "Naderespecificatie bwd/inst" Voor type filter een keuze maken uit CEN klasse. G2 t/m G4, F5 t/m F9 of H10 t/m H14. CEN-klasse geeft de doorlatendheid van een filter aan. Het gaat eigenlijk om de nummers en niet de letters, hoe lager het nummer des te groter de doorlatendheid. - G-filters kunnen voorfilters zijn of in de keukens. - F-filters zijn de filters voor opname van fijn stof (alleen of in combinatie met een voorfilter G) - H-filters worden gebruikt voor laboratoria, cleanrooms en dergelijke omgevingen waar de eisen hoog zijn.
Note on AO20: Vervuilingsklasse Inwin instructie: De vervuilingsklasse is een waarde waarmee de frequentie voor het vervangen van de filters van een installatie kan worden bepaald. Standaard gaan we uit van een vervuilingsklasse 'Licht', waarbij filters met een frequentie van 1 x per jaar moeten worden vervangen. Voor werkplaatsen en andere gebouwen/ruimtes waarbij bij de daar uitgevoerde werkprocessen milieubelastende stoffen in geringe mate vrijkomen (volgens Activiteitenbesluit) of gebouwen die in een omgeving staan waar van een hogere belasting qua buiternlucht sprake is, is de vervuilingsklasse 'Middel', hierbij is de frequentie van de vervanging 2 x per jaar. Bij gebouwen waarin er in hoge mate milieubelastende stoffen vrijkomen of die zich in een ernstig vervuilende omgeving bevinden, is de vervuilingsbelasting 'Zwaar', hierbij is frequentie van de vervanging 4 x per jaar. Tenslotte is er een categorie gebouwen waar de omstandigheden dusdanig zijn dat de vervuilingsklasse als ' Zeer zwaar' moet worden aangegeven en waar de filters 6 x per jaar moeten worden vervangen. Voor de categorie van de vervuilingklasse kan een keus worden gemaakt uit de <picklist vervuilingsklasse>. Wanneer geen keus wordt gemaakt wordt "Nader te bepalen" als defaultwaarde ingevuld.
Note on AJ21: Soort luchtbehandeling Inwin instructie: Voor de soort luchtbehandeling kan een keuze worden gemaakt uit de <picklist soort luchtbehandeling>. Wanneer geen keuze wordt gemaakt wordt 'Nader te bepalen' als defaultwaarde ingevuld. Afzuiging (industrieel) - Inwin instructie Apparaat voor het afzuigen van een ruimte of specifieke vervuilingsbronnen zoals stof of uitlaatgassen. Hiermee wordt geen afzuiging van toiletten of sanitaire ruimtes bedoeld. Airconditioner - Brandklep - Inductie-unit - Inwin instructie Apparaat voor het inblazen van lucht in een ruimte waarbij de lucht in de unit wordt verwarmd/gekoeld. Alleen registreren wanneer het een op zichzelf staande installatie is. Zowel bij opzichzelf staande als geintregreerde systemen welke manier van verwarmen/koelen wordt toegepast. (zie picklist verwarmen en/of picklict koelen) LBK combinatie van toe- en afvoer - Inwin instructie Apparaat voor de centrale behandeling van, zowel aangevoerde, als af te voeren, lucht ten behoeve van ruimtes in een gebouw. LBK lucht afvoer/retour - Inwin instructie Apparaat voor de centrale behandeling van, naar buiten af te voeren, lucht ten behoeve van ruimtes in een gebouw. LBK luchttoevoer - Inwin instructie Apparaat voor de centrale behandeling van, van buitenaf aangevoerde, lucht ten behoeve van ruimtes in een gebouw. Luchtbevochtiger (buiten LBK gemonteerd) - Inwin instructie Apparaat voor het ontvochtigen van lucht, waarna deze wordt ingeblazen. Alleen registreren wanneer het een op zichzelf staande installatie is. Zowel bij op zichzelf staande systemen, als geintegreerde systemen, aangeven welke systeem van bevochtigen wordt toegepast. (zie picklist bevochtigen) Luchtdroger (buiten LBK gemonteerd) - Inwin instructie Apparaat voor het ontvochtigen van lucht, waarna deze wordt ingeblazen. Alleen registreren wanneer het een op zichzelf staande installatie is. Zowel bij op zichzelf staande systemen, als geintegreerde systemen,aangeven welke systeem van drogen wordt toegepast. (zie picklist drogen) Luchtfilter (buiten LBK gemonteerd) - Inwin instructie Apparaat voor het reinigen van lucht voordat deze naar buiten wordt geblazen. Alleen registreren wanneer het een op zichzelf staande installatie is. Luchtgordijn - Inwin instructie Apparaat voor het verwarmen van lucht, veelal bij de centrale ingang van een gebouw. Alleen registreren wanneer het een op zichzelf staande installatie is. Zowel bij opzichzelf staande als geintregreerde systemen welke manier van verwarmen wordt toegepast. (zie picklist verwarmen) Luchtverdeelslang - Nader te bepalen - Inwin instructie Default Ventilatieconvector - Inwin instructie Apparaat voor het inblazen van lucht in een ruimte waarbij de lucht in de unit wordt verwarmd/gekoeld en is voorzien van een ventilator. Alleen registreren wanneer het een op zichzelf staande installatie is. Zowel bij opzichzelf staande als geintregreerde systemen welke manier van verwarmen/koelen wordt toegepast. (zie picklist verwarmen en/of picklict koelen) WTW-unit (buiten LBK gemonteerd) - Inwin instructie Apparaat voor het terugwinnen van warmte uit de retourlucht van een gebouw. Alleen registreren wanneer het een op zichzelf staande installatie is. Zowel bij opzichzelf staande als geintregreerde systemen, aangeven welke manier van warmteterugwinning wordt toegepast. (zie picklist warmteterugwinning)
Note on AL21: Type filter - Inwin instructie: Per type filter 3 waarden invullen in volgorde: aantal-afmeting (BxHxD mm) per raam-type gescheiden door "-". Bij meerdere typen filters per type scheiden d.m.v. "/". Er kunnen maximaal 3 verschillende types worden geregistreerd in dit veld. bij meerdere types de overige types aangeven bij "Naderespecificatie bwd/inst" Voor type filter een keuze maken uit CEN klasse. G2 t/m G4, F5 t/m F9 of H10 t/m H14. CEN-klasse geeft de doorlatendheid van een filter aan. Het gaat eigenlijk om de nummers en niet de letters, hoe lager het nummer des te groter de doorlatendheid. - G-filters kunnen voorfilters zijn of in de keukens. - F-filters zijn de filters voor opname van fijn stof (alleen of in combinatie met een voorfilter G) - H-filters worden gebruikt voor laboratoria, cleanrooms en dergelijke omgevingen waar de eisen hoog zijn.
Note on AO21: Vervuilingsklasse Inwin instructie: De vervuilingsklasse is een waarde waarmee de frequentie voor het vervangen van de filters van een installatie kan worden bepaald. Standaard gaan we uit van een vervuilingsklasse 'Licht', waarbij filters met een frequentie van 1 x per jaar moeten worden vervangen. Voor werkplaatsen en andere gebouwen/ruimtes waarbij bij de daar uitgevoerde werkprocessen milieubelastende stoffen in geringe mate vrijkomen (volgens Activiteitenbesluit) of gebouwen die in een omgeving staan waar van een hogere belasting qua buiternlucht sprake is, is de vervuilingsklasse 'Middel', hierbij is de frequentie van de vervanging 2 x per jaar. Bij gebouwen waarin er in hoge mate milieubelastende stoffen vrijkomen of die zich in een ernstig vervuilende omgeving bevinden, is de vervuilingsbelasting 'Zwaar', hierbij is frequentie van de vervanging 4 x per jaar. Tenslotte is er een categorie gebouwen waar de omstandigheden dusdanig zijn dat de vervuilingsklasse als ' Zeer zwaar' moet worden aangegeven en waar de filters 6 x per jaar moeten worden vervangen. Voor de categorie van de vervuilingklasse kan een keus worden gemaakt uit de <picklist vervuilingsklasse>. Wanneer geen keus wordt gemaakt wordt "Nader te bepalen" als defaultwaarde ingevuld.
Note on AJ22: Soort luchtbehandeling Inwin instructie: Voor de soort luchtbehandeling kan een keuze worden gemaakt uit de <picklist soort luchtbehandeling>. Wanneer geen keuze wordt gemaakt wordt 'Nader te bepalen' als defaultwaarde ingevuld. Afzuiging (industrieel) - Inwin instructie Apparaat voor het afzuigen van een ruimte of specifieke vervuilingsbronnen zoals stof of uitlaatgassen. Hiermee wordt geen afzuiging van toiletten of sanitaire ruimtes bedoeld. Airconditioner - Brandklep - Inductie-unit - Inwin instructie Apparaat voor het inblazen van lucht in een ruimte waarbij de lucht in de unit wordt verwarmd/gekoeld. Alleen registreren wanneer het een op zichzelf staande installatie is. Zowel bij opzichzelf staande als geintregreerde systemen welke manier van verwarmen/koelen wordt toegepast. (zie picklist verwarmen en/of picklict koelen) LBK combinatie van toe- en afvoer - Inwin instructie Apparaat voor de centrale behandeling van, zowel aangevoerde, als af te voeren, lucht ten behoeve van ruimtes in een gebouw. LBK lucht afvoer/retour - Inwin instructie Apparaat voor de centrale behandeling van, naar buiten af te voeren, lucht ten behoeve van ruimtes in een gebouw. LBK luchttoevoer - Inwin instructie Apparaat voor de centrale behandeling van, van buitenaf aangevoerde, lucht ten behoeve van ruimtes in een gebouw. Luchtbevochtiger (buiten LBK gemonteerd) - Inwin instructie Apparaat voor het ontvochtigen van lucht, waarna deze wordt ingeblazen. Alleen registreren wanneer het een op zichzelf staande installatie is. Zowel bij op zichzelf staande systemen, als geintegreerde systemen, aangeven welke systeem van bevochtigen wordt toegepast. (zie picklist bevochtigen) Luchtdroger (buiten LBK gemonteerd) - Inwin instructie Apparaat voor het ontvochtigen van lucht, waarna deze wordt ingeblazen. Alleen registreren wanneer het een op zichzelf staande installatie is. Zowel bij op zichzelf staande systemen, als geintegreerde systemen,aangeven welke systeem van drogen wordt toegepast. (zie picklist drogen) Luchtfilter (buiten LBK gemonteerd) - Inwin instructie Apparaat voor het reinigen van lucht voordat deze naar buiten wordt geblazen. Alleen registreren wanneer het een op zichzelf staande installatie is. Luchtgordijn - Inwin instructie Apparaat voor het verwarmen van lucht, veelal bij de centrale ingang van een gebouw. Alleen registreren wanneer het een op zichzelf staande installatie is. Zowel bij opzichzelf staande als geintregreerde systemen welke manier van verwarmen wordt toegepast. (zie picklist verwarmen) Luchtverdeelslang - Nader te bepalen - Inwin instructie Default Ventilatieconvector - Inwin instructie Apparaat voor het inblazen van lucht in een ruimte waarbij de lucht in de unit wordt verwarmd/gekoeld en is voorzien van een ventilator. Alleen registreren wanneer het een op zichzelf staande installatie is. Zowel bij opzichzelf staande als geintregreerde systemen welke manier van verwarmen/koelen wordt toegepast. (zie picklist verwarmen en/of picklict koelen) WTW-unit (buiten LBK gemonteerd) - Inwin instructie Apparaat voor het terugwinnen van warmte uit de retourlucht van een gebouw. Alleen registreren wanneer het een op zichzelf staande installatie is. Zowel bij opzichzelf staande als geintregreerde systemen, aangeven welke manier van warmteterugwinning wordt toegepast. (zie picklist warmteterugwinning)
Note on AL22: Type filter - Inwin instructie: Per type filter 3 waarden invullen in volgorde: aantal-afmeting (BxHxD mm) per raam-type gescheiden door "-". Bij meerdere typen filters per type scheiden d.m.v. "/". Er kunnen maximaal 3 verschillende types worden geregistreerd in dit veld. bij meerdere types de overige types aangeven bij "Naderespecificatie bwd/inst" Voor type filter een keuze maken uit CEN klasse. G2 t/m G4, F5 t/m F9 of H10 t/m H14. CEN-klasse geeft de doorlatendheid van een filter aan. Het gaat eigenlijk om de nummers en niet de letters, hoe lager het nummer des te groter de doorlatendheid. - G-filters kunnen voorfilters zijn of in de keukens. - F-filters zijn de filters voor opname van fijn stof (alleen of in combinatie met een voorfilter G) - H-filters worden gebruikt voor laboratoria, cleanrooms en dergelijke omgevingen waar de eisen hoog zijn.
Note on AO22: Vervuilingsklasse Inwin instructie: De vervuilingsklasse is een waarde waarmee de frequentie voor het vervangen van de filters van een installatie kan worden bepaald. Standaard gaan we uit van een vervuilingsklasse 'Licht', waarbij filters met een frequentie van 1 x per jaar moeten worden vervangen. Voor werkplaatsen en andere gebouwen/ruimtes waarbij bij de daar uitgevoerde werkprocessen milieubelastende stoffen in geringe mate vrijkomen (volgens Activiteitenbesluit) of gebouwen die in een omgeving staan waar van een hogere belasting qua buiternlucht sprake is, is de vervuilingsklasse 'Middel', hierbij is de frequentie van de vervanging 2 x per jaar. Bij gebouwen waarin er in hoge mate milieubelastende stoffen vrijkomen of die zich in een ernstig vervuilende omgeving bevinden, is de vervuilingsbelasting 'Zwaar', hierbij is frequentie van de vervanging 4 x per jaar. Tenslotte is er een categorie gebouwen waar de omstandigheden dusdanig zijn dat de vervuilingsklasse als ' Zeer zwaar' moet worden aangegeven en waar de filters 6 x per jaar moeten worden vervangen. Voor de categorie van de vervuilingklasse kan een keus worden gemaakt uit de <picklist vervuilingsklasse>. Wanneer geen keus wordt gemaakt wordt "Nader te bepalen" als defaultwaarde ingevuld.
Note on AJ23: Soort luchtbehandeling Inwin instructie: Voor de soort luchtbehandeling kan een keuze worden gemaakt uit de <picklist soort luchtbehandeling>. Wanneer geen keuze wordt gemaakt wordt 'Nader te bepalen' als defaultwaarde ingevuld. Afzuiging (industrieel) - Inwin instructie Apparaat voor het afzuigen van een ruimte of specifieke vervuilingsbronnen zoals stof of uitlaatgassen. Hiermee wordt geen afzuiging van toiletten of sanitaire ruimtes bedoeld. Airconditioner - Brandklep - Inductie-unit - Inwin instructie Apparaat voor het inblazen van lucht in een ruimte waarbij de lucht in de unit wordt verwarmd/gekoeld. Alleen registreren wanneer het een op zichzelf staande installatie is. Zowel bij opzichzelf staande als geintregreerde systemen welke manier van verwarmen/koelen wordt toegepast. (zie picklist verwarmen en/of picklict koelen) LBK combinatie van toe- en afvoer - Inwin instructie Apparaat voor de centrale behandeling van, zowel aangevoerde, als af te voeren, lucht ten behoeve van ruimtes in een gebouw. LBK lucht afvoer/retour - Inwin instructie Apparaat voor de centrale behandeling van, naar buiten af te voeren, lucht ten behoeve van ruimtes in een gebouw. LBK luchttoevoer - Inwin instructie Apparaat voor de centrale behandeling van, van buitenaf aangevoerde, lucht ten behoeve van ruimtes in een gebouw. Luchtbevochtiger (buiten LBK gemonteerd) - Inwin instructie Apparaat voor het ontvochtigen van lucht, waarna deze wordt ingeblazen. Alleen registreren wanneer het een op zichzelf staande installatie is. Zowel bij op zichzelf staande systemen, als geintegreerde systemen, aangeven welke systeem van bevochtigen wordt toegepast. (zie picklist bevochtigen) Luchtdroger (buiten LBK gemonteerd) - Inwin instructie Apparaat voor het ontvochtigen van lucht, waarna deze wordt ingeblazen. Alleen registreren wanneer het een op zichzelf staande installatie is. Zowel bij op zichzelf staande systemen, als geintegreerde systemen,aangeven welke systeem van drogen wordt toegepast. (zie picklist drogen) Luchtfilter (buiten LBK gemonteerd) - Inwin instructie Apparaat voor het reinigen van lucht voordat deze naar buiten wordt geblazen. Alleen registreren wanneer het een op zichzelf staande installatie is. Luchtgordijn - Inwin instructie Apparaat voor het verwarmen van lucht, veelal bij de centrale ingang van een gebouw. Alleen registreren wanneer het een op zichzelf staande installatie is. Zowel bij opzichzelf staande als geintregreerde systemen welke manier van verwarmen wordt toegepast. (zie picklist verwarmen) Luchtverdeelslang - Nader te bepalen - Inwin instructie Default Ventilatieconvector - Inwin instructie Apparaat voor het inblazen van lucht in een ruimte waarbij de lucht in de unit wordt verwarmd/gekoeld en is voorzien van een ventilator. Alleen registreren wanneer het een op zichzelf staande installatie is. Zowel bij opzichzelf staande als geintregreerde systemen welke manier van verwarmen/koelen wordt toegepast. (zie picklist verwarmen en/of picklict koelen) WTW-unit (buiten LBK gemonteerd) - Inwin instructie Apparaat voor het terugwinnen van warmte uit de retourlucht van een gebouw. Alleen registreren wanneer het een op zichzelf staande installatie is. Zowel bij opzichzelf staande als geintregreerde systemen, aangeven welke manier van warmteterugwinning wordt toegepast. (zie picklist warmteterugwinning)
Note on AL23: Type filter - Inwin instructie: Per type filter 3 waarden invullen in volgorde: aantal-afmeting (BxHxD mm) per raam-type gescheiden door "-". Bij meerdere typen filters per type scheiden d.m.v. "/". Er kunnen maximaal 3 verschillende types worden geregistreerd in dit veld. bij meerdere types de overige types aangeven bij "Naderespecificatie bwd/inst" Voor type filter een keuze maken uit CEN klasse. G2 t/m G4, F5 t/m F9 of H10 t/m H14. CEN-klasse geeft de doorlatendheid van een filter aan. Het gaat eigenlijk om de nummers en niet de letters, hoe lager het nummer des te groter de doorlatendheid. - G-filters kunnen voorfilters zijn of in de keukens. - F-filters zijn de filters voor opname van fijn stof (alleen of in combinatie met een voorfilter G) - H-filters worden gebruikt voor laboratoria, cleanrooms en dergelijke omgevingen waar de eisen hoog zijn.
Note on AO23: Vervuilingsklasse Inwin instructie: De vervuilingsklasse is een waarde waarmee de frequentie voor het vervangen van de filters van een installatie kan worden bepaald. Standaard gaan we uit van een vervuilingsklasse 'Licht', waarbij filters met een frequentie van 1 x per jaar moeten worden vervangen. Voor werkplaatsen en andere gebouwen/ruimtes waarbij bij de daar uitgevoerde werkprocessen milieubelastende stoffen in geringe mate vrijkomen (volgens Activiteitenbesluit) of gebouwen die in een omgeving staan waar van een hogere belasting qua buiternlucht sprake is, is de vervuilingsklasse 'Middel', hierbij is de frequentie van de vervanging 2 x per jaar. Bij gebouwen waarin er in hoge mate milieubelastende stoffen vrijkomen of die zich in een ernstig vervuilende omgeving bevinden, is de vervuilingsbelasting 'Zwaar', hierbij is frequentie van de vervanging 4 x per jaar. Tenslotte is er een categorie gebouwen waar de omstandigheden dusdanig zijn dat de vervuilingsklasse als ' Zeer zwaar' moet worden aangegeven en waar de filters 6 x per jaar moeten worden vervangen. Voor de categorie van de vervuilingklasse kan een keus worden gemaakt uit de <picklist vervuilingsklasse>. Wanneer geen keus wordt gemaakt wordt "Nader te bepalen" als defaultwaarde ingevuld.
Note on AJ37: Soort luchtbehandeling Inwin instructie: Voor de soort luchtbehandeling kan een keuze worden gemaakt uit de <picklist soort luchtbehandeling>. Wanneer geen keuze wordt gemaakt wordt 'Nader te bepalen' als defaultwaarde ingevuld. Afzuiging (industrieel) - Inwin instructie Apparaat voor het afzuigen van een ruimte of specifieke vervuilingsbronnen zoals stof of uitlaatgassen. Hiermee wordt geen afzuiging van toiletten of sanitaire ruimtes bedoeld. Airconditioner - Brandklep - Inductie-unit - Inwin instructie Apparaat voor het inblazen van lucht in een ruimte waarbij de lucht in de unit wordt verwarmd/gekoeld. Alleen registreren wanneer het een op zichzelf staande installatie is. Zowel bij opzichzelf staande als geintregreerde systemen welke manier van verwarmen/koelen wordt toegepast. (zie picklist verwarmen en/of picklict koelen) LBK combinatie van toe- en afvoer - Inwin instructie Apparaat voor de centrale behandeling van, zowel aangevoerde, als af te voeren, lucht ten behoeve van ruimtes in een gebouw. LBK lucht afvoer/retour - Inwin instructie Apparaat voor de centrale behandeling van, naar buiten af te voeren, lucht ten behoeve van ruimtes in een gebouw. LBK luchttoevoer - Inwin instructie Apparaat voor de centrale behandeling van, van buitenaf aangevoerde, lucht ten behoeve van ruimtes in een gebouw. Luchtbevochtiger (buiten LBK gemonteerd) - Inwin instructie Apparaat voor het ontvochtigen van lucht, waarna deze wordt ingeblazen. Alleen registreren wanneer het een op zichzelf staande installatie is. Zowel bij op zichzelf staande systemen, als geintegreerde systemen, aangeven welke systeem van bevochtigen wordt toegepast. (zie picklist bevochtigen) Luchtdroger (buiten LBK gemonteerd) - Inwin instructie Apparaat voor het ontvochtigen van lucht, waarna deze wordt ingeblazen. Alleen registreren wanneer het een op zichzelf staande installatie is. Zowel bij op zichzelf staande systemen, als geintegreerde systemen,aangeven welke systeem van drogen wordt toegepast. (zie picklist drogen) Luchtfilter (buiten LBK gemonteerd) - Inwin instructie Apparaat voor het reinigen van lucht voordat deze naar buiten wordt geblazen. Alleen registreren wanneer het een op zichzelf staande installatie is. Luchtgordijn - Inwin instructie Apparaat voor het verwarmen van lucht, veelal bij de centrale ingang van een gebouw. Alleen registreren wanneer het een op zichzelf staande installatie is. Zowel bij opzichzelf staande als geintregreerde systemen welke manier van verwarmen wordt toegepast. (zie picklist verwarmen) Luchtverdeelslang - Nader te bepalen - Inwin instructie Default Ventilatieconvector - Inwin instructie Apparaat voor het inblazen van lucht in een ruimte waarbij de lucht in de unit wordt verwarmd/gekoeld en is voorzien van een ventilator. Alleen registreren wanneer het een op zichzelf staande installatie is. Zowel bij opzichzelf staande als geintregreerde systemen welke manier van verwarmen/koelen wordt toegepast. (zie picklist verwarmen en/of picklict koelen) WTW-unit (buiten LBK gemonteerd) - Inwin instructie Apparaat voor het terugwinnen van warmte uit de retourlucht van een gebouw. Alleen registreren wanneer het een op zichzelf staande installatie is. Zowel bij opzichzelf staande als geintregreerde systemen, aangeven welke manier van warmteterugwinning wordt toegepast. (zie picklist warmteterugwinning)
Note on AL37: Type filter - Inwin instructie: Per type filter 3 waarden invullen in volgorde: aantal-afmeting (BxHxD mm) per raam-type gescheiden door "-". Bij meerdere typen filters per type scheiden d.m.v. "/". Er kunnen maximaal 3 verschillende types worden geregistreerd in dit veld. bij meerdere types de overige types aangeven bij "Naderespecificatie bwd/inst" Voor type filter een keuze maken uit CEN klasse. G2 t/m G4, F5 t/m F9 of H10 t/m H14. CEN-klasse geeft de doorlatendheid van een filter aan. Het gaat eigenlijk om de nummers en niet de letters, hoe lager het nummer des te groter de doorlatendheid. - G-filters kunnen voorfilters zijn of in de keukens. - F-filters zijn de filters voor opname van fijn stof (alleen of in combinatie met een voorfilter G) - H-filters worden gebruikt voor laboratoria, cleanrooms en dergelijke omgevingen waar de eisen hoog zijn.
Note on AO37: Vervuilingsklasse Inwin instructie: De vervuilingsklasse is een waarde waarmee de frequentie voor het vervangen van de filters van een installatie kan worden bepaald. Standaard gaan we uit van een vervuilingsklasse 'Licht', waarbij filters met een frequentie van 1 x per jaar moeten worden vervangen. Voor werkplaatsen en andere gebouwen/ruimtes waarbij bij de daar uitgevoerde werkprocessen milieubelastende stoffen in geringe mate vrijkomen (volgens Activiteitenbesluit) of gebouwen die in een omgeving staan waar van een hogere belasting qua buiternlucht sprake is, is de vervuilingsklasse 'Middel', hierbij is de frequentie van de vervanging 2 x per jaar. Bij gebouwen waarin er in hoge mate milieubelastende stoffen vrijkomen of die zich in een ernstig vervuilende omgeving bevinden, is de vervuilingsbelasting 'Zwaar', hierbij is frequentie van de vervanging 4 x per jaar. Tenslotte is er een categorie gebouwen waar de omstandigheden dusdanig zijn dat de vervuilingsklasse als ' Zeer zwaar' moet worden aangegeven en waar de filters 6 x per jaar moeten worden vervangen. Voor de categorie van de vervuilingklasse kan een keus worden gemaakt uit de <picklist vervuilingsklasse>. Wanneer geen keus wordt gemaakt wordt "Nader te bepalen" als defaultwaarde ingevuld.
Note on AJ38: Soort luchtbehandeling Inwin instructie: Voor de soort luchtbehandeling kan een keuze worden gemaakt uit de <picklist soort luchtbehandeling>. Wanneer geen keuze wordt gemaakt wordt 'Nader te bepalen' als defaultwaarde ingevuld. Afzuiging (industrieel) - Inwin instructie Apparaat voor het afzuigen van een ruimte of specifieke vervuilingsbronnen zoals stof of uitlaatgassen. Hiermee wordt geen afzuiging van toiletten of sanitaire ruimtes bedoeld. Airconditioner - Brandklep - Inductie-unit - Inwin instructie Apparaat voor het inblazen van lucht in een ruimte waarbij de lucht in de unit wordt verwarmd/gekoeld. Alleen registreren wanneer het een op zichzelf staande installatie is. Zowel bij opzichzelf staande als geintregreerde systemen welke manier van verwarmen/koelen wordt toegepast. (zie picklist verwarmen en/of picklict koelen) LBK combinatie van toe- en afvoer - Inwin instructie Apparaat voor de centrale behandeling van, zowel aangevoerde, als af te voeren, lucht ten behoeve van ruimtes in een gebouw. LBK lucht afvoer/retour - Inwin instructie Apparaat voor de centrale behandeling van, naar buiten af te voeren, lucht ten behoeve van ruimtes in een gebouw. LBK luchttoevoer - Inwin instructie Apparaat voor de centrale behandeling van, van buitenaf aangevoerde, lucht ten behoeve van ruimtes in een gebouw. Luchtbevochtiger (buiten LBK gemonteerd) - Inwin instructie Apparaat voor het ontvochtigen van lucht, waarna deze wordt ingeblazen. Alleen registreren wanneer het een op zichzelf staande installatie is. Zowel bij op zichzelf staande systemen, als geintegreerde systemen, aangeven welke systeem van bevochtigen wordt toegepast. (zie picklist bevochtigen) Luchtdroger (buiten LBK gemonteerd) - Inwin instructie Apparaat voor het ontvochtigen van lucht, waarna deze wordt ingeblazen. Alleen registreren wanneer het een op zichzelf staande installatie is. Zowel bij op zichzelf staande systemen, als geintegreerde systemen,aangeven welke systeem van drogen wordt toegepast. (zie picklist drogen) Luchtfilter (buiten LBK gemonteerd) - Inwin instructie Apparaat voor het reinigen van lucht voordat deze naar buiten wordt geblazen. Alleen registreren wanneer het een op zichzelf staande installatie is. Luchtgordijn - Inwin instructie Apparaat voor het verwarmen van lucht, veelal bij de centrale ingang van een gebouw. Alleen registreren wanneer het een op zichzelf staande installatie is. Zowel bij opzichzelf staande als geintregreerde systemen welke manier van verwarmen wordt toegepast. (zie picklist verwarmen) Luchtverdeelslang - Nader te bepalen - Inwin instructie Default Ventilatieconvector - Inwin instructie Apparaat voor het inblazen van lucht in een ruimte waarbij de lucht in de unit wordt verwarmd/gekoeld en is voorzien van een ventilator. Alleen registreren wanneer het een op zichzelf staande installatie is. Zowel bij opzichzelf staande als geintregreerde systemen welke manier van verwarmen/koelen wordt toegepast. (zie picklist verwarmen en/of picklict koelen) WTW-unit (buiten LBK gemonteerd) - Inwin instructie Apparaat voor het terugwinnen van warmte uit de retourlucht van een gebouw. Alleen registreren wanneer het een op zichzelf staande installatie is. Zowel bij opzichzelf staande als geintregreerde systemen, aangeven welke manier van warmteterugwinning wordt toegepast. (zie picklist warmteterugwinning)
Note on AL38: Type filter - Inwin instructie: Per type filter 3 waarden invullen in volgorde: aantal-afmeting (BxHxD mm) per raam-type gescheiden door "-". Bij meerdere typen filters per type scheiden d.m.v. "/". Er kunnen maximaal 3 verschillende types worden geregistreerd in dit veld. bij meerdere types de overige types aangeven bij "Naderespecificatie bwd/inst" Voor type filter een keuze maken uit CEN klasse. G2 t/m G4, F5 t/m F9 of H10 t/m H14. CEN-klasse geeft de doorlatendheid van een filter aan. Het gaat eigenlijk om de nummers en niet de letters, hoe lager het nummer des te groter de doorlatendheid. - G-filters kunnen voorfilters zijn of in de keukens. - F-filters zijn de filters voor opname van fijn stof (alleen of in combinatie met een voorfilter G) - H-filters worden gebruikt voor laboratoria, cleanrooms en dergelijke omgevingen waar de eisen hoog zijn.
Note on AO38: Vervuilingsklasse Inwin instructie: De vervuilingsklasse is een waarde waarmee de frequentie voor het vervangen van de filters van een installatie kan worden bepaald. Standaard gaan we uit van een vervuilingsklasse 'Licht', waarbij filters met een frequentie van 1 x per jaar moeten worden vervangen. Voor werkplaatsen en andere gebouwen/ruimtes waarbij bij de daar uitgevoerde werkprocessen milieubelastende stoffen in geringe mate vrijkomen (volgens Activiteitenbesluit) of gebouwen die in een omgeving staan waar van een hogere belasting qua buiternlucht sprake is, is de vervuilingsklasse 'Middel', hierbij is de frequentie van de vervanging 2 x per jaar. Bij gebouwen waarin er in hoge mate milieubelastende stoffen vrijkomen of die zich in een ernstig vervuilende omgeving bevinden, is de vervuilingsbelasting 'Zwaar', hierbij is frequentie van de vervanging 4 x per jaar. Tenslotte is er een categorie gebouwen waar de omstandigheden dusdanig zijn dat de vervuilingsklasse als ' Zeer zwaar' moet worden aangegeven en waar de filters 6 x per jaar moeten worden vervangen. Voor de categorie van de vervuilingklasse kan een keus worden gemaakt uit de <picklist vervuilingsklasse>. Wanneer geen keus wordt gemaakt wordt "Nader te bepalen" als defaultwaarde ingevuld.
Note on AJ39: Soort luchtbehandeling Inwin instructie: Voor de soort luchtbehandeling kan een keuze worden gemaakt uit de <picklist soort luchtbehandeling>. Wanneer geen keuze wordt gemaakt wordt 'Nader te bepalen' als defaultwaarde ingevuld. Afzuiging (industrieel) - Inwin instructie Apparaat voor het afzuigen van een ruimte of specifieke vervuilingsbronnen zoals stof of uitlaatgassen. Hiermee wordt geen afzuiging van toiletten of sanitaire ruimtes bedoeld. Airconditioner - Brandklep - Inductie-unit - Inwin instructie Apparaat voor het inblazen van lucht in een ruimte waarbij de lucht in de unit wordt verwarmd/gekoeld. Alleen registreren wanneer het een op zichzelf staande installatie is. Zowel bij opzichzelf staande als geintregreerde systemen welke manier van verwarmen/koelen wordt toegepast. (zie picklist verwarmen en/of picklict koelen) LBK combinatie van toe- en afvoer - Inwin instructie Apparaat voor de centrale behandeling van, zowel aangevoerde, als af te voeren, lucht ten behoeve van ruimtes in een gebouw. LBK lucht afvoer/retour - Inwin instructie Apparaat voor de centrale behandeling van, naar buiten af te voeren, lucht ten behoeve van ruimtes in een gebouw. LBK luchttoevoer - Inwin instructie Apparaat voor de centrale behandeling van, van buitenaf aangevoerde, lucht ten behoeve van ruimtes in een gebouw. Luchtbevochtiger (buiten LBK gemonteerd) - Inwin instructie Apparaat voor het ontvochtigen van lucht, waarna deze wordt ingeblazen. Alleen registreren wanneer het een op zichzelf staande installatie is. Zowel bij op zichzelf staande systemen, als geintegreerde systemen, aangeven welke systeem van bevochtigen wordt toegepast. (zie picklist bevochtigen) Luchtdroger (buiten LBK gemonteerd) - Inwin instructie Apparaat voor het ontvochtigen van lucht, waarna deze wordt ingeblazen. Alleen registreren wanneer het een op zichzelf staande installatie is. Zowel bij op zichzelf staande systemen, als geintegreerde systemen,aangeven welke systeem van drogen wordt toegepast. (zie picklist drogen) Luchtfilter (buiten LBK gemonteerd) - Inwin instructie Apparaat voor het reinigen van lucht voordat deze naar buiten wordt geblazen. Alleen registreren wanneer het een op zichzelf staande installatie is. Luchtgordijn - Inwin instructie Apparaat voor het verwarmen van lucht, veelal bij de centrale ingang van een gebouw. Alleen registreren wanneer het een op zichzelf staande installatie is. Zowel bij opzichzelf staande als geintregreerde systemen welke manier van verwarmen wordt toegepast. (zie picklist verwarmen) Luchtverdeelslang - Nader te bepalen - Inwin instructie Default Ventilatieconvector - Inwin instructie Apparaat voor het inblazen van lucht in een ruimte waarbij de lucht in de unit wordt verwarmd/gekoeld en is voorzien van een ventilator. Alleen registreren wanneer het een op zichzelf staande installatie is. Zowel bij opzichzelf staande als geintregreerde systemen welke manier van verwarmen/koelen wordt toegepast. (zie picklist verwarmen en/of picklict koelen) WTW-unit (buiten LBK gemonteerd) - Inwin instructie Apparaat voor het terugwinnen van warmte uit de retourlucht van een gebouw. Alleen registreren wanneer het een op zichzelf staande installatie is. Zowel bij opzichzelf staande als geintregreerde systemen, aangeven welke manier van warmteterugwinning wordt toegepast. (zie picklist warmteterugwinning)
Note on AL39: Type filter - Inwin instructie: Per type filter 3 waarden invullen in volgorde: aantal-afmeting (BxHxD mm) per raam-type gescheiden door "-". Bij meerdere typen filters per type scheiden d.m.v. "/". Er kunnen maximaal 3 verschillende types worden geregistreerd in dit veld. bij meerdere types de overige types aangeven bij "Naderespecificatie bwd/inst" Voor type filter een keuze maken uit CEN klasse. G2 t/m G4, F5 t/m F9 of H10 t/m H14. CEN-klasse geeft de doorlatendheid van een filter aan. Het gaat eigenlijk om de nummers en niet de letters, hoe lager het nummer des te groter de doorlatendheid. - G-filters kunnen voorfilters zijn of in de keukens. - F-filters zijn de filters voor opname van fijn stof (alleen of in combinatie met een voorfilter G) - H-filters worden gebruikt voor laboratoria, cleanrooms en dergelijke omgevingen waar de eisen hoog zijn.
Note on AO39: Vervuilingsklasse Inwin instructie: De vervuilingsklasse is een waarde waarmee de frequentie voor het vervangen van de filters van een installatie kan worden bepaald. Standaard gaan we uit van een vervuilingsklasse 'Licht', waarbij filters met een frequentie van 1 x per jaar moeten worden vervangen. Voor werkplaatsen en andere gebouwen/ruimtes waarbij bij de daar uitgevoerde werkprocessen milieubelastende stoffen in geringe mate vrijkomen (volgens Activiteitenbesluit) of gebouwen die in een omgeving staan waar van een hogere belasting qua buiternlucht sprake is, is de vervuilingsklasse 'Middel', hierbij is de frequentie van de vervanging 2 x per jaar. Bij gebouwen waarin er in hoge mate milieubelastende stoffen vrijkomen of die zich in een ernstig vervuilende omgeving bevinden, is de vervuilingsbelasting 'Zwaar', hierbij is frequentie van de vervanging 4 x per jaar. Tenslotte is er een categorie gebouwen waar de omstandigheden dusdanig zijn dat de vervuilingsklasse als ' Zeer zwaar' moet worden aangegeven en waar de filters 6 x per jaar moeten worden vervangen. Voor de categorie van de vervuilingklasse kan een keus worden gemaakt uit de <picklist vervuilingsklasse>. Wanneer geen keus wordt gemaakt wordt "Nader te bepalen" als defaultwaarde ingevuld.
Note on AJ40: Soort luchtbehandeling Inwin instructie: Voor de soort luchtbehandeling kan een keuze worden gemaakt uit de <picklist soort luchtbehandeling>. Wanneer geen keuze wordt gemaakt wordt 'Nader te bepalen' als defaultwaarde ingevuld. Afzuiging (industrieel) - Inwin instructie Apparaat voor het afzuigen van een ruimte of specifieke vervuilingsbronnen zoals stof of uitlaatgassen. Hiermee wordt geen afzuiging van toiletten of sanitaire ruimtes bedoeld. Airconditioner - Brandklep - Inductie-unit - Inwin instructie Apparaat voor het inblazen van lucht in een ruimte waarbij de lucht in de unit wordt verwarmd/gekoeld. Alleen registreren wanneer het een op zichzelf staande installatie is. Zowel bij opzichzelf staande als geintregreerde systemen welke manier van verwarmen/koelen wordt toegepast. (zie picklist verwarmen en/of picklict koelen) LBK combinatie van toe- en afvoer - Inwin instructie Apparaat voor de centrale behandeling van, zowel aangevoerde, als af te voeren, lucht ten behoeve van ruimtes in een gebouw. LBK lucht afvoer/retour - Inwin instructie Apparaat voor de centrale behandeling van, naar buiten af te voeren, lucht ten behoeve van ruimtes in een gebouw. LBK luchttoevoer - Inwin instructie Apparaat voor de centrale behandeling van, van buitenaf aangevoerde, lucht ten behoeve van ruimtes in een gebouw. Luchtbevochtiger (buiten LBK gemonteerd) - Inwin instructie Apparaat voor het ontvochtigen van lucht, waarna deze wordt ingeblazen. Alleen registreren wanneer het een op zichzelf staande installatie is. Zowel bij op zichzelf staande systemen, als geintegreerde systemen, aangeven welke systeem van bevochtigen wordt toegepast. (zie picklist bevochtigen) Luchtdroger (buiten LBK gemonteerd) - Inwin instructie Apparaat voor het ontvochtigen van lucht, waarna deze wordt ingeblazen. Alleen registreren wanneer het een op zichzelf staande installatie is. Zowel bij op zichzelf staande systemen, als geintegreerde systemen,aangeven welke systeem van drogen wordt toegepast. (zie picklist drogen) Luchtfilter (buiten LBK gemonteerd) - Inwin instructie Apparaat voor het reinigen van lucht voordat deze naar buiten wordt geblazen. Alleen registreren wanneer het een op zichzelf staande installatie is. Luchtgordijn - Inwin instructie Apparaat voor het verwarmen van lucht, veelal bij de centrale ingang van een gebouw. Alleen registreren wanneer het een op zichzelf staande installatie is. Zowel bij opzichzelf staande als geintregreerde systemen welke manier van verwarmen wordt toegepast. (zie picklist verwarmen) Luchtverdeelslang - Nader te bepalen - Inwin instructie Default Ventilatieconvector - Inwin instructie Apparaat voor het inblazen van lucht in een ruimte waarbij de lucht in de unit wordt verwarmd/gekoeld en is voorzien van een ventilator. Alleen registreren wanneer het een op zichzelf staande installatie is. Zowel bij opzichzelf staande als geintregreerde systemen welke manier van verwarmen/koelen wordt toegepast. (zie picklist verwarmen en/of picklict koelen) WTW-unit (buiten LBK gemonteerd) - Inwin instructie Apparaat voor het terugwinnen van warmte uit de retourlucht van een gebouw. Alleen registreren wanneer het een op zichzelf staande installatie is. Zowel bij opzichzelf staande als geintregreerde systemen, aangeven welke manier van warmteterugwinning wordt toegepast. (zie picklist warmteterugwinning)
Note on AL40: Type filter - Inwin instructie: Per type filter 3 waarden invullen in volgorde: aantal-afmeting (BxHxD mm) per raam-type gescheiden door "-". Bij meerdere typen filters per type scheiden d.m.v. "/". Er kunnen maximaal 3 verschillende types worden geregistreerd in dit veld. bij meerdere types de overige types aangeven bij "Naderespecificatie bwd/inst" Voor type filter een keuze maken uit CEN klasse. G2 t/m G4, F5 t/m F9 of H10 t/m H14. CEN-klasse geeft de doorlatendheid van een filter aan. Het gaat eigenlijk om de nummers en niet de letters, hoe lager het nummer des te groter de doorlatendheid. - G-filters kunnen voorfilters zijn of in de keukens. - F-filters zijn de filters voor opname van fijn stof (alleen of in combinatie met een voorfilter G) - H-filters worden gebruikt voor laboratoria, cleanrooms en dergelijke omgevingen waar de eisen hoog zijn.
Note on AO40: Vervuilingsklasse Inwin instructie: De vervuilingsklasse is een waarde waarmee de frequentie voor het vervangen van de filters van een installatie kan worden bepaald. Standaard gaan we uit van een vervuilingsklasse 'Licht', waarbij filters met een frequentie van 1 x per jaar moeten worden vervangen. Voor werkplaatsen en andere gebouwen/ruimtes waarbij bij de daar uitgevoerde werkprocessen milieubelastende stoffen in geringe mate vrijkomen (volgens Activiteitenbesluit) of gebouwen die in een omgeving staan waar van een hogere belasting qua buiternlucht sprake is, is de vervuilingsklasse 'Middel', hierbij is de frequentie van de vervanging 2 x per jaar. Bij gebouwen waarin er in hoge mate milieubelastende stoffen vrijkomen of die zich in een ernstig vervuilende omgeving bevinden, is de vervuilingsbelasting 'Zwaar', hierbij is frequentie van de vervanging 4 x per jaar. Tenslotte is er een categorie gebouwen waar de omstandigheden dusdanig zijn dat de vervuilingsklasse als ' Zeer zwaar' moet worden aangegeven en waar de filters 6 x per jaar moeten worden vervangen. Voor de categorie van de vervuilingklasse kan een keus worden gemaakt uit de <picklist vervuilingsklasse>. Wanneer geen keus wordt gemaakt wordt "Nader te bepalen" als defaultwaarde ingevuld.
Note on AJ41: Soort luchtbehandeling Inwin instructie: Voor de soort luchtbehandeling kan een keuze worden gemaakt uit de <picklist soort luchtbehandeling>. Wanneer geen keuze wordt gemaakt wordt 'Nader te bepalen' als defaultwaarde ingevuld. Afzuiging (industrieel) - Inwin instructie Apparaat voor het afzuigen van een ruimte of specifieke vervuilingsbronnen zoals stof of uitlaatgassen. Hiermee wordt geen afzuiging van toiletten of sanitaire ruimtes bedoeld. Airconditioner - Brandklep - Inductie-unit - Inwin instructie Apparaat voor het inblazen van lucht in een ruimte waarbij de lucht in de unit wordt verwarmd/gekoeld. Alleen registreren wanneer het een op zichzelf staande installatie is. Zowel bij opzichzelf staande als geintregreerde systemen welke manier van verwarmen/koelen wordt toegepast. (zie picklist verwarmen en/of picklict koelen) LBK combinatie van toe- en afvoer - Inwin instructie Apparaat voor de centrale behandeling van, zowel aangevoerde, als af te voeren, lucht ten behoeve van ruimtes in een gebouw. LBK lucht afvoer/retour - Inwin instructie Apparaat voor de centrale behandeling van, naar buiten af te voeren, lucht ten behoeve van ruimtes in een gebouw. LBK luchttoevoer - Inwin instructie Apparaat voor de centrale behandeling van, van buitenaf aangevoerde, lucht ten behoeve van ruimtes in een gebouw. Luchtbevochtiger (buiten LBK gemonteerd) - Inwin instructie Apparaat voor het ontvochtigen van lucht, waarna deze wordt ingeblazen. Alleen registreren wanneer het een op zichzelf staande installatie is. Zowel bij op zichzelf staande systemen, als geintegreerde systemen, aangeven welke systeem van bevochtigen wordt toegepast. (zie picklist bevochtigen) Luchtdroger (buiten LBK gemonteerd) - Inwin instructie Apparaat voor het ontvochtigen van lucht, waarna deze wordt ingeblazen. Alleen registreren wanneer het een op zichzelf staande installatie is. Zowel bij op zichzelf staande systemen, als geintegreerde systemen,aangeven welke systeem van drogen wordt toegepast. (zie picklist drogen) Luchtfilter (buiten LBK gemonteerd) - Inwin instructie Apparaat voor het reinigen van lucht voordat deze naar buiten wordt geblazen. Alleen registreren wanneer het een op zichzelf staande installatie is. Luchtgordijn - Inwin instructie Apparaat voor het verwarmen van lucht, veelal bij de centrale ingang van een gebouw. Alleen registreren wanneer het een op zichzelf staande installatie is. Zowel bij opzichzelf staande als geintregreerde systemen welke manier van verwarmen wordt toegepast. (zie picklist verwarmen) Luchtverdeelslang - Nader te bepalen - Inwin instructie Default Ventilatieconvector - Inwin instructie Apparaat voor het inblazen van lucht in een ruimte waarbij de lucht in de unit wordt verwarmd/gekoeld en is voorzien van een ventilator. Alleen registreren wanneer het een op zichzelf staande installatie is. Zowel bij opzichzelf staande als geintregreerde systemen welke manier van verwarmen/koelen wordt toegepast. (zie picklist verwarmen en/of picklict koelen) WTW-unit (buiten LBK gemonteerd) - Inwin instructie Apparaat voor het terugwinnen van warmte uit de retourlucht van een gebouw. Alleen registreren wanneer het een op zichzelf staande installatie is. Zowel bij opzichzelf staande als geintregreerde systemen, aangeven welke manier van warmteterugwinning wordt toegepast. (zie picklist warmteterugwinning)
Note on AL41: Type filter - Inwin instructie: Per type filter 3 waarden invullen in volgorde: aantal-afmeting (BxHxD mm) per raam-type gescheiden door "-". Bij meerdere typen filters per type scheiden d.m.v. "/". Er kunnen maximaal 3 verschillende types worden geregistreerd in dit veld. bij meerdere types de overige types aangeven bij "Naderespecificatie bwd/inst" Voor type filter een keuze maken uit CEN klasse. G2 t/m G4, F5 t/m F9 of H10 t/m H14. CEN-klasse geeft de doorlatendheid van een filter aan. Het gaat eigenlijk om de nummers en niet de letters, hoe lager het nummer des te groter de doorlatendheid. - G-filters kunnen voorfilters zijn of in de keukens. - F-filters zijn de filters voor opname van fijn stof (alleen of in combinatie met een voorfilter G) - H-filters worden gebruikt voor laboratoria, cleanrooms en dergelijke omgevingen waar de eisen hoog zijn.
Note on AO41: Vervuilingsklasse Inwin instructie: De vervuilingsklasse is een waarde waarmee de frequentie voor het vervangen van de filters van een installatie kan worden bepaald. Standaard gaan we uit van een vervuilingsklasse 'Licht', waarbij filters met een frequentie van 1 x per jaar moeten worden vervangen. Voor werkplaatsen en andere gebouwen/ruimtes waarbij bij de daar uitgevoerde werkprocessen milieubelastende stoffen in geringe mate vrijkomen (volgens Activiteitenbesluit) of gebouwen die in een omgeving staan waar van een hogere belasting qua buiternlucht sprake is, is de vervuilingsklasse 'Middel', hierbij is de frequentie van de vervanging 2 x per jaar. Bij gebouwen waarin er in hoge mate milieubelastende stoffen vrijkomen of die zich in een ernstig vervuilende omgeving bevinden, is de vervuilingsbelasting 'Zwaar', hierbij is frequentie van de vervanging 4 x per jaar. Tenslotte is er een categorie gebouwen waar de omstandigheden dusdanig zijn dat de vervuilingsklasse als ' Zeer zwaar' moet worden aangegeven en waar de filters 6 x per jaar moeten worden vervangen. Voor de categorie van de vervuilingklasse kan een keus worden gemaakt uit de <picklist vervuilingsklasse>. Wanneer geen keus wordt gemaakt wordt "Nader te bepalen" als defaultwaarde ingevuld.
Note on AJ42: Soort luchtbehandeling Inwin instructie: Voor de soort luchtbehandeling kan een keuze worden gemaakt uit de <picklist soort luchtbehandeling>. Wanneer geen keuze wordt gemaakt wordt 'Nader te bepalen' als defaultwaarde ingevuld. Afzuiging (industrieel) - Inwin instructie Apparaat voor het afzuigen van een ruimte of specifieke vervuilingsbronnen zoals stof of uitlaatgassen. Hiermee wordt geen afzuiging van toiletten of sanitaire ruimtes bedoeld. Airconditioner - Brandklep - Inductie-unit - Inwin instructie Apparaat voor het inblazen van lucht in een ruimte waarbij de lucht in de unit wordt verwarmd/gekoeld. Alleen registreren wanneer het een op zichzelf staande installatie is. Zowel bij opzichzelf staande als geintregreerde systemen welke manier van verwarmen/koelen wordt toegepast. (zie picklist verwarmen en/of picklict koelen) LBK combinatie van toe- en afvoer - Inwin instructie Apparaat voor de centrale behandeling van, zowel aangevoerde, als af te voeren, lucht ten behoeve van ruimtes in een gebouw. LBK lucht afvoer/retour - Inwin instructie Apparaat voor de centrale behandeling van, naar buiten af te voeren, lucht ten behoeve van ruimtes in een gebouw. LBK luchttoevoer - Inwin instructie Apparaat voor de centrale behandeling van, van buitenaf aangevoerde, lucht ten behoeve van ruimtes in een gebouw. Luchtbevochtiger (buiten LBK gemonteerd) - Inwin instructie Apparaat voor het ontvochtigen van lucht, waarna deze wordt ingeblazen. Alleen registreren wanneer het een op zichzelf staande installatie is. Zowel bij op zichzelf staande systemen, als geintegreerde systemen, aangeven welke systeem van bevochtigen wordt toegepast. (zie picklist bevochtigen) Luchtdroger (buiten LBK gemonteerd) - Inwin instructie Apparaat voor het ontvochtigen van lucht, waarna deze wordt ingeblazen. Alleen registreren wanneer het een op zichzelf staande installatie is. Zowel bij op zichzelf staande systemen, als geintegreerde systemen,aangeven welke systeem van drogen wordt toegepast. (zie picklist drogen) Luchtfilter (buiten LBK gemonteerd) - Inwin instructie Apparaat voor het reinigen van lucht voordat deze naar buiten wordt geblazen. Alleen registreren wanneer het een op zichzelf staande installatie is. Luchtgordijn - Inwin instructie Apparaat voor het verwarmen van lucht, veelal bij de centrale ingang van een gebouw. Alleen registreren wanneer het een op zichzelf staande installatie is. Zowel bij opzichzelf staande als geintregreerde systemen welke manier van verwarmen wordt toegepast. (zie picklist verwarmen) Luchtverdeelslang - Nader te bepalen - Inwin instructie Default Ventilatieconvector - Inwin instructie Apparaat voor het inblazen van lucht in een ruimte waarbij de lucht in de unit wordt verwarmd/gekoeld en is voorzien van een ventilator. Alleen registreren wanneer het een op zichzelf staande installatie is. Zowel bij opzichzelf staande als geintregreerde systemen welke manier van verwarmen/koelen wordt toegepast. (zie picklist verwarmen en/of picklict koelen) WTW-unit (buiten LBK gemonteerd) - Inwin instructie Apparaat voor het terugwinnen van warmte uit de retourlucht van een gebouw. Alleen registreren wanneer het een op zichzelf staande installatie is. Zowel bij opzichzelf staande als geintregreerde systemen, aangeven welke manier van warmteterugwinning wordt toegepast. (zie picklist warmteterugwinning)
Note on AL42: Type filter - Inwin instructie: Per type filter 3 waarden invullen in volgorde: aantal-afmeting (BxHxD mm) per raam-type gescheiden door "-". Bij meerdere typen filters per type scheiden d.m.v. "/". Er kunnen maximaal 3 verschillende types worden geregistreerd in dit veld. bij meerdere types de overige types aangeven bij "Naderespecificatie bwd/inst" Voor type filter een keuze maken uit CEN klasse. G2 t/m G4, F5 t/m F9 of H10 t/m H14. CEN-klasse geeft de doorlatendheid van een filter aan. Het gaat eigenlijk om de nummers en niet de letters, hoe lager het nummer des te groter de doorlatendheid. - G-filters kunnen voorfilters zijn of in de keukens. - F-filters zijn de filters voor opname van fijn stof (alleen of in combinatie met een voorfilter G) - H-filters worden gebruikt voor laboratoria, cleanrooms en dergelijke omgevingen waar de eisen hoog zijn.
Note on AO42: Vervuilingsklasse Inwin instructie: De vervuilingsklasse is een waarde waarmee de frequentie voor het vervangen van de filters van een installatie kan worden bepaald. Standaard gaan we uit van een vervuilingsklasse 'Licht', waarbij filters met een frequentie van 1 x per jaar moeten worden vervangen. Voor werkplaatsen en andere gebouwen/ruimtes waarbij bij de daar uitgevoerde werkprocessen milieubelastende stoffen in geringe mate vrijkomen (volgens Activiteitenbesluit) of gebouwen die in een omgeving staan waar van een hogere belasting qua buiternlucht sprake is, is de vervuilingsklasse 'Middel', hierbij is de frequentie van de vervanging 2 x per jaar. Bij gebouwen waarin er in hoge mate milieubelastende stoffen vrijkomen of die zich in een ernstig vervuilende omgeving bevinden, is de vervuilingsbelasting 'Zwaar', hierbij is frequentie van de vervanging 4 x per jaar. Tenslotte is er een categorie gebouwen waar de omstandigheden dusdanig zijn dat de vervuilingsklasse als ' Zeer zwaar' moet worden aangegeven en waar de filters 6 x per jaar moeten worden vervangen. Voor de categorie van de vervuilingklasse kan een keus worden gemaakt uit de <picklist vervuilingsklasse>. Wanneer geen keus wordt gemaakt wordt "Nader te bepalen" als defaultwaarde ingevuld.
Note on AJ43: Soort luchtbehandeling Inwin instructie: Voor de soort luchtbehandeling kan een keuze worden gemaakt uit de <picklist soort luchtbehandeling>. Wanneer geen keuze wordt gemaakt wordt 'Nader te bepalen' als defaultwaarde ingevuld. Afzuiging (industrieel) - Inwin instructie Apparaat voor het afzuigen van een ruimte of specifieke vervuilingsbronnen zoals stof of uitlaatgassen. Hiermee wordt geen afzuiging van toiletten of sanitaire ruimtes bedoeld. Airconditioner - Brandklep - Inductie-unit - Inwin instructie Apparaat voor het inblazen van lucht in een ruimte waarbij de lucht in de unit wordt verwarmd/gekoeld. Alleen registreren wanneer het een op zichzelf staande installatie is. Zowel bij opzichzelf staande als geintregreerde systemen welke manier van verwarmen/koelen wordt toegepast. (zie picklist verwarmen en/of picklict koelen) LBK combinatie van toe- en afvoer - Inwin instructie Apparaat voor de centrale behandeling van, zowel aangevoerde, als af te voeren, lucht ten behoeve van ruimtes in een gebouw. LBK lucht afvoer/retour - Inwin instructie Apparaat voor de centrale behandeling van, naar buiten af te voeren, lucht ten behoeve van ruimtes in een gebouw. LBK luchttoevoer - Inwin instructie Apparaat voor de centrale behandeling van, van buitenaf aangevoerde, lucht ten behoeve van ruimtes in een gebouw. Luchtbevochtiger (buiten LBK gemonteerd) - Inwin instructie Apparaat voor het ontvochtigen van lucht, waarna deze wordt ingeblazen. Alleen registreren wanneer het een op zichzelf staande installatie is. Zowel bij op zichzelf staande systemen, als geintegreerde systemen, aangeven welke systeem van bevochtigen wordt toegepast. (zie picklist bevochtigen) Luchtdroger (buiten LBK gemonteerd) - Inwin instructie Apparaat voor het ontvochtigen van lucht, waarna deze wordt ingeblazen. Alleen registreren wanneer het een op zichzelf staande installatie is. Zowel bij op zichzelf staande systemen, als geintegreerde systemen,aangeven welke systeem van drogen wordt toegepast. (zie picklist drogen) Luchtfilter (buiten LBK gemonteerd) - Inwin instructie Apparaat voor het reinigen van lucht voordat deze naar buiten wordt geblazen. Alleen registreren wanneer het een op zichzelf staande installatie is. Luchtgordijn - Inwin instructie Apparaat voor het verwarmen van lucht, veelal bij de centrale ingang van een gebouw. Alleen registreren wanneer het een op zichzelf staande installatie is. Zowel bij opzichzelf staande als geintregreerde systemen welke manier van verwarmen wordt toegepast. (zie picklist verwarmen) Luchtverdeelslang - Nader te bepalen - Inwin instructie Default Ventilatieconvector - Inwin instructie Apparaat voor het inblazen van lucht in een ruimte waarbij de lucht in de unit wordt verwarmd/gekoeld en is voorzien van een ventilator. Alleen registreren wanneer het een op zichzelf staande installatie is. Zowel bij opzichzelf staande als geintregreerde systemen welke manier van verwarmen/koelen wordt toegepast. (zie picklist verwarmen en/of picklict koelen) WTW-unit (buiten LBK gemonteerd) - Inwin instructie Apparaat voor het terugwinnen van warmte uit de retourlucht van een gebouw. Alleen registreren wanneer het een op zichzelf staande installatie is. Zowel bij opzichzelf staande als geintregreerde systemen, aangeven welke manier van warmteterugwinning wordt toegepast. (zie picklist warmteterugwinning)
Note on AL43: Type filter - Inwin instructie: Per type filter 3 waarden invullen in volgorde: aantal-afmeting (BxHxD mm) per raam-type gescheiden door "-". Bij meerdere typen filters per type scheiden d.m.v. "/". Er kunnen maximaal 3 verschillende types worden geregistreerd in dit veld. bij meerdere types de overige types aangeven bij "Naderespecificatie bwd/inst" Voor type filter een keuze maken uit CEN klasse. G2 t/m G4, F5 t/m F9 of H10 t/m H14. CEN-klasse geeft de doorlatendheid van een filter aan. Het gaat eigenlijk om de nummers en niet de letters, hoe lager het nummer des te groter de doorlatendheid. - G-filters kunnen voorfilters zijn of in de keukens. - F-filters zijn de filters voor opname van fijn stof (alleen of in combinatie met een voorfilter G) - H-filters worden gebruikt voor laboratoria, cleanrooms en dergelijke omgevingen waar de eisen hoog zijn.
Note on AO43: Vervuilingsklasse Inwin instructie: De vervuilingsklasse is een waarde waarmee de frequentie voor het vervangen van de filters van een installatie kan worden bepaald. Standaard gaan we uit van een vervuilingsklasse 'Licht', waarbij filters met een frequentie van 1 x per jaar moeten worden vervangen. Voor werkplaatsen en andere gebouwen/ruimtes waarbij bij de daar uitgevoerde werkprocessen milieubelastende stoffen in geringe mate vrijkomen (volgens Activiteitenbesluit) of gebouwen die in een omgeving staan waar van een hogere belasting qua buiternlucht sprake is, is de vervuilingsklasse 'Middel', hierbij is de frequentie van de vervanging 2 x per jaar. Bij gebouwen waarin er in hoge mate milieubelastende stoffen vrijkomen of die zich in een ernstig vervuilende omgeving bevinden, is de vervuilingsbelasting 'Zwaar', hierbij is frequentie van de vervanging 4 x per jaar. Tenslotte is er een categorie gebouwen waar de omstandigheden dusdanig zijn dat de vervuilingsklasse als ' Zeer zwaar' moet worden aangegeven en waar de filters 6 x per jaar moeten worden vervangen. Voor de categorie van de vervuilingklasse kan een keus worden gemaakt uit de <picklist vervuilingsklasse>. Wanneer geen keus wordt gemaakt wordt "Nader te bepalen" als defaultwaarde ingevuld.
Note on AJ44: Soort luchtbehandeling Inwin instructie: Voor de soort luchtbehandeling kan een keuze worden gemaakt uit de <picklist soort luchtbehandeling>. Wanneer geen keuze wordt gemaakt wordt 'Nader te bepalen' als defaultwaarde ingevuld. Afzuiging (industrieel) - Inwin instructie Apparaat voor het afzuigen van een ruimte of specifieke vervuilingsbronnen zoals stof of uitlaatgassen. Hiermee wordt geen afzuiging van toiletten of sanitaire ruimtes bedoeld. Airconditioner - Brandklep - Inductie-unit - Inwin instructie Apparaat voor het inblazen van lucht in een ruimte waarbij de lucht in de unit wordt verwarmd/gekoeld. Alleen registreren wanneer het een op zichzelf staande installatie is. Zowel bij opzichzelf staande als geintregreerde systemen welke manier van verwarmen/koelen wordt toegepast. (zie picklist verwarmen en/of picklict koelen) LBK combinatie van toe- en afvoer - Inwin instructie Apparaat voor de centrale behandeling van, zowel aangevoerde, als af te voeren, lucht ten behoeve van ruimtes in een gebouw. LBK lucht afvoer/retour - Inwin instructie Apparaat voor de centrale behandeling van, naar buiten af te voeren, lucht ten behoeve van ruimtes in een gebouw. LBK luchttoevoer - Inwin instructie Apparaat voor de centrale behandeling van, van buitenaf aangevoerde, lucht ten behoeve van ruimtes in een gebouw. Luchtbevochtiger (buiten LBK gemonteerd) - Inwin instructie Apparaat voor het ontvochtigen van lucht, waarna deze wordt ingeblazen. Alleen registreren wanneer het een op zichzelf staande installatie is. Zowel bij op zichzelf staande systemen, als geintegreerde systemen, aangeven welke systeem van bevochtigen wordt toegepast. (zie picklist bevochtigen) Luchtdroger (buiten LBK gemonteerd) - Inwin instructie Apparaat voor het ontvochtigen van lucht, waarna deze wordt ingeblazen. Alleen registreren wanneer het een op zichzelf staande installatie is. Zowel bij op zichzelf staande systemen, als geintegreerde systemen,aangeven welke systeem van drogen wordt toegepast. (zie picklist drogen) Luchtfilter (buiten LBK gemonteerd) - Inwin instructie Apparaat voor het reinigen van lucht voordat deze naar buiten wordt geblazen. Alleen registreren wanneer het een op zichzelf staande installatie is. Luchtgordijn - Inwin instructie Apparaat voor het verwarmen van lucht, veelal bij de centrale ingang van een gebouw. Alleen registreren wanneer het een op zichzelf staande installatie is. Zowel bij opzichzelf staande als geintregreerde systemen welke manier van verwarmen wordt toegepast. (zie picklist verwarmen) Luchtverdeelslang - Nader te bepalen - Inwin instructie Default Ventilatieconvector - Inwin instructie Apparaat voor het inblazen van lucht in een ruimte waarbij de lucht in de unit wordt verwarmd/gekoeld en is voorzien van een ventilator. Alleen registreren wanneer het een op zichzelf staande installatie is. Zowel bij opzichzelf staande als geintregreerde systemen welke manier van verwarmen/koelen wordt toegepast. (zie picklist verwarmen en/of picklict koelen) WTW-unit (buiten LBK gemonteerd) - Inwin instructie Apparaat voor het terugwinnen van warmte uit de retourlucht van een gebouw. Alleen registreren wanneer het een op zichzelf staande installatie is. Zowel bij opzichzelf staande als geintregreerde systemen, aangeven welke manier van warmteterugwinning wordt toegepast. (zie picklist warmteterugwinning)
Note on AL44: Type filter - Inwin instructie: Per type filter 3 waarden invullen in volgorde: aantal-afmeting (BxHxD mm) per raam-type gescheiden door "-". Bij meerdere typen filters per type scheiden d.m.v. "/". Er kunnen maximaal 3 verschillende types worden geregistreerd in dit veld. bij meerdere types de overige types aangeven bij "Naderespecificatie bwd/inst" Voor type filter een keuze maken uit CEN klasse. G2 t/m G4, F5 t/m F9 of H10 t/m H14. CEN-klasse geeft de doorlatendheid van een filter aan. Het gaat eigenlijk om de nummers en niet de letters, hoe lager het nummer des te groter de doorlatendheid. - G-filters kunnen voorfilters zijn of in de keukens. - F-filters zijn de filters voor opname van fijn stof (alleen of in combinatie met een voorfilter G) - H-filters worden gebruikt voor laboratoria, cleanrooms en dergelijke omgevingen waar de eisen hoog zijn.
Note on AO44: Vervuilingsklasse Inwin instructie: De vervuilingsklasse is een waarde waarmee de frequentie voor het vervangen van de filters van een installatie kan worden bepaald. Standaard gaan we uit van een vervuilingsklasse 'Licht', waarbij filters met een frequentie van 1 x per jaar moeten worden vervangen. Voor werkplaatsen en andere gebouwen/ruimtes waarbij bij de daar uitgevoerde werkprocessen milieubelastende stoffen in geringe mate vrijkomen (volgens Activiteitenbesluit) of gebouwen die in een omgeving staan waar van een hogere belasting qua buiternlucht sprake is, is de vervuilingsklasse 'Middel', hierbij is de frequentie van de vervanging 2 x per jaar. Bij gebouwen waarin er in hoge mate milieubelastende stoffen vrijkomen of die zich in een ernstig vervuilende omgeving bevinden, is de vervuilingsbelasting 'Zwaar', hierbij is frequentie van de vervanging 4 x per jaar. Tenslotte is er een categorie gebouwen waar de omstandigheden dusdanig zijn dat de vervuilingsklasse als ' Zeer zwaar' moet worden aangegeven en waar de filters 6 x per jaar moeten worden vervangen. Voor de categorie van de vervuilingklasse kan een keus worden gemaakt uit de <picklist vervuilingsklasse>. Wanneer geen keus wordt gemaakt wordt "Nader te bepalen" als defaultwaarde ingevuld.
Note on AJ45: Soort luchtbehandeling Inwin instructie: Voor de soort luchtbehandeling kan een keuze worden gemaakt uit de <picklist soort luchtbehandeling>. Wanneer geen keuze wordt gemaakt wordt 'Nader te bepalen' als defaultwaarde ingevuld. Afzuiging (industrieel) - Inwin instructie Apparaat voor het afzuigen van een ruimte of specifieke vervuilingsbronnen zoals stof of uitlaatgassen. Hiermee wordt geen afzuiging van toiletten of sanitaire ruimtes bedoeld. Airconditioner - Brandklep - Inductie-unit - Inwin instructie Apparaat voor het inblazen van lucht in een ruimte waarbij de lucht in de unit wordt verwarmd/gekoeld. Alleen registreren wanneer het een op zichzelf staande installatie is. Zowel bij opzichzelf staande als geintregreerde systemen welke manier van verwarmen/koelen wordt toegepast. (zie picklist verwarmen en/of picklict koelen) LBK combinatie van toe- en afvoer - Inwin instructie Apparaat voor de centrale behandeling van, zowel aangevoerde, als af te voeren, lucht ten behoeve van ruimtes in een gebouw. LBK lucht afvoer/retour - Inwin instructie Apparaat voor de centrale behandeling van, naar buiten af te voeren, lucht ten behoeve van ruimtes in een gebouw. LBK luchttoevoer - Inwin instructie Apparaat voor de centrale behandeling van, van buitenaf aangevoerde, lucht ten behoeve van ruimtes in een gebouw. Luchtbevochtiger (buiten LBK gemonteerd) - Inwin instructie Apparaat voor het ontvochtigen van lucht, waarna deze wordt ingeblazen. Alleen registreren wanneer het een op zichzelf staande installatie is. Zowel bij op zichzelf staande systemen, als geintegreerde systemen, aangeven welke systeem van bevochtigen wordt toegepast. (zie picklist bevochtigen) Luchtdroger (buiten LBK gemonteerd) - Inwin instructie Apparaat voor het ontvochtigen van lucht, waarna deze wordt ingeblazen. Alleen registreren wanneer het een op zichzelf staande installatie is. Zowel bij op zichzelf staande systemen, als geintegreerde systemen,aangeven welke systeem van drogen wordt toegepast. (zie picklist drogen) Luchtfilter (buiten LBK gemonteerd) - Inwin instructie Apparaat voor het reinigen van lucht voordat deze naar buiten wordt geblazen. Alleen registreren wanneer het een op zichzelf staande installatie is. Luchtgordijn - Inwin instructie Apparaat voor het verwarmen van lucht, veelal bij de centrale ingang van een gebouw. Alleen registreren wanneer het een op zichzelf staande installatie is. Zowel bij opzichzelf staande als geintregreerde systemen welke manier van verwarmen wordt toegepast. (zie picklist verwarmen) Luchtverdeelslang - Nader te bepalen - Inwin instructie Default Ventilatieconvector - Inwin instructie Apparaat voor het inblazen van lucht in een ruimte waarbij de lucht in de unit wordt verwarmd/gekoeld en is voorzien van een ventilator. Alleen registreren wanneer het een op zichzelf staande installatie is. Zowel bij opzichzelf staande als geintregreerde systemen welke manier van verwarmen/koelen wordt toegepast. (zie picklist verwarmen en/of picklict koelen) WTW-unit (buiten LBK gemonteerd) - Inwin instructie Apparaat voor het terugwinnen van warmte uit de retourlucht van een gebouw. Alleen registreren wanneer het een op zichzelf staande installatie is. Zowel bij opzichzelf staande als geintregreerde systemen, aangeven welke manier van warmteterugwinning wordt toegepast. (zie picklist warmteterugwinning)
Note on AL45: Type filter - Inwin instructie: Per type filter 3 waarden invullen in volgorde: aantal-afmeting (BxHxD mm) per raam-type gescheiden door "-". Bij meerdere typen filters per type scheiden d.m.v. "/". Er kunnen maximaal 3 verschillende types worden geregistreerd in dit veld. bij meerdere types de overige types aangeven bij "Naderespecificatie bwd/inst" Voor type filter een keuze maken uit CEN klasse. G2 t/m G4, F5 t/m F9 of H10 t/m H14. CEN-klasse geeft de doorlatendheid van een filter aan. Het gaat eigenlijk om de nummers en niet de letters, hoe lager het nummer des te groter de doorlatendheid. - G-filters kunnen voorfilters zijn of in de keukens. - F-filters zijn de filters voor opname van fijn stof (alleen of in combinatie met een voorfilter G) - H-filters worden gebruikt voor laboratoria, cleanrooms en dergelijke omgevingen waar de eisen hoog zijn.
Note on AO45: Vervuilingsklasse Inwin instructie: De vervuilingsklasse is een waarde waarmee de frequentie voor het vervangen van de filters van een installatie kan worden bepaald. Standaard gaan we uit van een vervuilingsklasse 'Licht', waarbij filters met een frequentie van 1 x per jaar moeten worden vervangen. Voor werkplaatsen en andere gebouwen/ruimtes waarbij bij de daar uitgevoerde werkprocessen milieubelastende stoffen in geringe mate vrijkomen (volgens Activiteitenbesluit) of gebouwen die in een omgeving staan waar van een hogere belasting qua buiternlucht sprake is, is de vervuilingsklasse 'Middel', hierbij is de frequentie van de vervanging 2 x per jaar. Bij gebouwen waarin er in hoge mate milieubelastende stoffen vrijkomen of die zich in een ernstig vervuilende omgeving bevinden, is de vervuilingsbelasting 'Zwaar', hierbij is frequentie van de vervanging 4 x per jaar. Tenslotte is er een categorie gebouwen waar de omstandigheden dusdanig zijn dat de vervuilingsklasse als ' Zeer zwaar' moet worden aangegeven en waar de filters 6 x per jaar moeten worden vervangen. Voor de categorie van de vervuilingklasse kan een keus worden gemaakt uit de <picklist vervuilingsklasse>. Wanneer geen keus wordt gemaakt wordt "Nader te bepalen" als defaultwaarde ingevuld.
Note on AJ46: Soort luchtbehandeling Inwin instructie: Voor de soort luchtbehandeling kan een keuze worden gemaakt uit de <picklist soort luchtbehandeling>. Wanneer geen keuze wordt gemaakt wordt 'Nader te bepalen' als defaultwaarde ingevuld. Afzuiging (industrieel) - Inwin instructie Apparaat voor het afzuigen van een ruimte of specifieke vervuilingsbronnen zoals stof of uitlaatgassen. Hiermee wordt geen afzuiging van toiletten of sanitaire ruimtes bedoeld. Airconditioner - Brandklep - Inductie-unit - Inwin instructie Apparaat voor het inblazen van lucht in een ruimte waarbij de lucht in de unit wordt verwarmd/gekoeld. Alleen registreren wanneer het een op zichzelf staande installatie is. Zowel bij opzichzelf staande als geintregreerde systemen welke manier van verwarmen/koelen wordt toegepast. (zie picklist verwarmen en/of picklict koelen) LBK combinatie van toe- en afvoer - Inwin instructie Apparaat voor de centrale behandeling van, zowel aangevoerde, als af te voeren, lucht ten behoeve van ruimtes in een gebouw. LBK lucht afvoer/retour - Inwin instructie Apparaat voor de centrale behandeling van, naar buiten af te voeren, lucht ten behoeve van ruimtes in een gebouw. LBK luchttoevoer - Inwin instructie Apparaat voor de centrale behandeling van, van buitenaf aangevoerde, lucht ten behoeve van ruimtes in een gebouw. Luchtbevochtiger (buiten LBK gemonteerd) - Inwin instructie Apparaat voor het ontvochtigen van lucht, waarna deze wordt ingeblazen. Alleen registreren wanneer het een op zichzelf staande installatie is. Zowel bij op zichzelf staande systemen, als geintegreerde systemen, aangeven welke systeem van bevochtigen wordt toegepast. (zie picklist bevochtigen) Luchtdroger (buiten LBK gemonteerd) - Inwin instructie Apparaat voor het ontvochtigen van lucht, waarna deze wordt ingeblazen. Alleen registreren wanneer het een op zichzelf staande installatie is. Zowel bij op zichzelf staande systemen, als geintegreerde systemen,aangeven welke systeem van drogen wordt toegepast. (zie picklist drogen) Luchtfilter (buiten LBK gemonteerd) - Inwin instructie Apparaat voor het reinigen van lucht voordat deze naar buiten wordt geblazen. Alleen registreren wanneer het een op zichzelf staande installatie is. Luchtgordijn - Inwin instructie Apparaat voor het verwarmen van lucht, veelal bij de centrale ingang van een gebouw. Alleen registreren wanneer het een op zichzelf staande installatie is. Zowel bij opzichzelf staande als geintregreerde systemen welke manier van verwarmen wordt toegepast. (zie picklist verwarmen) Luchtverdeelslang - Nader te bepalen - Inwin instructie Default Ventilatieconvector - Inwin instructie Apparaat voor het inblazen van lucht in een ruimte waarbij de lucht in de unit wordt verwarmd/gekoeld en is voorzien van een ventilator. Alleen registreren wanneer het een op zichzelf staande installatie is. Zowel bij opzichzelf staande als geintregreerde systemen welke manier van verwarmen/koelen wordt toegepast. (zie picklist verwarmen en/of picklict koelen) WTW-unit (buiten LBK gemonteerd) - Inwin instructie Apparaat voor het terugwinnen van warmte uit de retourlucht van een gebouw. Alleen registreren wanneer het een op zichzelf staande installatie is. Zowel bij opzichzelf staande als geintregreerde systemen, aangeven welke manier van warmteterugwinning wordt toegepast. (zie picklist warmteterugwinning)
Note on AL46: Type filter - Inwin instructie: Per type filter 3 waarden invullen in volgorde: aantal-afmeting (BxHxD mm) per raam-type gescheiden door "-". Bij meerdere typen filters per type scheiden d.m.v. "/". Er kunnen maximaal 3 verschillende types worden geregistreerd in dit veld. bij meerdere types de overige types aangeven bij "Naderespecificatie bwd/inst" Voor type filter een keuze maken uit CEN klasse. G2 t/m G4, F5 t/m F9 of H10 t/m H14. CEN-klasse geeft de doorlatendheid van een filter aan. Het gaat eigenlijk om de nummers en niet de letters, hoe lager het nummer des te groter de doorlatendheid. - G-filters kunnen voorfilters zijn of in de keukens. - F-filters zijn de filters voor opname van fijn stof (alleen of in combinatie met een voorfilter G) - H-filters worden gebruikt voor laboratoria, cleanrooms en dergelijke omgevingen waar de eisen hoog zijn.
Note on AO46: Vervuilingsklasse Inwin instructie: De vervuilingsklasse is een waarde waarmee de frequentie voor het vervangen van de filters van een installatie kan worden bepaald. Standaard gaan we uit van een vervuilingsklasse 'Licht', waarbij filters met een frequentie van 1 x per jaar moeten worden vervangen. Voor werkplaatsen en andere gebouwen/ruimtes waarbij bij de daar uitgevoerde werkprocessen milieubelastende stoffen in geringe mate vrijkomen (volgens Activiteitenbesluit) of gebouwen die in een omgeving staan waar van een hogere belasting qua buiternlucht sprake is, is de vervuilingsklasse 'Middel', hierbij is de frequentie van de vervanging 2 x per jaar. Bij gebouwen waarin er in hoge mate milieubelastende stoffen vrijkomen of die zich in een ernstig vervuilende omgeving bevinden, is de vervuilingsbelasting 'Zwaar', hierbij is frequentie van de vervanging 4 x per jaar. Tenslotte is er een categorie gebouwen waar de omstandigheden dusdanig zijn dat de vervuilingsklasse als ' Zeer zwaar' moet worden aangegeven en waar de filters 6 x per jaar moeten worden vervangen. Voor de categorie van de vervuilingklasse kan een keus worden gemaakt uit de <picklist vervuilingsklasse>. Wanneer geen keus wordt gemaakt wordt "Nader te bepalen" als defaultwaarde ingevuld.
Note on AJ47: Soort luchtbehandeling Inwin instructie: Voor de soort luchtbehandeling kan een keuze worden gemaakt uit de <picklist soort luchtbehandeling>. Wanneer geen keuze wordt gemaakt wordt 'Nader te bepalen' als defaultwaarde ingevuld. Afzuiging (industrieel) - Inwin instructie Apparaat voor het afzuigen van een ruimte of specifieke vervuilingsbronnen zoals stof of uitlaatgassen. Hiermee wordt geen afzuiging van toiletten of sanitaire ruimtes bedoeld. Airconditioner - Brandklep - Inductie-unit - Inwin instructie Apparaat voor het inblazen van lucht in een ruimte waarbij de lucht in de unit wordt verwarmd/gekoeld. Alleen registreren wanneer het een op zichzelf staande installatie is. Zowel bij opzichzelf staande als geintregreerde systemen welke manier van verwarmen/koelen wordt toegepast. (zie picklist verwarmen en/of picklict koelen) LBK combinatie van toe- en afvoer - Inwin instructie Apparaat voor de centrale behandeling van, zowel aangevoerde, als af te voeren, lucht ten behoeve van ruimtes in een gebouw. LBK lucht afvoer/retour - Inwin instructie Apparaat voor de centrale behandeling van, naar buiten af te voeren, lucht ten behoeve van ruimtes in een gebouw. LBK luchttoevoer - Inwin instructie Apparaat voor de centrale behandeling van, van buitenaf aangevoerde, lucht ten behoeve van ruimtes in een gebouw. Luchtbevochtiger (buiten LBK gemonteerd) - Inwin instructie Apparaat voor het ontvochtigen van lucht, waarna deze wordt ingeblazen. Alleen registreren wanneer het een op zichzelf staande installatie is. Zowel bij op zichzelf staande systemen, als geintegreerde systemen, aangeven welke systeem van bevochtigen wordt toegepast. (zie picklist bevochtigen) Luchtdroger (buiten LBK gemonteerd) - Inwin instructie Apparaat voor het ontvochtigen van lucht, waarna deze wordt ingeblazen. Alleen registreren wanneer het een op zichzelf staande installatie is. Zowel bij op zichzelf staande systemen, als geintegreerde systemen,aangeven welke systeem van drogen wordt toegepast. (zie picklist drogen) Luchtfilter (buiten LBK gemonteerd) - Inwin instructie Apparaat voor het reinigen van lucht voordat deze naar buiten wordt geblazen. Alleen registreren wanneer het een op zichzelf staande installatie is. Luchtgordijn - Inwin instructie Apparaat voor het verwarmen van lucht, veelal bij de centrale ingang van een gebouw. Alleen registreren wanneer het een op zichzelf staande installatie is. Zowel bij opzichzelf staande als geintregreerde systemen welke manier van verwarmen wordt toegepast. (zie picklist verwarmen) Luchtverdeelslang - Nader te bepalen - Inwin instructie Default Ventilatieconvector - Inwin instructie Apparaat voor het inblazen van lucht in een ruimte waarbij de lucht in de unit wordt verwarmd/gekoeld en is voorzien van een ventilator. Alleen registreren wanneer het een op zichzelf staande installatie is. Zowel bij opzichzelf staande als geintregreerde systemen welke manier van verwarmen/koelen wordt toegepast. (zie picklist verwarmen en/of picklict koelen) WTW-unit (buiten LBK gemonteerd) - Inwin instructie Apparaat voor het terugwinnen van warmte uit de retourlucht van een gebouw. Alleen registreren wanneer het een op zichzelf staande installatie is. Zowel bij opzichzelf staande als geintregreerde systemen, aangeven welke manier van warmteterugwinning wordt toegepast. (zie picklist warmteterugwinning)
Note on AL47: Type filter - Inwin instructie: Per type filter 3 waarden invullen in volgorde: aantal-afmeting (BxHxD mm) per raam-type gescheiden door "-". Bij meerdere typen filters per type scheiden d.m.v. "/". Er kunnen maximaal 3 verschillende types worden geregistreerd in dit veld. bij meerdere types de overige types aangeven bij "Naderespecificatie bwd/inst" Voor type filter een keuze maken uit CEN klasse. G2 t/m G4, F5 t/m F9 of H10 t/m H14. CEN-klasse geeft de doorlatendheid van een filter aan. Het gaat eigenlijk om de nummers en niet de letters, hoe lager het nummer des te groter de doorlatendheid. - G-filters kunnen voorfilters zijn of in de keukens. - F-filters zijn de filters voor opname van fijn stof (alleen of in combinatie met een voorfilter G) - H-filters worden gebruikt voor laboratoria, cleanrooms en dergelijke omgevingen waar de eisen hoog zijn.
Note on AO47: Vervuilingsklasse Inwin instructie: De vervuilingsklasse is een waarde waarmee de frequentie voor het vervangen van de filters van een installatie kan worden bepaald. Standaard gaan we uit van een vervuilingsklasse 'Licht', waarbij filters met een frequentie van 1 x per jaar moeten worden vervangen. Voor werkplaatsen en andere gebouwen/ruimtes waarbij bij de daar uitgevoerde werkprocessen milieubelastende stoffen in geringe mate vrijkomen (volgens Activiteitenbesluit) of gebouwen die in een omgeving staan waar van een hogere belasting qua buiternlucht sprake is, is de vervuilingsklasse 'Middel', hierbij is de frequentie van de vervanging 2 x per jaar. Bij gebouwen waarin er in hoge mate milieubelastende stoffen vrijkomen of die zich in een ernstig vervuilende omgeving bevinden, is de vervuilingsbelasting 'Zwaar', hierbij is frequentie van de vervanging 4 x per jaar. Tenslotte is er een categorie gebouwen waar de omstandigheden dusdanig zijn dat de vervuilingsklasse als ' Zeer zwaar' moet worden aangegeven en waar de filters 6 x per jaar moeten worden vervangen. Voor de categorie van de vervuilingklasse kan een keus worden gemaakt uit de <picklist vervuilingsklasse>. Wanneer geen keus wordt gemaakt wordt "Nader te bepalen" als defaultwaarde ingevuld.
Note on AJ48: Soort luchtbehandeling Inwin instructie: Voor de soort luchtbehandeling kan een keuze worden gemaakt uit de <picklist soort luchtbehandeling>. Wanneer geen keuze wordt gemaakt wordt 'Nader te bepalen' als defaultwaarde ingevuld. Afzuiging (industrieel) - Inwin instructie Apparaat voor het afzuigen van een ruimte of specifieke vervuilingsbronnen zoals stof of uitlaatgassen. Hiermee wordt geen afzuiging van toiletten of sanitaire ruimtes bedoeld. Airconditioner - Brandklep - Inductie-unit - Inwin instructie Apparaat voor het inblazen van lucht in een ruimte waarbij de lucht in de unit wordt verwarmd/gekoeld. Alleen registreren wanneer het een op zichzelf staande installatie is. Zowel bij opzichzelf staande als geintregreerde systemen welke manier van verwarmen/koelen wordt toegepast. (zie picklist verwarmen en/of picklict koelen) LBK combinatie van toe- en afvoer - Inwin instructie Apparaat voor de centrale behandeling van, zowel aangevoerde, als af te voeren, lucht ten behoeve van ruimtes in een gebouw. LBK lucht afvoer/retour - Inwin instructie Apparaat voor de centrale behandeling van, naar buiten af te voeren, lucht ten behoeve van ruimtes in een gebouw. LBK luchttoevoer - Inwin instructie Apparaat voor de centrale behandeling van, van buitenaf aangevoerde, lucht ten behoeve van ruimtes in een gebouw. Luchtbevochtiger (buiten LBK gemonteerd) - Inwin instructie Apparaat voor het ontvochtigen van lucht, waarna deze wordt ingeblazen. Alleen registreren wanneer het een op zichzelf staande installatie is. Zowel bij op zichzelf staande systemen, als geintegreerde systemen, aangeven welke systeem van bevochtigen wordt toegepast. (zie picklist bevochtigen) Luchtdroger (buiten LBK gemonteerd) - Inwin instructie Apparaat voor het ontvochtigen van lucht, waarna deze wordt ingeblazen. Alleen registreren wanneer het een op zichzelf staande installatie is. Zowel bij op zichzelf staande systemen, als geintegreerde systemen,aangeven welke systeem van drogen wordt toegepast. (zie picklist drogen) Luchtfilter (buiten LBK gemonteerd) - Inwin instructie Apparaat voor het reinigen van lucht voordat deze naar buiten wordt geblazen. Alleen registreren wanneer het een op zichzelf staande installatie is. Luchtgordijn - Inwin instructie Apparaat voor het verwarmen van lucht, veelal bij de centrale ingang van een gebouw. Alleen registreren wanneer het een op zichzelf staande installatie is. Zowel bij opzichzelf staande als geintregreerde systemen welke manier van verwarmen wordt toegepast. (zie picklist verwarmen) Luchtverdeelslang - Nader te bepalen - Inwin instructie Default Ventilatieconvector - Inwin instructie Apparaat voor het inblazen van lucht in een ruimte waarbij de lucht in de unit wordt verwarmd/gekoeld en is voorzien van een ventilator. Alleen registreren wanneer het een op zichzelf staande installatie is. Zowel bij opzichzelf staande als geintregreerde systemen welke manier van verwarmen/koelen wordt toegepast. (zie picklist verwarmen en/of picklict koelen) WTW-unit (buiten LBK gemonteerd) - Inwin instructie Apparaat voor het terugwinnen van warmte uit de retourlucht van een gebouw. Alleen registreren wanneer het een op zichzelf staande installatie is. Zowel bij opzichzelf staande als geintregreerde systemen, aangeven welke manier van warmteterugwinning wordt toegepast. (zie picklist warmteterugwinning)
Note on AL48: Type filter - Inwin instructie: Per type filter 3 waarden invullen in volgorde: aantal-afmeting (BxHxD mm) per raam-type gescheiden door "-". Bij meerdere typen filters per type scheiden d.m.v. "/". Er kunnen maximaal 3 verschillende types worden geregistreerd in dit veld. bij meerdere types de overige types aangeven bij "Naderespecificatie bwd/inst" Voor type filter een keuze maken uit CEN klasse. G2 t/m G4, F5 t/m F9 of H10 t/m H14. CEN-klasse geeft de doorlatendheid van een filter aan. Het gaat eigenlijk om de nummers en niet de letters, hoe lager het nummer des te groter de doorlatendheid. - G-filters kunnen voorfilters zijn of in de keukens. - F-filters zijn de filters voor opname van fijn stof (alleen of in combinatie met een voorfilter G) - H-filters worden gebruikt voor laboratoria, cleanrooms en dergelijke omgevingen waar de eisen hoog zijn.
Note on AO48: Vervuilingsklasse Inwin instructie: De vervuilingsklasse is een waarde waarmee de frequentie voor het vervangen van de filters van een installatie kan worden bepaald. Standaard gaan we uit van een vervuilingsklasse 'Licht', waarbij filters met een frequentie van 1 x per jaar moeten worden vervangen. Voor werkplaatsen en andere gebouwen/ruimtes waarbij bij de daar uitgevoerde werkprocessen milieubelastende stoffen in geringe mate vrijkomen (volgens Activiteitenbesluit) of gebouwen die in een omgeving staan waar van een hogere belasting qua buiternlucht sprake is, is de vervuilingsklasse 'Middel', hierbij is de frequentie van de vervanging 2 x per jaar. Bij gebouwen waarin er in hoge mate milieubelastende stoffen vrijkomen of die zich in een ernstig vervuilende omgeving bevinden, is de vervuilingsbelasting 'Zwaar', hierbij is frequentie van de vervanging 4 x per jaar. Tenslotte is er een categorie gebouwen waar de omstandigheden dusdanig zijn dat de vervuilingsklasse als ' Zeer zwaar' moet worden aangegeven en waar de filters 6 x per jaar moeten worden vervangen. Voor de categorie van de vervuilingklasse kan een keus worden gemaakt uit de <picklist vervuilingsklasse>. Wanneer geen keus wordt gemaakt wordt "Nader te bepalen" als defaultwaarde ingevuld.
Note on AJ49: Soort luchtbehandeling Inwin instructie: Voor de soort luchtbehandeling kan een keuze worden gemaakt uit de <picklist soort luchtbehandeling>. Wanneer geen keuze wordt gemaakt wordt 'Nader te bepalen' als defaultwaarde ingevuld. Afzuiging (industrieel) - Inwin instructie Apparaat voor het afzuigen van een ruimte of specifieke vervuilingsbronnen zoals stof of uitlaatgassen. Hiermee wordt geen afzuiging van toiletten of sanitaire ruimtes bedoeld. Airconditioner - Brandklep - Inductie-unit - Inwin instructie Apparaat voor het inblazen van lucht in een ruimte waarbij de lucht in de unit wordt verwarmd/gekoeld. Alleen registreren wanneer het een op zichzelf staande installatie is. Zowel bij opzichzelf staande als geintregreerde systemen welke manier van verwarmen/koelen wordt toegepast. (zie picklist verwarmen en/of picklict koelen) LBK combinatie van toe- en afvoer - Inwin instructie Apparaat voor de centrale behandeling van, zowel aangevoerde, als af te voeren, lucht ten behoeve van ruimtes in een gebouw. LBK lucht afvoer/retour - Inwin instructie Apparaat voor de centrale behandeling van, naar buiten af te voeren, lucht ten behoeve van ruimtes in een gebouw. LBK luchttoevoer - Inwin instructie Apparaat voor de centrale behandeling van, van buitenaf aangevoerde, lucht ten behoeve van ruimtes in een gebouw. Luchtbevochtiger (buiten LBK gemonteerd) - Inwin instructie Apparaat voor het ontvochtigen van lucht, waarna deze wordt ingeblazen. Alleen registreren wanneer het een op zichzelf staande installatie is. Zowel bij op zichzelf staande systemen, als geintegreerde systemen, aangeven welke systeem van bevochtigen wordt toegepast. (zie picklist bevochtigen) Luchtdroger (buiten LBK gemonteerd) - Inwin instructie Apparaat voor het ontvochtigen van lucht, waarna deze wordt ingeblazen. Alleen registreren wanneer het een op zichzelf staande installatie is. Zowel bij op zichzelf staande systemen, als geintegreerde systemen,aangeven welke systeem van drogen wordt toegepast. (zie picklist drogen) Luchtfilter (buiten LBK gemonteerd) - Inwin instructie Apparaat voor het reinigen van lucht voordat deze naar buiten wordt geblazen. Alleen registreren wanneer het een op zichzelf staande installatie is. Luchtgordijn - Inwin instructie Apparaat voor het verwarmen van lucht, veelal bij de centrale ingang van een gebouw. Alleen registreren wanneer het een op zichzelf staande installatie is. Zowel bij opzichzelf staande als geintregreerde systemen welke manier van verwarmen wordt toegepast. (zie picklist verwarmen) Luchtverdeelslang - Nader te bepalen - Inwin instructie Default Ventilatieconvector - Inwin instructie Apparaat voor het inblazen van lucht in een ruimte waarbij de lucht in de unit wordt verwarmd/gekoeld en is voorzien van een ventilator. Alleen registreren wanneer het een op zichzelf staande installatie is. Zowel bij opzichzelf staande als geintregreerde systemen welke manier van verwarmen/koelen wordt toegepast. (zie picklist verwarmen en/of picklict koelen) WTW-unit (buiten LBK gemonteerd) - Inwin instructie Apparaat voor het terugwinnen van warmte uit de retourlucht van een gebouw. Alleen registreren wanneer het een op zichzelf staande installatie is. Zowel bij opzichzelf staande als geintregreerde systemen, aangeven welke manier van warmteterugwinning wordt toegepast. (zie picklist warmteterugwinning)
Note on AL49: Type filter - Inwin instructie: Per type filter 3 waarden invullen in volgorde: aantal-afmeting (BxHxD mm) per raam-type gescheiden door "-". Bij meerdere typen filters per type scheiden d.m.v. "/". Er kunnen maximaal 3 verschillende types worden geregistreerd in dit veld. bij meerdere types de overige types aangeven bij "Naderespecificatie bwd/inst" Voor type filter een keuze maken uit CEN klasse. G2 t/m G4, F5 t/m F9 of H10 t/m H14. CEN-klasse geeft de doorlatendheid van een filter aan. Het gaat eigenlijk om de nummers en niet de letters, hoe lager het nummer des te groter de doorlatendheid. - G-filters kunnen voorfilters zijn of in de keukens. - F-filters zijn de filters voor opname van fijn stof (alleen of in combinatie met een voorfilter G) - H-filters worden gebruikt voor laboratoria, cleanrooms en dergelijke omgevingen waar de eisen hoog zijn.
Note on AO49: Vervuilingsklasse Inwin instructie: De vervuilingsklasse is een waarde waarmee de frequentie voor het vervangen van de filters van een installatie kan worden bepaald. Standaard gaan we uit van een vervuilingsklasse 'Licht', waarbij filters met een frequentie van 1 x per jaar moeten worden vervangen. Voor werkplaatsen en andere gebouwen/ruimtes waarbij bij de daar uitgevoerde werkprocessen milieubelastende stoffen in geringe mate vrijkomen (volgens Activiteitenbesluit) of gebouwen die in een omgeving staan waar van een hogere belasting qua buiternlucht sprake is, is de vervuilingsklasse 'Middel', hierbij is de frequentie van de vervanging 2 x per jaar. Bij gebouwen waarin er in hoge mate milieubelastende stoffen vrijkomen of die zich in een ernstig vervuilende omgeving bevinden, is de vervuilingsbelasting 'Zwaar', hierbij is frequentie van de vervanging 4 x per jaar. Tenslotte is er een categorie gebouwen waar de omstandigheden dusdanig zijn dat de vervuilingsklasse als ' Zeer zwaar' moet worden aangegeven en waar de filters 6 x per jaar moeten worden vervangen. Voor de categorie van de vervuilingklasse kan een keus worden gemaakt uit de <picklist vervuilingsklasse>. Wanneer geen keus wordt gemaakt wordt "Nader te bepalen" als defaultwaarde ingevuld.
Note on AJ50: Soort luchtbehandeling Inwin instructie: Voor de soort luchtbehandeling kan een keuze worden gemaakt uit de <picklist soort luchtbehandeling>. Wanneer geen keuze wordt gemaakt wordt 'Nader te bepalen' als defaultwaarde ingevuld. Afzuiging (industrieel) - Inwin instructie Apparaat voor het afzuigen van een ruimte of specifieke vervuilingsbronnen zoals stof of uitlaatgassen. Hiermee wordt geen afzuiging van toiletten of sanitaire ruimtes bedoeld. Airconditioner - Brandklep - Inductie-unit - Inwin instructie Apparaat voor het inblazen van lucht in een ruimte waarbij de lucht in de unit wordt verwarmd/gekoeld. Alleen registreren wanneer het een op zichzelf staande installatie is. Zowel bij opzichzelf staande als geintregreerde systemen welke manier van verwarmen/koelen wordt toegepast. (zie picklist verwarmen en/of picklict koelen) LBK combinatie van toe- en afvoer - Inwin instructie Apparaat voor de centrale behandeling van, zowel aangevoerde, als af te voeren, lucht ten behoeve van ruimtes in een gebouw. LBK lucht afvoer/retour - Inwin instructie Apparaat voor de centrale behandeling van, naar buiten af te voeren, lucht ten behoeve van ruimtes in een gebouw. LBK luchttoevoer - Inwin instructie Apparaat voor de centrale behandeling van, van buitenaf aangevoerde, lucht ten behoeve van ruimtes in een gebouw. Luchtbevochtiger (buiten LBK gemonteerd) - Inwin instructie Apparaat voor het ontvochtigen van lucht, waarna deze wordt ingeblazen. Alleen registreren wanneer het een op zichzelf staande installatie is. Zowel bij op zichzelf staande systemen, als geintegreerde systemen, aangeven welke systeem van bevochtigen wordt toegepast. (zie picklist bevochtigen) Luchtdroger (buiten LBK gemonteerd) - Inwin instructie Apparaat voor het ontvochtigen van lucht, waarna deze wordt ingeblazen. Alleen registreren wanneer het een op zichzelf staande installatie is. Zowel bij op zichzelf staande systemen, als geintegreerde systemen,aangeven welke systeem van drogen wordt toegepast. (zie picklist drogen) Luchtfilter (buiten LBK gemonteerd) - Inwin instructie Apparaat voor het reinigen van lucht voordat deze naar buiten wordt geblazen. Alleen registreren wanneer het een op zichzelf staande installatie is. Luchtgordijn - Inwin instructie Apparaat voor het verwarmen van lucht, veelal bij de centrale ingang van een gebouw. Alleen registreren wanneer het een op zichzelf staande installatie is. Zowel bij opzichzelf staande als geintregreerde systemen welke manier van verwarmen wordt toegepast. (zie picklist verwarmen) Luchtverdeelslang - Nader te bepalen - Inwin instructie Default Ventilatieconvector - Inwin instructie Apparaat voor het inblazen van lucht in een ruimte waarbij de lucht in de unit wordt verwarmd/gekoeld en is voorzien van een ventilator. Alleen registreren wanneer het een op zichzelf staande installatie is. Zowel bij opzichzelf staande als geintregreerde systemen welke manier van verwarmen/koelen wordt toegepast. (zie picklist verwarmen en/of picklict koelen) WTW-unit (buiten LBK gemonteerd) - Inwin instructie Apparaat voor het terugwinnen van warmte uit de retourlucht van een gebouw. Alleen registreren wanneer het een op zichzelf staande installatie is. Zowel bij opzichzelf staande als geintregreerde systemen, aangeven welke manier van warmteterugwinning wordt toegepast. (zie picklist warmteterugwinning)
Note on AL50: Type filter - Inwin instructie: Per type filter 3 waarden invullen in volgorde: aantal-afmeting (BxHxD mm) per raam-type gescheiden door "-". Bij meerdere typen filters per type scheiden d.m.v. "/". Er kunnen maximaal 3 verschillende types worden geregistreerd in dit veld. bij meerdere types de overige types aangeven bij "Naderespecificatie bwd/inst" Voor type filter een keuze maken uit CEN klasse. G2 t/m G4, F5 t/m F9 of H10 t/m H14. CEN-klasse geeft de doorlatendheid van een filter aan. Het gaat eigenlijk om de nummers en niet de letters, hoe lager het nummer des te groter de doorlatendheid. - G-filters kunnen voorfilters zijn of in de keukens. - F-filters zijn de filters voor opname van fijn stof (alleen of in combinatie met een voorfilter G) - H-filters worden gebruikt voor laboratoria, cleanrooms en dergelijke omgevingen waar de eisen hoog zijn.
Note on AO50: Vervuilingsklasse Inwin instructie: De vervuilingsklasse is een waarde waarmee de frequentie voor het vervangen van de filters van een installatie kan worden bepaald. Standaard gaan we uit van een vervuilingsklasse 'Licht', waarbij filters met een frequentie van 1 x per jaar moeten worden vervangen. Voor werkplaatsen en andere gebouwen/ruimtes waarbij bij de daar uitgevoerde werkprocessen milieubelastende stoffen in geringe mate vrijkomen (volgens Activiteitenbesluit) of gebouwen die in een omgeving staan waar van een hogere belasting qua buiternlucht sprake is, is de vervuilingsklasse 'Middel', hierbij is de frequentie van de vervanging 2 x per jaar. Bij gebouwen waarin er in hoge mate milieubelastende stoffen vrijkomen of die zich in een ernstig vervuilende omgeving bevinden, is de vervuilingsbelasting 'Zwaar', hierbij is frequentie van de vervanging 4 x per jaar. Tenslotte is er een categorie gebouwen waar de omstandigheden dusdanig zijn dat de vervuilingsklasse als ' Zeer zwaar' moet worden aangegeven en waar de filters 6 x per jaar moeten worden vervangen. Voor de categorie van de vervuilingklasse kan een keus worden gemaakt uit de <picklist vervuilingsklasse>. Wanneer geen keus wordt gemaakt wordt "Nader te bepalen" als defaultwaarde ingevuld.
Note on AJ51: Soort luchtbehandeling Inwin instructie: Voor de soort luchtbehandeling kan een keuze worden gemaakt uit de <picklist soort luchtbehandeling>. Wanneer geen keuze wordt gemaakt wordt 'Nader te bepalen' als defaultwaarde ingevuld. Afzuiging (industrieel) - Inwin instructie Apparaat voor het afzuigen van een ruimte of specifieke vervuilingsbronnen zoals stof of uitlaatgassen. Hiermee wordt geen afzuiging van toiletten of sanitaire ruimtes bedoeld. Airconditioner - Brandklep - Inductie-unit - Inwin instructie Apparaat voor het inblazen van lucht in een ruimte waarbij de lucht in de unit wordt verwarmd/gekoeld. Alleen registreren wanneer het een op zichzelf staande installatie is. Zowel bij opzichzelf staande als geintregreerde systemen welke manier van verwarmen/koelen wordt toegepast. (zie picklist verwarmen en/of picklict koelen) LBK combinatie van toe- en afvoer - Inwin instructie Apparaat voor de centrale behandeling van, zowel aangevoerde, als af te voeren, lucht ten behoeve van ruimtes in een gebouw. LBK lucht afvoer/retour - Inwin instructie Apparaat voor de centrale behandeling van, naar buiten af te voeren, lucht ten behoeve van ruimtes in een gebouw. LBK luchttoevoer - Inwin instructie Apparaat voor de centrale behandeling van, van buitenaf aangevoerde, lucht ten behoeve van ruimtes in een gebouw. Luchtbevochtiger (buiten LBK gemonteerd) - Inwin instructie Apparaat voor het ontvochtigen van lucht, waarna deze wordt ingeblazen. Alleen registreren wanneer het een op zichzelf staande installatie is. Zowel bij op zichzelf staande systemen, als geintegreerde systemen, aangeven welke systeem van bevochtigen wordt toegepast. (zie picklist bevochtigen) Luchtdroger (buiten LBK gemonteerd) - Inwin instructie Apparaat voor het ontvochtigen van lucht, waarna deze wordt ingeblazen. Alleen registreren wanneer het een op zichzelf staande installatie is. Zowel bij op zichzelf staande systemen, als geintegreerde systemen,aangeven welke systeem van drogen wordt toegepast. (zie picklist drogen) Luchtfilter (buiten LBK gemonteerd) - Inwin instructie Apparaat voor het reinigen van lucht voordat deze naar buiten wordt geblazen. Alleen registreren wanneer het een op zichzelf staande installatie is. Luchtgordijn - Inwin instructie Apparaat voor het verwarmen van lucht, veelal bij de centrale ingang van een gebouw. Alleen registreren wanneer het een op zichzelf staande installatie is. Zowel bij opzichzelf staande als geintregreerde systemen welke manier van verwarmen wordt toegepast. (zie picklist verwarmen) Luchtverdeelslang - Nader te bepalen - Inwin instructie Default Ventilatieconvector - Inwin instructie Apparaat voor het inblazen van lucht in een ruimte waarbij de lucht in de unit wordt verwarmd/gekoeld en is voorzien van een ventilator. Alleen registreren wanneer het een op zichzelf staande installatie is. Zowel bij opzichzelf staande als geintregreerde systemen welke manier van verwarmen/koelen wordt toegepast. (zie picklist verwarmen en/of picklict koelen) WTW-unit (buiten LBK gemonteerd) - Inwin instructie Apparaat voor het terugwinnen van warmte uit de retourlucht van een gebouw. Alleen registreren wanneer het een op zichzelf staande installatie is. Zowel bij opzichzelf staande als geintregreerde systemen, aangeven welke manier van warmteterugwinning wordt toegepast. (zie picklist warmteterugwinning)
Note on AL51: Type filter - Inwin instructie: Per type filter 3 waarden invullen in volgorde: aantal-afmeting (BxHxD mm) per raam-type gescheiden door "-". Bij meerdere typen filters per type scheiden d.m.v. "/". Er kunnen maximaal 3 verschillende types worden geregistreerd in dit veld. bij meerdere types de overige types aangeven bij "Naderespecificatie bwd/inst" Voor type filter een keuze maken uit CEN klasse. G2 t/m G4, F5 t/m F9 of H10 t/m H14. CEN-klasse geeft de doorlatendheid van een filter aan. Het gaat eigenlijk om de nummers en niet de letters, hoe lager het nummer des te groter de doorlatendheid. - G-filters kunnen voorfilters zijn of in de keukens. - F-filters zijn de filters voor opname van fijn stof (alleen of in combinatie met een voorfilter G) - H-filters worden gebruikt voor laboratoria, cleanrooms en dergelijke omgevingen waar de eisen hoog zijn.
Note on AO51: Vervuilingsklasse Inwin instructie: De vervuilingsklasse is een waarde waarmee de frequentie voor het vervangen van de filters van een installatie kan worden bepaald. Standaard gaan we uit van een vervuilingsklasse 'Licht', waarbij filters met een frequentie van 1 x per jaar moeten worden vervangen. Voor werkplaatsen en andere gebouwen/ruimtes waarbij bij de daar uitgevoerde werkprocessen milieubelastende stoffen in geringe mate vrijkomen (volgens Activiteitenbesluit) of gebouwen die in een omgeving staan waar van een hogere belasting qua buiternlucht sprake is, is de vervuilingsklasse 'Middel', hierbij is de frequentie van de vervanging 2 x per jaar. Bij gebouwen waarin er in hoge mate milieubelastende stoffen vrijkomen of die zich in een ernstig vervuilende omgeving bevinden, is de vervuilingsbelasting 'Zwaar', hierbij is frequentie van de vervanging 4 x per jaar. Tenslotte is er een categorie gebouwen waar de omstandigheden dusdanig zijn dat de vervuilingsklasse als ' Zeer zwaar' moet worden aangegeven en waar de filters 6 x per jaar moeten worden vervangen. Voor de categorie van de vervuilingklasse kan een keus worden gemaakt uit de <picklist vervuilingsklasse>. Wanneer geen keus wordt gemaakt wordt "Nader te bepalen" als defaultwaarde ingevuld.
Note on AJ52: Soort luchtbehandeling Inwin instructie: Voor de soort luchtbehandeling kan een keuze worden gemaakt uit de <picklist soort luchtbehandeling>. Wanneer geen keuze wordt gemaakt wordt 'Nader te bepalen' als defaultwaarde ingevuld. Afzuiging (industrieel) - Inwin instructie Apparaat voor het afzuigen van een ruimte of specifieke vervuilingsbronnen zoals stof of uitlaatgassen. Hiermee wordt geen afzuiging van toiletten of sanitaire ruimtes bedoeld. Airconditioner - Brandklep - Inductie-unit - Inwin instructie Apparaat voor het inblazen van lucht in een ruimte waarbij de lucht in de unit wordt verwarmd/gekoeld. Alleen registreren wanneer het een op zichzelf staande installatie is. Zowel bij opzichzelf staande als geintregreerde systemen welke manier van verwarmen/koelen wordt toegepast. (zie picklist verwarmen en/of picklict koelen) LBK combinatie van toe- en afvoer - Inwin instructie Apparaat voor de centrale behandeling van, zowel aangevoerde, als af te voeren, lucht ten behoeve van ruimtes in een gebouw. LBK lucht afvoer/retour - Inwin instructie Apparaat voor de centrale behandeling van, naar buiten af te voeren, lucht ten behoeve van ruimtes in een gebouw. LBK luchttoevoer - Inwin instructie Apparaat voor de centrale behandeling van, van buitenaf aangevoerde, lucht ten behoeve van ruimtes in een gebouw. Luchtbevochtiger (buiten LBK gemonteerd) - Inwin instructie Apparaat voor het ontvochtigen van lucht, waarna deze wordt ingeblazen. Alleen registreren wanneer het een op zichzelf staande installatie is. Zowel bij op zichzelf staande systemen, als geintegreerde systemen, aangeven welke systeem van bevochtigen wordt toegepast. (zie picklist bevochtigen) Luchtdroger (buiten LBK gemonteerd) - Inwin instructie Apparaat voor het ontvochtigen van lucht, waarna deze wordt ingeblazen. Alleen registreren wanneer het een op zichzelf staande installatie is. Zowel bij op zichzelf staande systemen, als geintegreerde systemen,aangeven welke systeem van drogen wordt toegepast. (zie picklist drogen) Luchtfilter (buiten LBK gemonteerd) - Inwin instructie Apparaat voor het reinigen van lucht voordat deze naar buiten wordt geblazen. Alleen registreren wanneer het een op zichzelf staande installatie is. Luchtgordijn - Inwin instructie Apparaat voor het verwarmen van lucht, veelal bij de centrale ingang van een gebouw. Alleen registreren wanneer het een op zichzelf staande installatie is. Zowel bij opzichzelf staande als geintregreerde systemen welke manier van verwarmen wordt toegepast. (zie picklist verwarmen) Luchtverdeelslang - Nader te bepalen - Inwin instructie Default Ventilatieconvector - Inwin instructie Apparaat voor het inblazen van lucht in een ruimte waarbij de lucht in de unit wordt verwarmd/gekoeld en is voorzien van een ventilator. Alleen registreren wanneer het een op zichzelf staande installatie is. Zowel bij opzichzelf staande als geintregreerde systemen welke manier van verwarmen/koelen wordt toegepast. (zie picklist verwarmen en/of picklict koelen) WTW-unit (buiten LBK gemonteerd) - Inwin instructie Apparaat voor het terugwinnen van warmte uit de retourlucht van een gebouw. Alleen registreren wanneer het een op zichzelf staande installatie is. Zowel bij opzichzelf staande als geintregreerde systemen, aangeven welke manier van warmteterugwinning wordt toegepast. (zie picklist warmteterugwinning)
Note on AL52: Type filter - Inwin instructie: Per type filter 3 waarden invullen in volgorde: aantal-afmeting (BxHxD mm) per raam-type gescheiden door "-". Bij meerdere typen filters per type scheiden d.m.v. "/". Er kunnen maximaal 3 verschillende types worden geregistreerd in dit veld. bij meerdere types de overige types aangeven bij "Naderespecificatie bwd/inst" Voor type filter een keuze maken uit CEN klasse. G2 t/m G4, F5 t/m F9 of H10 t/m H14. CEN-klasse geeft de doorlatendheid van een filter aan. Het gaat eigenlijk om de nummers en niet de letters, hoe lager het nummer des te groter de doorlatendheid. - G-filters kunnen voorfilters zijn of in de keukens. - F-filters zijn de filters voor opname van fijn stof (alleen of in combinatie met een voorfilter G) - H-filters worden gebruikt voor laboratoria, cleanrooms en dergelijke omgevingen waar de eisen hoog zijn.
Note on AO52: Vervuilingsklasse Inwin instructie: De vervuilingsklasse is een waarde waarmee de frequentie voor het vervangen van de filters van een installatie kan worden bepaald. Standaard gaan we uit van een vervuilingsklasse 'Licht', waarbij filters met een frequentie van 1 x per jaar moeten worden vervangen. Voor werkplaatsen en andere gebouwen/ruimtes waarbij bij de daar uitgevoerde werkprocessen milieubelastende stoffen in geringe mate vrijkomen (volgens Activiteitenbesluit) of gebouwen die in een omgeving staan waar van een hogere belasting qua buiternlucht sprake is, is de vervuilingsklasse 'Middel', hierbij is de frequentie van de vervanging 2 x per jaar. Bij gebouwen waarin er in hoge mate milieubelastende stoffen vrijkomen of die zich in een ernstig vervuilende omgeving bevinden, is de vervuilingsbelasting 'Zwaar', hierbij is frequentie van de vervanging 4 x per jaar. Tenslotte is er een categorie gebouwen waar de omstandigheden dusdanig zijn dat de vervuilingsklasse als ' Zeer zwaar' moet worden aangegeven en waar de filters 6 x per jaar moeten worden vervangen. Voor de categorie van de vervuilingklasse kan een keus worden gemaakt uit de <picklist vervuilingsklasse>. Wanneer geen keus wordt gemaakt wordt "Nader te bepalen" als defaultwaarde ingevuld.
Note on N57: Extra uitleg: De gekopieerde data uit de componenlijst moet in zwart weergegeven worden. Data die niet correct is moet in rood toegevoegd worden aan de originele data in dezelfde cel gescheiden door een scheidingsteken (/). Extra informatie die nog niet op de componentenlijst stond moet ook in rood worden toegevoegd.

## UCL Stoomketel
Update Componentenlijst 7.1 - Componentenblad 53.40.01.00 versie 6.4 dd 20200615
Stoomketel
Datadefinitie | Stoomketel is een installatie voor het opwekken van gebruiksstoom
Onderstaande tabel door aannemer in te vullen als er nieuwe of bestaande componenten gekeurd / onderhouden zijn, die niet in Keuringsplan en Componentenlijst voorkomen ( Extra Keuring ).
Extra Keuring | ComponentSoortID | ComponentSoort | Object | Objectnaam | Gebouw | Gebouwnaam | BVO | Bouwlaag | Ruimte | Hoofdgebruiker | Objecthoofdgebruiker | Regio | Aantal | BI code | Bouwjaar | Brandstof | Buiten gebruik gesteld | Doel verwarming | DVD-code | Fabrikant | Inhoud | Installatienummer | Max nom belasting bovenwaarde | Maximale nominale vermogen | Nadere locatiebepaling | Nadere specificatie bwd/instl | Onderhoudsplicht | Serienummer | Stenen rookgasafvoer | Type | Voorzetbrander bouwjaar | Voorzetbrander fabrikaat | Voorzetbrander serienummer | Voorzetbrander type | Werkdruk | Werktemperatuur | Naam pdf | Vervangt oude ComponentenID
Extra Keuring 1 | 23 | Stoomketel | [34 empty] | Naam Pdf wordt automatisch gegenereerd
Extra Keuring 2 | 23 | Stoomketel | [34 empty] | Naam Pdf wordt automatisch gegenereerd
Extra Keuring 3 | 23 | Stoomketel | [34 empty] | Naam Pdf wordt automatisch gegenereerd
Extra Keuring 4 | 23 | Stoomketel | [34 empty] | Naam Pdf wordt automatisch gegenereerd
Extra Keuring 5 | 23 | Stoomketel | [34 empty] | Naam Pdf wordt automatisch gegenereerd
Extra Keuring 6 | 23 | Stoomketel | [34 empty] | Naam Pdf wordt automatisch gegenereerd
Extra Keuring 7 | 23 | Stoomketel | [34 empty] | Naam Pdf wordt automatisch gegenereerd
Extra Keuring 8 | 23 | Stoomketel | [34 empty] | Naam Pdf wordt automatisch gegenereerd
Extra Keuring 9 | 23 | Stoomketel | [34 empty] | Naam Pdf wordt automatisch gegenereerd
Extra Keuring 10 | 23 | Stoomketel | [34 empty] | Naam Pdf wordt automatisch gegenereerd
Extra Keuring 11 | 23 | Stoomketel | [34 empty] | Naam Pdf wordt automatisch gegenereerd
Extra Keuring 12 | 23 | Stoomketel | [34 empty] | Naam Pdf wordt automatisch gegenereerd
Extra Keuring 13 | 23 | Stoomketel | [34 empty] | Naam Pdf wordt automatisch gegenereerd
Extra Keuring 14 | 23 | Stoomketel | [34 empty] | Naam Pdf wordt automatisch gegenereerd
Extra Keuring 15 | 23 | Stoomketel | [34 empty] | Naam Pdf wordt automatisch gegenereerd
etc…… | 23 | Stoomketel | [34 empty] | Naam Pdf wordt automatisch gegenereerd
Extra Keuring
Door aannemer in te vullen conform de componentenlijst bijlage 5. ( Let op gebruik tekst - en getalwaarde ).
Door aannemer in te vullen conform de componentenlijst bijlage 5. ( Let op dit is een verplicht in te vullen veld tbv registratie RBI).
Hoeft niet door aannemer ingevuld te worden.
Extra door aannemer in te vullen informatie, zie invulinstructie door op de betreffende cel te gaan staan met cursor.
Onderstaande tabel door aannemer in te vullen als mutatie(s) van toepassing is/zijn op betreffende componentID.
ComponentID | ComponentSoortID | ComponentSoort | Object | Objectnaam | Gebouw | Gebouwnaam | BVO | Bouwlaag | Ruimte | Hoofdgebruiker | Objecthoofdgebruiker | Regio | Aantal | BI code | Bouwjaar | Brandstof | Buiten gebruik gesteld | Doel verwarming | DVD-code | Fabrikant | Inhoud | Installatienummer | Max nom belasting bovenwaarde | Maximale nominale vermogen | Nadere locatiebepaling | Nadere specificatie bwd/instl | Onderhoudsplicht | Serienummer | Stenen rookgasafvoer | Type | Voorzetbrander bouwjaar | Voorzetbrander fabrikaat | Voorzetbrander serienummer | Voorzetbrander type | Werkdruk | Werktemperatuur | Component vervallen
xxxxxxxxxxx | 23 | Stoomketel
xxxxxxxxxxx | 23 | Stoomketel
xxxxxxxxxxx | 23 | Stoomketel
xxxxxxxxxxx | 23 | Stoomketel
xxxxxxxxxxx | 23 | Stoomketel
xxxxxxxxxxx | 23 | Stoomketel
xxxxxxxxxxx | 23 | Stoomketel
xxxxxxxxxxx | 23 | Stoomketel
xxxxxxxxxxx | 23 | Stoomketel
xxxxxxxxxxx | 23 | Stoomketel
xxxxxxxxxxx | 23 | Stoomketel
xxxxxxxxxxx | 23 | Stoomketel
xxxxxxxxxxx | 23 | Stoomketel
xxxxxxxxxxx | 23 | Stoomketel
xxxxxxxxxxx | 23 | Stoomketel
etc….. | 23 | Stoomketel
xxxxxxxx
Maak een kopie van regel van de betreffende component uit de componentenlijst bijlage 5.
Ook gaat het om waarden, die in meegeleverde componentenlijst bijlage 5 niet ingevuld zijn.
Alle waarden die wel juist zijn in zwarte tekst.
| Waarden die aangepast c.q. aangevuld moeten worden in rode tekst bijvoegen gescheiden door een / teken. | [11 empty] | Bv bestaande waarde / nieuwe waarde
Extra door aannemer in te vullen informatie, zie invulinstructie door op de betreffende cel te gaan staan met cursor.
Regio
RVB-N
RVB-NW
RVB-O
RVB-Z
RVB-ZW
Pick list Ja - Nee
Ja
Nee
Onderhoudsplicht
Ja, onderhoudsplicht RVB
Ja, onderhoudsplicht derden
Nee
Brandstof
Aardgas
HBO
HBO+aardgas
Doel verwarming
Nader te bepalen
Klimaat (inpandig)
Klimaat (extern ketelhuis)
Klimaat en proceswater
Proceswater
Note on N57: Extra uitleg: De gekopieerde data uit de componenlijst moet in zwart weergegeven worden. Data die niet correct is moet in rood toegevoegd worden aan de originele data in dezelfde cel gescheiden door een scheidingsteken (/). Extra informatie die nog niet op de componentenlijst stond moet ook in rood worden toegevoegd.

## UCL Verwarmd waterinst. Boiler
Update Componentenlijst 7.1 - Componentenblad 51.20.03.00 versie 6.6 dd 20190917
Verwarmd waterinstallatie boiler
Datadefinitie | Verwarmd waterinstallatie boiler is een installatie voor de levering van verwarmd water vanuit een direct gestookt of een door een geïntegreerde warmtewisselaar indirect gestookt voorraadvat.
Inwin instructie | Voorraadvaten zonder warmtewisselaar dienen niet te worden geregistreerd.
Onderstaande tabel door aannemer in te vullen als er nieuwe of bestaande componenten gekeurd / onderhouden zijn, die niet in Keuringsplan en Componentenlijst voorkomen ( Extra Keuring ).
Extra Keuring | ComponentSoortID | ComponentSoort | Object | Objectnaam | Gebouw | Gebouwnaam | BVO | Bouwlaag | Ruimte | Hoofdgebruiker | Objecthoofdgebruiker | Regio | Aantal | BI code | Bouwjaar | Buiten gebruik gesteld | Cascadenummer | Cascade-opstelling | Cascadevermogen | DVD-code | Fabrikant | Inhoud boiler | Nadere locatiebepaling | Nadere specificatie bwd/instl | Nominale vermogen | Onderhoudsplicht | Serienummer | Stookwijze boiler | Type | Verwarmingsbron boiler | Naam pdf | Vervangt oude ComponentenID
Extra Keuring 1 | 56 | Verwarmd waterinstallatie boiler | [28 empty] | Naam Pdf wordt automatisch gegenereerd
Extra Keuring 2 | 56 | Verwarmd waterinstallatie boiler | [28 empty] | Naam Pdf wordt automatisch gegenereerd
Extra Keuring 3 | 56 | Verwarmd waterinstallatie boiler | [28 empty] | Naam Pdf wordt automatisch gegenereerd
Extra Keuring 4 | 56 | Verwarmd waterinstallatie boiler | [28 empty] | Naam Pdf wordt automatisch gegenereerd
Extra Keuring 5 | 56 | Verwarmd waterinstallatie boiler | [28 empty] | Naam Pdf wordt automatisch gegenereerd
Extra Keuring 6 | 56 | Verwarmd waterinstallatie boiler | [28 empty] | Naam Pdf wordt automatisch gegenereerd
Extra Keuring 7 | 56 | Verwarmd waterinstallatie boiler | [28 empty] | Naam Pdf wordt automatisch gegenereerd
Extra Keuring 8 | 56 | Verwarmd waterinstallatie boiler | [28 empty] | Naam Pdf wordt automatisch gegenereerd
Extra Keuring 9 | 56 | Verwarmd waterinstallatie boiler | [28 empty] | Naam Pdf wordt automatisch gegenereerd
Extra Keuring 10 | 56 | Verwarmd waterinstallatie boiler | [28 empty] | Naam Pdf wordt automatisch gegenereerd
Extra Keuring 11 | 56 | Verwarmd waterinstallatie boiler | [28 empty] | Naam Pdf wordt automatisch gegenereerd
Extra Keuring 12 | 56 | Verwarmd waterinstallatie boiler | [28 empty] | Naam Pdf wordt automatisch gegenereerd
Extra Keuring 13 | 56 | Verwarmd waterinstallatie boiler | [28 empty] | Naam Pdf wordt automatisch gegenereerd
Extra Keuring 14 | 56 | Verwarmd waterinstallatie boiler | [28 empty] | Naam Pdf wordt automatisch gegenereerd
Extra Keuring 15 | 56 | Verwarmd waterinstallatie boiler | [28 empty] | Naam Pdf wordt automatisch gegenereerd
etc…… | 56 | Verwarmd waterinstallatie boiler | [28 empty] | Naam Pdf wordt automatisch gegenereerd
Extra Keuring
Door aannemer in te vullen conform de componentenlijst bijlage 5. ( Let op gebruik tekst - en getalwaarde ).
Door aannemer in te vullen conform de componentenlijst bijlage 5. ( Let op dit is een verplicht in te vullen veld tbv registratie RBI).
Hoeft niet door aannemer ingevuld te worden.
Extra door aannemer in te vullen informatie, zie invulinstructie door op de betreffende cel te gaan staan met cursor.
Onderstaande tabel door aannemer in te vullen als mutatie(s) van toepassing is/zijn op betreffende componentID.
ComponentID | ComponentSoortID | ComponentSoort | Object | Objectnaam | Gebouw | Gebouwnaam | BVO | Bouwlaag | Ruimte | Hoofdgebruiker | Objecthoofdgebruiker | Regio | Aantal | BI code | Bouwjaar | Buiten gebruik gesteld | Cascadenummer | Cascade-opstelling | Cascadevermogen | DVD-code | Fabrikant | Inhoud boiler | Nadere locatiebepaling | Nadere specificatie bwd/instl | Nominale vermogen | Onderhoudsplicht | Serienummer | Stookwijze boiler | Type | Verwarmingsbron boiler | Component vervallen
xxxxxxxxxxx | 56 | Verwarmd waterinstallatie boiler
xxxxxxxxxxx | 56 | Verwarmd waterinstallatie boiler
xxxxxxxxxxx | 56 | Verwarmd waterinstallatie boiler
xxxxxxxxxxx | 56 | Verwarmd waterinstallatie boiler
xxxxxxxxxxx | 56 | Verwarmd waterinstallatie boiler
xxxxxxxxxxx | 56 | Verwarmd waterinstallatie boiler
xxxxxxxxxxx | 56 | Verwarmd waterinstallatie boiler
xxxxxxxxxxx | 56 | Verwarmd waterinstallatie boiler
xxxxxxxxxxx | 56 | Verwarmd waterinstallatie boiler
xxxxxxxxxxx | 56 | Verwarmd waterinstallatie boiler
xxxxxxxxxxx | 56 | Verwarmd waterinstallatie boiler
xxxxxxxxxxx | 56 | Verwarmd waterinstallatie boiler
xxxxxxxxxxx | 56 | Verwarmd waterinstallatie boiler
xxxxxxxxxxx | 56 | Verwarmd waterinstallatie boiler
xxxxxxxxxxx | 56 | Verwarmd waterinstallatie boiler
etc….. | 56 | Verwarmd waterinstallatie boiler
xxxxxxxx
Maak een kopie van regel van de betreffende component uit de componentenlijst bijlage 5.
Ook gaat het om waarden, die in meegeleverde componentenlijst bijlage 5 niet ingevuld zijn.
Alle waarden die wel juist zijn in zwarte tekst.
| Waarden die aangepast c.q. aangevuld moeten worden in rode tekst bijvoegen gescheiden door een / teken. | [11 empty] | Bv bestaande waarde / nieuwe waarde
Extra door aannemer in te vullen informatie, zie invulinstructie door op de betreffende cel te gaan staan met cursor.
Regio
RVB-N
RVB-NW
RVB-O
RVB-Z
RVB-ZW
Pick list Ja - Nee
Ja
Nee
Onderhoudsplicht
Ja, onderhoudsplicht RVB
Ja, onderhoudsplicht derden
Nee
Verwarmingsbron boiler
Elektrisch
Gas
Zonne-energie
Verwarmd water
Stookwijze boiler
Direct gestookt
Direct / indirect gestookt
Indirect gestookt
Note on R9: Cascadenummer Toelichting: Alleen in vullen indien de boiler onderdeel is van een cascadeopstelling.Als "cascade opstelling" is "Ja", dan moet "Cascade nummer" verplicht gevuld worden. Per cascade combinatie wordt dezelfde codering ingevuld met eerst C1 en vervolgens C2 etc.etc.
Note on Z9: Nominale vermogen - Toelichting Deze gegevens werden in het verleden geregistrreerd in het veld "Nadere Specificatie bwd/instl". Hierop kan niet worden geselecteerd in het kader van wettelijke verplichtingen. - Afhankelijkheden Als "Stookwijze boiler" is " direct gestookt" en "Verwarmingsbron"is "Gas"" dan "Nominaal vermogen" invullen".
Note on R10: Cascadenummer Toelichting: Alleen in vullen indien de boiler onderdeel is van een cascadeopstelling.Als "cascade opstelling" is "Ja", dan moet "Cascade nummer" verplicht gevuld worden. Per cascade combinatie wordt dezelfde codering ingevuld met eerst C1 en vervolgens C2 etc.etc.
Note on Z10: Nominale vermogen - Toelichting Deze gegevens werden in het verleden geregistrreerd in het veld "Nadere Specificatie bwd/instl". Hierop kan niet worden geselecteerd in het kader van wettelijke verplichtingen. - Afhankelijkheden Als "Stookwijze boiler" is " direct gestookt" en "Verwarmingsbron"is "Gas"" dan "Nominaal vermogen" invullen".
Note on R11: Cascadenummer Toelichting: Alleen in vullen indien de boiler onderdeel is van een cascadeopstelling.Als "cascade opstelling" is "Ja", dan moet "Cascade nummer" verplicht gevuld worden. Per cascade combinatie wordt dezelfde codering ingevuld met eerst C1 en vervolgens C2 etc.etc.
Note on Z11: Nominale vermogen - Toelichting Deze gegevens werden in het verleden geregistrreerd in het veld "Nadere Specificatie bwd/instl". Hierop kan niet worden geselecteerd in het kader van wettelijke verplichtingen. - Afhankelijkheden Als "Stookwijze boiler" is " direct gestookt" en "Verwarmingsbron"is "Gas"" dan "Nominaal vermogen" invullen".
Note on R12: Cascadenummer Toelichting: Alleen in vullen indien de boiler onderdeel is van een cascadeopstelling.Als "cascade opstelling" is "Ja", dan moet "Cascade nummer" verplicht gevuld worden. Per cascade combinatie wordt dezelfde codering ingevuld met eerst C1 en vervolgens C2 etc.etc.
Note on Z12: Nominale vermogen - Toelichting Deze gegevens werden in het verleden geregistrreerd in het veld "Nadere Specificatie bwd/instl". Hierop kan niet worden geselecteerd in het kader van wettelijke verplichtingen. - Afhankelijkheden Als "Stookwijze boiler" is " direct gestookt" en "Verwarmingsbron"is "Gas"" dan "Nominaal vermogen" invullen".
Note on R13: Cascadenummer Toelichting: Alleen in vullen indien de boiler onderdeel is van een cascadeopstelling.Als "cascade opstelling" is "Ja", dan moet "Cascade nummer" verplicht gevuld worden. Per cascade combinatie wordt dezelfde codering ingevuld met eerst C1 en vervolgens C2 etc.etc.
Note on Z13: Nominale vermogen - Toelichting Deze gegevens werden in het verleden geregistrreerd in het veld "Nadere Specificatie bwd/instl". Hierop kan niet worden geselecteerd in het kader van wettelijke verplichtingen. - Afhankelijkheden Als "Stookwijze boiler" is " direct gestookt" en "Verwarmingsbron"is "Gas"" dan "Nominaal vermogen" invullen".
Note on R14: Cascadenummer Toelichting: Alleen in vullen indien de boiler onderdeel is van een cascadeopstelling.Als "cascade opstelling" is "Ja", dan moet "Cascade nummer" verplicht gevuld worden. Per cascade combinatie wordt dezelfde codering ingevuld met eerst C1 en vervolgens C2 etc.etc.
Note on Z14: Nominale vermogen - Toelichting Deze gegevens werden in het verleden geregistrreerd in het veld "Nadere Specificatie bwd/instl". Hierop kan niet worden geselecteerd in het kader van wettelijke verplichtingen. - Afhankelijkheden Als "Stookwijze boiler" is " direct gestookt" en "Verwarmingsbron"is "Gas"" dan "Nominaal vermogen" invullen".
Note on R15: Cascadenummer Toelichting: Alleen in vullen indien de boiler onderdeel is van een cascadeopstelling.Als "cascade opstelling" is "Ja", dan moet "Cascade nummer" verplicht gevuld worden. Per cascade combinatie wordt dezelfde codering ingevuld met eerst C1 en vervolgens C2 etc.etc.
Note on Z15: Nominale vermogen - Toelichting Deze gegevens werden in het verleden geregistrreerd in het veld "Nadere Specificatie bwd/instl". Hierop kan niet worden geselecteerd in het kader van wettelijke verplichtingen. - Afhankelijkheden Als "Stookwijze boiler" is " direct gestookt" en "Verwarmingsbron"is "Gas"" dan "Nominaal vermogen" invullen".
Note on R16: Cascadenummer Toelichting: Alleen in vullen indien de boiler onderdeel is van een cascadeopstelling.Als "cascade opstelling" is "Ja", dan moet "Cascade nummer" verplicht gevuld worden. Per cascade combinatie wordt dezelfde codering ingevuld met eerst C1 en vervolgens C2 etc.etc.
Note on Z16: Nominale vermogen - Toelichting Deze gegevens werden in het verleden geregistrreerd in het veld "Nadere Specificatie bwd/instl". Hierop kan niet worden geselecteerd in het kader van wettelijke verplichtingen. - Afhankelijkheden Als "Stookwijze boiler" is " direct gestookt" en "Verwarmingsbron"is "Gas"" dan "Nominaal vermogen" invullen".
Note on R17: Cascadenummer Toelichting: Alleen in vullen indien de boiler onderdeel is van een cascadeopstelling.Als "cascade opstelling" is "Ja", dan moet "Cascade nummer" verplicht gevuld worden. Per cascade combinatie wordt dezelfde codering ingevuld met eerst C1 en vervolgens C2 etc.etc.
Note on Z17: Nominale vermogen - Toelichting Deze gegevens werden in het verleden geregistrreerd in het veld "Nadere Specificatie bwd/instl". Hierop kan niet worden geselecteerd in het kader van wettelijke verplichtingen. - Afhankelijkheden Als "Stookwijze boiler" is " direct gestookt" en "Verwarmingsbron"is "Gas"" dan "Nominaal vermogen" invullen".
Note on R18: Cascadenummer Toelichting: Alleen in vullen indien de boiler onderdeel is van een cascadeopstelling.Als "cascade opstelling" is "Ja", dan moet "Cascade nummer" verplicht gevuld worden. Per cascade combinatie wordt dezelfde codering ingevuld met eerst C1 en vervolgens C2 etc.etc.
Note on Z18: Nominale vermogen - Toelichting Deze gegevens werden in het verleden geregistrreerd in het veld "Nadere Specificatie bwd/instl". Hierop kan niet worden geselecteerd in het kader van wettelijke verplichtingen. - Afhankelijkheden Als "Stookwijze boiler" is " direct gestookt" en "Verwarmingsbron"is "Gas"" dan "Nominaal vermogen" invullen".
Note on R19: Cascadenummer Toelichting: Alleen in vullen indien de boiler onderdeel is van een cascadeopstelling.Als "cascade opstelling" is "Ja", dan moet "Cascade nummer" verplicht gevuld worden. Per cascade combinatie wordt dezelfde codering ingevuld met eerst C1 en vervolgens C2 etc.etc.
Note on Z19: Nominale vermogen - Toelichting Deze gegevens werden in het verleden geregistrreerd in het veld "Nadere Specificatie bwd/instl". Hierop kan niet worden geselecteerd in het kader van wettelijke verplichtingen. - Afhankelijkheden Als "Stookwijze boiler" is " direct gestookt" en "Verwarmingsbron"is "Gas"" dan "Nominaal vermogen" invullen".
Note on R20: Cascadenummer Toelichting: Alleen in vullen indien de boiler onderdeel is van een cascadeopstelling.Als "cascade opstelling" is "Ja", dan moet "Cascade nummer" verplicht gevuld worden. Per cascade combinatie wordt dezelfde codering ingevuld met eerst C1 en vervolgens C2 etc.etc.
Note on Z20: Nominale vermogen - Toelichting Deze gegevens werden in het verleden geregistrreerd in het veld "Nadere Specificatie bwd/instl". Hierop kan niet worden geselecteerd in het kader van wettelijke verplichtingen. - Afhankelijkheden Als "Stookwijze boiler" is " direct gestookt" en "Verwarmingsbron"is "Gas"" dan "Nominaal vermogen" invullen".
Note on R21: Cascadenummer Toelichting: Alleen in vullen indien de boiler onderdeel is van een cascadeopstelling.Als "cascade opstelling" is "Ja", dan moet "Cascade nummer" verplicht gevuld worden. Per cascade combinatie wordt dezelfde codering ingevuld met eerst C1 en vervolgens C2 etc.etc.
Note on Z21: Nominale vermogen - Toelichting Deze gegevens werden in het verleden geregistrreerd in het veld "Nadere Specificatie bwd/instl". Hierop kan niet worden geselecteerd in het kader van wettelijke verplichtingen. - Afhankelijkheden Als "Stookwijze boiler" is " direct gestookt" en "Verwarmingsbron"is "Gas"" dan "Nominaal vermogen" invullen".
Note on R22: Cascadenummer Toelichting: Alleen in vullen indien de boiler onderdeel is van een cascadeopstelling.Als "cascade opstelling" is "Ja", dan moet "Cascade nummer" verplicht gevuld worden. Per cascade combinatie wordt dezelfde codering ingevuld met eerst C1 en vervolgens C2 etc.etc.
Note on Z22: Nominale vermogen - Toelichting Deze gegevens werden in het verleden geregistrreerd in het veld "Nadere Specificatie bwd/instl". Hierop kan niet worden geselecteerd in het kader van wettelijke verplichtingen. - Afhankelijkheden Als "Stookwijze boiler" is " direct gestookt" en "Verwarmingsbron"is "Gas"" dan "Nominaal vermogen" invullen".
Note on R23: Cascadenummer Toelichting: Alleen in vullen indien de boiler onderdeel is van een cascadeopstelling.Als "cascade opstelling" is "Ja", dan moet "Cascade nummer" verplicht gevuld worden. Per cascade combinatie wordt dezelfde codering ingevuld met eerst C1 en vervolgens C2 etc.etc.
Note on Z23: Nominale vermogen - Toelichting Deze gegevens werden in het verleden geregistrreerd in het veld "Nadere Specificatie bwd/instl". Hierop kan niet worden geselecteerd in het kader van wettelijke verplichtingen. - Afhankelijkheden Als "Stookwijze boiler" is " direct gestookt" en "Verwarmingsbron"is "Gas"" dan "Nominaal vermogen" invullen".
Note on R24: Cascadenummer Toelichting: Alleen in vullen indien de boiler onderdeel is van een cascadeopstelling.Als "cascade opstelling" is "Ja", dan moet "Cascade nummer" verplicht gevuld worden. Per cascade combinatie wordt dezelfde codering ingevuld met eerst C1 en vervolgens C2 etc.etc.
Note on Z24: Nominale vermogen - Toelichting Deze gegevens werden in het verleden geregistrreerd in het veld "Nadere Specificatie bwd/instl". Hierop kan niet worden geselecteerd in het kader van wettelijke verplichtingen. - Afhankelijkheden Als "Stookwijze boiler" is " direct gestookt" en "Verwarmingsbron"is "Gas"" dan "Nominaal vermogen" invullen".
Note on R38: Cascadenummer Toelichting: Alleen in vullen indien de boiler onderdeel is van een cascadeopstelling.Als "cascade opstelling" is "Ja", dan moet "Cascade nummer" verplicht gevuld worden. Per cascade combinatie wordt dezelfde codering ingevuld met eerst C1 en vervolgens C2 etc.etc.
Note on Z38: Nominale vermogen - Toelichting Deze gegevens werden in het verleden geregistrreerd in het veld "Nadere Specificatie bwd/instl". Hierop kan niet worden geselecteerd in het kader van wettelijke verplichtingen. - Afhankelijkheden Als "Stookwijze boiler" is " direct gestookt" en "Verwarmingsbron"is "Gas"" dan "Nominaal vermogen" invullen".
Note on R39: Cascadenummer Toelichting: Alleen in vullen indien de boiler onderdeel is van een cascadeopstelling.Als "cascade opstelling" is "Ja", dan moet "Cascade nummer" verplicht gevuld worden. Per cascade combinatie wordt dezelfde codering ingevuld met eerst C1 en vervolgens C2 etc.etc.
Note on Z39: Nominale vermogen - Toelichting Deze gegevens werden in het verleden geregistrreerd in het veld "Nadere Specificatie bwd/instl". Hierop kan niet worden geselecteerd in het kader van wettelijke verplichtingen. - Afhankelijkheden Als "Stookwijze boiler" is " direct gestookt" en "Verwarmingsbron"is "Gas"" dan "Nominaal vermogen" invullen".
Note on R40: Cascadenummer Toelichting: Alleen in vullen indien de boiler onderdeel is van een cascadeopstelling.Als "cascade opstelling" is "Ja", dan moet "Cascade nummer" verplicht gevuld worden. Per cascade combinatie wordt dezelfde codering ingevuld met eerst C1 en vervolgens C2 etc.etc.
Note on Z40: Nominale vermogen - Toelichting Deze gegevens werden in het verleden geregistrreerd in het veld "Nadere Specificatie bwd/instl". Hierop kan niet worden geselecteerd in het kader van wettelijke verplichtingen. - Afhankelijkheden Als "Stookwijze boiler" is " direct gestookt" en "Verwarmingsbron"is "Gas"" dan "Nominaal vermogen" invullen".
Note on R41: Cascadenummer Toelichting: Alleen in vullen indien de boiler onderdeel is van een cascadeopstelling.Als "cascade opstelling" is "Ja", dan moet "Cascade nummer" verplicht gevuld worden. Per cascade combinatie wordt dezelfde codering ingevuld met eerst C1 en vervolgens C2 etc.etc.
Note on Z41: Nominale vermogen - Toelichting Deze gegevens werden in het verleden geregistrreerd in het veld "Nadere Specificatie bwd/instl". Hierop kan niet worden geselecteerd in het kader van wettelijke verplichtingen. - Afhankelijkheden Als "Stookwijze boiler" is " direct gestookt" en "Verwarmingsbron"is "Gas"" dan "Nominaal vermogen" invullen".
Note on R42: Cascadenummer Toelichting: Alleen in vullen indien de boiler onderdeel is van een cascadeopstelling.Als "cascade opstelling" is "Ja", dan moet "Cascade nummer" verplicht gevuld worden. Per cascade combinatie wordt dezelfde codering ingevuld met eerst C1 en vervolgens C2 etc.etc.
Note on Z42: Nominale vermogen - Toelichting Deze gegevens werden in het verleden geregistrreerd in het veld "Nadere Specificatie bwd/instl". Hierop kan niet worden geselecteerd in het kader van wettelijke verplichtingen. - Afhankelijkheden Als "Stookwijze boiler" is " direct gestookt" en "Verwarmingsbron"is "Gas"" dan "Nominaal vermogen" invullen".
Note on R43: Cascadenummer Toelichting: Alleen in vullen indien de boiler onderdeel is van een cascadeopstelling.Als "cascade opstelling" is "Ja", dan moet "Cascade nummer" verplicht gevuld worden. Per cascade combinatie wordt dezelfde codering ingevuld met eerst C1 en vervolgens C2 etc.etc.
Note on Z43: Nominale vermogen - Toelichting Deze gegevens werden in het verleden geregistrreerd in het veld "Nadere Specificatie bwd/instl". Hierop kan niet worden geselecteerd in het kader van wettelijke verplichtingen. - Afhankelijkheden Als "Stookwijze boiler" is " direct gestookt" en "Verwarmingsbron"is "Gas"" dan "Nominaal vermogen" invullen".
Note on R44: Cascadenummer Toelichting: Alleen in vullen indien de boiler onderdeel is van een cascadeopstelling.Als "cascade opstelling" is "Ja", dan moet "Cascade nummer" verplicht gevuld worden. Per cascade combinatie wordt dezelfde codering ingevuld met eerst C1 en vervolgens C2 etc.etc.
Note on Z44: Nominale vermogen - Toelichting Deze gegevens werden in het verleden geregistrreerd in het veld "Nadere Specificatie bwd/instl". Hierop kan niet worden geselecteerd in het kader van wettelijke verplichtingen. - Afhankelijkheden Als "Stookwijze boiler" is " direct gestookt" en "Verwarmingsbron"is "Gas"" dan "Nominaal vermogen" invullen".
Note on R45: Cascadenummer Toelichting: Alleen in vullen indien de boiler onderdeel is van een cascadeopstelling.Als "cascade opstelling" is "Ja", dan moet "Cascade nummer" verplicht gevuld worden. Per cascade combinatie wordt dezelfde codering ingevuld met eerst C1 en vervolgens C2 etc.etc.
Note on Z45: Nominale vermogen - Toelichting Deze gegevens werden in het verleden geregistrreerd in het veld "Nadere Specificatie bwd/instl". Hierop kan niet worden geselecteerd in het kader van wettelijke verplichtingen. - Afhankelijkheden Als "Stookwijze boiler" is " direct gestookt" en "Verwarmingsbron"is "Gas"" dan "Nominaal vermogen" invullen".
Note on R46: Cascadenummer Toelichting: Alleen in vullen indien de boiler onderdeel is van een cascadeopstelling.Als "cascade opstelling" is "Ja", dan moet "Cascade nummer" verplicht gevuld worden. Per cascade combinatie wordt dezelfde codering ingevuld met eerst C1 en vervolgens C2 etc.etc.
Note on Z46: Nominale vermogen - Toelichting Deze gegevens werden in het verleden geregistrreerd in het veld "Nadere Specificatie bwd/instl". Hierop kan niet worden geselecteerd in het kader van wettelijke verplichtingen. - Afhankelijkheden Als "Stookwijze boiler" is " direct gestookt" en "Verwarmingsbron"is "Gas"" dan "Nominaal vermogen" invullen".
Note on R47: Cascadenummer Toelichting: Alleen in vullen indien de boiler onderdeel is van een cascadeopstelling.Als "cascade opstelling" is "Ja", dan moet "Cascade nummer" verplicht gevuld worden. Per cascade combinatie wordt dezelfde codering ingevuld met eerst C1 en vervolgens C2 etc.etc.
Note on Z47: Nominale vermogen - Toelichting Deze gegevens werden in het verleden geregistrreerd in het veld "Nadere Specificatie bwd/instl". Hierop kan niet worden geselecteerd in het kader van wettelijke verplichtingen. - Afhankelijkheden Als "Stookwijze boiler" is " direct gestookt" en "Verwarmingsbron"is "Gas"" dan "Nominaal vermogen" invullen".
Note on R48: Cascadenummer Toelichting: Alleen in vullen indien de boiler onderdeel is van een cascadeopstelling.Als "cascade opstelling" is "Ja", dan moet "Cascade nummer" verplicht gevuld worden. Per cascade combinatie wordt dezelfde codering ingevuld met eerst C1 en vervolgens C2 etc.etc.
Note on Z48: Nominale vermogen - Toelichting Deze gegevens werden in het verleden geregistrreerd in het veld "Nadere Specificatie bwd/instl". Hierop kan niet worden geselecteerd in het kader van wettelijke verplichtingen. - Afhankelijkheden Als "Stookwijze boiler" is " direct gestookt" en "Verwarmingsbron"is "Gas"" dan "Nominaal vermogen" invullen".
Note on R49: Cascadenummer Toelichting: Alleen in vullen indien de boiler onderdeel is van een cascadeopstelling.Als "cascade opstelling" is "Ja", dan moet "Cascade nummer" verplicht gevuld worden. Per cascade combinatie wordt dezelfde codering ingevuld met eerst C1 en vervolgens C2 etc.etc.
Note on Z49: Nominale vermogen - Toelichting Deze gegevens werden in het verleden geregistrreerd in het veld "Nadere Specificatie bwd/instl". Hierop kan niet worden geselecteerd in het kader van wettelijke verplichtingen. - Afhankelijkheden Als "Stookwijze boiler" is " direct gestookt" en "Verwarmingsbron"is "Gas"" dan "Nominaal vermogen" invullen".
Note on R50: Cascadenummer Toelichting: Alleen in vullen indien de boiler onderdeel is van een cascadeopstelling.Als "cascade opstelling" is "Ja", dan moet "Cascade nummer" verplicht gevuld worden. Per cascade combinatie wordt dezelfde codering ingevuld met eerst C1 en vervolgens C2 etc.etc.
Note on Z50: Nominale vermogen - Toelichting Deze gegevens werden in het verleden geregistrreerd in het veld "Nadere Specificatie bwd/instl". Hierop kan niet worden geselecteerd in het kader van wettelijke verplichtingen. - Afhankelijkheden Als "Stookwijze boiler" is " direct gestookt" en "Verwarmingsbron"is "Gas"" dan "Nominaal vermogen" invullen".
Note on R51: Cascadenummer Toelichting: Alleen in vullen indien de boiler onderdeel is van een cascadeopstelling.Als "cascade opstelling" is "Ja", dan moet "Cascade nummer" verplicht gevuld worden. Per cascade combinatie wordt dezelfde codering ingevuld met eerst C1 en vervolgens C2 etc.etc.
Note on Z51: Nominale vermogen - Toelichting Deze gegevens werden in het verleden geregistrreerd in het veld "Nadere Specificatie bwd/instl". Hierop kan niet worden geselecteerd in het kader van wettelijke verplichtingen. - Afhankelijkheden Als "Stookwijze boiler" is " direct gestookt" en "Verwarmingsbron"is "Gas"" dan "Nominaal vermogen" invullen".
Note on R52: Cascadenummer Toelichting: Alleen in vullen indien de boiler onderdeel is van een cascadeopstelling.Als "cascade opstelling" is "Ja", dan moet "Cascade nummer" verplicht gevuld worden. Per cascade combinatie wordt dezelfde codering ingevuld met eerst C1 en vervolgens C2 etc.etc.
Note on Z52: Nominale vermogen - Toelichting Deze gegevens werden in het verleden geregistrreerd in het veld "Nadere Specificatie bwd/instl". Hierop kan niet worden geselecteerd in het kader van wettelijke verplichtingen. - Afhankelijkheden Als "Stookwijze boiler" is " direct gestookt" en "Verwarmingsbron"is "Gas"" dan "Nominaal vermogen" invullen".
Note on R53: Cascadenummer Toelichting: Alleen in vullen indien de boiler onderdeel is van een cascadeopstelling.Als "cascade opstelling" is "Ja", dan moet "Cascade nummer" verplicht gevuld worden. Per cascade combinatie wordt dezelfde codering ingevuld met eerst C1 en vervolgens C2 etc.etc.
Note on Z53: Nominale vermogen - Toelichting Deze gegevens werden in het verleden geregistrreerd in het veld "Nadere Specificatie bwd/instl". Hierop kan niet worden geselecteerd in het kader van wettelijke verplichtingen. - Afhankelijkheden Als "Stookwijze boiler" is " direct gestookt" en "Verwarmingsbron"is "Gas"" dan "Nominaal vermogen" invullen".
Note on N58: Extra uitleg: De gekopieerde data uit de componenlijst moet in zwart weergegeven worden. Data die niet correct is moet in rood toegevoegd worden aan de originele data in dezelfde cel gescheiden door een scheidingsteken (/). Extra informatie die nog niet op de componentenlijst stond moet ook in rood worden toegevoegd.

## UCL Verwarmd waterinst. Geiser
Update Componentenlijst 7.1 - Componentenblad 51.20.02.00 versie 6.3 dd 20190917
Verwarmd waterinstallatie geiser
Datadefinitie | Verwarmd waterinstallatie geiser is een direct gestookt doorstroomapparaat voor de levering van verwarmd water zonder voorraadvat
Onderstaande tabel door aannemer in te vullen als er nieuwe of bestaande componenten gekeurd / onderhouden zijn, die niet in Keuringsplan en Componentenlijst voorkomen ( Extra Keuring ).
Extra Keuring | ComponentSoortID | ComponentSoort | Object | Objectnaam | Gebouw | Gebouwnaam | BVO | Bouwlaag | Ruimte | Hoofdgebruiker | Objecthoofdgebruiker | Regio | Aantal | BI code | Bouwjaar | Buiten gebruik gesteld | Cascadenummer | Cascade-opstelling | Cascadevermogen | DVD-code | Fabrikant | Nadere locatiebepaling | Nadere specificatie bwd/instl | Nominale vermogen | Onderhoudsplicht | Serienummer | Type | Verwarmingsbron geiser | Naam pdf | Vervangt oude ComponentenID
Extra Keuring 1 | 57 | Verwarmd waterinstallatie geiser | [26 empty] | Naam Pdf wordt automatisch gegenereerd
Extra Keuring 2 | 57 | Verwarmd waterinstallatie geiser | [26 empty] | Naam Pdf wordt automatisch gegenereerd
Extra Keuring 3 | 57 | Verwarmd waterinstallatie geiser | [26 empty] | Naam Pdf wordt automatisch gegenereerd
Extra Keuring 4 | 57 | Verwarmd waterinstallatie geiser | [26 empty] | Naam Pdf wordt automatisch gegenereerd
Extra Keuring 5 | 57 | Verwarmd waterinstallatie geiser | [26 empty] | Naam Pdf wordt automatisch gegenereerd
Extra Keuring 6 | 57 | Verwarmd waterinstallatie geiser | [26 empty] | Naam Pdf wordt automatisch gegenereerd
Extra Keuring 7 | 57 | Verwarmd waterinstallatie geiser | [26 empty] | Naam Pdf wordt automatisch gegenereerd
Extra Keuring 8 | 57 | Verwarmd waterinstallatie geiser | [26 empty] | Naam Pdf wordt automatisch gegenereerd
Extra Keuring 9 | 57 | Verwarmd waterinstallatie geiser | [26 empty] | Naam Pdf wordt automatisch gegenereerd
Extra Keuring 10 | 57 | Verwarmd waterinstallatie geiser | [26 empty] | Naam Pdf wordt automatisch gegenereerd
Extra Keuring 11 | 57 | Verwarmd waterinstallatie geiser | [26 empty] | Naam Pdf wordt automatisch gegenereerd
Extra Keuring 12 | 57 | Verwarmd waterinstallatie geiser | [26 empty] | Naam Pdf wordt automatisch gegenereerd
Extra Keuring 13 | 57 | Verwarmd waterinstallatie geiser | [26 empty] | Naam Pdf wordt automatisch gegenereerd
Extra Keuring 14 | 57 | Verwarmd waterinstallatie geiser | [26 empty] | Naam Pdf wordt automatisch gegenereerd
Extra Keuring 15 | 57 | Verwarmd waterinstallatie geiser | [26 empty] | Naam Pdf wordt automatisch gegenereerd
etc…… | 57 | Verwarmd waterinstallatie geiser | [26 empty] | Naam Pdf wordt automatisch gegenereerd
Extra Keuring
Door aannemer in te vullen conform de componentenlijst bijlage 5. ( Let op gebruik tekst - en getalwaarde ).
Door aannemer in te vullen conform de componentenlijst bijlage 5. ( Let op dit is een verplicht in te vullen veld tbv registratie RBI).
Hoeft niet door aannemer ingevuld te worden.
Extra door aannemer in te vullen informatie, zie invulinstructie door op de betreffende cel te gaan staan met cursor.
Onderstaande tabel door aannemer in te vullen als mutatie(s) van toepassing is/zijn op betreffende componentID.
ComponentID | ComponentSoortID | ComponentSoort | Object | Objectnaam | Gebouw | Gebouwnaam | BVO | Bouwlaag | Ruimte | Hoofdgebruiker | Objecthoofdgebruiker | Regio | Aantal | BI code | Bouwjaar | Buiten gebruik gesteld | Cascadenummer | Cascade-opstelling | Cascadevermogen | DVD-code | Fabrikant | Nadere locatiebepaling | Nadere specificatie bwd/instl | Nominale vermogen | Onderhoudsplicht | Serienummer | Type | Verwarmingsbron geiser | Component vervallen
xxxxxxxxxxx | 57 | Verwarmd waterinstallatie geiser
xxxxxxxxxxx | 57 | Verwarmd waterinstallatie geiser
xxxxxxxxxxx | 57 | Verwarmd waterinstallatie geiser
xxxxxxxxxxx | 57 | Verwarmd waterinstallatie geiser
xxxxxxxxxxx | 57 | Verwarmd waterinstallatie geiser
xxxxxxxxxxx | 57 | Verwarmd waterinstallatie geiser
xxxxxxxxxxx | 57 | Verwarmd waterinstallatie geiser
xxxxxxxxxxx | 57 | Verwarmd waterinstallatie geiser
xxxxxxxxxxx | 57 | Verwarmd waterinstallatie geiser
xxxxxxxxxxx | 57 | Verwarmd waterinstallatie geiser
xxxxxxxxxxx | 57 | Verwarmd waterinstallatie geiser
xxxxxxxxxxx | 57 | Verwarmd waterinstallatie geiser
xxxxxxxxxxx | 57 | Verwarmd waterinstallatie geiser
xxxxxxxxxxx | 57 | Verwarmd waterinstallatie geiser
xxxxxxxxxxx | 57 | Verwarmd waterinstallatie geiser
etc….. | 57 | Verwarmd waterinstallatie geiser
xxxxxxxx
Maak een kopie van regel van de betreffende component uit de componentenlijst bijlage 5.
Ook gaat het om waarden, die in meegeleverde componentenlijst bijlage 5 niet ingevuld zijn.
Alle waarden die wel juist zijn in zwarte tekst.
| Waarden die aangepast c.q. aangevuld moeten worden in rode tekst bijvoegen gescheiden door een / teken. | [11 empty] | Bv bestaande waarde / nieuwe waarde
Extra door aannemer in te vullen informatie, zie invulinstructie door op de betreffende cel te gaan staan met cursor.
Regio
RVB-N
RVB-NW
RVB-O
RVB-Z
RVB-ZW
Pick list Ja - Nee
Ja
Nee
Onderhoudsplicht
Ja, onderhoudsplicht RVB
Ja, onderhoudsplicht derden
Nee
Verwarmingsbron geiser
Elektrisch
Gas
Note on R8: Cascadenummer Toelichting: Alleen in vullen indien geiser onderdeel is van een cascadeopstelling.Als "cascade opstelling" is "Ja", dan moet "Cascade nummer" verplicht gevuld worden. Per cascade combinatie wordt dezelfde codering ingevuld met eerst C1 en vervolgens C2 etc.etc.
Note on Y8: Nominaal vermogen Afhankelijkheden: Als "Verwarmingsbron geiser" is " gas" dan "Nominaal vermogen" invullen" Toelichting: Deze gegevens worden nu geregistrreerd in het veld "Nadere Specificatie bwd/instl". Hierop kan niet worden geselecteerd in het kader van wettelijke verplichtingen.
Note on R9: Cascadenummer Toelichting: Alleen in vullen indien geiser onderdeel is van een cascadeopstelling.Als "cascade opstelling" is "Ja", dan moet "Cascade nummer" verplicht gevuld worden. Per cascade combinatie wordt dezelfde codering ingevuld met eerst C1 en vervolgens C2 etc.etc.
Note on Y9: Nominaal vermogen Afhankelijkheden: Als "Verwarmingsbron geiser" is " gas" dan "Nominaal vermogen" invullen" Toelichting: Deze gegevens worden nu geregistrreerd in het veld "Nadere Specificatie bwd/instl". Hierop kan niet worden geselecteerd in het kader van wettelijke verplichtingen.
Note on R10: Cascadenummer Toelichting: Alleen in vullen indien geiser onderdeel is van een cascadeopstelling.Als "cascade opstelling" is "Ja", dan moet "Cascade nummer" verplicht gevuld worden. Per cascade combinatie wordt dezelfde codering ingevuld met eerst C1 en vervolgens C2 etc.etc.
Note on Y10: Nominaal vermogen Afhankelijkheden: Als "Verwarmingsbron geiser" is " gas" dan "Nominaal vermogen" invullen" Toelichting: Deze gegevens worden nu geregistrreerd in het veld "Nadere Specificatie bwd/instl". Hierop kan niet worden geselecteerd in het kader van wettelijke verplichtingen.
Note on R11: Cascadenummer Toelichting: Alleen in vullen indien geiser onderdeel is van een cascadeopstelling.Als "cascade opstelling" is "Ja", dan moet "Cascade nummer" verplicht gevuld worden. Per cascade combinatie wordt dezelfde codering ingevuld met eerst C1 en vervolgens C2 etc.etc.
Note on Y11: Nominaal vermogen Afhankelijkheden: Als "Verwarmingsbron geiser" is " gas" dan "Nominaal vermogen" invullen" Toelichting: Deze gegevens worden nu geregistrreerd in het veld "Nadere Specificatie bwd/instl". Hierop kan niet worden geselecteerd in het kader van wettelijke verplichtingen.
Note on R12: Cascadenummer Toelichting: Alleen in vullen indien geiser onderdeel is van een cascadeopstelling.Als "cascade opstelling" is "Ja", dan moet "Cascade nummer" verplicht gevuld worden. Per cascade combinatie wordt dezelfde codering ingevuld met eerst C1 en vervolgens C2 etc.etc.
Note on Y12: Nominaal vermogen Afhankelijkheden: Als "Verwarmingsbron geiser" is " gas" dan "Nominaal vermogen" invullen" Toelichting: Deze gegevens worden nu geregistrreerd in het veld "Nadere Specificatie bwd/instl". Hierop kan niet worden geselecteerd in het kader van wettelijke verplichtingen.
Note on R13: Cascadenummer Toelichting: Alleen in vullen indien geiser onderdeel is van een cascadeopstelling.Als "cascade opstelling" is "Ja", dan moet "Cascade nummer" verplicht gevuld worden. Per cascade combinatie wordt dezelfde codering ingevuld met eerst C1 en vervolgens C2 etc.etc.
Note on Y13: Nominaal vermogen Afhankelijkheden: Als "Verwarmingsbron geiser" is " gas" dan "Nominaal vermogen" invullen" Toelichting: Deze gegevens worden nu geregistrreerd in het veld "Nadere Specificatie bwd/instl". Hierop kan niet worden geselecteerd in het kader van wettelijke verplichtingen.
Note on R14: Cascadenummer Toelichting: Alleen in vullen indien geiser onderdeel is van een cascadeopstelling.Als "cascade opstelling" is "Ja", dan moet "Cascade nummer" verplicht gevuld worden. Per cascade combinatie wordt dezelfde codering ingevuld met eerst C1 en vervolgens C2 etc.etc.
Note on Y14: Nominaal vermogen Afhankelijkheden: Als "Verwarmingsbron geiser" is " gas" dan "Nominaal vermogen" invullen" Toelichting: Deze gegevens worden nu geregistrreerd in het veld "Nadere Specificatie bwd/instl". Hierop kan niet worden geselecteerd in het kader van wettelijke verplichtingen.
Note on R15: Cascadenummer Toelichting: Alleen in vullen indien geiser onderdeel is van een cascadeopstelling.Als "cascade opstelling" is "Ja", dan moet "Cascade nummer" verplicht gevuld worden. Per cascade combinatie wordt dezelfde codering ingevuld met eerst C1 en vervolgens C2 etc.etc.
Note on Y15: Nominaal vermogen Afhankelijkheden: Als "Verwarmingsbron geiser" is " gas" dan "Nominaal vermogen" invullen" Toelichting: Deze gegevens worden nu geregistrreerd in het veld "Nadere Specificatie bwd/instl". Hierop kan niet worden geselecteerd in het kader van wettelijke verplichtingen.
Note on R16: Cascadenummer Toelichting: Alleen in vullen indien geiser onderdeel is van een cascadeopstelling.Als "cascade opstelling" is "Ja", dan moet "Cascade nummer" verplicht gevuld worden. Per cascade combinatie wordt dezelfde codering ingevuld met eerst C1 en vervolgens C2 etc.etc.
Note on Y16: Nominaal vermogen Afhankelijkheden: Als "Verwarmingsbron geiser" is " gas" dan "Nominaal vermogen" invullen" Toelichting: Deze gegevens worden nu geregistrreerd in het veld "Nadere Specificatie bwd/instl". Hierop kan niet worden geselecteerd in het kader van wettelijke verplichtingen.
Note on R17: Cascadenummer Toelichting: Alleen in vullen indien geiser onderdeel is van een cascadeopstelling.Als "cascade opstelling" is "Ja", dan moet "Cascade nummer" verplicht gevuld worden. Per cascade combinatie wordt dezelfde codering ingevuld met eerst C1 en vervolgens C2 etc.etc.
Note on Y17: Nominaal vermogen Afhankelijkheden: Als "Verwarmingsbron geiser" is " gas" dan "Nominaal vermogen" invullen" Toelichting: Deze gegevens worden nu geregistrreerd in het veld "Nadere Specificatie bwd/instl". Hierop kan niet worden geselecteerd in het kader van wettelijke verplichtingen.
Note on R18: Cascadenummer Toelichting: Alleen in vullen indien geiser onderdeel is van een cascadeopstelling.Als "cascade opstelling" is "Ja", dan moet "Cascade nummer" verplicht gevuld worden. Per cascade combinatie wordt dezelfde codering ingevuld met eerst C1 en vervolgens C2 etc.etc.
Note on Y18: Nominaal vermogen Afhankelijkheden: Als "Verwarmingsbron geiser" is " gas" dan "Nominaal vermogen" invullen" Toelichting: Deze gegevens worden nu geregistrreerd in het veld "Nadere Specificatie bwd/instl". Hierop kan niet worden geselecteerd in het kader van wettelijke verplichtingen.
Note on R19: Cascadenummer Toelichting: Alleen in vullen indien geiser onderdeel is van een cascadeopstelling.Als "cascade opstelling" is "Ja", dan moet "Cascade nummer" verplicht gevuld worden. Per cascade combinatie wordt dezelfde codering ingevuld met eerst C1 en vervolgens C2 etc.etc.
Note on Y19: Nominaal vermogen Afhankelijkheden: Als "Verwarmingsbron geiser" is " gas" dan "Nominaal vermogen" invullen" Toelichting: Deze gegevens worden nu geregistrreerd in het veld "Nadere Specificatie bwd/instl". Hierop kan niet worden geselecteerd in het kader van wettelijke verplichtingen.
Note on R20: Cascadenummer Toelichting: Alleen in vullen indien geiser onderdeel is van een cascadeopstelling.Als "cascade opstelling" is "Ja", dan moet "Cascade nummer" verplicht gevuld worden. Per cascade combinatie wordt dezelfde codering ingevuld met eerst C1 en vervolgens C2 etc.etc.
Note on Y20: Nominaal vermogen Afhankelijkheden: Als "Verwarmingsbron geiser" is " gas" dan "Nominaal vermogen" invullen" Toelichting: Deze gegevens worden nu geregistrreerd in het veld "Nadere Specificatie bwd/instl". Hierop kan niet worden geselecteerd in het kader van wettelijke verplichtingen.
Note on R21: Cascadenummer Toelichting: Alleen in vullen indien geiser onderdeel is van een cascadeopstelling.Als "cascade opstelling" is "Ja", dan moet "Cascade nummer" verplicht gevuld worden. Per cascade combinatie wordt dezelfde codering ingevuld met eerst C1 en vervolgens C2 etc.etc.
Note on Y21: Nominaal vermogen Afhankelijkheden: Als "Verwarmingsbron geiser" is " gas" dan "Nominaal vermogen" invullen" Toelichting: Deze gegevens worden nu geregistrreerd in het veld "Nadere Specificatie bwd/instl". Hierop kan niet worden geselecteerd in het kader van wettelijke verplichtingen.
Note on R22: Cascadenummer Toelichting: Alleen in vullen indien geiser onderdeel is van een cascadeopstelling.Als "cascade opstelling" is "Ja", dan moet "Cascade nummer" verplicht gevuld worden. Per cascade combinatie wordt dezelfde codering ingevuld met eerst C1 en vervolgens C2 etc.etc.
Note on Y22: Nominaal vermogen Afhankelijkheden: Als "Verwarmingsbron geiser" is " gas" dan "Nominaal vermogen" invullen" Toelichting: Deze gegevens worden nu geregistrreerd in het veld "Nadere Specificatie bwd/instl". Hierop kan niet worden geselecteerd in het kader van wettelijke verplichtingen.
Note on R23: Cascadenummer Toelichting: Alleen in vullen indien geiser onderdeel is van een cascadeopstelling.Als "cascade opstelling" is "Ja", dan moet "Cascade nummer" verplicht gevuld worden. Per cascade combinatie wordt dezelfde codering ingevuld met eerst C1 en vervolgens C2 etc.etc.
Note on Y23: Nominaal vermogen Afhankelijkheden: Als "Verwarmingsbron geiser" is " gas" dan "Nominaal vermogen" invullen" Toelichting: Deze gegevens worden nu geregistrreerd in het veld "Nadere Specificatie bwd/instl". Hierop kan niet worden geselecteerd in het kader van wettelijke verplichtingen.
Note on R37: Cascadenummer Toelichting: Alleen in vullen indien geiser onderdeel is van een cascadeopstelling.Als "cascade opstelling" is "Ja", dan moet "Cascade nummer" verplicht gevuld worden. Per cascade combinatie wordt dezelfde codering ingevuld met eerst C1 en vervolgens C2 etc.etc.
Note on Y37: Nominaal vermogen Afhankelijkheden: Als "Verwarmingsbron geiser" is " gas" dan "Nominaal vermogen" invullen" Toelichting: Deze gegevens worden nu geregistrreerd in het veld "Nadere Specificatie bwd/instl". Hierop kan niet worden geselecteerd in het kader van wettelijke verplichtingen.
Note on R38: Cascadenummer Toelichting: Alleen in vullen indien geiser onderdeel is van een cascadeopstelling.Als "cascade opstelling" is "Ja", dan moet "Cascade nummer" verplicht gevuld worden. Per cascade combinatie wordt dezelfde codering ingevuld met eerst C1 en vervolgens C2 etc.etc.
Note on Y38: Nominaal vermogen Afhankelijkheden: Als "Verwarmingsbron geiser" is " gas" dan "Nominaal vermogen" invullen" Toelichting: Deze gegevens worden nu geregistrreerd in het veld "Nadere Specificatie bwd/instl". Hierop kan niet worden geselecteerd in het kader van wettelijke verplichtingen.
Note on R39: Cascadenummer Toelichting: Alleen in vullen indien geiser onderdeel is van een cascadeopstelling.Als "cascade opstelling" is "Ja", dan moet "Cascade nummer" verplicht gevuld worden. Per cascade combinatie wordt dezelfde codering ingevuld met eerst C1 en vervolgens C2 etc.etc.
Note on Y39: Nominaal vermogen Afhankelijkheden: Als "Verwarmingsbron geiser" is " gas" dan "Nominaal vermogen" invullen" Toelichting: Deze gegevens worden nu geregistrreerd in het veld "Nadere Specificatie bwd/instl". Hierop kan niet worden geselecteerd in het kader van wettelijke verplichtingen.
Note on R40: Cascadenummer Toelichting: Alleen in vullen indien geiser onderdeel is van een cascadeopstelling.Als "cascade opstelling" is "Ja", dan moet "Cascade nummer" verplicht gevuld worden. Per cascade combinatie wordt dezelfde codering ingevuld met eerst C1 en vervolgens C2 etc.etc.
Note on Y40: Nominaal vermogen Afhankelijkheden: Als "Verwarmingsbron geiser" is " gas" dan "Nominaal vermogen" invullen" Toelichting: Deze gegevens worden nu geregistrreerd in het veld "Nadere Specificatie bwd/instl". Hierop kan niet worden geselecteerd in het kader van wettelijke verplichtingen.
Note on R41: Cascadenummer Toelichting: Alleen in vullen indien geiser onderdeel is van een cascadeopstelling.Als "cascade opstelling" is "Ja", dan moet "Cascade nummer" verplicht gevuld worden. Per cascade combinatie wordt dezelfde codering ingevuld met eerst C1 en vervolgens C2 etc.etc.
Note on Y41: Nominaal vermogen Afhankelijkheden: Als "Verwarmingsbron geiser" is " gas" dan "Nominaal vermogen" invullen" Toelichting: Deze gegevens worden nu geregistrreerd in het veld "Nadere Specificatie bwd/instl". Hierop kan niet worden geselecteerd in het kader van wettelijke verplichtingen.
Note on R42: Cascadenummer Toelichting: Alleen in vullen indien geiser onderdeel is van een cascadeopstelling.Als "cascade opstelling" is "Ja", dan moet "Cascade nummer" verplicht gevuld worden. Per cascade combinatie wordt dezelfde codering ingevuld met eerst C1 en vervolgens C2 etc.etc.
Note on Y42: Nominaal vermogen Afhankelijkheden: Als "Verwarmingsbron geiser" is " gas" dan "Nominaal vermogen" invullen" Toelichting: Deze gegevens worden nu geregistrreerd in het veld "Nadere Specificatie bwd/instl". Hierop kan niet worden geselecteerd in het kader van wettelijke verplichtingen.
Note on R43: Cascadenummer Toelichting: Alleen in vullen indien geiser onderdeel is van een cascadeopstelling.Als "cascade opstelling" is "Ja", dan moet "Cascade nummer" verplicht gevuld worden. Per cascade combinatie wordt dezelfde codering ingevuld met eerst C1 en vervolgens C2 etc.etc.
Note on Y43: Nominaal vermogen Afhankelijkheden: Als "Verwarmingsbron geiser" is " gas" dan "Nominaal vermogen" invullen" Toelichting: Deze gegevens worden nu geregistrreerd in het veld "Nadere Specificatie bwd/instl". Hierop kan niet worden geselecteerd in het kader van wettelijke verplichtingen.
Note on R44: Cascadenummer Toelichting: Alleen in vullen indien geiser onderdeel is van een cascadeopstelling.Als "cascade opstelling" is "Ja", dan moet "Cascade nummer" verplicht gevuld worden. Per cascade combinatie wordt dezelfde codering ingevuld met eerst C1 en vervolgens C2 etc.etc.
Note on Y44: Nominaal vermogen Afhankelijkheden: Als "Verwarmingsbron geiser" is " gas" dan "Nominaal vermogen" invullen" Toelichting: Deze gegevens worden nu geregistrreerd in het veld "Nadere Specificatie bwd/instl". Hierop kan niet worden geselecteerd in het kader van wettelijke verplichtingen.
Note on R45: Cascadenummer Toelichting: Alleen in vullen indien geiser onderdeel is van een cascadeopstelling.Als "cascade opstelling" is "Ja", dan moet "Cascade nummer" verplicht gevuld worden. Per cascade combinatie wordt dezelfde codering ingevuld met eerst C1 en vervolgens C2 etc.etc.
Note on Y45: Nominaal vermogen Afhankelijkheden: Als "Verwarmingsbron geiser" is " gas" dan "Nominaal vermogen" invullen" Toelichting: Deze gegevens worden nu geregistrreerd in het veld "Nadere Specificatie bwd/instl". Hierop kan niet worden geselecteerd in het kader van wettelijke verplichtingen.
Note on R46: Cascadenummer Toelichting: Alleen in vullen indien geiser onderdeel is van een cascadeopstelling.Als "cascade opstelling" is "Ja", dan moet "Cascade nummer" verplicht gevuld worden. Per cascade combinatie wordt dezelfde codering ingevuld met eerst C1 en vervolgens C2 etc.etc.
Note on Y46: Nominaal vermogen Afhankelijkheden: Als "Verwarmingsbron geiser" is " gas" dan "Nominaal vermogen" invullen" Toelichting: Deze gegevens worden nu geregistrreerd in het veld "Nadere Specificatie bwd/instl". Hierop kan niet worden geselecteerd in het kader van wettelijke verplichtingen.
Note on R47: Cascadenummer Toelichting: Alleen in vullen indien geiser onderdeel is van een cascadeopstelling.Als "cascade opstelling" is "Ja", dan moet "Cascade nummer" verplicht gevuld worden. Per cascade combinatie wordt dezelfde codering ingevuld met eerst C1 en vervolgens C2 etc.etc.
Note on Y47: Nominaal vermogen Afhankelijkheden: Als "Verwarmingsbron geiser" is " gas" dan "Nominaal vermogen" invullen" Toelichting: Deze gegevens worden nu geregistrreerd in het veld "Nadere Specificatie bwd/instl". Hierop kan niet worden geselecteerd in het kader van wettelijke verplichtingen.
Note on R48: Cascadenummer Toelichting: Alleen in vullen indien geiser onderdeel is van een cascadeopstelling.Als "cascade opstelling" is "Ja", dan moet "Cascade nummer" verplicht gevuld worden. Per cascade combinatie wordt dezelfde codering ingevuld met eerst C1 en vervolgens C2 etc.etc.
Note on Y48: Nominaal vermogen Afhankelijkheden: Als "Verwarmingsbron geiser" is " gas" dan "Nominaal vermogen" invullen" Toelichting: Deze gegevens worden nu geregistrreerd in het veld "Nadere Specificatie bwd/instl". Hierop kan niet worden geselecteerd in het kader van wettelijke verplichtingen.
Note on R49: Cascadenummer Toelichting: Alleen in vullen indien geiser onderdeel is van een cascadeopstelling.Als "cascade opstelling" is "Ja", dan moet "Cascade nummer" verplicht gevuld worden. Per cascade combinatie wordt dezelfde codering ingevuld met eerst C1 en vervolgens C2 etc.etc.
Note on Y49: Nominaal vermogen Afhankelijkheden: Als "Verwarmingsbron geiser" is " gas" dan "Nominaal vermogen" invullen" Toelichting: Deze gegevens worden nu geregistrreerd in het veld "Nadere Specificatie bwd/instl". Hierop kan niet worden geselecteerd in het kader van wettelijke verplichtingen.
Note on R50: Cascadenummer Toelichting: Alleen in vullen indien geiser onderdeel is van een cascadeopstelling.Als "cascade opstelling" is "Ja", dan moet "Cascade nummer" verplicht gevuld worden. Per cascade combinatie wordt dezelfde codering ingevuld met eerst C1 en vervolgens C2 etc.etc.
Note on Y50: Nominaal vermogen Afhankelijkheden: Als "Verwarmingsbron geiser" is " gas" dan "Nominaal vermogen" invullen" Toelichting: Deze gegevens worden nu geregistrreerd in het veld "Nadere Specificatie bwd/instl". Hierop kan niet worden geselecteerd in het kader van wettelijke verplichtingen.
Note on R51: Cascadenummer Toelichting: Alleen in vullen indien geiser onderdeel is van een cascadeopstelling.Als "cascade opstelling" is "Ja", dan moet "Cascade nummer" verplicht gevuld worden. Per cascade combinatie wordt dezelfde codering ingevuld met eerst C1 en vervolgens C2 etc.etc.
Note on Y51: Nominaal vermogen Afhankelijkheden: Als "Verwarmingsbron geiser" is " gas" dan "Nominaal vermogen" invullen" Toelichting: Deze gegevens worden nu geregistrreerd in het veld "Nadere Specificatie bwd/instl". Hierop kan niet worden geselecteerd in het kader van wettelijke verplichtingen.
Note on R52: Cascadenummer Toelichting: Alleen in vullen indien geiser onderdeel is van een cascadeopstelling.Als "cascade opstelling" is "Ja", dan moet "Cascade nummer" verplicht gevuld worden. Per cascade combinatie wordt dezelfde codering ingevuld met eerst C1 en vervolgens C2 etc.etc.
Note on Y52: Nominaal vermogen Afhankelijkheden: Als "Verwarmingsbron geiser" is " gas" dan "Nominaal vermogen" invullen" Toelichting: Deze gegevens worden nu geregistrreerd in het veld "Nadere Specificatie bwd/instl". Hierop kan niet worden geselecteerd in het kader van wettelijke verplichtingen.
Note on N57: Extra uitleg: De gekopieerde data uit de componenlijst moet in zwart weergegeven worden. Data die niet correct is moet in rood toegevoegd worden aan de originele data in dezelfde cel gescheiden door een scheidingsteken (/). Extra informatie die nog niet op de componentenlijst stond moet ook in rood worden toegevoegd.

## UCL Warmte - Krachtkoppeling
Update Componentenlijst 7.0 - Componentenblad 51.41.01.00 versie 6.4 dd 20151223
Warmte - Krachtkoppeling
Datadefinitie | Warmte-krachtkoppeling is een verzameling van centrale voorzieningen voor gecombineerd opwekken en ter beschikking stellen van enerzijds warmte en anderzijds kracht voor elektrische energie.
Onderstaande tabel door aannemer in te vullen als er nieuwe of bestaande componenten gekeurd / onderhouden zijn, die niet in Keuringsplan en Componentenlijst voorkomen ( Extra Keuring ).
Extra Keuring | ComponentSoortID | ComponentSoort | Object | Objectnaam | Gebouw | Gebouwnaam | BVO | Bouwlaag | Ruimte | Hoofdgebruiker | Objecthoofdgebruiker | Regio | Aantal | BI code | Bouwjaar | Brandstof wkk | Buiten gebruik gesteld | DVD-code | Fabrikant | Installatienummer | Nadere locatiebepaling | Nadere specificatie bwd/instl | Noodkoeler aanwezig | Onderhoudsplicht | Type | Vermogen | Naam pdf | Vervangt oude ComponentenID
Extra Keuring 1 | 2 | Warmte-Krachtkoppeling | [24 empty] | Naam Pdf wordt automatisch gegenereerd
Extra Keuring 2 | 2 | Warmte-Krachtkoppeling | [24 empty] | Naam Pdf wordt automatisch gegenereerd
Extra Keuring 3 | 2 | Warmte-Krachtkoppeling | [24 empty] | Naam Pdf wordt automatisch gegenereerd
Extra Keuring 4 | 2 | Warmte-Krachtkoppeling | [24 empty] | Naam Pdf wordt automatisch gegenereerd
Extra Keuring 5 | 2 | Warmte-Krachtkoppeling | [24 empty] | Naam Pdf wordt automatisch gegenereerd
Extra Keuring 6 | 2 | Warmte-Krachtkoppeling | [24 empty] | Naam Pdf wordt automatisch gegenereerd
Extra Keuring 7 | 2 | Warmte-Krachtkoppeling | [24 empty] | Naam Pdf wordt automatisch gegenereerd
Extra Keuring 8 | 2 | Warmte-Krachtkoppeling | [24 empty] | Naam Pdf wordt automatisch gegenereerd
Extra Keuring 9 | 2 | Warmte-Krachtkoppeling | [24 empty] | Naam Pdf wordt automatisch gegenereerd
Extra Keuring 10 | 2 | Warmte-Krachtkoppeling | [24 empty] | Naam Pdf wordt automatisch gegenereerd
Extra Keuring 11 | 2 | Warmte-Krachtkoppeling | [24 empty] | Naam Pdf wordt automatisch gegenereerd
Extra Keuring 12 | 2 | Warmte-Krachtkoppeling | [24 empty] | Naam Pdf wordt automatisch gegenereerd
Extra Keuring 13 | 2 | Warmte-Krachtkoppeling | [24 empty] | Naam Pdf wordt automatisch gegenereerd
Extra Keuring 14 | 2 | Warmte-Krachtkoppeling | [24 empty] | Naam Pdf wordt automatisch gegenereerd
Extra Keuring 15 | 2 | Warmte-Krachtkoppeling | [24 empty] | Naam Pdf wordt automatisch gegenereerd
etc…… | 2 | Warmte-Krachtkoppeling | [24 empty] | Naam Pdf wordt automatisch gegenereerd
Extra Keuring
Door aannemer in te vullen conform de componentenlijst bijlage 5. ( Let op gebruik tekst - en getalwaarde ).
Door aannemer in te vullen conform de componentenlijst bijlage 5. ( Let op dit is een verplicht in te vullen veld tbv registratie RBI).
Hoeft niet door aannemer ingevuld te worden.
Extra door aannemer in te vullen informatie, zie invulinstructie door op de betreffende cel te gaan staan met cursor.
Onderstaande tabel door aannemer in te vullen als mutatie(s) van toepassing is/zijn op betreffende componentID.
ComponentID | ComponentSoortID | ComponentSoort | Object | Objectnaam | Gebouw | Gebouwnaam | BVO | Bouwlaag | Ruimte | Hoofdgebruiker | Objecthoofdgebruiker | Regio | Aantal | BI code | Bouwjaar | Brandstof wkk | Buiten gebruik gesteld | DVD-code | Fabrikant | Installatienummer | Nadere locatiebepaling | Nadere specificatie bwd/instl | Noodkoeler aanwezig | Onderhoudsplicht | Type | Vermogen | Component vervallen
xxxxxxxxxxx | 2 | Warmte-Krachtkoppeling
xxxxxxxxxxx | 2 | Warmte-Krachtkoppeling
xxxxxxxxxxx | 2 | Warmte-Krachtkoppeling
xxxxxxxxxxx | 2 | Warmte-Krachtkoppeling
xxxxxxxxxxx | 2 | Warmte-Krachtkoppeling
xxxxxxxxxxx | 2 | Warmte-Krachtkoppeling
xxxxxxxxxxx | 2 | Warmte-Krachtkoppeling
xxxxxxxxxxx | 2 | Warmte-Krachtkoppeling
xxxxxxxxxxx | 2 | Warmte-Krachtkoppeling
xxxxxxxxxxx | 2 | Warmte-Krachtkoppeling
xxxxxxxxxxx | 2 | Warmte-Krachtkoppeling
xxxxxxxxxxx | 2 | Warmte-Krachtkoppeling
xxxxxxxxxxx | 2 | Warmte-Krachtkoppeling
xxxxxxxxxxx | 2 | Warmte-Krachtkoppeling
xxxxxxxxxxx | 2 | Warmte-Krachtkoppeling
etc….. | 2 | Warmte-Krachtkoppeling
xxxxxxxx
Maak een kopie van regel van de betreffende component uit de componentenlijst bijlage 5.
Ook gaat het om waarden, die in meegeleverde componentenlijst bijlage 5 niet ingevuld zijn.
Alle waarden die wel juist zijn in zwarte tekst.
| Waarden die aangepast c.q. aangevuld moeten worden in rode tekst bijvoegen gescheiden door een / teken. | [11 empty] | Bv bestaande waarde / nieuwe waarde
Extra door aannemer in te vullen informatie, zie invulinstructie door op de betreffende cel te gaan staan met cursor.
Regio
RVB-N
RVB-NW
RVB-O
RVB-Z
RVB-ZW
Pick list Ja - Nee
Ja
Nee
Onderhoudsplicht
Ja, onderhoudsplicht RVB
Ja, onderhoudsplicht derden
Nee
Noodkoeler aanwezig
Ja
Nee
Brandstof
Aardgas
Diesel
HBO
HBO + aardgas
HBO + propaan/LPG
Propaan/LPG
Note on N57: Extra uitleg: De gekopieerde data uit de componenlijst moet in zwart weergegeven worden. Data die niet correct is moet in rood toegevoegd worden aan de originele data in dezelfde cel gescheiden door een scheidingsteken (/). Extra informatie die nog niet op de componentenlijst stond moet ook in rood worden toegevoegd.

## UCL Warmtepomp
Update Componentenlijst 7.1 - Componentenblad 51.51.01.01 versie 6.4 dd 20200305
Warmtepomp
Datadefinitie | Een warmtepomp is een pomp die warmte onttrekt aan de elementen van de natuur(bodem, lucht, water) en naar het verwarmingssysteem vervoert.
Opmerking | Alleen warmtepompen registreren die koudemiddel bevatten.
Onderstaande tabel invullen als er nieuwe of bestaande componenten gekeurd/ onderhouden zijn, die niet in Keuringsplan en Componentenlijst voorkomen ( Extra Keuring ).
Extra Keuring | ComponentSoortID | ComponentSoort | Object | Objectnaam | Gebouw | Gebouwnaam | BVO | Bouwlaag | Ruimte | Hoofdgebruiker | Objecthoofdgebruiker | Regio | Aantal | BI code | Bouwjaar | Buiten gebruik gesteld | CO2-equivalent inhoud | Fabrikant | GWP-waarde | Hermetisch gesloten | Hoeveelheid koelmiddel | Installatienummer | Lekdetectie | Locatie logboek | Nadere locatiebepaling | Nadere specificatie bwd/instl | Nominale vermogen | Onderhoudsplicht | Serienummer | Situatie warmtepomp | Soort koelmiddel | STEK-nummer | Type | Naam pdf | Vervangt oude ComponentenID
Extra Keuring 1 | 98 | Warmtepomp | [31 empty] | Naam Pdf wordt automatisch gegenereerd
Extra Keuring 2 | 98 | Warmtepomp | [31 empty] | Naam Pdf wordt automatisch gegenereerd
Extra Keuring 3 | 98 | Warmtepomp | [31 empty] | Naam Pdf wordt automatisch gegenereerd
Extra Keuring 4 | 98 | Warmtepomp | [31 empty] | Naam Pdf wordt automatisch gegenereerd
Extra Keuring 5 | 98 | Warmtepomp | [31 empty] | Naam Pdf wordt automatisch gegenereerd
Extra Keuring 6 | 98 | Warmtepomp | [31 empty] | Naam Pdf wordt automatisch gegenereerd
Extra Keuring 7 | 98 | Warmtepomp | [31 empty] | Naam Pdf wordt automatisch gegenereerd
Extra Keuring 8 | 98 | Warmtepomp | [31 empty] | Naam Pdf wordt automatisch gegenereerd
Extra Keuring 9 | 98 | Warmtepomp | [31 empty] | Naam Pdf wordt automatisch gegenereerd
Extra Keuring 10 | 98 | Warmtepomp | [31 empty] | Naam Pdf wordt automatisch gegenereerd
Extra Keuring 11 | 98 | Warmtepomp | [31 empty] | Naam Pdf wordt automatisch gegenereerd
Extra Keuring 12 | 98 | Warmtepomp | [31 empty] | Naam Pdf wordt automatisch gegenereerd
Extra Keuring 13 | 98 | Warmtepomp | [31 empty] | Naam Pdf wordt automatisch gegenereerd
Extra Keuring 14 | 98 | Warmtepomp | [31 empty] | Naam Pdf wordt automatisch gegenereerd
Extra Keuring 15 | 98 | Warmtepomp | [31 empty] | Naam Pdf wordt automatisch gegenereerd
etc…… | 98 | Warmtepomp | [31 empty] | Naam Pdf wordt automatisch gegenereerd
Extra Keuring
Door aannemer in te vullen conform de componentenlijst bijlage 5. ( Let op gebruik tekst - en getalwaarde ).
Door aannemer in te vullen conform de componentenlijst bijlage 5. ( Let op dit is een verplicht in te vullen veld tbv registratie RBI).
Hoeft niet door aannemer ingevuld te worden.
Extra door aannemer in te vullen informatie, zie invulinstructie door op de betreffende cel te gaan staan met cursor.
Onderstaande tabel door aannemer in te vullen als mutatie(s) van toepassing is/zijn op betreffende componentID.
ComponentID | ComponentSoortID | ComponentSoort | Object | Objectnaam | Gebouw | Gebouwnaam | BVO | Bouwlaag | Ruimte | Hoofdgebruiker | Objecthoofdgebruiker | Regio | Aantal | BI code | Bouwjaar | Buiten gebruik gesteld | CO2-equivalent inhoud | Fabrikant | GWP-waarde | Hermetisch gesloten | Hoeveelheid koelmiddel | Installatienummer | Lekdetectie | Locatie logboek | Nadere locatiebepaling | Nadere specificatie bwd/instl | Nominale vermogen | Onderhoudsplicht | Serienummer | Situatie warmtepomp | Soort koelmiddel | STEK-nummer | Type | Component vervallen
xxxxxxxxxxx | 98 | Warmtepomp
xxxxxxxxxxx | 98 | Warmtepomp
xxxxxxxxxxx | 98 | Warmtepomp
xxxxxxxxxxx | 98 | Warmtepomp
xxxxxxxxxxx | 98 | Warmtepomp
xxxxxxxxxxx | 98 | Warmtepomp
xxxxxxxxxxx | 98 | Warmtepomp
xxxxxxxxxxx | 98 | Warmtepomp
xxxxxxxxxxx | 98 | Warmtepomp
xxxxxxxxxxx | 98 | Warmtepomp
xxxxxxxxxxx | 98 | Warmtepomp
xxxxxxxxxxx | 98 | Warmtepomp
xxxxxxxxxxx | 98 | Warmtepomp
xxxxxxxxxxx | 98 | Warmtepomp
xxxxxxxxxxx | 98 | Warmtepomp
etc….. | 98 | Warmtepomp
xxxxxxxx
Maak een kopie van regel van de betreffende component uit de componentenlijst bijlage 5.
Ook gaat het om waarden, die in meegeleverde componentenlijst bijlage 5 niet ingevuld zijn.
Alle waarden die wel juist zijn in zwarte tekst.
| Waarden die aangepast c.q. aangevuld moeten worden in rode tekst bijvoegen gescheiden door een / teken. | [11 empty] | Bv bestaande waarde / nieuwe waarde
Extra door aannemer in te vullen informatie, zie invulinstructie door op de betreffende cel te gaan staan met cursor.
Regio
RVB-N
RVB-NW
RVB-O
RVB-Z
RVB-ZW
Pick list Ja - Nee
Ja
Nee
Onderhoudsplicht
Ja, onderhoudsplicht RVB
Ja, onderhoudsplicht derden
Nee
Situatie warmetepomp
Aan gevel
Nader te bepalen
In ruimte
In terrein
Op dak
Type koudemiddel
Geen koelmiddel
R12
R1234YF
R1234ZE
R134A
R22
R290
R32
R402A
R404A
R407A
R407C
R407F
R409A
R410A
R417A
R422D
R427A
R448A
R449A
R450A
R452A
R452B
R454B
R456A
R459A
R460B
R502
R507
R508B
R513A
R516A
R600A
R717
R718
R744
RC318
Note on R9: CO2-equivalent inhoud (ton) - Inwin instructie Het CO2 equivalent wordt berekend door de GWP waarde van het koudemiddel x hoeveelheid koelmiddel. Bij nieuwe installaties moet de CO2 equivalent worden vermeld op de kenplaat (typeplaatje). Bij bestaande installatie kan een sticker met de gegevens worden bijgeplakt. - Toelichting De CO2 equivalent kan voor bestaande installaties worden berekent door "Hoeveelheid koelmiddel" te vermenigvuldigen met "GWP-waarde". De GWP waarde is terug te vinden op tabblad "koelmiddelen"
Note on T9: GWP-waarde (ton) - Inwin instructie Relatie met soort koelmiddel, opgenomen in de F-gassenverordening (EU) nr. 517/2014. Bij nieuwe installaties moet de GWP waarde worden vermeld op de kenplaat (typeplaatje). Bij bestaande installaties kan een sticker met de gegevens worden bijgeplakt. - Toelichting Zie bijgevoegde tabblad "Koelmiddelen"
Note on R10: CO2-equivalent inhoud (ton) - Inwin instructie Het CO2 equivalent wordt berekend door de GWP waarde van het koudemiddel x hoeveelheid koelmiddel. Bij nieuwe installaties moet de CO2 equivalent worden vermeld op de kenplaat (typeplaatje). Bij bestaande installatie kan een sticker met de gegevens worden bijgeplakt. - Toelichting De CO2 equivalent kan voor bestaande installaties worden berekent door "Hoeveelheid koelmiddel" te vermenigvuldigen met "GWP-waarde". De GWP waarde is terug te vinden op tabblad "koelmiddelen"
Note on T10: GWP-waarde (ton) - Inwin instructie Relatie met soort koelmiddel, opgenomen in de F-gassenverordening (EU) nr. 517/2014. Bij nieuwe installaties moet de GWP waarde worden vermeld op de kenplaat (typeplaatje). Bij bestaande installaties kan een sticker met de gegevens worden bijgeplakt. - Toelichting Zie bijgevoegde tabblad "Koelmiddelen"
Note on R11: CO2-equivalent inhoud (ton) - Inwin instructie Het CO2 equivalent wordt berekend door de GWP waarde van het koudemiddel x hoeveelheid koelmiddel. Bij nieuwe installaties moet de CO2 equivalent worden vermeld op de kenplaat (typeplaatje). Bij bestaande installatie kan een sticker met de gegevens worden bijgeplakt. - Toelichting De CO2 equivalent kan voor bestaande installaties worden berekent door "Hoeveelheid koelmiddel" te vermenigvuldigen met "GWP-waarde". De GWP waarde is terug te vinden op tabblad "koelmiddelen"
Note on T11: GWP-waarde (ton) - Inwin instructie Relatie met soort koelmiddel, opgenomen in de F-gassenverordening (EU) nr. 517/2014. Bij nieuwe installaties moet de GWP waarde worden vermeld op de kenplaat (typeplaatje). Bij bestaande installaties kan een sticker met de gegevens worden bijgeplakt. - Toelichting Zie bijgevoegde tabblad "Koelmiddelen"
Note on R12: CO2-equivalent inhoud (ton) - Inwin instructie Het CO2 equivalent wordt berekend door de GWP waarde van het koudemiddel x hoeveelheid koelmiddel. Bij nieuwe installaties moet de CO2 equivalent worden vermeld op de kenplaat (typeplaatje). Bij bestaande installatie kan een sticker met de gegevens worden bijgeplakt. - Toelichting De CO2 equivalent kan voor bestaande installaties worden berekent door "Hoeveelheid koelmiddel" te vermenigvuldigen met "GWP-waarde". De GWP waarde is terug te vinden op tabblad "koelmiddelen"
Note on T12: GWP-waarde (ton) - Inwin instructie Relatie met soort koelmiddel, opgenomen in de F-gassenverordening (EU) nr. 517/2014. Bij nieuwe installaties moet de GWP waarde worden vermeld op de kenplaat (typeplaatje). Bij bestaande installaties kan een sticker met de gegevens worden bijgeplakt. - Toelichting Zie bijgevoegde tabblad "Koelmiddelen"
Note on R13: CO2-equivalent inhoud (ton) - Inwin instructie Het CO2 equivalent wordt berekend door de GWP waarde van het koudemiddel x hoeveelheid koelmiddel. Bij nieuwe installaties moet de CO2 equivalent worden vermeld op de kenplaat (typeplaatje). Bij bestaande installatie kan een sticker met de gegevens worden bijgeplakt. - Toelichting De CO2 equivalent kan voor bestaande installaties worden berekent door "Hoeveelheid koelmiddel" te vermenigvuldigen met "GWP-waarde". De GWP waarde is terug te vinden op tabblad "koelmiddelen"
Note on T13: GWP-waarde (ton) - Inwin instructie Relatie met soort koelmiddel, opgenomen in de F-gassenverordening (EU) nr. 517/2014. Bij nieuwe installaties moet de GWP waarde worden vermeld op de kenplaat (typeplaatje). Bij bestaande installaties kan een sticker met de gegevens worden bijgeplakt. - Toelichting Zie bijgevoegde tabblad "Koelmiddelen"
Note on R14: CO2-equivalent inhoud (ton) - Inwin instructie Het CO2 equivalent wordt berekend door de GWP waarde van het koudemiddel x hoeveelheid koelmiddel. Bij nieuwe installaties moet de CO2 equivalent worden vermeld op de kenplaat (typeplaatje). Bij bestaande installatie kan een sticker met de gegevens worden bijgeplakt. - Toelichting De CO2 equivalent kan voor bestaande installaties worden berekent door "Hoeveelheid koelmiddel" te vermenigvuldigen met "GWP-waarde". De GWP waarde is terug te vinden op tabblad "koelmiddelen"
Note on T14: GWP-waarde (ton) - Inwin instructie Relatie met soort koelmiddel, opgenomen in de F-gassenverordening (EU) nr. 517/2014. Bij nieuwe installaties moet de GWP waarde worden vermeld op de kenplaat (typeplaatje). Bij bestaande installaties kan een sticker met de gegevens worden bijgeplakt. - Toelichting Zie bijgevoegde tabblad "Koelmiddelen"
Note on R15: CO2-equivalent inhoud (ton) - Inwin instructie Het CO2 equivalent wordt berekend door de GWP waarde van het koudemiddel x hoeveelheid koelmiddel. Bij nieuwe installaties moet de CO2 equivalent worden vermeld op de kenplaat (typeplaatje). Bij bestaande installatie kan een sticker met de gegevens worden bijgeplakt. - Toelichting De CO2 equivalent kan voor bestaande installaties worden berekent door "Hoeveelheid koelmiddel" te vermenigvuldigen met "GWP-waarde". De GWP waarde is terug te vinden op tabblad "koelmiddelen"
Note on T15: GWP-waarde (ton) - Inwin instructie Relatie met soort koelmiddel, opgenomen in de F-gassenverordening (EU) nr. 517/2014. Bij nieuwe installaties moet de GWP waarde worden vermeld op de kenplaat (typeplaatje). Bij bestaande installaties kan een sticker met de gegevens worden bijgeplakt. - Toelichting Zie bijgevoegde tabblad "Koelmiddelen"
Note on R16: CO2-equivalent inhoud (ton) - Inwin instructie Het CO2 equivalent wordt berekend door de GWP waarde van het koudemiddel x hoeveelheid koelmiddel. Bij nieuwe installaties moet de CO2 equivalent worden vermeld op de kenplaat (typeplaatje). Bij bestaande installatie kan een sticker met de gegevens worden bijgeplakt. - Toelichting De CO2 equivalent kan voor bestaande installaties worden berekent door "Hoeveelheid koelmiddel" te vermenigvuldigen met "GWP-waarde". De GWP waarde is terug te vinden op tabblad "koelmiddelen"
Note on T16: GWP-waarde (ton) - Inwin instructie Relatie met soort koelmiddel, opgenomen in de F-gassenverordening (EU) nr. 517/2014. Bij nieuwe installaties moet de GWP waarde worden vermeld op de kenplaat (typeplaatje). Bij bestaande installaties kan een sticker met de gegevens worden bijgeplakt. - Toelichting Zie bijgevoegde tabblad "Koelmiddelen"
Note on R17: CO2-equivalent inhoud (ton) - Inwin instructie Het CO2 equivalent wordt berekend door de GWP waarde van het koudemiddel x hoeveelheid koelmiddel. Bij nieuwe installaties moet de CO2 equivalent worden vermeld op de kenplaat (typeplaatje). Bij bestaande installatie kan een sticker met de gegevens worden bijgeplakt. - Toelichting De CO2 equivalent kan voor bestaande installaties worden berekent door "Hoeveelheid koelmiddel" te vermenigvuldigen met "GWP-waarde". De GWP waarde is terug te vinden op tabblad "koelmiddelen"
Note on T17: GWP-waarde (ton) - Inwin instructie Relatie met soort koelmiddel, opgenomen in de F-gassenverordening (EU) nr. 517/2014. Bij nieuwe installaties moet de GWP waarde worden vermeld op de kenplaat (typeplaatje). Bij bestaande installaties kan een sticker met de gegevens worden bijgeplakt. - Toelichting Zie bijgevoegde tabblad "Koelmiddelen"
Note on R18: CO2-equivalent inhoud (ton) - Inwin instructie Het CO2 equivalent wordt berekend door de GWP waarde van het koudemiddel x hoeveelheid koelmiddel. Bij nieuwe installaties moet de CO2 equivalent worden vermeld op de kenplaat (typeplaatje). Bij bestaande installatie kan een sticker met de gegevens worden bijgeplakt. - Toelichting De CO2 equivalent kan voor bestaande installaties worden berekent door "Hoeveelheid koelmiddel" te vermenigvuldigen met "GWP-waarde". De GWP waarde is terug te vinden op tabblad "koelmiddelen"
Note on T18: GWP-waarde (ton) - Inwin instructie Relatie met soort koelmiddel, opgenomen in de F-gassenverordening (EU) nr. 517/2014. Bij nieuwe installaties moet de GWP waarde worden vermeld op de kenplaat (typeplaatje). Bij bestaande installaties kan een sticker met de gegevens worden bijgeplakt. - Toelichting Zie bijgevoegde tabblad "Koelmiddelen"
Note on R19: CO2-equivalent inhoud (ton) - Inwin instructie Het CO2 equivalent wordt berekend door de GWP waarde van het koudemiddel x hoeveelheid koelmiddel. Bij nieuwe installaties moet de CO2 equivalent worden vermeld op de kenplaat (typeplaatje). Bij bestaande installatie kan een sticker met de gegevens worden bijgeplakt. - Toelichting De CO2 equivalent kan voor bestaande installaties worden berekent door "Hoeveelheid koelmiddel" te vermenigvuldigen met "GWP-waarde". De GWP waarde is terug te vinden op tabblad "koelmiddelen"
Note on T19: GWP-waarde (ton) - Inwin instructie Relatie met soort koelmiddel, opgenomen in de F-gassenverordening (EU) nr. 517/2014. Bij nieuwe installaties moet de GWP waarde worden vermeld op de kenplaat (typeplaatje). Bij bestaande installaties kan een sticker met de gegevens worden bijgeplakt. - Toelichting Zie bijgevoegde tabblad "Koelmiddelen"
Note on R20: CO2-equivalent inhoud (ton) - Inwin instructie Het CO2 equivalent wordt berekend door de GWP waarde van het koudemiddel x hoeveelheid koelmiddel. Bij nieuwe installaties moet de CO2 equivalent worden vermeld op de kenplaat (typeplaatje). Bij bestaande installatie kan een sticker met de gegevens worden bijgeplakt. - Toelichting De CO2 equivalent kan voor bestaande installaties worden berekent door "Hoeveelheid koelmiddel" te vermenigvuldigen met "GWP-waarde". De GWP waarde is terug te vinden op tabblad "koelmiddelen"
Note on T20: GWP-waarde (ton) - Inwin instructie Relatie met soort koelmiddel, opgenomen in de F-gassenverordening (EU) nr. 517/2014. Bij nieuwe installaties moet de GWP waarde worden vermeld op de kenplaat (typeplaatje). Bij bestaande installaties kan een sticker met de gegevens worden bijgeplakt. - Toelichting Zie bijgevoegde tabblad "Koelmiddelen"
Note on R21: CO2-equivalent inhoud (ton) - Inwin instructie Het CO2 equivalent wordt berekend door de GWP waarde van het koudemiddel x hoeveelheid koelmiddel. Bij nieuwe installaties moet de CO2 equivalent worden vermeld op de kenplaat (typeplaatje). Bij bestaande installatie kan een sticker met de gegevens worden bijgeplakt. - Toelichting De CO2 equivalent kan voor bestaande installaties worden berekent door "Hoeveelheid koelmiddel" te vermenigvuldigen met "GWP-waarde". De GWP waarde is terug te vinden op tabblad "koelmiddelen"
Note on T21: GWP-waarde (ton) - Inwin instructie Relatie met soort koelmiddel, opgenomen in de F-gassenverordening (EU) nr. 517/2014. Bij nieuwe installaties moet de GWP waarde worden vermeld op de kenplaat (typeplaatje). Bij bestaande installaties kan een sticker met de gegevens worden bijgeplakt. - Toelichting Zie bijgevoegde tabblad "Koelmiddelen"
Note on R22: CO2-equivalent inhoud (ton) - Inwin instructie Het CO2 equivalent wordt berekend door de GWP waarde van het koudemiddel x hoeveelheid koelmiddel. Bij nieuwe installaties moet de CO2 equivalent worden vermeld op de kenplaat (typeplaatje). Bij bestaande installatie kan een sticker met de gegevens worden bijgeplakt. - Toelichting De CO2 equivalent kan voor bestaande installaties worden berekent door "Hoeveelheid koelmiddel" te vermenigvuldigen met "GWP-waarde". De GWP waarde is terug te vinden op tabblad "koelmiddelen"
Note on T22: GWP-waarde (ton) - Inwin instructie Relatie met soort koelmiddel, opgenomen in de F-gassenverordening (EU) nr. 517/2014. Bij nieuwe installaties moet de GWP waarde worden vermeld op de kenplaat (typeplaatje). Bij bestaande installaties kan een sticker met de gegevens worden bijgeplakt. - Toelichting Zie bijgevoegde tabblad "Koelmiddelen"
Note on R23: CO2-equivalent inhoud (ton) - Inwin instructie Het CO2 equivalent wordt berekend door de GWP waarde van het koudemiddel x hoeveelheid koelmiddel. Bij nieuwe installaties moet de CO2 equivalent worden vermeld op de kenplaat (typeplaatje). Bij bestaande installatie kan een sticker met de gegevens worden bijgeplakt. - Toelichting De CO2 equivalent kan voor bestaande installaties worden berekent door "Hoeveelheid koelmiddel" te vermenigvuldigen met "GWP-waarde". De GWP waarde is terug te vinden op tabblad "koelmiddelen"
Note on T23: GWP-waarde (ton) - Inwin instructie Relatie met soort koelmiddel, opgenomen in de F-gassenverordening (EU) nr. 517/2014. Bij nieuwe installaties moet de GWP waarde worden vermeld op de kenplaat (typeplaatje). Bij bestaande installaties kan een sticker met de gegevens worden bijgeplakt. - Toelichting Zie bijgevoegde tabblad "Koelmiddelen"
Note on R24: CO2-equivalent inhoud (ton) - Inwin instructie Het CO2 equivalent wordt berekend door de GWP waarde van het koudemiddel x hoeveelheid koelmiddel. Bij nieuwe installaties moet de CO2 equivalent worden vermeld op de kenplaat (typeplaatje). Bij bestaande installatie kan een sticker met de gegevens worden bijgeplakt. - Toelichting De CO2 equivalent kan voor bestaande installaties worden berekent door "Hoeveelheid koelmiddel" te vermenigvuldigen met "GWP-waarde". De GWP waarde is terug te vinden op tabblad "koelmiddelen"
Note on T24: GWP-waarde (ton) - Inwin instructie Relatie met soort koelmiddel, opgenomen in de F-gassenverordening (EU) nr. 517/2014. Bij nieuwe installaties moet de GWP waarde worden vermeld op de kenplaat (typeplaatje). Bij bestaande installaties kan een sticker met de gegevens worden bijgeplakt. - Toelichting Zie bijgevoegde tabblad "Koelmiddelen"
Note on R38: CO2-equivalent inhoud (ton) - Inwin instructie Het CO2 equivalent wordt berekend door de GWP waarde van het koudemiddel x hoeveelheid koelmiddel. Bij nieuwe installaties moet de CO2 equivalent worden vermeld op de kenplaat (typeplaatje). Bij bestaande installatie kan een sticker met de gegevens worden bijgeplakt. - Toelichting De CO2 equivalent kan voor bestaande installaties worden berekent door "Hoeveelheid koelmiddel" te vermenigvuldigen met "GWP-waarde". De GWP waarde is terug te vinden op tabblad "koelmiddelen"
Note on T38: GWP-waarde (ton) - Inwin instructie Relatie met soort koelmiddel, opgenomen in de F-gassenverordening (EU) nr. 517/2014. Bij nieuwe installaties moet de GWP waarde worden vermeld op de kenplaat (typeplaatje). Bij bestaande installaties kan een sticker met de gegevens worden bijgeplakt. - Toelichting Zie bijgevoegde tabblad "Koelmiddelen"
Note on R39: CO2-equivalent inhoud (ton) - Inwin instructie Het CO2 equivalent wordt berekend door de GWP waarde van het koudemiddel x hoeveelheid koelmiddel. Bij nieuwe installaties moet de CO2 equivalent worden vermeld op de kenplaat (typeplaatje). Bij bestaande installatie kan een sticker met de gegevens worden bijgeplakt. - Toelichting De CO2 equivalent kan voor bestaande installaties worden berekent door "Hoeveelheid koelmiddel" te vermenigvuldigen met "GWP-waarde". De GWP waarde is terug te vinden op tabblad "koelmiddelen"
Note on T39: GWP-waarde (ton) - Inwin instructie Relatie met soort koelmiddel, opgenomen in de F-gassenverordening (EU) nr. 517/2014. Bij nieuwe installaties moet de GWP waarde worden vermeld op de kenplaat (typeplaatje). Bij bestaande installaties kan een sticker met de gegevens worden bijgeplakt. - Toelichting Zie bijgevoegde tabblad "Koelmiddelen"
Note on R40: CO2-equivalent inhoud (ton) - Inwin instructie Het CO2 equivalent wordt berekend door de GWP waarde van het koudemiddel x hoeveelheid koelmiddel. Bij nieuwe installaties moet de CO2 equivalent worden vermeld op de kenplaat (typeplaatje). Bij bestaande installatie kan een sticker met de gegevens worden bijgeplakt. - Toelichting De CO2 equivalent kan voor bestaande installaties worden berekent door "Hoeveelheid koelmiddel" te vermenigvuldigen met "GWP-waarde". De GWP waarde is terug te vinden op tabblad "koelmiddelen"
Note on T40: GWP-waarde (ton) - Inwin instructie Relatie met soort koelmiddel, opgenomen in de F-gassenverordening (EU) nr. 517/2014. Bij nieuwe installaties moet de GWP waarde worden vermeld op de kenplaat (typeplaatje). Bij bestaande installaties kan een sticker met de gegevens worden bijgeplakt. - Toelichting Zie bijgevoegde tabblad "Koelmiddelen"
Note on R41: CO2-equivalent inhoud (ton) - Inwin instructie Het CO2 equivalent wordt berekend door de GWP waarde van het koudemiddel x hoeveelheid koelmiddel. Bij nieuwe installaties moet de CO2 equivalent worden vermeld op de kenplaat (typeplaatje). Bij bestaande installatie kan een sticker met de gegevens worden bijgeplakt. - Toelichting De CO2 equivalent kan voor bestaande installaties worden berekent door "Hoeveelheid koelmiddel" te vermenigvuldigen met "GWP-waarde". De GWP waarde is terug te vinden op tabblad "koelmiddelen"
Note on T41: GWP-waarde (ton) - Inwin instructie Relatie met soort koelmiddel, opgenomen in de F-gassenverordening (EU) nr. 517/2014. Bij nieuwe installaties moet de GWP waarde worden vermeld op de kenplaat (typeplaatje). Bij bestaande installaties kan een sticker met de gegevens worden bijgeplakt. - Toelichting Zie bijgevoegde tabblad "Koelmiddelen"
Note on R42: CO2-equivalent inhoud (ton) - Inwin instructie Het CO2 equivalent wordt berekend door de GWP waarde van het koudemiddel x hoeveelheid koelmiddel. Bij nieuwe installaties moet de CO2 equivalent worden vermeld op de kenplaat (typeplaatje). Bij bestaande installatie kan een sticker met de gegevens worden bijgeplakt. - Toelichting De CO2 equivalent kan voor bestaande installaties worden berekent door "Hoeveelheid koelmiddel" te vermenigvuldigen met "GWP-waarde". De GWP waarde is terug te vinden op tabblad "koelmiddelen"
Note on T42: GWP-waarde (ton) - Inwin instructie Relatie met soort koelmiddel, opgenomen in de F-gassenverordening (EU) nr. 517/2014. Bij nieuwe installaties moet de GWP waarde worden vermeld op de kenplaat (typeplaatje). Bij bestaande installaties kan een sticker met de gegevens worden bijgeplakt. - Toelichting Zie bijgevoegde tabblad "Koelmiddelen"
Note on R43: CO2-equivalent inhoud (ton) - Inwin instructie Het CO2 equivalent wordt berekend door de GWP waarde van het koudemiddel x hoeveelheid koelmiddel. Bij nieuwe installaties moet de CO2 equivalent worden vermeld op de kenplaat (typeplaatje). Bij bestaande installatie kan een sticker met de gegevens worden bijgeplakt. - Toelichting De CO2 equivalent kan voor bestaande installaties worden berekent door "Hoeveelheid koelmiddel" te vermenigvuldigen met "GWP-waarde". De GWP waarde is terug te vinden op tabblad "koelmiddelen"
Note on T43: GWP-waarde (ton) - Inwin instructie Relatie met soort koelmiddel, opgenomen in de F-gassenverordening (EU) nr. 517/2014. Bij nieuwe installaties moet de GWP waarde worden vermeld op de kenplaat (typeplaatje). Bij bestaande installaties kan een sticker met de gegevens worden bijgeplakt. - Toelichting Zie bijgevoegde tabblad "Koelmiddelen"
Note on R44: CO2-equivalent inhoud (ton) - Inwin instructie Het CO2 equivalent wordt berekend door de GWP waarde van het koudemiddel x hoeveelheid koelmiddel. Bij nieuwe installaties moet de CO2 equivalent worden vermeld op de kenplaat (typeplaatje). Bij bestaande installatie kan een sticker met de gegevens worden bijgeplakt. - Toelichting De CO2 equivalent kan voor bestaande installaties worden berekent door "Hoeveelheid koelmiddel" te vermenigvuldigen met "GWP-waarde". De GWP waarde is terug te vinden op tabblad "koelmiddelen"
Note on T44: GWP-waarde (ton) - Inwin instructie Relatie met soort koelmiddel, opgenomen in de F-gassenverordening (EU) nr. 517/2014. Bij nieuwe installaties moet de GWP waarde worden vermeld op de kenplaat (typeplaatje). Bij bestaande installaties kan een sticker met de gegevens worden bijgeplakt. - Toelichting Zie bijgevoegde tabblad "Koelmiddelen"
Note on R45: CO2-equivalent inhoud (ton) - Inwin instructie Het CO2 equivalent wordt berekend door de GWP waarde van het koudemiddel x hoeveelheid koelmiddel. Bij nieuwe installaties moet de CO2 equivalent worden vermeld op de kenplaat (typeplaatje). Bij bestaande installatie kan een sticker met de gegevens worden bijgeplakt. - Toelichting De CO2 equivalent kan voor bestaande installaties worden berekent door "Hoeveelheid koelmiddel" te vermenigvuldigen met "GWP-waarde". De GWP waarde is terug te vinden op tabblad "koelmiddelen"
Note on T45: GWP-waarde (ton) - Inwin instructie Relatie met soort koelmiddel, opgenomen in de F-gassenverordening (EU) nr. 517/2014. Bij nieuwe installaties moet de GWP waarde worden vermeld op de kenplaat (typeplaatje). Bij bestaande installaties kan een sticker met de gegevens worden bijgeplakt. - Toelichting Zie bijgevoegde tabblad "Koelmiddelen"
Note on R46: CO2-equivalent inhoud (ton) - Inwin instructie Het CO2 equivalent wordt berekend door de GWP waarde van het koudemiddel x hoeveelheid koelmiddel. Bij nieuwe installaties moet de CO2 equivalent worden vermeld op de kenplaat (typeplaatje). Bij bestaande installatie kan een sticker met de gegevens worden bijgeplakt. - Toelichting De CO2 equivalent kan voor bestaande installaties worden berekent door "Hoeveelheid koelmiddel" te vermenigvuldigen met "GWP-waarde". De GWP waarde is terug te vinden op tabblad "koelmiddelen"
Note on T46: GWP-waarde (ton) - Inwin instructie Relatie met soort koelmiddel, opgenomen in de F-gassenverordening (EU) nr. 517/2014. Bij nieuwe installaties moet de GWP waarde worden vermeld op de kenplaat (typeplaatje). Bij bestaande installaties kan een sticker met de gegevens worden bijgeplakt. - Toelichting Zie bijgevoegde tabblad "Koelmiddelen"
Note on R47: CO2-equivalent inhoud (ton) - Inwin instructie Het CO2 equivalent wordt berekend door de GWP waarde van het koudemiddel x hoeveelheid koelmiddel. Bij nieuwe installaties moet de CO2 equivalent worden vermeld op de kenplaat (typeplaatje). Bij bestaande installatie kan een sticker met de gegevens worden bijgeplakt. - Toelichting De CO2 equivalent kan voor bestaande installaties worden berekent door "Hoeveelheid koelmiddel" te vermenigvuldigen met "GWP-waarde". De GWP waarde is terug te vinden op tabblad "koelmiddelen"
Note on T47: GWP-waarde (ton) - Inwin instructie Relatie met soort koelmiddel, opgenomen in de F-gassenverordening (EU) nr. 517/2014. Bij nieuwe installaties moet de GWP waarde worden vermeld op de kenplaat (typeplaatje). Bij bestaande installaties kan een sticker met de gegevens worden bijgeplakt. - Toelichting Zie bijgevoegde tabblad "Koelmiddelen"
Note on R48: CO2-equivalent inhoud (ton) - Inwin instructie Het CO2 equivalent wordt berekend door de GWP waarde van het koudemiddel x hoeveelheid koelmiddel. Bij nieuwe installaties moet de CO2 equivalent worden vermeld op de kenplaat (typeplaatje). Bij bestaande installatie kan een sticker met de gegevens worden bijgeplakt. - Toelichting De CO2 equivalent kan voor bestaande installaties worden berekent door "Hoeveelheid koelmiddel" te vermenigvuldigen met "GWP-waarde". De GWP waarde is terug te vinden op tabblad "koelmiddelen"
Note on T48: GWP-waarde (ton) - Inwin instructie Relatie met soort koelmiddel, opgenomen in de F-gassenverordening (EU) nr. 517/2014. Bij nieuwe installaties moet de GWP waarde worden vermeld op de kenplaat (typeplaatje). Bij bestaande installaties kan een sticker met de gegevens worden bijgeplakt. - Toelichting Zie bijgevoegde tabblad "Koelmiddelen"
Note on R49: CO2-equivalent inhoud (ton) - Inwin instructie Het CO2 equivalent wordt berekend door de GWP waarde van het koudemiddel x hoeveelheid koelmiddel. Bij nieuwe installaties moet de CO2 equivalent worden vermeld op de kenplaat (typeplaatje). Bij bestaande installatie kan een sticker met de gegevens worden bijgeplakt. - Toelichting De CO2 equivalent kan voor bestaande installaties worden berekent door "Hoeveelheid koelmiddel" te vermenigvuldigen met "GWP-waarde". De GWP waarde is terug te vinden op tabblad "koelmiddelen"
Note on T49: GWP-waarde (ton) - Inwin instructie Relatie met soort koelmiddel, opgenomen in de F-gassenverordening (EU) nr. 517/2014. Bij nieuwe installaties moet de GWP waarde worden vermeld op de kenplaat (typeplaatje). Bij bestaande installaties kan een sticker met de gegevens worden bijgeplakt. - Toelichting Zie bijgevoegde tabblad "Koelmiddelen"
Note on R50: CO2-equivalent inhoud (ton) - Inwin instructie Het CO2 equivalent wordt berekend door de GWP waarde van het koudemiddel x hoeveelheid koelmiddel. Bij nieuwe installaties moet de CO2 equivalent worden vermeld op de kenplaat (typeplaatje). Bij bestaande installatie kan een sticker met de gegevens worden bijgeplakt. - Toelichting De CO2 equivalent kan voor bestaande installaties worden berekent door "Hoeveelheid koelmiddel" te vermenigvuldigen met "GWP-waarde". De GWP waarde is terug te vinden op tabblad "koelmiddelen"
Note on T50: GWP-waarde (ton) - Inwin instructie Relatie met soort koelmiddel, opgenomen in de F-gassenverordening (EU) nr. 517/2014. Bij nieuwe installaties moet de GWP waarde worden vermeld op de kenplaat (typeplaatje). Bij bestaande installaties kan een sticker met de gegevens worden bijgeplakt. - Toelichting Zie bijgevoegde tabblad "Koelmiddelen"
Note on R51: CO2-equivalent inhoud (ton) - Inwin instructie Het CO2 equivalent wordt berekend door de GWP waarde van het koudemiddel x hoeveelheid koelmiddel. Bij nieuwe installaties moet de CO2 equivalent worden vermeld op de kenplaat (typeplaatje). Bij bestaande installatie kan een sticker met de gegevens worden bijgeplakt. - Toelichting De CO2 equivalent kan voor bestaande installaties worden berekent door "Hoeveelheid koelmiddel" te vermenigvuldigen met "GWP-waarde". De GWP waarde is terug te vinden op tabblad "koelmiddelen"
Note on T51: GWP-waarde (ton) - Inwin instructie Relatie met soort koelmiddel, opgenomen in de F-gassenverordening (EU) nr. 517/2014. Bij nieuwe installaties moet de GWP waarde worden vermeld op de kenplaat (typeplaatje). Bij bestaande installaties kan een sticker met de gegevens worden bijgeplakt. - Toelichting Zie bijgevoegde tabblad "Koelmiddelen"
Note on R52: CO2-equivalent inhoud (ton) - Inwin instructie Het CO2 equivalent wordt berekend door de GWP waarde van het koudemiddel x hoeveelheid koelmiddel. Bij nieuwe installaties moet de CO2 equivalent worden vermeld op de kenplaat (typeplaatje). Bij bestaande installatie kan een sticker met de gegevens worden bijgeplakt. - Toelichting De CO2 equivalent kan voor bestaande installaties worden berekent door "Hoeveelheid koelmiddel" te vermenigvuldigen met "GWP-waarde". De GWP waarde is terug te vinden op tabblad "koelmiddelen"
Note on T52: GWP-waarde (ton) - Inwin instructie Relatie met soort koelmiddel, opgenomen in de F-gassenverordening (EU) nr. 517/2014. Bij nieuwe installaties moet de GWP waarde worden vermeld op de kenplaat (typeplaatje). Bij bestaande installaties kan een sticker met de gegevens worden bijgeplakt. - Toelichting Zie bijgevoegde tabblad "Koelmiddelen"
Note on R53: CO2-equivalent inhoud (ton) - Inwin instructie Het CO2 equivalent wordt berekend door de GWP waarde van het koudemiddel x hoeveelheid koelmiddel. Bij nieuwe installaties moet de CO2 equivalent worden vermeld op de kenplaat (typeplaatje). Bij bestaande installatie kan een sticker met de gegevens worden bijgeplakt. - Toelichting De CO2 equivalent kan voor bestaande installaties worden berekent door "Hoeveelheid koelmiddel" te vermenigvuldigen met "GWP-waarde". De GWP waarde is terug te vinden op tabblad "koelmiddelen"
Note on T53: GWP-waarde (ton) - Inwin instructie Relatie met soort koelmiddel, opgenomen in de F-gassenverordening (EU) nr. 517/2014. Bij nieuwe installaties moet de GWP waarde worden vermeld op de kenplaat (typeplaatje). Bij bestaande installaties kan een sticker met de gegevens worden bijgeplakt. - Toelichting Zie bijgevoegde tabblad "Koelmiddelen"
Note on N58: Extra uitleg: De gekopieerde data uit de componenlijst moet in zwart weergegeven worden. Data die niet correct is moet in rood toegevoegd worden aan de originele data in dezelfde cel gescheiden door een scheidingsteken (/). Extra informatie die nog niet op de componentenlijst stond moet ook in rood worden toegevoegd.

## UCL Zonnecollector
Update Componentenlijst 7.1 - Componentenblad 53.20.01.00 versie 6.3 dd 20181205
Zonnecollector
Datadefinitie | Een zonnecollector is een installatie, bestaande uit een of meerdere collectoren inclusief bijbehorend leidingwerk, ten behoeve van het indirect opwarmen van tapwater.
Inwin-instructie | Alleen de zonnecollector(en) dienen hier te worden geregistreerd. De tapwaterinstallatie wordt separaat geregistreerd.
Extra Keuring | ComponentSoortID | ComponentSoort | Object | Objectnaam | Gebouw | Gebouwnaam | BVO | Bouwlaag | Ruimte | Hoofdgebruiker | Objecthoofdgebruiker | Regio | Aantal | Aantal collectoren | BI code | Bouwjaar | Buiten gebruik gesteld | DVD-code | Fabrikant | Installatienummer | Meter | Nadere locatiebepaling | Nadere specificatie bwd/instl | Onderhoudsplicht | Oppervlakte | Serienummer | Type | Naam pdf | Vervangt oude ComponentenID
Extra Keuring 1 | 3 | Zonnecollector | [25 empty] | Naam Pdf wordt automatisch gegenereerd
Extra Keuring 2 | 3 | Zonnecollector | [25 empty] | Naam Pdf wordt automatisch gegenereerd
Extra Keuring 3 | 3 | Zonnecollector | [25 empty] | Naam Pdf wordt automatisch gegenereerd
Extra Keuring 4 | 3 | Zonnecollector | [25 empty] | Naam Pdf wordt automatisch gegenereerd
Extra Keuring 5 | 3 | Zonnecollector | [25 empty] | Naam Pdf wordt automatisch gegenereerd
Extra Keuring 6 | 3 | Zonnecollector | [25 empty] | Naam Pdf wordt automatisch gegenereerd
Extra Keuring 7 | 3 | Zonnecollector | [25 empty] | Naam Pdf wordt automatisch gegenereerd
Extra Keuring 8 | 3 | Zonnecollector | [25 empty] | Naam Pdf wordt automatisch gegenereerd
Extra Keuring 9 | 3 | Zonnecollector | [25 empty] | Naam Pdf wordt automatisch gegenereerd
Extra Keuring 10 | 3 | Zonnecollector | [25 empty] | Naam Pdf wordt automatisch gegenereerd
Extra Keuring 11 | 3 | Zonnecollector | [25 empty] | Naam Pdf wordt automatisch gegenereerd
Extra Keuring 12 | 3 | Zonnecollector | [25 empty] | Naam Pdf wordt automatisch gegenereerd
Extra Keuring 13 | 3 | Zonnecollector | [25 empty] | Naam Pdf wordt automatisch gegenereerd
Extra Keuring 14 | 3 | Zonnecollector | [25 empty] | Naam Pdf wordt automatisch gegenereerd
Extra Keuring 15 | 3 | Zonnecollector | [25 empty] | Naam Pdf wordt automatisch gegenereerd
etc…… | 3 | Zonnecollector | [25 empty] | Naam Pdf wordt automatisch gegenereerd
Extra Keuring
Door aannemer in te vullen conform de componentenlijst bijlage 5. ( Let op gebruik tekst - en getalwaarde ).
Door aannemer in te vullen conform de componentenlijst bijlage 5. ( Let op dit is een verplicht in te vullen veld tbv registratie RBI).
Hoeft niet door aannemer ingevuld te worden.
Extra door aannemer in te vullen informatie, zie invulinstructie door op de betreffende cel te gaan staan met cursor.
Onderstaande tabel door aannemer in te vullen als mutatie(s) van toepassing is/zijn op betreffende componentID.
ComponentID | ComponentSoortID | ComponentSoort | Object | Objectnaam | Gebouw | Gebouwnaam | BVO | Bouwlaag | Ruimte | Hoofdgebruiker | Objecthoofdgebruiker | Regio | Aantal | Aantal collectoren | BI code | Bouwjaar | Buiten gebruik gesteld | DVD-code | Fabrikant | Installatienummer | Meter | Nadere locatiebepaling | Nadere specificatie bwd/instl | Onderhoudsplicht | Oppervlakte | Serienummer | Type | Component vervallen
xxxxxxxxxxx | 3 | Zonnecollector
xxxxxxxxxxx | 3 | Zonnecollector
xxxxxxxxxxx | 3 | Zonnecollector
xxxxxxxxxxx | 3 | Zonnecollector
xxxxxxxxxxx | 3 | Zonnecollector
xxxxxxxxxxx | 3 | Zonnecollector
xxxxxxxxxxx | 3 | Zonnecollector
xxxxxxxxxxx | 3 | Zonnecollector
xxxxxxxxxxx | 3 | Zonnecollector
xxxxxxxxxxx | 3 | Zonnecollector
xxxxxxxxxxx | 3 | Zonnecollector
xxxxxxxxxxx | 3 | Zonnecollector
xxxxxxxxxxx | 3 | Zonnecollector
xxxxxxxxxxx | 3 | Zonnecollector
xxxxxxxxxxx | 3 | Zonnecollector
etc….. | 3 | Zonnecollector
xxxxxxxx
Maak een kopie van regel van de betreffende component uit de componentenlijst bijlage 5.
Ook gaat het om waarden, die in meegeleverde componentenlijst bijlage 5 niet ingevuld zijn.
Alle waarden die wel juist zijn in zwarte tekst.
| Waarden die aangepast c.q. aangevuld moeten worden in rode tekst bijvoegen gescheiden door een / teken. | [11 empty] | Bv bestaande waarde / nieuwe waarde
Extra door aannemer in te vullen informatie, zie invulinstructie door op de betreffende cel te gaan staan met cursor.
Regio
RVB-N
RVB-NW
RVB-O
RVB-Z
RVB-ZW
Pick list Ja - Nee
Ja
Nee
Onderhoudsplicht
Ja, onderhoudsplicht RVB
Ja, onderhoudsplicht derden
Nee
Note on O7: Aantal collectoren - Inwin Instructie Het aantal identieke collectoren registreren. - Toelichting Aantal collectoren met afmetingen .
Note on Z7: Oppervlakte - Inwin Instructie Oppervlakte is van belang voor de milieurapportage. - Toelichting Totale oppervlakte van alle (identieke) collectoren.
Note on O8: Aantal collectoren - Inwin Instructie Het aantal identieke collectoren registreren. - Toelichting Aantal collectoren met afmetingen .
Note on Z8: Oppervlakte - Inwin Instructie Oppervlakte is van belang voor de milieurapportage. - Toelichting Totale oppervlakte van alle (identieke) collectoren.
Note on O9: Aantal collectoren - Inwin Instructie Het aantal identieke collectoren registreren. - Toelichting Aantal collectoren met afmetingen .
Note on Z9: Oppervlakte - Inwin Instructie Oppervlakte is van belang voor de milieurapportage. - Toelichting Totale oppervlakte van alle (identieke) collectoren.
Note on O10: Aantal collectoren - Inwin Instructie Het aantal identieke collectoren registreren. - Toelichting Aantal collectoren met afmetingen .
Note on Z10: Oppervlakte - Inwin Instructie Oppervlakte is van belang voor de milieurapportage. - Toelichting Totale oppervlakte van alle (identieke) collectoren.
Note on O11: Aantal collectoren - Inwin Instructie Het aantal identieke collectoren registreren. - Toelichting Aantal collectoren met afmetingen .
Note on Z11: Oppervlakte - Inwin Instructie Oppervlakte is van belang voor de milieurapportage. - Toelichting Totale oppervlakte van alle (identieke) collectoren.
Note on O12: Aantal collectoren - Inwin Instructie Het aantal identieke collectoren registreren. - Toelichting Aantal collectoren met afmetingen .
Note on Z12: Oppervlakte - Inwin Instructie Oppervlakte is van belang voor de milieurapportage. - Toelichting Totale oppervlakte van alle (identieke) collectoren.
Note on O13: Aantal collectoren - Inwin Instructie Het aantal identieke collectoren registreren. - Toelichting Aantal collectoren met afmetingen .
Note on Z13: Oppervlakte - Inwin Instructie Oppervlakte is van belang voor de milieurapportage. - Toelichting Totale oppervlakte van alle (identieke) collectoren.
Note on O14: Aantal collectoren - Inwin Instructie Het aantal identieke collectoren registreren. - Toelichting Aantal collectoren met afmetingen .
Note on Z14: Oppervlakte - Inwin Instructie Oppervlakte is van belang voor de milieurapportage. - Toelichting Totale oppervlakte van alle (identieke) collectoren.
Note on O15: Aantal collectoren - Inwin Instructie Het aantal identieke collectoren registreren. - Toelichting Aantal collectoren met afmetingen .
Note on Z15: Oppervlakte - Inwin Instructie Oppervlakte is van belang voor de milieurapportage. - Toelichting Totale oppervlakte van alle (identieke) collectoren.
Note on O16: Aantal collectoren - Inwin Instructie Het aantal identieke collectoren registreren. - Toelichting Aantal collectoren met afmetingen .
Note on Z16: Oppervlakte - Inwin Instructie Oppervlakte is van belang voor de milieurapportage. - Toelichting Totale oppervlakte van alle (identieke) collectoren.
Note on O17: Aantal collectoren - Inwin Instructie Het aantal identieke collectoren registreren. - Toelichting Aantal collectoren met afmetingen .
Note on Z17: Oppervlakte - Inwin Instructie Oppervlakte is van belang voor de milieurapportage. - Toelichting Totale oppervlakte van alle (identieke) collectoren.
Note on O18: Aantal collectoren - Inwin Instructie Het aantal identieke collectoren registreren. - Toelichting Aantal collectoren met afmetingen .
Note on Z18: Oppervlakte - Inwin Instructie Oppervlakte is van belang voor de milieurapportage. - Toelichting Totale oppervlakte van alle (identieke) collectoren.
Note on O19: Aantal collectoren - Inwin Instructie Het aantal identieke collectoren registreren. - Toelichting Aantal collectoren met afmetingen .
Note on Z19: Oppervlakte - Inwin Instructie Oppervlakte is van belang voor de milieurapportage. - Toelichting Totale oppervlakte van alle (identieke) collectoren.
Note on O20: Aantal collectoren - Inwin Instructie Het aantal identieke collectoren registreren. - Toelichting Aantal collectoren met afmetingen .
Note on Z20: Oppervlakte - Inwin Instructie Oppervlakte is van belang voor de milieurapportage. - Toelichting Totale oppervlakte van alle (identieke) collectoren.
Note on O21: Aantal collectoren - Inwin Instructie Het aantal identieke collectoren registreren. - Toelichting Aantal collectoren met afmetingen .
Note on Z21: Oppervlakte - Inwin Instructie Oppervlakte is van belang voor de milieurapportage. - Toelichting Totale oppervlakte van alle (identieke) collectoren.
Note on O22: Aantal collectoren - Inwin Instructie Het aantal identieke collectoren registreren. - Toelichting Aantal collectoren met afmetingen .
Note on Z22: Oppervlakte - Inwin Instructie Oppervlakte is van belang voor de milieurapportage. - Toelichting Totale oppervlakte van alle (identieke) collectoren.
Note on O36: Aantal collectoren - Inwin Instructie Het aantal identieke collectoren registreren. - Toelichting Aantal collectoren met afmetingen .
Note on Z36: Oppervlakte - Inwin Instructie Oppervlakte is van belang voor de milieurapportage. - Toelichting Totale oppervlakte van alle (identieke) collectoren.
Note on O37: Aantal collectoren - Inwin Instructie Het aantal identieke collectoren registreren. - Toelichting Aantal collectoren met afmetingen .
Note on Z37: Oppervlakte - Inwin Instructie Oppervlakte is van belang voor de milieurapportage. - Toelichting Totale oppervlakte van alle (identieke) collectoren.
Note on O38: Aantal collectoren - Inwin Instructie Het aantal identieke collectoren registreren. - Toelichting Aantal collectoren met afmetingen .
Note on Z38: Oppervlakte - Inwin Instructie Oppervlakte is van belang voor de milieurapportage. - Toelichting Totale oppervlakte van alle (identieke) collectoren.
Note on O39: Aantal collectoren - Inwin Instructie Het aantal identieke collectoren registreren. - Toelichting Aantal collectoren met afmetingen .
Note on Z39: Oppervlakte - Inwin Instructie Oppervlakte is van belang voor de milieurapportage. - Toelichting Totale oppervlakte van alle (identieke) collectoren.
Note on O40: Aantal collectoren - Inwin Instructie Het aantal identieke collectoren registreren. - Toelichting Aantal collectoren met afmetingen .
Note on Z40: Oppervlakte - Inwin Instructie Oppervlakte is van belang voor de milieurapportage. - Toelichting Totale oppervlakte van alle (identieke) collectoren.
Note on O41: Aantal collectoren - Inwin Instructie Het aantal identieke collectoren registreren. - Toelichting Aantal collectoren met afmetingen .
Note on Z41: Oppervlakte - Inwin Instructie Oppervlakte is van belang voor de milieurapportage. - Toelichting Totale oppervlakte van alle (identieke) collectoren.
Note on O42: Aantal collectoren - Inwin Instructie Het aantal identieke collectoren registreren. - Toelichting Aantal collectoren met afmetingen .
Note on Z42: Oppervlakte - Inwin Instructie Oppervlakte is van belang voor de milieurapportage. - Toelichting Totale oppervlakte van alle (identieke) collectoren.
Note on O43: Aantal collectoren - Inwin Instructie Het aantal identieke collectoren registreren. - Toelichting Aantal collectoren met afmetingen .
Note on Z43: Oppervlakte - Inwin Instructie Oppervlakte is van belang voor de milieurapportage. - Toelichting Totale oppervlakte van alle (identieke) collectoren.
Note on O44: Aantal collectoren - Inwin Instructie Het aantal identieke collectoren registreren. - Toelichting Aantal collectoren met afmetingen .
Note on Z44: Oppervlakte - Inwin Instructie Oppervlakte is van belang voor de milieurapportage. - Toelichting Totale oppervlakte van alle (identieke) collectoren.
Note on O45: Aantal collectoren - Inwin Instructie Het aantal identieke collectoren registreren. - Toelichting Aantal collectoren met afmetingen .
Note on Z45: Oppervlakte - Inwin Instructie Oppervlakte is van belang voor de milieurapportage. - Toelichting Totale oppervlakte van alle (identieke) collectoren.
Note on O46: Aantal collectoren - Inwin Instructie Het aantal identieke collectoren registreren. - Toelichting Aantal collectoren met afmetingen .
Note on Z46: Oppervlakte - Inwin Instructie Oppervlakte is van belang voor de milieurapportage. - Toelichting Totale oppervlakte van alle (identieke) collectoren.
Note on O47: Aantal collectoren - Inwin Instructie Het aantal identieke collectoren registreren. - Toelichting Aantal collectoren met afmetingen .
Note on Z47: Oppervlakte - Inwin Instructie Oppervlakte is van belang voor de milieurapportage. - Toelichting Totale oppervlakte van alle (identieke) collectoren.
Note on O48: Aantal collectoren - Inwin Instructie Het aantal identieke collectoren registreren. - Toelichting Aantal collectoren met afmetingen .
Note on Z48: Oppervlakte - Inwin Instructie Oppervlakte is van belang voor de milieurapportage. - Toelichting Totale oppervlakte van alle (identieke) collectoren.
Note on O49: Aantal collectoren - Inwin Instructie Het aantal identieke collectoren registreren. - Toelichting Aantal collectoren met afmetingen .
Note on Z49: Oppervlakte - Inwin Instructie Oppervlakte is van belang voor de milieurapportage. - Toelichting Totale oppervlakte van alle (identieke) collectoren.
Note on O50: Aantal collectoren - Inwin Instructie Het aantal identieke collectoren registreren. - Toelichting Aantal collectoren met afmetingen .
Note on Z50: Oppervlakte - Inwin Instructie Oppervlakte is van belang voor de milieurapportage. - Toelichting Totale oppervlakte van alle (identieke) collectoren.
Note on O51: Aantal collectoren - Inwin Instructie Het aantal identieke collectoren registreren. - Toelichting Aantal collectoren met afmetingen .
Note on Z51: Oppervlakte - Inwin Instructie Oppervlakte is van belang voor de milieurapportage. - Toelichting Totale oppervlakte van alle (identieke) collectoren.
Note on N56: Extra uitleg: De gekopieerde data uit de componenlijst moet in zwart weergegeven worden. Data die niet correct is moet in rood toegevoegd worden aan de originele data in dezelfde cel gescheiden door een scheidingsteken (/). Extra informatie die nog niet op de componentenlijst stond moet ook in rood worden toegevoegd.