## Voorblad
Bijlage 5: Componentenlijst
Titel |  | Bundel Klimaat Noordwest 2 P3
Uitvoeringsjaar |  | 2021
Opdrachtnummer |  | 935786.3
SAPnummer |  | 935786.3
Deze export bevat de volgende componenten:
| Component | Aantal
1 | CV ketel | 851
2 | Warmte-Krachtkoppeling | 2
4 | Luchtverhitter | 94
5 | Kachel | 15
20 | Koelinstallatie lokaal | 352
21 | Koelinstallatie centraal | 87
23 | Stoomketel | 6
56 | Verwarmd waterinstallatie boiler | 59
57 | Verwarmd waterinstallatie geiser | 2
81 | Mechanische luchtbehandeling | 681
85 | Aardgasdistributiesysteem | 44
98 | Warmtepomp | 5
104 | Bodemenergiesystemen | 9

## 1
ComponentID | ComponentSoortID | ComponentSoort | Object | Objectnaam | Gebouw | Gebouwnaam | BVO | Bouwlaag | Ruimte | Hoofdgebruiker | Objecthoofdgebruiker | Regio | Aantal | BI code | Bouwjaar | Brandstof | Buiten gebruik gesteld | Cascadenummer | Cascade-opstelling | Cascadevermogen | DVD-code | Fabrikant | Installatienummer | Max nom belasting bovenwaarde | Maximale nominale vermogen | Nadere locatiebepaling | Nadere specificatie bwd/instl | Onderhoudsplicht | Rendementscategorie | Serienummer | Stenen rookgasafvoer | Tapwatervoorziening | Type | Voorzetbrander bouwjaar | Voorzetbrander fabrikaat | Voorzetbrander serienummer | Voorzetbrander type
900111743 | 1 | CV ketel | 25A42 | POST IJMUIDEN | 01 | Brigadegebouw | 1754 | 2 | 242 | KMAR | KMAR | RVB-NW | 1 | 1 | 2013 | Aardgas | Nee |  | Nee |  | 1 | Remeha |  | 122,00 | 107,00 |  |  | Ja, vastgoedbeh. | HR | 1224305101890 | Nee | Nee | Quinta Pro 115
900029925 | 1 | CV ketel | 25B16 | DLP AMSTERDAM HAVEN | 01 | Kantoorgebouw | 241 | 0 | 007 | KMAR | KMAR | RVB-NW | 1 | 1 | 2013 | Aardgas | Nee |  | Nee |  | 93 | Remeha | Ketel - 1 | 27,50 | 24,80 |  |  | Ja, vastgoedbeh. | HR | 1331208039990 | Nee | Nee | Tzerra M28C
900029926 | 1 | CV ketel | 25D08 | COMPLEX BADHOEVEDORP | 14 | Sporthal , Schietbioscoop | 1549 | 0 | 016 | DOSCO | DOSCO | RVB-NW | 1 | 1 | 1988 | Aardgas | Nee |  | Nee |  | 211 | Remeha |  | 454,00 | 372,00 |  | 005825 | Ja, vastgoedbeh. | VR | 5825 | Nee | Nee | Gas 3B
900029927 | 1 | CV ketel | 25D08 | COMPLEX BADHOEVEDORP | 4 | Legeringsgebouw | 2071 | 2 | 216 | DOSCO | DOSCO | RVB-NW | 1 | 1 | 1990 | Aardgas | Nee |  | Nee |  | 212 | Remeha |  | 178,00 | 153,00 |  | 7 leden | Ja, vastgoedbeh. | HR | 1999Z0031912 | Nee | Nee | Gas 3B HR
900116562 | 1 | CV ketel | 25D18 | KONINGIN M┴XIMAKAZERNE | 001 | Kantoor en Legeringsgebouw | 27389 | 4 | F4005A | KMAR | KMAR | RVB-NW | 1 | 1 | 2011 | Aardgas | Nee |  | Nee |  | 1 | Viessmann Nederland B.V. |  | 179,00 | 150,00 | stookruimte legering | Warm water Kern F | Ja, vastgoedbeh. | VR | 7428505100048101 SX2A | Nee | Nee | Vitoplex 200 | 2011 | Weishaupt Monarch | 4009396112 | Weishaupt WG20N/1-C LN
900116363 | 1 | CV ketel | 25D18 | KONINGIN M┴XIMAKAZERNE | 006 | Energiegebouw | 318 | 0 | 0110 | KMAR | KMAR | RVB-NW | 1 | 1 | 2011 | Aardgas | Nee |  | Nee |  |  | Novum |  | 1088,00 | 1055,00 |  | Ketel 1 | Ja, vastgoedbeh. | HR | H11-3910/30458-1 | Nee | Nee | Novumax H2R 1050-G7/1-D LN | 2011 | Monarch | 0085BQ0027 | WM-G20/2-A Zm/LN
900116364 | 1 | CV ketel | 25D18 | KONINGIN M┴XIMAKAZERNE | 006 | Energiegebouw | 318 | 0 | 0110 | KMAR | KMAR | RVB-NW | 1 | 2 | 2011 | Aardgas | Nee |  | Nee |  |  | Novum |  | 1088,00 | 1055,00 |  | Ketel 2 | Ja, vastgoedbeh. | HR | H11-3910/30458-2 | Nee | Nee | Novumax H2R 1050-G7/1-D LN | 2011 | Monarch | 0085BQ0027 | WM-G20/2-A ZM/LN
900116365 | 1 | CV ketel | 25D18 | KONINGIN M┴XIMAKAZERNE | 006 | Energiegebouw | 318 | 0 | 0110 | KMAR | KMAR | RVB-NW | 1 | 3 | 2011 | Aardgas | Nee |  | Nee |  |  | Novum |  | 855,00 | 825,00 |  | Ketel 3 | Ja, vastgoedbeh. | HR | H11-3912/30458-3 | Nee | Nee | Novumax H2R 825 | 2011 | Monarch | 0085BQ0027 | WM-G10/4A ZM
900029941 | 1 | CV ketel | 25G30 | MARINE ETABLISSEMENT AMSTERDAM | 007 | Wachtgebouw DBBO | 363 | 1 | 101 | CZSK | CZSK | RVB-NW | 1 | 1 | 2002 | Aardgas | Nee |  | Nee |  | 108 | Remeha |  | 47,00 | 41,00 |  |  | Ja, vastgoedbeh. | HR | 2003E29377274 | Nee | Nee | Quinta 45
900029949 | 1 | CV ketel | 25G30 | MARINE ETABLISSEMENT AMSTERDAM | 012 | Natres | 1455 | 0 | 20 | CZSK | CZSK | RVB-NW | 1 | 1 | 2000 | Aardgas | Nee |  | Nee |  | 222 | Remeha | Ketel - 2 | 180,00 | 156,00 |  | 130-900 kW | Ja, vastgoedbeh. | HR | 2000F99417418 | Nee | Nee | Gas 2000 |  | remeha |  | ATM
900029956 | 1 | CV ketel | 25G30 | MARINE ETABLISSEMENT AMSTERDAM | 012 | Natres | 1455 | 0 | 20 | CZSK | CZSK | RVB-NW | 1 | 2 | 2000 | Aardgas | Nee |  | Nee |  | 14029 | Remeha | Ketel - 1 | 165,00 | 147,00 |  | ( 130 kW | Ja, vastgoedbeh. | HR | 2000H99417504 | Nee | Nee | Gas 2000 Eco |  | remeha |  | ATM
900096987 | 1 | CV ketel | 25G30 | MARINE ETABLISSEMENT AMSTERDAM | 014 | Kantoor Koninklijke Marechaussee | 6987 | 4 | 424A | CZSK | CZSK | RVB-NW | 1 | 1 | 2008 | Aardgas | Nee | C1 | Ja | 223,50 | 25803 | ATAG | PO80730102 | 51,00 | 44,70 | wand / links |  | Ja, vastgoedbeh. | HR |  | Nee | Nee | Blauwe engel Q51S
900096988 | 1 | CV ketel | 25G30 | MARINE ETABLISSEMENT AMSTERDAM | 014 | Kantoor Koninklijke Marechaussee | 6987 | 4 | 424A | CZSK | CZSK | RVB-NW | 1 | 2 | 2008 | Aardgas | Nee | C1 | Ja | 223,50 | 25804 | ATAG | PO80730100 | 51,00 | 44,70 | wand / links midden |  | Ja, vastgoedbeh. | HR |  | Nee | Nee | Blauwe engel Q51S
900096989 | 1 | CV ketel | 25G30 | MARINE ETABLISSEMENT AMSTERDAM | 014 | Kantoor Koninklijke Marechaussee | 6987 | 4 | 424A | CZSK | CZSK | RVB-NW | 1 | 3 | 2008 | Aardgas | Nee | C1 | Ja | 223,50 | 25805 | ATAG | PO81210196 | 51,00 | 44,70 | wand / midden |  | Ja, vastgoedbeh. | HR |  | Nee | Nee | Blauwe engel Q51S
900096990 | 1 | CV ketel | 25G30 | MARINE ETABLISSEMENT AMSTERDAM | 014 | Kantoor Koninklijke Marechaussee | 6987 | 4 | 424A | CZSK | CZSK | RVB-NW | 1 | 4 | 2008 | Aardgas | Nee | C1 | Ja | 223,50 | 25807 | ATAG | PO81210195 | 51,00 | 44,70 | wand / rechts midden |  | Ja, vastgoedbeh. | HR |  | Nee | Nee | Blauwe engel Q51S
900096991 | 1 | CV ketel | 25G30 | MARINE ETABLISSEMENT AMSTERDAM | 014 | Kantoor Koninklijke Marechaussee | 6987 | 4 | 424A | CZSK | CZSK | RVB-NW | 1 | 5 | 2008 | Aardgas | Nee | C1 | Ja | 223,50 | 25808 | ATAG | PO80730099 | 51,00 | 44,70 | wand / rechts |  | Ja, vastgoedbeh. | HR |  | Nee | Nee | Blauwe engel Q51S
900029943 | 1 | CV ketel | 25G30 | MARINE ETABLISSEMENT AMSTERDAM | 015 | Technische Dienst, VBC, Nautische Dienst | 1018 | 0 | 6 | CZSK | CZSK | RVB-NW | 1 | 1 | 2000 | Aardgas | Nee |  | Nee |  | 110 | Remeha |  | 129,00 | 112,00 |  |  | Ja, vastgoedbeh. | HR | 2000K09417649 | Nee | Nee | Gas 2000-16
900029976 | 1 | CV ketel | 25G30 | MARINE ETABLISSEMENT AMSTERDAM | 015 | Technische Dienst, VBC, Nautische Dienst | 1018 | 0 | 6 | CZSK | CZSK | RVB-NW | 1 | 2 | 1998 | Aardgas | Nee |  | Nee |  | 17099 | Remeha |  | 100,00 | 87,00 |  | 12 leden | Ja, vastgoedbeh. | HR | 2000G99417450 | Nee | Nee | Gas 2000
900075342 | 1 | CV ketel | 25G30 | MARINE ETABLISSEMENT AMSTERDAM | 017 | DVVO | 1241 | 0 | 09 | CZSK | CZSK | RVB-NW | 1 | 1 | 1994 | Aardgas | Nee |  | Nee |  | 112 | Remeha | Ketel - 1 | 95,00 | 83,00 |  |  | Ja, vastgoedbeh. | HR | 1994J40229994 | Nee | Nee | GAS 2D HR-E 16 leden
900075343 | 1 | CV ketel | 25G30 | MARINE ETABLISSEMENT AMSTERDAM | 017 | DVVO | 1241 | 0 | 09 | CZSK | CZSK | RVB-NW | 1 | 2 | 1994 | Aardgas | Nee |  | Nee |  | 14075 | Remeha | Ketel - 2 | 87,00 | 79,00 |  |  | Ja, vastgoedbeh. | HR | 1994M40230787 | Nee | Nee | GAS 2D XR-E 14 leden
900029953 | 1 | CV ketel | 25G30 | MARINE ETABLISSEMENT AMSTERDAM | 026 | Legering | 9170 | 4 | 403 | CZSK | CZSK | RVB-NW | 1 | 1 | 1985 | Aardgas | Nee |  | Nee |  | 226 | Remeha |  | 369,00 | 301,00 |  |  | Ja, vastgoedbeh. | VR | 10259 | Nee | Nee | Gas 3B
900029954 | 1 | CV ketel | 25G30 | MARINE ETABLISSEMENT AMSTERDAM | 026 | Legering | 9170 | 4 | 403 | CZSK | CZSK | RVB-NW | 1 | 2 | 1986 | Aardgas | Nee |  | Nee |  | 227 | Remeha |  | 369,00 | 301,00 |  |  | Ja, vastgoedbeh. | VR | 10260 | Nee | Nee | Gas 3B
900122075 | 1 | CV ketel | 25G30 | MARINE ETABLISSEMENT AMSTERDAM | 026 | Legering | 9170 | 4 | 403 | CZSK | CZSK | RVB-NW | 1 | 3 | 2016 | Aardgas | Nee |  | Nee |  |  | Remeha |  | 95,50 | 84,20 |  | Gaswand ketel | Ja, vastgoedbeh. | HR | 1615513859460 | Nee | Nee | Quinta PRO 90
900029964 | 1 | CV ketel | 25G30 | MARINE ETABLISSEMENT AMSTERDAM | 028 | DCWS | 4753 | 5 | 501 | CZSK | CZSK | RVB-NW | 1 | 1 | 1998 | Aardgas | Nee |  | Nee |  | 14082 | Viessmann | Ketel - 1 | 528,00 | 479,00 |  | 130-900 kW | Ja, vastgoedbeh. | HR | 7223301600161 | Nee | Nee | vertomat VSB 46 |  | weishaupt | 4506774 | G3/1-E
900029965 | 1 | CV ketel | 25G30 | MARINE ETABLISSEMENT AMSTERDAM | 028 | DCWS | 4753 | 5 | 501 | CZSK | CZSK | RVB-NW | 1 | 2 | 1998 | Aardgas | Nee |  | Nee |  | 14083 | Viessmann | Ketel - 2 | 483,00 | 405,00 |  | 130-900 kW | Ja, vastgoedbeh. | VR | 7324084700082 | Nee | Nee | paramat simplex PS040 |  | weishaupt | 4577514 | WG 40N/I-A
900029966 | 1 | CV ketel | 25G30 | MARINE ETABLISSEMENT AMSTERDAM | 028 | DCWS | 4753 | 5 | 501 | CZSK | CZSK | RVB-NW | 1 | 3 | 1998 | Aardgas | Nee |  | Nee |  | 14084 | Viessmann | Ketel - 3 | 100,00 | 80,00 |  | 130-900 kW | Ja, vastgoedbeh. | VR | 7223294800103 | Nee | Nee | Paromat Simplex VSB08 |  | weishaupt | 4573013 | WG 20N/I-A
900029968 | 1 | CV ketel | 25G30 | MARINE ETABLISSEMENT AMSTERDAM | 029 | DCWS | 5312 | 0 | 011 | CZSK | CZSK | RVB-NW | 1 | 1 | 1998 | Aardgas | Nee |  | Nee |  | 1 | Viessmann | Ketel - 1 | 550,00 | 460,00 |  | 130-900 kW | Ja, vastgoedbeh. | VR | 7223301700309 | Nee | Nee |  |  | monarch | 4577513 | WG 40N/1-A-ZMLN
900112172 | 1 | CV ketel | 25G30 | MARINE ETABLISSEMENT AMSTERDAM | 029 | DCWS | 5312 | 0 | 011 | CZSK | CZSK | RVB-NW | 1 | 3 | 2012 | Aardgas | Nee |  | Nee |  | 3 | Remeha | Ketel - 3 | 39,00 | 34,00 |  |  | Ja, vastgoedbeh. | HR | 1218504778570 | Nee | Ja | Calanta 35S
900090296 | 1 | CV ketel | 25G30 | MARINE ETABLISSEMENT AMSTERDAM | 030 | Evenementen Centrum Amsterdam | 5918 | 2 | 1010E | CZSK | CZSK | RVB-NW | 1 | 15 | 2009 | Aardgas | Nee |  | Nee |  | 24215 | Remeha | Ketel - 2 | 123,20 | 107,00 |  |  | Ja, vastgoedbeh. | HR | 0913806670770 | Nee | Nee | Quinta 115 | 2009 | Remeha | 0913806670770 | Quinta 115
900124578 | 1 | CV ketel | 25G30 | MARINE ETABLISSEMENT AMSTERDAM | 030 | Evenementen Centrum Amsterdam | 5918 | 2 | 1010E | CZSK | CZSK | RVB-NW | 1 | 1 | 2016 | Aardgas | Nee |  | Nee |  | 1 | Remeha | Ketel 1 (rechter ketel) | 169,00 | 157,00 |  | 130-900 kW | Ja, vastgoedbeh. | HR | 1634215207590 | Nee | Nee | Quinta ACE 160
900124579 | 1 | CV ketel | 25G30 | MARINE ETABLISSEMENT AMSTERDAM | 030 | Evenementen Centrum Amsterdam | 5918 | 2 | 1010E | CZSK | CZSK | RVB-NW | 1 | 2 | 2016 | Aardgas | Nee |  | Nee |  | 2 | Remeha | Ketel-2 (linker ketel) | 169,00 | 157,00 |  | 130-900 kW | Ja, vastgoedbeh. | HR | 1634215213690 | Nee | Nee | Quinta ACE 160
900124580 | 1 | CV ketel | 25G30 | MARINE ETABLISSEMENT AMSTERDAM | 030 | Evenementen Centrum Amsterdam | 5918 | 2 | 1010E | CZSK | CZSK | RVB-NW | 1 | 3 | 2016 | Aardgas | Nee |  | Nee |  | 3 | Remeha | Ketel-3 (t.b.v. tapwater) | 122,40 | 114,00 | 130-900 kW | 130-900 kW | Ja, vastgoedbeh. | HR | 1632815077580 | Nee | Ja | Quinta 115 PRO
900089748 | 1 | CV ketel | 25G30 | MARINE ETABLISSEMENT AMSTERDAM | 034 | Sportschool | 959 | 1 | 110 | CZSK | CZSK | RVB-NW | 1 | 1 | 2005 | Aardgas | Nee | C1 | Ja | 122,00 | 2 | Remeha | Ketel 1 | 68,80 | 61,00 |  |  | Ja, vastgoedbeh. | HR | B49313829 | Nee | Nee | Quinta 65
900114084 | 1 | CV ketel | 25G30 | MARINE ETABLISSEMENT AMSTERDAM | 034 | Sportschool | 959 | 1 | 110 | CZSK | CZSK | RVB-NW | 1 | 2 | 2005 | Aardgas | Nee | C1 | Ja | 122,00 | 1 | Remeha | Ketel 2 | 68,80 | 61,00 |  |  | Ja, vastgoedbeh. | HR | B49313828 | Nee | Nee | Quinta 65
900029975 | 1 | CV ketel | 25G30 | MARINE ETABLISSEMENT AMSTERDAM | 040 | Bevoorrading , TSC , FBD | 1372 | 1 | B16 | CZSK | CZSK | RVB-NW | 1 | 1 | 1992 | Aardgas | Nee |  | Nee |  | 14097 | Remeha |  | 265,00 | 224,00 |  | 10 leden | Ja, vastgoedbeh. | VR | 1992Z20317105 | Nee | Nee | Gas 3D HR
900030264 | 1 | CV ketel | 31F11 | KORPORAAL V OUDHEUSDENKAZERNE | 1 | Wachtgebouw | 172 | 0 | 011 | DOSCO | DOSCO | RVB-NW | 1 | 1 | 2002 | Aardgas | Nee |  | Nee |  | 1 | Nefit | 98W279 | 45,00 | 40,00 | Achterkant gebouw | CV-Ketel | Ja, vastgoedbeh. | HR | 272-02-12-5022 | Nee | Nee | Ecomline HR 43
900030265 | 1 | CV ketel | 31F11 | KORPORAAL V OUDHEUSDENKAZERNE | 11 | Lesgebouw | 4985 | 1 | 103E | DOSCO | DOSCO | RVB-NW | 1 | 2 | 1991 | Aardgas | Nee |  | Nee |  | 2 | Froling | 2786 | 422,00 | 350,00 | Naast trappenhuis | CV-Ketel 2 | Ja, vastgoedbeh. | VR | 01143/8 | Nee | Nee | 85 FSM 300 | 1987 | Klockner | 9891 | KL 35.3 RG
900030266 | 1 | CV ketel | 31F11 | KORPORAAL V OUDHEUSDENKAZERNE | 11 | Lesgebouw | 4985 | 1 | 103E | DOSCO | DOSCO | RVB-NW | 1 | 3 | 1991 | Aardgas | Nee |  | Nee |  | 3 | Froling | 2785 | 422,00 | 350,00 | Naast trappenhuis | CV-Ketel 3 | Ja, vastgoedbeh. | VR | 01143/1 | Nee | Nee | 85 D/NH 300 | 1987 | Klockner | 9889 | KL 35.3 RG
900030267 | 1 | CV ketel | 31F11 | KORPORAAL V OUDHEUSDENKAZERNE | 11 | Lesgebouw | 4985 | K1 | K01 | DOSCO | DOSCO | RVB-NW | 1 | 1 | 1988 | Aardgas | Nee |  | Nee |  | 1 | Froling | 2787 | 422,00 | 350,00 | Onderaan keldertrap | CV-Ketel 1 | Ja, vastgoedbeh. | VR | 0181316 | Nee | Nee | 85D/NH 390 | 1987 | Klockner | 9893 | KL 35.5 RG
900088612 | 1 | CV ketel | 31F11 | KORPORAAL V OUDHEUSDENKAZERNE | 18 | Kantoorgebouw | 874 | 0 | 007 | DOSCO | DOSCO | RVB-NW | 1 | 1 | 2009 | Aardgas | Nee | C1 | Ja | 183,00 | 1 | Remeha |  | 68,80 | 61,00 | Zij-ingang gebouw | CV-Ketel 1 ( Cascade-opstelling ) | Ja, vastgoedbeh. | HR | 0913506658970 | Nee | Nee | Quinta 65
900088613 | 1 | CV ketel | 31F11 | KORPORAAL V OUDHEUSDENKAZERNE | 18 | Kantoorgebouw | 874 | 0 | 007 | DOSCO | DOSCO | RVB-NW | 1 | 2 | 2009 | Aardgas | Nee | C1 | Ja | 183,00 | 2 | Remeha |  | 68,80 | 61,00 | Zij-ingang gebouw | CV-Ketel 2 ( Cascade-opstelling ) | Ja, vastgoedbeh. | HR | 0913506659450 | Nee | Nee | Quinta 65
900088614 | 1 | CV ketel | 31F11 | KORPORAAL V OUDHEUSDENKAZERNE | 18 | Kantoorgebouw | 874 | 0 | 007 | DOSCO | DOSCO | RVB-NW | 1 | 3 | 2009 | Aardgas | Nee | C1 | Ja | 183,00 | 3 | Remeha |  | 68,80 | 61,00 | Zij-ingang gebouw | CV-Ketel 3 ( Cascade-opstelling ) | Ja, vastgoedbeh. | HR | 0913506658960 | Nee | Nee | Quinta 65
900030269 | 1 | CV ketel | 31F11 | KORPORAAL V OUDHEUSDENKAZERNE | 25 | Legeringsgebouw | 2105 | 1 | 110 | DOSCO | DOSCO | RVB-NW | 1 | 1 | 1991 | Aardgas | Nee |  | Nee |  | 1 | Remeha | 2781 | 208,00 | 176,00 | Warmwaterketel t.b.v. boiler | CV-Ketel 1 (ww) | Ja, vastgoedbeh. | VR | Z10316548 | Nee | Nee | Gas 3D-HR ( 8 leden )
900030270 | 1 | CV ketel | 31F11 | KORPORAAL V OUDHEUSDENKAZERNE | 25 | Legeringsgebouw | 2105 | 1 | 110 | DOSCO | DOSCO | RVB-NW | 1 | 2 | 1991 | Aardgas | Nee |  | Nee |  | 2 | Remeha | 1715 | 142,00 | 115,00 | Ruimte naast trap | CV-Ketel 2 | Ja, vastgoedbeh. | VR | Z10316669 | Nee | Nee | Gas 3C ( 6 leden )
900030271 | 1 | CV ketel | 31F11 | KORPORAAL V OUDHEUSDENKAZERNE | 28 | Legeringsgebouw | 1316 | 1 | 109 | DOSCO | DOSCO | RVB-NW | 1 | 1 | 2003 | Aardgas | Nee |  | Nee |  | 1 | Remeha | 1650 | 167,00 | 133,00 | Galerij buitentrap | CV-Ketel | Ja, vastgoedbeh. | VR | Z30336082 | Nee | Nee | Gas 350 ( 8 leden ) B 11BS
900030272 | 1 | CV ketel | 31F11 | KORPORAAL V OUDHEUSDENKAZERNE | 29 | KEK-gebouw | 4786 | 1 | 123 | DOSCO | DOSCO | RVB-NW | 1 | 1 | 1989 | Aardgas | Nee |  | Nee |  | 1 | Novum | 2784 | 685,00 | 582,00 | Ketelhuis | CV-Ketel 1, SCIOS nr. ACF 048 | Ja, vastgoedbeh. | VR | 29279-1 / H89 2464 | Nee | Nee | DSN 501 | 1989 | Weishaupt | 3236484 | G5/1-D ZMD
900030273 | 1 | CV ketel | 31F11 | KORPORAAL V OUDHEUSDENKAZERNE | 29 | KEK-gebouw | 4786 | 1 | 123 | DOSCO | DOSCO | RVB-NW | 1 | 2 | 1989 | Aardgas | Nee |  | Nee |  | 2 | Novum | 2783 | 696,00 | 582,00 | Ketelhuis | CV-Ketel 2, SCIOS nr. ACF 049 | Ja, vastgoedbeh. | VR | 29279-2 / H89 2465 | Nee | Nee | DSN 501 | 1989 | Weishaupt | 3236483 | G5/1-D ZMD
900030274 | 1 | CV ketel | 31F11 | KORPORAAL V OUDHEUSDENKAZERNE | 36 | Kantoor , Lesgebouw | 811 | 0 | 008 | DOSCO | DOSCO | RVB-NW | 1 | 1 | 2001 | Aardgas | Nee | C1 | Ja | 183,00 | 1 | Remeha | 98W279 | 68,80 | 61,00 | Zij-ingang gebouw | CV-Ketel 1 ( Cascade-opstelling ) | Ja, vastgoedbeh. | HR | A09351371 | Nee | Nee | Quinta 65
900030275 | 1 | CV ketel | 31F11 | KORPORAAL V OUDHEUSDENKAZERNE | 36 | Kantoor , Lesgebouw | 811 | 0 | 008 | DOSCO | DOSCO | RVB-NW | 1 | 2 | 2001 | Aardgas | Nee | C1 | Ja | 183,00 | 2 | Remeha | 98W279 | 68,80 | 61,00 | Zij-ingang gebouw | CV-Ketel 2 ( Cascade-opstelling ) | Ja, vastgoedbeh. | HR | A09351372 | Nee | Nee | Quinta 65
900030276 | 1 | CV ketel | 31F11 | KORPORAAL V OUDHEUSDENKAZERNE | 36 | Kantoor , Lesgebouw | 811 | 0 | 008 | DOSCO | DOSCO | RVB-NW | 1 | 3 | 2001 | Aardgas | Nee | C1 | Ja | 183,00 | 3 | Remeha | 98W279 | 68,80 | 61,00 | Zij-ingang gebouw | CV-Ketel 3 ( Cascade-opstelling ) | Ja, vastgoedbeh. | HR | A09351364 | Nee | Nee | Quinta 65
900030690 | 1 | CV ketel | 31F11 | KORPORAAL V OUDHEUSDENKAZERNE | 39 | Legeringsgebouw | 2101 | 1 | 110 | DOSCO | DOSCO | RVB-NW | 1 | 1 | 1991 | Aardgas | Nee |  | Nee |  | 1 | Remeha | 1059 | 208,00 | 176,00 | Naast trappenhuis | CV-Ketel 1 | Ja, vastgoedbeh. | VR | Z00315169 | Nee | Nee | Gas 3D-HR ( 8 leden )
900030691 | 1 | CV ketel | 31F11 | KORPORAAL V OUDHEUSDENKAZERNE | 39 | Legeringsgebouw | 2101 | 1 | 110 | DOSCO | DOSCO | RVB-NW | 1 | 2 | 1991 | Aardgas | Nee |  | Nee |  | 2 | Remeha | 1060 | 142,00 | 115,00 | Naast trappenhuis | CV-Ketel 2 | Ja, vastgoedbeh. | VR | Z00314973 | Nee | Nee | Gas 3C ( 6 leden )
900088610 | 1 | CV ketel | 31F11 | KORPORAAL V OUDHEUSDENKAZERNE | 4 | Bureelgebouw | 1309 | 1 | 119 | DOSCO | DOSCO | RVB-NW | 1 | 1 | 2006 | Aardgas | Nee |  | Nee |  | 1 | Remeha |  | 45,00 | 39,00 | Naast douche- /toiletruimte | CV-Ketel 1 | Ja, vastgoedbeh. | HR | 0625501737790 | Nee | Nee | Quinta 45
900088611 | 1 | CV ketel | 31F11 | KORPORAAL V OUDHEUSDENKAZERNE | 4 | Bureelgebouw | 1309 | 1 | 119 | DOSCO | DOSCO | RVB-NW | 1 | 2 | 2006 | Aardgas | Nee |  | Nee |  | 2 | Remeha |  | 45,00 | 39,00 | Naast douche- /toiletruimte | CV-Ketel 2 | Ja, vastgoedbeh. | HR | 0625501737770 | Nee | Nee | Quinta 45
900126708 | 1 | CV ketel | 31F11 | KORPORAAL V OUDHEUSDENKAZERNE | 41 | Geestelijke Verzorging | 321 | K1 | K01 | DOSCO | DOSCO | RVB-NW | 1 | 1 | 2000 | Aardgas | Nee |  | Nee |  | 1 | Remeha |  | 28,60 | 23,40 |  |  | Ja, vastgoedbeh. | VR | 20000N09218462 | Nee | Nee | W23
900030280 | 1 | CV ketel | 31F11 | KORPORAAL V OUDHEUSDENKAZERNE | 43 | Bureelgebouw , Museum | 812 | 0 | 006A | DOSCO | DOSCO | RVB-NW | 1 | 1 | 1996 | Aardgas | Nee |  | Nee |  | 1 | Remeha |  | 96,00 | 78,00 | Bij toiletruimte | CV-Ketel | Ja, vastgoedbeh. | VR | A50235394 | Nee | Nee | Gas 2 XR ( 14 leden )
900030692 | 1 | CV ketel | 31F11 | KORPORAAL V OUDHEUSDENKAZERNE | 46 | Legeringsgebouw | 2104 | 1 | 110 | DOSCO | DOSCO | RVB-NW | 1 | 1 | 1991 | Aardgas | Nee |  | Nee |  | 1 | Remeha | 1061 | 208,00 | 176,00 | Naast trappenhuis | CV-Ketel 1 | Ja, vastgoedbeh. | VR | Z10316547 | Nee | Nee | Gas 3D-HR
900030693 | 1 | CV ketel | 31F11 | KORPORAAL V OUDHEUSDENKAZERNE | 46 | Legeringsgebouw | 2104 | 1 | 110 | DOSCO | DOSCO | RVB-NW | 1 | 2 | 1991 | Aardgas | Nee |  | Nee |  | 2 | Remeha | 1062 | 142,00 | 115,00 | Naast trappenhuis | CV-Ketel 2 | Ja, vastgoedbeh. | VR | Z00314978 | Nee | Nee | Gas 3C
900088616 | 1 | CV ketel | 31F11 | KORPORAAL V OUDHEUSDENKAZERNE | 49 | Lesgebouw | 806 | 0 | 008 | DOSCO | DOSCO | RVB-NW | 1 | 1 | 2009 | Aardgas | Nee | C1 | Ja | 198,00 | 1 | Remeha | abx348 | 96,00 | 84,00 | Zij-ingang gebouw | CV-Ketel 1 ( Cascade-opstelling ) | Ja, vastgoedbeh. | HR | 0909706456130 | Nee | Nee | Quinta 85
900088617 | 1 | CV ketel | 31F11 | KORPORAAL V OUDHEUSDENKAZERNE | 49 | Lesgebouw | 806 | 0 | 008 | DOSCO | DOSCO | RVB-NW | 1 | 2 | 2009 | Aardgas | Nee | C1 | Ja | 198,00 | 2 | Remeha | abx348 | 120,00 | 114,00 | Zij-ingang gebouw | CV-Ketel 2 ( Cascade-opstelling ) | Ja, vastgoedbeh. | HR | 0916906851040 | Nee | Nee | Quinta 115
900116839 | 1 | CV ketel | 31F11 | KORPORAAL V OUDHEUSDENKAZERNE | 53 | Willem van der Zaan | 2549 | 1 | 113 | DOSCO | DOSCO | RVB-NW | 1 | 1 | 2004 | Aardgas | Nee |  | Nee |  | 1 | Remeha |  | 68,80 | 61,00 | Bovenaan trap | CV Ketel | Ja, vastgoedbeh. | HR | 639393370 | Nee | Nee | Quinta 65
900030283 | 1 | CV ketel | 31F11 | KORPORAAL V OUDHEUSDENKAZERNE | 6 | Sporthal | 2120 | 0 | 025 | DOSCO | DOSCO | RVB-NW | 1 | 1 | 2005 | Aardgas | Nee | C1 | Ja | 496,00 | 1 | Remeha |  | 68,80 | 61,00 | Achterkant gebouw | CV-Ketel 1 ( LBK ) | Ja, vastgoedbeh. | HR | 2005A49312887 | Nee | Nee | Quinta 65
900030284 | 1 | CV ketel | 31F11 | KORPORAAL V OUDHEUSDENKAZERNE | 6 | Sporthal | 2120 | 0 | 025 | DOSCO | DOSCO | RVB-NW | 1 | 2 | 2005 | Aardgas | Nee | C1 | Ja | 496,00 | 2 | Remeha |  | 68,80 | 61,00 | Achterkant gebouw | CV-Ketel 2 ( LBK ) | Ja, vastgoedbeh. | HR | 2005A49312886 | Nee | Nee | Quinta 65
900030285 | 1 | CV ketel | 31F11 | KORPORAAL V OUDHEUSDENKAZERNE | 6 | Sporthal | 2120 | 0 | 025 | DOSCO | DOSCO | RVB-NW | 1 | 3 | 2005 | Aardgas | Nee | C1 | Ja | 496,00 | 3 | Remeha |  | 95,50 | 84,00 | Achterkant gebouw | CV-Ketel 3 ( LBK ) | Ja, vastgoedbeh. | HR | 2005B49313768 | Nee | Nee | Quinta 85
900030286 | 1 | CV ketel | 31F11 | KORPORAAL V OUDHEUSDENKAZERNE | 6 | Sporthal | 2120 | 0 | 025 | DOSCO | DOSCO | RVB-NW | 1 | 4 | 2005 | Aardgas | Nee | C1 | Ja | 496,00 | 4 | Remeha |  | 95,50 | 84,00 | Achterkant gebouw | CV-Ketel 4 ( LBK ) | Ja, vastgoedbeh. | HR | 2005B49313771 | Nee | Nee | Quinta 85
900030287 | 1 | CV ketel | 31F11 | KORPORAAL V OUDHEUSDENKAZERNE | 6 | Sporthal | 2120 | 0 | 025 | DOSCO | DOSCO | RVB-NW | 1 | 5 | 2005 | Aardgas | Nee | C1 | Ja | 496,00 | 5 | Remeha |  | 95,50 | 84,00 | Achterkant gebouw | CV-Ketel 5 ( LBK ) | Ja, vastgoedbeh. | HR | 2005D49370252 | Nee | Nee | Quinta 85
900030288 | 1 | CV ketel | 31F11 | KORPORAAL V OUDHEUSDENKAZERNE | 6 | Sporthal | 2120 | 0 | 025 | DOSCO | DOSCO | RVB-NW | 1 | 6 | 2005 | Aardgas | Nee | C1 | Ja | 496,00 | 6 | Remeha |  | 68,80 | 61,00 | Achterkant gebouw | CV-Ketel 6 ( Radiatoren ) | Ja, vastgoedbeh. | HR | 2005D49370251 | Nee | Nee | Quinta 65
900030289 | 1 | CV ketel | 31F11 | KORPORAAL V OUDHEUSDENKAZERNE | 6 | Sporthal | 2120 | 0 | 025 | DOSCO | DOSCO | RVB-NW | 1 | 7 | 2005 | Aardgas | Nee | C1 | Ja | 496,00 | 7 | Remeha |  | 68,80 | 61,00 | Achterkant gebouw | CV-Ketel 7 ( Radiatoren ) | Ja, vastgoedbeh. | HR | 2005B49370256 | Nee | Nee | Quinta 65
900030291 | 1 | CV ketel | 31F11 | KORPORAAL V OUDHEUSDENKAZERNE | 63 | Bureelgebouw | 354 | 0 | 009 | DOSCO | DOSCO | RVB-NW | 1 | 1 | 2003 | Aardgas | Nee |  | Nee |  | 1 | Remeha | acf-076 | 216,00 | 172,00 | Zij-ingang gebouw | CV-Ketel | Ja, vastgoedbeh. | VR | Z30336519 | Nee | Nee | Gas 450 ( 11 leden )
900030292 | 1 | CV ketel | 31F11 | KORPORAAL V OUDHEUSDENKAZERNE | 68 | Magazijn OCMGD , KAZCO | 1405 | 0 | 008 | DOSCO | DOSCO | RVB-NW | 1 | 1 | 1996 | Aardgas | Nee |  | Nee |  | 1 | Remeha | 3233 | 149,00 | 126,00 | Betonnen opstorting | CV-Ketel | Ja, vastgoedbeh. | VR | Z60327715 | Nee | Nee | 3D-HR ( 6 leden )
900030293 | 1 | CV ketel | 31F11 | KORPORAAL V OUDHEUSDENKAZERNE | 70 | Legering | 3582 | 2 | B211 | DOSCO | DOSCO | RVB-NW | 1 | 1 | 2003 | Aardgas | Nee |  | Nee |  | 1 | Remeha | 5052 | 181,00 | 160,00 | Linkerkant | CV-Ketel 1 | Ja, vastgoedbeh. | HR | L39426580 | Nee | Nee | Gas 210 ECO-160 B23
900030294 | 1 | CV ketel | 31F11 | KORPORAAL V OUDHEUSDENKAZERNE | 70 | Legering | 3582 | 2 | B211 | DOSCO | DOSCO | RVB-NW | 1 | 2 | 2003 | Aardgas | Nee |  | Nee |  | 2 | Remeha | 5053 | 181,00 | 160,00 | Rechterkant | CV-Ketel 2 | Ja, vastgoedbeh. | HR | L39426579 | Nee | Nee | Gas 210 ECO-160 B23
900123373 | 1 | CV ketel | 31F11 | KORPORAAL V OUDHEUSDENKAZERNE | 71 | SM A A van Balkom | 2420 | 2 | 230 | DOSCO | DOSCO | RVB-NW | 1 | 1 | 2016 | Aardgas | Nee | C1 | Ja | 214,00 |  | Remeha | 1 | 122,40 | 107,00 | Stookruimte |  | Ja, vastgoedbeh. | HR | 1630014808210 | Nee | Nee | Quinta Pro 115
900123374 | 1 | CV ketel | 31F11 | KORPORAAL V OUDHEUSDENKAZERNE | 71 | SM A A van Balkom | 2420 | 2 | 230 | DOSCO | DOSCO | RVB-NW | 1 | 2 | 2016 | Aardgas | Nee | C1 | Ja | 214,00 |  | Remeha | 2 | 122,40 | 107,00 | Stookruimte |  | Ja, vastgoedbeh. | HR | 1630014808090 | Nee | Nee | Quinta Pro 115
900118395 | 1 | CV ketel | 31F11 | KORPORAAL V OUDHEUSDENKAZERNE | 9 | Garage | 1082 | 0 | 010 | DOSCO | DOSCO | RVB-NW | 1 | 1 | 2015 | Aardgas | Nee | C1 | Ja | 176,80 | 1 | Eco Heating Systems | 212-0000-99-33-15 | 102,40 | 88,40 |  | ketelhuis (cv ketel-1) | Ja, vastgoedbeh. | HR |  | Nee | Nee | Ambassador 100
900118396 | 1 | CV ketel | 31F11 | KORPORAAL V OUDHEUSDENKAZERNE | 9 | Garage | 1082 | 0 | 010 | DOSCO | DOSCO | RVB-NW | 1 | 2 | 2015 | Aardgas | Nee | C1 | Ja | 176,80 | 2 | Eco Heating Systems | 212-0001-00-33-15 | 102,40 | 88,40 | ketelhuis (cv ketel-2) |  | Ja, vastgoedbeh. | HR |  | Nee | Nee | Ambassador 100
900030299 | 1 | CV ketel | 31H16 | FORT DE BILT ZUIDZIJDE | B | Kantoorgebouw | 2178 | 1 | 143 | KMAR | KMAR | RVB-NW | 1 | 1 | 2004 | Aardgas | Nee | C1 | Ja | 305,00 | 1 | Remeha |  | 68,80 | 61,00 | Stookruimte | CV-Ketel 1 ( Cascade-opstelling ) | Ja, vastgoedbeh. | HR | A49312335 | Nee | Nee | Quinta 65
900030300 | 1 | CV ketel | 31H16 | FORT DE BILT ZUIDZIJDE | B | Kantoorgebouw | 2178 | 1 | 143 | KMAR | KMAR | RVB-NW | 1 | 2 | 2004 | Aardgas | Nee | C1 | Ja | 305,00 | 2 | Remeha |  | 68,80 | 61,00 | Stookruimte | CV-Ketel 2 ( Cascade-opstelling ) | Ja, vastgoedbeh. | HR | A49312336 | Nee | Nee | Quinta 65
900030301 | 1 | CV ketel | 31H16 | FORT DE BILT ZUIDZIJDE | B | Kantoorgebouw | 2178 | 1 | 143 | KMAR | KMAR | RVB-NW | 1 | 3 | 2004 | Aardgas | Nee | C1 | Ja | 305,00 | 3 | Remeha |  | 68,80 | 61,00 | Stookruimte | CV-Ketel 3 ( Cascade-opstelling ) | Ja, vastgoedbeh. | HR | A49312338 | Nee | Nee | Quinta 65
900030302 | 1 | CV ketel | 31H16 | FORT DE BILT ZUIDZIJDE | B | Kantoorgebouw | 2178 | 1 | 143 | KMAR | KMAR | RVB-NW | 1 | 4 | 2004 | Aardgas | Nee | C1 | Ja | 305,00 | 4 | Remeha |  | 68,80 | 61,00 | Stookruimte | CV-Ketel 4 ( Cascade-opstelling ) | Ja, vastgoedbeh. | HR | A49312333 | Nee | Nee | Quinta 65
900030303 | 1 | CV ketel | 31H16 | FORT DE BILT ZUIDZIJDE | B | Kantoorgebouw | 2178 | 1 | 143 | KMAR | KMAR | RVB-NW | 1 | 5 | 2004 | Aardgas | Nee | C1 | Ja | 305,00 | 5 | Remeha |  | 68,80 | 61,00 | Stookruimte | CV-Ketel 5 ( Cascade-opstelling ) | Ja, vastgoedbeh. | HR | A49312334 | Nee | Nee | Quinta 65
900080134 | 1 | CV ketel | 31H16 | FORT DE BILT ZUIDZIJDE | C | Bureelgebouw | 403 | 0 | 015 | KMAR | KMAR | RVB-NW | 1 | 1 | 2009 | Aardgas | Nee | C1 | Ja | 101,00 | 1 | Remeha |  | 45,70 | 40,00 | Naast klimladder |  | Ja, vastgoedbeh. | HR | 0906406243980 | Nee | Nee | Quinta 45
900080135 | 1 | CV ketel | 31H16 | FORT DE BILT ZUIDZIJDE | C | Bureelgebouw | 403 | 0 | 015 | KMAR | KMAR | RVB-NW | 1 | 2 | 2009 | Aardgas | Nee | C1 | Ja | 101,00 | 2 | Remeha |  | 68,80 | 61,00 | Naast klimladder |  | Ja, vastgoedbeh. | HR | 0904206122360 | Nee | Nee | Quinta 65
900105262 | 1 | CV ketel | 31H16 | FORT DE BILT ZUIDZIJDE | E | Magazijn | 140 | 0 | 008 | KMAR | KMAR | RVB-NW | 1 | 1 | 2005 | Aardgas | Nee |  | Nee |  | 1 | Remeha |  | 31,60 | 23,90 | Naast toiletruimte | CV-Ketel | Ja, vastgoedbeh. | VR | J59591935 | Nee | Nee | Quinta 28C
900030307 | 1 | CV ketel | 31H16 | FORT DE BILT ZUIDZIJDE | G | Kastenruimten , Kantoorgebouw | 1066 | 0 | 009 | KMAR | KMAR | RVB-NW | 1 | 1 | 2004 | Aardgas | Nee | C1 | Ja | 183,00 | 1 | Remeha |  | 68,80 | 61,00 | Stookruimte | CV-Ketel 1 ( Cascade-opstelling ) | Ja, vastgoedbeh. | HR | A49312339 | Nee | Nee | Quinta 65
900030308 | 1 | CV ketel | 31H16 | FORT DE BILT ZUIDZIJDE | G | Kastenruimten , Kantoorgebouw | 1066 | 0 | 009 | KMAR | KMAR | RVB-NW | 1 | 2 | 2004 | Aardgas | Nee | C1 | Ja | 183,00 | 2 | Remeha |  | 68,80 | 61,00 | Stookruimte | CV-Ketel 2 ( Cascade-opstelling ) | Ja, vastgoedbeh. | HR | A49312337 | Nee | Nee | Quinta 65
900030309 | 1 | CV ketel | 31H16 | FORT DE BILT ZUIDZIJDE | G | Kastenruimten , Kantoorgebouw | 1066 | 0 | 009 | KMAR | KMAR | RVB-NW | 1 | 3 | 2004 | Aardgas | Nee | C1 | Ja | 183,00 | 3 | Remeha |  | 68,80 | 61,00 | Stookruimte | CV-Ketel 3 ( Cascade-opstelling ) | Ja, vastgoedbeh. | HR | A49312340 | Nee | Nee | Quinta 65
900030311 | 1 | CV ketel | 31H16 | FORT DE BILT ZUIDZIJDE | L | Kantoorgebouw | 641 | 1 | 105 | KMAR | KMAR | RVB-NW | 1 | 1 | 2004 | Aardgas | Nee |  | Nee |  | 1 | Remeha |  | 45,70 | 40,00 | Naast garderobe | CV-Ketel 1 | Ja, vastgoedbeh. | HR | N49310912 | Nee | Nee | Quinta 45
900030312 | 1 | CV ketel | 31H16 | FORT DE BILT ZUIDZIJDE | L | Kantoorgebouw | 641 | 1 | 105 | KMAR | KMAR | RVB-NW | 1 | 2 | 2004 | Aardgas | Nee |  | Nee |  | 2 | Remeha |  | 45,70 | 40,00 | Naast garderobe | CV-Ketel 2 | Ja, vastgoedbeh. | HR | N49310911 | Nee | Nee | Quinta 45
900126182 | 1 | CV ketel | 31H16 | FORT DE BILT ZUIDZIJDE | M | Kantoorgebouw | 1056 | 0 | 027 | KMAR | KMAR | RVB-NW | 1 | 2 | 2017 | Aardgas | Nee | C1 | Ja | 168,40 | 2 | Remeha |  | 95,50 | 84,20 |  |  | Ja, vastgoedbeh. | HR | 1735517835940 | Nee | Nee | Quinta PRO 90
900126183 | 1 | CV ketel | 31H16 | FORT DE BILT ZUIDZIJDE | M | Kantoorgebouw | 1056 | 0 | 027 | KMAR | KMAR | RVB-NW | 1 | 3 | 2017 | Aardgas | Nee | C1 | Ja | 168,40 | 3 | Remeha |  | 95,50 | 84,20 |  |  | Ja, vastgoedbeh. | HR | 1735517835920 | Nee | Nee | Quinta PRO 90
900030314 | 1 | CV ketel | 31H16 | FORT DE BILT ZUIDZIJDE | T | Kantoorgebouw | 1045 | 1 | 104 | KMAR | KMAR | RVB-NW | 1 | 1 | 1991 | Aardgas | Nee |  | Nee |  | 1 | Buderus | 1885 | 142,00 | 124,00 | Nabij trappenhuis | CV-Ketel | Ja, vastgoedbeh. | HR | 4715019 | Nee | Nee | 047 HRE 125
900080164 | 1 | CV ketel | 32A03 | LANDGOED DE ZWALUWENBERG | 1 | Hoofdgebouw | 2100 | 0 | 116 | DOSCO | DOSCO | RVB-NW | 1 | 1 | 2008 | Aardgas | Nee | C1 | Ja | 327,00 | 1 | Nefit | 00052771 | 105,90 | 95,90 | Hoogte schoorsteen 20 meter t.b.v. Open haard | CV-Ketel 1 ( Cascade-opstelling ) | Ja, vastgoedbeh. | HR | 329-08-06-5007 | Ja | Nee | Top - Line HR 100
900080166 | 1 | CV ketel | 32A03 | LANDGOED DE ZWALUWENBERG | 1 | Hoofdgebouw | 2100 | 0 | 116 | DOSCO | DOSCO | RVB-NW | 1 | 2 | 2008 | Aardgas | Nee | C1 | Ja | 327,00 | 2 | Nefit | 00052771 | 105,90 | 95,90 | Bij achterpoort | CV-Ketel 2 ( Cascade-opstelling ) | Ja, vastgoedbeh. | HR | 329-08-06-5005 | Nee | Nee | Top - Line HR 100
900080168 | 1 | CV ketel | 32A03 | LANDGOED DE ZWALUWENBERG | 1 | Hoofdgebouw | 2100 | 0 | 116 | DOSCO | DOSCO | RVB-NW | 1 | 3 | 2008 | Aardgas | Nee | C1 | Ja | 327,00 | 3 | Nefit | 00052772 | 74,20 | 67,60 | Bij achterpoort | CV-Ketel 3 ( Cascade-opstelling ) | Ja, vastgoedbeh. | HR | 328-08-05-5030 | Nee | Nee | Top - Line HR 70
900080170 | 1 | CV ketel | 32A03 | LANDGOED DE ZWALUWENBERG | 1 | Hoofdgebouw | 2100 | 0 | 116 | DOSCO | DOSCO | RVB-NW | 1 | 4 | 2008 | Aardgas | Nee | C1 | Ja | 327,00 | 4 | Nefit | 00052772 | 74,20 | 67,60 | Bij achterpoort | CV-Ketel 4 ( Cascade-opstelling ) | Ja, vastgoedbeh. | HR | 328-08-05-5029 | Nee | Nee | Top - Line HR 70
900105257 | 1 | CV ketel | 32A03 | LANDGOED DE ZWALUWENBERG | 10 | Plantongebouw | 31 | 0 | 05 | DOSCO | DOSCO | RVB-NW | 1 | 1 | 2010 | Aardgas | Nee |  | Nee |  | 1 | Remeha |  | 27,50 | 24,00 | Naast meterkast | CV-ketel | Ja, vastgoedbeh. | HR | 1015409189130 | Nee | Nee | Avanta 28c CW4
900105255 | 1 | CV ketel | 32A03 | LANDGOED DE ZWALUWENBERG | 1A | Kantoorgebouw | 185 | 0 | 3 | DOSCO | DOSCO | RVB-NW | 1 | 1 | 2008 | Aardgas | Nee |  | Nee |  | 1 | Remeha | 1008 | 45,70 | 40,00 | Linkerketel | CV-Ketel 1 | Ja, vastgoedbeh. | HR | 3086774990 | Nee | Nee | Quinta 45
900105256 | 1 | CV ketel | 32A03 | LANDGOED DE ZWALUWENBERG | 1A | Kantoorgebouw | 185 | 0 | 3 | DOSCO | DOSCO | RVB-NW | 1 | 2 | 2008 | Aardgas | Nee |  | Nee |  | 2 | Remeha | 1008 | 45,70 | 40,00 | Rechterketel | CV-Ketel 2 | Ja, vastgoedbeh. | HR | 308674980 | Nee | Nee | Quinta 45
900100782 | 1 | CV ketel | 32A03 | LANDGOED DE ZWALUWENBERG | 2 | Kantoorgebouw | 537 | 2 | 2.02 | DOSCO | DOSCO | RVB-NW | 1 | 1 | 2007 | Aardgas | Nee |  | Nee |  | 1 | Remeha |  | 68,80 | 61,00 | Zolder | CV-Ketel 1 | Ja, vastgoedbeh. | HR | 0712802939090 | Nee | Nee | Quinta 65
900030362 | 1 | CV ketel | 32A03 | LANDGOED DE ZWALUWENBERG | 5 | Dienstwoning | 270 | K1 | 1.01 | DOSCO | DOSCO | RVB-NW | 1 | 1 | 2002 | Aardgas | Nee |  | Nee |  | 1 | Nefit |  | 32,00 | 28,00 | Schoorsteen tbv Open haard | CV-Ketel | Ja, vastgoedbeh. | HR | 294-02-13-5002 | Ja | Nee | Eco line HRC 30H
900105051 | 1 | CV ketel | 32A03 | LANDGOED DE ZWALUWENBERG | 8 | Kantoorgebouw | 2990 | 2 | 219 | DOSCO | DOSCO | RVB-NW | 1 | 1 | 2009 | Aardgas | Nee |  | Nee |  | 1 | Remeha | ACK 369 | 227,00 | 200,00 | Naast trappenhuis | CV-Ketel | Ja, vastgoedbeh. | HR | 0913802757960 | Nee | Nee | GAS 210 ECO ( 5 leden )
900072774 | 1 | CV ketel | 32A06 | ANTENNEPARK EEMNES | 001 | Radiostation | 1118 | 0 | A006 | DMO | DMO | RVB-NW | 1 | 1 | 1991 | HBO en Aardgas | Nee |  | Nee |  | 1 | Buderus | acr359 | 92,00 | 76,00 | Zij-ingang gebouw | CV-Ketel | Ja, vastgoedbeh. | VR | 0156064 | Nee | Nee | Logana G305/70-5 ( 5 leden ) | 2007 | Weishaupt | 156064 | WL 10/3-D
900030377 | 1 | CV ketel | 32C01 | LC MAARTENSDIJK | C | Kantoorgebouw | 677 | 0 | E08 | CZSK | CZSK | RVB-NW | 1 | 1 | 1999 | Aardgas | Nee |  | Nee |  | 13012 | Remeha |  | 71,00 | 63,00 | Links van hoofdingang | CV-Ketel | Ja, vastgoedbeh. | HR | G90210735 | Nee | Nee | Gas 2-HR
900030378 | 1 | CV ketel | 32C01 | LC MAARTENSDIJK | L15 | Onderhoudswerkplaats | 819 | 0 | 18 | CZSK | CZSK | RVB-NW | 1 | 1 | 1997 | Aardgas | Nee |  | Nee |  | 1 | Remeha | 3186 | 201,00 | 176,00 | Zij-ingang gebouw | CV-Ketel | Ja, vastgoedbeh. | HR | Z73011495 | Nee | Nee | Gas 3000 ECO ( 7 leden )
900030380 | 1 | CV ketel | 32C01 | LC MAARTENSDIJK | W1 | Woning (225) | 177 | 2 | 201 | CZSK | CZSK | RVB-NW | 1 | 1 | 1998 | Aardgas | Nee |  | Nee |  | 1 | Nefit |  | 23,00 | 21,00 | Bewoner G. Driehuis Tel. 0346-211749 | CV-Ketel Dienstwoning Groenekan | Ja, vastgoedbeh. | HR | 257-98-50-5033 | Nee | Nee | Econline HRC 22H
900123372 | 1 | CV ketel | 32C01 | LC MAARTENSDIJK | W2 | Woning (227) | 177 | 2 | 201 | CZSK | CZSK | RVB-NW | 1 | 1 | 2017 | Aardgas | Nee |  | Nee |  |  | Remeha | 1 | 27,60 | 24,00 | Opstellingsruimte |  | Ja, vastgoedbeh. | HR | 1511311358580 | Nee | Nee | Avanta 28C
900030379 | 1 | CV ketel | 32C01 | LC MAARTENSDIJK | WG | Kantoor , Wachtgebouw | 334 | 0 | 4 | CZSK | CZSK | RVB-NW | 1 | 1 | 1996 | Aardgas | Nee |  | Nee |  | 1 | Remeha | 1064 | 265,00 | 224,00 | Zij-ingang gebouw | CV-Ketel | Ja, vastgoedbeh. | VR | Z60327056 | Nee | Nee | Gas 3D-HR ( 10 leden )
900104450 | 1 | CV ketel | 32C04 | DU MOULINKAZERNE | D10 | Kantoor en Lesgebouw , Repro | 2065 | 2 | 202A | CLAS | CLAS | RVB-NW | 1 | 1 | 2012 | Aardgas | Nee | C1 | Ja | 214,00 | 1 | Remeha | AHW-AAA-74 | 122,40 | 107,00 | Bovenaan trap | CV-Ketel 1 ( Cascade-opstelling ) | Ja, vastgoedbeh. | HR | 1218504786350 | Nee | Ja | Quinta PRO 115s HR
900104451 | 1 | CV ketel | 32C04 | DU MOULINKAZERNE | D10 | Kantoor en Lesgebouw , Repro | 2065 | 2 | 202A | CLAS | CLAS | RVB-NW | 1 | 2 | 2012 | Aardgas | Nee | C1 | Ja | 214,00 | 2 | Remeha | AHW-AAA-74 | 122,40 | 107,00 | Bovenaan trap | CV-Ketel 2 ( Cascade-opstelling ) | Ja, vastgoedbeh. | HR | 1218504786380 | Nee | Ja | Quinta PRO 115s HR
900105129 | 1 | CV ketel | 32C04 | DU MOULINKAZERNE | D11 | Kantine | 1446 | 1 | Q1 | CLAS | CLAS | RVB-NW | 1 | 1 | 2010 | Aardgas | Nee | C1 | Ja | 101,00 | 1 | Remeha | ABP-AAA-57 | 45,70 | 40,00 | Linker ketel | CV-Ketel 1 ( Cascade-opstelling ) | Ja, vastgoedbeh. | HR | 1005608489640 | Nee | Nee | Quinta 45
900105130 | 1 | CV ketel | 32C04 | DU MOULINKAZERNE | D11 | Kantine | 1446 | 1 | Q1 | CLAS | CLAS | RVB-NW | 1 | 2 | 2010 | Aardgas | Nee | C1 | Ja | 101,00 | 2 | Remeha | ABP-AAA-57 | 68,80 | 61,00 | Rechter ketel | CV-Ketel 2 ( Cascade-opstelling ) | Ja, vastgoedbeh. | HR | 1006908584950 | Nee | Nee | Quinta 65
900105128 | 1 | CV ketel | 32C04 | DU MOULINKAZERNE | D11 | Kantine | 1446 | 1 | Q3 | CLAS | CLAS | RVB-NW | 1 | 3 | 2010 | Aardgas | Nee |  | Nee |  | 3 | Remeha |  | 45,70 | 40,00 | Bovenaan trap | CV-Ketel 3 | Ja, vastgoedbeh. | HR | 1005708500060 | Nee | Nee | Quinta 45
900030384 | 1 | CV ketel | 32C04 | DU MOULINKAZERNE | D12 | Bureelgebouw | 1248 | 2 | 204 | CLAS | CLAS | RVB-NW | 1 | 1 | 2006 | Aardgas | Nee |  | Nee |  | 1 | Remeha | 104 | 181,00 | 160,00 | Bij trappenhuis | CV-Ketel | Ja, vastgoedbeh. | HR | 0615301351150 | Nee | Nee | Gas 210 ECO-160
900131091 | 1 | CV ketel | 32C04 | DU MOULINKAZERNE | D13 | Aalmoezenier | 49 | 0 | Q1 | CLAS | CLAS | RVB-NW | 1 | 1 | 2017 | Aardgas | Nee |  | Nee |  | 1 | Remeha |  | 27,80 | 24,10 |  |  | Ja, vastgoedbeh. | HR | 1735317816010 | Nee | Nee | Calenta 25s
900030386 | 1 | CV ketel | 32C04 | DU MOULINKAZERNE | D15 | Legeringsgebouw | 4072 | 3 | 308 | CLAS | CLAS | RVB-NW | 1 | 2 | 1997 | Aardgas | Nee |  | Nee |  | 2 | Remeha | SCIOS NR.ABR 617 | 324,00 | 275,00 | Zolder | CV-Ketel 2 | Ja, vastgoedbeh. | VR | 1997Z70327873 | Nee | Nee | Gas 3D-HR ( 12 leden )
900030387 | 1 | CV ketel | 32C04 | DU MOULINKAZERNE | D15 | Legeringsgebouw | 4072 | 3 | 308 | CLAS | CLAS | RVB-NW | 1 | 1 | 1997 | Aardgas | Nee |  | Nee |  | 1 | Remeha | SCIOS NR.ABR 616 | 129,00 | 112,00 | tbv warmwatervoorziening | CV-Ketel 1 | Ja, vastgoedbeh. | HR | 1997E69412799 | Nee | Ja | Gas 2000 Eco ( 16 leden )
900030388 | 1 | CV ketel | 32C04 | DU MOULINKAZERNE | D16 | Kantoorgebouw | 4152 | 3 | 303 | CLAS | CLAS | RVB-NW | 1 | 1 | 2005 | Aardgas | Nee | C1 | Ja | 252,60 | 1 | Remeha | ack476 | 95,50 | 84,20 | Zolder | CV-Ketel 1 ( Cascade-opstelling ) | Ja, vastgoedbeh. | HR | 0512900047870 | Nee | Nee | Quinta 85
900030389 | 1 | CV ketel | 32C04 | DU MOULINKAZERNE | D16 | Kantoorgebouw | 4152 | 3 | 303 | CLAS | CLAS | RVB-NW | 1 | 2 | 2005 | Aardgas | Nee | C1 | Ja | 252,60 | 2 | Remeha | ack477 | 95,50 | 84,20 | Zolder | CV-Ketel 2 ( Cascade-opstelling ) | Ja, vastgoedbeh. | HR | 0512900047880 | Nee | Nee | Quinta 85
900030390 | 1 | CV ketel | 32C04 | DU MOULINKAZERNE | D16 | Kantoorgebouw | 4152 | 3 | 303 | CLAS | CLAS | RVB-NW | 1 | 3 | 2005 | Aardgas | Nee | C1 | Ja | 252,60 | 3 | Remeha | ack478 | 95,50 | 84,20 | Zolder | CV-Ketel 3 ( Cascade-opstelling ) | Ja, vastgoedbeh. | HR | 0512900047890 | Nee | Nee | Quinta 85
900104448 | 1 | CV ketel | 32C04 | DU MOULINKAZERNE | D2 | Kantoorgebouw | 1027 | 2 | 20 | CLAS | CLAS | RVB-NW | 1 | 1 | 2012 | Aardgas | Nee | C1 | Ja | 145,20 | 1 | Remeha | AHW-AAA-73 | 65,00 | 61,00 | Naast trappenhuis, links | CV-Ketel 1 ( Cascade-opstelling ) | Ja, vastgoedbeh. | HR | 1217004678530 | Nee | Nee | Quinta PRO 65s HR
900104449 | 1 | CV ketel | 32C04 | DU MOULINKAZERNE | D2 | Kantoorgebouw | 1027 | 2 | 20 | CLAS | CLAS | RVB-NW | 1 | 2 | 2012 | Aardgas | Nee | C1 | Ja | 145,20 | 2 | Remeha | AHW-AAA-73 | 89,50 | 84,20 | Naast trappenhuis, rechts | CV-Ketel 2 ( Cascade-opstelling ) | Ja, vastgoedbeh. | HR | 1217004682990 | Nee | Nee | Quinta PRO 90s HR
900030393 | 1 | CV ketel | 32C04 | DU MOULINKAZERNE | D21 | Kantoor , Autohobbyclub | 1590 | 0 | 021 | CLAS | CLAS | RVB-NW | 1 | 1 | 1991 | Aardgas | Nee |  | Nee |  | 1 | Remeha | abr620 | 149,00 | 126,00 | BWK schoorsteen | CV-Ketel | Ja, vastgoedbeh. | VR | Z00314688 | Nee | Nee | Gas 3D-HR ( 6 leden )
900030394 | 1 | CV ketel | 32C04 | DU MOULINKAZERNE | D23 | Werkplaats , Wachtgebouw | 212 | 0 | 004A | CLAS | CLAS | RVB-NW | 1 | 1 | 2005 | Aardgas | Nee |  | Nee |  | 1 | Remeha |  | 32,00 | 28,50 | Kast in centrale hal | CV-Ketel | Ja, vastgoedbeh. | HR | 0528700445250 | Nee | Nee | Quinta 30 Solo
900030396 | 1 | CV ketel | 32C04 | DU MOULINKAZERNE | D27 | Opslag Hobbyclub | 96 | 0 | 1 | CLAS | CLAS | RVB-NW | 1 | 1 | 2004 | Aardgas | Nee |  | Nee |  | 1 | Nefit |  | 32,00 | 28,40 | Hal zij-ingang | CV-Ketel | Ja, vastgoedbeh. | HR | 291-04-04-5002 | Nee | Nee | Exellent HR30
900120412 | 1 | CV ketel | 32C04 | DU MOULINKAZERNE | D30 | Legeringsgebouw Onderofficieren | 1165 | 0 | 20 | CLAS | CLAS | RVB-NW | 1 | 2 | 2014 | Aardgas | Nee | C1 | Ja | 174,00 | 2 | Remeha |  | 89,00 | 87,00 | Ruimte naast hoofdingang | Ketel 2 | Ja, vastgoedbeh. | HR | 1408602985940 | Nee | Nee | Gas 210 ECO PRO 80
900120413 | 1 | CV ketel | 32C04 | DU MOULINKAZERNE | D30 | Legeringsgebouw Onderofficieren | 1165 | 0 | 20 | CLAS | CLAS | RVB-NW | 1 | 1 | 2014 | Aardgas | Nee | C1 | Ja | 174,00 | 1 | Remeha |  | 89,00 | 87,00 | Ruimte naast hoofdingang | ketel 1 | Ja, vastgoedbeh. | HR | 1409202986570 | Nee | Nee | Gas 210 ECO PRO 80
900030399 | 1 | CV ketel | 32C04 | DU MOULINKAZERNE | D38 | Portiersloge | 174 | 0 | 003A | CLAS | CLAS | RVB-NW | 1 | 1 | 2001 | Aardgas | Nee |  | Nee |  | 1 | Nefit |  | 21,60 | 21,00 | Zij-ingang gebouw | CV-Ketel | Ja, vastgoedbeh. | HR | 258-00-30-5044 | Nee | Nee | Ecomline HR 22
900030400 | 1 | CV ketel | 32C04 | DU MOULINKAZERNE | D40 | Sportgebouw | 2753 | 1 | 103 | CLAS | CLAS | RVB-NW | 1 | 1 | 2005 | Aardgas | Nee |  | Nee |  | 1 | Brotje | abr621 | 208,00 | 200,00 | Tegenover controleruimte | CV-Ketel | Ja, vastgoedbeh. | HR | 5020015 | Nee | Nee | SGB 2.200
900120414 | 1 | CV ketel | 32C04 | DU MOULINKAZERNE | D40 | Sportgebouw | 2753 | 1 | 103 | CLAS | CLAS | RVB-NW | 1 | 2 | 2015 | Aardgas | Nee |  | Nee |  | 2 | ECO Heating Systems |  | 92,20 | 88,40 | Tegenover controleruimte |  | Ja, vastgoedbeh. | HR | 000-217-000009-33-15 | Nee | Ja | CD100
900030401 | 1 | CV ketel | 32C04 | DU MOULINKAZERNE | D5 | Keuken , Eetzaal | 3125 | 1 | 108 | CLAS | CLAS | RVB-NW | 1 | 1 | 2006 | Aardgas | Nee |  | Nee |  | 1 | Remeha | ack480 | 427,00 | 395,00 | Op zolder | CV-Ketel 1 | Ja, vastgoedbeh. | HR | 0618601494510 | Nee | Nee | Gas 310 eco ( 7 leden )
900030402 | 1 | CV ketel | 32C04 | DU MOULINKAZERNE | D5 | Keuken , Eetzaal | 3125 | 1 | 108 | CLAS | CLAS | RVB-NW | 1 | 2 | 2006 | Aardgas | Nee |  | Nee |  | 2 | Remeha | ack481 | 427,00 | 395,00 | t.b.v.warmtapwater | CV-Ketel | Ja, vastgoedbeh. | HR | 0618601494320 | Nee | Nee | Gas 310 eco ( 7 leden )
900030403 | 1 | CV ketel | 32C04 | DU MOULINKAZERNE | D7 | Legeringsgebouw | 3007 | 2 | 214 | CLAS | CLAS | RVB-NW | 1 | 1 | 1989 | Aardgas | Nee |  | Nee |  | 1 | Remeha | ACK842 | 265,00 | 228,00 | naast PGU-ruimten | CV Ketel 1, 10 leden, SIOS nr ABT 785 | Ja, vastgoedbeh. | HR | 1989Z90312163 | Nee | Nee | Gas 3B-HR
900030404 | 1 | CV ketel | 32C04 | DU MOULINKAZERNE | D7 | Legeringsgebouw | 3007 | 2 | 214A | CLAS | CLAS | RVB-NW | 1 | 1 | 1997 | Aardgas | Nee |  | Nee |  | 2 | Remeha | SCIOS NR ABT 785 | 100,00 | 87,00 | naast PGU-ruimten, 214A | CV Ketel 2, gekoppeld aan twee NIBE boilers, ieder 500 Liter | Ja, vastgoedbeh. | HR | E07412716 | Nee | Ja | Gas 2000 ECO
900030406 | 1 | CV ketel | 32C04 | DU MOULINKAZERNE | D8 | Legeringsgebouw | 3013 | 2 | 214 | CLAS | CLAS | RVB-NW | 1 | 1 | 1989 | Aardgas | Nee |  | Nee |  | 1 | Remeha | SIOS NR. ABT 786 | 265,00 | 228,00 | zolder | CV Ketel 1 | Ja, vastgoedbeh. | HR | 1989Z90311626 | Nee | Nee | Gas 3B-HR
900123370 | 1 | CV ketel | 32C04 | DU MOULINKAZERNE | D8 | Legeringsgebouw | 3013 | 2 | 215 | CLAS | CLAS | RVB-NW | 1 | 1 | 2017 | Aardgas | Nee | C1 | Ja | 80,00 | 1 | Remeha | 1 | 45,80 | 40,00 | Opstellingsruimte |  | Ja, vastgoedbeh. | HR | 1706015704200 | Nee | Nee | Quinta Pro 45
900123371 | 1 | CV ketel | 32C04 | DU MOULINKAZERNE | D8 | Legeringsgebouw | 3013 | 2 | 215 | CLAS | CLAS | RVB-NW | 1 | 2 | 2017 | Aardgas | Nee | C1 | Ja | 80,00 |  | Remeha | 2 | 45,80 | 40,00 | Opstellingsruimte |  | Ja, vastgoedbeh. | HR | 1706015704180 | Nee | Nee | Quinta Pro 45
900030407 | 1 | CV ketel | 32C04 | DU MOULINKAZERNE | D9 | Legeringsgebouw | 3030 | 2 | 215 | CLAS | CLAS | RVB-NW | 1 | 1 | 1996 | Aardgas | Nee |  | Nee |  | 1 | Remeha | abt787 | 100,00 | 87,00 | t.b.v. warmtapwater | CV-Ketel 3, drietreks | Ja, vastgoedbeh. | HR | 1996H69411665 | Nee | Ja | Gas 2000 Eco ( 12 leden )
900100056 | 1 | CV ketel | 32C04 | DU MOULINKAZERNE | D9 | Legeringsgebouw | 3030 | 2 | 2R15 | CLAS | CLAS | RVB-NW | 1 | 1 | 2011 | Aardgas | Nee | C1 | Ja | 220,40 | 1 | Remeha | aef262 | 122,40 | 110,20 | Linkerketel | CV-Ketel 1 ( Cascade-opstelling ) | Ja, vastgoedbeh. | HR | 1130003248610 | Nee | Nee | Quinta Pro 115 Solo
900100057 | 1 | CV ketel | 32C04 | DU MOULINKAZERNE | D9 | Legeringsgebouw | 3030 | 2 | 2R15 | CLAS | CLAS | RVB-NW | 1 | 2 | 2011 | Aardgas | Nee | C1 | Ja | 220,40 | 2 | Remeha | aef262 | 122,40 | 110,20 | Rechterketel | CV-Ketel 2 ( Cascade-opstelling ) | Ja, vastgoedbeh. | HR | 1128603140120 | Nee | Nee | Quinta Pro 115 Solo
900080242 | 1 | CV ketel | 32C04 | DU MOULINKAZERNE | G10 | Bureaugebouw | 1463 | 1 | 1.09 | CLAS | CLAS | RVB-NW | 1 | 1 | 2008 | Aardgas | Nee |  | Nee |  | 1 | Remeha |  | 28,50 | 22,50 | Naast LBK | CV-Ketel | Ja, vastgoedbeh. | VR | 0803104217100 | Nee | Nee | Quinta 28C
900030033 | 1 | CV ketel | 32C05 | LC KAMP SOESTERBERG | V10 | Ontvangsthal | 8612 | 0 | 26 | CLAS | CLAS | RVB-NW | 1 | 1 | 1993 | Aardgas | Nee |  | Nee |  | 1 | Viessmann | 2673 | 450,00 | 370,00 | Stookruimte | CV-Ketel 1 | Ja, vastgoedbeh. | VR | 730963900115 | Nee | Nee | Paromat Duplex TR-032 | 1994 | Weishaupt / Monarch | 3992407 | G3ZDA516
900106347 | 1 | CV ketel | 32C05 | LC KAMP SOESTERBERG | V10 | Ontvangsthal | 8612 | 0 | 26 | CLAS | CLAS | RVB-NW | 1 | 2 | 2012 | Aardgas | Nee |  | Nee |  | 2 | Remeha | AHW-AAA-75 | 598,00 | 530,00 | Combinatie-toestel | CV Ketel 2 en 3 | Ja, vastgoedbeh. | HR | 1226205257431 | Nee | Nee | Gas 610 ECO PRO 2x 9 leden
900089583 | 1 | CV ketel | 32C05 | LC KAMP SOESTERBERG | V11 | Magazijn Hal 40 | 1533 | 0 | 05 | CLAS | CLAS | RVB-NW | 1 | 1 | 2010 | Aardgas | Nee |  | Nee |  | 1 | Remeha |  | 45,70 | 40,00 | Naast hoofdingang | CV-Ketel 1 | Ja, vastgoedbeh. | HR | 1005008446580 | Nee | Nee | Quinta 45S
900089584 | 1 | CV ketel | 32C05 | LC KAMP SOESTERBERG | V11 | Magazijn Hal 40 | 1533 | 0 | 05 | CLAS | CLAS | RVB-NW | 1 | 2 | 2010 | Aardgas | Nee |  | Nee |  | 2 | Remeha |  | 45,70 | 40,00 | Naast hoofdingang | CV-Ketel 2 | Ja, vastgoedbeh. | HR | 1004908441640 | Nee | Nee | Quinta 45S
900089588 | 1 | CV ketel | 32C05 | LC KAMP SOESTERBERG | V13 | Magazijn | 1382 | 0 | 03 | CLAS | CLAS | RVB-NW | 1 | 1 | 2010 | Aardgas | Nee |  | Nee |  | 1 | Remeha |  | 45,70 | 40,00 | Ingang aan achterzijde gebouw | CV-Ketel 1 | Ja, vastgoedbeh. | HR | 105608488040 | Nee | Nee | Quinta 45S
900089589 | 1 | CV ketel | 32C05 | LC KAMP SOESTERBERG | V13 | Magazijn | 1382 | 0 | 03 | CLAS | CLAS | RVB-NW | 1 | 2 | 2010 | Aardgas | Nee |  | Nee |  | 2 | Remeha |  | 45,70 | 40,00 | Ingang aan achterzijde gebouw | CV-Ketel 2 | Ja, vastgoedbeh. | HR | 1005508476840 | Nee | Nee | Quinta 45S
900075346 | 1 | CV ketel | 32C05 | LC KAMP SOESTERBERG | V15 | Museum | 1082 | 0 | 14 | CLAS | CLAS | RVB-NW | 1 | 2 | 2005 | Aardgas | Nee | C1 | Ja | 88,90 | 2 | Nefit | ACY 034 | 45,00 | 40,00 | Zij-ingang gebouw | CV-Ketel 2 ( Cascade-opstelling ) | Ja, vastgoedbeh. | HR | 272-02-04-5128 | Nee | Nee | Econline HR 43
900129264 | 1 | CV ketel | 32C05 | LC KAMP SOESTERBERG | V15 | Museum | 1082 | 0 | 14 | CLAS | CLAS | RVB-NW | 1 | 1 | 1900 | Aardgas | Nee | C1 | Ja | 88,90 | 1 | Nefit |  | 52,00 | 48,90 |  |  | Ja, vastgoedbeh. | HR | 3290-820-000021-7736701270 | Nee | Nee | 9000i HR50 B
900030039 | 1 | CV ketel | 32C05 | LC KAMP SOESTERBERG | V16 | Werkplaats , Magazijn | 510 | 0 | 1A | CLAS | CLAS | RVB-NW | 1 | 1 | 1984 | Aardgas | Nee |  | Nee |  | 1 | Remeha |  | 76,00 | 59,00 | Achterkant gebouw | CV-Ketel | Ja, vastgoedbeh. | VR |  | Nee | Nee | Gas 2B
900129608 | 1 | CV ketel | 32C05 | LC KAMP SOESTERBERG | V18 | Museum Dienstvakverz Militaire Administratie | 513 | 0 | 10 | CLAS | CLAS | RVB-NW | 1 | 1 | 2016 | Aardgas | Nee |  | Nee |  | 1 | Remeha |  | 45,80 | 40,00 |  |  | Ja, vastgoedbeh. | HR | 1631514957800 | Nee | Nee | Quinta pro 45
900129609 | 1 | CV ketel | 32C05 | LC KAMP SOESTERBERG | V18 | Museum Dienstvakverz Militaire Administratie | 513 | 0 | 10 | CLAS | CLAS | RVB-NW | 1 | 2 | 2016 | Aardgas | Nee |  | Nee |  | 2 | Remeha |  | 45,80 | 40,00 |  |  | Ja, vastgoedbeh. | HR | 1631514957910 | Nee | Nee | Quinta pro 45
900030041 | 1 | CV ketel | 32C05 | LC KAMP SOESTERBERG | V1A | Museumopslag | 105 | 0 | 4 | CLAS | CLAS | RVB-NW | 1 | 1 | 2002 | Aardgas | Nee |  | Nee |  | 1 | Nefit |  | 32,00 | 28,00 | Zij-ingang gebouw | CV-Ketel | Ja, vastgoedbeh. | HR | 266025085 | Nee | Nee | Ecom line HRC 30 V
900130138 | 1 | CV ketel | 32C05 | LC KAMP SOESTERBERG | V2 | Kantoorgebouw | 858 | 0 | 23 | CLAS | CLAS | RVB-NW | 1 | 1 | 2014 | Aardgas | Nee | C1 | Ja | 100,00 | 1 | Remeha |  | 68,80 | 60,00 |  |  | Ja, vastgoedbeh. | HR | 1418509492790 | Nee | Nee | Quinta 65 pro
900130139 | 1 | CV ketel | 32C05 | LC KAMP SOESTERBERG | V2 | Kantoorgebouw | 858 | 0 | 23 | CLAS | CLAS | RVB-NW | 1 | 2 | 2014 | Aardgas | Nee | C1 | Ja | 100,00 | 2 | Remeha |  | 45,80 | 40,00 |  |  | Ja, vastgoedbeh. | HR | 1419709560730 | Nee | Nee | Quinta 45 pro
900030043 | 1 | CV ketel | 32C05 | LC KAMP SOESTERBERG | V20 | Museum | 1011 | 0 | 25 | CLAS | CLAS | RVB-NW | 1 | 1 | 2004 | Aardgas | Nee |  | Nee |  | 1 | Remeha | 1771 | 208,00 | 162,00 | Zij-ingang gebouw | CV-Ketel | Ja, vastgoedbeh. | VR | E39429260 | Nee | Nee | Gas 210 Eco ( 5 leden )
900120730 | 1 | CV ketel | 32C05 | LC KAMP SOESTERBERG | V23 | Magazijn | 755 | 0 | 07 | CLAS | CLAS | RVB-NW | 1 | 1 | 2015 | Aardgas | Nee | C1 | Ja | 142,40 | 1 | Eco Heating Systems | 000-211-000088-39-15 | 82,50 | 71,20 |  |  | Ja, vastgoedbeh. | HR |  | Nee | Nee | Ambassador
900120731 | 1 | CV ketel | 32C05 | LC KAMP SOESTERBERG | V23 | Magazijn | 755 | 0 | 07 | CLAS | CLAS | RVB-NW | 1 | 2 | 2015 | Aardgas | Nee | C1 | Ja | 142,40 | 2 | Eco Heating Systems | 000-211-000087-39-15 | 82,50 | 71,20 |  |  | Ja, vastgoedbeh. | HR |  | Nee | Nee | Ambassador
900089590 | 1 | CV ketel | 32C05 | LC KAMP SOESTERBERG | V25 | Kantoor , Magazijn | 1042 | 0 | 09 | CLAS | CLAS | RVB-NW | 1 | 1 | 2010 | Aardgas | Nee | C1 | Ja | 101,00 | 1 | Remeha | AVP-AAA-60 | 68,80 | 61,00 | Achterkant gebouw | CV-Ketel 1 ( Cascade-opstelling ) | Ja, vastgoedbeh. | HR | 1004908442780 | Nee | Nee | Quinta 65S
900089591 | 1 | CV ketel | 32C05 | LC KAMP SOESTERBERG | V25 | Kantoor , Magazijn | 1042 | 0 | 09 | CLAS | CLAS | RVB-NW | 1 | 2 | 2010 | Aardgas | Nee | C1 | Ja | 101,00 | 2 | Remeha | AVP-AAA-60 | 45,70 | 40,00 | Achterkant gebouw | CV-Ketel 2 | Ja, vastgoedbeh. | HR | 1002908303680 | Nee | Nee | Quinta 45S
900030046 | 1 | CV ketel | 32C05 | LC KAMP SOESTERBERG | V27 | Werkplaats | 802 | 0 | 06 | CLAS | CLAS | RVB-NW | 1 | 1 | 1998 | Aardgas | Nee |  | Nee |  | 1 | Remeha | 928 | 469,00 | 411,00 | Bij dubbele deur | CV-Ketel | Ja, vastgoedbeh. | HR | Z83013635 | Nee | Nee | Gas 3000 Eco
900075305 | 1 | CV ketel | 32C05 | LC KAMP SOESTERBERG | V3 | Acculaadstation | 1397 | 0 | 08A | CLAS | CLAS | RVB-NW | 1 | 2 | 1983 | Aardgas | Nee |  | Nee |  | 2 | Remeha |  | 61,00 | 46,40 | Naast meterkast | CV-Ketel 2 | Ja, vastgoedbeh. | VR |  | Nee | Nee | Gas 2B (9 leden)
900115947 | 1 | CV ketel | 32C05 | LC KAMP SOESTERBERG | V3 | Acculaadstation | 1397 | 0 | 19 | CLAS | CLAS | RVB-NW | 1 | 1 | 2014 | Aardgas | Nee | C1 | Ja | 122,00 | 1 | Remeha | avh-aaa-87 | 68,90 | 61,00 | Ketelhuis | CV-Ketel 1 (Links) | Ja, vastgoedbeh. | HR | 1427510010910 | Nee | Nee | Quinta Pro 65
900115948 | 1 | CV ketel | 32C05 | LC KAMP SOESTERBERG | V3 | Acculaadstation | 1397 | 0 | 19 | CLAS | CLAS | RVB-NW | 1 | 2 | 2014 | Aardgas | Nee | C1 | Ja | 122,00 | 2 | Remeha | avh-aaa-87 | 68,90 | 61,00 | Ketelhuis | CV-Ketel 2 (Rechts) | Ja, vastgoedbeh. | HR | 1427510010850 | Nee | Nee | Quinta Pro 65
900030052 | 1 | CV ketel | 32C05 | LC KAMP SOESTERBERG | V31 | Basisdepot Intendance | 30426 | 1 | 126 | CLAS | CLAS | RVB-NW | 1 | 3 | 2005 | Aardgas | Nee |  | Nee |  | 3A | Rendamax | ACK714 | 848,00 | 739,00 | Stookruimte | CV-Ketel 3 | Ja, vastgoedbeh. | HR | 0104133016 | Nee | Nee | R3602
900116843 | 1 | CV ketel | 32C05 | LC KAMP SOESTERBERG | V31 | Basisdepot Intendance | 30426 | 1 | 126 | CLAS | CLAS | RVB-NW | 1 | 2 | 2005 | Aardgas | Nee |  | Nee |  | 2A | Rendamax | ACK714 | 960,00 | 836,00 | Stookruimte | CV Ketel 2 | Ja, vastgoedbeh. | HR | 0105306010 | Nee | Nee | R3603
900116844 | 1 | CV ketel | 32C05 | LC KAMP SOESTERBERG | V31 | Basisdepot Intendance | 30426 | 1 | 126 | CLAS | CLAS | RVB-NW | 1 | 1 | 2005 | Aardgas | Nee |  | Nee |  | 1A | Rendamax | ACK712 | 960,00 | 836,00 | Stookruimte | CV Ketel 1 | Ja, vastgoedbeh. | HR | 0105321001 | Nee | Nee | R3603
900080200 | 1 | CV ketel | 32C05 | LC KAMP SOESTERBERG | V31B | Werkplaats Kleding | 2494 | 1 | B103 | CLAS | CLAS | RVB-NW | 1 | 1 | 2001 | Aardgas | Nee |  | Nee |  | 1 | Buderus | 3378 | 185,00 | 171,00 | Bovenaan trap | CV-Ketel 1 | Ja, vastgoedbeh. | HR | 07176355-00-1008-00086 | Nee | Nee | LoganaGas Plus SB615 | 2000 | Weishaupt / Monarch | 4930810 | WG 30 N / 1-c
900104903 | 1 | CV ketel | 32C05 | LC KAMP SOESTERBERG | V31G | Kledingmagazijn | 7559 | 1 | G118 | CLAS | CLAS | RVB-NW | 1 | 1 | 2009 | Aardgas | Nee |  | Nee |  | 1 | Remeha | acz459 | 448,00 | 427,00 | Linkerketel | CV-Ketel 1 | Ja, vastgoedbeh. | HR | 0918206911181 | Nee | Nee | GAS 610 ECO ( 2 x 7 leden )
900104904 | 1 | CV ketel | 32C05 | LC KAMP SOESTERBERG | V31G | Kledingmagazijn | 7559 | 1 | G118 | CLAS | CLAS | RVB-NW | 1 | 2 | 2009 | Aardgas | Nee |  | Nee |  | 2 | Remeha | acz478 | 448,00 | 427,00 | Rechterketel | CV-Ketel 2 | Ja, vastgoedbeh. | HR | 0918206911182 | Nee | Nee | GAS 610 ECO ( 2 x 7 leden )
900030055 | 1 | CV ketel | 32C05 | LC KAMP SOESTERBERG | V37 | Lesgebouw | 1262 | 0 | 009 | CLAS | CLAS | RVB-NW | 1 | 1 | 2005 | Aardgas | Nee |  | Nee |  | 1 | Remeha | SCIOS ACZ353 | 129,00 | 115,00 | Zij-ingang gebouw | CV-Ketel | Ja, vastgoedbeh. | HR | 0516000151740 | Nee | Nee | Gas 210 Eco
900030056 | 1 | CV ketel | 32C05 | LC KAMP SOESTERBERG | V38 | Lesgebouw | 1020 | 0 | 10 | CLAS | CLAS | RVB-NW | 1 | 1 | 2005 | Aardgas | Nee |  | Nee |  | 1 | Remeha |  | 129,00 | 115,00 | Ketelhuis | CV-Ketel | Ja, vastgoedbeh. | HR | N9435103 | Nee | Nee | Gas 210 Eco
900030059 | 1 | CV ketel | 32C05 | LC KAMP SOESTERBERG | V40 | 3e Echelonswerkplaats | 3628 | 0 | 14 | CLAS | CLAS | RVB-NW | 1 | 1 | 2005 | Aardgas | Nee |  | Nee |  | 1 | Remeha | ABT797 | 402,00 | 327,00 |  |  | Ja, vastgoedbeh. | VR | 0528500427040 | Nee | Nee | Gas 3002 ECO 11
900133959 | 1 | CV ketel | 32C05 | LC KAMP SOESTERBERG | V42 | Wapenkamer | 421 | 0 | 14 | CLAS | CLAS | RVB-NW | 1 | 1 | 1900 | Aardgas | Nee |  | Nee |  | 1 | Remeha |  | 68,80 | 61,50 |  |  | Ja, vastgoedbeh. | HR | 1920621837870 | Nee | Nee
900089592 | 1 | CV ketel | 32C05 | LC KAMP SOESTERBERG | V47 | Opslag Kantoorartikelen | 185 | 0 | 6 | CLAS | CLAS | RVB-NW | 1 | 1 | 2010 | Aardgas | Nee |  | Nee |  | 1 | Remeha |  | 24,00 | 21,20 | Rechts van hoofdingang | CV-Ketel 1 | Ja, vastgoedbeh. | HR | 0925.407.2345.00 | Nee | Nee | Quinta 25s
900126043 | 1 | CV ketel | 32C05 | LC KAMP SOESTERBERG | V5 | Lesgebouw | 254 | 0 | 3A | CLAS | CLAS | RVB-NW | 1 | 2 | 2014 | Aardgas | Nee |  | Nee |  | 2 | Remeha | 141960559610 | 44,40 | 40,00 | Ruimte in kleedkamer |  | Ja, vastgoedbeh. | HR |  | Nee | Nee | Quinta Pro 45
900111458 | 1 | CV ketel | 32C06 | OT LEUSDERHEIDE | 10 | Materiaalloods | 343 | 0 | 9 | CLAS | CLAS | RVB-NW | 1 | 1 | 2013 | Aardgas | Nee |  | Nee |  | 1 | Remeha |  | 45,00 | 40,00 | Stookruimte | CV-Ketel | Ja, vastgoedbeh. | HR |  | Nee | Nee | Quinta pro a-kl 45s
900116849 | 1 | CV ketel | 32C06 | OT LEUSDERHEIDE | 13A | Dienstwoning Kolonel H L van Royenweg 1A | 101 | 1 | 012 | CLAS | CLAS | RVB-NW | 1 | 1 | 2005 | Aardgas | Nee |  | Nee |  | 1 | Nefit |  | 28,00 | 24,00 | Bovenaan trap | CV Ketel | Ja, vastgoedbeh. | HR | 538-05-40-038 | Nee | Nee | HRC24 CW4 Smartline
900030068 | 1 | CV ketel | 32C06 | OT LEUSDERHEIDE | 13B | Dienstwoning Kolonel H L van Royenweg 1B | 101 | 0 | 007 | CLAS | CLAS | RVB-NW | 1 | 1 | 1999 | Aardgas | Nee |  | Nee |  | 16354 | Nefit |  | 24,00 | 21,00 | Greveling Kol.van Rooyenweg 2 033-6408737 |  | Ja, vastgoedbeh. | HR |  | Nee | Nee | Ecom Line 22 HR
900030065 | 1 | CV ketel | 32C06 | OT LEUSDERHEIDE | 9 | Schijvenloods , Dienstwoning | 320 | 0 | 006 | CLAS | CLAS | RVB-NW | 1 | 1 | 2005 | Aardgas | Nee |  | Nee |  | 1 | Nefit |  | 24,00 | 21,00 | Greveling Tel. 033-6408737 | CV-Ketel Dienstw. Doornseweg 13A | Ja, vastgoedbeh. | HR |  | Nee | Nee | Smartline HRC 24
900095623 | 1 | CV ketel | 32C06 | OT LEUSDERHEIDE | DW4 | Woning | 161 | 2 | 14 | CLAS | CLAS | RVB-NW | 1 | 1 | 2011 | Aardgas | Nee |  | Nee |  | 1 | Remeha |  | 33,30 | 29,00 | Kol.van Rooyenweg 4 033-4612523 | CV-Ketel 1 | Ja, vastgoedbeh. | HR | 1102-6015-75-170 | Nee | Ja | WHB Avanta 35C
900116850 | 1 | CV ketel | 32C06 | OT LEUSDERHEIDE | DW5 | Woning | 161 | 2 | 14 | CLAS | CLAS | RVB-NW | 1 | 1 | 2013 | Aardgas | Nee |  | Nee |  | 1 | Vaillant |  | 26,60 | 24,00 | Kol.van Rooyenweg 5 033-4634726 | CV Ketel | Ja, vastgoedbeh. | HR | 2113.44001.0006.144.000100 | Nee | Nee | VC W255/4-7 R4
900087835 | 1 | CV ketel | 32C06 | OT LEUSDERHEIDE | DW6 | Woning | 161 | 2 | 14 | CLAS | CLAS | RVB-NW | 1 | 1 | 2009 | Aardgas | Nee |  | Nee |  | 1 | Nefit |  | 30,00 | 30,00 | Dienstwoning Kol.van Rooyenweg 6 | CV-Ketel 1 | Ja, vastgoedbeh. | HR |  | Nee | Nee | Topline HRC 30
900116851 | 1 | CV ketel | 32C06 | OT LEUSDERHEIDE | DW7 | Woning | 161 | 2 | 14 | CLAS | CLAS | RVB-NW | 1 | 1 | 2013 | Aardgas | Nee |  | Nee |  | 1 | Remeha |  | 28,00 | 26,70 | Kol.van Rooyenweg 7 033-463579 | CV Ketel | Ja, vastgoedbeh. | HR | 130810659890 | Nee | Nee | Avanta 28C
900089772 | 1 | CV ketel | 32C06 | OT LEUSDERHEIDE | DW8 | Woning | 161 | 2 | 14 | CLAS | CLAS | RVB-NW | 1 | 1 | 2010 | Aardgas | Nee |  | Nee |  | 1 | Nefit |  | 30,00 | 30,00 | Kol.van Rooyenweg 8 033-4618567 | CV-Ketel | Ja, vastgoedbeh. | HR |  | Nee | Nee | Topline HRC 30
900132406 | 1 | CV ketel | 32C12 | WL SOESTERBERG | MSA | Kantoorgebouw | 1635 | 0 | 026 | KMAR | KMAR | RVB-NW | 1 | 1 | 2019 | Aardgas | Nee | C1 | Ja | 122,00 | 1 | Remeha |  | 68,80 | 61,00 |  |  | Ja, vastgoedbeh. | HR | 1823619344570 | Nee | Nee | Quinta PRO 65
900132407 | 1 | CV ketel | 32C12 | WL SOESTERBERG | MSA | Kantoorgebouw | 1635 | 0 | 026 | KMAR | KMAR | RVB-NW | 1 | 2 | 2019 | Aardgas | Nee | C1 | Ja | 122,00 | 2 | Remeha |  | 68,80 | 61,00 |  |  | Ja, vastgoedbeh. | HR | 1823619344230 | Nee | Nee | Quinta PRO 65
900112206 | 1 | CV ketel | 32C13 | SOLDAAT KETTING OLIVIERKAZERNE | O1 | Instructiehal Rupsvoertuigen | 3013 | 0 | 05 | CLAS | CLAS | RVB-NW | 1 | 1 | 2012 | Aardgas | Nee | C1 | Ja | 580,00 | 1 | Weishaupt | RK1-13KT1 | 306,00 | 290,00 | Ketel links | CV-Ketel 1 ( Cascade-opstelling ) | Ja, vastgoedbeh. | HR | 9105993-12 | Nee | Nee | WTC-GB 300-A | 2012 | Kromschroder | 312212022008650 | BCM-CPU V 5.0
900112207 | 1 | CV ketel | 32C13 | SOLDAAT KETTING OLIVIERKAZERNE | O1 | Instructiehal Rupsvoertuigen | 3013 | 0 | 05 | CLAS | CLAS | RVB-NW | 1 | 2 | 2012 | Aardgas | Nee | C1 | Ja | 580,00 | 2 | Weishaupt | RK1-13KT3 | 306,00 | 290,00 | Ketel rechts | CV-Ketel 2 ( Cascade-opstelling ) | Ja, vastgoedbeh. | HR | 9105985-12 | Nee | Nee | WTC-GB 300-A | 2012 | Kromschroder | 312212022008650 | BCM-CPU V 5.0
900030077 | 1 | CV ketel | 32C13 | SOLDAAT KETTING OLIVIERKAZERNE | O11 | Magazijn | 946 | 0 | 13 | CLAS | CLAS | RVB-NW | 1 | 1 | 2004 | Aardgas | Nee |  | Nee |  | 1 | Nefit |  | 30,00 | 23,00 | Ketelhuis links | CV-Ketel | Ja, vastgoedbeh. | VR | 29104025045 | Nee | Nee | Excellent Ecomline HR 30
900030701 | 1 | CV ketel | 32C13 | SOLDAAT KETTING OLIVIERKAZERNE | O12 | Instructiehal Rupsvoertuigen | 3609 | 1 | 132 | CLAS | CLAS | RVB-NW | 1 | 1 | 2007 | Aardgas | Nee | C1 | Ja | 327,00 | 1 | Eco Heating Systems | ACY 020 | 123,00 | 109,00 | Nabij toiletgroep | CV-Ketel 1 ( Cascade-opstelling ) | Ja, vastgoedbeh. | HR | 000.113.012.47.06 | Nee | Nee | Ambassador A120 Master | 2007 | SIT Controls BV | 0642 W 0023 | FMT-914
900030702 | 1 | CV ketel | 32C13 | SOLDAAT KETTING OLIVIERKAZERNE | O12 | Instructiehal Rupsvoertuigen | 3609 | 1 | 132 | CLAS | CLAS | RVB-NW | 1 | 2 | 2007 | Aardgas | Nee | C1 | Ja | 327,00 | 2 | Eco Heating Systems | ACY 020 | 123,00 | 109,00 | Nabij toiletgroep | CV-Ketel 2 ( Cascade-opstelling ) | Ja, vastgoedbeh. | HR | 000.113.014.01.07 | Nee | Nee | Ambassador A120 Slave 1 | 2007 | SIT Controls BV | 0642 W 0177 | FMT-914
900030703 | 1 | CV ketel | 32C13 | SOLDAAT KETTING OLIVIERKAZERNE | O12 | Instructiehal Rupsvoertuigen | 3609 | 1 | 132 | CLAS | CLAS | RVB-NW | 1 | 3 | 2007 | Aardgas | Nee | C1 | Ja | 327,00 | 3 | Eco Heating Systems | ACY 020 | 123,00 | 109,00 | Nabij toiletgroep | CV-Ketel 3 ( Cascade-opstelling ) | Ja, vastgoedbeh. | HR | 000.113.014.01.07 | Nee | Nee | Ambassador A120 Slave 2 | 2007 | SIT Controls BV | 0642 W 0013 | FMT-914
900030704 | 1 | CV ketel | 32C13 | SOLDAAT KETTING OLIVIERKAZERNE | O13 | Instructiehal Rupsvoertuigen | 3608 | 1 | 132 | CLAS | CLAS | RVB-NW | 1 | 1 | 2007 | Aardgas | Nee | C1 | Ja | 327,00 | 1 | Eco Heating Systems | ACY 021 | 123,00 | 109,00 | Nabij toiletgroep | CV-Ketel 1 ( Cascade-opstelling ) | Ja, vastgoedbeh. | HR | 000.113.007.43.06 | Nee | Nee | Ambassador A120 Master | 2007 | SIT Controls BV | 0641 W 0240 | FMT-914
900030705 | 1 | CV ketel | 32C13 | SOLDAAT KETTING OLIVIERKAZERNE | O13 | Instructiehal Rupsvoertuigen | 3608 | 1 | 132 | CLAS | CLAS | RVB-NW | 1 | 2 | 2007 | Aardgas | Nee | C1 | Ja | 327,00 | 2 | Eco Heating Systems | ACY 021 | 123,00 | 109,00 | Nabij toiletgroep | CV-Ketel 2 ( Cascade-opstelling ) | Ja, vastgoedbeh. | HR | 000.113.006.43.06 | Nee | Nee | Ambassador A120 Slave 1 | 2007 | SIT Controls BV | 0642 W 0020 | FMT-914
900030706 | 1 | CV ketel | 32C13 | SOLDAAT KETTING OLIVIERKAZERNE | O13 | Instructiehal Rupsvoertuigen | 3608 | 1 | 132 | CLAS | CLAS | RVB-NW | 1 | 3 | 2007 | Aardgas | Nee | C1 | Ja | 327,00 | 3 | Eco Heating Systems | ACY 021 | 123,00 | 109,00 | Nabij toiletgroep | CV-Ketel 3 ( Cascade-opstelling ) | Ja, vastgoedbeh. | HR | 000.113.008.43.06 | Nee | Nee | Ambassador A120 Slave 2 | 2007 | SIT Controls BV | 0642 W 0034 | FMT-914
900030707 | 1 | CV ketel | 32C13 | SOLDAAT KETTING OLIVIERKAZERNE | O14 | Instructiehal Rupsvoertuigen | 3608 | 1 | 132 | CLAS | CLAS | RVB-NW | 1 | 1 | 2007 | Aardgas | Nee | C1 | Ja | 327,00 | 1 | Eco Heating Systems | ACY 022 | 123,00 | 109,00 | Nabij toiletgroep | CV-Ketel 1 ( Cascade-opstelling ) | Ja, vastgoedbeh. | HR | 000.113.010.47.06 | Nee | Nee | Ambassador A120 Master | 2007 | SIT Controls BV | 0642 W 0018 | FMT-914
900030708 | 1 | CV ketel | 32C13 | SOLDAAT KETTING OLIVIERKAZERNE | O14 | Instructiehal Rupsvoertuigen | 3608 | 1 | 132 | CLAS | CLAS | RVB-NW | 1 | 2 | 2007 | Aardgas | Nee | C1 | Ja | 327,00 | 2 | Eco Heating Systems | ACY 022 | 123,00 | 109,00 | Nabij toiletgroep | CV-Ketel 2 ( Cascade-opstelling ) | Ja, vastgoedbeh. | HR | 000.113.009.47.06 | Nee | Nee | Ambassador A120 Slave 1 | 2007 | SIT Controls BV | 0642 W 0020 | FMT-914
900030709 | 1 | CV ketel | 32C13 | SOLDAAT KETTING OLIVIERKAZERNE | O14 | Instructiehal Rupsvoertuigen | 3608 | 1 | 132 | CLAS | CLAS | RVB-NW | 1 | 3 | 2007 | Aardgas | Nee | C1 | Ja | 327,00 | 3 | Eco Heating Systems | ACY 022 | 123,00 | 109,00 | Nabij toiletgroep | CV-Ketel 3 ( Cascade-opstelling ) | Ja, vastgoedbeh. | HR | 000.113.011.47.06 | Nee | Nee | Ambassador A120 Slave 2 | 2007 | SIT Controls BV | 0642 W 0053 | FMT-914
900080208 | 1 | CV ketel | 32C13 | SOLDAAT KETTING OLIVIERKAZERNE | O17 | Lunchaccommodatie | 1366 | 0 | 009 | CLAS | CLAS | RVB-NW | 1 | 1 | 2008 | Aardgas | Nee | C1 | Ja | 199,00 | 1 | Nefit | ACL303 | 107,10 | 99,50 | Stookruimte | CV-Ketel 1 | Ja, vastgoedbeh. | HR | 329-08-39-5032 | Nee | Nee | TopLine HR 100
900080209 | 1 | CV ketel | 32C13 | SOLDAAT KETTING OLIVIERKAZERNE | O17 | Lunchaccommodatie | 1366 | 0 | 009 | CLAS | CLAS | RVB-NW | 1 | 2 | 2008 | Aardgas | Nee | C1 | Ja | 199,00 | 2 | Nefit | ACL304 | 107,10 | 99,50 | Stookruimte | CV-Ketel 2 | Ja, vastgoedbeh. | HR | 329-08-39-5030 | Nee | Nee | TopLine HR 100
900030082 | 1 | CV ketel | 32C13 | SOLDAAT KETTING OLIVIERKAZERNE | O2 | Instructiehal Rupsvoertuigen | 4017 | 0 | 5 | CLAS | CLAS | RVB-NW | 1 | 1 | 2006 | Aardgas | Nee |  | Nee |  | 1 | Remeha | ACX656 | 706,00 | 654,00 | Bij bedrijfsdeur 19 | CV-Ketel 1 | Ja, vastgoedbeh. | HR | 0618701499491 | Nee | Nee | 610 eco ( 12 leden )
900098785 | 1 | CV ketel | 32C13 | SOLDAAT KETTING OLIVIERKAZERNE | O2 | Instructiehal Rupsvoertuigen | 4017 | 0 | 5 | CLAS | CLAS | RVB-NW | 1 | 2 | 2006 | Aardgas | Nee |  | Nee |  | 2 | Remeha | 0618701499492 | 706,00 | 654,00 | Bij bedrijfsdeur 19 | CV-Ketel 2 | Ja, vastgoedbeh. | HR | ACX656 | Nee | Nee | 610 eco
900030084 | 1 | CV ketel | 32C13 | SOLDAAT KETTING OLIVIERKAZERNE | O25 | OCLOG | 4762 | 4 | 401 | CLAS | CLAS | RVB-NW | 1 | 1 | 2004 | Aardgas | Nee | C1 | Ja | 145,20 | 1 | Remeha | ACY023 | 68,80 | 61,00 | tbv LBK | CV-Ketel 1 ( Cascade-opstelling ) | Ja, vastgoedbeh. | HR | Z49399077 | Nee | Nee | Quinta 65
900030085 | 1 | CV ketel | 32C13 | SOLDAAT KETTING OLIVIERKAZERNE | O25 | OCLOG | 4762 | 4 | 401 | CLAS | CLAS | RVB-NW | 1 | 2 | 2004 | Aardgas | Nee | C1 | Ja | 145,20 | 2 | Remeha | ACY023 | 95,50 | 84,20 | tbv vloeren | CV-Ketel 2 ( Cascade-opstelling ) | Ja, vastgoedbeh. | HR | Z49399165 | Nee | Nee | Quinta 85
900112208 | 1 | CV ketel | 32C13 | SOLDAAT KETTING OLIVIERKAZERNE | O3 | Instructiehal 't Aambeeld | 3751 | 0 | 005 | CLAS | CLAS | RVB-NW | 1 | 1 | 2012 | Aardgas | Nee | C1 | Ja | 580,00 | 1 | Weishaupt | RK1-19KT1 | 303,60 | 290,00 | Ketel links | CV-Ketel 1 ( Cascade-opstelling ) | Ja, vastgoedbeh. | HR | 9106224 12 | Nee | Nee | WTC-GB 300-A | 2012 | Krom Schroder | 312342024008951 | BCM-CPU V 5.0
900112210 | 1 | CV ketel | 32C13 | SOLDAAT KETTING OLIVIERKAZERNE | O3 | Instructiehal 't Aambeeld | 3751 | 0 | 005 | CLAS | CLAS | RVB-NW | 1 | 2 | 2012 | Aardgas | Nee | C1 | Ja | 580,00 | 2 | Weishaupt | RK1-19KT3 | 303,60 | 290,00 | Ketel rechts | CV-Ketel 2 ( Cascade-opstelling ) | Ja, vastgoedbeh. | HR | 9106225 12 | Nee | Nee | WTC-GB 300-A | 2012 | Krom Schroder | 312342024008955 | BCM-CPU V 5.0
900112211 | 1 | CV ketel | 32C13 | SOLDAAT KETTING OLIVIERKAZERNE | O4 | AOO Nouwenshal | 2999 | 0 | 005 | CLAS | CLAS | RVB-NW | 1 | 1 | 2012 | Aardgas | Nee | C1 | Ja | 580,00 | 1 | Weishaupt | RK1-15KT1 | 306,00 | 290,00 | Ketel links | CV-Ketel 1 ( Cascade-opstelling ) | Ja, vastgoedbeh. | HR | 9106078-12 | Nee | Nee | WTC-GB 300-A | 2012 | Kromschroder | 312212022008767 | BCM-CPU V 5.0
900112213 | 1 | CV ketel | 32C13 | SOLDAAT KETTING OLIVIERKAZERNE | O4 | AOO Nouwenshal | 2999 | 0 | 005 | CLAS | CLAS | RVB-NW | 1 | 2 | 2012 | Aardgas | Nee | C1 | Ja | 580,00 | 2 | Weishaupt | RK1-15KT3 | 306,00 | 290,00 | Ketel rechts | CV-Ketel 2 ( Cascade-opstelling ) | Ja, vastgoedbeh. | HR | 9106036-12 | Nee | Nee | WTC-GB 300-A | 2012 | Kromschroder | 312212022008798 | BCM-CPU V 5.0
900112214 | 1 | CV ketel | 32C13 | SOLDAAT KETTING OLIVIERKAZERNE | O5 | Instructiehal Rupsvoertuigen | 3884 | 0 | 6 | CLAS | CLAS | RVB-NW | 1 | 1 | 2012 | Aardgas | Nee | C1 | Ja | 580,00 | 1 | Weishaupt | RK1-18KT1 | 306,00 | 290,00 | Ketel links | CV-Ketel 1 ( Cascade-opstelling ) | Ja, vastgoedbeh. | HR | 9106421-12 | Nee | Nee | WTC-GB 300-A | 2012 | Kromschroder | 312352024009083 | BCM-CPU V 5.0
900112215 | 1 | CV ketel | 32C13 | SOLDAAT KETTING OLIVIERKAZERNE | O5 | Instructiehal Rupsvoertuigen | 3884 | 0 | 6 | CLAS | CLAS | RVB-NW | 1 | 2 | 2012 | Aardgas | Nee | C1 | Ja | 580,00 | 2 | Weishaupt | RK1-18KT3 | 306,00 | 290,00 | Ketel rechts | CV-Ketel 2 ( Cascade-opstelling ) | Ja, vastgoedbeh. | HR | 9106408-12 | Nee | Nee | WTC-GB 300-A | 2012 | Kromschroder | 312352024009078 | BCM-CPU V 5.0
900030469 | 1 | CV ketel | 32C18 | WALAARDT SACRE KAMP | 1 | Geneeskundige Dienst | 968 | K1 | 38 | DOSCO | DOSCO | RVB-NW | 1 | 1 | 1986 | Aardgas | Nee |  | Nee |  | 1 | Remeha | ABR682 | 258,00 | 210,00 | Rechts van trap | CV-Ketel | Ja, vastgoedbeh. | VR | AXX | Nee | Nee | Gas 3B ( 10 leden )
900030470 | 1 | CV ketel | 32C18 | WALAARDT SACRE KAMP | 15 | Opslag gebouw | 2578 | 0 | 46 | DOSCO | DOSCO | RVB-NW | 1 | 1 | 1985 | Aardgas | Nee |  | Nee |  | 1 | Viessmann | aaz447 | 518,00 | 430,00 | Naast buitentrap | CV-Ketel 1 | Ja, vastgoedbeh. | VR | 721419000529 | Nee | Nee | PD-020 | 2009 | Weishaupt | 3007 B | VWG30 N/1-C
900030471 | 1 | CV ketel | 32C18 | WALAARDT SACRE KAMP | 15 | Opslag gebouw | 2578 | 0 | 46 | DOSCO | DOSCO | RVB-NW | 1 | 2 | 1985 | Aardgas | Nee |  | Nee |  | 2 | Viessmann | acg189 | 518,00 | 430,00 | Naast buitentrap | CV-Ketel 2 | Ja, vastgoedbeh. | VR | 721738500411 | Nee | Nee | PD-037 | 2008 | Weishaupt | 3007 B | WG40 N/1-A
900030472 | 1 | CV ketel | 32C18 | WALAARDT SACRE KAMP | 15 | Opslag gebouw | 2578 | 0 | 46 | DOSCO | DOSCO | RVB-NW | 1 | 3 | 1985 | Aardgas | Nee |  | Nee |  | 3 | Viessmann | aaz449 | 274,00 | 230,00 | Naast buitentrap | CV-Ketel 3 | Ja, vastgoedbeh. | VR | 721738500402 | Nee | Nee | PD-037 | 2007 | Weishaupt | 570908907 | WG40 N/1A uitv. ZM-LN
900071248 | 1 | CV ketel | 32C18 | WALAARDT SACRE KAMP | 19 | Opslag , Ketelhuis | 466 | K1 | 16 | DOSCO | DOSCO | RVB-NW | 1 | 1 | 2007 | Aardgas | Nee |  | Nee |  | 1 | Remeha | abw169 | 779,00 | 701,00 | Ketelruimte | CV-Ketel 1 | Ja, vastgoedbeh. | HR | 00130 | Nee | Nee | P420 ( 13 leden ) | 2009 | Weishaupt | 5765291 | WM-G10/3-A
900071249 | 1 | CV ketel | 32C18 | WALAARDT SACRE KAMP | 19 | Opslag , Ketelhuis | 466 | K1 | 16 | DOSCO | DOSCO | RVB-NW | 1 | 2 | 2007 | Aardgas | Nee |  | Nee |  | 2 | Remeha | abw169 | 779,00 | 701,00 | Ketelruimte | CV-Ketel 2 | Ja, vastgoedbeh. | HR | 00131 | Nee | Nee | P420 ( 13 leden ) | 2008 | Weishaupt | 5765290 | WM-G10/3-A
900071250 | 1 | CV ketel | 32C18 | WALAARDT SACRE KAMP | 19 | Opslag , Ketelhuis | 466 | K1 | 16 | DOSCO | DOSCO | RVB-NW | 1 | 3 | 2007 | Aardgas | Nee |  | Nee |  | 3 | Buderus | abw169 | 779,00 | 701,00 | Ketelruimte | CV-Ketel 3 | Ja, vastgoedbeh. | HR | 00130 | Nee | Nee | P420 ( 13 leden ) | 2008 | Weishaupt | 5765291 | WM-G10/3-A
900030502 | 1 | CV ketel | 32C33 | CENTRUM MENS EN LUCHTVAART | 01 | Kantoorgebouw | 5258 | K1 | K01 | CLSK | CLSK | RVB-NW | 1 | 1 | 2001 | Aardgas | Nee |  | Nee |  | 1 | Remeha | ack461 | 345,00 | 278,00 | Ketelhuis | CV-Ketel 1 | Ja, vastgoedbeh. | VR | Z11415932 | Nee | Nee | P300/B23 | 2001 | Weishaupt / Monarch | 5009079 | WG30N/1C
900030503 | 1 | CV ketel | 32C33 | CENTRUM MENS EN LUCHTVAART | 01 | Kantoorgebouw | 5258 | K1 | K01 | CLSK | CLSK | RVB-NW | 1 | 2 | 2001 | Aardgas | Nee |  | Nee |  | 2 | Remeha | ack462 | 345,00 | 278,00 | Ketelhuis | CV-Ketel 2 | Ja, vastgoedbeh. | VR | Z11415931 | Nee | Nee | P300/B23 | 2001 | Weishaupt / Monarch | 5009080 | WG30N/1C
900030416 | 1 | CV ketel | 32C35 | CAMP NEW AMSTERDAM | A101 | Kantoorgebouw | 2850 | 1 | R218 | DOSCO | DOSCO | RVB-NW | 1 | 1 | 2005 | Aardgas | Nee |  | Nee |  | 1 | Buderus |  | 119,90 | 117,00 |  |  | Ja, vastgoedbeh. | HR | 05055044-01-3280-0009 | Nee | Nee | Logano plus GB302-120
900092882 | 1 | CV ketel | 32C35 | CAMP NEW AMSTERDAM | A101 | Kantoorgebouw | 2850 | 2 | L210 | DOSCO | DOSCO | RVB-NW | 1 | 2 |  | Aardgas | Nee |  | Nee |  | 2 | Remeha |  | 149,00 | 127,00 |  | 6 leden | Ja, vastgoedbeh. | HR |  | Nee | Nee | Gas 3B ECO
900030418 | 1 | CV ketel | 32C35 | CAMP NEW AMSTERDAM | A105 | Kantoorgebouw BSB | 782 | 0 | 13 | DOSCO | DOSCO | RVB-NW | 1 | 1 | 1988 | Aardgas | Nee |  | Nee |  | 1 | Remeha |  | 71,00 | 63,00 | Achterkant gebouw | CV-Ketel | Ja, vastgoedbeh. | HR | 004776 | Nee | Nee | Gas 2 HR
900122613 | 1 | CV ketel | 32C35 | CAMP NEW AMSTERDAM | A105 | Kantoorgebouw BSB | 782 | 0 | 13 | DOSCO | DOSCO | RVB-NW | 1 | 2 | 2016 | Aardgas | Nee |  | Nee |  | 2 | Eco heating Systems |  | 55,60 | 53,50 | stookruimte | ruimte 13 | Ja, vastgoedbeh. | HR | 000-200-000049-01-16 | Nee | Nee | Ambassador 60
900104446 | 1 | CV ketel | 32C35 | CAMP NEW AMSTERDAM | A115 | Garagewerkplaats DVVO | 2904 | 1 | G-39 | DOSCO | DOSCO | RVB-NW | 1 | 1 | 2012 | Aardgas | Nee |  | Nee |  | 1 | Remeha | AHW-AAA-76 | 598,00 | 530,00 | Ketelhuis | CV-Ketel 1 ( Toestel links ) | Ja, vastgoedbeh. | HR | 1223605042261 | Nee | Nee | Gas 6 10 ECO PRO
900115696 | 1 | CV ketel | 32C35 | CAMP NEW AMSTERDAM | A115 | Garagewerkplaats DVVO | 2904 | 1 | G-39 | DOSCO | DOSCO | RVB-NW | 1 | 2 | 2012 | Aardgas | Nee |  | Nee |  | 2 | Remeha | AHW-AAA-76 | 598,00 | 530,00 | Ketelhuis | CV-Ketel 2 ( Toestel rechts ) | Ja, vastgoedbeh. | HR | 1223605042262 | Nee | Nee | Gas 6 10 ECO PRO
900089007 | 1 | CV ketel | 32C35 | CAMP NEW AMSTERDAM | A116 | Kantoorgebouw | 415 | 0 | 0.09 | DOSCO | DOSCO | RVB-NW | 1 | 1 | 2008 | Aardgas | Nee |  | Nee |  | 1 | Nefit | 328-08-51-5052 | 61,00 | 49,00 | Ingang aan buitengevel | CV-Ketel | Ja, vastgoedbeh. | VR |  | Nee | Nee | Topline HR70
900030422 | 1 | CV ketel | 32C35 | CAMP NEW AMSTERDAM | A118 | Kantoorgebouw | 628 | 0 | 2 | DOSCO | DOSCO | RVB-NW | 1 | 1 | 1998 | Aardgas | Nee |  | Nee |  | 1 | Remeha |  | 57,00 | 46,30 |  |  | Ja, vastgoedbeh. | VR | 1998C70239562 | Nee | Nee | B11 BS
900030423 | 1 | CV ketel | 32C35 | CAMP NEW AMSTERDAM | A125 | Magazijn , Distributie , Kantoren | 4139 | 0 | 27A | DOSCO | DOSCO | RVB-NW | 1 | 1 | 1990 | Aardgas | Nee |  | Nee |  | 1 | Remeha |  | 265,00 | 228,00 |  |  | Ja, vastgoedbeh. | HR | Z33017873 | Nee | Nee | Gas 3B-HR
900030424 | 1 | CV ketel | 32C35 | CAMP NEW AMSTERDAM | A125 | Magazijn , Distributie , Kantoren | 4139 | 0 | 27A | DOSCO | DOSCO | RVB-NW | 1 | 2 | 2003 | Aardgas | Nee |  | Nee |  | 2 | Remeha | 2585 | 402,00 | 327,00 |  | 13 leden | Ja, vastgoedbeh. | VR | Z00312346 | Nee | Nee | Gas 3002 VR
900030425 | 1 | CV ketel | 32C35 | CAMP NEW AMSTERDAM | A13 | Werkplaats , Kantoren | 1066 | 0 | 5 | DOSCO | DOSCO | RVB-NW | 1 | 1 | 1991 | Aardgas | Nee |  | Nee |  | 1 | Remeha | 1123 | 324,00 | 275,00 | Ingang bij nis buitengevel | CV-Ketel | Ja, vastgoedbeh. | VR | Z10316406 | Nee | Nee | Gas 3D-HR ( 12 leden )
900132360 | 1 | CV ketel | 32C35 | CAMP NEW AMSTERDAM | A144 | Joint CIS Groep | 4134 | 3 | B305 | DOSCO | DOSCO | RVB-NW | 1 | 1 | 2018 | Aardgas | Nee | C1 | Ja | 252,60 | 1 | Remeha | 01WWK01 | 95,50 | 84,20 |  |  | Ja, vastgoedbeh. | HR | 1810218528940 | Nee | Nee | Quinta PRO 90
900132361 | 1 | CV ketel | 32C35 | CAMP NEW AMSTERDAM | A144 | Joint CIS Groep | 4134 | 3 | B305 | DOSCO | DOSCO | RVB-NW | 1 | 2 | 2018 | Aardgas | Nee | C1 | Ja | 252,60 | 2 | Remeha |  | 95,50 | 84,20 |  |  | Ja, vastgoedbeh. | HR | 1810218528940 | Nee | Nee | Quinta PRO 90
900132362 | 1 | CV ketel | 32C35 | CAMP NEW AMSTERDAM | A144 | Joint CIS Groep | 4134 | 3 | B305 | DOSCO | DOSCO | RVB-NW | 1 | 3 | 2018 | Aardgas | Nee | C1 | Ja | 252,60 | 3 | Remeha |  | 95,50 | 84,20 |  |  | Ja, vastgoedbeh. | HR | 1810218528850 | Nee | Nee | Quinta PRO 90
900030429 | 1 | CV ketel | 32C35 | CAMP NEW AMSTERDAM | A158A | Ketelhuis | 137 | 0 | 083 | DOSCO | DOSCO | RVB-NW | 1 | 1 | 2002 | Aardgas | Nee |  | Nee |  | 1 | Remeha | Z23017429 | 402,00 | 354,00 |  | 13 leden | Ja, vastgoedbeh. | HR | B23, C33, C53, C63 | Nee | Nee | Gas 3002 HR
900030430 | 1 | CV ketel | 32C35 | CAMP NEW AMSTERDAM | A159 | Wachtgebouw Poort Zuid | 41 | 0 | 7 | DOSCO | DOSCO | RVB-NW | 1 | 1 | 2002 | Aardgas | Nee |  | Nee |  | 1 | Remeha |  | 24,00 | 21,00 | Bij wachtruimte | CV-Ketel | Ja, vastgoedbeh. | HR | K2953F204 | Nee | Nee | W21 Eco
900030431 | 1 | CV ketel | 32C35 | CAMP NEW AMSTERDAM | A16 | Magazijn , Kantoor | 2797 | 0 | 019 | DOSCO | DOSCO | RVB-NW | 1 | 1 | 1997 | Aardgas | Nee |  | Nee |  | 1 | Remeha | 1124 | 402,00 | 324,00 | Ketelhuis | CV-Ketel 1 | Ja, vastgoedbeh. | VR | Z70311454 | Nee | Nee | Gas 3000 ( 13 leden )
900030432 | 1 | CV ketel | 32C35 | CAMP NEW AMSTERDAM | A16 | Magazijn , Kantoor | 2797 | 0 | 019 | DOSCO | DOSCO | RVB-NW | 1 | 2 | 1997 | Aardgas | Nee |  | Nee |  | 2 | Remeha | 1125 | 402,00 | 324,00 | Ketelhuis | CV-Ketel 2 | Ja, vastgoedbeh. | VR | Z73011453 | Nee | Nee | Gas 3000 ( 13 leden )
900117170 | 1 | CV ketel | 32C35 | CAMP NEW AMSTERDAM | A165 | Hoofdgebouw BSB | 10998 | 0 | 077 | DOSCO | DOSCO | RVB-NW | 1 | 1 | 2015 | Aardgas | Nee |  | Nee |  | 1 | Remeha |  | 122,40 | 115,00 |  | ketel tbv. verwarmen lok.057 dmv. 3 luchtverhitters | Ja, vastgoedbeh. | HR | 1509911265640 | Nee | Nee | Quinta PRO 115S
900117175 | 1 | CV ketel | 32C35 | CAMP NEW AMSTERDAM | A165 | Hoofdgebouw BSB | 10998 | 4 | 419 | DOSCO | DOSCO | RVB-NW | 1 | 1 | 2015 | Aardgas | Nee |  | Nee |  | 1 | Remeha |  | 122,40 | 115,00 |  |  | Ja, vastgoedbeh. | HR | 1429710181740 | Nee | Nee | Quinta PRO 115S
900132572 | 1 | CV ketel | 32C35 | CAMP NEW AMSTERDAM | A165 | Hoofdgebouw BSB | 10998 | 4 | 419 | DOSCO | DOSCO | RVB-NW | 1 | 2 | 2018 | Aardgas | Nee | C1 | Ja | 207,80 | 2 | Remeha |  | 118,80 | 103,90 |  |  | Ja, vastgoedbeh. | HR | 1832520078360 | Nee | Nee | Quinta ACE115
900132574 | 1 | CV ketel | 32C35 | CAMP NEW AMSTERDAM | A165 | Hoofdgebouw BSB | 10998 | 4 | 419 | DOSCO | DOSCO | RVB-NW | 1 | 3 | 2018 | Aardgas | Nee | C1 | Ja | 207,80 | 3 | Remeha |  | 118,80 | 103,90 |  |  | Ja, vastgoedbeh. | HR | 1832520078160 | Nee | Nee | Quinta ACE115
900105241 | 1 | CV ketel | 32C35 | CAMP NEW AMSTERDAM | A16A | Huisvesting BSB | 1037 | 0 | 019 | DOSCO | DOSCO | RVB-NW | 1 | 1 | 2011 | Aardgas | Nee |  | Nee |  | 1 | Remeha |  | 45,70 | 40,00 | Linkerketel | CV-Ketel 1 | Ja, vastgoedbeh. | HR | 1024900429700 | Nee | Nee | Quinta 45
900105242 | 1 | CV ketel | 32C35 | CAMP NEW AMSTERDAM | A16A | Huisvesting BSB | 1037 | 0 | 019 | DOSCO | DOSCO | RVB-NW | 1 | 2 | 2011 | Aardgas | Nee |  | Nee |  | 2 | Remeha |  | 45,70 | 40,00 | Rechterketel | CV-Ketel 2 | Ja, vastgoedbeh. | HR | 1024900429710 | Nee | Nee | Quinta 45
900080240 | 1 | CV ketel | 32C35 | CAMP NEW AMSTERDAM | A18 | Magazijn , Computergebouw | 2564 | 0 | 15 | DOSCO | DOSCO | RVB-NW | 1 | 1 | 2006 | Aardgas | Nee |  | Nee |  | 1 | Remeha |  | 227,00 | 204,00 |  | 6 leden | Ja, vastgoedbeh. | HR | 0605901011230 | Nee | Nee | Gas 210 ECO - 200
900080241 | 1 | CV ketel | 32C35 | CAMP NEW AMSTERDAM | A18 | Magazijn , Computergebouw | 2564 | 0 | 15 | DOSCO | DOSCO | RVB-NW | 1 | 2 | 2006 | Aardgas | Nee |  | Nee |  | 2 | Remeha |  | 227,00 | 204,00 |  | 6 leden | Ja, vastgoedbeh. | HR | 0605300990000 | Nee | Nee | Gas 210 ECO - 200
900030435 | 1 | CV ketel | 32C35 | CAMP NEW AMSTERDAM | A26A | Kantoorgebouw | 424 | 0 | 1A | DOSCO | DOSCO | RVB-NW | 1 | 1 | 1985 | Aardgas | Nee |  | Nee |  | 1 | Remeha | 1130 | 426,00 | 348,00 | Naast hoofdingang | CV-Ketel 1 | Ja, vastgoedbeh. | VR | 26482 | Nee | Nee | Gas 3B ( 16 leden )
900030436 | 1 | CV ketel | 32C35 | CAMP NEW AMSTERDAM | A26A | Kantoorgebouw | 424 | 0 | 1A | DOSCO | DOSCO | RVB-NW | 1 | 2 | 1985 | Aardgas | Nee |  | Nee |  | 2 | Remeha | 2072 | 426,00 | 348,00 | Naast hoofdingang | CV-Ketel 2 | Ja, vastgoedbeh. | VR | 26482 | Nee | Nee | Gas 3B ( 16 leden )
900030437 | 1 | CV ketel | 32C35 | CAMP NEW AMSTERDAM | A27 | Legering , Recreatiegebouw | 1018 | K1 | K4 | DOSCO | DOSCO | RVB-NW | 1 | 1 | 1986 | Aardgas | Nee |  | Nee |  | 1 | Remeha | 1131 | 426,00 | 348,00 | Schoorsteen tbv CV-ketel | CV-Ketel | Ja, vastgoedbeh. | VR | 30178 | Ja | Nee | Gas 3B ( 16 leden )
900030438 | 1 | CV ketel | 32C35 | CAMP NEW AMSTERDAM | A33 | Onderhoudshangar | 2322 | 0 | 26 | DOSCO | DOSCO | RVB-NW | 1 | 1 | 2003 | Aardgas | Nee |  | Nee |  | 1 | Ygnis |  | 275,00 | 245,00 |  |  | Ja, vastgoedbeh. | HR | 6223300049027 | Nee | Nee | Varino HR
900030439 | 1 | CV ketel | 32C35 | CAMP NEW AMSTERDAM | A33 | Onderhoudshangar | 2322 | 0 | 26 | DOSCO | DOSCO | RVB-NW | 1 | 2 | 2003 | Aardgas | Nee |  | Nee |  | 2 | Ygnis |  | 275,00 | 245,00 |  |  | Ja, vastgoedbeh. | HR | 6223300049034 | Nee | Nee | Varino HR
900104661 | 1 | CV ketel | 32C35 | CAMP NEW AMSTERDAM | A44D | Huisvesting IVENT | 2777 | 2 | 204 | DOSCO | DOSCO | RVB-NW | 1 | 1 | 2008 | Aardgas | Nee |  | Nee |  | 1 | Remeha | ABP-AAA-53 | 123,20 | 107,00 | Begane grond | CV-Ketel 1 | Ja, vastgoedbeh. | HR | 0729803618050 | Nee | Nee | Quinta 115
900104662 | 1 | CV ketel | 32C35 | CAMP NEW AMSTERDAM | A44D | Huisvesting IVENT | 2777 | 2 | 204 | DOSCO | DOSCO | RVB-NW | 1 | 2 | 2008 | Aardgas | Nee |  | Nee |  | 2 | Remeha | ABP-AAA-53 | 123,20 | 107,00 | 1e verdieping | CV-Ketel 2 | Ja, vastgoedbeh. | HR | 0729803618020 | Nee | Nee | Quinta 115
900104663 | 1 | CV ketel | 32C35 | CAMP NEW AMSTERDAM | A44D | Huisvesting IVENT | 2777 | 2 | 204 | DOSCO | DOSCO | RVB-NW | 1 | 3 | 2008 | Aardgas | Nee |  | Nee |  | 3 | Remeha | ABP-AAA-53 | 123,20 | 107,00 | Tegenover computerruimte | CV-Ketel 3 | Ja, vastgoedbeh. | HR | 0729803618030 | Nee | Nee | Quinta 115
900089004 | 1 | CV ketel | 32C35 | CAMP NEW AMSTERDAM | A46 | SIM-KKW , BSB | 571 | 0 | 9 | DOSCO | DOSCO | RVB-NW | 1 | 1 | 2005 | Aardgas | Nee |  | Nee |  | 1 | Remeha |  | 69,00 | 60,00 |  |  | Ja, vastgoedbeh. | HR | 0525100331330 | Nee | Nee | Quinta 65
900030455 | 1 | CV ketel | 32C35 | CAMP NEW AMSTERDAM | A63 | Kerkgebouw | 496 | 0 | 15 | DOSCO | DOSCO | RVB-NW | 1 | 1 | 1997 | Aardgas | Nee |  | Nee |  | 1 | Ygnis |  | 110,00 | 98,00 |  |  | Ja, vastgoedbeh. | HR | 25941 | Nee | Nee | CH-6017 Varino 100
900030456 | 1 | CV ketel | 32C35 | CAMP NEW AMSTERDAM | A75 | Kantoor , APV , Dic Intycell | 320 | 0 | 6 | DOSCO | DOSCO | RVB-NW | 1 | 1 | 2001 | Aardgas | Nee |  | Nee |  | 3221 | Remeha |  | 97,00 | 84,00 | In nis buitengevel | CV-Ketel | Ja, vastgoedbeh. | HR | E09419234 | Nee | Nee | Gas 210 Eco 80
900030457 | 1 | CV ketel | 32C35 | CAMP NEW AMSTERDAM | A77 | Kantoor | 350 | 0 | 18 | DOSCO | DOSCO | RVB-NW | 1 | 1 | 2004 | Aardgas | Nee |  | Nee |  | 1 | Remeha |  | 91,00 | 80,00 |  | 3 leden | Ja, vastgoedbeh. | HR | 2004E39429122 | Nee | Nee | Gas 210 ECO 80
900030461 | 1 | CV ketel | 32C35 | CAMP NEW AMSTERDAM | A86 | Kantoor , Magazijn | 283 | 0 | 5 | DOSCO | DOSCO | RVB-NW | 1 | 1 | 2002 | Aardgas | Nee |  | Nee |  | 1 | Ygnis |  | 88,00 | 78,00 |  |  | Ja, vastgoedbeh. | HR | 6264200019321 | Nee | Nee | PyroGas Varino 80 HR
900132396 | 1 | CV ketel | 32C35 | CAMP NEW AMSTERDAM | A88 | Kantoor FBD | 414 | 0 | 5 | DOSCO | DOSCO | RVB-NW | 1 | 1 | 2018 | Aardgas | Nee | C1 | Ja | 80,00 | 1 | Remeha |  | 45,80 | 40,00 | Stookruimte |  | Ja, vastgoedbeh. | HR | 1817118971220 | Nee | Nee | Quinta PRO 45
900132397 | 1 | CV ketel | 32C35 | CAMP NEW AMSTERDAM | A88 | Kantoor FBD | 414 | 0 | 5 | DOSCO | DOSCO | RVB-NW | 1 | 2 | 2018 | Aardgas | Nee | C1 | Ja | 80,00 | 2 | Remeha |  | 45,80 | 40,00 |  |  | Ja, vastgoedbeh. | HR | 1817018960480 | Nee | Nee
900100823 | 1 | CV ketel | 32C35 | CAMP NEW AMSTERDAM | A89 | Beveiliging CNA | 1205 | 0 | 051 | DOSCO | DOSCO | RVB-NW | 1 | 1 | 2011 | Aardgas | Nee | C1 | Ja | 275,00 | 1 | Remeha |  | 123,20 | 107,00 |  |  | Ja, vastgoedbeh. | HR | 1129303194820 | Nee | Nee | Quinta PRO 115
900100824 | 1 | CV ketel | 32C35 | CAMP NEW AMSTERDAM | A89 | Beveiliging CNA | 1205 | 0 | 051 | DOSCO | DOSCO | RVB-NW | 1 | 2 | 2011 | Aardgas | Nee | C1 | Ja | 275,00 | 2 | Remeha |  | 68,80 | 61,00 |  |  | Ja, vastgoedbeh. | HR | 1130503278860 | Nee | Nee | Quinta PRO 65
900100825 | 1 | CV ketel | 32C35 | CAMP NEW AMSTERDAM | A89 | Beveiliging CNA | 1205 | 0 | 051 | DOSCO | DOSCO | RVB-NW | 1 | 3 | 2011 | Aardgas | Nee | C1 | Ja | 275,00 | 3 | Remeha |  | 123,20 | 107,00 |  |  | Ja, vastgoedbeh. | HR | 1129303194840 | Nee | Nee | Quinta PRO 115
900030464 | 1 | CV ketel | 32C35 | CAMP NEW AMSTERDAM | A93 | Magazijn , Opslagloods | 756 | 0 | 7 | DOSCO | DOSCO | RVB-NW | 1 | 1 | 2006 | Aardgas | Nee | C1 | Ja | 120,00 | 1 | Nefit | ACX 636 | 65,00 | 60,00 |  |  | Ja, vastgoedbeh. | HR | 328-06-46-0781 | Nee | Nee | Topline HR 20
900030465 | 1 | CV ketel | 32C35 | CAMP NEW AMSTERDAM | A93 | Magazijn , Opslagloods | 756 | 0 | 7 | DOSCO | DOSCO | RVB-NW | 1 | 2 | 2006 | Aardgas | Nee | C1 | Ja | 120,00 | 2 | Nefit | ACX 636 | 65,00 | 60,00 |  |  | Ja, vastgoedbeh. | HR | 328-06-46-0784 | Nee | Nee | Topline HR 70
900030467 | 1 | CV ketel | 32C35 | CAMP NEW AMSTERDAM | A98 | Kantoor | 367 | 0 | 7 | DOSCO | DOSCO | RVB-NW | 1 | 2 | 1989 | Aardgas | Nee |  | Nee |  | 2 | Remeha |  | 122,00 | 98,00 |  |  | Ja, vastgoedbeh. | VR | A80210059 | Nee | Nee | Gas 2 XR-E
900089005 | 1 | CV ketel | 32C35 | CAMP NEW AMSTERDAM | A98 | Kantoor | 367 | 0 | 7 | DOSCO | DOSCO | RVB-NW | 1 | 1 | 2007 | Aardgas | Nee |  | Nee |  | 1 | Remeha |  | 23,00 | 20,00 |  |  | Ja, vastgoedbeh. | HR | 0733403869410 | Nee | Nee | Quinta 28c
900030509 | 1 | CV ketel | 32D09 | SERGEANT-MAJOOR SCHEICKKAZERNE | A1 | Kantoorgebouw | 142 | 0 | 006A | CLAS | CLAS | RVB-NW | 1 | 1 | 1998 | Aardgas | Nee |  | Nee |  | 1 | Nefit |  | 32,00 | 28,00 | In kast vergaderruimte | CV-Ketel | Ja, vastgoedbeh. | HR | 268-98-41-5071 | Nee | Nee | Ecom Line HR 30 solo
900130257 | 1 | CV ketel | 32D09 | SERGEANT-MAJOOR SCHEICKKAZERNE | A2 | Museum | 273 | 0 | 006 | CLAS | CLAS | RVB-NW | 1 | 1 | 2018 | Aardgas | Nee |  | Nee |  | 1 | Remeha |  | 39,00 | 34,00 |  |  | Ja, vastgoedbeh. | HR | 1334508306480 | Nee | Nee | Calenta 35S
900030511 | 1 | CV ketel | 32D09 | SERGEANT-MAJOOR SCHEICKKAZERNE | A7 | Kantoorgebouw | 208 | 0 | 004A | CLAS | CLAS | RVB-NW | 1 | 1 | 1982 | Aardgas | Nee |  | Nee |  | 1 | Remeha |  | 76,00 | 59,00 | Bij reproruimte | CV-Ketel | Ja, vastgoedbeh. | VR |  | Nee | Nee | Gas 2B ( 11 leden )
900116862 | 1 | CV ketel | 32D09 | SERGEANT-MAJOOR SCHEICKKAZERNE | A7 | Kantoorgebouw | 208 | 0 | 004A | CLAS | CLAS | RVB-NW | 1 | 2 | 2011 | Aardgas | Nee |  | Nee |  | 2 | Remeha |  | 45,00 | 43,00 | Linkerketel | CV Ketel 2 | Ja, vastgoedbeh. | HR | 1129403204270 | Nee | Nee | Quinta Pro 45
900116863 | 1 | CV ketel | 32D09 | SERGEANT-MAJOOR SCHEICKKAZERNE | L1 | St geschiedkundige Verzameling EOD Museum | 582 | 0 | 012 | CLAS | CLAS | RVB-NW | 1 | 2 | 2011 | Aardgas | Nee |  | Nee |  | 2 | Remeha |  | 45,70 | 40,00 | Rechterketel | CV Ketel 2 | Ja, vastgoedbeh. | HR | 1112.402292.710 | Nee | Nee | Quinta Pro 45
900116864 | 1 | CV ketel | 32D09 | SERGEANT-MAJOOR SCHEICKKAZERNE | L1 | St geschiedkundige Verzameling EOD Museum | 582 | 0 | 012 | CLAS | CLAS | RVB-NW | 1 | 1 | 2011 | Aardgas | Nee |  | Nee |  | 1 | Remeha |  | 45,70 | 40,00 | Linkerketel | CV Ketel 1 | Ja, vastgoedbeh. | HR | 1112.402292.700 | Nee | Nee | Quinta Pro 45
900102912 | 1 | CV ketel | 32D09 | SERGEANT-MAJOOR SCHEICKKAZERNE | L17 | Magazijn Fort Honswijk EOD | 579 | 0 | 009 | CLAS | CLAS | RVB-NW | 1 | 1 | 2010 | Aardgas | Nee |  | Nee |  | 1 | Remeha |  | 65,00 | 62,00 | Aan wand naast regelkast | CV-Ketel | Ja, vastgoedbeh. | HR | 1012.6089.97.870 | Nee | Nee | Quinta HR 65
900102914 | 1 | CV ketel | 32D09 | SERGEANT-MAJOOR SCHEICKKAZERNE | L18 | Magazijn Fort Everdingen EOD | 636 | 0 | 011 | CLAS | CLAS | RVB-NW | 1 | 1 | 2010 | Aardgas | Nee |  | Nee |  | 1 | Remeha |  | 65,00 | 65,00 | Aan wand naast regelkast | CV-Ketel | Ja, vastgoedbeh. | HR | 1012608947860 | Nee | Nee | Quinta HR 65
900102916 | 1 | CV ketel | 32D09 | SERGEANT-MAJOOR SCHEICKKAZERNE | L19 | Kantoor en magazijn Lunet aan de Snel | 622 | 0 | 009 | CLAS | CLAS | RVB-NW | 1 | 1 | 2010 | Aardgas | Nee |  | Nee |  | 1 | Remeha |  | 65,00 | 61,00 | Aan wand naast regelkast | CV-Ketel | Ja, vastgoedbeh. | HR | 10.126.0899.7890 | Nee | Nee | Quinta HR 65
900102918 | 1 | CV ketel | 32D09 | SERGEANT-MAJOOR SCHEICKKAZERNE | L24 | Magazijn Kamp Prinsenbosch EOD | 693 | 0 | 035A | CLAS | CLAS | RVB-NW | 1 | 1 | 2010 | Aardgas | Nee |  | Nee |  | 1 | Remeha |  | 65,00 | 63,00 | Aan wand naast regelkast | CV-Ketel | Ja, vastgoedbeh. | HR | 1012608997880 | Nee | Nee | Quinta HR 65
900102920 | 1 | CV ketel | 32D09 | SERGEANT-MAJOOR SCHEICKKAZERNE | L26 | Magazijn | 622 | 0 | 004 | CLAS | CLAS | RVB-NW | 1 | 1 | 2010 | Aardgas | Nee |  | Nee |  | 1 | Remeha |  | 65,00 | 62,00 | Aan wand naast regelkast | CV-Ketel | Ja, vastgoedbeh. | HR | 012508985510 | Nee | Nee | Quinta HR 65
900133749 | 1 | CV ketel | 32D09 | SERGEANT-MAJOOR SCHEICKKAZERNE | L27 | Magazijn | 579 | 0 | 001 | CLAS | CLAS | RVB-NW | 1 | 1 | 2019 | Aardgas | Nee |  | Nee |  | 1 | Remeha |  | 92,50 | 89,50 | Midden van de hal |  | Ja, vastgoedbeh. | HR | 1929022409010 | Nee | Nee
900129528 | 1 | CV ketel | 32D09 | SERGEANT-MAJOOR SCHEICKKAZERNE | T1 | Magazijn | 1061 | 0 | 004 | CLAS | CLAS | RVB-NW | 1 | 1 | 2013 | Aardgas | Nee |  | Nee |  | 1 | Remeha |  | 122,40 | 110,20 |  |  | Ja, vastgoedbeh. | HR | 1301706153260 | Nee | Nee | Quinta Por 115
900102904 | 1 | CV ketel | 32D09 | SERGEANT-MAJOOR SCHEICKKAZERNE | W1 | Staf- , Lesgebouw | 8556 | 0 | 0.83 | CLAS | CLAS | RVB-NW | 1 | 1 | 2011 | Aardgas | Nee |  | Nee |  | 1 | Remeha | AEB755 | 744,00 | 654,00 | Stookruimte | CV-Ketel 1 | Ja, vastgoedbeh. | HR | 1028100737971 | Nee | Nee | Gas 310 ECO ( 2 x 6 leden )
900102905 | 1 | CV ketel | 32D09 | SERGEANT-MAJOOR SCHEICKKAZERNE | W1 | Staf- , Lesgebouw | 8556 | 0 | 0.83 | CLAS | CLAS | RVB-NW | 1 | 2 | 2011 | Aardgas | Nee |  | Nee |  | 2 | Remeha | AEB755 | 372,00 | 327,00 | Stookruimte | CV-Ketel 2 | Ja, vastgoedbeh. | HR | 1028100737920 | Nee | Nee | Gas 610 ECO ( 6 leden )
900030516 | 1 | CV ketel | 32D10 | INST BEDRIJF LANDSYSTEMEN | 11 | Wachtgebouw | 105 | 0 | 013 | CLAS | CLAS | RVB-NW | 1 | 1 | 2003 | Aardgas | Nee |  | Nee |  | 1 | Nefit |  | 24,00 | 21,00 | Zij-ingang gebouw | CV-Ketel | Ja, vastgoedbeh. | HR | 550.0340.50671 | Nee | Nee | Excellent HRC 22 V
900030517 | 1 | CV ketel | 32D10 | INST BEDRIJF LANDSYSTEMEN | 14 | J Hijmissen-hal | 2073 | 0 | 007 | CLAS | CLAS | RVB-NW | 1 | 1 | 1998 | Aardgas | Nee |  | Nee |  | 1 | Remeha | ACJ166 | 129,00 | 116,00 | Achterzijde laagbouw | CV-Ketel 1 | Ja, vastgoedbeh. | HR | N89415211 | Nee | Nee | Gas 2000 Eco (13 leden)
900030518 | 1 | CV ketel | 32D10 | INST BEDRIJF LANDSYSTEMEN | 14 | J Hijmissen-hal | 2073 | 0 | 007 | CLAS | CLAS | RVB-NW | 1 | 2 | 2005 | Aardgas | Nee | C1 | Ja | 122,00 | 2 | Remeha | ACW832 | 68,80 | 61,00 | Achterzijde laagbouw | CV-Ketel 2 ( Cascade-opstelling ) | Ja, vastgoedbeh. | HR | 5226300362400 | Nee | Nee | Quinta 65
900088460 | 1 | CV ketel | 32D10 | INST BEDRIJF LANDSYSTEMEN | 14 | J Hijmissen-hal | 2073 | 0 | 007 | CLAS | CLAS | RVB-NW | 1 | 3 | 2005 | Aardgas | Nee | C1 | Ja | 122,00 | 3 | Remeha | ACW832 | 68,80 | 61,00 | Achterzijde laagbouw | CV-Ketel 3 ( Cascade-opstelling ) | Ja, vastgoedbeh. | HR | 526300362390 | Nee | Nee | Quinta 65
900030700 | 1 | CV ketel | 32D10 | INST BEDRIJF LANDSYSTEMEN | 14A | Lkol ir A O Haccou-hal | 2587 | 0 | 003 | CLAS | CLAS | RVB-NW | 1 | 1 | 2005 | Aardgas | Nee |  | Nee |  | 1 | Remeha |  | 65,00 | 62,00 | Testruimte | CV-Ketel | Ja, vastgoedbeh. | HR | 0526900368390 | Nee | Nee | Quinta 65
900030519 | 1 | CV ketel | 32D10 | INST BEDRIJF LANDSYSTEMEN | 15 | Zeilmakerij , Timmerwerkplaats | 348 | 0 | 001B | CLAS | CLAS | RVB-NW | 1 | 1 | 1999 | Aardgas | Nee |  | Nee |  | 1 | Nefit |  | 69,00 | 61,00 | Naast portocabin | CV-Ketel | Ja, vastgoedbeh. | HR | 273-99-39-5061 | Nee | Nee | Ecom Line HR 65 Solo
900030521 | 1 | CV ketel | 32D10 | INST BEDRIJF LANDSYSTEMEN | 16 | Magazijn | 217 | 0 | 005 | CLAS | CLAS | RVB-NW | 1 | 1 | 2005 | Aardgas | Nee |  | Nee |  | 1 | Remeha |  | 46,00 | 36,00 | Bij elektro-afdeling | CV-Ketel | Ja, vastgoedbeh. | VR | 0532700606370 | Nee | Nee | Quinta 45
900030522 | 1 | CV ketel | 32D10 | INST BEDRIJF LANDSYSTEMEN | 19 | Bedrijfsschool | 424 | 0 | 012 | CLAS | CLAS | RVB-NW | 1 | 1 | 1993 | Aardgas | Nee |  | Nee |  | 1 | Nefit |  | 32,00 | 27,90 | Zij-ingang gebouw | CV-Ketel 1 | Ja, vastgoedbeh. | HR |  | Nee | Nee | HR Turbo 32
900030523 | 1 | CV ketel | 32D10 | INST BEDRIJF LANDSYSTEMEN | 19 | Bedrijfsschool | 424 | 0 | 012 | CLAS | CLAS | RVB-NW | 1 | 2 | 1993 | Aardgas | Nee |  | Nee |  | 2 | Nefit |  | 32,00 | 27,90 | Zij-ingang gebouw | CV-Ketel 2 | Ja, vastgoedbeh. | HR |  | Nee | Nee | HR Turbo 32
900030525 | 1 | CV ketel | 32D10 | INST BEDRIJF LANDSYSTEMEN | 20 | Magazijn , Hobbyclub | 905 | 0 | 003 | CLAS | CLAS | RVB-NW | 1 | 1 | 2005 | Aardgas | Nee | C1 | Ja | 148,00 | 1 | Remeha |  | 65,00 | 62,00 | Dubbele deur laagbouw |  | Ja, vastgoedbeh. | HR | 0532100585530 | Nee | Nee | Quinta 65
900030526 | 1 | CV ketel | 32D10 | INST BEDRIJF LANDSYSTEMEN | 20 | Magazijn , Hobbyclub | 905 | 0 | 003 | CLAS | CLAS | RVB-NW | 1 | 2 | 2006 | Aardgas | Nee | C1 | Ja | 148,00 | 2 | Remeha |  | 89,50 | 86,00 | Dubbele deur laagbouw |  | Ja, vastgoedbeh. | HR | 05B1800565050 | Nee | Nee | Quinta 85
900030527 | 1 | CV ketel | 32D10 | INST BEDRIJF LANDSYSTEMEN | 3 | Motorenproefstand | 2797 | 1 | 106 | CLAS | CLAS | RVB-NW | 1 | 1 | 1996 | Aardgas | Nee |  | Nee |  | 1 | Rendamax | acj165 | 309,00 | 251,00 | Klein metaal | CV-Ketel | Ja, vastgoedbeh. | VR | 016098 | Nee | Nee | Trimax R2804
900112655 | 1 | CV ketel | 32D10 | INST BEDRIJF LANDSYSTEMEN | 42A | CV-Ruimte | 10 | 0 | 001 | CLAS | CLAS | RVB-NW | 1 | 1 | 2011 | Aardgas | Nee | C1 | Ja | 122,00 | 1 | Remeha | apd-aaa-65 | 68,90 | 61,00 | Ketelhuis | CV Ketel 1 (Cascade-opstelling) | Ja, vastgoedbeh. | HR | 1129003164650 | Nee | Nee | Quinta Pro 65
900112656 | 1 | CV ketel | 32D10 | INST BEDRIJF LANDSYSTEMEN | 42A | CV-Ruimte | 10 | 0 | 001 | CLAS | CLAS | RVB-NW | 1 | 2 | 2011 | Aardgas | Nee | C1 | Ja | 122,00 | 2 | Remeha | apd-aaa-65 | 68,90 | 61,00 | Ketelhuis | CV Ketel 2 (Cascade-opstelling) | Ja, vastgoedbeh. | HR | 1129003155860 | Nee | Nee | Quinta Pro 65
900129475 | 1 | CV ketel | 32D10 | INST BEDRIJF LANDSYSTEMEN | 5 | CV , Brandweergarage , UF-Filterinstallatie | 588 | 0 | 006 | CLAS | CLAS | RVB-NW | 1 | 1 | 2014 | Aardgas | Nee |  | Nee |  | 1 | Remeha |  | 1354,00 | 1303,00 |  |  | Ja, vastgoedbeh. | HR | 1417409417682 | Nee | Nee | Gas 610 Eco pro 1300
900129476 | 1 | CV ketel | 32D10 | INST BEDRIJF LANDSYSTEMEN | 5 | CV , Brandweergarage , UF-Filterinstallatie | 588 | 0 | 006 | CLAS | CLAS | RVB-NW | 1 | 2 | 2014 | Aardgas | Nee |  | Nee |  | 2 | Remeha |  | 1354,00 | 1303,00 |  |  | Ja, vastgoedbeh. | HR | 1416109352202 | Nee | Nee | Gas 610 Eco pro 1300
900129477 | 1 | CV ketel | 32D10 | INST BEDRIJF LANDSYSTEMEN | 5 | CV , Brandweergarage , UF-Filterinstallatie | 588 | 0 | 006 | CLAS | CLAS | RVB-NW | 1 | 3 | 2014 | Aardgas | Nee |  | Nee |  | 3 | Remeha |  | 1354,00 | 1303,00 |  |  | Ja, vastgoedbeh. | HR | 14154093672 | Nee | Nee | Gas 610 Eco pro 1300
900030531 | 1 | CV ketel | 32D10 | INST BEDRIJF LANDSYSTEMEN | 6 | BOS-opslag , Kantoor | 180 | 0 | 006 | CLAS | CLAS | RVB-NW | 1 | 1 | 1999 | Aardgas | Nee |  | Nee |  | 1 | Nefit |  | 45,00 | 40,00 | Zij-ingang gebouw | CV-Ketel | Ja, vastgoedbeh. | HR | 272-99-35-5060 | Nee | Nee | Ecom Line HR 43 Solo
900091918 | 1 | CV ketel | 32D10 | INST BEDRIJF LANDSYSTEMEN | 8 | Reinigingsfaciliteit | 371 | 0 | 003 | CLAS | CLAS | RVB-NW | 1 | 1 | 2010 | Aardgas | Nee |  | Nee |  | 1 | Nefit | 24KG1 | 32,00 | 28,40 | Ketel aan linkerkant | CV-Ketel 1 | Ja, vastgoedbeh. | HR | 26810045015 | Nee | Nee | Ecomline Classic HR 30
900091919 | 1 | CV ketel | 32D10 | INST BEDRIJF LANDSYSTEMEN | 8 | Reinigingsfaciliteit | 371 | 0 | 003 | CLAS | CLAS | RVB-NW | 1 | 2 | 2010 | Aardgas | Nee |  | Nee |  | 2 | Nefit | 24KG2 | 32,00 | 28,40 | Ketel in het midden | CV-Ketel 2 | Ja, vastgoedbeh. | HR | 26810045016 | Nee | Nee | Ecomline Classic HR 30
900091920 | 1 | CV ketel | 32D10 | INST BEDRIJF LANDSYSTEMEN | 8 | Reinigingsfaciliteit | 371 | 0 | 003 | CLAS | CLAS | RVB-NW | 1 | 3 | 2010 | Aardgas | Nee |  | Nee |  | 3 | Nefit | 24KG3 | 32,00 | 28,40 | Ketel aan rechterkant | CV-Ketel 3 | Ja, vastgoedbeh. | HR | 26810045051 | Nee | Nee | Ecomline Classic HR 30
900113247 | 1 | CV ketel | 32D20 | BERNHARDKAZERNE | A | Kantoorgebouw | 2642 | 1 | 122 | CLAS | CLAS | RVB-NW | 1 | 1 | 2013 | Aardgas | Nee |  | Nee |  | 1 | Remeha | AKF-AAA-72 | 189,00 | 179,00 | Bij vergaderruimte | CV-Ketel 1 (Links) | Ja, vastgoedbeh. | HR | 1315002943350 | Nee | Nee | Gas 210 ECO PRO 160
900113248 | 1 | CV ketel | 32D20 | BERNHARDKAZERNE | A | Kantoorgebouw | 2642 | 1 | 122 | CLAS | CLAS | RVB-NW | 1 | 2 | 2013 | Aardgas | Nee |  | Nee |  | 2 | Remeha | AKF-AAA-73 | 189,00 | 179,00 | Bij vergaderruimte | CV-Ketel 2 (Rechts) | Ja, vastgoedbeh. | HR | 1316102944560 | Nee | Nee | Gas 210 ECO PRO 160
900116972 | 1 | CV ketel | 32D20 | BERNHARDKAZERNE | AA | Opslag | 220 | 0 | 007 | CLAS | CLAS | RVB-NW | 1 | 1 | 2015 | Aardgas | Nee |  | Nee |  | 1 | Remeha |  | 28,60 | 25,50 | Achterkant gebouw | CV Ketel | Ja, vastgoedbeh. | HR | 1511011330550 | Nee | Nee | Calenta a-kl 25s
900089024 | 1 | CV ketel | 32D20 | BERNHARDKAZERNE | AC1 | Wapenkamer | 624 | 0 | 20 | CLAS | CLAS | RVB-NW | 1 | 1 | 2000 | Aardgas | Nee |  | Nee |  | 1 | Remeha | 0063BL3253 | 68,80 | 61,00 | Achterkant gebouw | CV-Ketel 1 | Ja, vastgoedbeh. | HR | 2000N09350836 | Nee | Nee | Quinta 65
900095718 | 1 | CV ketel | 32D20 | BERNHARDKAZERNE | AC1 | Wapenkamer | 624 | 0 | 20 | CLAS | CLAS | RVB-NW | 1 | 2 | 2008 | Aardgas | Nee |  | Nee |  | 2 | Remeha | 0063BM3043 | 31,70 | 28,00 | Achterkant gebouw | CV-Ketel 2 | Ja, vastgoedbeh. | HR | 0829805576090 | Nee | Nee | Quinta 30S
900104431 | 1 | CV ketel | 32D20 | BERNHARDKAZERNE | AC10 | Instructiegebouw | 2537 | 0 | 015 | CLAS | CLAS | RVB-NW | 1 | 1 | 2012 | Aardgas | Nee | C1 | Ja | 214,00 | 1 | Remeha | ABO-AAA-65 | 122,00 | 107,00 | Zijkant gebouw | CV-Ketel 1 ( Cascade-opstelling ) | Ja, vastgoedbeh. | HR | 1209504248420 | Nee | Nee | Quinta PRO 115s HR
900104432 | 1 | CV ketel | 32D20 | BERNHARDKAZERNE | AC10 | Instructiegebouw | 2537 | 0 | 015 | CLAS | CLAS | RVB-NW | 1 | 2 | 2012 | Aardgas | Nee | C1 | Ja | 214,00 | 2 | Remeha | ABO-AAA-65 | 122,00 | 107,00 | Zijkant gebouw | CV-Ketel 2 ( Cascade-opstelling ) | Ja, vastgoedbeh. | HR | 1209504247900 | Nee | Nee | Quinta PRO 115s HR
900098735 | 1 | CV ketel | 32D20 | BERNHARDKAZERNE | AC11 | Bureelgebouw | 9495 | 1 | 142 | CLAS | CLAS | RVB-NW | 1 | 1 | 2009 | Aardgas | Nee |  | Nee |  | 1 | Remeha | adk453 | 448,00 | 395,00 | Tegenover ruimte 114 | CV-Ketel 1 | Ja, vastgoedbeh. | HR | 0921107041361 | Nee | Nee | Gas 610 ECO ( 14 leden )
900098736 | 1 | CV ketel | 32D20 | BERNHARDKAZERNE | AC11 | Bureelgebouw | 9495 | 1 | 142 | CLAS | CLAS | RVB-NW | 1 | 2 | 2009 | Aardgas | Nee |  | Nee |  | 2 | Remeha | adk453 | 448,00 | 395,00 | Tegenover ruimte 114 | CV-Ketel 2 | Ja, vastgoedbeh. | HR | 0921107041362 | Nee | Nee | Gas 610 ECO ( 14 leden )
900131177 | 1 | CV ketel | 32D20 | BERNHARDKAZERNE | AC2 | SIM-KKW | 264 | 0 | 07 | CLAS | CLAS | RVB-NW | 1 | 1 | 2018 | Aardgas | Nee |  | Nee |  | 1 | Remeha |  | 45,80 | 40,00 |  |  | Ja, vastgoedbeh. | HR | 1807918387070 | Nee | Nee
900104427 | 1 | CV ketel | 32D20 | BERNHARDKAZERNE | AC7 | Instructieruimte | 2349 | 0 | 008 | CLAS | CLAS | RVB-NW | 1 | 1 | 2012 | Aardgas | Nee | C1 | Ja | 214,00 | 1 | Remeha | ABO-AAA-63 | 122,00 | 107,00 | Zijkant gebouw | CV-Ketel 1 ( Cascade-opstelling ) | Ja, vastgoedbeh. | HR | 1209004220360 | Nee | Nee | Quinta PRO 115s HR
900104428 | 1 | CV ketel | 32D20 | BERNHARDKAZERNE | AC7 | Instructieruimte | 2349 | 0 | 008 | CLAS | CLAS | RVB-NW | 1 | 2 | 2012 | Aardgas | Nee | C1 | Ja | 214,00 | 2 | Remeha | ABO-AAA-63 | 122,00 | 107,00 | Zijkant gebouw | CV-Ketel 2 ( Cascade-opstelling ) | Ja, vastgoedbeh. | HR | 1209004220380 | Nee | Nee | Quinta PRO 115s HR
900104429 | 1 | CV ketel | 32D20 | BERNHARDKAZERNE | AC8 | Instructieruimte | 2349 | 0 | 008 | CLAS | CLAS | RVB-NW | 1 | 1 | 2012 | Aardgas | Nee | C1 | Ja | 214,00 | 1 | Remeha | ABO-AAA-64 | 122,00 | 107,00 | Zijkant gebouw | CV-Ketel 1 ( Cascade-opstelling ) | Ja, vastgoedbeh. | HR | 1209004220400 | Nee | Nee | Quinta PRO 115s HR
900104430 | 1 | CV ketel | 32D20 | BERNHARDKAZERNE | AC8 | Instructieruimte | 2349 | 0 | 008 | CLAS | CLAS | RVB-NW | 1 | 2 | 2012 | Aardgas | Nee | C1 | Ja | 214,00 | 2 | Remeha | ABO-AAA-64 | 122,00 | 107,00 | Zijkant gebouw | CV-Ketel 2 ( Cascade-opstelling ) | Ja, vastgoedbeh. | HR | 1209004220420 | Nee | Nee | Quinta PRO 115s HR
900104425 | 1 | CV ketel | 32D20 | BERNHARDKAZERNE | AC9 | Instructiegebouw | 2419 | 0 | 020 | CLAS | CLAS | RVB-NW | 1 | 1 | 2011 | Aardgas | Nee | C1 | Ja | 214,00 | 1 | Remeha | aci763 | 122,00 | 107,00 | Zijkant gebouw | CV-Ketel 1 ( Cascade-opstelling ) | Ja, vastgoedbeh. | HR | 1126502980160 | Nee | Nee | Quinta pro 115
900104426 | 1 | CV ketel | 32D20 | BERNHARDKAZERNE | AC9 | Instructiegebouw | 2419 | 0 | 020 | CLAS | CLAS | RVB-NW | 1 | 2 | 2011 | Aardgas | Nee | C1 | Ja | 214,00 | 2 | Remeha | aci763 | 122,00 | 107,00 | Zijkant gebouw | CV-Ketel 2 ( Cascade-opstelling ) | Ja, vastgoedbeh. | HR | 1126502980140 | Nee | Nee | Quinta pro 115
900030540 | 1 | CV ketel | 32D20 | BERNHARDKAZERNE | AD | Legeringsgebouw | 1144 | 1 | 101 | CLAS | CLAS | RVB-NW | 1 | 1 | 1990 | Aardgas | Nee |  | Nee |  | 1 | Remeha | acx526 Scios nummer | 119,00 | 101,00 | Tegenover trappenhuis | CV-Ketel | Ja, vastgoedbeh. | VR | Z00313607 | Nee | Nee | Gas 3B HR ( 5 leden )
900088461 | 1 | CV ketel | 32D20 | BERNHARDKAZERNE | AE | 2e Echelonswerkplaats | 2453 | 0 | 008 | CLAS | CLAS | RVB-NW | 1 | 1 | 2008 | Aardgas | Nee |  | Nee |  | 1 | Viessmann | ach192 | 523,00 | 460,00 | Bij wenteltrap voorgevel | CV-Ketel 1 | Ja, vastgoedbeh. | HR | 7143188800114-103 | Nee | Nee | Vito Crossal type 300 | 2008 | Weishaupt | 580059208 | W.G40N / 1A-ZM-LN
900088462 | 1 | CV ketel | 32D20 | BERNHARDKAZERNE | AE | 2e Echelonswerkplaats | 2453 | 0 | 008 | CLAS | CLAS | RVB-NW | 1 | 2 | 2008 | Aardgas | Nee |  | Nee |  | 2 | Viessmann | acs506 | 523,00 | 460,00 | Bij wenteltrap voorgevel | CV-Ketel 2 | Ja, vastgoedbeh. | HR | 7143188800113-106 | Nee | Nee | Vito Crossal type 300 | 2008 | Weishaupt | 580059308 | W.G40N / 1A-ZM-LN
900111454 | 1 | CV ketel | 32D20 | BERNHARDKAZERNE | AE3 | Magazijn | 194 | 0 | 007 | CLAS | CLAS | RVB-NW | 1 | 1 | 2013 | Aardgas | Nee |  | Nee |  | 1 | Remeha |  | 45,00 | 40,00 | Ketelhuis | CV-Ketel | Ja, vastgoedbeh. | HR | 132507490180 | Nee | Nee | Quinta pro a-kl 45s
900080253 | 1 | CV ketel | 32D20 | BERNHARDKAZERNE | AE8 | Tactis | 7697 | 1 | 327 | CLAS | CLAS | RVB-NW | 1 | 1 | 2008 | Aardgas | Nee |  | Nee |  | 1 | Brotje | 705448 | 200,00 | 190,00 | Linkerkant | CV-Ketel 1 | Ja, vastgoedbeh. | HR | 3818LN198MR108 | Nee | Nee | SGB200C
900080254 | 1 | CV ketel | 32D20 | BERNHARDKAZERNE | AE8 | Tactis | 7697 | 1 | 327 | CLAS | CLAS | RVB-NW | 1 | 2 | 2008 | Aardgas | Nee |  | Nee |  | 2 | Brotje | 7041811 | 250,00 | 237,00 | Rechterkant | CV-Ketel 2 | Ja, vastgoedbeh. | HR | 3818LN198MR208 | Nee | Nee | SGB250C
900080246 | 1 | CV ketel | 32D20 | BERNHARDKAZERNE | AF | 2e Echelons Werkplaats | 6521 | 0 | 002 | CLAS | CLAS | RVB-NW | 1 | 1 | 2008 | Aardgas | Nee | C1 | Ja | 321,00 | 1 | Remeha | ACR733 | 123,00 | 107,00 | Rechter ketel | CV-Ketel 1 ( Cascade-opstelling ) | Ja, vastgoedbeh. | HR | 0828205464930 | Nee | Nee | Quinta 115
900080247 | 1 | CV ketel | 32D20 | BERNHARDKAZERNE | AF | 2e Echelons Werkplaats | 6521 | 0 | 002 | CLAS | CLAS | RVB-NW | 1 | 2 | 2008 | Aardgas | Nee | C1 | Ja | 321,00 | 2 | Remeha | ACR733 | 123,00 | 107,00 | Midden ketel | CV-Ketel 2 ( Cascade-opstelling ) | Ja, vastgoedbeh. | HR | 0828205464890 | Nee | Nee | Quinta 115
900080248 | 1 | CV ketel | 32D20 | BERNHARDKAZERNE | AF | 2e Echelons Werkplaats | 6521 | 0 | 002 | CLAS | CLAS | RVB-NW | 1 | 3 | 2008 | Aardgas | Nee | C1 | Ja | 321,00 | 3 | Remeha | ACR733 | 123,00 | 107,00 | Linker ketel | CV-Ketel 3 ( Cascade-opstelling ) | Ja, vastgoedbeh. | HR | 0827005392590 | Nee | Nee | Quinta 115
900091308 | 1 | CV ketel | 32D20 | BERNHARDKAZERNE | AN | Recreatiegebouw | 623 | 0 | 008A | CLAS | CLAS | RVB-NW | 1 | 1 | 2010 | Aardgas | Nee |  | Nee |  | 1 | Remeha |  | 65,00 | 65,00 | Zijkant gebouw | CV-Ketel | Ja, vastgoedbeh. | HR | 1007708638070 | Nee | Nee | Quinta 65
900030549 | 1 | CV ketel | 32D20 | BERNHARDKAZERNE | AO | Instructiegebouw | 4161 | 0 | 009 | CLAS | CLAS | RVB-NW | 1 | 1 | 2003 | Aardgas | Nee | C1 | Ja | 240,00 | 1 | Nefit | ACX528 | 68,00 | 60,00 | Linker ketel | CV-Ketel 1 ( Cascade-opstelling ) | Ja, vastgoedbeh. | HR | 2730-03-23-5003 | Nee | Nee | Ecomline HR 65 Classic
900030550 | 1 | CV ketel | 32D20 | BERNHARDKAZERNE | AO | Instructiegebouw | 4161 | 0 | 009 | CLAS | CLAS | RVB-NW | 1 | 2 | 2003 | Aardgas | Nee | C1 | Ja | 240,00 | 2 | Nefit | ACX528 | 68,00 | 60,00 | Linker-midden ketel | CV-Ketel 2 ( Cascade-opstelling ) | Ja, vastgoedbeh. | HR | 2730-03-23-5006 | Nee | Nee | Ecomline HR 65 Classic
900030551 | 1 | CV ketel | 32D20 | BERNHARDKAZERNE | AO | Instructiegebouw | 4161 | 0 | 009 | CLAS | CLAS | RVB-NW | 1 | 3 | 2003 | Aardgas | Nee | C1 | Ja | 240,00 | 3 | Nefit | ACX528 | 68,00 | 60,00 | Rechter-midden ketel | CV-Ketel 3 ( Cascade-opstelling ) | Ja, vastgoedbeh. | HR | 2730-03-23-5015 | Nee | Nee | Ecomline HR 65 Classic
900030552 | 1 | CV ketel | 32D20 | BERNHARDKAZERNE | AO | Instructiegebouw | 4161 | 0 | 009 | CLAS | CLAS | RVB-NW | 1 | 4 | 2003 | Aardgas | Nee | C1 | Ja | 240,00 | 4 | Nefit | ACX528 | 68,00 | 60,00 | Rechter ketel | CV-Ketel 4 ( Cascade-opstelling ) | Ja, vastgoedbeh. | HR | 2730-03-23-5016 | Nee | Nee | Ecomline HR 65 Classic
900116978 | 1 | CV ketel | 32D20 | BERNHARDKAZERNE | AP | Magazijn , Bureaus | 1754 | 0 | 030 | CLAS | CLAS | RVB-NW | 1 | 1 | 2014 | Aardgas | Nee |  | Nee |  | 1 | Remeha | 0085BS0132 | 228,00 | 200,00 |  |  | Ja, vastgoedbeh. | HR | 14190029999910 | Nee | Nee | Gas 210 ECO PRO 200
900116980 | 1 | CV ketel | 32D20 | BERNHARDKAZERNE | AP | Magazijn , Bureaus | 1754 | 0 | 030 | CLAS | CLAS | RVB-NW | 1 | 2 | 2014 | Aardgas | Nee |  | Nee |  | 2 | Remeha | 0085BS0132 | 228,00 | 200,00 |  |  | Ja, vastgoedbeh. | HR | 1419002999860 | Nee | Nee | Gas 210 ECO PRO 200
900094345 | 1 | CV ketel | 32D20 | BERNHARDKAZERNE | AR | Rijsimulator | 691 | 0 | 016 | CLAS | CLAS | RVB-NW | 1 | 1 | 2010 | Aardgas | Nee | C1 | Ja | 168,40 | 1 | Remeha | ABM448 | 89,50 | 84,20 | Linker ketel | CV-Ketel 1 ( Cascade-opstelling ) | Ja, vastgoedbeh. | HR | 1031601073890 | Nee | Nee | Quinta Pro 90
900094346 | 1 | CV ketel | 32D20 | BERNHARDKAZERNE | AR | Rijsimulator | 691 | 0 | 016 | CLAS | CLAS | RVB-NW | 1 | 2 | 2010 | Aardgas | Nee | C1 | Ja | 168,40 | 2 | Remeha | ABM448 | 89,50 | 84,20 | Rechter ketel | CV-Ketel 2 ( Cascade-opstelling ) | Ja, vastgoedbeh. | HR | 1031601073900 | Nee | Nee | Quinta Pro 90
900030560 | 1 | CV ketel | 32D20 | BERNHARDKAZERNE | AT | Werkplaatsen | 1098 | 0 | 009 | CLAS | CLAS | RVB-NW | 1 | 1 | 2004 | Aardgas | Nee | C1 | Ja | 122,00 | 1 | Remeha | ACX530 | 68,80 | 61,00 | Linker ketel | CV-Ketel 1 ( Cascade-opstelling ) | Ja, vastgoedbeh. | HR | M49310109 | Nee | Nee | Quinta 65
900030561 | 1 | CV ketel | 32D20 | BERNHARDKAZERNE | AT | Werkplaatsen | 1098 | 0 | 009 | CLAS | CLAS | RVB-NW | 1 | 2 | 2004 | Aardgas | Nee | C1 | Ja | 122,00 | 2 | Remeha | ACX530 | 68,80 | 61,00 | Rechter ketel | CV-Ketel 2 ( Cascade-opstelling ) | Ja, vastgoedbeh. | HR | M49310112 | Nee | Nee | Quinta 65
900096635 | 1 | CV ketel | 32D20 | BERNHARDKAZERNE | AU | Werkplaats , Kantoor | 1089 | 0 | 009 | CLAS | CLAS | RVB-NW | 1 | 1 | 2009 | Aardgas | Nee |  | Nee |  | 1 | Remeha | adc801 | 372,00 | 328,00 | Naast hoofdingang | CV-Ketel 1 | Ja, vastgoedbeh. | HR | 0927507395320 | Nee | Nee | Gas 310 ECO ( 6 leden )
900104433 | 1 | CV ketel | 32D20 | BERNHARDKAZERNE | AV | Legeringsgebouw | 1169 | 0 | 020 | CLAS | CLAS | RVB-NW | 1 | 1 | 2012 | Aardgas | Nee | C1 | Ja | 174,00 | 1 | Remeha | ABO-AAA-74 | 99,00 | 87,00 | Voorgevel naast hoofdingang | CV-Ketel 1 ( Cascade-opstelling ) | Ja, vastgoedbeh. | HR | 1203702884620 | Nee | Nee | Gas 210 ECO PRO 80
900104434 | 1 | CV ketel | 32D20 | BERNHARDKAZERNE | AV | Legeringsgebouw | 1169 | 0 | 020 | CLAS | CLAS | RVB-NW | 1 | 2 | 2012 | Aardgas | Nee | C1 | Ja | 174,00 | 2 | Remeha | ABO-AAA-74 | 99,00 | 87,00 | Voorgevel naast hoofdingang | CV-Ketel 2 ( Cascade-opstelling ) | Ja, vastgoedbeh. | HR | 1203702884620 | Nee | Nee | Gas 210 ECO PRO 80
900030565 | 1 | CV ketel | 32D20 | BERNHARDKAZERNE | AY | Legeringsgebouw | 1204 | 0 | 021 | CLAS | CLAS | RVB-NW | 1 | 1 | 2005 | Aardgas | Nee |  | Nee |  | 1 | Remeha | ACX531 | 123,00 | 115,00 | Voorgevel naast hoofdingang | CV-Ketel | Ja, vastgoedbeh. | HR | 0517200172780 | Nee | Nee | 210 Eco (4 leden)
900030566 | 1 | CV ketel | 32D20 | BERNHARDKAZERNE | AZ | Legeringsgebouw | 1169 | 0 | 020 | CLAS | CLAS | RVB-NW | 1 | 1 | 2005 | Aardgas | Nee | C1 | Ja | 160,00 | 1 | Remeha | ACX532 | 90,00 | 80,00 | Linker ketel | CV-Ketel 1 ( Cascade-opstelling ) | Ja, vastgoedbeh. | HR | 0511500006970 | Nee | Nee | 210 Eco (3 leden)
900030567 | 1 | CV ketel | 32D20 | BERNHARDKAZERNE | AZ | Legeringsgebouw | 1169 | 0 | 020 | CLAS | CLAS | RVB-NW | 1 | 2 | 2005 | Aardgas | Nee | C1 | Ja | 160,00 | 2 | Remeha | ACX532 | 90,00 | 80,00 | Rechter ketel | CV-Ketel 2 ( Cascade-opstelling ) | Ja, vastgoedbeh. | HR | 0512200044340 | Nee | Nee | 210 Eco (3 leden)
900030569 | 1 | CV ketel | 32D20 | BERNHARDKAZERNE | B | Onderofficiersmess | 2073 | 1 | 117 | CLAS | CLAS | RVB-NW | 1 | 1 | 1990 | Aardgas | Nee |  | Nee |  | 1 | Remeha | abt776 | 554,00 | 435,00 | Ketelhuis | CV-Ketel | Ja, vastgoedbeh. | VR | Z00510883 | Nee | Nee | Gas 5A ( 14 leden )
900030570 | 1 | CV ketel | 32D20 | BERNHARDKAZERNE | BS | Sportgebouw | 2756 | 1 | 103 | CLAS | CLAS | RVB-NW | 1 | 1 | 2005 | Aardgas | Nee |  | Nee |  | 1 | Brotje | ABO788 | 208,00 | 200,00 | Tegenover controleruimte | CV-Ketel | Ja, vastgoedbeh. | HR | 5020016 | Nee | Nee | SGB 2.200
900094341 | 1 | CV ketel | 32D20 | BERNHARDKAZERNE | C | Museum , Kantoor | 3504 | 2 | 203 | CLAS | CLAS | RVB-NW | 1 | 1 | 2010 | Aardgas | Nee | C1 | Ja | 428,00 | 1 | Remeha | abm447 | 115,00 | 107,00 | Zolder | CV-Ketel 1 ( Cascade-opstelling ) | Ja, vastgoedbeh. | HR | 1033401220730 | Nee | Nee | Quinta Pro 115S
900094342 | 1 | CV ketel | 32D20 | BERNHARDKAZERNE | C | Museum , Kantoor | 3504 | 2 | 203 | CLAS | CLAS | RVB-NW | 1 | 2 | 2010 | Aardgas | Nee | C1 | Ja | 428,00 | 2 | Remeha | abm447 | 115,00 | 107,00 | Zolder | CV-Ketel 2 ( Cascade-opstelling ) | Ja, vastgoedbeh. | HR | 1033401220940 | Nee | Nee | Quinta Pro 115S
900094343 | 1 | CV ketel | 32D20 | BERNHARDKAZERNE | C | Museum , Kantoor | 3504 | 2 | 203 | CLAS | CLAS | RVB-NW | 1 | 3 | 2010 | Aardgas | Nee | C1 | Ja | 428,00 | 3 | Remeha | abm447 | 115,00 | 107,00 | Zolder | CV-Ketel 3 ( Cascade-opstelling ) | Ja, vastgoedbeh. | HR | 1033401220930 | Nee | Nee | Quinta Pro 115S
900094344 | 1 | CV ketel | 32D20 | BERNHARDKAZERNE | C | Museum , Kantoor | 3504 | 2 | 203 | CLAS | CLAS | RVB-NW | 1 | 4 | 2010 | Aardgas | Nee | C1 | Ja | 428,00 | 4 | Remeha | abm447 | 115,00 | 107,00 | Zolder | CV-Ketel 4 ( Cascade-opstelling ) | Ja, vastgoedbeh. | HR | 1033401220720 | Nee | Nee | Quinta Pro 115S
900030573 | 1 | CV ketel | 32D20 | BERNHARDKAZERNE | D | Wachtgebouw | 174 | 0 | 001A | CLAS | CLAS | RVB-NW | 1 | 1 | 2001 | Aardgas | Nee |  | Nee |  | 1 | Nefit |  | 32,00 | 28,00 | Naast meterkast | CV-Ketel | Ja, vastgoedbeh. | HR | 268-01-42-5030 | Nee | Nee | Ecom line HR 30
900094169 | 1 | CV ketel | 32D20 | BERNHARDKAZERNE | DK | Legering | 2959 | 3 | 306 | CLAS | CLAS | RVB-NW | 1 | 1 | 2010 | Aardgas | Nee |  | Nee |  | 1 | Remeha | adm209 | 189,00 | 166,00 | Linkerketel | CV-Ketel 1 | Ja, vastgoedbeh. | HR | 0930202781740 | Nee | Nee | Gas ECO PRO
900094170 | 1 | CV ketel | 32D20 | BERNHARDKAZERNE | DK | Legering | 2959 | 3 | 306 | CLAS | CLAS | RVB-NW | 1 | 2 | 2010 | Aardgas | Nee |  | Nee |  | 2 | Remeha | adm210 | 189,00 | 166,00 | Linkerketel | CV-Ketel 2 | Ja, vastgoedbeh. | HR | 0930202781750 | Nee | Nee | Gas 210 ECO PRO
900094132 | 1 | CV ketel | 32D20 | BERNHARDKAZERNE | DL | Legering | 2958 | 3 | 306 | CLAS | CLAS | RVB-NW | 1 | 1 | 2010 | Aardgas | Nee |  | Nee |  | 1 | Remeha | adr518 | 228,00 | 200,00 | Linkerketel | CV-Ketel 1 | Ja, vastgoedbeh. | HR | 0935002785140 | Nee | Nee | Gas 210 ECO PRO ( 6 leden )
900094133 | 1 | CV ketel | 32D20 | BERNHARDKAZERNE | DL | Legering | 2958 | 3 | 306 | CLAS | CLAS | RVB-NW | 1 | 2 | 2010 | Aardgas | Nee |  | Nee |  | 2 | Remeha | adr519 | 228,00 | 200,00 | Rechterketel | CV-Ketel 2 | Ja, vastgoedbeh. | HR | 1001120786770 | Nee | Nee | Gas 210 ECO PRO ( 6 leden )
900030575 | 1 | CV ketel | 32D20 | BERNHARDKAZERNE | DS | Kantoorgebouw | 389 | 0 | 015 | CLAS | CLAS | RVB-NW | 1 | 1 | 1984 | Aardgas | Nee |  | Nee |  | 1 | Remeha |  | 76,00 | 62,00 | Naast trap | CV-Ketel | Ja, vastgoedbeh. | VR |  | Nee | Nee | Gas 2 XR-E ( 11 leden )
900081490 | 1 | CV ketel | 32D20 | BERNHARDKAZERNE | DV | Kantoor- , Lesgebouw | 515 | 0 | 012 | CLAS | CLAS | RVB-NW | 1 | 1 | 2008 | Aardgas | Nee | C1 | Ja | 80,00 | 1 | Remeha | 0063Bl3253 | 43,00 | 40,00 | Zijkant gebouw | CV-Ketel 1 ( Cascade-opstelling ) | Ja, vastgoedbeh. | HR | 0826105315650 | Nee | Nee | Quinta 45
900081491 | 1 | CV ketel | 32D20 | BERNHARDKAZERNE | DV | Kantoor- , Lesgebouw | 515 | 0 | 012 | CLAS | CLAS | RVB-NW | 1 | 2 | 2008 | Aardgas | Nee | C1 | Ja | 80,00 | 2 | Remeha | 43BL3253 | 43,00 | 40,00 | Zijkant gebouw | CV-Ketel 2 ( Cascade-opstelling ) | Ja, vastgoedbeh. | HR | 0826005306430 | Nee | Nee | Quinta 45
900080245 | 1 | CV ketel | 32D20 | BERNHARDKAZERNE | DX | Magazijn , Kantoor | 617 | 0 | 008E | CLAS | CLAS | RVB-NW | 1 | 1 | 2009 | Aardgas | Nee |  | Nee |  | 1 | Remeha | 0063BL3253 | 43,00 | 40,00 | Hoek gebouw ( bij hek ) | CV-Ketel | Ja, vastgoedbeh. | HR | 0902606045850 | Nee | Nee | Quinta 45
900095680 | 1 | CV ketel | 32D20 | BERNHARDKAZERNE | E | Magazijnen , Kantoren | 1165 | 1 | 103 | CLAS | CLAS | RVB-NW | 1 | 2 | 2008 | Aardgas | Nee | C1 | Ja | 144,50 | 2 | Remeha | ace907 | 68,80 | 61,00 | Linker ketel | CV-Ketel 2 ( Cascade-opstelling ) | Ja, vastgoedbeh. | HR | 0732603813350 | Nee | Nee | Quinta 65
900095681 | 1 | CV ketel | 32D20 | BERNHARDKAZERNE | E | Magazijnen , Kantoren | 1165 | 1 | 103 | CLAS | CLAS | RVB-NW | 1 | 3 | 2008 | Aardgas | Nee | C1 | Ja | 144,50 | 3 | Remeha | ace907 | 68,80 | 61,00 | Middelste ketel | CV-Ketel 3 ( Cascade-opstelling ) | Ja, vastgoedbeh. | HR | 0732603813360 | Nee | Nee | Quinta 65
900095682 | 1 | CV ketel | 32D20 | BERNHARDKAZERNE | E | Magazijnen , Kantoren | 1165 | 1 | 103 | CLAS | CLAS | RVB-NW | 1 | 1 | 2008 | Aardgas | Nee | C1 | Ja | 144,50 | 1 | Remeha |  | 25,50 | 22,50 | Rechter ketel | CV-Ketel 1 | Ja, vastgoedbeh. | HR | 39573337 | Nee | Ja | Quinta 28C / B23
900111455 | 1 | CV ketel | 32D20 | BERNHARDKAZERNE | EF | Vergadergebouw | 119 | 0 | 003 | CLAS | CLAS | RVB-NW | 1 | 1 | 2013 | Aardgas | Nee |  | Nee |  | 1 | Remeha |  | 33,60 | 33,60 | Bij hal hoofdingang | CV-Ketel | Ja, vastgoedbeh. | HR | 1325207495190 | Nee | Nee | Calenta a-kl 35s
900080243 | 1 | CV ketel | 32D20 | BERNHARDKAZERNE | EL | Concertgebouw | 588 | 0 | 006 | CLAS | CLAS | RVB-NW | 1 | 1 | 2007 | Aardgas | Nee | C1 | Ja | 130,40 | 1 | Nefit | ACW904 | 73,80 | 65,20 | Linker ketel | CV-Ketel 1 ( Cascade-opstelling ) | Ja, vastgoedbeh. | HR | 328-07-38-5017 | Nee | Nee | Topline 70 HR
900080244 | 1 | CV ketel | 32D20 | BERNHARDKAZERNE | EL | Concertgebouw | 588 | 0 | 006 | CLAS | CLAS | RVB-NW | 1 | 2 | 2007 | Aardgas | Nee | C1 | Ja | 130,40 | 2 | Nefit | ACW904 | 73,80 | 65,20 | Rechter ketel | CV-Ketel 2 ( Cascade-opstelling ) | Ja, vastgoedbeh. | HR | 328-07-38-5019 | Nee | Nee | Topline 70 HR
900089593 | 1 | CV ketel | 32D20 | BERNHARDKAZERNE | EN | DMO | 479 | 0 | 024 | CLAS | CLAS | RVB-NW | 1 | 1 | 2010 | Aardgas | Nee | C1 | Ja | 101,00 | 1 | Remeha | ACX 527 | 68,80 | 61,00 | Linker ketel | CV-Ketel 1 ( Cascade-opstelling ) | Ja, vastgoedbeh. | HR | 1007808647760 | Nee | Nee | Quinta 65S
900089594 | 1 | CV ketel | 32D20 | BERNHARDKAZERNE | EN | DMO | 479 | 0 | 024 | CLAS | CLAS | RVB-NW | 1 | 2 | 2010 | Aardgas | Nee | C1 | Ja | 101,00 | 2 | Remeha | ACX 527 | 45,70 | 40,00 | Rechter ketel | CV-Ketel 2 ( Cascade-opstelling ) | Ja, vastgoedbeh. | HR | 1007008590410 | Nee | Nee | Quinta 45S
900111456 | 1 | CV ketel | 32D20 | BERNHARDKAZERNE | F | Kantoorgebouw | 445 | 0 | 011 | CLAS | CLAS | RVB-NW | 1 | 1 | 2013 | Aardgas | Nee |  | Nee |  | 1 | Remeha |  | 43,00 | 40,00 | Achterkant gebouw | CV-Ketel | Ja, vastgoedbeh. | HR |  | Nee | Nee | Quinta Pro 45
900116886 | 1 | CV ketel | 32D20 | BERNHARDKAZERNE | F | Kantoorgebouw | 445 | 0 | 011 | CLAS | CLAS | RVB-NW | 1 | 2 | 2013 | Aardgas | Nee |  | Nee |  | 2 | Rehema |  | 43,00 | 40,00 | Achterkant gebouw | CV Ketel 2 | Ja, vastgoedbeh. | HR |  | Nee | Nee | Quinta Pro 45
900111457 | 1 | CV ketel | 32D20 | BERNHARDKAZERNE | G | Kantoorgebouw | 628 | K1 | K01 | CLAS | CLAS | RVB-NW | 1 | 1 | 2013 | Aardgas | Nee |  | Nee |  | 1 | Remeha |  | 43,00 | 40,00 | Onderaan keldertrap | CV-Ketel 1 | Ja, vastgoedbeh. | HR | 1311206760570 | Nee | Nee | Quinta Pro 45
900116885 | 1 | CV ketel | 32D20 | BERNHARDKAZERNE | G | Kantoorgebouw | 628 | K1 | K01 | CLAS | CLAS | RVB-NW | 1 | 2 | 2013 | Aardgas | Nee |  | Nee |  | 2 | Remeha |  | 43,00 | 40,00 | Onderaan keldertrap | CV Ketel 2 | Ja, vastgoedbeh. | HR | 131130676720 | Nee | Nee | Quinta Pro 45
900107931 | 1 | CV ketel | 32D20 | BERNHARDKAZERNE | H | Productgroep HPD | 685 | 0 | 001A | CLAS | CLAS | RVB-NW | 1 | 1 | 2013 | Aardgas | Nee |  | Nee |  | 1 | Remeha |  | 39,00 | 34,00 | Achteraan gang | CV-Ketel | Ja, vastgoedbeh. | HR | 1303806321420 | Nee | Nee | Calenta 35s
900104435 | 1 | CV ketel | 32D20 | BERNHARDKAZERNE | J | MGD , Tandheelkunde | 1726 | 0 | 014 | CLAS | CLAS | RVB-NW | 1 | 1 | 2012 | Aardgas | Nee | C1 | Ja | 145,20 | 1 | Remeha | ABO-AAA-66 | 68,80 | 61,00 | Zijkant gebouw | CV-Ketel 1 ( Cascade-opstelling ) linker | Ja, vastgoedbeh. | HR | 1130003246040 | Nee | Nee | Quinta PRO 65s HR
900104436 | 1 | CV ketel | 32D20 | BERNHARDKAZERNE | J | MGD , Tandheelkunde | 1726 | 0 | 014 | CLAS | CLAS | RVB-NW | 1 | 2 | 2012 | Aardgas | Nee | C1 | Ja | 145,20 | 2 | Remeha | ABO-AAA-66 | 96,50 | 84,20 | Zijkant gebouw | CV-Ketel 2 ( Cascade-opstelling ) rechter | Ja, vastgoedbeh. | HR | 1213504490060 | Nee | Nee | Quinta PRO 90s HR
900030589 | 1 | CV ketel | 32D20 | BERNHARDKAZERNE | K | Lesgebouw | 1278 | 1 | 117 | CLAS | CLAS | RVB-NW | 1 | 1 | 1990 | Aardgas | Nee |  | Nee |  | 1 | Remeha | abr858 | 142,00 | 115,00 | Naast toiletruimte | CV-Ketel | Ja, vastgoedbeh. | VR | Z60326923 | Nee | Nee | Gas 3B ( 6 leden )
900030590 | 1 | CV ketel | 32D20 | BERNHARDKAZERNE | L | Legeringsgebouw | 2914 | 2 | 231 | CLAS | CLAS | RVB-NW | 1 | 1 | 1996 | Aardgas | Nee |  | Nee |  | 1 | Remeha | abr863 | 178,00 | 150,00 | Nabij trappenhuis | CV-Ketel 1 | Ja, vastgoedbeh. | VR | Z60326923 | Nee | Nee | Gas 3D-HR ( 7 leden )
900030591 | 1 | CV ketel | 32D20 | BERNHARDKAZERNE | L | Legeringsgebouw | 2914 | 2 | 231 | CLAS | CLAS | RVB-NW | 1 | 2 | 1985 | Aardgas | Nee |  | Nee |  | 2 | Remeha | abr861 | 208,00 | 179,00 | Nabij trappenhuis | CV-Ketel 2 | Ja, vastgoedbeh. | HR | 003114 | Nee | Nee | Gas 3B HR ( 8 leden )
900109638 | 1 | CV ketel | 32D20 | BERNHARDKAZERNE | M | Kantoorgebouw | 1152 | 0 | 003 | CLAS | CLAS | RVB-NW | 1 | 1 | 2012 | Aardgas | Nee | C1 | Ja | 168,40 | 1 | Remeha | ABO-AAA-75 | 95,50 | 84,20 | Linkerketel | CV Ketel 1 (Cascade-opstelling) | Ja, vastgoedbeh. | HR | 1223405020700 | Nee | Nee | Quinta pro 90
900109639 | 1 | CV ketel | 32D20 | BERNHARDKAZERNE | M | Kantoorgebouw | 1152 | 0 | 003 | CLAS | CLAS | RVB-NW | 1 | 2 | 2012 | Aardgas | Nee | C1 | Ja | 168,40 | 2 | Remeha | ABO-AAA-75 | 95,50 | 84,20 | Rechterketel | CV Ketel 2 (Cascade-opstelling) | Ja, vastgoedbeh. | HR | 1223405020710 | Nee | Nee | Quinta pro 90
900080249 | 1 | CV ketel | 32D20 | BERNHARDKAZERNE | O | Officiersmess | 391 | 0 | 017 | CLAS | CLAS | RVB-NW | 1 | 1 | 2008 | Aardgas | Nee |  | Nee |  | 1 | Nefit | ACQ923 | 32,00 | 30,70 | Naast bordje gebouwnummer | CV-Ketel 1 | Ja, vastgoedbeh. | HR | 268-08-39-5007 | Nee | Nee | EconLine HR 30
900080250 | 1 | CV ketel | 32D20 | BERNHARDKAZERNE | O | Officiersmess | 391 | 0 | 017 | CLAS | CLAS | RVB-NW | 1 | 2 | 2008 | Aardgas | Nee |  | Nee |  | 2 | Nefit | 268-08-39-5008 | 32,00 | 30,70 | Naast bordje gebouwnummer | CV-Ketel 2 | Ja, vastgoedbeh. | HR | ACQ924 | Nee | Nee | EconLine HR 30
900030594 | 1 | CV ketel | 32D20 | BERNHARDKAZERNE | P | Museum | 2375 | 2 | Z28 | CLAS | CLAS | RVB-NW | 1 | 1 | 1990 | Aardgas | Nee |  | Nee |  | 1 | Remeha | 284 | 258,00 | 210,00 | zolder | CV Ketel | Ja, vastgoedbeh. | VR | Z00313569 | Nee | Nee | Gas 3B (10 leden)
900120407 | 1 | CV ketel | 32D20 | BERNHARDKAZERNE | R | Kantine | 681 | 0 | 015 | CLAS | CLAS | RVB-NW | 1 | 1 | 2014 | Aardgas | Nee | C1 | Ja | 168,40 | 1 | Remeha |  | 86,00 | 84,20 | ketel 1 | Naast hoofdomgang | Ja, vastgoedbeh. | HR | 1418309480140 | Nee | Nee | Quinta Pro 90
900120408 | 1 | CV ketel | 32D20 | BERNHARDKAZERNE | R | Kantine | 681 | 0 | 015 | CLAS | CLAS | RVB-NW | 1 | 2 | 2014 | Aardgas | Nee | C1 | Ja | 168,40 | 2 | Remeha |  | 86,00 | 84,20 | ketel 2 | Naast hoofdomgang | Ja, vastgoedbeh. | HR | 1418309480200 | Nee | Nee | Quinta Pro 90
900125908 | 1 | CV ketel | 32D20 | BERNHARDKAZERNE | S | Kantoor , Lesgebouw | 2849 | 2 | 204 | CLAS | CLAS | RVB-NW | 1 | 2 | 2017 | Aardgas | Nee | C1 | Ja | 324,20 | 2 | Remeha Quinta |  | 122,40 | 107,00 |  | rechter ketel | Ja, vastgoedbeh. | HR | 1731317459880 | Nee | Nee | Quinta 115 PRO |  |  |  | Premix
900125909 | 1 | CV ketel | 32D20 | BERNHARDKAZERNE | S | Kantoor , Lesgebouw | 2849 | 2 | 204 | CLAS | CLAS | RVB-NW | 1 | 3 | 2017 | Aardgas | Nee | C1 | Ja | 324,20 | 3 | Remeha Quinta |  | 122,40 | 107,00 |  | Middelste ketel | Ja, vastgoedbeh. | HR | 1731317459870 | Nee | Nee | Quinta 115 PRO
900125910 | 1 | CV ketel | 32D20 | BERNHARDKAZERNE | S | Kantoor , Lesgebouw | 2849 | 2 | 204 | CLAS | CLAS | RVB-NW | 1 | 4 | 2017 | Aardgas | Nee | C1 | Ja | 324,20 | 4 | Remeha Quinta |  | 122,40 | 110,20 |  | Links | Ja, vastgoedbeh. | HR | 1733217634430 | Nee | Nee | Quinta PRO 115
900113927 | 1 | CV ketel | 32D20 | BERNHARDKAZERNE | T | Legeringsgebouw | 4836 | 3 | 304 | CLAS | CLAS | RVB-NW | 1 | 1 | 2013 | Aardgas | Nee | C1 | Ja | 252,60 | 1 | Remeha | 9000.30.597 | 95,50 | 84,20 | Linkerketel, verplaatst naar BG ruimte 019A | CV-Ketel 1 ( Cascade-opstelling ) SCIOSnr.ABO 787 | Ja, vastgoedbeh. | HR | 1314.40.6882.190 | Nee | Nee | Quinta Pro 90
900113928 | 1 | CV ketel | 32D20 | BERNHARDKAZERNE | T | Legeringsgebouw | 4836 | 3 | 304 | CLAS | CLAS | RVB-NW | 1 | 2 | 2013 | Aardgas | Nee | C1 | Ja | 252,60 | 2 | Remeha | 9000.30.597 | 95,50 | 84,20 | Middelste ketel, verplaatst naar BG ruimte 019A | CV Ketel 2 (Cascade-opstelling) SCIOSnr.ABO 787 | Ja, vastgoedbeh. | HR | 1314.4068.82.200 | Nee | Nee | Quinta Pro 90
900113929 | 1 | CV ketel | 32D20 | BERNHARDKAZERNE | T | Legeringsgebouw | 4836 | 3 | 304 | CLAS | CLAS | RVB-NW | 1 | 3 | 2013 | Aardgas | Nee | C1 | Ja | 252,60 | 3 | Remeha | 9000.30.597 | 95,50 | 84,20 | Rechterketel, verplaatst naar BG ruimte 019A | CV-Ketel 3 ( Cascade-opstelling ) SCIOSnr.ABO 787 | Ja, vastgoedbeh. | HR | 1314.40.68.82.150 | Nee | Nee | Quinta Pro 90
900030598 | 1 | CV ketel | 32D20 | BERNHARDKAZERNE | U | Kantoor , Lesgebouw | 3829 | 3 | Z01 | CLAS | CLAS | RVB-NW | 1 | 1 | 1990 | Aardgas | Nee |  | Nee |  | 1 | Remeha | abr862 | 343,00 | 280,00 | Zolder | CV-Ketel | Ja, vastgoedbeh. | VR | Z00313261 | Nee | Nee | Gas 3B ( 13 leden )
900102496 | 1 | CV ketel | 32D20 | BERNHARDKAZERNE | V | Legeringsgebouw | 2912 | 2 | 217A | CLAS | CLAS | RVB-NW | 1 | 1 | 2005 | Aardgas | Nee | C1 | Ja | 345,00 | 1 | Remeha | ACY 837 | 129,90 | 115,00 | Linker ketel | CV-Ketel 1 ( Cascade-opstelling ) | Ja, vastgoedbeh. | HR | 0524800310850 | Nee | Nee | 210 ECO ( 4 leden )
900102498 | 1 | CV ketel | 32D20 | BERNHARDKAZERNE | V | Legeringsgebouw | 2912 | 2 | 217A | CLAS | CLAS | RVB-NW | 1 | 2 | 2005 | Aardgas | Nee | C1 | Ja | 345,00 | 2 | Remeha | ACY 838 | 129,90 | 115,00 | Midden ketel | CV-Ketel 2 ( Cascade-opstelling ) | Ja, vastgoedbeh. | HR | 0524800310870 | Nee | Nee | 210 ECO ( 4 leden )
900102500 | 1 | CV ketel | 32D20 | BERNHARDKAZERNE | V | Legeringsgebouw | 2912 | 2 | 217A | CLAS | CLAS | RVB-NW | 1 | 3 | 2005 | Aardgas | Nee | C1 | Ja | 345,00 | 3 | Remeha | ACY 786 | 129,90 | 115,00 | Rechter ketel | CV-Ketel 3 ( Cascade-opstelling ) | Ja, vastgoedbeh. | HR | 0524800310880 | Nee | Nee | 210 ECO ( 4 leden )
900030604 | 1 | CV ketel | 32D20 | BERNHARDKAZERNE | W | Kantoorgebouw | 2270 | 0 | 029 | CLAS | CLAS | RVB-NW | 1 | 1 | 2005 | Aardgas | Nee |  | Nee |  | 1 | Remeha | abo564 | 180,00 | 160,00 | Achterkant gebouw | CV-Ketel 1 | Ja, vastgoedbeh. | HR | 0517300175830 | Nee | Nee | 210 ECO ( 5 leden )
900030605 | 1 | CV ketel | 32D20 | BERNHARDKAZERNE | W | Kantoorgebouw | 2270 | 0 | 029 | CLAS | CLAS | RVB-NW | 1 | 2 | 2005 | Aardgas | Nee |  | Nee |  | 2 | Remeha | abo785 | 180,00 | 160,00 | Achterkant gebouw | CV-Ketel 2 | Ja, vastgoedbeh. | HR | 0517300175800 | Nee | Nee | 210 ECO ( 5 leden )
900117965 | 1 | CV ketel | 32D20 | BERNHARDKAZERNE | X | Gevechtstrainingsschool | 2936 | 2 | 218A | CLAS | CLAS | RVB-NW | 1 | 2 | 2014 | Aardgas | Nee | C1 | Ja | 340,00 | 2 | Remeha |  | 179,00 | 170,00 | Stookruimte | ketel 2 | Ja, vastgoedbeh. | HR | 1417102996930 | Nee | Nee | Gas 210 ECO PRO 160
900120409 | 1 | CV ketel | 32D20 | BERNHARDKAZERNE | X | Gevechtstrainingsschool | 2936 | 2 | 218A | CLAS | CLAS | RVB-NW | 1 | 1 | 2014 | Aardgas | Nee | C1 | Ja | 340,00 | 1 | Remeha |  | 179,00 | 170,00 | Stookruimte | ketel 1 | Ja, vastgoedbeh. | HR | 147102997260 | Nee | Nee | Gas 210 ECO PRO160
900117963 | 1 | CV ketel | 32D20 | BERNHARDKAZERNE | Y | Kantoorgebouw | 2916 | 2 | 217A | CLAS | CLAS | RVB-NW | 1 | 2 | 2014 | Aardgas | Nee | C1 | Ja | 340,00 | 2 | Remeha |  | 179,00 | 170,00 | Stookruimte | ketel 2 | Ja, vastgoedbeh. | HR | 1423803003630 | Nee | Nee | Gas 210 ECO PRO 160
900120410 | 1 | CV ketel | 32D20 | BERNHARDKAZERNE | Y | Kantoorgebouw | 2916 | 2 | 217A | CLAS | CLAS | RVB-NW | 1 | 1 | 2014 | Aardgas | Nee | C1 | Ja | 340,00 | 1 | Remeha |  | 179,00 | 170,00 | Stookruimte | ketel 1 | Ja, vastgoedbeh. | HR | 1424503004870 | Nee | Nee | Gas 210 ECO PRO160
900117962 | 1 | CV ketel | 32D20 | BERNHARDKAZERNE | Z | Kantoorgebouw | 2934 | 2 | 217A | CLAS | CLAS | RVB-NW | 1 | 2 | 2014 | Aardgas | Nee | C1 | Ja | 332,00 | 2 | Remeha |  | 170,00 | 166,00 | Stookruimte | ketel 2 | Ja, vastgoedbeh. | HR | 1423803003610 | Nee | Nee | Gas 210 ECO PRO 160
900120411 | 1 | CV ketel | 32D20 | BERNHARDKAZERNE | Z | Kantoorgebouw | 2934 | 2 | 217A | CLAS | CLAS | RVB-NW | 1 | 1 | 2015 | Aardgas | Nee | C1 | Ja | 332,00 | 1 | Remeha |  | 170,00 | 166,00 | Stookruimte | ketel 1 | Ja, vastgoedbeh. | HR | 1423803003600 | Nee | Nee | Gas 210 ECO PRO160
900106342 | 1 | CV ketel | 32D21 | VAN BRAAM HOUCKGEESTKAZERNE | 001 | Jacmel ziekenboeg | 2219 | 2 | 203 | CZSK | CZSK | RVB-NW | 1 | 1 | 2012 | Aardgas | Nee | C1 | Ja | 252,60 | 1 | Remeha | ABO-AAA-86 | 95,50 | 84,20 | Ketel links | CV-Ketel 1 ( Cascade-opstelling ) | Ja, vastgoedbeh. | HR | 1231105631430 | Nee | Nee | Quinta PRO 90s HR
900106343 | 1 | CV ketel | 32D21 | VAN BRAAM HOUCKGEESTKAZERNE | 001 | Jacmel ziekenboeg | 2219 | 2 | 203 | CZSK | CZSK | RVB-NW | 1 | 2 | 2012 | Aardgas | Nee | C1 | Ja | 252,60 | 2 | Remeha | ABO-AAA-86 | 95,50 | 84,20 | Ketel midden | CV-Ketel 2 ( Cascade-opstelling ) | Ja, vastgoedbeh. | HR | 1231105631520 | Nee | Nee | Quinta PRO 90s HR
900106344 | 1 | CV ketel | 32D21 | VAN BRAAM HOUCKGEESTKAZERNE | 001 | Jacmel ziekenboeg | 2219 | 2 | 203 | CZSK | CZSK | RVB-NW | 1 | 3 | 2012 | Aardgas | Nee | C1 | Ja | 252,60 | 3 | Remeha | ABO-AAA-86 | 95,50 | 84,20 | Ketel rechts | CV-Ketel 3 ( Cascade-opstelling ) | Ja, vastgoedbeh. | HR | 1232705779870 | Nee | Nee | Quinta PRO 90s HR
900080266 | 1 | CV ketel | 32D21 | VAN BRAAM HOUCKGEESTKAZERNE | 002 | Werkplaats Autohobbyclub | 295 | 0 | 006 | CZSK | CZSK | RVB-NW | 1 | 2 | 2008 | Aardgas | Nee |  | Nee |  | 2 | Nefit |  | 45,00 | 45,00 | Achter gaaswand | CV-Ketel 2 | Ja, vastgoedbeh. | HR | 337-08-48-5024 | Nee | Nee | TopLine HR45 Solo
900126716 | 1 | CV ketel | 32D21 | VAN BRAAM HOUCKGEESTKAZERNE | 002 | Werkplaats Autohobbyclub | 295 | 0 | 006 | CZSK | CZSK | RVB-NW | 1 | 3 | 2018 | Aardgas | Nee |  | Nee |  | 3 | Nefit |  | 26,80 | 24,10 |  |  | Ja, vastgoedbeh. | HR | 3290-757-000001-7736701265 | Nee | Nee
900128967 | 1 | CV ketel | 32D21 | VAN BRAAM HOUCKGEESTKAZERNE | 005 | Congreszaal | 525 | 0 | 012 | CZSK | CZSK | RVB-NW | 1 | 1 | 2018 | Aardgas | Nee | C1 | Ja | 228,00 | 1 | Remeha |  | 122,40 | 114,00 |  |  | Ja, vastgoedbeh. | HR | 1802217993290 | Nee | Nee | Quinta Pro 115
900128968 | 1 | CV ketel | 32D21 | VAN BRAAM HOUCKGEESTKAZERNE | 005 | Congreszaal | 525 | 0 | 012 | CZSK | CZSK | RVB-NW | 1 | 2 | 2018 | Aardgas | Nee | C1 | Ja | 228,00 | 2 | Remeha |  | 122,40 | 114,00 |  |  | Ja, vastgoedbeh. | HR | 1802317993460 | Nee | Nee | Quinta Pro 115
900106388 | 1 | CV ketel | 32D21 | VAN BRAAM HOUCKGEESTKAZERNE | 006 | Longroom , Kajuit | 1076 | K1 | 002 | CZSK | CZSK | RVB-NW | 1 | 1 | 2012 | Aardgas | Nee | C1 | Ja | 214,00 | 1 | Remeha | ABO-AAA-85 | 122,00 | 107,00 | Linker ketel | CV-Ketel 1 ( Cascade-opstelling ) | Ja, vastgoedbeh. | HR | 1230605598420 | Nee | Nee | Quinta PRO 115s HR
900106389 | 1 | CV ketel | 32D21 | VAN BRAAM HOUCKGEESTKAZERNE | 006 | Longroom , Kajuit | 1076 | K1 | 002 | CZSK | CZSK | RVB-NW | 1 | 2 | 2012 | Aardgas | Nee | C1 | Ja | 214,00 | 2 | Remeha | ABO-AAA-85 | 123,00 | 107,00 | Rechter ketel | CV-Ketel 2 ( Cascade-opstelling ) | Ja, vastgoedbeh. | HR | 1230605598290 | Nee | Nee | Quinta PRO 115s HR
900112181 | 1 | CV ketel | 32D21 | VAN BRAAM HOUCKGEESTKAZERNE | 009 | Fak Fak | 2353 | 0 | 026 | CZSK | CZSK | RVB-NW | 1 | 1 | 2012 | Aardgas | Nee |  | Nee |  | 1 | Remeha | ABP-AAA-40 | 122,00 | 107,00 | Ingang aan voorgevel | CV-Ketel 1 (Links) | Ja, vastgoedbeh. | HR | 1228205416330 | Nee | Nee | Quinta pro 115
900112182 | 1 | CV ketel | 32D21 | VAN BRAAM HOUCKGEESTKAZERNE | 009 | Fak Fak | 2353 | 0 | 026 | CZSK | CZSK | RVB-NW | 1 | 2 | 2012 | Aardgas | Nee |  | Nee |  | 2 | Remeha | ABP-AAA-40 | 122,00 | 107,00 | Ingang aan voorgevel | CV-Ketel 2 (Rechts) | Ja, vastgoedbeh. | HR | 1228205416190 | Nee | Nee | Quinta pro 115
900030617 | 1 | CV ketel | 32D21 | VAN BRAAM HOUCKGEESTKAZERNE | 018 | Kantine | 2479 | K1 | K05 | CZSK | CZSK | RVB-NW | 1 | 1 | 1993 | Aardgas | Nee |  | Nee |  | 1 | Rendamax | abr655 | 386,00 | 343,00 | Onderaan keldertrap | CV-Ketel | Ja, vastgoedbeh. | HR | 013096 | Nee | Nee | 90 HR
900080255 | 1 | CV ketel | 32D21 | VAN BRAAM HOUCKGEESTKAZERNE | 024 | Opslaggebouw | 459 | 0 | 003B | CZSK | CZSK | RVB-NW | 1 | 1 | 2003 | Aardgas | Nee |  | Nee |  | 1 | Nefit |  | 66,00 | 60,00 | Naast toiletruimte | CV-Ketel 1 | Ja, vastgoedbeh. | HR | 297-03-44-5018 | Nee | Nee | EconLine HR 65
900080256 | 1 | CV ketel | 32D21 | VAN BRAAM HOUCKGEESTKAZERNE | 024 | Opslaggebouw | 459 | 0 | 003B | CZSK | CZSK | RVB-NW | 1 | 2 | 2003 | Aardgas | Nee |  | Nee |  | 2 | Nefit |  | 23,00 | 21,00 | Naast toiletruimte | CV-Ketel 2 | Ja, vastgoedbeh. | HR | 551-03-46-5042 | Nee | Nee | EconLine HRC 22
900080257 | 1 | CV ketel | 32D21 | VAN BRAAM HOUCKGEESTKAZERNE | 025 | Roadshow opslaggebouw | 461 | 0 | 009A | CZSK | CZSK | RVB-NW | 1 | 1 | 2004 | Aardgas | Nee |  | Nee |  | 1 | Nefit |  | 32,00 | 28,00 | Midden in gebouw | CV-Ketel 1 | Ja, vastgoedbeh. | HR | 291-04-15-5017 | Nee | Nee | EconLine HR 30
900080258 | 1 | CV ketel | 32D21 | VAN BRAAM HOUCKGEESTKAZERNE | 025 | Roadshow opslaggebouw | 461 | 0 | 009A | CZSK | CZSK | RVB-NW | 1 | 2 | 2004 | Aardgas | Nee |  | Nee |  | 2 | Nefit |  | 23,00 | 21,00 | Midden in gebouw | CV-Ketel 2 | Ja, vastgoedbeh. | HR | 190-04-15-5011 | Nee | Nee | EconLine HR 22
900105258 | 1 | CV ketel | 32D21 | VAN BRAAM HOUCKGEESTKAZERNE | 028 | Kantoorgebouw | 318 | 0 | 013 | CZSK | CZSK | RVB-NW | 1 | 1 | 2004 | Aardgas | Nee |  | Nee |  | 1 | Nefit |  | 43,00 | 43,00 | Linkerketel | CV-Ketel 1 | Ja, vastgoedbeh. | HR | 272-04-03-5045 | Nee | Nee | Ecomline HR40
900105259 | 1 | CV ketel | 32D21 | VAN BRAAM HOUCKGEESTKAZERNE | 028 | Kantoorgebouw | 318 | 0 | 013 | CZSK | CZSK | RVB-NW | 1 | 2 | 2004 | Aardgas | Nee |  | Nee |  | 2 | Nefit |  | 43,00 | 43,00 | Rechterketel | CV-Ketel 2 | Ja, vastgoedbeh. | HR | 272-04-03-5046 | Nee | Nee | Ecomline HR40
900080259 | 1 | CV ketel | 32D21 | VAN BRAAM HOUCKGEESTKAZERNE | 029 | Berging PGU | 383 | 0 | 027 | CZSK | CZSK | RVB-NW | 1 | 1 | 2004 | Aardgas | Nee |  | Nee |  | 1 | Nefit |  | 44,00 | 40,00 | Linker ketel | CV-Ketel 1 | Ja, vastgoedbeh. | HR | 271-04-03-5044 | Nee | Nee | EconLine HR 43
900080260 | 1 | CV ketel | 32D21 | VAN BRAAM HOUCKGEESTKAZERNE | 029 | Berging PGU | 383 | 0 | 027 | CZSK | CZSK | RVB-NW | 1 | 2 | 2004 | Aardgas | Nee |  | Nee |  | 2 | Nefit |  | 44,00 | 40,00 | Rechter ketel | CV-Ketel 2 | Ja, vastgoedbeh. | HR | 272-04-03-5010 | Nee | Nee | EconLine HR 65
900126709 | 1 | CV ketel | 32D21 | VAN BRAAM HOUCKGEESTKAZERNE | 030 | Gouden Bal cafetaria | 1581 | 0 | 017 | CZSK | CZSK | RVB-NW | 1 | 7 | 2014 | Aardgas | Nee |  | Nee |  | 7 | Remeha | AWM-AAA-37 | 122,40 | 110,20 |  |  | Ja, vastgoedbeh. | HR | 1423409702070 | Nee | Nee | Quinta PRO 115
900126710 | 1 | CV ketel | 32D21 | VAN BRAAM HOUCKGEESTKAZERNE | 030 | Gouden Bal cafetaria | 1581 | 0 | 017 | CZSK | CZSK | RVB-NW | 1 | 8 | 2014 | Aardgas | Nee |  | Nee |  | 8 | Remeha | AWM-AAA-37 | 122,40 | 110,20 |  |  | Ja, vastgoedbeh. | HR | 1423409702080 | Nee | Nee | Quinta PRO 115
900126711 | 1 | CV ketel | 32D21 | VAN BRAAM HOUCKGEESTKAZERNE | 030 | Gouden Bal cafetaria | 1581 | 0 | 017 | CZSK | CZSK | RVB-NW | 1 | 9 | 2014 | Aardgas | Nee |  | Nee |  | 9 | Remeha | AWM-AAA-37 | 122,40 | 110,20 |  |  | Ja, vastgoedbeh. | HR | 1423709715040 | Nee | Nee | Quinta PRO 115
900126712 | 1 | CV ketel | 32D21 | VAN BRAAM HOUCKGEESTKAZERNE | 030 | Gouden Bal cafetaria | 1581 | 0 | 017 | CZSK | CZSK | RVB-NW | 1 | 10 | 2014 | Aardgas | Nee |  | Nee |  | 10 | Remeha | AWM-AAA-37 | 122,40 | 110,20 |  |  | Ja, vastgoedbeh. | HR | 1423409702060 | Nee | Nee | Quinta PRO 115
900126713 | 1 | CV ketel | 32D21 | VAN BRAAM HOUCKGEESTKAZERNE | 030 | Gouden Bal cafetaria | 1581 | 0 | 017 | CZSK | CZSK | RVB-NW | 1 | 11 | 2014 | Aardgas | Nee |  | Nee |  | 11 | Remeha | AWM-AAA-37 | 122,40 | 110,20 |  |  | Ja, vastgoedbeh. | HR | 1423409702100 | Nee | Nee | Quinta PRO 115
900030619 | 1 | CV ketel | 32D21 | VAN BRAAM HOUCKGEESTKAZERNE | 031 | VBC | 487 | 0 | 023 | CZSK | CZSK | RVB-NW | 1 | 1 | 1993 | Aardgas | Nee |  | Nee |  | 1 | Rendamax | ach803 | 129,00 | 103,00 | Achterkant gebouw | CV-Ketel | Ja, vastgoedbeh. | VR | 013184 | Nee | Nee | 2028 EM
900030620 | 1 | CV ketel | 32D21 | VAN BRAAM HOUCKGEESTKAZERNE | 038 | Centaal Beheer FBD | 945 | 0 | 022 | CZSK | CZSK | RVB-NW | 1 | 1 | 1997 | Aardgas | Nee |  | Nee |  | 1 | Rendamax | abr656 | 215,00 | 183,00 | Naast hoofdingang | CV-Ketel | Ja, vastgoedbeh. | HR | 017005 | Nee | Nee | R 2803
900080263 | 1 | CV ketel | 32D21 | VAN BRAAM HOUCKGEESTKAZERNE | 040 | Magazijn | 879 | 0 | 001 | CZSK | CZSK | RVB-NW | 1 | 1 | 2002 | Aardgas | Nee | C1 | Ja | 160,00 | 1 | Buderus | acy929 | 88,00 | 80,00 | Nissenhut voor | CV-Ketel 1 ( Cascade-opstelling ) | Ja, vastgoedbeh. | HR | 020624-00003015 | Nee | Nee | Logana plus GB 302
900080264 | 1 | CV ketel | 32D21 | VAN BRAAM HOUCKGEESTKAZERNE | 040 | Magazijn | 879 | 0 | 001 | CZSK | CZSK | RVB-NW | 1 | 2 | 2002 | Aardgas | Nee | C1 | Ja | 160,00 | 2 | Buderus | acy929 | 88,00 | 80,00 | Nissenhut achter | CV-Ketel 2 ( Cascade-opstelling ) | Ja, vastgoedbeh. | HR | 020916-00003038 | Nee | Nee | Logana plus GB 302
900030621 | 1 | CV ketel | 32D21 | VAN BRAAM HOUCKGEESTKAZERNE | 041 | Witte Huis | 773 | 0 | 004 | CZSK | CZSK | RVB-NW | 1 | 1 | 2004 | Aardgas | Nee | C1 | Ja | 130,00 | 1 | Remeha | adq888 | 68,80 | 65,00 | Ingang aan buitengevel | CV-Ketel 1 ( Cascade-opstelling ) | Ja, vastgoedbeh. | HR | C39389653 | Nee | Nee | Quinta 65
900030622 | 1 | CV ketel | 32D21 | VAN BRAAM HOUCKGEESTKAZERNE | 041 | Witte Huis | 773 | 0 | 004 | CZSK | CZSK | RVB-NW | 1 | 2 | 2004 | Aardgas | Nee | C1 | Ja | 130,00 | 2 | Remeha | adq888 | 68,80 | 65,00 | Ingang aan buitengevel | CV-Ketel 2 ( Cascade-opstelling ) | Ja, vastgoedbeh. | HR | C39389621 | Nee | Nee | Quinta 65
900126714 | 1 | CV ketel | 32D21 | VAN BRAAM HOUCKGEESTKAZERNE | 053 | Garagegebouw | 2315 | 1 | 112 | CZSK | CZSK | RVB-NW | 1 | 2 | 2014 | Aardgas | Nee |  | Nee |  | 2 | Remeha |  | 122,40 | 110,20 |  |  | Ja, vastgoedbeh. | HR | 1724416827850 | Nee | Nee | Quinta PRO 115
900126715 | 1 | CV ketel | 32D21 | VAN BRAAM HOUCKGEESTKAZERNE | 053 | Garagegebouw | 2315 | 1 | 112 | CZSK | CZSK | RVB-NW | 1 | 3 | 2014 | Aardgas | Nee |  | Nee |  | 3 | Remeha |  | 122,40 | 110,20 |  |  | Ja, vastgoedbeh. | HR | 1727517092780 | Nee | Nee | Quinta PRO 115
900126717 | 1 | CV ketel | 32D21 | VAN BRAAM HOUCKGEESTKAZERNE | 053 | Garagegebouw | 2315 | 1 | 112 | CZSK | CZSK | RVB-NW | 1 | 4 | 2017 | Aardgas | Nee |  | Nee |  | 4 | Remeha |  | 122,40 | 110,20 |  |  | Ja, vastgoedbeh. | HR | 1725716942580 | Nee | Nee | Quinta PRO 115
900132907 | 1 | CV ketel | 32D21 | VAN BRAAM HOUCKGEESTKAZERNE | 055 | Wasplaats | 299 | 0 | B | CZSK | CZSK | RVB-NW | 1 | 1 | 2014 | Aardgas | Nee | C1 | Ja | 82,40 | 1 | Remeha |  | 45,80 | 41,20 |  |  | Ja, vastgoedbeh. | HR | 1412809161330 | Nee | Nee | Quinta PRO 45
900132908 | 1 | CV ketel | 32D21 | VAN BRAAM HOUCKGEESTKAZERNE | 055 | Wasplaats | 299 | 0 | B | CZSK | CZSK | RVB-NW | 1 | 2 | 2014 | Aardgas | Nee | C1 | Ja | 82,40 | 2 | Remeha |  | 45,80 | 41,20 |  |  | Ja, vastgoedbeh. | HR | 1412809161380 | Nee | Nee | Quinta PRO 45
900106345 | 1 | CV ketel | 32D21 | VAN BRAAM HOUCKGEESTKAZERNE | 061 | Legeringsgebouw Algiers | 6749 | 3 | A329 | CZSK | CZSK | RVB-NW | 1 | 1 | 2005 | Aardgas | Nee |  | Nee |  | 1 | Remeha | ABO-AAA-72 | 298,00 | 261,00 | Linker ketel | CV-Ketel 1 | Ja, vastgoedbeh. | HR | 2005H51010256 | Nee | Nee | Gas 310 ECO
900106346 | 1 | CV ketel | 32D21 | VAN BRAAM HOUCKGEESTKAZERNE | 061 | Legeringsgebouw Algiers | 6749 | 3 | A329 | CZSK | CZSK | RVB-NW | 1 | 2 | 2012 | Aardgas | Nee |  | Nee |  | 2 | Remeha | ABO-AAA-73 | 372,00 | 327,00 | Rechter ketel | CV-Ketel 2 | Ja, vastgoedbeh. | HR | 1229005473530 | Nee | Nee | Gas 310 ECO PRO ( 6 leden )
900030628 | 1 | CV ketel | 32D21 | VAN BRAAM HOUCKGEESTKAZERNE | 067 | Sporthal | 2707 | 0 | 017 | CZSK | CZSK | RVB-NW | 1 | 1 | 1994 | Aardgas | Nee |  | Nee |  | 1 | Rendamax | abr658 | 858,00 | 698,00 | T-ruimte 2 | CV-Ketel | Ja, vastgoedbeh. | VR | 014071 | Nee | Nee | R 18-180V
900120732 | 1 | CV ketel | 32D21 | VAN BRAAM HOUCKGEESTKAZERNE | 074 | Kantoorgebouw Chatham | 2042 | 1 | 111A | CZSK | CZSK | RVB-NW | 1 | 1 | 2014 | Aardgas | Nee | C1 | Ja | 191,20 | 1 | Remeha | 1433010461000 | 95,50 | 84,20 |  |  | Ja, vastgoedbeh. | HR |  | Nee | Nee | Quinta PRO 90
900120733 | 1 | CV ketel | 32D21 | VAN BRAAM HOUCKGEESTKAZERNE | 074 | Kantoorgebouw Chatham | 2042 | 1 | 111A | CZSK | CZSK | RVB-NW | 1 | 2 | 2015 | Aardgas | Nee | C1 | Ja | 191,20 | 2 | Remeha | 1507211138990 | 122,40 | 107,00 |  |  | Ja, vastgoedbeh. | HR |  | Nee | Nee | Quinta PRO 115
900092864 | 1 | CV ketel | 32D21 | VAN BRAAM HOUCKGEESTKAZERNE | 074A | Kantoorgebouw BB Chatham | 731 | 0 | 0.13 | CZSK | CZSK | RVB-NW | 1 | 1 | 2008 | Aardgas | Nee |  | Nee |  | 1 | Nefit |  | 45,00 | 40,00 | Tegenover keuken | CV-Ketel 1 | Ja, vastgoedbeh. | HR | 3291-101-0802147746901094 | Nee | Nee | Ecomline HR45
900092865 | 1 | CV ketel | 32D21 | VAN BRAAM HOUCKGEESTKAZERNE | 074A | Kantoorgebouw BB Chatham | 731 | 1 | 1.07 | CZSK | CZSK | RVB-NW | 1 | 2 | 2008 | Aardgas | Nee |  | Nee |  | 2 | Nefit |  | 45,00 | 40,00 | Tegenover keuken | CV-Ketel 2 | Ja, vastgoedbeh. | HR | 8292-07-08-5024 | Nee | Nee | Ecomline HR
900030630 | 1 | CV ketel | 32D21 | VAN BRAAM HOUCKGEESTKAZERNE | 077 | Legeringsgebouw Batufa | 3580 | 3 | 310 | CZSK | CZSK | RVB-NW | 1 | 1 | 1992 | Aardgas | Nee |  | Nee |  | 1 | Remeha | acf038 | 354,00 | 301,00 | Stookruimte | CV-Ketel | Ja, vastgoedbeh. | HR | Z20319425 | Nee | Nee | 3D-HR ( 13 leden )
900030631 | 1 | CV ketel | 32D21 | VAN BRAAM HOUCKGEESTKAZERNE | 079 | Magazijn , Militair Trainingscentrum | 10734 | 0 | 048 | CZSK | CZSK | RVB-NW | 1 | 1 | 1994 | Aardgas | Nee |  | Nee |  | 1 | Remeha | acf039 | 426,00 | 348,00 | Stookruimte | CV-Ketel 1 | Ja, vastgoedbeh. | VR | Z40322531 | Nee | Nee | Gas 3C-XR ( 16 leden )
900030632 | 1 | CV ketel | 32D21 | VAN BRAAM HOUCKGEESTKAZERNE | 079 | Magazijn , Militair Trainingscentrum | 10734 | 0 | 048 | CZSK | CZSK | RVB-NW | 1 | 2 | 1994 | Aardgas | Nee |  | Nee |  | 2 | Remeha | acf040 | 426,00 | 348,00 | Stookruimte | CV-Ketel 2 | Ja, vastgoedbeh. | VR | Z40322532 | Nee | Nee | Gas 3C-XR ( 16 leden )
900030633 | 1 | CV ketel | 32D21 | VAN BRAAM HOUCKGEESTKAZERNE | 080 | Chauffeurs- , Onderhoudsaccomodatie | 625 | 0 | 008 | CZSK | CZSK | RVB-NW | 1 | 1 | 1993 | Aardgas | Nee |  | Nee |  | 1 | Remeha |  | 83,00 | 68,00 | Ingang aan buitengevel | CV-Ketel | Ja, vastgoedbeh. | VR | C20225899 | Nee | Nee | Gas 2 XR-E ( 12 leden )
900030634 | 1 | CV ketel | 32D21 | VAN BRAAM HOUCKGEESTKAZERNE | 081 | Kantoorgebouw Biak | 2250 | 2 | 228 | CZSK | CZSK | RVB-NW | 1 | 1 | 1992 | Aardgas | Nee |  | Nee |  | 1 | Remeha | acf041 | 208,00 | 176,00 | Naast trappenhuis | CV-Ketel | Ja, vastgoedbeh. | VR | Z20318079 | Nee | Nee | Gas 3D-HR ( 8 leden )
900120422 | 1 | CV ketel | 32D21 | VAN BRAAM HOUCKGEESTKAZERNE | 085 | Legering Sisophon A | 2146 | 4 | A401 | CZSK | CZSK | RVB-NW | 1 | 1 | 2015 | Aardgas | Nee | C1 | Ja | 316,50 | 1 | Ambassadeur |  | 111,00 | 105,50 | dakopbouw | ketel 1 | Ja, vastgoedbeh. | HR | 000-413-000021-48-15 | Nee | Nee | SB120
900120423 | 1 | CV ketel | 32D21 | VAN BRAAM HOUCKGEESTKAZERNE | 085 | Legering Sisophon A | 2146 | 4 | A401 | CZSK | CZSK | RVB-NW | 1 | 2 | 2015 | Aardgas | Nee | C1 | Ja | 316,50 | 2 | Ambassadeur |  | 111,00 | 105,50 | dakopbouw | Ketel 2 | Ja, vastgoedbeh. | HR | 000-413-000020-48-15 | Nee | Nee | SB120
900120424 | 1 | CV ketel | 32D21 | VAN BRAAM HOUCKGEESTKAZERNE | 085 | Legering Sisophon A | 2146 | 4 | A401 | CZSK | CZSK | RVB-NW | 1 | 3 | 2015 | Aardgas | Nee | C1 | Ja | 316,50 | 3 | Ambassadeur |  | 111,00 | 105,50 | dakopbouw | Ketel 3 | Ja, vastgoedbeh. | HR | 000-413-000019-42-15 | Nee | Nee | SB120
900133044 | 1 | CV ketel | 32D21 | VAN BRAAM HOUCKGEESTKAZERNE | 087 | Legering Sisophon B | 2142 | 4 | B401 | CZSK | CZSK | RVB-NW | 1 | 1 | 2019 | Aardgas | Nee | C1 | Ja | 179,00 | 1 | Remeha |  | 95,50 | 89,50 |  |  | Ja, vastgoedbeh. | HR | 1907420971650 | Nee | Nee | Quinta ACE 90
900133045 | 1 | CV ketel | 32D21 | VAN BRAAM HOUCKGEESTKAZERNE | 087 | Legering Sisophon B | 2142 | 4 | B401 | CZSK | CZSK | RVB-NW | 1 | 2 | 2019 | Aardgas | Nee | C1 | Ja | 179,00 | 2 | Remeha |  | 95,50 | 89,50 |  |  | Ja, vastgoedbeh. | HR | 1907420971860 | Nee | Nee | Quinta ACE 90
900030636 | 1 | CV ketel | 32D21 | VAN BRAAM HOUCKGEESTKAZERNE | 089 | Wachtgebouw Durres | 277 | 0 | 05 | CZSK | CZSK | RVB-NW | 1 | 1 | 1999 | Aardgas | Nee |  | Nee |  | 1 | Remeha |  | 38,00 | 30,00 | Achterkant gebouw | CV-Ketel | Ja, vastgoedbeh. | VR | C89547380 | Nee | Nee | W28 Eco
900092272 | 1 | CV ketel | 32D21 | VAN BRAAM HOUCKGEESTKAZERNE | 090 | Kantoorgebouw As Samawah | 7155 | 2 | 249 | CZSK | CZSK | RVB-NW | 1 | 1 | 2008 | Aardgas | Nee |  | Nee |  | 1 | Remeha | ABP-AAA-47 | 129,00 | 115,00 | Links van ingang | CV-Ketel 1 | Ja, vastgoedbeh. | HR | 0733102681190 | Nee | Nee | Gas 210 ECO
900092273 | 1 | CV ketel | 32D21 | VAN BRAAM HOUCKGEESTKAZERNE | 090 | Kantoorgebouw As Samawah | 7155 | 2 | 249 | CZSK | CZSK | RVB-NW | 1 | 2 | 2008 | Aardgas | Nee |  | Nee |  | 2 | Remeha | ABP-AAA-48 | 129,00 | 115,00 | Links van ingang | CV-Ketel 2 | Ja, vastgoedbeh. | HR | 0733102681370 | Nee | Nee | Gas 210 ECO
900030637 | 1 | CV ketel | 32D21 | VAN BRAAM HOUCKGEESTKAZERNE | 092 | Kantoorgebouw Big Brother | 966 | 0 | 019B | CZSK | CZSK | RVB-NW | 1 | 1 | 2001 | Aardgas | Nee | C1 | Ja | 101,00 | 1 | Remeha | ACY495 | 41,00 | 40,00 | Portocabin |  | Ja, vastgoedbeh. | HR | 2001D09355066 | Nee | Nee | Quinta 45
900030638 | 1 | CV ketel | 32D21 | VAN BRAAM HOUCKGEESTKAZERNE | 092 | Kantoorgebouw Big Brother | 966 | 0 | 019B | CZSK | CZSK | RVB-NW | 1 | 2 | 2001 | Aardgas | Nee | C1 | Ja | 101,00 | 2 | Remeha | ACY495 | 68,80 | 61,00 | Portocabin |  | Ja, vastgoedbeh. | HR | 2001F09357277 | Nee | Nee | Quinta 65
900030639 | 1 | CV ketel | 38E03 | MC LOPIK | DW01 | Woning Nr 2 | 183 | 2 | 201 | DOSCO | DOSCO | RVB-NW | 1 | 1 | 2006 | Aardgas | Nee |  | Nee |  | 21082 | Nefit |  | 23,00 | 21,00 | Bewoner G.A. Spekle Tel. 0348-553441 | CV-Ketel Dienstwoning Lopik | Ja, vastgoedbeh. | HR | 257-06-22-523 | Nee | Nee | Econline HRC 22H
900030640 | 1 | CV ketel | 38E03 | MC LOPIK | DW02 | Woning Nr 4 | 183 | 2 | 201 | DOSCO | DOSCO | RVB-NW | 1 | 1 | 1998 | Aardgas | Nee |  | Nee |  | 21083 | Nefit |  | 23,00 | 21,00 | Bewoner B.H.J. Jeurissen Tel. 0348-553725 | CV-Ketel Dienstwoning Lopik | Ja, vastgoedbeh. | HR | 257-98-50-5014 | Nee | Nee | Econline HRC 22H
900130496 | 1 | CV ketel | 38E03 | MC LOPIK | W | Kantoor , Wachtgebouw | 272 | 0 | 012 | DOSCO | DOSCO | RVB-NW | 1 | 1 | 2014 | Aardgas | Nee |  | Nee |  | 1 | Remeha Quinta Pro 45 |  | 45,80 | 41,20 |  |  | Ja, vastgoedbeh. | HR | 1432510419090 | Nee | Nee
900108144 | 1 | CV ketel | 38F12 | DEPOT KLAPHEK | B5000 | Centrale Controlekamer | 91 | 0 | 05 | DMO | DMO | RVB-NW | 1 | 1 | 2012 | Propaan/LPG | Nee |  | Nee |  | 1 | Nefit |  | 32,40 | 28,70 |  | kleiner dan 130 kW | Ja, vastgoedbeh. | HR | 3290-207-000043-7747901123 | Nee | Nee | TOPLINE hrc 30
900107628 | 1 | CV ketel | 38F12 | DEPOT KLAPHEK | B5552 | Werkplaats , Magazijn | 241 | 0 | 01 | DMO | DMO | RVB-NW | 1 | 1 | 2012 | Propaan/LPG | Nee |  | Nee |  | 1 | Nefit |  | 45,00 | 40,00 | Binnenmuur magazijn | kleiner dan 130 kW | Ja, vastgoedbeh. | HR | 3290-209-000073-7746901755 | Nee | Nee | Topline hrc 30
900113032 | 1 | CV ketel | 38F12 | DEPOT KLAPHEK | B5556 | Kleedruimte | 68 | 0 | 06 | DMO | DMO | RVB-NW | 1 | 1 |  | Propaan/LPG | Nee |  | Nee |  | 1 | Nefit |  | 45,00 | 40,00 |  | kleiner dan 130 kW | Ja, vastgoedbeh. | HR | 272-08-04-5030 | Nee | Nee | Ecomline HR43
900080267 | 1 | CV ketel | 39B01 | MRC AARDENBURG | 1 | Kantoor , Portier | 1844 | K1 | K12 | DOSCO | DOSCO | RVB-NW | 1 | 1 | 2008 | Aardgas | Nee | C1 | Ja | 225,00 | 1 | Remeha |  | 84,20 | 75,00 |  | Hoogte schoorsteen 15 meter | Ja, vastgoedbeh. | HR | 0824505204020 | Ja | Nee | Quinta 85
900080268 | 1 | CV ketel | 39B01 | MRC AARDENBURG | 1 | Kantoor , Portier | 1844 | K1 | K12 | DOSCO | DOSCO | RVB-NW | 1 | 2 | 2008 | Aardgas | Nee | C1 | Ja | 225,00 | 2 | Remeha |  | 84,20 | 75,00 |  |  | Ja, vastgoedbeh. | HR | 0824505204010 | Nee | Nee | Quinta 85
900080269 | 1 | CV ketel | 39B01 | MRC AARDENBURG | 1 | Kantoor , Portier | 1844 | K1 | K12 | DOSCO | DOSCO | RVB-NW | 1 | 3 | 2013 | Aardgas | Nee | C1 | Ja | 225,00 | 3 | Remeha |  | 84,20 | 75,00 |  |  | Ja, vastgoedbeh. | HR | 1331708075120 | Nee | Nee | Quinta PRO 90
900129153 | 1 | CV ketel | 39B01 | MRC AARDENBURG | 18 | Sportgebouw | 1131 | 0 | 009 | DOSCO | DOSCO | RVB-NW | 1 | 1 | 2016 | Aardgas | Nee |  | Nee |  | 1. | Remeha |  | 45,70 | 40,00 |  |  | Ja, vastgoedbeh. | HR | 1628114632020 | Nee | Nee | Quinta 45
900129154 | 1 | CV ketel | 39B01 | MRC AARDENBURG | 18 | Sportgebouw | 1131 | 0 | 009 | DOSCO | DOSCO | RVB-NW | 1 | 2 | 2016 | Aardgas | Nee |  | Nee |  | 2. | Remeha |  | 45,70 | 40,00 |  |  | Ja, vastgoedbeh. | HR | 1628114632060 | Nee | Nee | Quinta Pro 45
900089009 | 1 | CV ketel | 39B01 | MRC AARDENBURG | 19 | Facilitaire Dienst Hout , Metaal | 1129 | 0 | 021 | DOSCO | DOSCO | RVB-NW | 1 | 1 | 2005 | Aardgas | Nee | C1 | Ja | 252,60 | 1 | Remeha | acy834 | 95,50 | 84,20 | Ingang aan voorgevel |  | Ja, vastgoedbeh. | HR | 2005B49313750 | Nee | Nee | Quinta 85
900089010 | 1 | CV ketel | 39B01 | MRC AARDENBURG | 19 | Facilitaire Dienst Hout , Metaal | 1129 | 0 | 021 | DOSCO | DOSCO | RVB-NW | 1 | 2 | 2005 | Aardgas | Nee | C1 | Ja | 252,60 | 2 | Remeha | adc526 | 95,50 | 84,20 | Ingang aan voorgevel |  | Ja, vastgoedbeh. | HR | 2005G49371417 | Nee | Nee | Quinta 85
900089012 | 1 | CV ketel | 39B01 | MRC AARDENBURG | 19 | Facilitaire Dienst Hout , Metaal | 1129 | 0 | 021 | DOSCO | DOSCO | RVB-NW | 1 | 3 | 2005 | Aardgas | Nee | C1 | Ja | 252,60 | 3 | Remeha | acy834 | 95,50 | 84,20 | Ingang aan voorgevel |  | Ja, vastgoedbeh. | HR | 2005G49371415 | Nee | Nee | Quinta 85
900030658 | 1 | CV ketel | 39B01 | MRC AARDENBURG | 20 | Patientenpaviljoen | 293 | 0 | 005 | DOSCO | DOSCO | RVB-NW | 1 | 1 | 2005 | Aardgas | Nee |  | Nee |  | 1 | Remeha | N89333281 | 45,00 | 40,00 | Ingang aan terraszijde |  | Ja, vastgoedbeh. | HR | 2005J59373147 | Nee | Nee | Quinta 45
900130137 | 1 | CV ketel | 39B01 | MRC AARDENBURG | 21 | Patientenpaviljoen | 293 | 0 | 005 | DOSCO | DOSCO | RVB-NW | 1 | 1 | 2017 | Aardgas | Nee |  | Nee |  | 1 | Remeha |  | 45,80 | 40,00 |  |  | Ja, vastgoedbeh. | HR | 1629514769300 | Nee | Nee | Quinta 45 pro
900089015 | 1 | CV ketel | 39B01 | MRC AARDENBURG | 22 | Patientenpaviljoen | 293 | 0 | 005 | DOSCO | DOSCO | RVB-NW | 1 | 1 | 2007 | Aardgas | Nee |  | Nee |  | 1 | Remeha |  | 28,00 | 28,00 | Ingang aan terraszijde |  | Ja, vastgoedbeh. | HR | 0733403868800 | Nee | Nee | Quinta 30s
900115350 | 1 | CV ketel | 39B01 | MRC AARDENBURG | 29A | Kantine | 659 | 0 | 010 | DOSCO | DOSCO | RVB-NW | 1 | 1 | 2014 | Aardgas | Nee |  | Nee |  | 1 | Remeha | AJE-AAA-96 | 122,40 | 114,00 | Zij-ingang gebouw |  | Ja, vastgoedbeh. | HR | 1431410306380 | Nee | Nee | Quinta Pro 115
900080273 | 1 | CV ketel | 39B01 | MRC AARDENBURG | 30 | Werkplaats , Orthopedie | 874 | 0 | 021 | DOSCO | DOSCO | RVB-NW | 1 | 1 | 2006 | Aardgas | Nee |  | Nee |  | 1 | Remeha | acy371 | 181,00 | 160,00 | Tegenover kantine |  | Ja, vastgoedbeh. | HR | 0623601647650 | Nee | Nee | Gas 210 ECO - 160
900080274 | 1 | CV ketel | 39B01 | MRC AARDENBURG | 30 | Werkplaats , Orthopedie | 874 | 0 | 036 | DOSCO | DOSCO | RVB-NW | 1 | 2 | 2006 | Aardgas | Nee |  | Nee |  | 2 | Remeha |  | 24,00 | 21,20 | Zijkant gebouw |  | Ja, vastgoedbeh. | HR | 0628501896720 | Nee | Nee | Quinta 25s
900088463 | 1 | CV ketel | 39B01 | MRC AARDENBURG | 32 | Verpleeg , Medisch Centrum | 2103 | 0 | 050 | DOSCO | DOSCO | RVB-NW | 1 | 1 | 2007 | Aardgas | Nee |  | Nee |  | 1 | Remeha | ack760 | 130,00 | 115,00 | Zijkant gebouw | 4 leden | Ja, vastgoedbeh. | HR | 0733102681390 | Nee | Nee | Gas 210 ECO - 120
900088464 | 1 | CV ketel | 39B01 | MRC AARDENBURG | 32 | Verpleeg , Medisch Centrum | 2103 | 0 | 050 | DOSCO | DOSCO | RVB-NW | 1 | 2 | 2007 | Aardgas | Nee |  | Nee |  | 2 | Remeha | ack759 | 130,00 | 115,00 | Zijkant gebouw | 4 leden | Ja, vastgoedbeh. | HR | 0734402682090 | Nee | Nee | Gas 210 ECO - 120
900088465 | 1 | CV ketel | 39B01 | MRC AARDENBURG | 32 | Verpleeg , Medisch Centrum | 2103 | 0 | 050 | DOSCO | DOSCO | RVB-NW | 1 | 3 | 2008 | Aardgas | Nee |  | Nee |  | 3 | Remeha |  | 45,00 | 40,00 | Zijkant gebouw |  | Ja, vastgoedbeh. | HR | 0811904637190 | Nee | Ja | Quinta 45
900030668 | 1 | CV ketel | 39B01 | MRC AARDENBURG | 32A | Verpleeg- , Medisch Centrum | 2324 | 2 | 201 | DOSCO | DOSCO | RVB-NW | 1 | 1 | 2001 | Aardgas | Nee |  | Nee |  | 1 | Remeha | acy835 | 129,00 | 115,00 | Dakopstelling |  | Ja, vastgoedbeh. | HR | 2001A09418017 | Nee | Nee | Gas 210-ECO-120
900030669 | 1 | CV ketel | 39B01 | MRC AARDENBURG | 32A | Verpleeg- , Medisch Centrum | 2324 | 2 | 201 | DOSCO | DOSCO | RVB-NW | 1 | 2 | 2001 | Aardgas | Nee |  | Nee |  | 2 | Remeha | acy836 | 187,00 | 160,00 | Dakopstelling |  | Ja, vastgoedbeh. | HR | 2001A09418018 | Nee | Nee | Gas 210-ECO-120
900030670 | 1 | CV ketel | 39B01 | MRC AARDENBURG | 32A | Verpleeg- , Medisch Centrum | 2324 | 2 | 201 | DOSCO | DOSCO | RVB-NW | 1 | 3 | 2001 | Aardgas | Nee |  | Nee |  | 3 | Remeha |  | 187,00 | 160,00 | Dakopstelling | 5 leden | Ja, vastgoedbeh. | HR | 2001A09417990 | Nee | Nee | Gas 210-ECO-160
900080275 | 1 | CV ketel | 39B01 | MRC AARDENBURG | 32D | Verpleeg , Medisch Centrum | 4608 | 0 | 025 | DOSCO | DOSCO | RVB-NW | 1 | 1 | 2007 | Aardgas | Nee |  | Nee |  | 1 | Remeha | acy831 | 214,00 | 200,00 | Zijkant gebouw |  | Ja, vastgoedbeh. | HR | 0712202653140 | Nee | Nee | Gas 210 ECO - 200
900080276 | 1 | CV ketel | 39B01 | MRC AARDENBURG | 32D | Verpleeg , Medisch Centrum | 4608 | 0 | 025 | DOSCO | DOSCO | RVB-NW | 1 | 2 | 2007 | Aardgas | Nee |  | Nee |  | 2 | Remeha | acy832 | 214,00 | 200,00 | Zijkant gebouw | 5 leden | Ja, vastgoedbeh. | HR | 0716202658990 | Nee | Nee | Gas 210 ECO - 200
900080277 | 1 | CV ketel | 39B01 | MRC AARDENBURG | 32D | Verpleeg , Medisch Centrum | 4608 | 0 | 025 | DOSCO | DOSCO | RVB-NW | 1 | 3 | 2007 | Aardgas | Nee |  | Nee |  | 3 | Remeha |  | 68,00 | 61,00 | Zijkant gebouw |  | Ja, vastgoedbeh. | HR | 0711402888980 | Nee | Nee | Quinta 65
900130136 | 1 | CV ketel | 39B01 | MRC AARDENBURG | 32D | Verpleeg , Medisch Centrum | 4608 | 0 | 025 | DOSCO | DOSCO | RVB-NW | 1 | 4 | 2017 | Aardgas | Nee |  | Nee |  | 4 | Remeha |  | 68,80 | 61,00 |  |  | Ja, vastgoedbeh. | HR | 1727617109450 | Nee | Nee | Quinta 65 pro
900030671 | 1 | CV ketel | 39B01 | MRC AARDENBURG | 37 | Arbeidsrevalidatie Aardenburg | 779 | 0 | 018 | DOSCO | DOSCO | RVB-NW | 1 | 1 | 2003 | Aardgas | Nee | C1 | Ja | 122,00 | 1 | Remeha |  | 68,80 | 61,00 | Achterkant gebouw | CV-Ketel 1 | Ja, vastgoedbeh. | HR | E29377685 | Nee | Nee | Quinta 65
900030672 | 1 | CV ketel | 39B01 | MRC AARDENBURG | 37 | Arbeidsrevalidatie Aardenburg | 779 | 0 | 018 | DOSCO | DOSCO | RVB-NW | 1 | 2 | 2003 | Aardgas | Nee | C1 | Ja | 122,00 | 2 | Remeha |  | 68,80 | 61,00 | Achterkant gebouw | CV-Ketel 2 | Ja, vastgoedbeh. | HR | E29377684 | Nee | Nee | Quinta 65
900097164 | 1 | CV ketel | 39B01 | MRC AARDENBURG | 39 | Legeringsgebouw | 181 | 1 | 111 | DOSCO | DOSCO | RVB-NW | 1 | 1 | 2008 | Aardgas | Nee |  | Nee |  | 1 | Remeha |  | 48,00 | 45,00 | Bovenaan trap | CV-Ketel 1 | Ja, vastgoedbeh. | HR | 0803804263840 | Nee | Nee | Quinta 45
900120425 | 1 | CV ketel | 39B01 | MRC AARDENBURG | 52 | Sportcomplex , Zwembad | 3389 | 1 | 102 | DOSCO | DOSCO | RVB-NW | 1 | 1 | 2013 | Aardgas | Nee | C1 | Ja | 361,00 | 1 | Remeha |  | 115,00 | 107,00 |  |  | Ja, vastgoedbeh. | HR | 1304406353560 | Nee | Nee | Quinta Pro 115
900120426 | 1 | CV ketel | 39B01 | MRC AARDENBURG | 52 | Sportcomplex , Zwembad | 3389 | 1 | 102 | DOSCO | DOSCO | RVB-NW | 1 | 2 | 2013 | Aardgas | Nee | C1 | Ja | 361,00 | 2 | Remeha |  | 115,00 | 107,00 |  |  | Ja, vastgoedbeh. | HR | 1304406353300 | Nee | Nee | Quinta Pro 115
900120427 | 1 | CV ketel | 39B01 | MRC AARDENBURG | 52 | Sportcomplex , Zwembad | 3389 | 1 | 102 | DOSCO | DOSCO | RVB-NW | 1 | 3 | 2013 | Aardgas | Nee | C1 | Ja | 361,00 | 3 | Remeha |  | 115,00 | 107,00 |  |  | Ja, vastgoedbeh. | HR | 1303606292250 | Nee | Nee | Quinta Pro 115
900122420 | 1 | CV ketel | 39B01 | MRC AARDENBURG | 52 | Sportcomplex , Zwembad | 3389 | 1 | 102 | DOSCO | DOSCO | RVB-NW | 1 | 4 | 2012 | Aardgas | Nee | C1 | Ja | 361,00 | 4 | Remeha |  | 41,20 | 40,00 |  | WW ketel | Ja, vastgoedbeh. | HR | 1233505862990 | Nee | Nee | Quinta Pro 45
900120429 | 1 | CV ketel | 39B01 | MRC AARDENBURG | 56 | Legeringsvoorziening Revalidanten | 1945 | 2 | 228 | DOSCO | DOSCO | RVB-NW | 1 | 1 | 2014 | Aardgas | Nee |  | Nee |  | 1 | Remeha |  | 45,00 | 40,00 | nabij lift |  | Ja, vastgoedbeh. | HR | 1431710350340 | Nee | Nee | Quinta Pro 45
900097261 | 1 | CV ketel | 39B01 | MRC AARDENBURG | 7 | CAREN Trainingscentrum | 189 | 0 | 003 | DOSCO | DOSCO | RVB-NW | 1 | 1 | 2002 | Aardgas | Nee |  | Nee |  | 1 | Nefit |  | 43,30 | 43,30 | In wachtruimte |  | Ja, vastgoedbeh. | HR |  | Nee | Nee | Ecomline HR43

## 2
ComponentID | ComponentSoortID | ComponentSoort | Object | Objectnaam | Gebouw | Gebouwnaam | BVO | Bouwlaag | Ruimte | Hoofdgebruiker | Objecthoofdgebruiker | Regio | Aantal | BI code | Bouwjaar | Brandstof wkk | Buiten gebruik gesteld | DVD-code | Fabrikant | Installatienummer | Nadere locatiebepaling | Nadere specificatie bwd/instl | Noodkoeler aanwezig | Onderhoudsplicht | Type | Vermogen
900116368 | 2 | Warmte-Krachtkoppeling | 25D18 | KONINGIN M┴XIMAKAZERNE | 006 | Energiegebouw | 318 | 0 | 0110 | KMAR | KMAR | RVB-NW | 1 | 2 | 2011 | Aardgas | Nee |  | ENER.G NEDALO | 30077496/Aar |  |  | Ja | Ja, vastgoedbeh. | ENER.G 150 warmte/kracht installatie | 231,0

## 4
ComponentID | ComponentSoortID | ComponentSoort | Object | Objectnaam | Gebouw | Gebouwnaam | BVO | Bouwlaag | Ruimte | Hoofdgebruiker | Objecthoofdgebruiker | Regio | Aantal | BI code | Bouwjaar | Brandstof | Buiten gebruik gesteld | DVD-code | Fabrikant | Installatienummer | Max nom belasting bovenwaarde | Maximale nominale vermogen | Nadere locatiebepaling | Nadere specificatie bwd/instl | Onderhoudsplicht | Rendementscategorie | Serienummer | Type
900111665 | 4 | Luchtverhitter | 25D18 | KONINGIN M┴XIMAKAZERNE | 001 | Kantoor en Legeringsgebouw | 27389 | 0 | C0301 | KMAR | KMAR | RVB-NW | 1 | 1 | 2011 | Electrisch | Nee | 1 | Aerotherm |  | 7,00 | 6,50 | Wasstraat | ELECTRISCH aangesloten in schakelkast | Ja, vastgoedbeh. | HR |  | XT-HA 120 MRS5
900029645 | 4 | Luchtverhitter | 25G30 | MARINE ETABLISSEMENT AMSTERDAM | 010 | Demsloods Opslag Natres | 220 | 0 | 1 | CZSK | CZSK | RVB-NW | 1 | 1 | 2015 | Aardgas |  | 14074 | Winterwarm |  | 50,00 | 30,80 |  |  |  | Conventioneel | X50150101 | XR50
900029663 | 4 | Luchtverhitter | 31F11 | KORPORAAL V OUDHEUSDENKAZERNE | 53 | Willem van der Zaan | 2549 | 1 | 113 | DOSCO | DOSCO | RVB-NW | 1 | 1 | 1900 | Aardgas |  | 13139 | Priofect |  | 97,00 | 97,00 | Plafond opslaghal | Luchtverhitter 1 |  | HR | 60N85 | UNS
900029665 | 4 | Luchtverhitter | 31F11 | KORPORAAL V OUDHEUSDENKAZERNE | 53 | Willem van der Zaan | 2549 | 1 | 115 | DOSCO | DOSCO | RVB-NW | 1 | 2 | 1900 | Aardgas | Nee | 2 | Priofect |  | 97,00 | 97,00 | Plafond opslaghal | Luchtverhitter 3 | Ja, vastgoedbeh. | HR | 60N85 | UNS
900029664 | 4 | Luchtverhitter | 31F11 | KORPORAAL V OUDHEUSDENKAZERNE | 53 | Willem van der Zaan | 2549 | 1 | 116 | DOSCO | DOSCO | RVB-NW | 1 | 3 | 1900 | Aardgas | Nee | 3 | Universum |  | 97,00 | 97,00 | Plafond opslaghal | Luchtverhitter 2 | Ja, vastgoedbeh. | HR | 60N85 | UNS
900029666 | 4 | Luchtverhitter | 31F11 | KORPORAAL V OUDHEUSDENKAZERNE | 9 | Garage | 1082 | 0 | 006 | DOSCO | DOSCO | RVB-NW | 1 | 1 | 1998 | Aardgas |  | 13145 | Mark |  | 25,00 | 21,80 | Aan plafond | Luchtverhitter 4 |  | HR | 0063AQ4920 | GNCTP21EK
900029667 | 4 | Luchtverhitter | 31F11 | KORPORAAL V OUDHEUSDENKAZERNE | 9 | Garage | 1082 | 0 | 006 | DOSCO | DOSCO | RVB-NW | 1 | 2 | 1998 | Aardgas |  | 13146 | Mark |  | 25,00 | 21,80 | Wand autohobbyclub | Luchtverhitter 5 |  | HR | 0063AQ4920 | GNCTP21EK
900029691 | 4 | Luchtverhitter | 32C01 | LC MAARTENSDIJK | L9 | Magazijn | 699 | 0 | 001 | CZSK | CZSK | RVB-NW | 1 | 1 | 1986 | Aardgas |  | 13013 | Mark | 86424 | 34,00 | 27,10 | Hoek plafond/wand | Luchtverhitter 1 |  | VR | 65451 | GS28E
900029692 | 4 | Luchtverhitter | 32C01 | LC MAARTENSDIJK | L9 | Magazijn | 699 | 0 | 001 | CZSK | CZSK | RVB-NW | 1 | 2 | 1986 | Aardgas |  | 13014 | Mark |  | 34,00 | 27,10 | Hoek plafond/wand | Luchtverhitter 2 |  | VR | 86423 | GS28E
900029693 | 4 | Luchtverhitter | 32C01 | LC MAARTENSDIJK | L9 | Magazijn | 699 | 0 | 001 | CZSK | CZSK | RVB-NW | 1 | 3 | 1986 | Aardgas |  | 13015 | Mark | 86425 | 34,00 | 27,10 | Hoek plafond/wand | Luchtverhitter 3 |  | VR | 65437 | GS28E
900029694 | 4 | Luchtverhitter | 32C01 | LC MAARTENSDIJK | L9 | Magazijn | 699 | 0 | 001 | CZSK | CZSK | RVB-NW | 1 | 4 | 1986 | Aardgas |  | 13016 | Mark | 86422 | 34,00 | 27,10 | Hoek plafond/wand | Luchtverhitter 4 |  | VR | 65452 | GS284
900029695 | 4 | Luchtverhitter | 32C04 | DU MOULINKAZERNE | D21 | Kantoor , Autohobbyclub | 1590 | 0 | 022 | CLAS | CLAS | RVB-NW | 1 | 1 | 1991 | Aardgas |  | 20990 | Mark |  | 49,00 | 40,00 | Plafond garage | Luchtverhitter 1 |  | VR |  | GS 44 GU
900029699 | 4 | Luchtverhitter | 32C05 | LC KAMP SOESTERBERG | V11 | Magazijn Hal 40 | 1533 | 1 | 14 | CLAS | CLAS | RVB-NW | 1 | 1 | 1996 | Aardgas |  | 16035 | Brink |  | 17,70 | 16,00 | Nabij trap naar BG | Luchtverhitter |  | HR |  | Allure B16 HR.D
900093154 | 4 | Luchtverhitter | 32C05 | LC KAMP SOESTERBERG | V12 | Magazijn | 455 | 0 | 01 | CLAS | CLAS | RVB-NW | 1 | 1 | 2010 | Aardgas |  | 25024 | Mark |  | 23,00 | 20,00 | Rechterwand magazijn | Luchtverhitter 1 |  | HR |  | GSE 18
900093155 | 4 | Luchtverhitter | 32C05 | LC KAMP SOESTERBERG | V12 | Magazijn | 455 | 0 | 01 | CLAS | CLAS | RVB-NW | 1 | 2 | 2010 | Aardgas |  | 25025 | Mark Fohn |  | 23,00 | 20,00 | Linkerwand magazijn | Luchtverhitter 2 |  | HR |  | GSE 18
900029702 | 4 | Luchtverhitter | 32C05 | LC KAMP SOESTERBERG | V25 | Kantoor , Magazijn | 1042 | 0 | 19 | CLAS | CLAS | RVB-NW | 1 | 1 | 1992 | Aardgas |  | 15936 | Mark |  | 40,00 | 33,00 | Hoek plafond/wand | Luchtverhitter 1 |  | VR |  | GS 33 GUE
900029703 | 4 | Luchtverhitter | 32C05 | LC KAMP SOESTERBERG | V25 | Kantoor , Magazijn | 1042 | 0 | 20 | CLAS | CLAS | RVB-NW | 1 | 2 | 1992 | Aardgas |  | 15937 | Mark |  | 40,00 | 33,00 | Hoek plafond/wand | Luchtverhitter 2 |  | VR |  | GS 33 GUE
900029704 | 4 | Luchtverhitter | 32C05 | LC KAMP SOESTERBERG | V3 | Acculaadstation | 1397 | 0 | 12 | CLAS | CLAS | RVB-NW | 1 | 1 | 1995 | Aardgas |  | 11042 | Mark |  | 49,00 | 40,00 | Boven raam | Luchtverhitter 4 |  | VR |  | GSP 45
900093157 | 4 | Luchtverhitter | 32C05 | LC KAMP SOESTERBERG | V3 | Acculaadstation | 1397 | 0 | 15 | CLAS | CLAS | RVB-NW | 1 | 2 | 2010 | Aardgas | Nee | 2 | Mark |  | 25,00 | 20,00 | Naast dubbele deur | Luchtverhitter 5 | Ja, vastgoedbeh. | VR |  | GSE 24
900094339 | 4 | Luchtverhitter | 32C05 | LC KAMP SOESTERBERG | V3 | Acculaadstation | 1397 | K1 | 20 | CLAS | CLAS | RVB-NW | 1 | 1 | 2010 | Aardgas |  | 25438 | Mark |  | 55,00 | 43,00 | Oude ketelhuis unit 1 | Luchtverhitter |  | VR |  | GNCTE 44EK
900029445 | 4 | Luchtverhitter | 32C05 | LC KAMP SOESTERBERG | V3 | Acculaadstation | 1397 | K1 | 22A | CLAS | CLAS | RVB-NW | 1 | 2 | 1995 | Aardgas | Nee | 2 | Mark |  | 32,00 | 25,00 | Oude ketelhuis unit 2 | Luchtverhitter 2 | Ja, vastgoedbeh. | VR |  | GCP34
900089255 | 4 | Luchtverhitter | 32C05 | LC KAMP SOESTERBERG | V40 | 3e Echelonswerkplaats | 3628 | 0 | 10 | CLAS | CLAS | RVB-NW | 1 | 1 | 2008 | Aardgas |  | 24026 | Mark |  | 28,00 | 28,00 | Aan gevel t.h.v. het plafond | Luchtverhitter 1 |  | HR |  | GNSE 18
900089256 | 4 | Luchtverhitter | 32C05 | LC KAMP SOESTERBERG | V40 | 3e Echelonswerkplaats | 3628 | 0 | 10 | CLAS | CLAS | RVB-NW | 1 | 2 | 2008 | Aardgas |  | 24027 | Mark |  | 28,00 | 28,00 | Aan gevel t.h.v. het plafond | Luchtverhitter 2 |  | HR |  | GNSE 18
900089259 | 4 | Luchtverhitter | 32C05 | LC KAMP SOESTERBERG | V40 | 3e Echelonswerkplaats | 3628 | 0 | 58 | CLAS | CLAS | RVB-NW | 1 | 3 | 2008 | Aardgas | Nee | 3 | Mark |  | 28,00 | 28,00 | Aan gevel t.h.v. het plafond | Luchtverhitter 5 | Ja, vastgoedbeh. | HR |  | GNSE 18
900089260 | 4 | Luchtverhitter | 32C05 | LC KAMP SOESTERBERG | V40 | 3e Echelonswerkplaats | 3628 | 0 | 58 | CLAS | CLAS | RVB-NW | 1 | 4 | 2008 | Aardgas | Nee | 4 | Mark |  | 28,00 | 28,00 | Aan gevel t.h.v. het plafond | Luchtverhitter 6 | Ja, vastgoedbeh. | HR |  | GNSE 18
900089261 | 4 | Luchtverhitter | 32C05 | LC KAMP SOESTERBERG | V40 | 3e Echelonswerkplaats | 3628 | 0 | 58A | CLAS | CLAS | RVB-NW | 1 | 5 | 2008 | Aardgas | Nee | 5 | Mark |  | 28,00 | 28,00 | Aan gevel t.h.v. het plafond | Luchtverhitter 7 | Ja, vastgoedbeh. | HR |  | GNSE 18
900089262 | 4 | Luchtverhitter | 32C05 | LC KAMP SOESTERBERG | V40 | 3e Echelonswerkplaats | 3628 | 0 | 58A | CLAS | CLAS | RVB-NW | 1 | 6 | 2008 | Aardgas | Nee | 6 | Mark |  | 28,00 | 28,00 | Aan gevel t.h.v. het plafond | Luchtverhitter 8 | Ja, vastgoedbeh. | HR |  | GNSE 18
900089257 | 4 | Luchtverhitter | 32C05 | LC KAMP SOESTERBERG | V40 | 3e Echelonswerkplaats | 3628 | 0 | 68 | CLAS | CLAS | RVB-NW | 1 | 7 | 2008 | Aardgas | Nee | 7 | Mark |  | 28,00 | 28,00 | Aan gevel t.h.v. het plafond | Luchtverhitter 3 | Ja, vastgoedbeh. | HR |  | GNSE 18
900089258 | 4 | Luchtverhitter | 32C05 | LC KAMP SOESTERBERG | V40 | 3e Echelonswerkplaats | 3628 | 0 | 68 | CLAS | CLAS | RVB-NW | 1 | 8 | 2008 | Aardgas | Nee | 8 | Mark |  | 28,00 | 28,00 | Aan gevel t.h.v. het plafond | Luchtverhitter 4 | Ja, vastgoedbeh. | HR |  | GNSE 18
900029449 | 4 | Luchtverhitter | 32C06 | OT LEUSDERHEIDE | 17 | Hut van Klaas | 205 | 0 | 005 | CLAS | CLAS | RVB-NW | 1 | 1 | 1993 | Aardgas |  | 16170 | Mark |  | 33,00 | 27,00 | Hut van Klaas | Luchtverhitter |  | VR |  | GS 28 GU
900029450 | 4 | Luchtverhitter | 32C06 | OT LEUSDERHEIDE | 9 | Schijvenloods , Dienstwoning | 320 | 0 | 001 | CLAS | CLAS | RVB-NW | 1 | 1 | 1983 | Aardgas |  | 16181 | Mark |  | 31,00 | 25,00 | Schijvenloods | Luchtverhitter 1 |  | VR |  | GS 18
900029451 | 4 | Luchtverhitter | 32C06 | OT LEUSDERHEIDE | 9 | Schijvenloods , Dienstwoning | 320 | 0 | 001 | CLAS | CLAS | RVB-NW | 1 | 2 | 1983 | Aardgas |  | 16182 | Mark |  | 38,00 | 31,00 | Schijvenloods | Luchtverhitter 2 |  | VR |  | GS 24
900029452 | 4 | Luchtverhitter | 32C13 | SOLDAAT KETTING OLIVIERKAZERNE | O12 | Instructiehal Rupsvoertuigen | 3609 | 0 | 11 | CLAS | CLAS | RVB-NW | 1 | 1 | 2003 | Aardgas |  | 15928 | Mark |  | 53,00 | 44,00 | Schuin boven ingang lokaal | Luchtverhitter 1 |  | VR |  | GNCTE 49 EK
900029454 | 4 | Luchtverhitter | 32C13 | SOLDAAT KETTING OLIVIERKAZERNE | O4 | AOO Nouwenshal | 2999 | 0 | 002 | CLAS | CLAS | RVB-NW | 1 | 1 | 2003 | Aardgas |  | 15929 | Mark |  | 30,00 | 27,00 | Schuin boven ingang lokaal | Luchtverhitter 1 |  | HR |  | GNCTE 28 EK
900029458 | 4 | Luchtverhitter | 32C13 | SOLDAAT KETTING OLIVIERKAZERNE | O4 | AOO Nouwenshal | 2999 | 0 | 002 | CLAS | CLAS | RVB-NW | 1 | 2 | 2004 | Aardgas |  | 20444 | Mark |  | 30,00 | 27,00 | Schuin boven 2e ingang lokaal | Luchtverhitter 5 |  | HR |  | GNCTE 28 EK
900029455 | 4 | Luchtverhitter | 32C13 | SOLDAAT KETTING OLIVIERKAZERNE | O4 | AOO Nouwenshal | 2999 | 0 | 002B | CLAS | CLAS | RVB-NW | 1 | 3 | 2004 | Aardgas | Nee | 3 | Mark |  | 30,00 | 27,00 | Schuin boven ingang lokaal | Luchtverhitter 2 | Ja, vastgoedbeh. | HR |  | GNCTE 28 EK
900029456 | 4 | Luchtverhitter | 32C13 | SOLDAAT KETTING OLIVIERKAZERNE | O4 | AOO Nouwenshal | 2999 | 0 | 002C | CLAS | CLAS | RVB-NW | 1 | 4 | 2004 | Aardgas | Nee | 4 | Mark |  | 30,00 | 27,00 | Schuin boven ingang lokaal | Luchtverhitter 3 | Ja, vastgoedbeh. | HR |  | GNCTE 28 EK
900029457 | 4 | Luchtverhitter | 32C13 | SOLDAAT KETTING OLIVIERKAZERNE | O4 | AOO Nouwenshal | 2999 | 0 | 002D | CLAS | CLAS | RVB-NW | 1 | 5 | 2004 | Aardgas | Nee | 5 | Mark |  | 30,00 | 27,00 | Schuin boven ingang lokaal | Luchtverhitter 4 | Ja, vastgoedbeh. | HR |  | GNCTE 28 EK
900029468 | 4 | Luchtverhitter | 32C35 | CAMP NEW AMSTERDAM | A115 | Garagewerkplaats DVVO | 2904 | 0 | G-37 | DOSCO | DOSCO | RVB-NW | 1 | 1 | 2004 | Aardgas |  | 20995 | Mark |  | 22,00 | 20,00 | Bij wasplaats | Luchtverhitter |  | HR |  | GNCTE 18 EK
900029469 | 4 | Luchtverhitter | 32C35 | CAMP NEW AMSTERDAM | A59 | Vliegtuigonderhoudshangar | 589 | 0 | 8 | DOSCO | DOSCO | RVB-NW | 1 | 1 | 1996 | Aardgas |  | 3219 | Mark | 1088 | 200,00 | 160,00 | Stookruimte | Luchtverhitter |  | VR | 96100 | G 160 H
900029494 | 4 | Luchtverhitter | 32D09 | SERGEANT-MAJOOR SCHEICKKAZERNE | L14 | Magazijn | 637 | 0 | 001 | CLAS | CLAS | RVB-NW | 1 | 1 | 1987 | Aardgas |  | 3290 | Mark |  | 74,00 | 60,00 | Rechterwand magazijn | Luchtverhitter 1 |  | VR |  | GS 66 GU
900029495 | 4 | Luchtverhitter | 32D09 | SERGEANT-MAJOOR SCHEICKKAZERNE | L14 | Magazijn | 637 | 0 | 001 | CLAS | CLAS | RVB-NW | 1 | 2 | 1987 | Aardgas |  | 16257 | Mark |  | 62,00 | 50,00 | Linkerwand magazijn | Luchtverhitter 2 |  | VR |  | GS 55 GU
900029500 | 4 | Luchtverhitter | 32D09 | SERGEANT-MAJOOR SCHEICKKAZERNE | L20 | Magazijn | 636 | 0 | 001 | CLAS | CLAS | RVB-NW | 1 | 1 | 1989 | Aardgas |  | 3294 | Mark |  | 40,00 | 31,00 | Naast toiletruimte | Luchtverhitter |  | VR |  | GS 37 GU
900029505 | 4 | Luchtverhitter | 32D09 | SERGEANT-MAJOOR SCHEICKKAZERNE | L33 | Magazijn | 625 | 0 | 005 | CLAS | CLAS | RVB-NW | 1 | 1 | 1989 | Aardgas |  | 3297 | Mark |  | 200,00 | 160,00 | Achterwand magazijn | Luchtverhitter |  | VR | 89070 | G 160 H
900029506 | 4 | Luchtverhitter | 32D09 | SERGEANT-MAJOOR SCHEICKKAZERNE | T6 | Magazijn | 1061 | 0 | 001 | CLAS | CLAS | RVB-NW | 1 | 1 | 2001 | Aardgas |  | 16285 | Mark |  | 98,00 | 80,00 | Rechterwand magazijn | Luchtverhitter 1 |  | VR |  | GSE 88
900029507 | 4 | Luchtverhitter | 32D09 | SERGEANT-MAJOOR SCHEICKKAZERNE | T6 | Magazijn | 1061 | 0 | 001 | CLAS | CLAS | RVB-NW | 1 | 2 | 2001 | Aardgas |  | 16286 | Mark |  | 98,00 | 80,00 | Linkerwand magazijn | Luchtverhitter 2 |  | VR |  | GSE 88
900075328 | 4 | Luchtverhitter | 32D10 | INST BEDRIJF LANDSYSTEMEN | 1 | Herstelwerkplaats , Kantoor , Eetzaal | 29506 | K1 | K002 | CLAS | CLAS | RVB-NW | 1 | 6 | 1996 | Aardgas |  | 16291 | Mark |  | 25,00 | 20,00 | Pomp-testruimte | Luchtverhitter 7 |  | VR |  | GC 18 CU
900075329 | 4 | Luchtverhitter | 32D10 | INST BEDRIJF LANDSYSTEMEN | 1 | Herstelwerkplaats , Kantoor , Eetzaal | 29506 | K1 | K002 | CLAS | CLAS | RVB-NW | 1 | 7 | 2005 | Aardgas |  | 16292 | Mark |  | 66,00 | 60,00 |  | Luchtverhitter 8 |  | HR | Ruw ijzermagazijn | HR GS 60
900075330 | 4 | Luchtverhitter | 32D10 | INST BEDRIJF LANDSYSTEMEN | 1 | Herstelwerkplaats , Kantoor , Eetzaal | 29506 | K1 | K002 | CLAS | CLAS | RVB-NW | 1 | 9 | 2005 | Aardgas |  | 17945 | Mark |  | 66,00 | 60,00 | Ruw ijzermagazijn | Luchtverhitter 9 |  | HR |  | HR GS 60
900075331 | 4 | Luchtverhitter | 32D10 | INST BEDRIJF LANDSYSTEMEN | 1 | Herstelwerkplaats , Kantoor , Eetzaal | 29506 | K1 | K002 | CLAS | CLAS | RVB-NW | 1 | 3 | 1999 | Aardgas |  | 16288 | Mark |  | 97,00 | 87,00 | Lijn | Luchtverhitter 4 |  | HR |  | GNSTE 98 EK
900075332 | 4 | Luchtverhitter | 32D10 | INST BEDRIJF LANDSYSTEMEN | 1 | Herstelwerkplaats , Kantoor , Eetzaal | 29506 | K1 | K002 | CLAS | CLAS | RVB-NW | 1 | 4 | 1999 | Aardgas |  | 16289 | Mark |  | 97,00 | 87,00 | Lijn | Luchtverhitter 5 |  | HR |  | GNSTE 98 EK
900075333 | 4 | Luchtverhitter | 32D10 | INST BEDRIJF LANDSYSTEMEN | 1 | Herstelwerkplaats , Kantoor , Eetzaal | 29506 | K1 | K002 | CLAS | CLAS | RVB-NW | 1 | 1 | 1996 | Aardgas |  | 3313 | Mark | Droogoven | 282,00 | 256,00 |  | Luchtverhitter 2 |  | HR | 2396 | Dryflo NP2-2FT
900075335 | 4 | Luchtverhitter | 32D10 | INST BEDRIJF LANDSYSTEMEN | 1 | Herstelwerkplaats , Kantoor , Eetzaal | 29506 | K1 | K002 | CLAS | CLAS | RVB-NW | 1 | 5 | 1987 | Aardgas |  | 16290 | Mark |  | 53,00 | 44,00 | Spuitcabine | Luchtverhitter 6 |  | VR |  | GC 49
900029523 | 4 | Luchtverhitter | 32D10 | INST BEDRIJF LANDSYSTEMEN | 14A | Lkol ir A O Haccou-hal | 2587 | 0 | 003 | CLAS | CLAS | RVB-NW | 1 | 2 | 1996 | Aardgas | Nee | 2 | Mark |  | 25,00 | 20,00 | Acculaad | Luchtverhitter 1 | Ja, vastgoedbeh. | VR | B1N01001 | GNC TE 18
900029525 | 4 | Luchtverhitter | 32D10 | INST BEDRIJF LANDSYSTEMEN | 15 | Zeilmakerij , Timmerwerkplaats | 348 | 0 | 001 | CLAS | CLAS | RVB-NW | 1 | 1 | 2004 | Aardgas |  | 17948 | Mark |  | 30,00 | 27,00 | Montage-afdeling | Luchtverhitter |  | HR |  | GNCTE 28 EK
900029534 | 4 | Luchtverhitter | 32D10 | INST BEDRIJF LANDSYSTEMEN | 43 | Versnellingsbakkenproefstand | 332 | 1 | 102 | CLAS | CLAS | RVB-NW | 1 | 1 | 1989 | Aardgas |  | 3337 | Reznor |  | 52,00 | 40,00 | Bij bordes | Luchtverhitter |  | VR |  | PV 175A
900029535 | 4 | Luchtverhitter | 32D20 | BERNHARDKAZERNE | AC10 | Instructiegebouw | 2537 | 0 | 015 | CLAS | CLAS | RVB-NW | 1 | 1 | 1996 | Aardgas |  | 13705 | Mark |  | 80,00 | 65,00 | Bij trap verdieping | Luchtverhitter |  | VR |  | GN CTP-74
900096459 | 4 | Luchtverhitter | 32D20 | BERNHARDKAZERNE | AE3 | Magazijn | 194 | 0 | 004 | CLAS | CLAS | RVB-NW | 1 | 1 | 1992 | Aardgas |  | 25692 | Mark |  | 20,00 | 20,00 | Aan plafond | Indirect gestookt |  | HR |  | Tanner MDA 131L
900029536 | 4 | Luchtverhitter | 32D20 | BERNHARDKAZERNE | AF | 2e Echelons Werkplaats | 6521 | 0 | 002 | CLAS | CLAS | RVB-NW | 1 | 1 | 1999 | Aardgas |  | 13152 | Mark |  | 387,00 | 320,00 | Dak Noordhal | Luchtverhitter 1 |  | HR | E9N00033 | 220CK55CE
900029537 | 4 | Luchtverhitter | 32D20 | BERNHARDKAZERNE | AF | 2e Echelons Werkplaats | 6521 | 0 | 002 | CLAS | CLAS | RVB-NW | 1 | 2 | 1999 | Aardgas |  | 13604 | Mark |  | 387,00 | 320,00 | Dak Noordhal | Luchtverhitter 2 |  | HR | E9N00033 | 220CK55CE
900029546 | 4 | Luchtverhitter | 32D20 | BERNHARDKAZERNE | AF | 2e Echelons Werkplaats | 6521 | 0 | 002 | CLAS | CLAS | RVB-NW | 1 | 3 | 1999 | Aardgas |  | 13605 | Mark |  | 352,00 | 288,00 | Dak Zuidhal | Luchtverhitter 1 |  | VR | EGN00033 | 275CK55ZACB
900029547 | 4 | Luchtverhitter | 32D20 | BERNHARDKAZERNE | AF | 2e Echelons Werkplaats | 6521 | 0 | 002 | CLAS | CLAS | RVB-NW | 1 | 4 | 1999 | Aardgas |  | 13606 | Mark |  | 352,00 | 288,00 | Dak Zuidhal | Luchtverhitter 2 |  | VR | EGN00033 | 275CK55ZACB
900029538 | 4 | Luchtverhitter | 32D20 | BERNHARDKAZERNE | AF | 2e Echelons Werkplaats | 6521 | 0 | 037 | CLAS | CLAS | RVB-NW | 1 | 5 | 1999 | Aardgas | Nee | 5 | Mark |  | 107,00 | 87,00 | Wand Noord-/Zuidhal | Luchtverhitter 3 | Ja, vastgoedbeh. | VR |  | GNSTE 98EK
900029539 | 4 | Luchtverhitter | 32D20 | BERNHARDKAZERNE | AF | 2e Echelons Werkplaats | 6521 | 0 | 037 | CLAS | CLAS | RVB-NW | 1 | 6 | 1999 | Aardgas | Nee | 6 | Mark |  | 107,00 | 87,00 | Wand Noord-/Zuidhal | Luchtverhitter 4 | Ja, vastgoedbeh. | VR |  | GNSTE 98EK
900029540 | 4 | Luchtverhitter | 32D20 | BERNHARDKAZERNE | AF | 2e Echelons Werkplaats | 6521 | 0 | 037 | CLAS | CLAS | RVB-NW | 1 | 7 | 1999 | Aardgas | Nee | 7 | Mark |  | 107,00 | 87,00 | Wand Noord-/Zuidhal | Luchtverhitter 5 | Ja, vastgoedbeh. | VR |  | GNSTE 98EK
900029541 | 4 | Luchtverhitter | 32D20 | BERNHARDKAZERNE | AF | 2e Echelons Werkplaats | 6521 | 0 | 038 | CLAS | CLAS | RVB-NW | 1 | 8 | 1999 | Aardgas | Nee | 8 | Mark |  | 107,00 | 87,00 | Wand Noord-/Zuidhal | Luchtverhitter 1 | Ja, vastgoedbeh. | VR |  | GNSTE 98EK
900029542 | 4 | Luchtverhitter | 32D20 | BERNHARDKAZERNE | AF | 2e Echelons Werkplaats | 6521 | 0 | 039 | CLAS | CLAS | RVB-NW | 1 | 9 | 1999 | Aardgas | Nee | 9 | Mark |  | 107,00 | 87,00 | Wand Noord-/Zuidhal | Luchtverhitter 2 | Ja, vastgoedbeh. | VR |  | GNSTE 98EK
900029543 | 4 | Luchtverhitter | 32D20 | BERNHARDKAZERNE | AF | 2e Echelons Werkplaats | 6521 | 0 | 039 | CLAS | CLAS | RVB-NW | 1 | 10 | 1999 | Aardgas | Nee | 10 | Mark |  | 107,00 | 87,00 | Wand Noord-/Zuidhal | Luchtverhitter 6 | Ja, vastgoedbeh. | VR |  | GNSTE 98EK
900029544 | 4 | Luchtverhitter | 32D20 | BERNHARDKAZERNE | AF | 2e Echelons Werkplaats | 6521 | 0 | 040 | CLAS | CLAS | RVB-NW | 1 | 11 | 1999 | Aardgas | Nee | 11 | Mark |  | 107,00 | 87,00 | Wand Noord-/Zuidhal | Luchtverhitter 7 | Ja, vastgoedbeh. | VR |  | GNSTE 98EK
900029545 | 4 | Luchtverhitter | 32D20 | BERNHARDKAZERNE | AF | 2e Echelons Werkplaats | 6521 | 0 | 041 | CLAS | CLAS | RVB-NW | 1 | 12 | 1999 | Aardgas | Nee | 12 | Mark |  | 107,00 | 87,00 | Wand Noord-/Zuidhal | Luchtverhitter 8 | Ja, vastgoedbeh. | VR |  | GNSTE 98EK
900131178 | 4 | Luchtverhitter | 32D20 | BERNHARDKAZERNE | AF | 2e Echelons Werkplaats | 6521 | 0 | 041 | CLAS | CLAS | RVB-NW | 1 | 13 | 2016 | Aardgas | Nee | 13 | Mark |  | 38,80 | 33,40 | Zuidwand |  | Ja, vastgoedbeh. | HR | V15N00060 | GS 35
900029548 | 4 | Luchtverhitter | 32D20 | BERNHARDKAZERNE | AG | Berging Algemeen | 1484 | 0 | 001 | CLAS | CLAS | RVB-NW | 1 | 1 | 1989 | Aardgas |  | 21001 | Mark |  | 40,00 | 33,00 | Wand garage | Luchtverhitter 1 |  | VR |  | GS 37 GM
900029549 | 4 | Luchtverhitter | 32D20 | BERNHARDKAZERNE | AG | Berging Algemeen | 1484 | 0 | 002 | CLAS | CLAS | RVB-NW | 1 | 2 | 1989 | Aardgas | Nee | 2 | Mark |  | 40,00 | 33,00 | Wand garage | Luchtverhitter 2 | Ja, vastgoedbeh. | VR |  | GS 37 GM
900029550 | 4 | Luchtverhitter | 32D20 | BERNHARDKAZERNE | AG | Berging Algemeen | 1484 | 0 | 003 | CLAS | CLAS | RVB-NW | 1 | 3 | 1989 | Aardgas | Nee | 3 | Mark |  | 40,00 | 33,00 | Wand garage | Luchtverhitter 3 | Ja, vastgoedbeh. | VR |  | GS 37 GM
900029551 | 4 | Luchtverhitter | 32D20 | BERNHARDKAZERNE | AG | Berging Algemeen | 1484 | 0 | 004 | CLAS | CLAS | RVB-NW | 1 | 4 | 1989 | Aardgas | Nee | 4 | Mark |  | 40,00 | 33,00 | Wand garage | Luchtverhitter 4 | Ja, vastgoedbeh. | VR |  | GS 37 GM
900029552 | 4 | Luchtverhitter | 32D20 | BERNHARDKAZERNE | AG | Berging Algemeen | 1484 | 0 | 005 | CLAS | CLAS | RVB-NW | 1 | 5 | 1989 | Aardgas | Nee | 5 | Mark |  | 40,00 | 33,00 | Wand garage | Luchtverhitter 5 | Ja, vastgoedbeh. | VR |  | GS 37 GM
900029553 | 4 | Luchtverhitter | 32D20 | BERNHARDKAZERNE | AG | Berging Algemeen | 1484 | 0 | 006 | CLAS | CLAS | RVB-NW | 1 | 6 | 1989 | Aardgas | Nee | 6 | Mark |  | 40,00 | 33,00 | Wand garage | Luchtverhitter 6 | Ja, vastgoedbeh. | VR |  | GS 37 GM
900113337 | 4 | Luchtverhitter | 32D20 | BERNHARDKAZERNE | C | Museum , Kantoor | 3504 | 0 | 006 | CLAS | CLAS | RVB-NW | 1 | 1 | 2014 | Aardgas |  | 1 | Winterwarm |  | 25,30 | 20,80 |  |  |  | VR | X20130376 | XR 20
900029565 | 4 | Luchtverhitter | 32D20 | BERNHARDKAZERNE | C | Museum , Kantoor | 3504 | 0 | 030 | CLAS | CLAS | RVB-NW | 1 | 2 | 1997 | Aardgas | Nee | 2 | Brink |  | 20,00 | 16,00 | Bovenhoek Expositie | Luchtverhitter 1 | Ja, vastgoedbeh. | VR |  | Flair B-16-GX
900029567 | 4 | Luchtverhitter | 32D20 | BERNHARDKAZERNE | DX | Magazijn , Kantoor | 617 | 0 | 005 | CLAS | CLAS | RVB-NW | 1 | 1 | 1994 | Aardgas |  | 3388 | Mark |  | 37,00 | 30,00 | Bovenhoek Magazijn | Luchtverhitter |  | VR |  | G 33 GU
900095686 | 4 | Luchtverhitter | 32D20 | BERNHARDKAZERNE | E | Magazijnen , Kantoren | 1165 | 0 | 019 | CLAS | CLAS | RVB-NW | 1 | 1 | 1995 | Aardgas |  | 25628 | Mark |  | 24,70 | 24,70 | Aan plafond | Luchtverhitter 1 |  | HR |  | Fohn
900029576 | 4 | Luchtverhitter | 32D20 | BERNHARDKAZERNE | H | Productgroep HPD | 685 | 0 | 014 | CLAS | CLAS | RVB-NW | 1 | 1 | 1992 | Aardgas |  | 3401 | Mark |  | 43,00 | 33,00 | Onder houten balken | Luchtverhitter 1 |  | VR |  | GC 33 GU
900029577 | 4 | Luchtverhitter | 32D20 | BERNHARDKAZERNE | H | Productgroep HPD | 685 | 0 | 014 | CLAS | CLAS | RVB-NW | 1 | 2 | 1992 | Aardgas |  | 16223 | Mark |  | 43,00 | 33,00 | Onder houten balken | Luchtverhitter 2 |  | VR |  | GC 33 GU
900029578 | 4 | Luchtverhitter | 32D20 | BERNHARDKAZERNE | R | Kantine | 681 | 0 | 005 | CLAS | CLAS | RVB-NW | 1 | 1 | 1998 | Aardgas |  | 13728 | Mark |  | 49,00 | 40,00 | Dak boven rookruimte | Luchtverhitter 1 |  | VR |  | GNGTE 44 EK
900129503 | 4 | Luchtverhitter | 38E03 | MC LOPIK | L01 | Magazijn , Werkplaats | 822 | 0 | 002 | DOSCO | DOSCO | RVB-NW | 1 | 1 | 1989 | Aardgas | Nee | 1 | Mark |  | 30,80 | 24,70 |  |  | Ja, vastgoedbeh. | VR |  | GS 24GU 89711
900129504 | 4 | Luchtverhitter | 38E03 | MC LOPIK | L01 | Magazijn , Werkplaats | 822 | 0 | 002 | DOSCO | DOSCO | RVB-NW | 1 | 2 | 1989 | Aardgas | Nee | 2 | Mark |  | 54,40 | 43,60 |  |  | Ja, vastgoedbeh. | VR |  | GS 24GU 89714
900129505 | 4 | Luchtverhitter | 38E03 | MC LOPIK | L01 | Magazijn , Werkplaats | 822 | 0 | 002 | DOSCO | DOSCO | RVB-NW | 1 | 3 | 1989 | Aardgas | Nee | 3 | Mark |  | 30,80 | 24,70 |  |  | Ja, vastgoedbeh. | VR |  | GS 24GU 89713

## 5
ComponentID | ComponentSoortID | ComponentSoort | Object | Objectnaam | Gebouw | Gebouwnaam | BVO | Bouwlaag | Ruimte | Hoofdgebruiker | Objecthoofdgebruiker | Regio | Aantal | BI code | Bouwjaar | Brandstof | Buiten gebruik gesteld | DVD-code | Fabrikant | Installatienummer | Max nom belasting bovenwaarde | Maximale nominale vermogen | Nadere locatiebepaling | Nadere specificatie bwd/instl | Onderhoudsplicht | Rendementscategorie | Serienummer | Stenen rookgasafvoer | Type
900029392 | 5 | Kachel | 31F11 | KORPORAAL V OUDHEUSDENKAZERNE | 53 | Willem van der Zaan | 2549 | 0 | 008 | DOSCO | DOSCO | RVB-NW | 1 | 1 | 2000 | Aardgas |  | 140 | Dru | 66170 | 9,10 | 9,10 |  | Gasgevelkachel 1 |  | HR | 235698336 | Nee | Drugasar G6T/01
900105253 | 5 | Kachel | 31F11 | KORPORAAL V OUDHEUSDENKAZERNE | 53 | Willem van der Zaan | 2549 | 0 | 008 | DOSCO | DOSCO | RVB-NW | 1 | 2 | 2000 | Aardgas |  | 001 | Dru |  | 9,10 | 9,10 |  | Gasgevelkachel 2 |  | HR | 235608266 | Nee
900029397 | 5 | Kachel | 32C06 | OT LEUSDERHEIDE | 11 | Kantinebarak | 165 | 0 | 015 | CLAS | CLAS | RVB-NW | 1 | 1 | 1991 | Aardgas |  | 16173 | Dru |  | 15,00 | 12,00 | Schijvenloods | Gasgevelkachel 1 |  | Conventioneel |  | Nee | G10 T/01
900029398 | 5 | Kachel | 32C06 | OT LEUSDERHEIDE | 11 | Kantinebarak | 165 | 0 | 015 | CLAS | CLAS | RVB-NW | 1 | 2 | 1987 | Aardgas |  | 16174 | Dru |  | 15,00 | 12,00 | Schijvenloods | Gasgevelkachel 2 |  | Conventioneel |  | Nee | G10 T/01
900029399 | 5 | Kachel | 32C06 | OT LEUSDERHEIDE | 11 | Kantinebarak | 165 | 0 | 015 | CLAS | CLAS | RVB-NW | 1 | 3 | 1987 | Aardgas |  | 16175 | Dru |  | 15,00 | 12,00 | Schijvenloods | Gasgevelkachel 3 |  | Conventioneel |  | Nee | G10 T/01
900029400 | 5 | Kachel | 32C06 | OT LEUSDERHEIDE | 11 | Kantinebarak | 165 | 0 | 015 | CLAS | CLAS | RVB-NW | 1 | 4 | 1987 | Aardgas |  | 16176 | Dru |  | 15,00 | 12,00 | Schijvenloods | Gasgevelkachel 4 |  | Conventioneel |  | Nee | G10 T/01
900029401 | 5 | Kachel | 32C06 | OT LEUSDERHEIDE | 11 | Kantinebarak | 165 | 0 | 015 | CLAS | CLAS | RVB-NW | 1 | 5 | 1987 | Aardgas |  | 16177 | Dru |  | 3,00 | 2,00 | Schijvenloods | Gasgevelkachel 5 |  | VR |  | Nee | F2
900133851 | 5 | Kachel | 32C06 | OT LEUSDERHEIDE | 17 | Hut van Klaas | 205 | 0 | 005 | CLAS | CLAS | RVB-NW | 1 | 1 | 2019 | Propaan/LPG | Nee | 1 | DRU |  | 6,10 | 4,50 |  |  | Ja, vastgoedbeh. | VR |  | Nee
900029403 | 5 | Kachel | 32C06 | OT LEUSDERHEIDE | 18 | Instructiegebouw | 74 | 0 | 001 | CLAS | CLAS | RVB-NW | 1 | 1 | 2001 | Aardgas |  | 16172 | Dru |  | 9,00 | 7,00 | Genschouloods | Gasgevelkachel 1 |  | VR |  | Nee | Propaan ART 5
900029404 | 5 | Kachel | 32C06 | OT LEUSDERHEIDE | 18 | Instructiegebouw | 74 | 0 | 004A | CLAS | CLAS | RVB-NW | 1 | 2 | 2000 | Aardgas | Nee | 2 | Dru |  | 9,00 | 7,00 | Genschouloods | Gasgevelkachel 2 | Ja, vastgoedbeh. | VR |  | Nee | Propaan ART 5
900029424 | 5 | Kachel | 32D09 | SERGEANT-MAJOOR SCHEICKKAZERNE | L33 | Magazijn | 625 | 0 | 005 | CLAS | CLAS | RVB-NW | 1 | 1 | 1989 | Aardgas |  | 16348 | Dru |  | 7,00 | 5,00 |  | Gasgevelkachel |  | HR |  | Nee | G 4 T
900029425 | 5 | Kachel | 32D09 | SERGEANT-MAJOOR SCHEICKKAZERNE | R1 | Werkplaats | 148 | 0 | 001 | CLAS | CLAS | RVB-NW | 1 | 1 | 1989 | Aardgas |  | 16355 | Dru Gasor |  | 15,00 | 12,00 |  | Gasgevelkachel 1 |  | VR |  | Nee | G 8 T /01
900029426 | 5 | Kachel | 32D09 | SERGEANT-MAJOOR SCHEICKKAZERNE | R1 | Werkplaats | 148 | 0 | 001 | CLAS | CLAS | RVB-NW | 1 | 2 | 1989 | Aardgas |  | 16356 | Dru Gasor |  | 15,00 | 12,00 |  | Gasgevelkachel 2 |  | VR |  | Nee | G 8 T /01
900029427 | 5 | Kachel | 32D09 | SERGEANT-MAJOOR SCHEICKKAZERNE | R1 | Werkplaats | 148 | 0 | 002 | CLAS | CLAS | RVB-NW | 1 | 3 | 1989 | Aardgas | Nee | 3 | Dru Gasor |  | 4,00 | 3,00 |  | Gasgevelkachel 3 | Ja, vastgoedbeh. | VR |  | Nee | G 2 T
900029440 | 5 | Kachel | 32D20 | BERNHARDKAZERNE | C1 | Containeropstelplaats (E) | 42 | 0 | 002 | CLAS | CLAS | RVB-NW | 1 | 1 | 1994 | Aardgas |  | 20979 | Dru |  | 4,00 | 3,00 | Wasplaats | Gasgevelkachel |  | VR |  | Nee | GT -2

## 20
ComponentID | ComponentSoortID | ComponentSoort | Object | Objectnaam | Gebouw | Gebouwnaam | BVO | Bouwlaag | Ruimte | Hoofdgebruiker | Objecthoofdgebruiker | Regio | Aantal | Aantal binnen units | BI code | Bouwjaar | Buiten gebruik gesteld | Categorie koelinstallatie | CO2-equivalent inhoud | DVD-code | Fabrikant | GWP-waarde | Hermetisch gesloten | Hoeveelheid koelmiddel | Installatienummer | Lekdetectie aanwezig | Locatie logboek | Nadere locatiebepaling | Nadere specificatie bwd/instl | Nom_koelvermogen gebouw (comf) | Nominaal koelvermogen inst_ | Onderhoudsplicht | Serienummer | Soort koelinstallatie lokaal | Soort koelmiddel | Split-unit | STEK-nummer | Type
900133847 | 20 | Koelinstallatie lokaal | 25A42 | POST IJMUIDEN | 01 | Brigadegebouw | 1754 | 2 | 241 | KMAR | KMAR | RVB-NW | 1 | 1 | 1 | 2019 | Nee | Klimaatbeheersing | 0,63 | 1 | Western | 0,675 | Nee | 0,93 | 76748/000 WAD 53 R32 | Nee | RVB Regio Noord-West | Dak 2e etage | Binnendeel Type SMVH18B-4A2A3NG snr K47230000669 |  | 5,2 | Ja, vastgoedbeh. | 181651286N00 | Airco-unit | R32 | Ja | E0515 | SDVH18M-A1NA
900116131 | 20 | Koelinstallatie lokaal | 25A52 | WL POST IJMUIDEN | 33 | DLP Felison Terminal en kantoor | 509 | 0 | 001 | KMAR | KMAR | RVB-NW | 1 | 1 | 1 | 2015 | Nee | Comfortkoeling | 1,63 | 1 | Western | 1,182 | Nee | 1,38 | 76062 | Nee | Expertise Realisatie Defensie Den Haag |  | Hogewand splitssysteem |  | 2,7 | Ja, vastgoedbeh. | 120087 | Airco-unit | R401A | Nee | 132736 | WAW-25IN-ECO
900131960 | 20 | Koelinstallatie lokaal | 25A52 | WL POST IJMUIDEN | 33 | DLP Felison Terminal en kantoor | 509 | 0 | 001 | KMAR | KMAR | RVB-NW | 1 |  | 2 |  | Nee | Klimaatbeheersing | 11,07 | 2 | Western | 2,088 | Nee | 5,30 |  | Nee | RVB Regio Noord-West |  |  | 1,8 |  | Ja, vastgoedbeh. | Onbekend | Airco-unit | R410A | Nee |  | Wau-18out-eco
900126058 | 20 | Koelinstallatie lokaal | 25A52 | WL POST IJMUIDEN | 33 | DLP Felison Terminal en kantoor | 509 | 0 | 014 | KMAR | KMAR | RVB-NW | 1 |  | 1 | 2015 | Nee | Comfortkoeling | 3,76 |  | Western | 2,088 | Nee | 1,80 | 09112015-01 | Nee | Expertise en Realisatie Defensie Den Haag | Flexwerkruimte |  |  | 2,0 | Ja, vastgoedbeh. | D2022001405144111500 | Airco-unit | R410A | Ja | 815942 | WAU-18OUT-ECO
900103320 | 20 | Koelinstallatie lokaal | 25B16 | DLP AMSTERDAM HAVEN | 01 | Kantoorgebouw | 241 | 0 | 001 | KMAR | KMAR | RVB-NW | 1 |  | 1 | 2007 | Nee | Comfortkoeling | 1,46 | 25B16 - 001 | Mitsubishi | 2,088 | Nee | 0,70 | 1.0010-99977065 | Nee | Nog nader te bepalen |  |  |  |  | Ja, vastgoedbeh. | 10008526 | Airco-unit | R410A | Nee |  | Mitsubishi MU - GA35VB
900089763 | 20 | Koelinstallatie lokaal | 25D08 | COMPLEX BADHOEVEDORP | 14 | Sporthal , Schietbioscoop | 1549 | 1 | 106 | DOSCO | DOSCO | RVB-NW | 1 |  | 1 | 2002 | Nee | Comfortkoeling | 18,09 | 24104 | Mitsubishi | 1,774 | Nee | 10,20 | S405 3216901 | Nee | Nader te bepalen | Op het dak | FDCP 140HKZE2 |  |  | Ja, vastgoedbeh. |  | Airco-unit | R407C | Nee | S405 3803503 | FDCP 140 HKEX2B
900103322 | 20 | Koelinstallatie lokaal | 25D16 | ADP SCHIPHOL | B0700 | Manifold | 187 | 0 | 001 | DMO | DMO | RVB-NW | 1 |  | 1 | 2009 | Nee | Comfortkoeling | 3,55 | 25D16 - 001 | Fujitsu | 2,088 | Nee | 1,70 |  | Nee | Nog nader te bepalen |  |  |  |  | Ja, vastgoedbeh. | T000087 | Airco-unit | R410A | Nee |  | Fujitsu ABYF24LBT
900122463 | 20 | Koelinstallatie lokaal | 25D18 | KONINGIN M┴XIMAKAZERNE | 001 | Kantoor en Legeringsgebouw | 27389 | 0 | F0601 | KMAR | KMAR | RVB-NW | 1 |  | 1 | 2011 | Nee | Comfortkoeling | 0,02 | 1 | Mitsubishi | 2,088 | Nee | 0,01 |  | Nee | Technisch beheer |  |  |  | 0,1 | Ja, vastgoedbeh. | 14M 00562 | Airco-unit | R410A | Nee |  | PKA-RP60KAL
900122437 | 20 | Koelinstallatie lokaal | 25D18 | KONINGIN M┴XIMAKAZERNE | 001 | Kantoor en Legeringsgebouw | 27389 | 0 | G0601 | KMAR | KMAR | RVB-NW | 1 |  | 1 | 2010 | Nee | Computer/apparatuurkoeling | 0,02 | 1 | Mitsubishi | 2,088 | Nee | 0,01 |  | Nee | In ruimte | Wandmontage |  |  | 0,1 | Ja, vastgoedbeh. | OZ M 02021 | Airco-unit | R410A | Nee |  | PKA-RP60KAL
900126551 | 20 | Koelinstallatie lokaal | 25D18 | KONINGIN M┴XIMAKAZERNE | 001 | Kantoor en Legeringsgebouw | 27389 | 1 | D1301 | KMAR | KMAR | RVB-NW | 1 | 2 | 1 | 2018 | Nee | Comfortkoeling | 4,38 | 1 | Daikin | 2,088 | Nee | 2,10 | 76462 | Nee | NVT lager dan 5 ton | Buitendeel onder noodtrap CTR | 1 buitenunit met 2 casetteunits in ctr ruimte | 7,0 | 7,9 | Ja, vastgoedbeh. | D200028820215320160009 | Airco-unit | R410A | Ja | F.Gas-4.10.0709-nld-rev.00 | FSB3
900113000 | 20 | Koelinstallatie lokaal | 25D18 | KONINGIN M┴XIMAKAZERNE | 001 | Kantoor en Legeringsgebouw | 27389 | 2 | D2013 | KMAR | KMAR | RVB-NW | 1 |  | 1 | 2014 | Nee | Computer/apparatuurkoeling | 6,26 | 1 | Mitsubishi | 2,088 | Nee | 3,00 | 11868-1171VK-400-01 | Nee | Serverruimte D2013 |  | t.b.v PTTC |  | 10,0 | Ja, vastgoedbeh. | 3B00401 | Airco-unit | R410A | Nee | 11868 | PUHZ-P1100 YKAZ
900122464 | 20 | Koelinstallatie lokaal | 25D18 | KONINGIN M┴XIMAKAZERNE | 001 | Kantoor en Legeringsgebouw | 27389 | 2 | E2008 | KMAR | KMAR | RVB-NW | 1 | 1 | 1 | 2010 | Nee | Comfortkoeling | 0,02 | 1 | Mitsubishi | 2,088 | Nee | 0,01 |  | Nee | Technisch beheer |  |  |  | 0,1 | Ja, vastgoedbeh. | 0ZM 01882 | Airco-unit | R410A | Nee |  | PKA-RP60KAL
900122465 | 20 | Koelinstallatie lokaal | 25D18 | KONINGIN M┴XIMAKAZERNE | 001 | Kantoor en Legeringsgebouw | 27389 | 2 | G2601 | KMAR | KMAR | RVB-NW | 1 | 1 | 1 | 2010 | Nee | Comfortkoeling | 0,02 | 1 | Mitsubishi | 2,088 | Nee | 0,01 |  | Nee | Technisch beheer |  |  | 0,1 |  | Ja, vastgoedbeh. | 0ZM 02024 | Airco-unit | R410A | Nee |  | PKA-RP60KAL
900122448 | 20 | Koelinstallatie lokaal | 25D18 | KONINGIN M┴XIMAKAZERNE | 001 | Kantoor en Legeringsgebouw | 27389 | 4 | E4008 | KMAR | KMAR | RVB-NW | 1 | 1 | 1 | 2010 | Nee | Comfortkoeling | 5,22 | 1 | Mitsubishi | 2,088 | Nee | 2,50 | A 1395-4290 | Nee | Technisch beheer | Op het dak |  |  |  | Ja, vastgoedbeh. | 0ZU06995 | Airco-unit | R410A | Nee |  | PUHZ-RP50VHA4 (AC BG)
900122449 | 20 | Koelinstallatie lokaal | 25D18 | KONINGIN M┴XIMAKAZERNE | 001 | Kantoor en Legeringsgebouw | 27389 | 4 | E4008 | KMAR | KMAR | RVB-NW | 1 | 1 | 2 | 2010 | Nee | Comfortkoeling | 5,22 | 2 | Mitsubishi | 2,088 | Nee | 2,50 | A 1395-4291 | Nee | Technisch beheer | Op het dak |  |  |  | Ja, vastgoedbeh. | 0ZU06993 | Airco-unit | R410A | Nee |  | PUHZ-RP50VHA4 (AC BG)
900122459 | 20 | Koelinstallatie lokaal | 25D18 | KONINGIN M┴XIMAKAZERNE | 001 | Kantoor en Legeringsgebouw | 27389 | 4 | F4005 | KMAR | KMAR | RVB-NW | 1 | 1 | 1 | 1900 | Nee | Comfortkoeling | 5,22 | 1 | Mitsubishi | 2,088 | Nee | 2,50 |  | Nee | Technisch beheer | Op het dak |  |  |  | Ja, vastgoedbeh. | 0ZU06989 | Airco-unit | R410A | Nee |  | PUHZ-RP50VHA4 (AC BG)
900115438 | 20 | Koelinstallatie lokaal | 25D18 | KONINGIN M┴XIMAKAZERNE | 003 | Opleidingen , Sporthal , Schietbaan | 7750 | 0 | L0003 | KMAR | KMAR | RVB-NW | 1 |  | 1 | 2013 | Nee | Computer/apparatuurkoeling | 29,55 | 1 | Misubishi ELECTRIC Mr SLIM | 2,088 | Nee | 14,15 |  | Nee | Onderhouds en bedieningsvoorschriften | Patchruimte bouwdeel L |  |  |  | Ja, vastgoedbeh. | 34A12855 / 32P01388 | Airco-unit | R410A | Nee | ABO klimaat | WSH-S35i
900115480 | 20 | Koelinstallatie lokaal | 25D18 | KONINGIN M┴XIMAKAZERNE | 004 | Restaurant | 1902 | 0 | M0102 | KMAR | KMAR | RVB-NW | 1 |  | 1 | 2012 | Nee | Computer/apparatuurkoeling | 5,22 | 1 | Misubishi Electric Corporation | 2,088 | Nee | 2,50 |  | Nee | Expertise - Realisatie Defensie Den Haag | Techniek A ruimte |  |  |  | Ja, vastgoedbeh. | 24A08827 | Airco-unit | R410A | Nee | 11838 | PKA-RP50HAL
900115513 | 20 | Koelinstallatie lokaal | 25D18 | KONINGIN M┴XIMAKAZERNE | 005 | Logistiek Gezondheidscentrum | 2583 | 0 | N0104 | KMAR | KMAR | RVB-NW | 1 |  | 1 | 2014 | Nee | Comfortkoeling | 5,22 |  | Misubishi Electric Corporation | 2,088 | Nee | 2,50 |  | Nee | Expertise - Realisatie Defensie Den Haag |  |  |  |  | Ja, vastgoedbeh. |  | Airco-unit | R410A | Nee | 07 546-00 54 | PKA-RP50HAL
900103093 | 20 | Koelinstallatie lokaal | 25G30 | MARINE ETABLISSEMENT AMSTERDAM | 007 | Wachtgebouw DBBO | 363 | 0 | 02 | CZSK | CZSK | RVB-NW | 1 |  | 2 | 1900 | Nee | Comfortkoeling | 2,22 | 25G30-22 | Toshiba | 1,774 | Nee | 1,25 |  | Nee | Technische Dienst |  |  |  |  | Ja, vastgoedbeh. |  | Airco-unit | R407C | Nee |  | Toshiba Duo split airconditioner
900112199 | 20 | Koelinstallatie lokaal | 25G30 | MARINE ETABLISSEMENT AMSTERDAM | 007 | Wachtgebouw DBBO | 363 | 0 | 02 | CZSK | CZSK | RVB-NW | 1 |  | 3 | 2013 | Nee | Comfortkoeling | 2,40 |  | WAW | 2,088 | Nee | 1,15 | Telefooncentrale | Nee | Technische Dienst |  |  |  | 4,3 | Ja, vastgoedbeh. | 900049370 | Airco-unit | R410A | Nee |  | WAW-35INHPR4A
900103095 | 20 | Koelinstallatie lokaal | 25G30 | MARINE ETABLISSEMENT AMSTERDAM | 007 | Wachtgebouw DBBO | 363 | 1 | 106 | CZSK | CZSK | RVB-NW | 1 |  | 1 | 2006 | Nee | Comfortkoeling | 4,59 | 25G30-24 | Toshiba | 2,088 | Nee | 2,20 |  | Nee | Nog nader te bepalen |  |  |  |  | Ja, vastgoedbeh. |  | Airco-unit | R410A | Nee |  | Toshiba multisplit RAS 4M 27 IACVE
900131067 | 20 | Koelinstallatie lokaal | 25G30 | MARINE ETABLISSEMENT AMSTERDAM | 012 | Natres | 1455 | 0 | 21 | CZSK | CZSK | RVB-NW | 1 | 1 | 1 | 1900 | Nee | Klimaatbeheersing | 54,29 | 1 | Western | 2,088 | Nee | 26,00 |  | Nee | RVB Regio Noord-West | Medische dienst | Dak |  |  | Ja, vastgoedbeh. | SB10000664 | Airco-unit | R410A | Ja |  | Zeta Echos A 7.2
900110249 | 20 | Koelinstallatie lokaal | 25G30 | MARINE ETABLISSEMENT AMSTERDAM | 012 | Natres | 1455 | 1 | 113 | CZSK | CZSK | RVB-NW | 1 |  | 1 | 2013 | Nee | Comfortkoeling | 6,16 | 25G30-70 | Mitsubishi | 2,088 | Nee | 2,95 | 201315800 | Nee | Technische Dienst |  |  |  |  | Ja, vastgoedbeh. |  | Airco-unit | R410A | Nee | S-0405 | FDT 71 VF
900131068 | 20 | Koelinstallatie lokaal | 25G30 | MARINE ETABLISSEMENT AMSTERDAM | 012 | Natres | 1455 | 1 | 125 | CZSK | CZSK | RVB-NW | 1 |  | 1 | 1900 | Nee | Klimaatbeheersing | 68,30 | 1 | McQuay | 1,774 | Nee | 38,50 |  | Nee | RVB Regio Noord-West | Medische dienst | Dak |  |  | Ja, vastgoedbeh. | 2701901 | Airco-unit | R407C | Nee |  | CSO 781
900096493 | 20 | Koelinstallatie lokaal | 25G30 | MARINE ETABLISSEMENT AMSTERDAM | 014 | Kantoor Koninklijke Marechaussee | 6987 | 3 | 306 | CZSK | CZSK | RVB-NW | 1 |  | 1 | 2008 | Nee | Computer/apparatuurkoeling | 7,45 | 25G30-05 | Stulz | 1,774 | Nee | 4,20 | 50405/2809901 | Nee | In serverruimte naast verdamperdeel |  |  |  |  | Ja, vastgoedbeh. |  | Airco-unit | R407C | Nee |  | Mini space XT2000 CCD 61 A
900096495 | 20 | Koelinstallatie lokaal | 25G30 | MARINE ETABLISSEMENT AMSTERDAM | 014 | Kantoor Koninklijke Marechaussee | 6987 | 3 | 306 | CZSK | CZSK | RVB-NW | 1 |  | 2 | 2008 | Nee | Computer/apparatuurkoeling | 7,45 | 25G30-06 | Stulz | 1,774 | Nee | 4,20 |  | Nee | In serverruimte naast verdamperdeel |  |  |  |  | Ja, vastgoedbeh. | 50405/2809902 | Airco-unit | R407C | Nee |  | Mini space XT2000 CCD 61 A
900049388 | 20 | Koelinstallatie lokaal | 25G30 | MARINE ETABLISSEMENT AMSTERDAM | 015 | Technische Dienst, VBC, Nautische Dienst | 1018 | 0 | 1 | CZSK | CZSK | RVB-NW | 1 |  | 1 | 2003 | Nee | Comfortkoeling | 25,99 | 16541 | Mitsubishi | 1,774 | Nee | 14,65 | S-0405/5001057 | Nee | Technische Dienst |  |  |  |  | Ja, vastgoedbeh. |  | Airco-unit | R407C | Nee |  | Mitsubishi Heavy FDCP 224 HKXE
900051461 | 20 | Koelinstallatie lokaal | 25G30 | MARINE ETABLISSEMENT AMSTERDAM | 017 | DVVO | 1241 | 0 | 01 | CZSK | CZSK | RVB-NW | 1 |  | 1 | 2003 | Nee | Comfortkoeling | 1,56 | 16543 | Split-unit | 1,810 | Nee | 0,86 | S-0405/5001063 | Nee | Technische Dienst | Servicebalie |  |  |  | Ja, vastgoedbeh. |  | Airco-unit | R22 | Nee | S-0405/5001063
900051462 | 20 | Koelinstallatie lokaal | 25G30 | MARINE ETABLISSEMENT AMSTERDAM | 017 | DVVO | 1241 | 0 | 02 | CZSK | CZSK | RVB-NW | 1 |  | 2 | 1900 | Nee | Comfortkoeling | 1,56 | 19267 |  | 1,810 | Nee | 0,86 | S-0405/5001065 | Nee | Technische Dienst |  |  |  |  | Ja, vastgoedbeh. |  | Airco-unit | R22 | Nee | S-0405/5001065
900051464 | 20 | Koelinstallatie lokaal | 25G30 | MARINE ETABLISSEMENT AMSTERDAM | 017 | DVVO | 1241 | 0 | 07 | CZSK | CZSK | RVB-NW | 1 |  | 1 | 1900 | Nee | Comfortkoeling | 1,56 | 19266 | Split-unit | 1,810 | Nee | 0,86 | S-0405/5001067 | Nee | Technische Dienst |  |  |  |  | Ja, vastgoedbeh. |  | Airco-unit | R22 | Nee | S-0405/5001067
900131063 | 20 | Koelinstallatie lokaal | 25G30 | MARINE ETABLISSEMENT AMSTERDAM | 017 | DVVO | 1241 | 0 | 09 | CZSK | CZSK | RVB-NW | 1 | 7 | 1 | 1900 | Nee | Klimaatbeheersing | 1,67 | 1 | LG | 2,088 | Nee | 0,80 |  | Nee | RVB Regio Noord-West | Dak |  | 3,5 |  | Ja, vastgoedbeh. |  | Airco-unit | R410A | Nee |  | LS 30 G60FL aanvulling TD LG / LS 09 6
900051465 | 20 | Koelinstallatie lokaal | 25G30 | MARINE ETABLISSEMENT AMSTERDAM | 017 | DVVO | 1241 | 0 | 10 | CZSK | CZSK | RVB-NW | 1 |  | 1 | 1900 | Nee | Comfortkoeling | 2,21 | 16544 | Split-unit | 1,810 | Nee | 1,22 | S-0405/5001064 | Nee | Technische Dienst |  |  |  |  | Ja, vastgoedbeh. |  | Airco-unit | R22 | Nee | S-0405/5001064
900051466 | 20 | Koelinstallatie lokaal | 25G30 | MARINE ETABLISSEMENT AMSTERDAM | 017 | DVVO | 1241 | 0 | 12 | CZSK | CZSK | RVB-NW | 1 |  | 1 | 1900 | Nee | Comfortkoeling | 1,45 | 16545 | Split-unit | 1,810 | Nee | 0,80 | S-0405/5001062 | Nee | Technische Dienst |  |  |  |  | Ja, vastgoedbeh. |  | Airco-unit | R22 | Nee | S-0405/5001062
900051467 | 20 | Koelinstallatie lokaal | 25G30 | MARINE ETABLISSEMENT AMSTERDAM | 017 | DVVO | 1241 | 0 | 13 | CZSK | CZSK | RVB-NW | 1 |  | 1 | 1900 | Nee | Comfortkoeling | 1,56 | 16546 | Split-unit | 1,810 | Nee | 0,86 | S-0405/5001061 | Nee | Technische Dienst |  |  |  |  | Ja, vastgoedbeh. |  | Airco-unit | R22 | Nee | S-0405/5001061
900103094 | 20 | Koelinstallatie lokaal | 25G30 | MARINE ETABLISSEMENT AMSTERDAM | 028 | DCWS | 4753 | 0 | 010 | CZSK | CZSK | RVB-NW | 1 |  | 1 | 2003 | Nee | Comfortkoeling | 30,16 | 25G30-23 | Mitsubishi | 1,774 | Nee | 17,00 |  | Nee | Technische Dienst | Buiten units op DAK |  |  |  | Ja, vastgoedbeh. | 28400018UF | Airco-unit | R407C | Nee |  | Mitsubishi Heavy FDCP 280 HKXE
900103875 | 20 | Koelinstallatie lokaal | 25G30 | MARINE ETABLISSEMENT AMSTERDAM | 028 | DCWS | 4753 | 0 | 035 | CZSK | CZSK | RVB-NW | 1 |  | 1 | 2002 | Nee | Comfortkoeling | 23,59 | 25G30-33 | Mitsubishi | 1,774 | Nee | 13,30 |  | Nee | Technische Dienst | Op dak |  |  |  | Ja, vastgoedbeh. | X14400046PF | Airco-unit | R407C | Nee |  | Heavy FDCP 140 HKXE
900049392 | 20 | Koelinstallatie lokaal | 25G30 | MARINE ETABLISSEMENT AMSTERDAM | 028 | DCWS | 4753 | 0 | 076A | CZSK | CZSK | RVB-NW | 1 |  | 1 | 1900 | Nee | Comfortkoeling | 67,41 | 19268 | Mc Quay | 1,774 | Nee | 38,00 | S-0405/580039-02 | Nee | Technische Dienst |  |  |  |  | Ja, vastgoedbeh. |  | Airco-unit | R407C | Nee | S-0405/580039-02 | WHR 100.2 ME
900116134 | 20 | Koelinstallatie lokaal | 25G30 | MARINE ETABLISSEMENT AMSTERDAM | 028A | DCWS | 2392 | 0 | 048 | CZSK | CZSK | RVB-NW | 1 |  | 1 | 2015 | Nee | Comfortkoeling | 35,50 |  | ZETA | 2,088 | Nee | 17,00 |  | Nee | Technische Dienst | Op dak | Koeling voor meerdere ruimten oa. 048 |  | 117,0 | Ja, vastgoedbeh. | SB10005624 | Airco-unit | R410A | Nee | E04087 | ZETA 12.2 Echos
900103768 | 20 | Koelinstallatie lokaal | 25G30 | MARINE ETABLISSEMENT AMSTERDAM | 029 | DCWS | 5312 | 0 | 001 | CZSK | CZSK | RVB-NW | 1 |  | 1 | 1900 | Nee | Comfortkoeling | 121,87 | 25G30-29 | Diecool | 1,774 | Nee | 68,70 |  | Nee | Technische Dienst |  |  |  |  | Ja, vastgoedbeh. |  | Airco-unit | R407C | Nee |  | Diecool 104/7WP 4BAT
900051468 | 20 | Koelinstallatie lokaal | 25G30 | MARINE ETABLISSEMENT AMSTERDAM | 030 | Evenementen Centrum Amsterdam | 5918 | 0 | 12 | CZSK | CZSK | RVB-NW | 1 |  | 1 | 2004 | Nee | Comfortkoeling | 88,66 | 16566 | Mc Quay | 1,430 | Nee | 62,00 | S-0405/2325201 | Nee | Technische Dienst |  |  |  |  | Ja, vastgoedbeh. |  | Airco-unit | R134A | Nee | S-0405/2325201 | WHR HP 103,2 ST/HP
900051470 | 20 | Koelinstallatie lokaal | 25G30 | MARINE ETABLISSEMENT AMSTERDAM | 030 | Evenementen Centrum Amsterdam | 5918 | 0 | 12 | CZSK | CZSK | RVB-NW | 1 |  | 2 | 1900 | Nee | Comfortkoeling | 53,22 | 16570 | Stulz | 1,774 | Nee | 30,00 |  | Nee | Technische Dienst |  | Koelmiddel 2x15Kg |  |  | Ja, vastgoedbeh. | S-0405-2325203 | Airco-unit | R407C | Nee |  | RAS 1202 COK
900103936 | 20 | Koelinstallatie lokaal | 25G30 | MARINE ETABLISSEMENT AMSTERDAM | 030 | Evenementen Centrum Amsterdam | 5918 | 1 | 1010F | CZSK | CZSK | RVB-NW | 1 |  | 1 | 2004 | Nee | Comfortkoeling | 88,66 | 16567 | Mc Quay | 1,430 | Nee | 62,00 | S-0405/2325202 | Nee | Technische Dienst |  |  |  |  | Ja, vastgoedbeh. |  | Airco-unit | R134A | Nee | S-0405/2325202 | WHR HP 103,2 ST/HP
900048320 | 20 | Koelinstallatie lokaal | 31F11 | KORPORAAL V OUDHEUSDENKAZERNE | 1 | Wachtgebouw | 172 | 0 | 003 | DOSCO | DOSCO | RVB-NW | 1 |  | 1 | 2002 | Nee | Comfortkoeling | 2,51 | 2798 | Carrier | 2,088 | Nee | 1,20 | 3804119 | Nee | (na)bij de installatie | Condensor tegen gevel | Splitunit |  |  | Ja, vastgoedbeh. | 06AMI28075 | Airco-unit | R410A | Nee | 900048320 | 38GL018G
900051478 | 20 | Koelinstallatie lokaal | 31F11 | KORPORAAL V OUDHEUSDENKAZERNE | 1 | Wachtgebouw | 172 | 0 | 011 | DOSCO | DOSCO | RVB-NW | 1 |  | 1 | 2002 | Nee | Comfortkoeling | 2,51 | 2799 | Carrier | 2,088 | Nee | 1,20 | 3804120 | Nee | (na)bij de installatie | Condensor tegen gevel | Splitunit |  |  | Ja, vastgoedbeh. | 05AMI61262 | Airco-unit | R410A | Nee |  | 38GLS24G
900051479 | 20 | Koelinstallatie lokaal | 31F11 | KORPORAAL V OUDHEUSDENKAZERNE | 1 | Wachtgebouw | 172 | 0 | 011 | DOSCO | DOSCO | RVB-NW | 1 |  | 2 | 2002 | Nee | Comfortkoeling | 2,51 | 2800 | Carrier | 2,088 | Nee | 1,20 | 3804121 | Nee | (na)bij de installatie | Condensor tegen gevel | Splitunit |  |  | Ja, vastgoedbeh. | 306401.002 | Airco-unit | R410A | Nee |  | 38GLS24G
900130274 | 20 | Koelinstallatie lokaal | 31F11 | KORPORAAL V OUDHEUSDENKAZERNE | 11 | Lesgebouw | 4985 | 0 | 001 | DOSCO | DOSCO | RVB-NW | 1 |  | 1 | 1900 | Nee | Klimaatbeheersing | 20,88 | 1 | Fujitsu | 2,088 | Nee | 10,00 |  | Nee | RVB Regio Noord-West | lesgebouw |  |  | 3,4 | Ja, vastgoedbeh. | T006433 | Airco-unit | R410A | Nee |  | AOYG36latt
900130269 | 20 | Koelinstallatie lokaal | 31F11 | KORPORAAL V OUDHEUSDENKAZERNE | 11 | Lesgebouw | 4985 | 0 | 001A | DOSCO | DOSCO | RVB-NW | 1 |  | 1 | 1900 | Nee | Klimaatbeheersing | 15,66 | 1 | Fujitsu | 2,088 | Nee | 7,50 |  | Nee | RVB Regio Noord-West | Lesgebouw |  | 1,8 |  | Ja, vastgoedbeh. | E054168 | Airco-unit | R410A | Nee |  | Tetris W LC 7.2 LN
900091305 | 20 | Koelinstallatie lokaal | 31F11 | KORPORAAL V OUDHEUSDENKAZERNE | 11 | Lesgebouw | 4985 | 0 | 017 | DOSCO | DOSCO | RVB-NW | 1 |  | 1 | 2010 | Nee | Comfortkoeling | 3,55 | 24358 | Fujitsu | 2,088 | Nee | 1,70 | 306410.026 | Nee | (na)bij de installatie | Buitengevel / in lokaal | Cassette Airconditioner |  |  | Ja, vastgoedbeh. | E000588 / R001957 | Airco-unit | R410A | Nee | 94704 | AUYF24LBL / AOYA18LALL
900091306 | 20 | Koelinstallatie lokaal | 31F11 | KORPORAAL V OUDHEUSDENKAZERNE | 11 | Lesgebouw | 4985 | 0 | 019 | DOSCO | DOSCO | RVB-NW | 1 |  | 1 | 2010 | Nee | Comfortkoeling | 3,55 | 24359 | Fujitsu | 2,088 | Nee | 1,70 | 306410.027 | Nee | (na)bij de installatie | Buitengevel / in lokaal | Cassette Airconditioner |  |  | Ja, vastgoedbeh. | E000589 / R001997 | Airco-unit | R410A | Nee | 95241 | AUYF24LBL / AOYA18LALL
900131959 | 20 | Koelinstallatie lokaal | 31F11 | KORPORAAL V OUDHEUSDENKAZERNE | 11 | Lesgebouw | 4985 | 0 | 023 | DOSCO | DOSCO | RVB-NW | 1 |  | 1 |  | Nee | Klimaatbeheersing | 20,88 | 1 | Fujitsu | 2,088 | Nee | 10,00 |  | Nee | RVB Regio Noord-West |  |  | 3,4 |  | Ja, vastgoedbeh. | T006433 | Airco-unit | R410A | Nee |  | AOYG36latt
900130317 | 20 | Koelinstallatie lokaal | 31F11 | KORPORAAL V OUDHEUSDENKAZERNE | 11 | Lesgebouw | 4985 | 0 | 028 | DOSCO | DOSCO | RVB-NW | 1 |  | 2 | 1900 | Nee | Klimaatbeheersing | 3,55 | 2 | Fujitsu | 2,088 | Nee | 1,70 |  | Nee | RVB Regio Noord-West |  | Les gebouw |  | 6,8 | Ja, vastgoedbeh. | R049019 | Airco-unit | R410A | Nee |  | AOYG24LALA
900048325 | 20 | Koelinstallatie lokaal | 31F11 | KORPORAAL V OUDHEUSDENKAZERNE | 11 | Lesgebouw | 4985 | 1 | 130 | DOSCO | DOSCO | RVB-NW | 1 |  | 2 | 1900 | Nee | Comfortkoeling | 1,25 | 391 | Carrier | 2,088 | Nee | 0,60 | 700121 | Nee | (na)bij de installatie | Filmzaal | Split-systeem |  |  | Ja, vastgoedbeh. | 09AL / 16652 | Airco-unit | R410A | Nee | 900048325 | 40GKX012
900132731 | 20 | Koelinstallatie lokaal | 31F11 | KORPORAAL V OUDHEUSDENKAZERNE | 13 | Tetrode | 2453 | 0 | 067 | DOSCO | DOSCO | RVB-NW | 1 |  | 1 | 2016 | Nee | Comfortkoeling | 7,20 | 1 | Fujitsu | 2,088 | Nee | 3,45 | L026-306401.031 | Nee | RVB Regio Noord-West |  |  |  |  | Ja, vastgoedbeh. |  | Airco-unit | R410A | Ja |  | AUYG36LRLA
900132732 | 20 | Koelinstallatie lokaal | 31F11 | KORPORAAL V OUDHEUSDENKAZERNE | 13 | Tetrode | 2453 | 0 | 067 | DOSCO | DOSCO | RVB-NW | 1 |  | 2 | 2016 | Nee | Comfortkoeling | 7,20 | 2 | Fujitsu | 2,088 | Nee | 3,45 | L026-306401.032 | Nee | RVB Regio Noord-West |  |  |  |  | Ja, vastgoedbeh. |  | Airco-unit | R410A | Ja |  | AUYG36LRLA
900048333 | 20 | Koelinstallatie lokaal | 31F11 | KORPORAAL V OUDHEUSDENKAZERNE | 29 | KEK-gebouw | 4786 | 0 | 046 | DOSCO | DOSCO | RVB-NW | 1 |  | 11 | 2000 | Nee | Comfortkoeling | 138,37 | 11 | Western | 1,774 | Nee | 78,00 | 3804114 | Nee | (na)bij de installatie | Koude keuken | Koeling Koude Keuken |  | 385,2 | Ja, vastgoedbeh. | 00-11791/3324 | Koel- of vriescel | R407C | Nee | 900048333 | Kappa V2000. 37.2
900129352 | 20 | Koelinstallatie lokaal | 31F11 | KORPORAAL V OUDHEUSDENKAZERNE | 4 | Bureelgebouw | 1309 | 0 | 023 | DOSCO | DOSCO | RVB-NW | 1 |  | 1 | 2016 | Nee | Comfortkoeling | 3,76 | 1 | Fujitsu | 2,088 | Nee | 1,80 |  | Nee | RVB Regio Noord-West |  |  |  |  | Ja, vastgoedbeh. |  | Airco-unit | R410A | Nee |  | AOYG24LFCC
900048351 | 20 | Koelinstallatie lokaal | 31F11 | KORPORAAL V OUDHEUSDENKAZERNE | 4 | Bureelgebouw | 1309 | 1 | 103 | DOSCO | DOSCO | RVB-NW | 1 |  | 1 | 1900 | Nee | Comfortkoeling | 2,30 | 408 | Western | 1,810 | Nee | 1,27 | 3804102 | Nee | (na)bij de installatie | Condensor op dak | Split-systeem |  |  | Ja, vastgoedbeh. | 306401-6-0-40 | Airco-unit | R22 | Nee |  | IMPACT 60
900132045 | 20 | Koelinstallatie lokaal | 31F11 | KORPORAAL V OUDHEUSDENKAZERNE | 4 | Bureelgebouw | 1309 | 1 | 103 | DOSCO | DOSCO | RVB-NW | 1 |  | 1 | 2019 | Nee | Comfortkoeling | 0,37 | 1 | Mitsubishi | 0,675 | Nee | 0,55 |  | Nee | niet bekend | Op dak gebouw 4 |  |  |  | Ja, vastgoedbeh. |  | Airco-unit | R32 | Ja | 1301687-01 | WSH-AP35i-set
900132046 | 20 | Koelinstallatie lokaal | 31F11 | KORPORAAL V OUDHEUSDENKAZERNE | 4 | Bureelgebouw | 1309 | 1 | 116 | DOSCO | DOSCO | RVB-NW | 1 |  | 1 | 2019 | Nee | Comfortkoeling | 0,37 | 1 | Mitsubishi | 0,675 | Nee | 0,55 |  | Nee | niet bekend | Op dak gebouw 4 |  |  |  | Ja, vastgoedbeh. |  | Airco-unit | R32 | Ja | 1301687-01 | WSH-AP35i-set
900132047 | 20 | Koelinstallatie lokaal | 31F11 | KORPORAAL V OUDHEUSDENKAZERNE | 4 | Bureelgebouw | 1309 | 1 | 122 | DOSCO | DOSCO | RVB-NW | 1 |  | 1 | 2019 | Nee | Comfortkoeling | 1,15 | 1 | Mitsubishi | 2,088 | Nee | 0,55 |  | Nee | niet bekend | Op dak gebouw 4 |  |  |  | Ja, vastgoedbeh. |  | Airco-unit | AZ20 | Ja | 1301687-01 | WSH-AP35i-set
900132048 | 20 | Koelinstallatie lokaal | 31F11 | KORPORAAL V OUDHEUSDENKAZERNE | 4 | Bureelgebouw | 1309 | 1 | 125 | DOSCO | DOSCO | RVB-NW | 1 |  | 1 | 2019 | Nee | Comfortkoeling | 0,68 | 1 | Mitsubishi | 0,675 | Nee | 1,00 |  | Nee | RVB Regio Noord-West | Op dak gebouw 4 |  |  |  | Ja, vastgoedbeh. |  | Airco-unit | R32 | Ja | 1301687-01 | WSH-AP50i-set
900048356 | 20 | Koelinstallatie lokaal | 31F11 | KORPORAAL V OUDHEUSDENKAZERNE | 65 | Medisch Centrum , Fysiotherapie | 1196 | 0 | 018 | DOSCO | DOSCO | RVB-NW | 1 |  | 1 | 1900 | Nee | Comfortkoeling | 2,51 | 17710 | Toshiba | 2,088 | Nee | 1,20 |  | Nee | (na)bij de installatie | Condensor tegen gevel | Split-systeem |  |  | Ja, vastgoedbeh. | 306401-22-0-40 | Airco-unit | R410A | Nee |  | RAV-SM561AT-E
900105502 | 20 | Koelinstallatie lokaal | 31F11 | KORPORAAL V OUDHEUSDENKAZERNE | 66 | Tandarts | 192 | 0 | 014 | DOSCO | DOSCO | RVB-NW | 1 |  | 1 | 2011 | Nee | Comfortkoeling | 2,09 | 001 | Fujitsu | 2,088 | Nee | 1,00 | 306401.026 | Nee | (na)bij installatie | Tandarts | Split-systeem |  |  | Ja, vastgoedbeh. |  | Airco-unit | R410A | Nee |  | ASYG 7LECA
900048358 | 20 | Koelinstallatie lokaal | 31F11 | KORPORAAL V OUDHEUSDENKAZERNE | 66 | Tandarts | 192 | 0 | 015 | DOSCO | DOSCO | RVB-NW | 1 |  | 1 | 1900 | Nee | Comfortkoeling | 1,63 | 2797 | Refac | 1,810 | Nee | 0,90 | 3804112 | Nee | (na)bij de installatie | Tandarts | Split-systeem |  |  | Ja, vastgoedbeh. | 306401-21-0-40 | Airco-unit | R22 | Nee |  | ANS 1-1.5
900048359 | 20 | Koelinstallatie lokaal | 31F11 | KORPORAAL V OUDHEUSDENKAZERNE | 68 | Magazijn OCMGD , KAZCO | 1405 | 0 | 018 | DOSCO | DOSCO | RVB-NW | 1 |  | 1 | 1996 | Nee | Comfortkoeling | 2,51 | 2804 | Toshiba | 2,088 | Nee | 1,20 | L0271-306401-22 | Nee | (na)bij de installatie | Bij repro | Split-systeem |  |  | Ja, vastgoedbeh. | 507P0092 | Airco-unit | R410A | Nee |  | RAS-M18EACV-E
900048360 | 20 | Koelinstallatie lokaal | 31F11 | KORPORAAL V OUDHEUSDENKAZERNE | 71 | SM A A van Balkom | 2420 | 0 | 001 | DOSCO | DOSCO | RVB-NW | 1 |  | 1 | 2003 | Nee | Comfortkoeling | 22,00 | 17709 | Airmec | 1,774 | Nee | 12,40 | 306401-23-0-40 | Nee | (na)bij de installatie | Technische ruimte 2e verdieping | Split-systeem HC comfort |  | 53,0 | Ja, vastgoedbeh. | H11082003461 | Airco-unit | R407C | Nee | 827675 | NRC 3027380V
900083964 | 20 | Koelinstallatie lokaal | 31H16 | FORT DE BILT ZUIDZIJDE | B | Kantoorgebouw | 2178 | 0 | 021 | KMAR | KMAR | RVB-NW | 1 |  | 1 | 1900 | Nee | Comfortkoeling | 5,85 | 23330 | Western | 1,774 | Nee | 3,30 |  | Nee | (na)bij de installatie | Condensor tegen gevel |  |  |  | Ja, vastgoedbeh. | 306398-11-0-40 | Airco-unit | R407C | Nee | E67627 | MDS B
900093877 | 20 | Koelinstallatie lokaal | 31H16 | FORT DE BILT ZUIDZIJDE | B | Kantoorgebouw | 2178 | 0 | 024A | KMAR | KMAR | RVB-NW | 1 |  | 1 | 1900 | Nee | Comfortkoeling | 3,31 | 25298 | Western | 1,810 | Nee | 1,83 | 306398.012 | Nee | (na)bij de installatie | Dak boven lokaal | Split-systeem |  |  | Ja, vastgoedbeh. | 550/9724/003175 | Airco-unit | R22 | Nee |  | MCU / 60
900094177 | 20 | Koelinstallatie lokaal | 31H16 | FORT DE BILT ZUIDZIJDE | B | Kantoorgebouw | 2178 | 0 | 025 | KMAR | KMAR | RVB-NW | 1 |  | 1 | 1900 | Nee | Computer/apparatuurkoeling | 3,16 | 25389 | Mitshubishi | 1,774 | Nee | 1,78 | 306398-007 | Nee | (na)bij de installatie | Condensor tegen gevel | Split-systeem |  |  | Ja, vastgoedbeh. |  | Airco-unit | R407C | Nee |  | UMTCP 71 CES
900094175 | 20 | Koelinstallatie lokaal | 31H16 | FORT DE BILT ZUIDZIJDE | B | Kantoorgebouw | 2178 | 1 | 132 | KMAR | KMAR | RVB-NW | 1 |  | 1 | 1900 | Nee | Comfortkoeling | 2,11 | 25387 | Daikin | 2,088 | Nee | 1,01 | 306398-013 | Nee | (na)bij de installatie | Balkon rechts | Split-systeem |  |  | Ja, vastgoedbeh. |  | Airco-unit | R410A | Nee |  | RKH 35CVMB9
900094176 | 20 | Koelinstallatie lokaal | 31H16 | FORT DE BILT ZUIDZIJDE | C | Bureelgebouw | 403 | 0 | 006 | KMAR | KMAR | RVB-NW | 1 |  | 1 | 1900 | Nee | Computer/apparatuurkoeling | 1,90 | 25388 | Mitshubishi | 1,774 | Nee | 1,07 | 306398-002 | Nee | (na)bij de installatie | Serverruimte | Split-systeem |  |  | Ja, vastgoedbeh. |  | Airco-unit | R407C | Nee |  | FDCP 258 CEN 3
900129645 | 20 | Koelinstallatie lokaal | 31H16 | FORT DE BILT ZUIDZIJDE | L | Kantoorgebouw | 641 | 0 | 001 | KMAR | KMAR | RVB-NW | 1 |  | 1 | 2018 | Nee | Comfortkoeling | 1,35 | 1 | Mitsubishi | 0,675 | Nee | 2,00 |  | Nee | RVB Regio Noord-West |  |  |  | 5,0 | Ja, vastgoedbeh. |  | Airco-unit | R32 | Nee | 130168701 | PSH-ZM50i
900085363 | 20 | Koelinstallatie lokaal | 31H16 | FORT DE BILT ZUIDZIJDE | L | Kantoorgebouw | 641 | 0 | 015 | KMAR | KMAR | RVB-NW | 1 |  | 1 | 1900 | Nee | Computer/apparatuurkoeling | 5,43 | 23371 | Lennox | 2,088 | Nee | 2,60 | 306398-10-0-40 | Nee | (na)bij de installatie | Serverruimte | Hoeveelheid koelmiddel onbekend |  | 7,1 | Ja, vastgoedbeh. |  | Airco-unit | R410A | Nee |  | HM 24 NO
900094174 | 20 | Koelinstallatie lokaal | 31H16 | FORT DE BILT ZUIDZIJDE | L | Kantoorgebouw | 641 | 1 | 106 | KMAR | KMAR | RVB-NW | 1 |  | 1 | 1900 | Nee | Computer/apparatuurkoeling | 3,28 | 25386 | Stulz | 1,774 | Nee | 1,85 | 306398-003 | Nee | (na)bij de installatie | Serverruimte | Split-systeem |  |  | Ja, vastgoedbeh. |  | Airco-unit | R407C | Nee |  | PL050 HR2E
900048393 | 20 | Koelinstallatie lokaal | 31H16 | FORT DE BILT ZUIDZIJDE | T | Kantoorgebouw | 1045 | 0 | 009 | KMAR | KMAR | RVB-NW | 1 |  | 1 | 2014 | Nee | Comfortkoeling | 2,09 | 2596 | Western | 2,088 | Nee | 1,00 | 45574 | Nee | (na)bij de installatie | Condensor tegen gevel | Cassetteuinit |  | 7,5 | Ja, vastgoedbeh. | 201675-G05 | Airco-unit | R410A | Nee | E67627 | WAC24 IN ECO
900048394 | 20 | Koelinstallatie lokaal | 31H16 | FORT DE BILT ZUIDZIJDE | T | Kantoorgebouw | 1045 | 0 | 023 | KMAR | KMAR | RVB-NW | 1 |  | 1 | 1900 | Nee | Computer/apparatuurkoeling | 7,31 | 21133 | Mitsubishi | 2,088 | Nee | 3,50 |  | Nee | (na)bij de installatie | Condensor tegen gevel | Split-systeem |  |  | Ja, vastgoedbeh. | 306398-6-0-40 | Airco-unit | R410A | Nee | E67627 | PUHZ-RP60VHA2/WSH-RP60i
900084907 | 20 | Koelinstallatie lokaal | 31H16 | FORT DE BILT ZUIDZIJDE | T | Kantoorgebouw | 1045 | 1 | 124 | KMAR | KMAR | RVB-NW | 1 |  | 1 | 2007 | Nee | Computer/apparatuurkoeling | 1,88 | 21645 | Carrier | 2,088 | Nee | 0,90 |  | Nee | (na)bij de installatie | Condensor op dak | Split-systeem |  |  | Ja, vastgoedbeh. | 306398-1-0-40 | Airco-unit | R410A | Nee | E67627 | 42 HWS 009
900131948 | 20 | Koelinstallatie lokaal | 31H41 | MILITAIRE POSTORGANISATIE | 1 | Kantoor | 1331 | 1 | 001 | DOSCO | DOSCO | RVB-NW | 1 |  | 1 |  | Nee | Klimaatbeheersing | 15,66 |  | Daikin | 2,088 | Nee | 7,50 | 900048435 | Nee | RVB Regio Noord-West |  |  | 4,3 |  | Ja, vastgoedbeh. | 1403931 | Airco-unit | R410A | Nee |  | RZQ-100B7V3B
900130267 | 20 | Koelinstallatie lokaal | 31H41 | MILITAIRE POSTORGANISATIE | 1 | Kantoor | 1331 | 1 | 004 | DOSCO | DOSCO | RVB-NW | 1 |  | 1 | 1900 | Nee | Klimaatbeheersing | 10,44 | 1 | Western | 2,088 | Nee | 5,00 |  | Nee | RVB Regio Noord-West | Kantoor |  | 2,6 |  | Ja, vastgoedbeh. |  | Airco-unit | R410A | Nee |  | WAF-24 HPR4A
900131953 | 20 | Koelinstallatie lokaal | 31H41 | MILITAIRE POSTORGANISATIE | 1 | Kantoor | 1331 | 1 | 004 | DOSCO | DOSCO | RVB-NW | 1 |  | 2 |  | Nee | Klimaatbeheersing | 10,44 | 2 | Western | 2,088 | Nee | 5,00 |  | Nee | RVB Regio Noord-West |  |  | 2,6 |  | Ja, vastgoedbeh. |  | Airco-unit | R410A | Nee |  | WAF-24 HPR4A
900048429 | 20 | Koelinstallatie lokaal | 31H41 | MILITAIRE POSTORGANISATIE | 1 | Kantoor | 1331 | 1 | 005 | DOSCO | DOSCO | RVB-NW | 1 |  | 2 | 1994 | Nee | Comfortkoeling | 8,98 | 2 | Daikin | 2,088 | Nee | 4,30 | 306405.001 | Nee | (na)bij de installatie | Condensor op dak | Split-systeem |  |  | Ja, vastgoedbeh. | R1122.0251.06 | Airco-unit | R410A | Nee |  | RZQ100B7V3B
900130266 | 20 | Koelinstallatie lokaal | 31H41 | MILITAIRE POSTORGANISATIE | 1 | Kantoor | 1331 | 1 | 005 | DOSCO | DOSCO | RVB-NW | 1 |  | 1 | 1900 | Nee | Klimaatbeheersing | 35,50 | 1 | Western | 2,088 | Nee | 17,00 |  | Nee | RVB Regio Noord-West | Kantoor |  |  | 18,0 | Ja, vastgoedbeh. |  | Airco-unit | R410A | Nee |  | MDS-B400R4A
900131952 | 20 | Koelinstallatie lokaal | 31H41 | MILITAIRE POSTORGANISATIE | 1 | Kantoor | 1331 | 1 | 005 | DOSCO | DOSCO | RVB-NW | 1 |  | 3 |  | Nee | Klimaatbeheersing | 35,50 | 3 | Western | 2,088 | Nee | 17,00 |  | Nee | RVB Regio Noord-West |  |  | 18,0 |  | Ja, vastgoedbeh. |  | Airco-unit | R410A | Nee |  | MDS-B400R4A
900130268 | 20 | Koelinstallatie lokaal | 31H41 | MILITAIRE POSTORGANISATIE | 1 | Kantoor | 1331 | 1 | 007 | DOSCO | DOSCO | RVB-NW | 1 |  | 1 | 1900 | Nee | Klimaatbeheersing | 5,22 | 1 | Western | 2,088 | Nee | 2,50 |  | Nee | RVB Regio Noord-West | Kantoor |  |  |  | Ja, vastgoedbeh. |  | Airco-unit | R410A | Nee | 2,6 | WAF-24 HPR4A
900131954 | 20 | Koelinstallatie lokaal | 31H41 | MILITAIRE POSTORGANISATIE | 1 | Kantoor | 1331 | 1 | 007 | DOSCO | DOSCO | RVB-NW | 1 |  | 2 |  | Nee | Klimaatbeheersing | 5,22 | 2 | Western | 2,088 | Nee | 2,50 |  | Nee | RVB Regio Noord-West |  |  | 2,6 |  | Ja, vastgoedbeh. |  | Airco-unit | R410A | Nee |  | WAF-24 HPR4A
900094044 | 20 | Koelinstallatie lokaal | 31H41 | MILITAIRE POSTORGANISATIE | 1 | Kantoor | 1331 | 1 | 010 | DOSCO | DOSCO | RVB-NW | 1 |  | 1 | 1900 | Nee | Comfortkoeling | 4,17 | 25375 | Western | 1,774 | Nee | 2,35 | 306405.011 | Nee | (na)bij de installatie | Scan ruimte | Split-systeem |  |  | Ja, vastgoedbeh. |  | Airco-unit | R407C | Nee |  | MOU-24HP
900048433 | 20 | Koelinstallatie lokaal | 31H41 | MILITAIRE POSTORGANISATIE | 1 | Kantoor | 1331 | 1 | 015 | DOSCO | DOSCO | RVB-NW | 1 |  | 1 | 1900 | Nee | Comfortkoeling | 8,98 | 17738 | Daikin | 2,088 | Nee | 4,30 | 306405.003 | Nee | (na)bij de installatie | Condensor op dak | Split-systeem |  |  | Ja, vastgoedbeh. | R1122.0251.04 | Airco-unit | R410A | Nee |  | RZQ100B7V3B
900105501 | 20 | Koelinstallatie lokaal | 32A03 | LANDGOED DE ZWALUWENBERG | 1 | Hoofdgebouw | 2100 | 0 | 112 | DOSCO | DOSCO | RVB-NW | 1 |  | 2 | 2011 | Nee | Comfortkoeling | 0,02 | 2 | Fujitsu | 2,088 | Nee | 0,01 | 104316.020 | Nee | (na)bij de installatie | Condensor tegen gevel | Split-systeem |  | 5,2 | Ja, vastgoedbeh. |  | Airco-unit | R410A | Nee |  | AOYA 18LALL / AUYF 18LAL
900130184 | 20 | Koelinstallatie lokaal | 32A03 | LANDGOED DE ZWALUWENBERG | 1 | Hoofdgebouw | 2100 | 0 | 112 | DOSCO | DOSCO | RVB-NW | 1 |  | 1 | 1999 | Nee | Comfortkoeling | 5,88 | 1 | Foster | 3,922 | Nee | 1,50 |  | Nee | RVB Regio Noord-West |  |  |  |  | Ja, vastgoedbeh. |  | Koel- of vriescel | R404A | Nee
900048452 | 20 | Koelinstallatie lokaal | 32A03 | LANDGOED DE ZWALUWENBERG | 1 | Hoofdgebouw | 2100 | 1 | 213 | DOSCO | DOSCO | RVB-NW | 1 |  | 1 | 2016 | Nee | Computer/apparatuurkoeling | 3,76 | 2220 | Western | 2,088 | Nee | 1,80 | 76125 | Nee | (na)bij de installatie | Patchruimte 2.13 | plafondonderbouw |  | 5,0 | Ja, vastgoedbeh. | 69989/8 | Airco-unit | R410A | Nee |  | WAF18 IN ECO
900051484 | 20 | Koelinstallatie lokaal | 32A03 | LANDGOED DE ZWALUWENBERG | 1 | Hoofdgebouw | 2100 | 2 | Z04 | DOSCO | DOSCO | RVB-NW | 1 |  | 1 | 1900 | Nee | Comfortkoeling | 1,25 | 2213 | Western | 1,810 | Nee | 0,69 | 3535900668 | Nee | (na)bij de installatie | Airco Mobiel ZWB036 |  |  |  | Ja, vastgoedbeh. | 69989/2 | Airco-unit | R22 | Nee |  | WAC 80
900051487 | 20 | Koelinstallatie lokaal | 32A03 | LANDGOED DE ZWALUWENBERG | 1 | Hoofdgebouw | 2100 | 2 | Z07 | DOSCO | DOSCO | RVB-NW | 1 |  | 1 | 1900 | Nee | Comfortkoeling | 1,15 | 2216 | Western | 1,774 | Nee | 0,65 | 951000053 | Nee | (na)bij de installatie | Airco Mobiel ZWB039 |  |  |  | Ja, vastgoedbeh. | 69989/5 | Airco-unit | R407C | Nee |  | WAC 80
900051486 | 20 | Koelinstallatie lokaal | 32A03 | LANDGOED DE ZWALUWENBERG | 1 | Hoofdgebouw | 2100 | 2 | Z08 | DOSCO | DOSCO | RVB-NW | 1 |  | 1 | 1900 | Nee | Comfortkoeling | 1,15 | 12646 | Western | 1,774 | Nee | 0,65 | 104316.016 | Nee | (na)bij de installatie | Airco Mobiel ZWB040 |  |  |  | Ja, vastgoedbeh. | 69989/6 | Airco-unit | R407C | Nee |  | WAC 80
900048213 | 20 | Koelinstallatie lokaal | 32A03 | LANDGOED DE ZWALUWENBERG | 1 | Hoofdgebouw | 2100 | K1 | 04 | DOSCO | DOSCO | RVB-NW | 1 |  | 1 | 1900 | Nee | Comfortkoeling | 1,81 | 2221 | Omega | 1,810 | Nee | 1,00 | 000008 / 9960154204 | Nee | (na)bij de installatie | Condensor tegen gevel | Split-systeem ZWB027 |  |  | Ja, vastgoedbeh. | 69989/9 | Airco-unit | R22 | Nee |  | RA32234 / FM015-C3LFOEC
900048751 | 20 | Koelinstallatie lokaal | 32A03 | LANDGOED DE ZWALUWENBERG | 1A | Kantoorgebouw | 185 | 0 | 6 | DOSCO | DOSCO | RVB-NW | 1 |  | 1 | 1900 | Nee | Comfortkoeling | 1,59 | 4971 | Daikin | 1,810 | Nee | 0,88 | 8004304 / 7000134 | Nee | (na)bij de installatie | Condensor tegen gevel | Split-systeem ZWB029 |  |  | Ja, vastgoedbeh. | 70010/0 | Airco-unit | R22 | Nee |  | R35AVI / FT 353AVE
900131957 | 20 | Koelinstallatie lokaal | 32A03 | LANDGOED DE ZWALUWENBERG | 8 | Kantoorgebouw | 2990 | 0 | 11 | DOSCO | DOSCO | RVB-NW | 1 |  | 1 |  | Nee | Klimaatbeheersing | 7,31 | 1 | Mitsubishi | 2,088 | Nee | 3,50 |  | Nee | RVB Regio Noord-West |  |  | 8,0 |  | Ja, vastgoedbeh. | 28W03635 | Airco-unit | R410A | Nee |  | PUHY-P300yjm-A
900131958 | 20 | Koelinstallatie lokaal | 32A03 | LANDGOED DE ZWALUWENBERG | 8 | Kantoorgebouw | 2990 | 0 | 11 | DOSCO | DOSCO | RVB-NW | 1 |  | 2 |  | Nee | Klimaatbeheersing | 14,82 | 2 | Mi | 2,088 | Nee | 7,10 |  | Nee | RVB Regio Noord-West |  |  | 3,5 |  | Ja, vastgoedbeh. | 13u20853 | Airco-unit | R410A | Nee |  | PUHZ-RP71VHA4
900083963 | 20 | Koelinstallatie lokaal | 32A03 | LANDGOED DE ZWALUWENBERG | 8 | Kantoorgebouw | 2990 | 0 | 29 | DOSCO | DOSCO | RVB-NW | 1 |  | 1 | 2009 | Nee | Computer/apparatuurkoeling | 5,94 | 23348 | Fujitsu | 1,774 | Nee | 3,35 | 69989/15 | Nee | (na)bij de installatie | Plafond | Split-systeem ZWB028 |  |  | Ja, vastgoedbeh. | 104316-18-10-20 | Airco-unit | R407C | Nee | E05873 | ABYA 45 LCT
900130272 | 20 | Koelinstallatie lokaal | 32A03 | LANDGOED DE ZWALUWENBERG | 8 | Kantoorgebouw | 2990 | 2 | 219 | DOSCO | DOSCO | RVB-NW | 1 |  | 1 | 1900 | Nee | Klimaatbeheersing | 25,06 | 1 | Mitsubishi | 2,088 | Nee | 12,00 |  | Nee | RVB Regio Noord-West | Kantoor |  |  | 8,0 | Ja, vastgoedbeh. | 28W03635 | Airco-unit | R410A | Nee |  | PUHY-P300yjm-A
900130273 | 20 | Koelinstallatie lokaal | 32A03 | LANDGOED DE ZWALUWENBERG | 8 | Kantoorgebouw | 2990 | 2 | 219 | DOSCO | DOSCO | RVB-NW | 1 |  | 2 | 1900 | Nee | Klimaatbeheersing | 14,82 | 2 | Mitsubishi | 2,088 | Nee | 7,10 |  | Nee | RVB Regio Noord-West | Kantoor |  |  | 3,5 | Ja, vastgoedbeh. | 13u20853 | Airco-unit | AZ20 | Nee |  | PUHZ-RP71VHA4
900130271 | 20 | Koelinstallatie lokaal | 32A04 | WP DRAKENSTEIJN | DRA2 | Wachtgebouw | 160 | 0 | 03 | KMAR | KMAR | RVB-NW | 1 |  | 2 | 1900 | Nee | Klimaatbeheersing | 10,44 | 2 | Daikin | 2,088 | Nee | 5,00 |  | Nee | RVB Regio Noord-West | Wachtgebouw |  | 1,7 |  | Ja, vastgoedbeh. | J059475 | Airco-unit | R410A | Nee |  | RXS50G2V1B
900130332 | 20 | Koelinstallatie lokaal | 32A04 | WP DRAKENSTEIJN | DRA2 | Wachtgebouw | 160 | 0 | 03 | KMAR | KMAR | RVB-NW | 1 |  | 3 | 1900 | Nee | Klimaatbeheersing | 10,86 | 3 | Daikin | 2,088 | Nee | 5,20 |  | Nee | RVB Regio Noord-West | Wachtgebouw |  |  | 2,0 | Ja, vastgoedbeh. | J054223 | Airco-unit | R410A | Nee |  | 3MXS52E3V1D
900131956 | 20 | Koelinstallatie lokaal | 32A04 | WP DRAKENSTEIJN | DRA2 | Wachtgebouw | 160 | 0 | 06 | KMAR | KMAR | RVB-NW | 1 |  | 1 |  | Nee | Klimaatbeheersing | 10,44 | 1 | Daikin | 2,088 | Nee | 5,00 |  | Nee | RVB Regio Noord-West |  |  | 1,7 |  | Ja, vastgoedbeh. | J059475 | Airco-unit | R410A | Nee |  | RXS50G2V1B
900130263 | 20 | Koelinstallatie lokaal | 32A04 | WP DRAKENSTEIJN | DRA2 | Wachtgebouw | 160 | 0 | 07 | KMAR | KMAR | RVB-NW | 1 |  | 1 | 1900 | Nee | Klimaatbeheersing | 5,22 | 1 | Daikin | 2,088 | Nee | 2,50 |  | Nee | RVB Regio Noord-West | Wachtgebouw |  | 1,2 |  | Ja, vastgoedbeh. | J074663 | Airco-unit | R410A | Nee |  | RXS35G2V1b
900130264 | 20 | Koelinstallatie lokaal | 32A04 | WP DRAKENSTEIJN | DRA2 | Wachtgebouw | 160 | 0 | 08 | KMAR | KMAR | RVB-NW | 1 |  | 1 | 1900 | Nee | Klimaatbeheersing | 4,38 | 1 | Daikin | 2,088 | Nee | 2,10 |  | Nee | RVB Regio Noord-West | Wachtgebouw |  | 0,6 |  | Ja, vastgoedbeh. | E007737 | Airco-unit | R410A | Nee |  | AOYG07LEC
900130265 | 20 | Koelinstallatie lokaal | 32A06 | ANTENNEPARK EEMNES | 001 | Radiostation | 1118 | 0 | A006A | DMO | DMO | RVB-NW | 1 |  | 2 | 1900 | Nee | Klimaatbeheersing | 152,42 | 2 | Western | 2,088 | Nee | 73,00 |  | Nee | RVB Regio Noord-West | Radiostatoin |  | 15,0 |  | Ja, vastgoedbeh. | SB10008043 | Airco-unit | R410A | Nee |  | Tetris W LC 7.2 LN
900130270 | 20 | Koelinstallatie lokaal | 32A06 | ANTENNEPARK EEMNES | 001 | Radiostation | 1118 | 0 | A006A | DMO | DMO | RVB-NW | 1 |  | 1 | 1900 | Nee | Klimaatbeheersing | 150,34 | 1 | Western | 2,088 | Nee | 72,00 |  | Nee | RVB Regio Noord-West |  |  | 15,0 |  | Ja, vastgoedbeh. | SB10008044 | Airco-unit | R410A | Nee |  | Tetris W LC 7.2 LN
900051493 | 20 | Koelinstallatie lokaal | 32A06 | ANTENNEPARK EEMNES | 001 | Radiostation | 1118 | 0 | A009A | DMO | DMO | RVB-NW | 1 |  | 1 | 1900 | Nee | Computer/apparatuurkoeling | 7,31 | 21140 | Mitsubishi | 2,088 | Nee | 3,50 | 306408.003 | Nee | (na)bij de installatie | Bij UPS | Split-systeem |  |  | Ja, vastgoedbeh. |  | Airco-unit | R410A | Nee |  | PUHZ-RP71VHA2/WSH-RP71i
900128395 | 20 | Koelinstallatie lokaal | 32A06 | ANTENNEPARK EEMNES | 001 | Radiostation | 1118 | 0 | B007 | DMO | DMO | RVB-NW | 1 | 1 | 2 | 2018 | Nee | Computer/apparatuurkoeling | 7,93 |  | Mitsubishi | 2,088 | Nee | 3,80 | K1581-01-2138 | Nee | RVB Regio Noord-West | Aan gevel | Split-unit |  |  | Ja, vastgoedbeh. |  | Airco-unit | R410A | Ja |  | FDC100VSA/1 10,0 kW
900048778 | 20 | Koelinstallatie lokaal | 32C04 | DU MOULINKAZERNE | D10 | Kantoor en Lesgebouw , Repro | 2065 | 0 | 29 | CLAS | CLAS | RVB-NW | 1 |  | 1 | 2005 | Nee | Comfortkoeling | 22,71 | 16326 | Aermec | 1,774 | Nee | 12,80 | H1108-200666-12-2 | Nee | (na)bij de installatie | Vanuit ruimte 29 bereikbaar via vliso trap, op 1e etage | Waterkoelmachine (centraal) |  |  | Ja, vastgoedbeh. |  | Airco-unit | R407C | Ja |  | NRC 275 LO3
900130161 | 20 | Koelinstallatie lokaal | 32C04 | DU MOULINKAZERNE | D11 | Kantine | 1446 | K1 | 15 | CLAS | CLAS | RVB-NW | 1 |  | 2 | 2010 | Nee | Comfortkoeling | 2,86 | 2 | Gamko | 1,430 | Nee | 2,00 |  | Nee | RVB Regio Noord-West |  | Kelder |  |  | Ja, vastgoedbeh. | 10D29 090750 G267130 | Koel- of vriescel | R134A | Nee |  | CAJ4461Y
900048780 | 20 | Koelinstallatie lokaal | 32C04 | DU MOULINKAZERNE | D12 | Bureelgebouw | 1248 | 0 | 001 | CLAS | CLAS | RVB-NW | 1 |  | 1 | 1900 | Nee | Comfortkoeling | 4,70 | 21490 | Mitsubishi | 1,774 | Nee | 2,65 | 306412.003 | Nee | (na)bij de installatie | Tandarts 1.11 en 1.13 | Split-systeem (condensor op dak) |  |  | Ja, vastgoedbeh. |  | Airco-unit | R407C | Nee |  | MUX3A60VB / 2 x MS
900048781 | 20 | Koelinstallatie lokaal | 32C04 | DU MOULINKAZERNE | D12 | Bureelgebouw | 1248 | 0 | 001 | CLAS | CLAS | RVB-NW | 1 |  | 2 | 2006 | Nee | Comfortkoeling | 7,52 | 21004 | Mitsubishi | 2,088 | Nee | 3,60 | W1741-3761-02 | Nee | (na)bij de installatie |  | Split-systeem |  |  | Ja, vastgoedbeh. | 6E000247 | Airco-unit | R410A | Nee | W1741 | PU-P714HA
900048786 | 20 | Koelinstallatie lokaal | 32C04 | DU MOULINKAZERNE | D12 | Bureelgebouw | 1248 | 0 | 003 | CLAS | CLAS | RVB-NW | 1 |  | 1 | 1900 | Nee | Comfortkoeling | 2,53 | 2238 | Carrier | 1,810 | Nee | 1,40 | 32C04/11-003 | Nee | (na)bij de installatie | Behandelkamer tandarts | Airco Splitsysteem |  |  | Ja, vastgoedbeh. | 890501/71 | Airco-unit | R22 | Nee |  | 40FD02W700-21/Z007135G12
900048787 | 20 | Koelinstallatie lokaal | 32C04 | DU MOULINKAZERNE | D16 | Kantoorgebouw | 4152 | 1 | 131 | CLAS | CLAS | RVB-NW | 1 |  | 1 | 1900 | Nee | Comfortkoeling | 1,31 | 16305 | Western | 1,774 | Nee | 0,74 | E5828 | Nee | (na)bij de installatie |  | Split-systeem |  |  | Ja, vastgoedbeh. | L0117-1.31.81 | Airco-unit | R407C | Nee |  | WAW 07 HPO
900048789 | 20 | Koelinstallatie lokaal | 32C04 | DU MOULINKAZERNE | D2 | Kantoorgebouw | 1027 | 0 | 4 | CLAS | CLAS | RVB-NW | 1 |  | 1 | 2004 | Nee | Computer/apparatuurkoeling | 12,42 | 17908 | Techair | 1,774 | Nee | 7,00 | 306412.021 | Nee | (na)bij de installatie | Telematica ruimte | Split-systeem |  | 15,1 | Ja, vastgoedbeh. | 006384 | Airco-unit | R407C | Nee |  | OKA 51-H
900109082 | 20 | Koelinstallatie lokaal | 32C04 | DU MOULINKAZERNE | D2 | Kantoorgebouw | 1027 | 0 | E | CLAS | CLAS | RVB-NW | 1 |  | 1 | 2013 | Nee | Computer/apparatuurkoeling | 2,61 | 001 | Fujitsu | 2,088 | Nee | 1,25 | 306412.006 | Nee | (na)bij de installatie | Condensor tegen gevel | Split-systeem |  |  | Ja, vastgoedbeh. |  | Airco-unit | R410A | Nee | 82558 | AOYG18LALL
900098797 | 20 | Koelinstallatie lokaal | 32C04 | DU MOULINKAZERNE | D2 | Kantoorgebouw | 1027 | 1 | 11 | CLAS | CLAS | RVB-NW | 1 |  | 1 | 2011 | Nee | Computer/apparatuurkoeling | 7,27 | 001 | Uniflair | 1,774 | Nee | 4,10 | A0315/UCU098157/001 | Nee | (na)bij de installatie | Serverruimte | Computer Airco |  | 3,6 | Ja, vastgoedbeh. | 424043089 | Airco-unit | R407C | Nee | 818884 | 30CAL0361P
900048494 | 20 | Koelinstallatie lokaal | 32C04 | DU MOULINKAZERNE | D21 | Kantoor , Autohobbyclub | 1590 | 0 | 010 | CLAS | CLAS | RVB-NW | 1 |  | 1 | 1900 | Nee | Comfortkoeling | 3,64 | 2240 | Western | 1,774 | Nee | 2,05 | 32C04-D21-010 | Nee | (na)bij de installatie | Condensor tegen gevel | Split-systeem |  |  | Ja, vastgoedbeh. | 020550/1 | Airco-unit | R407C | Nee | E67627 | IMAGE-L-60/MCU 40 DUO
900128128 | 20 | Koelinstallatie lokaal | 32C04 | DU MOULINKAZERNE | D38 | Portiersloge | 174 | 0 | 003 | CLAS | CLAS | RVB-NW | 1 |  | 1 | 2018 | Nee | Comfortkoeling | 2,92 | 1 | Daikin | 2,088 | Nee | 1,40 | 306412037 | Nee | RVB Regio Noord-West |  | split-systeem |  |  | Ja, vastgoedbeh. | 813966 | Airco-unit | R410A | Nee | 813966 | FCAG35A-FG/RXMM
900048504 | 20 | Koelinstallatie lokaal | 32C04 | DU MOULINKAZERNE | D38 | Portiersloge | 174 | 0 | 010 | CLAS | CLAS | RVB-NW | 1 |  | 1 | 2000 | Nee | Comfortkoeling | 2,65 | 2246 | Carrier | 2,088 | Nee | 1,27 | 32C04/D38-009 | Nee | (na)bij de installatie | Condensor op dak | Split-systeem |  |  | Ja, vastgoedbeh. | 002313/9 | Airco-unit | R410A | Nee |  | 42 VKX 018
900048505 | 20 | Koelinstallatie lokaal | 32C04 | DU MOULINKAZERNE | D38 | Portiersloge | 174 | 0 | 010 | CLAS | CLAS | RVB-NW | 1 |  | 2 | 2000 | Nee | Comfortkoeling | 2,65 | 2245 | Carrier | 2,088 | Nee | 1,27 | 32C04-D38-008 | Nee | (na)bij de installatie | Condensor op dak | Split-systeem |  |  | Ja, vastgoedbeh. | 002313/8 | Airco-unit | R410A | Nee |  | 42 VKX 018
900048507 | 20 | Koelinstallatie lokaal | 32C04 | DU MOULINKAZERNE | D5 | Keuken , Eetzaal | 3125 | 0 | 1 | CLAS | CLAS | RVB-NW | 1 |  | 1 | 1900 | Nee | Comfortkoeling | 9,93 | 16330 | Aermec | 1,774 | Nee | 5,60 | H1108-200281-2 | Nee | (na)bij de installatie | Comfortkoeling | Waterkoelmachine met drycooler |  |  | Ja, vastgoedbeh. |  | Airco-unit | R407C | Nee |  | NBW 2027
900093816 | 20 | Koelinstallatie lokaal | 32C04 | DU MOULINKAZERNE | G10 | Bureaugebouw | 1463 | 0 | 0.08 | CLAS | CLAS | RVB-NW | 1 |  | 1 | 2008 | Nee | Comfortkoeling | 3,00 | 25267 | Western | 1,774 | Nee | 1,69 | 104307.013 | Nee | (na)bij de installatie | Gevel GBS-lokaal | t.b.v. koeling GebouwBeheerSysteem |  |  | Ja, vastgoedbeh. | WO-334.336582 | Airco-unit | R407C | Nee |  | Split-airconditioner
900093817 | 20 | Koelinstallatie lokaal | 32C04 | DU MOULINKAZERNE | G10 | Bureaugebouw | 1463 | 0 | 0.16 | CLAS | CLAS | RVB-NW | 1 |  | 1 | 1900 | Nee | Comfortkoeling | 1,77 | 25268 | Western | 1,774 | Nee | 1,00 | 104307.009 | Nee | (na)bij de installatie | Aan gevel computerruimte | Airo splitunit |  |  | Ja, vastgoedbeh. | 1488323 | Airco-unit | R407C | Nee |  | MCU 30
900087893 | 20 | Koelinstallatie lokaal | 32C05 | LC KAMP SOESTERBERG | V2 | Kantoorgebouw | 858 | 0 | 20 | CLAS | CLAS | RVB-NW | 1 |  | 1 | 2009 | Nee | Computer/apparatuurkoeling | 2,09 | 23855 | Fujitsu | 2,088 | Nee | 1,00 | 306413-037 | Nee | (na)bij de installatie | Patchruimte |  |  |  | Ja, vastgoedbeh. |  | Airco-unit | R410A | Nee |  | ASYA 14 LGC
900133204 | 20 | Koelinstallatie lokaal | 32C05 | LC KAMP SOESTERBERG | V31 | Basisdepot Intendance | 30426 | 0 | 004A | CLAS | CLAS | RVB-NW | 1 |  | 1 | 2013 | Nee | Comfortkoeling | 3,34 | 1 | Mitsubischi | 2,088 | Nee | 1,60 | 76758 | Nee | RVB Regio Noord-West |  |  |  |  | Ja, vastgoedbeh. | 34p02228 | Airco-unit | R410A | Ja |  | SUZ-KA50VA3
900116193 | 20 | Koelinstallatie lokaal | 32C05 | LC KAMP SOESTERBERG | V31 | Basisdepot Intendance | 30426 | 0 | 015 | CLAS | CLAS | RVB-NW | 1 |  | 1 | 2015 | Nee | Comfortkoeling | 3,13 | 1 | Misubitie electric | 2,088 | Nee | 1,50 |  | Nee | (na)bij de installatie | Condensor op dak | Split-systeem |  | 3,4 | Ja, vastgoedbeh. |  | Airco-unit | R410A | Nee | 3769AP8/2 | binnendeel MSZ-sf25ve buitendeel MUZ-sf2
900051497 | 20 | Koelinstallatie lokaal | 32C05 | LC KAMP SOESTERBERG | V31 | Basisdepot Intendance | 30426 | 0 | 015A | CLAS | CLAS | RVB-NW | 1 |  | 1 | 1900 | Nee | Comfortkoeling | 1,48 | 2271 | Western | 1,810 | Nee | 0,82 | 32C05/8-007 | Nee | (na)bij de installatie | Condensor op dak | Split-systeem |  |  | Ja, vastgoedbeh. | 978119/0 | Airco-unit | R22 | Nee |  | FMI 400/FME 012
900051498 | 20 | Koelinstallatie lokaal | 32C05 | LC KAMP SOESTERBERG | V31 | Basisdepot Intendance | 30426 | 0 | 017 | CLAS | CLAS | RVB-NW | 1 |  | 1 | 1900 | Nee | Comfortkoeling | 1,48 | 2272 | Western | 1,810 | Nee | 0,82 | 32C05/8-009 | Nee | (na)bij de installatie | Condensor op dak | Split-systeem |  |  | Ja, vastgoedbeh. | 978119/1 | Airco-unit | R22 | Nee |  | FMI 400/FME012
900129644 | 20 | Koelinstallatie lokaal | 32C05 | LC KAMP SOESTERBERG | V31 | Basisdepot Intendance | 30426 | 0 | 025 | CLAS | CLAS | RVB-NW | 1 |  | 1 | 2018 | Nee | Comfortkoeling | 1,35 | 1 | Mitsubishi | 0,675 | Nee | 2,00 |  | Nee | RVB Regio Noord-West |  |  |  | 3,5 | Ja, vastgoedbeh. |  | Airco-unit | R32 | Nee | 130168701 | CSH-ZM35i / PLA-ZM35
900133418 | 20 | Koelinstallatie lokaal | 32C05 | LC KAMP SOESTERBERG | V31 | Basisdepot Intendance | 30426 | 1 | 110 | CLAS | CLAS | RVB-NW | 1 |  | 1 | 2019 | Nee | Comfortkoeling | 2,23 | 1 | Mitsubishi | 0,675 | Nee | 3,30 |  | Nee | RVB Regio Noord-West |  |  |  |  | Ja, vastgoedbeh. | AG2100260RF | Airco-unit | R32 | Ja
900048566 | 20 | Koelinstallatie lokaal | 32C05 | LC KAMP SOESTERBERG | V31 | Basisdepot Intendance | 30426 | 1 | 111 | CLAS | CLAS | RVB-NW | 1 |  | 1 | 1900 | Nee | Comfortkoeling | 4,63 | 2275 | Western | 1,810 | Nee | 2,56 | 32C05/8-003 | Nee | (na)bij de installatie | Condensor op dak | Split-systeem |  |  | Ja, vastgoedbeh. | 890501/61 | Airco-unit | R22 | Nee |  | IMAGE 160/CUE 130
900078229 | 20 | Koelinstallatie lokaal | 32C05 | LC KAMP SOESTERBERG | V31 | Basisdepot Intendance | 30426 | 1 | 117A | CLAS | CLAS | RVB-NW | 1 |  | 2 | 2008 | Nee | Computer/apparatuurkoeling | 7,10 | 22672 | Airdale | 1,774 | Nee | 4,00 | 306413-34 | Nee | (na)bij de installatie | Serverruimte | Split-systeem |  |  | Ja, vastgoedbeh. | A-20678-08-FrWo | Airco-unit | R407C | Nee |  | Mistral MFDA 4 / CUS4
900133417 | 20 | Koelinstallatie lokaal | 32C05 | LC KAMP SOESTERBERG | V31 | Basisdepot Intendance | 30426 | 1 | 118 | CLAS | CLAS | RVB-NW | 1 |  | 1 | 2019 | Nee | Comfortkoeling | 2,23 | 1 | Mitsubischi | 0,675 | Nee | 3,30 |  | Nee | RVB Regio Noord-West |  |  |  |  | Ja, vastgoedbeh. | AG2100129PF | Airco-unit | R32 | Ja
900048570 | 20 | Koelinstallatie lokaal | 32C05 | LC KAMP SOESTERBERG | V37 | Lesgebouw | 1262 | 0 | 023 | CLAS | CLAS | RVB-NW | 1 |  | 1 | 2005 | Nee | Comfortkoeling | 13,31 | 17772 | Gea Happel | 1,774 | Nee | 7,50 | 2587/3760AP/411 | Nee | (na)bij de installatie | op Dxblok LBK | Condensingunit |  |  | Ja, vastgoedbeh. | 1500198 | Airco-unit | R407C | Nee |  | GCA200BCI
900085649 | 20 | Koelinstallatie lokaal | 32C05 | LC KAMP SOESTERBERG | V40 | 3e Echelonswerkplaats | 3628 | 0 | 01A | CLAS | CLAS | RVB-NW | 1 |  | 1 | 2015 | Nee | Comfortkoeling | 2,51 | 13259 | Western | 2,088 | Nee | 1,20 | W0710 | Nee | (na)bij de installatie | leslokaal | Cassetteuinit |  | 3,5 | Ja, vastgoedbeh. | 09API12493 | Airco-unit | R410A | Nee |  | wac12 IN ECO
900133198 | 20 | Koelinstallatie lokaal | 32C05 | LC KAMP SOESTERBERG | V40 | 3e Echelonswerkplaats | 3628 | 0 | 53 | CLAS | CLAS | RVB-NW | 1 |  | 1 | 2019 | Nee | Comfortkoeling | 3,04 |  | Mitsubishi | 0,675 | Nee | 4,50 | 76741 | Nee | RVB Regio Noord-West |  |  |  |  | Ja, vastgoedbeh. |  | Airco-unit | R32 | Ja |  | FDT100VH/FDC100VSA
900048577 | 20 | Koelinstallatie lokaal | 32C05 | LC KAMP SOESTERBERG | V52 | Portiersloge | 27 | 0 | 3 | CLAS | CLAS | RVB-NW | 1 |  | 1 | 1900 | Nee | Comfortkoeling | 2,03 | 2279 | Carrier | 1,810 | Nee | 1,12 | 32C05-V52-16 | Nee | (na)bij de installatie | Condensor op dak | Split-systeem |  |  | Ja, vastgoedbeh. | 002975/3 | Airco-unit | R22 | Nee |  | 40 GKX 018-7
900134118 | 20 | Koelinstallatie lokaal | 32C12 | WL SOESTERBERG | MSA | Kantoorgebouw | 1635 | 0 | 003 | KMAR | KMAR | RVB-NW | 1 |  | 2 | 2020 | Nee | Comfortkoeling | 0,53 | 2 | Western | 0,675 | Nee | 0,78 |  | Nee | RVB Regio Noord-West |  |  |  |  | Ja, vastgoedbeh. | 1910S0115N01 | Airco-unit | R32 | Ja |  | SMVH12B-3A2A3NG(O)
900132945 | 20 | Koelinstallatie lokaal | 32C12 | WL SOESTERBERG | MSA | Kantoorgebouw | 1635 | K1 | K01 | KMAR | KMAR | RVB-NW | 1 |  | 1 | 2004 | Nee | Comfortkoeling | 4,08 | 1 | Aermec | 1,774 | Nee | 2,30 |  | Nee | RVB Regio Noord-West |  | Chiller met 6 binnendelen |  |  | Ja, vastgoedbeh. |  | Airco-unit | R407C | Nee |  | CR51730V
900132944 | 20 | Koelinstallatie lokaal | 32C12 | WL SOESTERBERG | MSA | Kantoorgebouw | 1635 | K1 | K02 | KMAR | KMAR | RVB-NW | 1 |  | 1 | 2014 | Nee | Computer/apparatuurkoeling | 2,71 | 1 | Western | 2,088 | Nee | 1,30 | 45282 | Nee | RVB Regio Noord-West |  |  |  | 5,0 | Ja, vastgoedbeh. |  | Airco-unit | R410A | Ja |  | WAF18 IN ECO
900129494 | 20 | Koelinstallatie lokaal | 32C13 | SOLDAAT KETTING OLIVIERKAZERNE | O12 | Instructiehal Rupsvoertuigen | 3609 | 1 | 110 | CLAS | CLAS | RVB-NW | 1 |  | 1 | 2018 | Nee | Comfortkoeling | 0,95 | 1 | Daikin | 0,675 | Nee | 1,40 | 3061563 | Nee | RVB Regio Noord-West |  |  |  |  | Ja, vastgoedbeh. | J009513/2018/04 | Airco-unit | R32 | Nee | 03061-563 | RXM50M3V1BG
900111302 | 20 | Koelinstallatie lokaal | 32C13 | SOLDAAT KETTING OLIVIERKAZERNE | O12 | Instructiehal Rupsvoertuigen | 3609 | 1 | 113 | CLAS | CLAS | RVB-NW | 1 |  | 1 | 2013 | Nee | Comfortkoeling | 2,92 | 1 | Western | 2,088 | Nee | 1,40 | 32C13/3-034 | Nee | (na)bij de installatie | Op dak boven lokaal | Airco Splitsysteem |  |  | Ja, vastgoedbeh. | C101211490210426120007 | Airco-unit | R410A | Nee |  | WAF12
900129495 | 20 | Koelinstallatie lokaal | 32C13 | SOLDAAT KETTING OLIVIERKAZERNE | O12 | Instructiehal Rupsvoertuigen | 3609 | 1 | 123 | CLAS | CLAS | RVB-NW | 1 |  | 1 | 2018 | Nee | Comfortkoeling | 0,51 | 1 | Daikin | 0,675 | Nee | 0,76 | 3061561 | Nee | RVB Regio Noord-West |  |  |  |  | Ja, vastgoedbeh. | J030525/2018/04 | Airco-unit | R32 | Nee | 03061-561 | RXM35M3V1BG
900129496 | 20 | Koelinstallatie lokaal | 32C13 | SOLDAAT KETTING OLIVIERKAZERNE | O12 | Instructiehal Rupsvoertuigen | 3609 | 1 | 124 | CLAS | CLAS | RVB-NW | 1 |  | 1 | 2018 | Nee | Comfortkoeling | 0,51 | 1 | Daikin | 0,675 | Nee | 0,76 | 3061562 | Nee | RVB Regio Noord-West |  |  |  |  | Ja, vastgoedbeh. | J030524/2018/04 | Airco-unit | R32 | Nee | 03061-562 | RXM35M3V1BG
900131942 | 20 | Koelinstallatie lokaal | 32C13 | SOLDAAT KETTING OLIVIERKAZERNE | O12 | Instructiehal Rupsvoertuigen | 3609 | 1 | 124 | CLAS | CLAS | RVB-NW | 1 |  | 2 |  | Nee | Klimaatbeheersing | 1,72 | 2 | Western | 1,810 | Ja | 0,95 | 900048583 | Nee | RVB Regio Noord-West |  |  |  |  | Ja, vastgoedbeh. | 999733/1 | Airco-unit | R22 | Nee |  | Impulse40/MCU30
900048585 | 20 | Koelinstallatie lokaal | 32C13 | SOLDAAT KETTING OLIVIERKAZERNE | O12 | Instructiehal Rupsvoertuigen | 3609 | 1 | 126 | CLAS | CLAS | RVB-NW | 1 |  | 1 | 1999 | Nee | Comfortkoeling | 2,14 | 2285 | Western | 1,810 | Nee | 1,18 | 32C13/3-030 | Nee | (na)bij de installatie | Op dak boven lokaal | Airco Splitsysteem |  |  | Ja, vastgoedbeh. | 999733/5 | Airco-unit | R22 | Nee |  | IMPULSE 40/MCU 40
900048586 | 20 | Koelinstallatie lokaal | 32C13 | SOLDAAT KETTING OLIVIERKAZERNE | O13 | Instructiehal Rupsvoertuigen | 3608 | 1 | 110 | CLAS | CLAS | RVB-NW | 1 |  | 1 | 2000 | Nee | Comfortkoeling | 2,14 | 2288 | Western | 1,810 | Nee | 1,18 | 32C13/3-035 | Nee | (na)bij de installatie | Condensor op dak | Airco Splitsysteem |  | 4,2 | Ja, vastgoedbeh. | 999733/7 | Airco-unit | R22 | Nee | W0334-007 | IMPULSE 40/MCU 40
900130261 | 20 | Koelinstallatie lokaal | 32C13 | SOLDAAT KETTING OLIVIERKAZERNE | O13 | Instructiehal Rupsvoertuigen | 3608 | 1 | 113 | CLAS | CLAS | RVB-NW | 1 |  | 2 | 1900 | Nee | Comfortkoeling | 2,40 | 2 | Mitsubishi | 2,088 | Nee | 1,15 |  | Nee | RVB Regio Noord-West | Instructiehal rupsvoertuigen |  | 3,5 |  | Ja, vastgoedbeh. | 77P03601 | Airco-unit | R410A | Nee |  | SUZ-KA35VA6
900131946 | 20 | Koelinstallatie lokaal | 32C13 | SOLDAAT KETTING OLIVIERKAZERNE | O13 | Instructiehal Rupsvoertuigen | 3608 | 1 | 113 | CLAS | CLAS | RVB-NW | 1 |  | 3 |  | Nee | Klimaatbeheersing | 2,40 | 3 | Mitsubishi | 2,088 | Ja | 1,15 |  | Nee | RVB Regio Noord-West |  |  | 3,5 |  | Ja, vastgoedbeh. | 77P03601 | Airco-unit | R410A | Nee |  | SUZ-KA35VA6
900090265 | 20 | Koelinstallatie lokaal | 32C13 | SOLDAAT KETTING OLIVIERKAZERNE | O13 | Instructiehal Rupsvoertuigen | 3608 | 1 | 129 | CLAS | CLAS | RVB-NW | 1 |  | 1 | 2009 | Nee | Comfortkoeling | 7,31 | 24219 | Mitsubishi | 2,088 | Nee | 3,50 | H0707201052-02 | Nee | (na)bij de installatie | Condensor op dak | Airco splitsysteem |  |  | Ja, vastgoedbeh. | NL | Airco-unit | R410A | Nee | H0707 | Schroll
900131947 | 20 | Koelinstallatie lokaal | 32C13 | SOLDAAT KETTING OLIVIERKAZERNE | O14 | Instructiehal Rupsvoertuigen | 3608 | 0 | 13 | CLAS | CLAS | RVB-NW | 1 |  | 1 |  | Nee | Klimaatbeheersing | 3,76 |  | Western | 2,088 | Ja | 1,80 |  | Nee | RVB Regio Noord-West |  |  | 5,0 |  | Ja, vastgoedbeh. | Onbekend | Airco-unit | R410A | Nee |  | Wau-18out-eco
900130262 | 20 | Koelinstallatie lokaal | 32C13 | SOLDAAT KETTING OLIVIERKAZERNE | O14 | Instructiehal Rupsvoertuigen | 3608 | 1 | 110 | CLAS | CLAS | RVB-NW | 1 |  | 1 | 1900 | Nee | Klimaatbeheersing | 6,68 | 1 | Western | 2,088 | Nee | 3,20 |  | Nee | RVB Regio Noord-West | Instructiehal rupsvoertuigen |  |  |  | Ja, vastgoedbeh. | 2403085230972040160004 | Airco-unit | R410A | Nee |  | WAF-36IN-ECO
900048591 | 20 | Koelinstallatie lokaal | 32C13 | SOLDAAT KETTING OLIVIERKAZERNE | O17 | Lunchaccommodatie | 1366 | 0 | 001 | CLAS | CLAS | RVB-NW | 1 |  | 1 | 2005 | Nee | Comfortkoeling | 20,84 | 16328 | Aermec | 1,774 | Nee | 11,75 | H1108-200666 | Nee | (na)bij de installatie | Condensor op dak | Condensingunit |  |  | Ja, vastgoedbeh. | 05055218790001 | Airco-unit | R407C | Nee |  | AN1007C
900048597 | 20 | Koelinstallatie lokaal | 32C13 | SOLDAAT KETTING OLIVIERKAZERNE | O2 | Instructiehal Rupsvoertuigen | 4017 | 1 | 124 | CLAS | CLAS | RVB-NW | 1 |  | 2 | 2015 | Nee | Comfortkoeling | 3,38 | 2 | Western | 2,088 | Nee | 1,62 | 32C13/O2-013/O2-014 | Nee | (na)bij de installatie | leslokaal 1.24 | plafondonderbouw |  | 5,0 | Ja, vastgoedbeh. | 002248/0 | Airco-unit | R410A | Nee |  | WAF18 IN ECO
900129490 | 20 | Koelinstallatie lokaal | 32C13 | SOLDAAT KETTING OLIVIERKAZERNE | O2 | Instructiehal Rupsvoertuigen | 4017 | 1 | 124 | CLAS | CLAS | RVB-NW | 1 |  | 1 | 2018 | Nee | Comfortkoeling | 0,51 | 1 | Daikin | 0,675 | Nee | 0,76 | 3061557 | Nee | RVB Regio Noord-West |  |  |  |  | Ja, vastgoedbeh. | J0305226/2018/04 | Airco-unit | R32 | Nee | 03061-557 | RXM35M3VIBG
900132730 | 20 | Koelinstallatie lokaal | 32C13 | SOLDAAT KETTING OLIVIERKAZERNE | O22 | Portiersloge | 27 | 0 | 3 | CLAS | CLAS | RVB-NW | 1 |  | 2 | 2019 | Nee | Comfortkoeling | 0,61 | 2 | LG | 0,675 | Nee | 0,90 | 03061-596 | Nee | RVB Regio Noord-West |  |  |  |  | Ja, vastgoedbeh. | 803KCUK0TN58 | Airco-unit | R32 | Ja |  | UU12WR.Ulo
900048600 | 20 | Koelinstallatie lokaal | 32C13 | SOLDAAT KETTING OLIVIERKAZERNE | O25 | OCLOG | 4762 | 0 | 008 | CLAS | CLAS | RVB-NW | 1 |  | 1 | 2010 | Nee | Computer/apparatuurkoeling | 11,28 | 21134 | Fujitsu | 2,088 | Nee | 5,40 | 306415.019 | Nee | (na)bij de installatie | Op dak gebouw ( Airco in patchruimte ) | Airco Splitsysteem |  |  | Ja, vastgoedbeh. |  | Airco-unit | R410A | Nee |  | AC split GCM I8-E
900048601 | 20 | Koelinstallatie lokaal | 32C13 | SOLDAAT KETTING OLIVIERKAZERNE | O25 | OCLOG | 4762 | 1 | 108 | CLAS | CLAS | RVB-NW | 1 | 1 | 1 | 2015 | Nee | Computer/apparatuurkoeling | 3,76 | 21153 | Western | 2,088 | Nee | 1,80 | 306415.018 | Nee | (na)bij de installatie | Op dak gebouw ( Airco in Patchruimte ) | Airco Splitsysteem |  | 5,3 | Ja, vastgoedbeh. | 3312/3769AP/15102 | Airco-unit | R410A | Ja |  | WAW-18IN- ECO
900048602 | 20 | Koelinstallatie lokaal | 32C13 | SOLDAAT KETTING OLIVIERKAZERNE | O25 | OCLOG | 4762 | 2 | 208 | CLAS | CLAS | RVB-NW | 1 |  | 1 | 2011 | Nee | Computer/apparatuurkoeling | 2,51 | 21154 | Fujitsu | 2,088 | Nee | 1,20 | 306415.019 | Nee | (na)bij de installatie | Op dak gebouw ( Airco in patchruimte ) | Airco Splitsysteem |  | 5,2 | Ja, vastgoedbeh. | 1100911 | Airco-unit | R410A | Nee |  | AOY 18 FNBN/GCM I8-E
900048603 | 20 | Koelinstallatie lokaal | 32C13 | SOLDAAT KETTING OLIVIERKAZERNE | O25 | OCLOG | 4762 | 3 | 308 | CLAS | CLAS | RVB-NW | 1 |  | 1 | 2010 | Nee | Computer/apparatuurkoeling | 2,92 | 21155 | Fujitsu | 2,088 | Nee | 1,40 | 306C15-012 | Nee | (na)bij de installatie | Op dak gebouw ( Airco in patchruimte ) | Airco Splitsysteem |  | 5,4 | Ja, vastgoedbeh. |  | Airco-unit | R410A | Nee |  | AC split GCM I8-E
900048604 | 20 | Koelinstallatie lokaal | 32C13 | SOLDAAT KETTING OLIVIERKAZERNE | O25 | OCLOG | 4762 | 4 | 401 | CLAS | CLAS | RVB-NW | 1 |  | 1 | 2004 | Nee | Comfortkoeling | 28,92 | 21137 | Euroclima HWB Copeland | 1,774 | Nee | 16,30 |  | Nee | (na)bij de installatie | Naast LBK | Compressoren |  |  | Ja, vastgoedbeh. |  | Airco-unit | R407C | Nee |  | ZHK 20005 27/15 27/15
900048605 | 20 | Koelinstallatie lokaal | 32C13 | SOLDAAT KETTING OLIVIERKAZERNE | O25 | OCLOG | 4762 | 4 | 401 | CLAS | CLAS | RVB-NW | 1 |  | 2 | 2004 | Nee | Comfortkoeling | 28,92 | 21138 | Euroclima HWB Copeland | 1,774 | Nee | 16,30 |  | Nee | (na)bij de installatie | Naast LBK | Compressoren |  |  | Ja, vastgoedbeh. |  | Airco-unit | R407C | Nee |  | ZHK 20005 27/15 27/15
900048606 | 20 | Koelinstallatie lokaal | 32C13 | SOLDAAT KETTING OLIVIERKAZERNE | O25 | OCLOG | 4762 | 4 | 401 | CLAS | CLAS | RVB-NW | 1 |  | 3 | 2004 | Nee | Comfortkoeling | 28,92 | 21136 | Euroclima HWB Copeland | 1,774 | Nee | 16,30 |  | Nee | (na)bij de installatie | Naast LBK | Compressoren |  |  | Ja, vastgoedbeh. |  | Airco-unit | R407C | Nee |  | ZHK 20005 27/15 27/15
900048607 | 20 | Koelinstallatie lokaal | 32C13 | SOLDAAT KETTING OLIVIERKAZERNE | O3 | Instructiehal 't Aambeeld | 3751 | 0 | 001 | CLAS | CLAS | RVB-NW | 1 |  | 1 | 2006 | Nee | Comfortkoeling | 26,61 | 18565 | Carrier | 1,774 | Nee | 15,00 | 306415-49-0-40 | Nee | (na)bij de installatie | Condensor op dak | Split-systeem |  | 29,0 | Ja, vastgoedbeh. | 12S608122 | Airco-unit | R407C | Nee | E67627 | 30RA060
900098669 | 20 | Koelinstallatie lokaal | 32C13 | SOLDAAT KETTING OLIVIERKAZERNE | O3 | Instructiehal 't Aambeeld | 3751 | 0 | 001 | CLAS | CLAS | RVB-NW | 1 |  | 2 | 2010 | Nee | Comfortkoeling | 1,67 | 001 | Fujitsu | 2,088 | Nee | 0,80 | 306415-051 | Nee | (na)bij de installatie | Op dak | Splitunit |  | 3,4 | Ja, vastgoedbeh. |  | Airco-unit | R410A | Nee |  | ASYA 12 LOC-AOYRLOC
900131944 | 20 | Koelinstallatie lokaal | 32C13 | SOLDAAT KETTING OLIVIERKAZERNE | O3 | Instructiehal 't Aambeeld | 3751 | 0 | 001 | CLAS | CLAS | RVB-NW | 1 |  | 3 |  | Nee | Klimaatbeheersing | 26,61 | 3 | Carrier | 1,774 | Ja | 15,00 | 900048607 | Nee | RVB Regio Noord-West |  |  | 29,0 |  | Ja, vastgoedbeh. | 30RA060 | Airco-unit | R407C | Nee |  | 30RA060
900129491 | 20 | Koelinstallatie lokaal | 32C13 | SOLDAAT KETTING OLIVIERKAZERNE | O4 | AOO Nouwenshal | 2999 | 1 | 126 | CLAS | CLAS | RVB-NW | 1 |  | 1 | 2018 | Nee | Comfortkoeling | 0,95 | 1 | Daikin | 0,675 | Nee | 1,40 | 3061558 | Nee | RVB Regio Noord-West |  |  |  |  | Ja, vastgoedbeh. | J009516/2018/04 | Airco-unit | R32 | Nee | 03061-558 | RXM50M3V1BG
900129492 | 20 | Koelinstallatie lokaal | 32C13 | SOLDAAT KETTING OLIVIERKAZERNE | O4 | AOO Nouwenshal | 2999 | 1 | 127 | CLAS | CLAS | RVB-NW | 1 |  | 1 | 2018 | Nee | Comfortkoeling | 0,95 | 1 | Daikin | 0,675 | Nee | 1,40 | 3061559 | Nee | RVB Regio Noord-West |  |  |  |  | Ja, vastgoedbeh. | J009529/2018/04 | Airco-unit | R32 | Nee | 03061-559 | RXM50M3V1BG
900048613 | 20 | Koelinstallatie lokaal | 32C13 | SOLDAAT KETTING OLIVIERKAZERNE | O5 | Instructiehal Rupsvoertuigen | 3884 | 0 | 12 | CLAS | CLAS | RVB-NW | 1 |  | 1 | 1999 | Nee | Comfortkoeling | 1,51 | 2307 | Western | 1,774 | Nee | 0,85 | 32C13/3-017 | Nee | (na)bij de installatie | Condensor op dak | Split-systeem |  | 2,6 | Ja, vastgoedbeh. | 890501/42 | Airco-unit | R407C | Nee |  | WAW-7c / WAW-7h
900133895 | 20 | Koelinstallatie lokaal | 32C13 | SOLDAAT KETTING OLIVIERKAZERNE | O5 | Instructiehal Rupsvoertuigen | 3884 | 0 | 12 | CLAS | CLAS | RVB-NW | 1 |  | 1 | 2019 | Nee | Klimaatbeheersing | 0,37 | 1 |  | 0,675 | Nee | 0,55 |  | Nee | RVB Regio Noord-West |  |  |  |  | Ja, vastgoedbeh. | T013920 | Airco-unit | R32 | Ja |  | RXP25M5V1B
900111390 | 20 | Koelinstallatie lokaal | 32C13 | SOLDAAT KETTING OLIVIERKAZERNE | O5 | Instructiehal Rupsvoertuigen | 3884 | 0 | 5 | CLAS | CLAS | RVB-NW | 1 |  | 2 | 2013 | Nee | Comfortkoeling | 2,36 | 1 | Carrier/Western | 2,088 | Nee | 1,13 | 890501/84 | Nee | (na)bij de installatie | Condensor op dak | Airco Splitsysteem |  |  | Ja, vastgoedbeh. | D2014096811122200120005 | Airco-unit | R410A | Nee |  | WAC12(RF) NHP4R4A
900132874 | 20 | Koelinstallatie lokaal | 32C13 | SOLDAAT KETTING OLIVIERKAZERNE | O5 | Instructiehal Rupsvoertuigen | 3884 | 1 | 125 | CLAS | CLAS | RVB-NW | 1 |  | 1 | 2019 | Nee | Comfortkoeling | 0,52 | 1 | Daikin | 0,684 | Nee | 0,76 | 3061658 | Nee | RVB Regio Noord-West |  |  |  |  | Ja, vastgoedbeh. | T012692 2019-06 | Airco-unit | R32 | Ja | 3061658 | RXM35N5V1B9
900132875 | 20 | Koelinstallatie lokaal | 32C13 | SOLDAAT KETTING OLIVIERKAZERNE | O5 | Instructiehal Rupsvoertuigen | 3884 | 1 | 125 | CLAS | CLAS | RVB-NW | 1 |  | 2 | 2019 | Nee | Comfortkoeling | 0,52 | 2 | Daikin | 0,684 | Nee | 0,76 | 3061659 | Nee | RVB Regio Noord-West |  |  |  |  | Ja, vastgoedbeh. | T012018-2019-06 | Airco-unit | R32 | Ja | 3061659 | RXM35N5V1B9
900132876 | 20 | Koelinstallatie lokaal | 32C13 | SOLDAAT KETTING OLIVIERKAZERNE | O5 | Instructiehal Rupsvoertuigen | 3884 | 1 | 126 | CLAS | CLAS | RVB-NW | 1 |  | 1 | 2019 | Nee | Comfortkoeling | 2,53 | 1 | Daikin | 0,674 | Nee | 3,75 | 3061660 | Nee | RVB Regio Noord-West |  |  |  |  | Ja, vastgoedbeh. | 1903637 | Airco-unit | R32 | Ja | 3061660 | RZAG100M7Y1B
900048618 | 20 | Koelinstallatie lokaal | 32C13 | SOLDAAT KETTING OLIVIERKAZERNE | O5 | Instructiehal Rupsvoertuigen | 3884 | 1 | 127 | CLAS | CLAS | RVB-NW | 1 |  | 1 | 2005 | Nee | Computer/apparatuurkoeling | 3,81 | 2312 | Western | 1,774 | Nee | 2,15 | 32C13/3-017 | Nee | (na)bij de installatie | Condensor op dak | Airco Splitsysteem |  |  | Ja, vastgoedbeh. | 890501/86 | Airco-unit | R407C | Nee | 900048618 | WAP 18HP
900129493 | 20 | Koelinstallatie lokaal | 32C13 | SOLDAAT KETTING OLIVIERKAZERNE | O5 | Instructiehal Rupsvoertuigen | 3884 | 1 | 128 | CLAS | CLAS | RVB-NW | 1 |  | 1 | 2018 | Nee | Comfortkoeling | 1,65 | 1 | Daikin | 0,675 | Nee | 2,45 | 3061560 | Nee | RVB Regio Noord-West |  |  |  |  | Ja, vastgoedbeh. | J002333/2018/04 | Airco-unit | R32 | Nee | 03061-560 | RZSASG71M2V1B
900132877 | 20 | Koelinstallatie lokaal | 32C13 | SOLDAAT KETTING OLIVIERKAZERNE | O5 | Instructiehal Rupsvoertuigen | 3884 | 1 | 129 | CLAS | CLAS | RVB-NW | 1 |  | 1 | 2019 | Nee | Comfortkoeling | 1,99 | 1 | Daikin | 0,674 | Nee | 2,95 |  | Nee | RVB Regio Noord-West |  |  |  |  | Ja, vastgoedbeh. | 1904865 | Airco-unit | R32 | Ja | 3061661 | RZAG71M7Y1B
900132878 | 20 | Koelinstallatie lokaal | 32C13 | SOLDAAT KETTING OLIVIERKAZERNE | O5 | Instructiehal Rupsvoertuigen | 3884 | 1 | 130 | CLAS | CLAS | RVB-NW | 1 |  | 1 | 2019 | Nee | Comfortkoeling | 0,78 | 1 | Daikin | 0,678 | Nee | 1,15 | 3061662 | Nee | RVB Regio Noord-West |  |  |  |  | Ja, vastgoedbeh. | J026858-2019-09 | Airco-unit | R32 | Ja | 3061662 | RXM50N2V1B9
900132879 | 20 | Koelinstallatie lokaal | 32C13 | SOLDAAT KETTING OLIVIERKAZERNE | O5 | Instructiehal Rupsvoertuigen | 3884 | 1 | 131 | CLAS | CLAS | RVB-NW | 1 |  | 1 | 2019 | Nee | Comfortkoeling | 0,78 | 1 | Daikin | 0,678 | Nee | 1,15 | 3061663 | Nee | RVB Regio Noord-West |  |  |  |  | Ja, vastgoedbeh. | J026861-2019-09 | Airco-unit | R32 | Ja | 3061663 | RXM50N2V1B9
900116914 | 20 | Koelinstallatie lokaal | 32C13 | SOLDAAT KETTING OLIVIERKAZERNE | O5 | Instructiehal Rupsvoertuigen | 3884 | 1 | 132 | CLAS | CLAS | RVB-NW | 1 |  | 1 | 2015 | Nee | Comfortkoeling | 3,76 | 1 | Western | 2,088 | Nee | 1,80 |  | Nee | (na)bij de installatie | Condensor op dak | Airco Splitsysteem |  | 5,0 | Ja, vastgoedbeh. | D200028820315308150013 | Airco-unit | R410A | Nee |  | WAC-IN-18ECO
900131035 | 20 | Koelinstallatie lokaal | 32C13 | SOLDAAT KETTING OLIVIERKAZERNE | O5 | Instructiehal Rupsvoertuigen | 3884 | 1 | 133 | CLAS | CLAS | RVB-NW | 1 |  | 1 | 2019 | Nee | Comfortkoeling | 0,78 | 1 | Daikin | 0,675 | Nee | 1,15 | 306.415.056 | Nee | RVB Regio Noord-West |  |  |  |  | Ja, vastgoedbeh. |  | Airco-unit | R32 | Ja | 823014
900131036 | 20 | Koelinstallatie lokaal | 32C13 | SOLDAAT KETTING OLIVIERKAZERNE | O5 | Instructiehal Rupsvoertuigen | 3884 | 1 | 134 | CLAS | CLAS | RVB-NW | 1 |  | 1 | 2019 | Nee | Comfortkoeling | 1,65 | 1 | Daikin | 0,675 | Nee | 2,45 | 306.415.057 | Nee | RVB Regio Noord-West |  |  |  |  | Ja, vastgoedbeh. |  | Airco-unit | R32 | Ja | 823014
900131037 | 20 | Koelinstallatie lokaal | 32C13 | SOLDAAT KETTING OLIVIERKAZERNE | O5 | Instructiehal Rupsvoertuigen | 3884 | 1 | 135 | CLAS | CLAS | RVB-NW | 1 |  | 1 | 2019 | Nee | Comfortkoeling | 0,51 | 1 | Daikin | 0,675 | Nee | 0,76 | 306.415.058 | Nee | RVB Regio Noord-West |  |  |  |  | Ja, vastgoedbeh. |  | Airco-unit | R32 | Ja | 823014
900131038 | 20 | Koelinstallatie lokaal | 32C13 | SOLDAAT KETTING OLIVIERKAZERNE | O5 | Instructiehal Rupsvoertuigen | 3884 | 1 | 136 | CLAS | CLAS | RVB-NW | 1 |  | 1 | 2019 | Nee | Comfortkoeling | 0,44 | 1 | Daikin | 0,675 | Nee | 0,65 | 306.415.059 | Nee | RVB Regio Noord-West |  |  |  |  | Ja, vastgoedbeh. |  | Airco-unit | R32 | Ja | 823014
900131039 | 20 | Koelinstallatie lokaal | 32C13 | SOLDAAT KETTING OLIVIERKAZERNE | O5 | Instructiehal Rupsvoertuigen | 3884 | 1 | 137 | CLAS | CLAS | RVB-NW | 1 |  | 1 | 2019 | Nee | Comfortkoeling | 0,51 | 1 | Daikin | 0,675 | Nee | 0,76 | 306.415.060 | Nee | RVB Regio Noord-West |  |  |  |  | Ja, vastgoedbeh. |  | Airco-unit | R32 | Ja
900116915 | 20 | Koelinstallatie lokaal | 32C13 | SOLDAAT KETTING OLIVIERKAZERNE | O5 | Instructiehal Rupsvoertuigen | 3884 | 1 | 138 | CLAS | CLAS | RVB-NW | 1 |  | 1 | 2015 | Nee | Comfortkoeling | 3,76 | 1 | Western | 2,088 | Nee | 1,80 |  | Nee | (na)bij de installatie | Condensor op dak | Airco Splitsysteem |  | 5,0 | Ja, vastgoedbeh. | D200028840315308150010 | Airco-unit | R410A | Nee |  | WAC-IN-18ECO
900131040 | 20 | Koelinstallatie lokaal | 32C13 | SOLDAAT KETTING OLIVIERKAZERNE | O5 | Instructiehal Rupsvoertuigen | 3884 | 1 | 139 | CLAS | CLAS | RVB-NW | 1 |  | 1 | 2019 | Nee | Comfortkoeling | 0,44 | 1 | Daikin | 0,675 | Nee | 0,65 | 306.415.061 | Nee | RVB Regio Noord-West |  |  |  |  | Ja, vastgoedbeh. |  | Airco-unit | R32 | Ja
900094046 | 20 | Koelinstallatie lokaal | 32C18 | WALAARDT SACRE KAMP | 1 | Geneeskundige Dienst | 968 | 0 | 13 | DOSCO | DOSCO | RVB-NW | 1 |  | 1 | 1900 | Nee | Comfortkoeling | 0,91 | 15777 | Western | 1,810 | Nee | 0,50 | 104309.001 | Nee | (na)bij de installatie | Condensor tegen gevel | Split-systeem |  |  | Ja, vastgoedbeh. | WKS-001 | Airco-unit | R22 | Nee |  | CAS150/CU150
900096883 | 20 | Koelinstallatie lokaal | 32C18 | WALAARDT SACRE KAMP | 46 | Sportgebouw | 2324 | 1 | 102 | DOSCO | DOSCO | RVB-NW | 1 |  | 1 | 2010 | Nee | Comfortkoeling | 14,82 | 001 | Mitsubishi | 2,088 | Nee | 7,10 | 0306-523 | Nee | (na)bij de installatie | Condensor op dak | Split-systeem / t.b.v. koeling fitness-ruimte |  |  | Ja, vastgoedbeh. | 8Y401360 | Airco-unit | R410A | Nee | 0306-00 | PUN2-RP250YAA
900084925 | 20 | Koelinstallatie lokaal | 32C33 | CENTRUM MENS EN LUCHTVAART | 01 | Kantoorgebouw | 5258 | 0 | 102 | CLSK | CLSK | RVB-NW | 1 |  | 1 | 1998 | Nee | Comfortkoeling | 4,18 | 5111 | Carrier | 1,810 | Nee | 2,31 | 70059/6 | Nee | (na)bij de installatie |  | Airco splitsysteem CML007 |  |  | Ja, vastgoedbeh. | 01AHL01540 | Airco-unit | R22 | Nee | EODU31 | 38VAF036 / 400KX036
900084932 | 20 | Koelinstallatie lokaal | 32C33 | CENTRUM MENS EN LUCHTVAART | 01 | Kantoorgebouw | 5258 | 0 | 109 | CLSK | CLSK | RVB-NW | 1 |  | 1 | 2014 | Nee | Comfortkoeling | 1,44 | 5112 | Western | 2,088 | Nee | 0,69 | 70618 | Nee | (na)bij de installatie | Laboratorium | Hogewand unit |  | 5,0 | Ja, vastgoedbeh. | 3064167-0-40 | Airco-unit | R410A | Nee | EODU31 | WAW18-IN ECO
900093818 | 20 | Koelinstallatie lokaal | 32C33 | CENTRUM MENS EN LUCHTVAART | 01 | Kantoorgebouw | 5258 | 0 | 110 | CLSK | CLSK | RVB-NW | 1 |  | 1 | 1900 | Nee | Comfortkoeling | 3,03 | 25272 | Mitsubishi | 2,088 | Nee | 1,45 | 306416.018 | Nee | (na)bij de installatie | Tandarts | Airco-spiltunit |  |  | Ja, vastgoedbeh. |  | Airco-unit | R410A | Nee |  | MU GA 50 VB
900088165 | 20 | Koelinstallatie lokaal | 32C33 | CENTRUM MENS EN LUCHTVAART | 01 | Kantoorgebouw | 5258 | 0 | 117 | CLSK | CLSK | RVB-NW | 1 |  | 1 | 2009 | Nee | Computer/apparatuurkoeling | 4,59 | 23904 | Western | 2,088 | Nee | 2,20 | 306416-17-10-20 | Nee | (na)bij de installatie | Serverruimte | Lokaal 117 en 118 |  |  | Ja, vastgoedbeh. |  | Airco-unit | R410A | Nee | 826456 | FJS-B-2R4A / FJS-WAC 18R4A
900084936 | 20 | Koelinstallatie lokaal | 32C33 | CENTRUM MENS EN LUCHTVAART | 01 | Kantoorgebouw | 5258 | 0 | 138 | CLSK | CLSK | RVB-NW | 1 |  | 2 | 1900 | Nee | Comfortkoeling | 0,94 | 5117 | Carrier | 1,810 | Nee | 0,52 | 70059/9 | Nee | (na)bij de installatie |  | Airco splitsysteem CML010 |  |  | Ja, vastgoedbeh. | 10AH104637 | Airco-unit | R22 | Nee | EODU31 | 38 GLN-12A
900093878 | 20 | Koelinstallatie lokaal | 32C33 | CENTRUM MENS EN LUCHTVAART | 01 | Kantoorgebouw | 5258 | 0 | 145 | CLSK | CLSK | RVB-NW | 1 |  | 1 | 1900 | Nee | Comfortkoeling | 4,34 | 25299 | Carrier | 1,810 | Nee | 2,40 | 306416.008 | Nee | (na)bij de installatie |  | Airco splitsysteem |  |  | Ja, vastgoedbeh. |  | Airco-unit | R22 | Nee |  | 50 HS 036
900090262 | 20 | Koelinstallatie lokaal | 32C33 | CENTRUM MENS EN LUCHTVAART | 01 | Kantoorgebouw | 5258 | 0 | 151 | CLSK | CLSK | RVB-NW | 1 |  | 1 | 2006 | Nee | Comfortkoeling | 3,13 | 24216 | Carrier | 2,088 | Nee | 1,50 | K4692-66455-01 | Nee | (na)bij de installatie | Vliegsimulator | 1 binnenunit |  |  | Ja, vastgoedbeh. | 06ABI-22260 / 604E0512 | Airco-unit | R410A | Nee | K4692 | 40DQV080 / 38V9X080N
900130186 | 20 | Koelinstallatie lokaal | 32C33 | CENTRUM MENS EN LUCHTVAART | 01 | Kantoorgebouw | 5258 | 0 | 160 | CLSK | CLSK | RVB-NW | 1 |  | 2 | 2007 | Nee | Computer/apparatuurkoeling | 7,06 | 2 |  | 3,922 | Nee | 1,80 |  | Nee | RVB Regio Noord-West |  |  |  |  | Ja, vastgoedbeh. |  | Koel- of vriescel | R404A | Nee
900084928 | 20 | Koelinstallatie lokaal | 32C33 | CENTRUM MENS EN LUCHTVAART | 01 | Kantoorgebouw | 5258 | 2 | 316 | CLSK | CLSK | RVB-NW | 1 |  | 1 | 1900 | Nee | Computer/apparatuurkoeling | 1,25 | 5121 | Carrier | 1,810 | Nee | 0,69 | 70059/7 | Nee | (na)bij de installatie | Server-ruimte | Airco splitsysteem CML008 |  |  | Ja, vastgoedbeh. | 3064166-0-40 | Airco-unit | R22 | Nee | EODU31 | 38SDF-10N-703EC / 42HWX010
900051505 | 20 | Koelinstallatie lokaal | 32C35 | CAMP NEW AMSTERDAM | A101 | Kantoorgebouw | 2850 | 0 | R118 | DOSCO | DOSCO | RVB-NW | 1 |  | 1 | 2007 | Nee | Comfortkoeling | 31,75 | 20938 | Western | 1,774 | Nee | 17,90 | 31893/1 | Nee | (na)bij de installatie | Condensor op dak | Split-systeem |  | 28,0 | Ja, vastgoedbeh. | MDS - B28 | Airco-unit | R407C | Nee | E05245 | Multisplit
900051506 | 20 | Koelinstallatie lokaal | 32C35 | CAMP NEW AMSTERDAM | A101 | Kantoorgebouw | 2850 | 1 | R218 | DOSCO | DOSCO | RVB-NW | 1 |  | 1 | 2007 | Nee | Comfortkoeling | 31,49 | 20939 | Western | 1,774 | Nee | 17,75 | 31893/0 | Nee | (na)bij de installatie | Condensor op dak | Split-systeem |  | 28,0 | Ja, vastgoedbeh. | MDS - B28 | Airco-unit | R407C | Nee | E05275 | Multisplit
900122615 | 20 | Koelinstallatie lokaal | 32C35 | CAMP NEW AMSTERDAM | A105 | Kantoorgebouw BSB | 782 | 0 | 13 | DOSCO | DOSCO | RVB-NW | 1 |  | 1 | 2016 | Nee | Comfortkoeling | 3,24 |  | Mitsubishi | 2,088 | Nee | 1,55 | 2016677-01 | Nee | in ruimte 13 | ICT ruimte | buitendeel op het dak nabij LBK |  | 6,3 | Ja, vastgoedbeh. |  | Airco-unit | R410A | Nee | K 1066/00 | SRC63ZR-S
900128393 | 20 | Koelinstallatie lokaal | 32C35 | CAMP NEW AMSTERDAM | A116 | Kantoorgebouw | 415 | 0 | 0.07 | DOSCO | DOSCO | RVB-NW | 1 | 1 | 1 | 2018 | Nee | Comfortkoeling | 5,22 | 1 | Mitsubishi | 2,088 | Nee | 2,50 | 104308.196 | Nee | RVB Regio Noord-West | Op gevel | Split-unit |  |  | Ja, vastgoedbeh. |  | Airco-unit | R410A | Ja |  | MUZ SF 25V/MSZ SF25VE
900048728 | 20 | Koelinstallatie lokaal | 32C35 | CAMP NEW AMSTERDAM | A117 | Telecommunicatiebunker | 285 | 0 | 1 | DOSCO | DOSCO | RVB-NW | 1 |  | 1 | 1900 | Nee | Comfortkoeling | 21,36 | 5002 | Grenco DWM Copeland | 1,810 | Nee | 11,80 | 79H573255 | Nee | (na)bij de installatie | Condensor tegen gevel | Koelinstallatie K10 VLBZ019 |  |  | Ja, vastgoedbeh. | 69987/3 | Airco-unit | R22 | Nee |  | KRNO-0500-TVDM-551
900048730 | 20 | Koelinstallatie lokaal | 32C35 | CAMP NEW AMSTERDAM | A117 | Telecommunicatiebunker | 285 | 0 | 1 | DOSCO | DOSCO | RVB-NW | 1 |  | 3 | 1900 | Nee | Comfortkoeling | 71,31 | 5000 | Grenco DWM Manuerop | 1,810 | Nee | 39,40 | 86K500399 | Nee | (na)bij de installatie | Bij computer kamer | Koelinstallatie K30 VLBZ017 |  |  | Ja, vastgoedbeh. | 69987/1 | Airco-unit | R22 | Nee |  | MT2 100HS4
900132694 | 20 | Koelinstallatie lokaal | 32C35 | CAMP NEW AMSTERDAM | A125 | Magazijn , Distributie , Kantoren | 4139 | 0 | 13B | DOSCO | DOSCO | RVB-NW | 1 | 1 | 1 | 2013 | Nee | Comfortkoeling | 2,19 | 1 | Mitsubishi | 2,088 | Nee | 1,05 |  | Nee | Nog nader te bepalen | Op het dak |  |  | 3,5 | Ja, vastgoedbeh. | KGH12603T2949 | Airco-unit | R410A | Ja | KGH12603T2949 | SUZ-KA35VA
900132695 | 20 | Koelinstallatie lokaal | 32C35 | CAMP NEW AMSTERDAM | A125 | Magazijn , Distributie , Kantoren | 4139 | 0 | 13B | DOSCO | DOSCO | RVB-NW | 1 | 1 | 2 | 2013 | Nee | Comfortkoeling | 2,19 | 2 | Mitsubishi | 2,088 | Nee | 1,05 |  | Nee | Nog nader te bepalen | Op het dak |  |  | 3,5 | Ja, vastgoedbeh. | KGH12603T2950 | Airco-unit | R410A | Ja | KGH12603T2950 | SUZ-KA35VA
900132693 | 20 | Koelinstallatie lokaal | 32C35 | CAMP NEW AMSTERDAM | A125 | Magazijn , Distributie , Kantoren | 4139 | 0 | 15 | DOSCO | DOSCO | RVB-NW | 1 | 1 | 1 | 2013 | Nee | Comfortkoeling | 1,88 | 1 | Mitsubishi | 2,088 | Nee | 0,90 |  | Nee | Nog nader te bepalen | Op het dak |  |  | 2,5 | Ja, vastgoedbeh. | KGH12603T2948 | Airco-unit | R410A | Ja | KGH12603T2948 | SUZ-KA25VA
900132692 | 20 | Koelinstallatie lokaal | 32C35 | CAMP NEW AMSTERDAM | A125 | Magazijn , Distributie , Kantoren | 4139 | 0 | 16 | DOSCO | DOSCO | RVB-NW | 1 | 1 | 1 | 2013 | Nee | Comfortkoeling | 1,88 | 1 | Mitsubishi | 2,088 | Nee | 0,90 |  | Nee | Nog nader te bepalen | Op het dak |  |  | 2,5 | Ja, vastgoedbeh. | KGH12603T2947 | Airco-unit | R410A | Ja | KGH12603T2947 | SUZ-KA25VA
900132690 | 20 | Koelinstallatie lokaal | 32C35 | CAMP NEW AMSTERDAM | A125 | Magazijn , Distributie , Kantoren | 4139 | 0 | 18 | DOSCO | DOSCO | RVB-NW | 1 | 1 | 1 | 2013 | Nee | Comfortkoeling | 2,19 | 1 | Mitsubishi | 2,088 | Nee | 1,05 |  | Nee | Nog nader te bepalen | Op het dak | Op het Dak |  | 3,5 | Ja, vastgoedbeh. | KGH12603T2945 | Airco-unit | R410A | Ja | KGH12603T2945 | SUZ-KA35 VA
900132689 | 20 | Koelinstallatie lokaal | 32C35 | CAMP NEW AMSTERDAM | A125 | Magazijn , Distributie , Kantoren | 4139 | 0 | 19 | DOSCO | DOSCO | RVB-NW | 1 | 1 | 1 | 2013 | Nee | Comfortkoeling | 2,19 | 1 | Mitsubishi | 2,088 | Nee | 1,05 |  | Nee | Nog nader te bepalen | Op het dak |  |  | 3,5 | Ja, vastgoedbeh. | KGH12603T2944 | Airco-unit | R410A | Ja | KGH12603T2944 | SUZ-KA35 VA
900132698 | 20 | Koelinstallatie lokaal | 32C35 | CAMP NEW AMSTERDAM | A125 | Magazijn , Distributie , Kantoren | 4139 | 0 | 2 | DOSCO | DOSCO | RVB-NW | 1 | 1 | 1 | 2013 | Nee | Comfortkoeling | 1,88 | 1 | Mitsubishi | 2,088 | Nee | 0,90 |  | Nee | Nog nader te bepalen | Op het dak |  |  | 2,5 | Ja, vastgoedbeh. | KGH12603T2953 | Airco-unit | R410A | Ja | KGH12603T2953 | SUZ-KA25VA
900132681 | 20 | Koelinstallatie lokaal | 32C35 | CAMP NEW AMSTERDAM | A125 | Magazijn , Distributie , Kantoren | 4139 | 0 | 20 | DOSCO | DOSCO | RVB-NW | 1 | 1 | 1 | 2013 | Nee | Comfortkoeling | 2,19 | 1 | Mitsubishi | 2,088 | Nee | 1,05 |  | Nee | Nog nader te bepalen | Op het dak |  |  | 3,5 | Ja, vastgoedbeh. | KGH12603T2943 | Airco-unit | R410A | Ja | KGH12603T2943 | SUZ-KA35 VA
900132678 | 20 | Koelinstallatie lokaal | 32C35 | CAMP NEW AMSTERDAM | A125 | Magazijn , Distributie , Kantoren | 4139 | 0 | 21 | DOSCO | DOSCO | RVB-NW | 1 | 1 | 1 | 2013 | Nee | Comfortkoeling | 2,19 | 1 | Mitsubishi | 2,088 | Nee | 1,05 |  | Nee | Nog nader te bepalen | Op het dak |  |  | 3,5 | Ja, vastgoedbeh. | KGH12603T2942 | Airco-unit | R410A | Ja | KGH12603T2942 | SUZ-KA35 VA
900132675 | 20 | Koelinstallatie lokaal | 32C35 | CAMP NEW AMSTERDAM | A125 | Magazijn , Distributie , Kantoren | 4139 | 0 | 22 | DOSCO | DOSCO | RVB-NW | 1 | 1 | 1 | 2013 | Nee | Comfortkoeling | 1,88 | 1 | Mitsubishi | 2,088 | Nee | 0,90 |  | Nee | Nog nader te bepalen | Op het dak |  | 1,0 | 2,5 | Ja, vastgoedbeh. | KGH12603T2941 | Airco-unit | R410A | Ja | KGH12603T2941 | SUZ-KA25VA
900132700 | 20 | Koelinstallatie lokaal | 32C35 | CAMP NEW AMSTERDAM | A125 | Magazijn , Distributie , Kantoren | 4139 | 0 | 31 | DOSCO | DOSCO | RVB-NW | 1 | 1 | 1 | 2013 | Nee | Comfortkoeling | 2,19 | 1 | Mitsubishi | 2,088 | Nee | 1,05 |  | Nee | Nog nader te bepalen | Op het dak |  |  | 3,5 | Ja, vastgoedbeh. | KGH12603T2955 | Airco-unit | R410A | Ja | KGH12603T2955 | SUZ-KA35VA
900132701 | 20 | Koelinstallatie lokaal | 32C35 | CAMP NEW AMSTERDAM | A125 | Magazijn , Distributie , Kantoren | 4139 | 0 | 33 | DOSCO | DOSCO | RVB-NW | 1 | 1 | 1 | 2013 | Nee | Comfortkoeling | 3,34 | 1 | Mitsubishi | 2,088 | Nee | 1,60 |  | Nee | Nog nader te bepalen | Op het dak |  |  | 5,0 | Ja, vastgoedbeh. | KGH12603T2956 | Airco-unit | R410A | Ja | KGH12603T2956 | SUZ-KA50VA
900132702 | 20 | Koelinstallatie lokaal | 32C35 | CAMP NEW AMSTERDAM | A125 | Magazijn , Distributie , Kantoren | 4139 | 0 | 34 | DOSCO | DOSCO | RVB-NW | 1 | 1 | 1 | 2013 | Nee | Comfortkoeling | 3,34 | 1 | Mitsubishi | 2,088 | Nee | 1,60 |  | Nee | Nog nader te bepalen | Op het dak |  |  | 5,0 | Ja, vastgoedbeh. | KGH12603T2957 | Airco-unit | R410A | Ja | KGH12603T2957 | SUZ-KA50VA
900132703 | 20 | Koelinstallatie lokaal | 32C35 | CAMP NEW AMSTERDAM | A125 | Magazijn , Distributie , Kantoren | 4139 | 0 | 34 | DOSCO | DOSCO | RVB-NW | 1 | 1 | 2 | 2013 | Nee | Comfortkoeling | 3,76 | 2 | Mitsubishi | 2,088 | Nee | 1,80 |  | Nee | Nog nader te bepalen | Op het dak |  |  | 5,7 | Ja, vastgoedbeh. | KGH12603T2958 | Airco-unit | R410A | Ja | KGH12603T2958 | SUZ-KA60VA
900132704 | 20 | Koelinstallatie lokaal | 32C35 | CAMP NEW AMSTERDAM | A125 | Magazijn , Distributie , Kantoren | 4139 | 0 | 37 | DOSCO | DOSCO | RVB-NW | 1 | 1 | 1 | 2013 | Nee | Comfortkoeling | 1,88 | 1 | Mitsubishi | 2,088 | Nee | 0,90 |  | Nee | Nog nader te bepalen | Op het dak |  |  | 2,5 | Ja, vastgoedbeh. | KGH12603T2959 | Airco-unit | R410A | Ja | KGH12603T2959 | SUZ-KA25VA
900132705 | 20 | Koelinstallatie lokaal | 32C35 | CAMP NEW AMSTERDAM | A125 | Magazijn , Distributie , Kantoren | 4139 | 0 | 38 | DOSCO | DOSCO | RVB-NW | 1 | 1 | 1 | 2013 | Nee | Computer/apparatuurkoeling | 14,82 | 1 | Mitsubishi | 2,088 | Nee | 7,10 |  | Nee | Nog nader te bepalen | Op dak refurbisch ruimte |  |  | 22,0 | Ja, vastgoedbeh. | KGH12603T2963DX1 | Airco-unit | R410A | Ja | KGH12603T2963DX1 | PUHZ-RP250
900132706 | 20 | Koelinstallatie lokaal | 32C35 | CAMP NEW AMSTERDAM | A125 | Magazijn , Distributie , Kantoren | 4139 | 0 | 38 | DOSCO | DOSCO | RVB-NW | 1 | 1 | 2 | 2013 | Nee | Computer/apparatuurkoeling | 10,44 | 2 | Mitsubishi | 2,088 | Nee | 5,00 |  | Nee | Nog nader te bepalen | Op dak refurbisch ruimte |  |  | 12,5 | Ja, vastgoedbeh. | KGH12603T2963DX2 | Airco-unit | R410A | Ja | KGH12603T2963DX2 | PUHZ-RP125
900132697 | 20 | Koelinstallatie lokaal | 32C35 | CAMP NEW AMSTERDAM | A125 | Magazijn , Distributie , Kantoren | 4139 | 0 | 5 | DOSCO | DOSCO | RVB-NW | 1 | 1 | 1 | 2013 | Nee | Comfortkoeling | 3,34 | 1 | Mitsubishi | 2,088 | Nee | 1,60 |  | Nee | Nog nader te bepalen | Op het dak |  |  | 5,0 | Ja, vastgoedbeh. | KGH12603T2952 | Airco-unit | R410A | Ja | KGH12603T2952 | SUZ-KA50VA
900132696 | 20 | Koelinstallatie lokaal | 32C35 | CAMP NEW AMSTERDAM | A125 | Magazijn , Distributie , Kantoren | 4139 | 0 | 6 | DOSCO | DOSCO | RVB-NW | 1 | 1 | 1 | 2013 | Nee | Comfortkoeling | 1,88 | 1 | Mitsubishi | 2,088 | Nee | 0,90 |  | Nee | Nog nader te bepalen | Op het dak |  |  | 2,5 | Ja, vastgoedbeh. | KGH12603T2951 | Airco-unit | R410A | Ja | KGH12603T2951 | SUZ-KA25VA
900132699 | 20 | Koelinstallatie lokaal | 32C35 | CAMP NEW AMSTERDAM | A125 | Magazijn , Distributie , Kantoren | 4139 | 0 | 7 | DOSCO | DOSCO | RVB-NW | 1 | 1 | 1 | 2013 | Nee | Comfortkoeling | 1,88 | 1 | Mitsubishi | 2,088 | Nee | 0,90 |  | Nee | Nog nader te bepalen | Op het dak |  |  | 2,5 | Ja, vastgoedbeh. | KGH12603T2954 | Airco-unit | R410A | Ja | KGH12603T2954 | SUZ-KA25VA
900133323 | 20 | Koelinstallatie lokaal | 32C35 | CAMP NEW AMSTERDAM | A125 | Magazijn , Distributie , Kantoren | 4139 | 0 | 8 | DOSCO | DOSCO | RVB-NW | 1 |  | 1 |  | Nee | Computer/apparatuurkoeling | 3,34 | 1 | Mitsubishi | 2,088 | Nee | 1,60 |  | Nee | RVB Regio Noord-West |  |  |  |  | Ja, vastgoedbeh. | 36P03320 | Airco-unit | R410A | Nee |  | SUZ-KA50
900132691 | 20 | Koelinstallatie lokaal | 32C35 | CAMP NEW AMSTERDAM | A125 | Magazijn , Distributie , Kantoren | 4139 | 0 | 9B | DOSCO | DOSCO | RVB-NW | 1 | 1 | 1 | 2013 | Nee | Comfortkoeling | 1,88 | 1 | Mitsubishi | 2,088 | Nee | 0,90 |  | Nee | Nog nader te bepalen | Op het dak |  |  | 2,5 | Ja, vastgoedbeh. | KGH12603T2946 | Airco-unit | R410A | Ja | KGH12603T2946 | SUZ-KA25VA
900100498 | 20 | Koelinstallatie lokaal | 32C35 | CAMP NEW AMSTERDAM | A158A | Ketelhuis | 137 | 0 | 081 | DOSCO | DOSCO | RVB-NW | 1 |  | 1 | 2002 | Nee | Comfortkoeling | 3,90 | 4989 | Hitachi | 1,774 | Nee | 2,20 | VLBZA158-1 | Nee | In Ketelshuis | Condensor op dak | Split-systeem VLBZA158-1 |  |  | Ja, vastgoedbeh. | 011205/32 | Airco-unit | R407C | Nee |  | RAS 2AGVE5-L / RPC2AQ5E
900048519 | 20 | Koelinstallatie lokaal | 32C35 | CAMP NEW AMSTERDAM | A159 | Wachtgebouw Poort Zuid | 41 | 0 | 1 | DOSCO | DOSCO | RVB-NW | 1 |  | 1 | 2015 | Nee | Comfortkoeling | 2,51 | 4991 | Western | 2,088 | Nee | 1,20 | 01WE201048/01WE20101 | Nee | (na)bij de installatie | Wactgebouw zuid | plafondonderbouw |  | 5,0 | Ja, vastgoedbeh. | 020440/0 | Airco-unit | R410A | Nee |  | WAF18 IN ECO
900105249 | 20 | Koelinstallatie lokaal | 32C35 | CAMP NEW AMSTERDAM | A16A | Huisvesting BSB | 1037 | 0 | 020 | DOSCO | DOSCO | RVB-NW | 1 |  | 1 | 2011 | Nee | Computer/apparatuurkoeling | 3,13 | 003 | Misubishi | 2,088 | Nee | 1,50 |  | Nee | DVD Dienstkring Utrecht | Op dak boven lokaal | Split-systeem ( binnendeel PCA-RP50 KA ) |  | 4,0 | Ja, vastgoedbeh. |  | Airco-unit | R410A | Nee |  | PUHZ-RP50 VHA4
900048520 | 20 | Koelinstallatie lokaal | 32C35 | CAMP NEW AMSTERDAM | A18 | Magazijn , Computergebouw | 2564 | 0 | 10 | DOSCO | DOSCO | RVB-NW | 1 |  | 1 | 1900 | Nee | Comfortkoeling | 3,81 | 4992 | Western | 1,774 | Nee | 2,15 | 0310348 / 0305109 | Nee | (na)bij de installatie | Condensor op dak | Split-systeem VLBZ002 is afgekoopeld en staat leeg |  |  | Ja, vastgoedbeh. | 003556/0 | Airco-unit | R407C | Nee |  | MCU90 / Image90L
900048521 | 20 | Koelinstallatie lokaal | 32C35 | CAMP NEW AMSTERDAM | A18 | Magazijn , Computergebouw | 2564 | 0 | 9 | DOSCO | DOSCO | RVB-NW | 1 |  | 1 | 2005 | Nee | Comfortkoeling | 17,47 | 12644 | Western | 1,774 | Nee | 9,85 | 017030 | Nee | (na)bij de installatie | Condensor op dak | Split-systeem VLBZ011 |  |  | Ja, vastgoedbeh. | 020797/0 | Airco-unit | R407C | Nee |  | OEDA 260 / CRAX 433
900048522 | 20 | Koelinstallatie lokaal | 32C35 | CAMP NEW AMSTERDAM | A18 | Magazijn , Computergebouw | 2564 | 1 | 37 | DOSCO | DOSCO | RVB-NW | 1 |  | 1 | 1900 | Nee | Comfortkoeling | 2,44 | 4993 | Western | 1,810 | Nee | 1,35 | 535/3292003310 | Nee | (na)bij de installatie | Condensor op dak | Split-systeem VLBZ003 staat leeg niet meer in gebruik |  |  | Ja, vastgoedbeh. | 003556/1 | Airco-unit | R22 | Nee |  | CUX 180 / HLR 180
900048526 | 20 | Koelinstallatie lokaal | 32C35 | CAMP NEW AMSTERDAM | A36 | Kantoor , Opslag | 865 | 0 | 1 | DOSCO | DOSCO | RVB-NW | 1 |  | 1 | 1900 | Nee | Comfortkoeling | 7,82 | 4997 | Western | 1,810 | Nee | 4,32 | 002200 / 004958 | Nee | (na)bij de installatie | Condensor op dak | Split-systeem VLBZ024 |  |  | Ja, vastgoedbeh. | 989599/0 | Airco-unit | R22 | Nee |  | MCU130 / Image160L
900090204 | 20 | Koelinstallatie lokaal | 32C35 | CAMP NEW AMSTERDAM | A44C | Kantoorgebouw IVENT | 1485 | 0 | 61 | DOSCO | DOSCO | RVB-NW | 1 |  | 1 | 2009 | Nee | Comfortkoeling | 7,31 | 24206 | Mitsubishi | 2,088 | Nee | 3,50 | K 1591.4504 | Nee | (na)bij de installatie | Buitengevel Serverruimte | 1 binnenunit |  |  | Ja, vastgoedbeh. | 95400962 | Airco-unit | R410A | Nee | K 1591 | pead-rp71eat1
900090205 | 20 | Koelinstallatie lokaal | 32C35 | CAMP NEW AMSTERDAM | A44C | Kantoorgebouw IVENT | 1485 | 0 | 61 | DOSCO | DOSCO | RVB-NW | 1 |  | 2 | 2009 | Nee | Comfortkoeling | 1,89 | 24208 | Mitshubishi | 1,182 | Nee | 1,60 | K 1591.4503 | Nee | (na)bij de installatie | Buitengevel | 1 binnenunit |  |  | Ja, vastgoedbeh. | 900422t | Airco-unit | R401A | Nee | K 1591 | muz-ge50va e1
900097484 | 20 | Koelinstallatie lokaal | 32C35 | CAMP NEW AMSTERDAM | A44C | Kantoorgebouw IVENT | 1485 | 0 | 77 | DOSCO | DOSCO | RVB-NW | 1 |  | 1 | 2009 | Nee | Comfortkoeling | 5,22 | 001 | Mitsubishi | 2,088 | Nee | 2,50 | K1591-4564 | Nee | (na)bij de installatie | Op dak boven lokaal | Split-systeem |  |  | Ja, vastgoedbeh. | 96u00714 | Airco-unit | R410A | Nee | K 1591 | PUHZ-RP50VAH4
900097485 | 20 | Koelinstallatie lokaal | 32C35 | CAMP NEW AMSTERDAM | A44C | Kantoorgebouw IVENT | 1485 | 0 | 77 | DOSCO | DOSCO | RVB-NW | 1 |  | 2 | 2009 | Nee | Comfortkoeling | 5,22 | 002 | Mitsubishi | 2,088 | Nee | 2,50 | K1591-4563 | Nee | (na)bij de installatie | Op dak boven lokaal | Split-systeem |  |  | Ja, vastgoedbeh. | 96u00718 | Airco-unit | R410A | Nee | K 1591 | PUHZ-RP50VAH4
900104666 | 20 | Koelinstallatie lokaal | 32C35 | CAMP NEW AMSTERDAM | A44D | Huisvesting IVENT | 2777 | 2 | 216 | DOSCO | DOSCO | RVB-NW | 1 |  | 1 | 2007 | Nee | Comfortkoeling | 1,77 | 001 | Mitsubishi | 2,088 | Nee | 0,85 |  | Nee | (na)bij de installatie | Condensor op dak | Split-systeem |  |  | Ja, vastgoedbeh. | 7023907 | Airco-unit | R410A | Nee | 2506-00 | WSH-M35I
900104667 | 20 | Koelinstallatie lokaal | 32C35 | CAMP NEW AMSTERDAM | A44D | Huisvesting IVENT | 2777 | 2 | 216 | DOSCO | DOSCO | RVB-NW | 1 |  | 2 | 2007 | Nee | Comfortkoeling | 1,77 | 002 | Mitsubishi | 2,088 | Nee | 0,85 |  | Nee | (na)bij de installatie | Condensor op dak | Split-systeem |  |  | Ja, vastgoedbeh. | 7023880 | Airco-unit | R410A | Nee | 2506-00 | WSH-M35I
900104668 | 20 | Koelinstallatie lokaal | 32C35 | CAMP NEW AMSTERDAM | A44D | Huisvesting IVENT | 2777 | 2 | 216 | DOSCO | DOSCO | RVB-NW | 1 |  | 3 | 2007 | Nee | Comfortkoeling | 1,77 | 003 | Mitsubishi | 2,088 | Nee | 0,85 |  | Nee | (na)bij de installatie | Condensor op dak | Split-systeem |  |  | Ja, vastgoedbeh. | 7023485 | Airco-unit | R410A | Nee | 2506-00 | WSH-M35I
900104669 | 20 | Koelinstallatie lokaal | 32C35 | CAMP NEW AMSTERDAM | A44D | Huisvesting IVENT | 2777 | 2 | 216 | DOSCO | DOSCO | RVB-NW | 1 |  | 4 | 2007 | Nee | Comfortkoeling | 1,77 | 004 | Mitsubishi | 2,088 | Nee | 0,85 |  | Nee | (na)bij de installatie | Condensor op dak | Split-systeem |  |  | Ja, vastgoedbeh. | 7023908 | Airco-unit | R410A | Nee | 2506-00 | WSH-M35I
900111748 | 20 | Koelinstallatie lokaal | 32C35 | CAMP NEW AMSTERDAM | A77 | Kantoor | 350 | 0 | 3 | DOSCO | DOSCO | RVB-NW | 1 |  | 1 | 2013 | Nee | Computer/apparatuurkoeling | 2,40 | 1 | Mitsubishi | 2,088 | Nee | 1,15 | 3712BL34/A77 | Nee | (na)bij de installatie | Condensor tegen gevel | Split-systeem |  |  | Ja, vastgoedbeh. | 2ZP02150 | Airco-unit | R410A | Nee |  | SUZ KA35 VA3
900094884 | 20 | Koelinstallatie lokaal | 32C35 | CAMP NEW AMSTERDAM | A80 | Kantoor , Werkplaats NDO | 442 | 0 | 01 | DOSCO | DOSCO | RVB-NW | 1 |  | 1 | 2009 | Nee | Comfortkoeling | 109,72 | 25500 | Uniflair | 2,088 | Nee | 52,55 | A0315 | Nee | (na)bij de installatie | Links | Installatie 1 |  |  | Ja, vastgoedbeh. | UCT 090203 | Airco-unit | R410A | Nee |  | TDAV 2542 A
900094885 | 20 | Koelinstallatie lokaal | 32C35 | CAMP NEW AMSTERDAM | A80 | Kantoor , Werkplaats NDO | 442 | 0 | 01 | DOSCO | DOSCO | RVB-NW | 1 |  | 2 | 2009 | Nee | Comfortkoeling | 110,25 | 25501 | Uniflair | 2,088 | Nee | 52,80 | A0315 | Nee | (na)bij de installatie | Midden | Installatie 2 |  |  | Ja, vastgoedbeh. | UCT 090204 | Airco-unit | AZ20 | Nee |  | TDAV 2542 A
900094886 | 20 | Koelinstallatie lokaal | 32C35 | CAMP NEW AMSTERDAM | A80 | Kantoor , Werkplaats NDO | 442 | 0 | 01 | DOSCO | DOSCO | RVB-NW | 1 |  | 3 | 2009 | Nee | Comfortkoeling | 115,15 | 25502 | Uniflair | 2,088 | Nee | 55,15 | A0315 | Nee | (na)bij de installatie | Rechts | Installatie 3 |  |  | Ja, vastgoedbeh. | UCT 090205 | Airco-unit | R410A | Nee |  | TDAV 2542 A
900133132 | 20 | Koelinstallatie lokaal | 32C35 | CAMP NEW AMSTERDAM | A88 | Kantoor FBD | 414 | 0 | 13 | DOSCO | DOSCO | RVB-NW | 1 |  | 1 | 2019 | Nee | Comfortkoeling | 1,22 | 1 | Western | 0,675 | Nee | 1,80 |  | Nee | RVB Regio Noord-West |  |  |  |  | Ja, vastgoedbeh. | 1910S0076N001 | Airco-unit | R32 | Ja |  | WAC-35C
900133133 | 20 | Koelinstallatie lokaal | 32C35 | CAMP NEW AMSTERDAM | A88 | Kantoor FBD | 414 | 0 | 15 | DOSCO | DOSCO | RVB-NW | 1 |  | 2 | 2019 | Nee | Comfortkoeling | 0,71 | 2 | Mitsubishi | 0,675 | Nee | 1,05 |  | Nee | RVB Regio Noord-West |  |  |  |  | Ja, vastgoedbeh. | 977314207BE | Airco-unit | R32 | Nee |  | SRC50ZS-W
900092875 | 20 | Koelinstallatie lokaal | 32C35 | CAMP NEW AMSTERDAM | A88 | Kantoor FBD | 414 | 0 | 19 | DOSCO | DOSCO | RVB-NW | 1 |  | 1 | 2006 | Nee | Comfortkoeling | 4,52 | 24660 | Western | 1,774 | Nee | 2,55 | 030431/1 | Nee | In ketelhuis | Condensor aan buitengevel | Split-systeem |  |  | Ja, vastgoedbeh. | 03725079000800021-14 | Airco-unit | R407C | Nee |  | W0334
900092876 | 20 | Koelinstallatie lokaal | 32C35 | CAMP NEW AMSTERDAM | A88 | Kantoor FBD | 414 | 0 | 19 | DOSCO | DOSCO | RVB-NW | 1 |  | 2 | 2006 | Nee | Comfortkoeling | 1,77 | 24661 | Western | 1,774 | Nee | 1,00 | 030432/0 | Nee | In ketelhuis | Condensor aan buitengevel | Split-systeem |  |  | Ja, vastgoedbeh. | 8382688704040016-24 | Airco-unit | R407C | Nee |  | W0334
900102958 | 20 | Koelinstallatie lokaal | 32D09 | SERGEANT-MAJOOR SCHEICKKAZERNE | W1 | Staf- , Lesgebouw | 8556 | 1 | 1.05 | CLAS | CLAS | RVB-NW | 1 |  | 1 | 2011 | Nee | Computer/apparatuurkoeling | 1,67 | 005 | Mitsubishi | 2,088 | Nee | 0,80 |  | Nee | (na)bij de installatie | Op dak boven ruimte 1.07 | Splitunit ( 1 binnenunit - MSZ-GE25 VB ) |  | 2,5 | Ja, vastgoedbeh. | 0445-3769ZJ8-05 | Airco-unit | R410A | Nee |  | MU-GE25 VB
900106078 | 20 | Koelinstallatie lokaal | 32D09 | SERGEANT-MAJOOR SCHEICKKAZERNE | W1 | Staf- , Lesgebouw | 8556 | 1 | 1.60 | CLAS | CLAS | RVB-NW | 1 |  | 1 | 2011 | Nee | Comfortkoeling | 6,77 | 001 | Carrier | 2,088 | Nee | 3,24 | 809508 | Nee | (na)bij installatie | Op dak boven lokaal | Airo splitunit |  |  | Ja, vastgoedbeh. | 06AVI12498 | Airco-unit | R410A | Nee | E02254 | 30RA013-9B
900102959 | 20 | Koelinstallatie lokaal | 32D09 | SERGEANT-MAJOOR SCHEICKKAZERNE | W1 | Staf- , Lesgebouw | 8556 | 1 | 1.62 | CLAS | CLAS | RVB-NW | 1 |  | 1 | 2011 | Nee | Comfortkoeling | 1,67 | 006 | Mitsubishi | 2,088 | Nee | 0,80 |  | Nee | (na)bij de installatie | Dak boven trappenhuis | Splitunit ( 1 binnenunit - MSC-GE25 VB ) |  | 2,5 | Ja, vastgoedbeh. | 0445-3769ZJ8-06 | Airco-unit | R410A | Nee |  | MU-GE25 VB
900103076 | 20 | Koelinstallatie lokaal | 32D09 | SERGEANT-MAJOOR SCHEICKKAZERNE | W1 | Staf- , Lesgebouw | 8556 | 1 | 1.75 | CLAS | CLAS | RVB-NW | 1 |  | 1 | 1999 | Nee | Comfortkoeling | 2,35 | 11062 | Western | 1,810 | Nee | 1,30 | 32D09/10-004 | Nee | (na)bij de installatie | Tegen buitengevel | Airco inst. lok.1/112 Dubbel |  |  | Ja, vastgoedbeh. | 890501/100 | Airco-unit | R22 | Nee |  | FM 600
900103077 | 20 | Koelinstallatie lokaal | 32D09 | SERGEANT-MAJOOR SCHEICKKAZERNE | W1 | Staf- , Lesgebouw | 8556 | 1 | 1.75 | CLAS | CLAS | RVB-NW | 1 |  | 2 | 1999 | Nee | Comfortkoeling | 1,68 | 11060 | Western | 1,810 | Nee | 0,93 | 32D09/10-002/10-003 | Nee | (na)bij de installatie | Tegen buitengevel | Airco inst. lok.1/113 Dubbel |  |  | Ja, vastgoedbeh. | 890501/96 | Airco-unit | R22 | Nee |  | FM 400
900103078 | 20 | Koelinstallatie lokaal | 32D09 | SERGEANT-MAJOOR SCHEICKKAZERNE | W1 | Staf- , Lesgebouw | 8556 | 1 | 1.75 | CLAS | CLAS | RVB-NW | 1 |  | 3 | 1999 | Nee | Comfortkoeling | 1,68 | 11061 | Western | 1,810 | Nee | 0,93 | 32D09/10-002/10-003 | Nee | (na)bij de installatie | Tegen buitengevel | Airco inst. lok.1/113 Dubbel |  |  | Ja, vastgoedbeh. | 890501/97 | Airco-unit | R22 | Nee |  | FM 400
900048794 | 20 | Koelinstallatie lokaal | 32D10 | INST BEDRIJF LANDSYSTEMEN | 1 | Herstelwerkplaats , Kantoor , Eetzaal | 29506 | 0 | 001 | CLAS | CLAS | RVB-NW | 1 |  | 2 | 1998 | Nee | Comfortkoeling | 4,16 | 2340 | Refac | 1,810 | Nee | 2,30 | 32D10/5-021 | Nee | (na)bij de installatie |  | Airco inst. B.I.P. |  |  | Ja, vastgoedbeh. | 890501/17 | Airco-unit | R22 | Nee |  | PLL 3
900048798 | 20 | Koelinstallatie lokaal | 32D10 | INST BEDRIJF LANDSYSTEMEN | 1 | Herstelwerkplaats , Kantoor , Eetzaal | 29506 | 0 | 001 | CLAS | CLAS | RVB-NW | 1 |  | 4 | 1999 | Nee | Comfortkoeling | 1,81 | 2348 | Trane | 1,810 | Nee | 1,00 | 32D10/5-032 | Nee | (na)bij de installatie |  | Airco inst.Onderh.Bedrijfsmidd |  |  | Ja, vastgoedbeh. | 890501/32 | Airco-unit | R22 | Nee |  | TCC 512 C 500A
900048835 | 20 | Koelinstallatie lokaal | 32D10 | INST BEDRIJF LANDSYSTEMEN | 1 | Herstelwerkplaats , Kantoor , Eetzaal | 29506 | 0 | 001 | CLAS | CLAS | RVB-NW | 1 |  | 13 | 1999 | Nee | Comfortkoeling | 7,31 | 21143 | Mitsubishi Electric | 2,088 | Nee | 3,50 | 306418.001 | Nee | (na)bij de installatie | Kelder | Airco Splitsysteem kelder/server |  |  | Ja, vastgoedbeh. |  | Airco-unit | R410A | Nee |  | PUHZ-RP71VHA2
900048838 | 20 | Koelinstallatie lokaal | 32D10 | INST BEDRIJF LANDSYSTEMEN | 1 | Herstelwerkplaats , Kantoor , Eetzaal | 29506 | 0 | 040 | CLAS | CLAS | RVB-NW | 1 |  | 1 | 1998 | Nee | Comfortkoeling | 1,15 | 2332 | Western | 1,774 | Nee | 0,65 | 32D10/5-037 | Nee | (na)bij de installatie | Portacabins | Airco inst. afd. Hydrauliek |  |  | Ja, vastgoedbeh. | 955864/1 | Airco-unit | R407C | Nee |  | WAC 80
900133736 | 20 | Koelinstallatie lokaal | 32D10 | INST BEDRIJF LANDSYSTEMEN | 1 | Herstelwerkplaats , Kantoor , Eetzaal | 29506 | 0 | 077 | CLAS | CLAS | RVB-NW | 1 |  | 1 | 2019 | Nee | Klimaatbeheersing | 12,11 | 1 | Western | 2,088 | Nee | 5,80 | 51425/000 | Nee | RVB Regio Noord-West |  |  |  |  | Ja, vastgoedbeh. | SB10061805/OEDA11.1 | Airco-unit | R410A | Nee |  | CCU
900048840 | 20 | Koelinstallatie lokaal | 32D10 | INST BEDRIJF LANDSYSTEMEN | 1 | Herstelwerkplaats , Kantoor , Eetzaal | 29506 | 0 | 091C | CLAS | CLAS | RVB-NW | 1 |  | 1 | 1900 | Nee | Comfortkoeling | 2,72 | 11064 | Western | 1,810 | Nee | 1,50 | 32D10/5-039 | Nee | (na)bij de installatie | Portocabine 416 | Airco inst. OBIT. |  |  | Ja, vastgoedbeh. | 890501/70 | Airco-unit | R22 | Nee |  | FM 300-RD-252
900128394 | 20 | Koelinstallatie lokaal | 32D10 | INST BEDRIJF LANDSYSTEMEN | 1 | Herstelwerkplaats , Kantoor , Eetzaal | 29506 | 0 | 094A | CLAS | CLAS | RVB-NW | 1 | 1 | 2 | 2018 | Nee | Comfortkoeling | 1,98 | 2 | Mitsubishi | 2,088 | Nee | 0,95 |  | Nee | RVB Regio Noord-West | Op portocabin | Split-unit |  |  | Ja, vastgoedbeh. | 878110818BE | Airco-unit | R410A | Ja |  | SRC35ZS-S
900126564 | 20 | Koelinstallatie lokaal | 32D10 | INST BEDRIJF LANDSYSTEMEN | 1 | Herstelwerkplaats , Kantoor , Eetzaal | 29506 | 0 | 106A | CLAS | CLAS | RVB-NW | 1 | 1 | 1 | 2018 | Nee | Comfortkoeling | 0,47 | 1 | LG | 0,675 | Nee | 0,70 |  | Nee | Nabij installatie | Op dak portocabin |  |  |  | Ja, vastgoedbeh. | 803TKAJ07200 | Airco-unit | R32 | Ja
900126565 | 20 | Koelinstallatie lokaal | 32D10 | INST BEDRIJF LANDSYSTEMEN | 1 | Herstelwerkplaats , Kantoor , Eetzaal | 29506 | 0 | 106B | CLAS | CLAS | RVB-NW | 1 | 1 | 1 | 2018 | Nee | Comfortkoeling | 0,47 | 1 | LG | 0,675 | Nee | 0,70 |  | Nee | Nabij installatie | Op dak portocabin |  |  |  | Ja, vastgoedbeh. | 803TKNA07127 | Airco-unit | R32 | Ja
900048806 | 20 | Koelinstallatie lokaal | 32D10 | INST BEDRIJF LANDSYSTEMEN | 1 | Herstelwerkplaats , Kantoor , Eetzaal | 29506 | 0 | 108C | CLAS | CLAS | RVB-NW | 1 |  | 10 | 1999 | Nee | Comfortkoeling | 1,81 | 2343 | Trane | 1,810 | Nee | 1,00 | 32D10/5-015 | Nee | (na)bij de installatie |  | Airco inst.Electra kantoor |  |  | Ja, vastgoedbeh. | 890501/22 | Airco-unit | R22 | Nee |  | TCC 512C 500A
900048796 | 20 | Koelinstallatie lokaal | 32D10 | INST BEDRIJF LANDSYSTEMEN | 1 | Herstelwerkplaats , Kantoor , Eetzaal | 29506 | 0 | 108F | CLAS | CLAS | RVB-NW | 1 |  | 3 | 1999 | Nee | Comfortkoeling | 5,07 | 11075 | Refac | 1,810 | Nee | 2,80 | 32D10/5-016 | Nee | (na)bij de installatie | Elektra ruimte | Airco inst.Electra testruimte |  |  | Ja, vastgoedbeh. | 890501/95 | Airco-unit | R22 | Nee |  | ANR 4
900126562 | 20 | Koelinstallatie lokaal | 32D10 | INST BEDRIJF LANDSYSTEMEN | 1 | Herstelwerkplaats , Kantoor , Eetzaal | 29506 | 0 | 111.1 | CLAS | CLAS | RVB-NW | 1 | 1 | 1 | 2017 | Nee | Comfortkoeling | 1,88 | 1 | Mitsubishi | 2,088 | Nee | 0,90 |  | Nee | Nabij installatie | Op dak portocabin |  |  |  | Ja, vastgoedbeh. | 11979-1017 | Airco-unit | R410A | Ja
900126563 | 20 | Koelinstallatie lokaal | 32D10 | INST BEDRIJF LANDSYSTEMEN | 1 | Herstelwerkplaats , Kantoor , Eetzaal | 29506 | 0 | 111.1 | CLAS | CLAS | RVB-NW | 1 | 1 | 2 | 2017 | Nee | Comfortkoeling | 1,88 | 2 | Mitsubishi | 2,088 | Nee | 0,90 |  | Nee | Nabij installatie | Op dak portocabin |  |  |  | Ja, vastgoedbeh. | 11979-1018 | Airco-unit | R410A | Ja
900048805 | 20 | Koelinstallatie lokaal | 32D10 | INST BEDRIJF LANDSYSTEMEN | 1 | Herstelwerkplaats , Kantoor , Eetzaal | 29506 | 0 | 111C | CLAS | CLAS | RVB-NW | 1 |  | 9 | 1998 | Nee | Comfortkoeling | 1,50 | 2345 | Trane | 1,810 | Nee | 0,83 | 32D10/5-035 | Nee | (na)bij de installatie | Afdeling elektra | Airco inst. Mechanica. |  |  | Ja, vastgoedbeh. | 890501/25 | Airco-unit | R22 | Nee |  | TCC/TKK 512
900133201 | 20 | Koelinstallatie lokaal | 32D10 | INST BEDRIJF LANDSYSTEMEN | 1 | Herstelwerkplaats , Kantoor , Eetzaal | 29506 | 0 | 130A | CLAS | CLAS | RVB-NW | 1 |  | 1 | 2019 | Nee | Comfortkoeling | 2,71 | 1 | Samsung | 2,088 | Nee | 1,30 | 306418-055 | Nee | RVB Regio Noord-West |  |  |  |  | Ja, vastgoedbeh. | AR18NSWXCWKXEU | Airco-unit | R410A | Ja |  | Windfree-S18
900126560 | 20 | Koelinstallatie lokaal | 32D10 | INST BEDRIJF LANDSYSTEMEN | 1 | Herstelwerkplaats , Kantoor , Eetzaal | 29506 | 0 | 49/1 | CLAS | CLAS | RVB-NW | 1 | 1 | 1 | 2017 | Nee | Comfortkoeling | 3,24 | 1 | Mitsubishi | 2,088 | Nee | 1,55 |  | Nee | Nabij installatie | Op dak portocabin |  |  |  | Ja, vastgoedbeh. | 30648-0514 | Airco-unit | R410A | Ja
900126561 | 20 | Koelinstallatie lokaal | 32D10 | INST BEDRIJF LANDSYSTEMEN | 1 | Herstelwerkplaats , Kantoor , Eetzaal | 29506 | 0 | 49/1 | CLAS | CLAS | RVB-NW | 1 | 1 | 2 | 2017 | Nee | Comfortkoeling | 3,24 | 2 | Mitsubishi | 2,088 | Nee | 1,55 |  | Nee | Nabij installatie | Op dak portocabin |  |  |  | Ja, vastgoedbeh. | 30648-052 | Airco-unit | R410A | Ja
900126558 | 20 | Koelinstallatie lokaal | 32D10 | INST BEDRIJF LANDSYSTEMEN | 1 | Herstelwerkplaats , Kantoor , Eetzaal | 29506 | 0 | T002 | CLAS | CLAS | RVB-NW | 1 | 1 | 1 | 2014 | Nee | Computer/apparatuurkoeling | 2,40 | 1 | Mitsubishi | 2,088 | Nee | 1,15 |  | Nee | (na)bij installatie | Rechts op dak gebouw 1 |  |  |  | Ja, vastgoedbeh. | K1591-02/3232RN/1 | Airco-unit | R410A | Ja
900126559 | 20 | Koelinstallatie lokaal | 32D10 | INST BEDRIJF LANDSYSTEMEN | 1 | Herstelwerkplaats , Kantoor , Eetzaal | 29506 | 0 | T003 | CLAS | CLAS | RVB-NW | 1 | 1 | 1 | 2014 | Nee | Computer/apparatuurkoeling | 2,40 | 1 | Mitsubishi | 2,088 | Nee | 1,15 |  | Nee | Nabij installatie | Rechts op dak gebouw 1 |  |  |  | Ja, vastgoedbeh. | K1591-02/3232RN/2 | Airco-unit | R410A | Ja
900129176 | 20 | Koelinstallatie lokaal | 32D10 | INST BEDRIJF LANDSYSTEMEN | 1 | Herstelwerkplaats , Kantoor , Eetzaal | 29506 | 0 | T004 | CLAS | CLAS | RVB-NW | 1 | 1 | 1 | 2014 | Nee | Computer/apparatuurkoeling | 8,87 |  | Uniflair | 2,088 | Nee | 4,25 |  | Nee | RVB Regio Noord-West in ruimte T004 |  |  |  |  | Ja, vastgoedbeh. | K1591-02/19182 | Airco-unit | R410A | Nee
900129177 | 20 | Koelinstallatie lokaal | 32D10 | INST BEDRIJF LANDSYSTEMEN | 1 | Herstelwerkplaats , Kantoor , Eetzaal | 29506 | 0 | T005 | CLAS | CLAS | RVB-NW | 1 |  | 2 | 2014 | Nee | Computer/apparatuurkoeling | 9,71 |  | Uniflair | 2,088 | Nee | 4,65 |  | Nee | RVB Regio Noord-West in ruimte T004 |  |  |  |  | Ja, vastgoedbeh. | K1591-02/19181 | Airco-unit | R410A | Nee
900126566 | 20 | Koelinstallatie lokaal | 32D10 | INST BEDRIJF LANDSYSTEMEN | 11 | Wachtgebouw | 105 | 0 | 008 | CLAS | CLAS | RVB-NW | 1 | 1 | 1 | 1900 | Nee | Comfortkoeling | 3,45 | 1 | Western | 2,088 | Nee | 1,65 |  | Nee | Nabij installatie |  |  |  |  | Ja, vastgoedbeh. |  | Airco-unit | R410A | Ja
900133131 | 20 | Koelinstallatie lokaal | 32D10 | INST BEDRIJF LANDSYSTEMEN | 11 | Wachtgebouw | 105 | 0 | 008 | CLAS | CLAS | RVB-NW | 1 |  | 4 |  | Nee | Comfortkoeling | 0,44 | 4 | Mitsubishi | 0,675 | Nee | 0,65 |  | Nee | RVB Regio Noord-West |  |  |  | 2,5 | Ja, vastgoedbeh. | 92p00428 | Airco-unit | R32 | Ja |  | Inverter
900105504 | 20 | Koelinstallatie lokaal | 32D10 | INST BEDRIJF LANDSYSTEMEN | 3 | Motorenproefstand | 2797 | 1 | 105 | CLAS | CLAS | RVB-NW | 1 |  | 1 | 2011 | Nee | Comfortkoeling | 0,02 | 001 | Fujitsu | 2,088 | Nee | 0,01 | 306418.049 | Nee | (na)bij installatie | Proefstand motoren | Airco inst. In lok.2.S.21 |  |  | Ja, vastgoedbeh. |  | Airco-unit | R410A | Nee |  | ASYG 9LECA / AOYG 9LEC
900096340 | 20 | Koelinstallatie lokaal | 32D20 | BERNHARDKAZERNE | AB2 | Wachtgebouw | 18 | 0 | 01 | CLAS | CLAS | RVB-NW | 1 |  | 1 | 2010 | Nee | Comfortkoeling | 1,75 | 25678 | Hokkaido | 2,088 | Nee | 0,84 |  | Nee | (na)bij de installatie | Condensor aan buitengevel | Split-systeem |  |  | Ja, vastgoedbeh. | HKEI-HCNI 263-503G | Airco-unit | R410A | Nee |  | HCNI 353 G
900123522 | 20 | Koelinstallatie lokaal | 32D20 | BERNHARDKAZERNE | AC10 | Instructiegebouw | 2537 | 1 | 118 | CLAS | CLAS | RVB-NW | 1 |  | 1 | 2016 | Nee | Comfortkoeling | 5,85 |  | LG | 2,088 | Nee | 2,80 |  | Nee | NVT | ruimte 118 | Wand binnenunit LG UJ36NV2 |  | 10,5 | Ja, vastgoedbeh. | 604KCCV0DD43 | Airco-unit | R410A | Nee | 4599-00/00 | UU37W
900128877 | 20 | Koelinstallatie lokaal | 32D20 | BERNHARDKAZERNE | AC11 | Bureelgebouw | 9495 | 2 | 248 | CLAS | CLAS | RVB-NW | 1 |  | 1 | 2017 | Nee | Comfortkoeling | 11,07 | 1 | Carrier | 2,088 | Nee | 5,30 |  | Nee | RVB Regio Noord-West | Op Dak |  |  |  | Ja, vastgoedbeh. | M17003915 | Airco-unit | R410A | Nee | E05199 | 30RBS-045B0139-PE
900132007 | 20 | Koelinstallatie lokaal | 32D20 | BERNHARDKAZERNE | AC11 | Bureelgebouw | 9495 | 2 | 248 | CLAS | CLAS | RVB-NW | 1 |  | 2 | 1900 | Nee | Comfortkoeling | 11,07 | 2 | Carrier | 2,088 | Nee | 5,30 |  | Nee | RVB Regio Noord-West | AC 11 | Dak |  | 24,6 | Ja, vastgoedbeh. | M2017003915 | Airco-unit | R410A | Nee |  | 30RBS-045B01 39-PE
900133740 | 20 | Koelinstallatie lokaal | 32D20 | BERNHARDKAZERNE | AE | 2e Echelonswerkplaats | 2453 | 1 | 102 | CLAS | CLAS | RVB-NW | 1 | 1 | 1 | 2019 | Nee | Comfortkoeling | 0,37 | 1 | Mitsubischi Electric | 0,675 | Nee | 0,55 | 306.419.133 | Nee | RVB Regio Noord-West |  |  |  |  | Ja, vastgoedbeh. | MUZ-HR35 VF E1 | Airco-unit | R32 | Ja |  | WSH-HR35
900133741 | 20 | Koelinstallatie lokaal | 32D20 | BERNHARDKAZERNE | AE | 2e Echelonswerkplaats | 2453 | 1 | 103 | CLAS | CLAS | RVB-NW | 1 |  | 1 | 2019 | Nee | Comfortkoeling | 0,82 | 1 | Misubishi | 0,675 | Nee | 1,21 | 306.419.114 | Nee | RVB Regio Noord-West |  |  |  |  | Ja, vastgoedbeh. | MXF-2Z S3 VF E1 | Airco-unit | R32 | Ja |  | MXF-2Z S3 VF E1
900132729 | 20 | Koelinstallatie lokaal | 32D20 | BERNHARDKAZERNE | AE8 | Tactis | 7697 | 0 | 005 | CLAS | CLAS | RVB-NW | 1 |  | 1 |  | Nee | Comfortkoeling | 5,22 | 1 | Mitsubishi | 2,088 | Nee | 2,50 | 306.419.109 | Nee | RVB Regio Noord-West |  |  |  |  | Ja, vastgoedbeh. | 99U01314 | Airco-unit | R410A | Ja |  | PUHZ-RP50VHA4
900128349 | 20 | Koelinstallatie lokaal | 32D20 | BERNHARDKAZERNE | AF | 2e Echelons Werkplaats | 6521 | 0 | 004 | CLAS | CLAS | RVB-NW | 1 |  | 1 | 2016 | Nee | Comfortkoeling | 2,19 | 1 | Mitsubishi | 2,088 | Nee | 1,05 | 216-16-1005-1130-01 | Nee | RVB Regio Noord-West |  |  |  |  | Ja, vastgoedbeh. | 681701489BE | Airco-unit | R410A | Ja |  | SRK35ZM-S, en SRC35ZM-S
900091466 | 20 | Koelinstallatie lokaal | 32D20 | BERNHARDKAZERNE | AF | 2e Echelons Werkplaats | 6521 | 0 | 007 | CLAS | CLAS | RVB-NW | 1 |  | 1 | 2008 | Nee | Comfortkoeling | 2,09 | 24365 | Daikin | 2,088 | Nee | 1,00 |  | Nee | (na)bij de installatie |  | FTKS35D3VMW |  |  | Ja, vastgoedbeh. | J002571 | Airco-unit | R410A | Nee |  | RKS36F2V1B
900128501 | 20 | Koelinstallatie lokaal | 32D20 | BERNHARDKAZERNE | AP | Magazijn , Bureaus | 1754 | 0 | 024 | CLAS | CLAS | RVB-NW | 1 |  | 2 | 2018 | Nee | Comfortkoeling | 7,20 | 2 | Fujitsu | 2,088 | Nee | 3,45 | 306.419.096 | Nee | RVB Regio Noord-West |  |  |  | 2,0 | Ja, vastgoedbeh. |  | Airco-unit | R410A | Nee | 823014
900048874 | 20 | Koelinstallatie lokaal | 32D20 | BERNHARDKAZERNE | B | Onderofficiersmess | 2073 | 0 | 004 | CLAS | CLAS | RVB-NW | 1 |  | 1 | 1998 | Nee | Comfortkoeling | 1,19 | 2377 | Carrier | 2,088 | Nee | 0,57 | 32D20/B-43 | Nee | (na)bij de installatie | Bij kluis | Split-systeem |  |  | Ja, vastgoedbeh. | 002313/3 | Airco-unit | R410A | Nee | 900048874 | 40 GKX 012
900048873 | 20 | Koelinstallatie lokaal | 32D20 | BERNHARDKAZERNE | B | Onderofficiersmess | 2073 | 0 | 010 | CLAS | CLAS | RVB-NW | 1 |  | 1 | 1998 | Nee | Comfortkoeling | 1,19 | 2378 | Carrier | 2,088 | Nee | 0,57 | 32D20/B-42 | Nee | (na)bij de installatie | Bij kluis | Split-systeem |  |  | Ja, vastgoedbeh. | 002313/4 | Airco-unit | R410A | Nee | 900048873 | 40 GKX 012
900083995 | 20 | Koelinstallatie lokaal | 32D20 | BERNHARDKAZERNE | BS | Sportgebouw | 2756 | 0 | 024 | CLAS | CLAS | RVB-NW | 1 |  | 1 | 2005 | Nee | Comfortkoeling | 23,95 | 23106 | Diecool | 1,774 | Nee | 13,50 | 165800909 | Nee | (na)bij de installatie | Achter fitness-zaal | Koelmachine in LBK geintergreerd |  |  | Ja, vastgoedbeh. | 306419-52-11-30 | Airco-unit | R407C | Nee | E67627 | IBK
900115129 | 20 | Koelinstallatie lokaal | 32D20 | BERNHARDKAZERNE | C | Museum , Kantoor | 3504 | 0 | 017 | CLAS | CLAS | RVB-NW | 1 |  | 1 | 2014 | Nee | Comfortkoeling | 2,82 | 1 | Mitsubishi | 2,088 | Nee | 1,35 | 3818LN/01 | Nee | Nabij de installatie | Serverruimte museum | volgorde gegevens binnenunit / buitenunit |  | 5,0 | Ja, vastgoedbeh. | 325713312 NE / 326411995 NE | Airco-unit | R410A | Nee | 110067401 | SRK50ZKJ-S / SRC 50ZJ-S
900048875 | 20 | Koelinstallatie lokaal | 32D20 | BERNHARDKAZERNE | D | Wachtgebouw | 174 | 0 | 003 | CLAS | CLAS | RVB-NW | 1 |  | 1 | 2001 | Nee | Comfortkoeling | 2,76 | 2380 | Carrier | 2,088 | Nee | 1,32 | 002313/5 | Nee | (na)bij de installatie |  | Split-systeem |  |  | Ja, vastgoedbeh. | 09AMI-16585 | Airco-unit | R410A | Nee | B1304251001 | 38GLS-18G-903EC40
900128127 | 20 | Koelinstallatie lokaal | 32D20 | BERNHARDKAZERNE | D | Wachtgebouw | 174 | 0 | 003 | CLAS | CLAS | RVB-NW | 1 |  | 3 | 2018 | Nee | Comfortkoeling | 0,51 | 3 | Daikin | 0,675 | Nee | 0,76 |  | Nee | RVB Regio Noord-West |  | split-systeem |  | 3,0 | Ja, vastgoedbeh. | 306419099 | Airco-unit | R32 | Nee | E04353 | FCAG35A-FG/RXMM
900132743 | 20 | Koelinstallatie lokaal | 32D20 | BERNHARDKAZERNE | EN | DMO | 479 | 0 | 027 | CLAS | CLAS | RVB-NW | 1 |  | 2 | 1900 | Nee | Comfortkoeling | 0,74 | 2 | LG | 0,675 | Nee | 1,10 |  | Nee | RVB Regio Noord-West |  |  |  |  | Ja, vastgoedbeh. | 909TKDW05330 | Airco-unit | R32 | Nee |  | PC24SQU24
900132744 | 20 | Koelinstallatie lokaal | 32D20 | BERNHARDKAZERNE | EN | DMO | 479 | 0 | 027 | CLAS | CLAS | RVB-NW | 1 |  | 1 |  | Nee | Comfortkoeling | 7,31 | 1 | Uniflair | 2,088 | Nee | 3,50 | 3061666 | Nee | RVB Regio Noord-West |  |  |  |  | Ja, vastgoedbeh. | SDAC351 | Airco-unit | R410A | Nee |  | SDAC351
900048884 | 20 | Koelinstallatie lokaal | 32D20 | BERNHARDKAZERNE | F | Kantoorgebouw | 445 | 0 | 007 | CLAS | CLAS | RVB-NW | 1 |  | 2 | 2001 | Nee | Comfortkoeling | 14,37 | 21149 | Tecnair | 1,774 | Nee | 8,10 | 306419-22-0-40 | Nee | (na)bij de installatie | Serverruimte | Split-systeem |  | 15,1 | Ja, vastgoedbeh. |  | Airco-unit | R407C | Nee |  | OKA 51-H
900048885 | 20 | Koelinstallatie lokaal | 32D20 | BERNHARDKAZERNE | F | Kantoorgebouw | 445 | 0 | 022 | CLAS | CLAS | RVB-NW | 1 |  | 1 | 1999 | Nee | Comfortkoeling | 9,52 | 2385 | Western | 1,810 | Nee | 5,26 | 32D20/L-027 | Nee | (na)bij de installatie | Condensor op dak | Split-systeem |  |  | Ja, vastgoedbeh. | 999967/0 | Airco-unit | R22 | Nee |  | Inpulse/ Duo MCU 40
900111746 | 20 | Koelinstallatie lokaal | 32D20 | BERNHARDKAZERNE | J | MGD , Tandheelkunde | 1726 | 0 | 022 | CLAS | CLAS | RVB-NW | 1 |  | 1 | 2013 | Nee | Comfortkoeling | 2,09 | 1 | Daikin | 2,088 | Nee | 1,00 |  | Nee | DVD Dienstkring Utrecht | Dak boven lokaal | Split-systeem |  |  | Ja, vastgoedbeh. | 210931j020378 / 973316j192282 | Airco-unit | R410A | Nee | K1591-01-13177 | FTXS25k2v1b
900048890 | 20 | Koelinstallatie lokaal | 32D20 | BERNHARDKAZERNE | J | MGD , Tandheelkunde | 1726 | 0 | 031 | CLAS | CLAS | RVB-NW | 1 |  | 1 | 2001 | Nee | Comfortkoeling | 1,36 | 13610 | Western | 1,810 | Nee | 0,75 | 32D20/J-36 | Nee | (na)bij de installatie | Dak gevel | Split-systeem |  | 2,6 | Ja, vastgoedbeh. | 002313/0 | Airco-unit | R22 | Nee |  | FMI/FME 300/09
900113078 | 20 | Koelinstallatie lokaal | 32D20 | BERNHARDKAZERNE | J | MGD , Tandheelkunde | 1726 | 0 | 038 | CLAS | CLAS | RVB-NW | 1 |  | 1 | 2014 | Nee | Comfortkoeling | 1,17 | 1 | Western | 2,088 | Nee | 0,56 | 44698 /000 | Nee | DVD Dienstkring Utrecht | Dak boven gang | Split-systeem |  |  | Ja, vastgoedbeh. | C101384820411A27120034 | Airco-unit | R410A | Nee |  | WAW-25HPR4A
900048891 | 20 | Koelinstallatie lokaal | 32D20 | BERNHARDKAZERNE | J | MGD , Tandheelkunde | 1726 | 0 | 039 | CLAS | CLAS | RVB-NW | 1 |  | 1 | 2001 | Nee | Comfortkoeling | 1,36 | 2390 | Western | 1,810 | Nee | 0,75 | 32D20/J-37 | Nee | (na)bij de installatie | Condensor op dak | Split-systeem |  |  | Ja, vastgoedbeh. | 002313/1 | Airco-unit | R22 | Nee |  | FMI/FME 300/09
900048892 | 20 | Koelinstallatie lokaal | 32D20 | BERNHARDKAZERNE | J | MGD , Tandheelkunde | 1726 | 0 | 040 | CLAS | CLAS | RVB-NW | 1 |  | 1 | 2002 | Nee | Comfortkoeling | 1,36 | 2389 | Western | 1,810 | Nee | 0,75 | 32D20/J-38 | Nee | (na)bij de installatie | Condensor aan buitengevel | Split-systeem |  | 2,6 | Ja, vastgoedbeh. | 002130/0 | Airco-unit | R22 | Nee |  | FMI/FME 300/09
900048895 | 20 | Koelinstallatie lokaal | 32D20 | BERNHARDKAZERNE | M | Kantoorgebouw | 1152 | 1 | 122 | CLAS | CLAS | RVB-NW | 1 |  | 1 | 2000 | Nee | Comfortkoeling | 1,27 | 2394 | Western | 1,810 | Nee | 0,70 | 32D20/M-34 | Nee | (na)bij de installatie | Repro.-Ruimte / Op het dak | Split-systeem |  |  | Ja, vastgoedbeh. | 002577/0 | Airco-unit | R22 | Nee |  | FMI 250 HP
900128875 | 20 | Koelinstallatie lokaal | 32D20 | BERNHARDKAZERNE | Q | Keuken , Eetzalen | 4759 | 0 | 011 | CLAS | CLAS | RVB-NW | 1 |  | 1 | 2018 | Nee | Klimaatbeheersing | 19,51 | 1 | Airedale | 1,774 | Nee | 11,00 | 306.419.100 | Nee | RVB Regio Noord-West | naast gebouw, binnen hek |  |  |  | Ja, vastgoedbeh. |  | Airco-unit | R407C | Nee | 813966 | CUS10 HIEM
900128876 | 20 | Koelinstallatie lokaal | 32D20 | BERNHARDKAZERNE | Q | Keuken , Eetzalen | 4759 | 0 | 011 | CLAS | CLAS | RVB-NW | 1 |  | 2 | 2017 | Nee | Klimaatbeheersing | 17,03 | 2 | Western | 1,774 | Nee | 9,60 |  | Nee | RVB Regio Noord-West | naast gebouw, binnen hek |  |  |  | Ja, vastgoedbeh. | 2.743.635 | Airco-unit | R407C | Nee |  | MCU 180
900113077 | 20 | Koelinstallatie lokaal | 32D20 | BERNHARDKAZERNE | U | Kantoor , Lesgebouw | 3829 | 0 | 006 | CLAS | CLAS | RVB-NW | 1 |  | 1 | 2014 | Nee | Comfortkoeling | 1,59 | 1 | Western | 2,088 | Nee | 0,76 | 44699/000 | Nee | (na)bij de installatie | Condensor tegen gevel | Split-systeem |  |  | Ja, vastgoedbeh. | C101384820411A27120031 | Airco-unit | R410A | Nee |  | WAW-25HPR4A
900084423 | 20 | Koelinstallatie lokaal | 32D20 | BERNHARDKAZERNE | U | Kantoor , Lesgebouw | 3829 | 2 | 223 | CLAS | CLAS | RVB-NW | 1 |  | 1 | 2005 | Nee | Comfortkoeling | 7,10 | 20478 | Western | 1,774 | Nee | 4,00 | 027534/0 | Nee | (na)bij de installatie | Condensor tegen gevel | Split-systeem |  |  | Ja, vastgoedbeh. |  | Airco-unit | R407C | Nee | E67627 | MDS B10
900091465 | 20 | Koelinstallatie lokaal | 32D20 | BERNHARDKAZERNE | W | Kantoorgebouw | 2270 | 1 | 115 | CLAS | CLAS | RVB-NW | 1 |  | 1 | 2008 | Nee | Comfortkoeling | 3,55 | 24364 | Daikin | 2,088 | Nee | 1,70 |  | Nee | (na)bij de installatie | Dak 1e verdieping | Split-systeem |  |  | Ja, vastgoedbeh. |  | Airco-unit | R410A | Nee | 4197 | RX550 / 2V1B
900048937 | 20 | Koelinstallatie lokaal | 32D20 | BERNHARDKAZERNE | X | Gevechtstrainingsschool | 2936 | 0 | 033 | CLAS | CLAS | RVB-NW | 1 |  | 1 | 2000 | Nee | Comfortkoeling | 20,02 | 2419 | Refac | 1,810 | Nee | 11,06 | 32D20/X-030. | Nee | (na)bij de installatie | Kantine All-Rng | Koudwater fancoilunit waarvan de leidingen afgekoppeld zijn |  |  | Ja, vastgoedbeh. | 002130/2 | Airco-unit | R22 | Nee |  | CSW 4
900048939 | 20 | Koelinstallatie lokaal | 32D21 | VAN BRAAM HOUCKGEESTKAZERNE | 001 | Jacmel ziekenboeg | 2219 | 0 | 004 | CZSK | CZSK | RVB-NW | 1 |  | 1 | 2002 | Nee | Comfortkoeling | 2,09 | 2722 | Daikin | 2,088 | Nee | 1,00 | 306420-04 | Nee | (na)bij de installatie | Tandartsruimte 1 ( condensor op dak ) | Split-systeem |  | 3,7 | Ja, vastgoedbeh. | 1000202 | Airco-unit | R410A | Nee | E07881 | RKD35K2V1B
900048940 | 20 | Koelinstallatie lokaal | 32D21 | VAN BRAAM HOUCKGEESTKAZERNE | 001 | Jacmel ziekenboeg | 2219 | 0 | 005 | CZSK | CZSK | RVB-NW | 1 |  | 1 | 2002 | Nee | Comfortkoeling | 2,42 | 2720 | Daikin | 2,088 | Nee | 1,16 | 306420-02 | Nee | (na)bij de installatie | Tandartsruimte 2 ( condensor op dak ) | Split-systeem |  | 3,7 | Ja, vastgoedbeh. | 1000159 | Airco-unit | R410A | Nee | E07881 | RKD35K2V1B
900048941 | 20 | Koelinstallatie lokaal | 32D21 | VAN BRAAM HOUCKGEESTKAZERNE | 001 | Jacmel ziekenboeg | 2219 | 0 | 006 | CZSK | CZSK | RVB-NW | 1 |  | 1 | 2002 | Nee | Comfortkoeling | 2,00 | 2721 | Daikin | 2,088 | Nee | 0,96 | 306420-03 | Nee | (na)bij de installatie | Tandartsruimte 3 ( condensor op dak ) | Split-systeem |  | 3,7 | Ja, vastgoedbeh. | 1000157 | Airco-unit | R410A | Nee | E07881 | RKD35K2V1B
900048942 | 20 | Koelinstallatie lokaal | 32D21 | VAN BRAAM HOUCKGEESTKAZERNE | 001 | Jacmel ziekenboeg | 2219 | 0 | 034 | CZSK | CZSK | RVB-NW | 1 |  | 1 | 1980 | Nee | Comfortkoeling | 1,88 | 19808 | Mitsubishi | 2,088 | Nee | 0,90 | K1591-3705 | Nee | (na)bij de installatie | Condensor op dak | Split-systeem |  |  | Ja, vastgoedbeh. | 00549 | Airco-unit | R410A | Nee |  | CSSH-M251
900048943 | 20 | Koelinstallatie lokaal | 32D21 | VAN BRAAM HOUCKGEESTKAZERNE | 001 | Jacmel ziekenboeg | 2219 | 1 | 111 | CZSK | CZSK | RVB-NW | 1 |  | 1 | 2002 | Nee | Comfortkoeling | 1,75 | 2719 | Daikin | 2,088 | Nee | 0,84 | 306420-01 | Nee | (na)bij de installatie | Bij transformator | Split-systeem |  | 3,7 | Ja, vastgoedbeh. | 1000155 | Airco-unit | R410A | Nee | E07881 | RKD35K2V1B
900048966 | 20 | Koelinstallatie lokaal | 32D21 | VAN BRAAM HOUCKGEESTKAZERNE | 015 | Kombuis | 2158 | 0 | 001 | CZSK | CZSK | RVB-NW | 1 |  | 12 | 2002 | Nee | Comfortkoeling | 4,47 | 2737 | Mitsubishi | 2,107 | Nee | 2,12 |  | Nee | (na)bij de installatie | Ruimte Cellen (023A) | Split-systeem |  |  | Ja, vastgoedbeh. | 3803910 | Airco-unit | R407A | Nee | 900048966 | FDCP408
900128129 | 20 | Koelinstallatie lokaal | 32D21 | VAN BRAAM HOUCKGEESTKAZERNE | 015 | Kombuis | 2158 | 0 | 025 | CZSK | CZSK | RVB-NW | 1 |  | 1 | 2018 | Nee | Klimaatbeheersing | 3,55 |  | Daikin | 2,088 | Nee | 1,70 | 306420027 | Nee | RVB Regio Noord-West |  | split-systeem |  |  | Ja, vastgoedbeh. |  | Airco-unit | R410A | Nee | 1301778-01 | SB.FCQG50F-FP/RXSL
900048969 | 20 | Koelinstallatie lokaal | 32D21 | VAN BRAAM HOUCKGEESTKAZERNE | 018 | Kantine | 2479 | 0 | 030 | CZSK | CZSK | RVB-NW | 1 |  | 1 | 2004 | Nee | Comfortkoeling | 4,00 | 2738 | Haier | 2,107 | Nee | 1,90 | 306420.012 | Nee | (na)bij de installatie | OenO | Split-systeem |  |  | Ja, vastgoedbeh. | 2314701 | Airco-unit | R407A | Nee | 900048969 | AU182AFBHA
900112564 | 20 | Koelinstallatie lokaal | 32D21 | VAN BRAAM HOUCKGEESTKAZERNE | 031 | VBC | 487 | 0 | 012 | CZSK | CZSK | RVB-NW | 1 |  | 1 | 2013 | Nee | Comfortkoeling | 0,59 | 1 | APAC | 1,182 | Nee | 0,50 |  | Nee | in kastje in ruimte | Condensor tegen gevel | split unit (hoeveelheid koelmiddel nog onbekend) |  |  | Ja, vastgoedbeh. |  | Airco-unit | R401A | Nee
900132758 | 20 | Koelinstallatie lokaal | 32D21 | VAN BRAAM HOUCKGEESTKAZERNE | 067 | Sporthal | 2707 | 0 | 024 | CZSK | CZSK | RVB-NW | 1 |  | 1 | 2019 | Nee | Comfortkoeling | 7,73 | 1 | Western | 2,088 | Nee | 3,70 | 76712 / 001 | Nee | RVB Regio Noord-West | Op dak |  |  |  | Ja, vastgoedbeh. | 1904S0003N01 | Airco-unit | R410A | Ja |  | WAC-105
900132759 | 20 | Koelinstallatie lokaal | 32D21 | VAN BRAAM HOUCKGEESTKAZERNE | 067 | Sporthal | 2707 | 0 | 024 | CZSK | CZSK | RVB-NW | 1 |  | 2 | 2019 | Nee | Comfortkoeling | 7,73 | 2 | Western | 2,088 | Nee | 3,70 | 76712 / 001 | Nee | RVB Regio Noord-West | op het dak |  |  |  | Ja, vastgoedbeh. | 1904S0007N01 | Airco-unit | R410A | Ja |  | WAC-105
900072306 | 20 | Koelinstallatie lokaal | 32D21 | VAN BRAAM HOUCKGEESTKAZERNE | 074 | Kantoorgebouw Chatham | 2042 | 1 | 103 | CZSK | CZSK | RVB-NW | 1 |  | 1 | 2008 | Nee | Comfortkoeling | 10,44 | 21657 | Mitsubishi | 2,088 | Nee | 5,00 | 815980 | Nee | (na)bij de installatie | Condensor op dak | Split-systeem |  |  | Ja, vastgoedbeh. | 77400847 / 7004130 | Airco-unit | R410A | Nee | K1591 / 4034 | RP125AE / PUHZ-RP125VHA2
900048981 | 20 | Koelinstallatie lokaal | 32D21 | VAN BRAAM HOUCKGEESTKAZERNE | 079 | Magazijn , Militair Trainingscentrum | 10734 | 0 | 023 | CZSK | CZSK | RVB-NW | 1 |  | 1 | 1994 | Nee | Comfortkoeling | 2,53 | 1 | Daikin | 1,810 | Nee | 1,40 | 306420.016 | Nee | (na)bij de installatie | Condensor op dak | Split-systeem |  |  | Ja, vastgoedbeh. | 3803914 | Airco-unit | R22 | Nee | IO148 | R35DA7V1-WR
900048982 | 20 | Koelinstallatie lokaal | 32D21 | VAN BRAAM HOUCKGEESTKAZERNE | 079 | Magazijn , Militair Trainingscentrum | 10734 | 0 | 023 | CZSK | CZSK | RVB-NW | 1 |  | 2 | 1994 | Nee | Comfortkoeling | 2,53 | 2 | Daikin | 1,810 | Nee | 1,40 | 306420.015 | Nee | (na)bij de installatie | Condensor op dak | Split-systeem |  | 1,5 | Ja, vastgoedbeh. | 1200272 | Airco-unit | R22 | Nee | IO148 | R35DA7V1-WR
900048983 | 20 | Koelinstallatie lokaal | 32D21 | VAN BRAAM HOUCKGEESTKAZERNE | 081 | Kantoorgebouw Biak | 2250 | 1 | 115 | CZSK | CZSK | RVB-NW | 1 |  | 1 | 1992 | Nee | Computer/apparatuurkoeling | 8,78 | 2734 | Western | 1,810 | Nee | 4,85 | 306420-17 | Nee | (na)bij de installatie | Serverruimte | Split-systeem |  | 4,4 | Ja, vastgoedbeh. | 3803908 | Airco-unit | R22 | Nee |  | MR4DX7COOL
900048984 | 20 | Koelinstallatie lokaal | 32D21 | VAN BRAAM HOUCKGEESTKAZERNE | 089 | Wachtgebouw Durres | 277 | 0 | 13 | CZSK | CZSK | RVB-NW | 1 |  | 1 | 2013 | Nee | Computer/apparatuurkoeling | 5,43 | 2735 | Western | 2,088 | Nee | 2,60 | 44100 | Nee | (na)bij de installatie | Serverruimte | plafondonderbouw |  | 7,5 | Ja, vastgoedbeh. | B732663160407714900007 | Airco-unit | R410A | Nee |  | WAF 24 in eco
900132859 | 20 | Koelinstallatie lokaal | 32D21 | VAN BRAAM HOUCKGEESTKAZERNE | 089 | Wachtgebouw Durres | 277 | 0 | 14 | CZSK | CZSK | RVB-NW | 1 |  | 1 | 2019 | Nee | Comfortkoeling | 0,63 | 1 | Western | 0,675 | Nee | 0,93 |  | Nee | RVB Regio Noord-West |  |  |  |  | Ja, vastgoedbeh. | 1902s0067n01 | Airco-unit | R32 | Ja |  | SMVH18B-4a2a3NG
900048986 | 20 | Koelinstallatie lokaal | 38E03 | MC LOPIK | L09 | Magazijn | 672 | 0 | 003 | DOSCO | DOSCO | RVB-NW | 1 |  | 1 | 1997 | Nee | Comfortkoeling | 0,02 | 2483 | Hemxair | 1,810 | Nee | 0,01 |  | Nee | (na)bij de installatie | Wapen-Opslag | Luchtdroger 3 |  |  | Ja, vastgoedbeh. |  | Airco-unit | R22 | Nee
900103325 | 20 | Koelinstallatie lokaal | 38F12 | DEPOT KLAPHEK | B5000 | Centrale Controlekamer | 91 | 0 | 01 | DMO | DMO | RVB-NW | 1 |  | 1 | 2014 | Nee | Comfortkoeling | 4,38 | 1 | Western | 2,088 | Nee | 2,10 | 111111/000 | Nee | Nog nader te bepalen | DPO/ Gebouw B5000 | Cassetteuinit | 7,5 | 6,0 | Ja, vastgoedbeh. | D201409680812224160011 | Airco-unit | R410A | Ja |  | WAC24 IN ECO
900126567 | 20 | Koelinstallatie lokaal | 39B01 | MRC AARDENBURG | 18 | Sportgebouw | 1131 | 0 | 008A | DOSCO | DOSCO | RVB-NW | 1 | 1 | 1 | 2018 | Nee | Comfortkoeling | 3,55 | 1 | Fujitsu | 2,088 | Nee | 1,70 |  | Nee | Nabij installatie |  |  |  |  | Ja, vastgoedbeh. | AOY G24LALA/R064466 | Airco-unit | R410A | Ja
900127246 | 20 | Koelinstallatie lokaal | 39B01 | MRC AARDENBURG | 18 | Sportgebouw | 1131 | 0 | 008A | DOSCO | DOSCO | RVB-NW | 1 | 1 | 2 | 2018 | Nee | Comfortkoeling | 3,55 | 2 | Fujitsu | 2,088 | Nee | 1,70 | 306422029 | Nee | RVB Regio Noord-West | Op dak |  |  |  | Ja, vastgoedbeh. | R059344 | Airco-unit | R410A | Ja |  | AUYG24VLA
900131891 | 20 | Koelinstallatie lokaal | 39B01 | MRC AARDENBURG | 30 | Werkplaats , Orthopedie | 874 | 0 | 012 | DOSCO | DOSCO | RVB-NW | 1 | 1 | 1 | 1900 | Nee | Comfortkoeling | 2,00 | 1 | LG | 2,088 | Nee | 0,96 | 3061596 | Nee | RVB Regio Noord-West | aan gevel achterzijde gebouw 30 | aan gevel achterzijde gebouw 30 |  |  | Ja, vastgoedbeh. | 812TKGX05607 | Airco-unit | AZ20 | Nee | 1805090 | PC18SQ.UL2/PC18SQ.NSK
900132086 | 20 | Koelinstallatie lokaal | 39B01 | MRC AARDENBURG | 30 | Werkplaats , Orthopedie | 874 | 0 | 014 | DOSCO | DOSCO | RVB-NW | 1 | 1 | 1 | 2018 | Nee | Comfortkoeling | 1,89 | 1 | Mitsubishi | 0,675 | Nee | 2,80 | 3061596 | Nee | RVB Regio Noord-West | Op dak gebouw 30 |  |  |  | Ja, vastgoedbeh. | 84U00539 | Airco-unit | R32 | Ja | E03411 | PUZ-ZM60VHA
900049020 | 20 | Koelinstallatie lokaal | 39B01 | MRC AARDENBURG | 30 | Werkplaats , Orthopedie | 874 | 0 | 017 | DOSCO | DOSCO | RVB-NW | 1 |  | 1 | 1995 | Nee | Comfortkoeling | 7,27 | 17814 | Stulz | 1,774 | Nee | 4,10 | 306422.011 | Nee | (na)bij de installatie | Condensor op dak | Split-systeem |  |  | Ja, vastgoedbeh. |  | Airco-unit | R407C | Nee | 900049020 | PCO 100
900049021 | 20 | Koelinstallatie lokaal | 39B01 | MRC AARDENBURG | 30 | Werkplaats , Orthopedie | 874 | 0 | 017 | DOSCO | DOSCO | RVB-NW | 1 |  | 2 | 2005 | Nee | Comfortkoeling | 3,13 | 21123 | Mitsubishi | 2,088 | Nee | 1,50 | K1591-4042 | Nee | (na)bij de installatie | Op dak boven lokaal | Binnenunit - CSSH-M50I |  |  | Ja, vastgoedbeh. | 7017332 / 7028437 | Airco-unit | R410A | Nee | 77m10163 | MUZGZ35VA
900049023 | 20 | Koelinstallatie lokaal | 39B01 | MRC AARDENBURG | 30 | Werkplaats , Orthopedie | 874 | 0 | 025 | DOSCO | DOSCO | RVB-NW | 1 |  | 1 | 2007 | Nee | Comfortkoeling | 1,77 | 21124 | Mitsubishi | 2,088 | Nee | 0,85 | K1591-4041 | Nee | (na)bij de installatie | Orthopedische ruimte | Split-systeem |  |  | Ja, vastgoedbeh. | 7028437 / 70p4435 | Airco-unit | R410A | Nee |  | WSH-M35I
900131175 | 20 | Koelinstallatie lokaal | 39B01 | MRC AARDENBURG | 32D | Verpleeg , Medisch Centrum | 4608 | 0 | 021A | DOSCO | DOSCO | RVB-NW | 1 |  | 1 | 2013 | Nee | Comfortkoeling | 3,13 | 1 | Mitsubishi | 2,088 | Nee | 1,50 | K1591-01-13005 | Nee | RVB Regio Noord-West | Dak |  |  |  | Ja, vastgoedbeh. | 357900092re | Airco-unit | R410A | Ja | 12.01092-01 | FDEN50VD
900131176 | 20 | Koelinstallatie lokaal | 39B01 | MRC AARDENBURG | 32D | Verpleeg , Medisch Centrum | 4608 | 0 | 021C | DOSCO | DOSCO | RVB-NW | 1 | 1 | 1 | 2013 | Nee | Comfortkoeling | 3,13 | 1 | Mitsubishi | 2,088 | Nee | 1,50 | K1591-01-13006 | Nee | RVB Regio Noord-West | Dak |  |  |  | Ja, vastgoedbeh. | 357900087re | Airco-unit | R410A | Ja | 12.01092-01 | FDEN50V
900131174 | 20 | Koelinstallatie lokaal | 39B01 | MRC AARDENBURG | 32D | Verpleeg , Medisch Centrum | 4608 | 1 | 141 | DOSCO | DOSCO | RVB-NW | 1 |  | 1 | 2013 | Nee | Comfortkoeling | 3,13 | 1 | Mitsubishi | 2,088 | Nee | 1,50 | K1591-01-13076 | Nee | RVB Regio Noord-West | Dak |  |  |  | Ja, vastgoedbeh. | 357900373re | Airco-unit | R410A | Ja | 12.01479-01 | FDTC50V
900131172 | 20 | Koelinstallatie lokaal | 39B01 | MRC AARDENBURG | 32D | Verpleeg , Medisch Centrum | 4608 | 1 | 144 | DOSCO | DOSCO | RVB-NW | 1 |  | 1 | 2013 | Nee | Comfortkoeling | 3,13 | 1 | Mitsubishi | 2,088 | Nee | 1,50 | K1591-01-13074 | Nee | RVB Regio Noord-West | Dak |  |  |  | Ja, vastgoedbeh. | 357900373re | Airco-unit | R410A | Nee | 12.01479-01 | SRK50ZJxs
900131173 | 20 | Koelinstallatie lokaal | 39B01 | MRC AARDENBURG | 32D | Verpleeg , Medisch Centrum | 4608 | 1 | 186 | DOSCO | DOSCO | RVB-NW | 1 |  | 1 | 2013 | Nee | Comfortkoeling | 1,67 | 1 | Mitsubishi | 2,088 | Nee | 0,80 | K1591-01-13075 | Nee | RVB Regio Noord-West | Dak |  |  |  | Ja, vastgoedbeh. | 325507339re | Airco-unit | R410A | Ja | 12.01479-01 | SRK25ZJS
900049027 | 20 | Koelinstallatie lokaal | 39B01 | MRC AARDENBURG | 37 | Arbeidsrevalidatie Aardenburg | 779 | 0 | 005 | DOSCO | DOSCO | RVB-NW | 1 |  | 1 | 2015 | Nee | Computer/apparatuurkoeling | 3,24 | 2686 | Western | 2,088 | Nee | 1,55 | 306422.006 | Nee | (na)bij de installatie | Directie Ondersteuningsdienst | Split-systeem |  | 5,0 | Ja, vastgoedbeh. | D2020277900513310120021Hogewand unit | Airco-unit | R410A | Nee |  | WAW51 IN ECO
900049028 | 20 | Koelinstallatie lokaal | 39B01 | MRC AARDENBURG | 37 | Arbeidsrevalidatie Aardenburg | 779 | 0 | 017A | DOSCO | DOSCO | RVB-NW | 1 |  | 1 | 2000 | Nee | Computer/apparatuurkoeling | 1,54 | 2687 | Mitsubishi | 1,774 | Nee | 0,87 | 306422.007 | Nee | (na)bij de installatie | Patchruimte | Split-systeem |  |  | Ja, vastgoedbeh. | 3803709 | Airco-unit | R407C | Nee |  | FDKN 208C
900122068 | 20 | Koelinstallatie lokaal | 39B01 | MRC AARDENBURG | 52 | Sportcomplex , Zwembad | 3389 | 0 | 034 | DOSCO | DOSCO | RVB-NW | 1 | 1 | 1 | 2012 | Nee | Comfortkoeling | 12,32 | 1 | Toshiba | 2,088 | Nee | 5,90 | 5426-203NO309 | Nee | Expertise en Realisatie Defensie Soesterberg | Op dak t.b.v. ruimte 034 CAREN behandelruimte |  |  |  | Ja, vastgoedbeh. | 203NO309 | Airco-unit | R410A | Ja |  | RAV-SM2804AT8-E
900122067 | 20 | Koelinstallatie lokaal | 39B01 | MRC AARDENBURG | 52 | Sportcomplex , Zwembad | 3389 | 0 | 039 | DOSCO | DOSCO | RVB-NW | 1 | 1 | 1 | 2013 | Nee | Computer/apparatuurkoeling | 1,67 | 1 | Toshiba | 2,088 | Nee | 0,80 | 5426-22501155 | Nee | Expertise en Realisatie Defensie Soesterberg | Op dak, hoort bij Airco in technische ruimte 039 | Koeling technische ruimte |  |  | Ja, vastgoedbeh. | 22501155 | Airco-unit | R410A | Ja |  | RAS-13SAV2-E
900131963 | 20 | Koelinstallatie lokaal | 39B01 | MRC AARDENBURG | 52 | Sportcomplex , Zwembad | 3389 | 1 | 101 | DOSCO | DOSCO | RVB-NW | 1 |  | 1 |  | Nee | Comfortkoeling | 19,51 | 1 | Dantherm | 1,774 | Nee | 11,00 | 213-16-0512110002 | Nee | RVB Regio Noord-West |  |  |  |  | Ja, vastgoedbeh. | 1,21109E-12 | Airco-unit | R407C | Nee |  | Danx7/14af
900097266 | 20 | Koelinstallatie lokaal | 39B01 | MRC AARDENBURG | 7 | CAREN Trainingscentrum | 189 | 0 | 002 | DOSCO | DOSCO | RVB-NW | 1 |  | 1 | 2002 | Nee | Computer/apparatuurkoeling | 0,02 | 001 | Mitsubishi | 2,088 | Nee | 0,01 |  | Nee | (na)bij de installatie | Simulator-ruimte | Split-systeem 1 |  | 2,5 | Ja, vastgoedbeh. |  | Airco-unit | R410A | Nee |  | MUZ-GC25 V/A
900133742 | 20 | Koelinstallatie lokaal | 39B01 | MRC AARDENBURG | 7 | CAREN Trainingscentrum | 189 | 0 | 002 | DOSCO | DOSCO | RVB-NW | 1 | 1 | 1 | 2019 | Nee | Comfortkoeling | 0,37 | 1 | Misubishi | 0,675 | Nee | 0,55 | 306.422.034 | Nee | RVB Regio Noord-West |  |  |  |  | Ja, vastgoedbeh. | 914C00419TR | Airco-unit | R32 | Ja |  | WSH-HR25i

## 21
ComponentID | ComponentSoortID | ComponentSoort | Object | Objectnaam | Gebouw | Gebouwnaam | BVO | Bouwlaag | Ruimte | Hoofdgebruiker | Objecthoofdgebruiker | Regio | Aantal | Aantal multisplit-units | Aantal VRV-units | BI code | Bouwjaar | Buiten gebruik gesteld | Categorie koelinstallatie | CO2-equivalent inhoud | DVD-code | Fabrikant | GWP-waarde | Hermetisch gesloten | Hoeveelheid koelmiddel | Installatienummer | Lekdetectie aanwezig | Locatie logboek | Nadere locatiebepaling | Nadere specificatie bwd/instl | Nom_koelvermogen gebouw (comf) | Nominaal koelvermogen inst_ | Onderhoudsplicht | Serienummer | Situatie koelinstall centraal | Soort koelmiddel | STEK-nummer | Type
900126074 | 21 | Koelinstallatie centraal | 25D18 | KONINGIN M┴XIMAKAZERNE | 001 | Kantoor en Legeringsgebouw | 27389 | 3 | B3002 | KMAR | KMAR | RVB-NW | 1 |  |  | 1 | 2011 | Nee | Comfortkoeling | 19,82 | 1 | Mitsubischi | 2,088 | Nee | 9,49 |  | Nee | Technische dienst | Op het dak |  |  |  | Ja, vastgoedbeh. |  | Nader te bepalen | AZ20
900126075 | 21 | Koelinstallatie centraal | 25D18 | KONINGIN M┴XIMAKAZERNE | 001 | Kantoor en Legeringsgebouw | 27389 | 3 | C3006 | KMAR | KMAR | RVB-NW | 1 |  |  | 1 | 2011 | Nee | Comfortkoeling | 19,82 | 1 | Mitsubishi | 2,088 | Nee | 9,49 | A1395-4268 | Nee | Technische dienst | Op het dak |  |  |  | Ja, vastgoedbeh. | 14U00534 | Op dak | R410A |  | Ac-VRF
900126076 | 21 | Koelinstallatie centraal | 25D18 | KONINGIN M┴XIMAKAZERNE | 001 | Kantoor en Legeringsgebouw | 27389 | 3 | C3006 | KMAR | KMAR | RVB-NW | 1 |  |  | 2 | 2012 | Nee | Computer/apparatuurkoeling | 5,22 | 2 | Mitsubishi | 2,088 | Nee | 2,50 |  | Nee | Technische dienst | Op het dak |  |  |  | Ja, vastgoedbeh. | OZU07294 | Op dak | R410A |  | PUHZ-RP50/PKA-RP60KAL
900126077 | 21 | Koelinstallatie centraal | 25D18 | KONINGIN M┴XIMAKAZERNE | 001 | Kantoor en Legeringsgebouw | 27389 | 3 | C3006 | KMAR | KMAR | RVB-NW | 1 |  |  | 3 | 2012 | Nee | Computer/apparatuurkoeling | 12,95 | 3 | Mitsubishi | 2,088 | Nee | 6,20 | A1395-4267 | Nee | Technische dienst | Op het dak |  |  |  | Ja, vastgoedbeh. | 03U07605 | Op dak | R410A |  | PUHZ-RP140YKA
900126078 | 21 | Koelinstallatie centraal | 25D18 | KONINGIN M┴XIMAKAZERNE | 001 | Kantoor en Legeringsgebouw | 27389 | 3 | C3006 | KMAR | KMAR | RVB-NW | 1 |  |  | 4 | 2012 | Nee | Comfortkoeling | 12,17 | 4 | Carrier | 2,088 | Nee | 5,83 |  | Nee | Technische dienst | Op het dak |  |  | 12,4 | Ja, vastgoedbeh. | 07AV110604 | Nader te bepalen | R410A |  | 30RB-026CH
900126079 | 21 | Koelinstallatie centraal | 25D18 | KONINGIN M┴XIMAKAZERNE | 001 | Kantoor en Legeringsgebouw | 27389 | 3 | C3006 | KMAR | KMAR | RVB-NW | 1 |  |  | 5 | 2013 | Nee | Comfortkoeling | 6,26 | 5 | Mitsubischi | 2,088 | Nee | 3,00 |  | Nee | Technische dienst | Op het dak |  |  | 77,0 | Ja, vastgoedbeh. | 3-B00401 | Op dak | R410A |  | PUHZ-P100YHA2
900126072 | 21 | Koelinstallatie centraal | 25D18 | KONINGIN M┴XIMAKAZERNE | 001 | Kantoor en Legeringsgebouw | 27389 | 3 | D3017 | KMAR | KMAR | RVB-NW | 1 |  |  | 1 | 2016 | Nee | Comfortkoeling | 4,70 | 1 | Western | 2,088 | Nee | 2,25 | 47676/001 | Nee | Technische dienst | Op het dak |  |  |  | Ja, vastgoedbeh. |  | Nader te bepalen | R410A
900126073 | 21 | Koelinstallatie centraal | 25D18 | KONINGIN M┴XIMAKAZERNE | 001 | Kantoor en Legeringsgebouw | 27389 | 3 | D3017 | KMAR | KMAR | RVB-NW | 1 |  |  | 2 | 2016 | Nee | Comfortkoeling | 4,70 | 2 | Western | 2,088 | Nee | 2,25 | 47676/000 | Nee | Technische dienst | Op het dak |  |  |  | Ja, vastgoedbeh. |  | Nader te bepalen | R410A
900126071 | 21 | Koelinstallatie centraal | 25D18 | KONINGIN M┴XIMAKAZERNE | 001 | Kantoor en Legeringsgebouw | 27389 | 4 | A4001 | KMAR | KMAR | RVB-NW | 1 |  |  | 1 | 1900 | Nee | Comfortkoeling | 12,44 | 1 | Carrier | 2,088 | Nee | 5,96 |  | Nee | Technische ruimte | Dak |  |  |  | Ja, vastgoedbeh. |  | Nader te bepalen | R410A |  | RZR 11-630
900126081 | 21 | Koelinstallatie centraal | 25D18 | KONINGIN M┴XIMAKAZERNE | 003 | Opleidingen , Sporthal , Schietbaan | 7750 | 3 | J3002 | KMAR | KMAR | RVB-NW | 1 |  |  | 1 | 2012 | Nee | Comfortkoeling | 5,01 | 1 | Mitsubischi | 2,088 | Nee | 2,40 |  | Nee | Technische dienst | Op het dak |  |  |  | Ja, vastgoedbeh. | 22U00518 | Op dak | R410A |  | PUHZ-ZRP50VKA
900116371 | 21 | Koelinstallatie centraal | 25D18 | KONINGIN M┴XIMAKAZERNE | 006 | Energiegebouw | 318 | 0 | 0110 | KMAR | KMAR | RVB-NW | 1 |  |  | 1 | 2011 | Nee | Comfortkoeling | 65,77 |  | Carrier | 2,088 | Nee | 31,50 | 687884 | Nee | Opdrachtgever |  | Koudemiddel hoeveelheid cicuit A/B 18.5/13kg |  |  | Ja, vastgoedbeh. | 12J112587 | Op dak | R410A | C0174 | 30RB0302-0701-PEE
900050952 | 21 | Koelinstallatie centraal | 31F11 | KORPORAAL V OUDHEUSDENKAZERNE | 11 | Lesgebouw | 4985 | 1 | 127 | DOSCO | DOSCO | RVB-NW | 1 |  |  | 1 | 1900 | Nee | Comfortkoeling | 33,71 | 2793 | Toshiba | 1,774 | Nee | 19,00 | 3804101 | Nee | (na)bij de installatie | Lokaal 125 t/m 127 | Koelmachine |  |  | Ja, vastgoedbeh. | 2X/126/125 | Op dak | R407C |  | MAR-M104HT / 4 binnendelen
900105500 | 21 | Koelinstallatie centraal | 31F11 | KORPORAAL V OUDHEUSDENKAZERNE | 4 | Bureelgebouw | 1309 | 0 | 023 | DOSCO | DOSCO | RVB-NW | 1 |  |  | 1 | 2010 | Nee | Comfortkoeling | 9,40 | 001 | Uniflair | 2,088 | Nee | 4,50 | A0315-UCU099949/001 | Nee | (na)bij installatie | Condensor op dak gebouw | Airco computerruimte |  | 0,3 | Ja, vastgoedbeh. | UZU 043919 | Op dak | R410A | 816742 | 30CAP0361P3
900089958 | 21 | Koelinstallatie centraal | 31H16 | FORT DE BILT ZUIDZIJDE | M | Kantoorgebouw | 1056 | 1 | 102 | KMAR | KMAR | RVB-NW | 1 |  |  | 1 | 1900 | Nee | Comfortkoeling | 31,05 | 24129 | Western | 1,774 | Nee | 17,50 |  | Nee | (na)bij de installatie |  | Airco split-unit |  |  | Ja, vastgoedbeh. | 306398-8-0-40 | Op dak | R407C | E03021 | ZATA 72 ST/IN
900115410 | 21 | Koelinstallatie centraal | 32A04 | WP DRAKENSTEIJN | DRA2 | Wachtgebouw | 160 | 0 | 03 | KMAR | KMAR | RVB-NW | 1 |  |  | 1 | 2014 | Nee | Comfortkoeling | 1,36 | 1 | Fujitsu | 2,088 | Nee | 0,65 |  | Nee | Na(bij) de installatie | Op dak boven gang | Hogewand unit |  |  | Ja, vastgoedbeh. | E007737 | Op dak | R410A |  | AOYG07LEC
900128018 | 21 | Koelinstallatie centraal | 32A06 | ANTENNEPARK EEMNES | 001 | Radiostation | 1118 | 0 | A006A | DMO | DMO | RVB-NW | 1 |  |  | 1 | 2015 | Nee | Comfortkoeling | 31,32 | 1 | Western | 2,088 | Nee | 15,00 | 46941/1 | Nee | RVB Regio Noord-West |  |  |  |  | Ja, vastgoedbeh. | SB10008043 | Nader te bepalen | R410A |  | Chiller
900051040 | 21 | Koelinstallatie centraal | 32C04 | DU MOULINKAZERNE | D21 | Kantoor , Autohobbyclub | 1590 | 0 | 011 | CLAS | CLAS | RVB-NW | 1 |  |  | 1 | 1900 | Nee | Comfortkoeling | 7,38 | 2241 | Western | 1,774 | Nee | 4,16 | 32C04-D21-011 a/b | Nee | (na)bij de installatie |  | Airco Multisplitsysteem |  |  | Ja, vastgoedbeh. | 020550/0 | Aan gevel | R407C |  | WAW-I 9/WAW-E 9
900084952 | 21 | Koelinstallatie centraal | 32C04 | DU MOULINKAZERNE | D40 | Sportgebouw | 2753 | 0 | 024 | CLAS | CLAS | RVB-NW | 1 |  |  | 1 | 2005 | Nee | Comfortkoeling | 23,06 | 23054 | Diecool | 1,774 | Nee | 13,00 | 165800900 | Nee | (na)bij de installatie | Achter fitness-zaal | Airco Splitsysteem |  |  | Ja, vastgoedbeh. | 306412-19-13-30 | In ruimte | R407C | E67627 | WCA HR 6000 KA
900087891 | 21 | Koelinstallatie centraal | 32C04 | DU MOULINKAZERNE | D5 | Keuken , Eetzaal | 3125 | 0 | 1 | CLAS | CLAS | RVB-NW | 1 |  |  | 1 | 2006 | Nee | Comfortkoeling | 26,96 | 23853 | Aermec | 1,774 | Nee | 15,20 | 306412-30 | Nee | (na)bij de installatie | Op dak | H1108-2028042-1/2 |  |  | Ja, vastgoedbeh. | 06066.66.66.19900.01 | Op dak | R407C | 815583 | NCW 0550L
900087892 | 21 | Koelinstallatie centraal | 32C04 | DU MOULINKAZERNE | D5 | Keuken , Eetzaal | 3125 | 0 | 1 | CLAS | CLAS | RVB-NW | 1 |  |  | 2 | 2009 | Nee | Comfortkoeling | 26,96 | 23854 | Aermec | 1,774 | Nee | 15,20 | 306412-31 | Nee | (na)bij de installatie | Op dak | H1108-2028041-1/2 |  |  | Ja, vastgoedbeh. | 06066.66.66.19900.02 | Op dak | R407C | 815583 | NCW 0550L
900129733 | 21 | Koelinstallatie centraal | 32C04 | DU MOULINKAZERNE | G10 | Bureaugebouw | 1463 | 1 | 1.31 | CLAS | CLAS | RVB-NW | 1 |  |  | 1 | 2008 | Nee | Comfortkoeling | 35,48 |  | Colt | 1,774 | Nee | 20,00 |  | Nee | RVB Regio Noord-West | Dak glazen gebouw | Airco Multisplitsysteem |  |  | Ja, vastgoedbeh. | C0428-214285A | Op dak | R407C
900051002 | 21 | Koelinstallatie centraal | 32C05 | LC KAMP SOESTERBERG | V31C | Kantoor | 1464 | 1 | C117A | CLAS | CLAS | RVB-NW | 1 |  |  | 1 | 1900 | Nee | Comfortkoeling | 13,66 | 17909 | Carrier | 1,774 | Nee | 7,70 | 30 RA 033 | Nee | (na)bij de installatie | Dak | Koelmachine |  |  | Ja, vastgoedbeh. | 806270 | Op dak | R407C |  | Chiller
900051000 | 21 | Koelinstallatie centraal | 32C05 | LC KAMP SOESTERBERG | V31C | Kantoor | 1464 | 1 | C121A | CLAS | CLAS | RVB-NW | 1 |  |  | 2 | 1900 | Nee | Comfortkoeling | 13,66 | 17910 | Carrier | 1,774 | Nee | 7,70 | 30 RA 033 | Nee | (na)bij de installatie | Dak | Koelmachine |  |  | Ja, vastgoedbeh. | 806271 | Op dak | R407C |  | Chiller
900104905 | 21 | Koelinstallatie centraal | 32C05 | LC KAMP SOESTERBERG | V31G | Kledingmagazijn | 7559 | 1 | G119 | CLAS | CLAS | RVB-NW | 1 |  |  | 1 | 2009 | Nee | Comfortkoeling | 184,67 | 001 | CIAT | 1,774 | Nee | 104,10 | 11.09.035 KM1 | Nee | (na)bij installatie | Naast buffervat | Koelmachine 1 |  | 327,2 | Ja, vastgoedbeh. | 01520364/0001 | In ruimte | R407C | 3860-00 | DynaCIAT LGN 1200Z
900104906 | 21 | Koelinstallatie centraal | 32C05 | LC KAMP SOESTERBERG | V31G | Kledingmagazijn | 7559 | 1 | G119 | CLAS | CLAS | RVB-NW | 1 |  |  | 2 | 2009 | Nee | Comfortkoeling | 213,18 | 002 | CIAT | 2,088 | Nee | 102,10 | 11.09.035 KM2 | Nee | (na)bij installatie | Naast buffervat | Koelmachine 2 |  | 327,2 | Ja, vastgoedbeh. | 01520368/0001 | In ruimte | AZ20 | 3860-00 | DynaCIAT LGN 1200Z
900090266 | 21 | Koelinstallatie centraal | 32C13 | SOLDAAT KETTING OLIVIERKAZERNE | O13 | Instructiehal Rupsvoertuigen | 3608 | 1 | 119 | CLAS | CLAS | RVB-NW | 1 |  |  | 1 | 2009 | Nee | Comfortkoeling | 5,22 | 24220 | Mitshubishi | 2,088 | Nee | 2,50 | H0707201052-01 | Nee | (na)bij de installatie | Condensor op dak | Airco splitsysteem |  |  | Ja, vastgoedbeh. | NL | Op dak | R410A | H0707 | Schroll
900090264 | 21 | Koelinstallatie centraal | 32C13 | SOLDAAT KETTING OLIVIERKAZERNE | O13 | Instructiehal Rupsvoertuigen | 3608 | 1 | 121 | CLAS | CLAS | RVB-NW | 1 |  |  | 1 | 2009 | Nee | Comfortkoeling | 5,22 | 24218 | Mitshubishi | 2,088 | Nee | 2,50 | H0707201058-03 | Nee | (na)bij de installatie | Condensor op dak | Airco splitsysteem |  |  | Ja, vastgoedbeh. | NL | Op dak | R410A | H0707 | Schroll
900090263 | 21 | Koelinstallatie centraal | 32C13 | SOLDAAT KETTING OLIVIERKAZERNE | O13 | Instructiehal Rupsvoertuigen | 3608 | 1 | 122 | CLAS | CLAS | RVB-NW | 1 |  |  | 1 | 2009 | Nee | Comfortkoeling | 5,22 | 24217 | Mitsubishi | 2,088 | Nee | 2,50 | H0707201058-04 | Nee | (na)bij de installatie | Condensor op dak | Airco splitsysteem |  |  | Ja, vastgoedbeh. | NL | Op dak | R410A | H0707 | Schroll
900087897 | 21 | Koelinstallatie centraal | 32C13 | SOLDAAT KETTING OLIVIERKAZERNE | O2 | Instructiehal Rupsvoertuigen | 4017 | 1 | 125 | CLAS | CLAS | RVB-NW | 1 |  |  | 1 | 2009 | Nee | Comfortkoeling | 53,22 | 23861 | Western - Chiller | 1,774 | Nee | 30,00 | 306415-50 | Nee | (na)bij de installatie | Dak | Airco-splitsysteem |  | 97,0 | Ja, vastgoedbeh. |  | Op dak | R407C |  | Zeta 2002 ST1 PS 92
900050954 | 21 | Koelinstallatie centraal | 32C13 | SOLDAAT KETTING OLIVIERKAZERNE | O25 | OCLOG | 4762 | 4 | 401 | CLAS | CLAS | RVB-NW | 1 |  |  | 1 | 1900 | Nee | Comfortkoeling | 56,06 | 21135 | Aermec | 1,774 | Nee | 31,60 | 306415.021 | Nee | (na)bij de installatie | Dak | Koelmachine |  | 115,0 | Ja, vastgoedbeh. | H1108-20451-142 | Op dak | R407C | E67627 | NRA 600 L 01
900126568 | 21 | Koelinstallatie centraal | 32C33 | CENTRUM MENS EN LUCHTVAART | 01 | Kantoorgebouw | 5258 | 0 | 107 | CLSK | CLSK | RVB-NW | 1 | 22 |  | 1 | 2008 | Nee | Comfortkoeling | 99,34 | 1 | Western | 1,774 | Nee | 56,00 | 306416-014 | Nee | Nabij installatie | Links naast hoofdgebouw binnen hek |  |  |  | Ja, vastgoedbeh. | W0334/03285611 | In terrein | R407C
900084940 | 21 | Koelinstallatie centraal | 32C33 | CENTRUM MENS EN LUCHTVAART | 01 | Kantoorgebouw | 5258 | 0 | 135 | CLSK | CLSK | RVB-NW | 1 |  |  | 2 | 2009 | Nee | Comfortkoeling | 32,82 | 23485 | Western | 1,774 | Nee | 18,50 | 306416.015 | Nee | (na)bij de installatie | Koeling voor diverse ruimten | Multi-splitunit |  |  | Ja, vastgoedbeh. |  | Op dak | R407C | E67627 | MDS-B 28/7X WAC
900114414 | 21 | Koelinstallatie centraal | 32C33 | CENTRUM MENS EN LUCHTVAART | 01 | Kantoorgebouw | 5258 | 0 | 135 | CLSK | CLSK | RVB-NW | 1 |  |  | 1 | 2014 | Nee | Comfortkoeling | 34,45 | 1 | Western | 2,088 | Nee | 16,50 | 45311/00 | Nee | Expertise Realisatie Defensie Soesterberg |  |  |  |  | Ja, vastgoedbeh. | SB10002606 | Op dak | R410A |  | ZETA Echos 9.2
900097736 | 21 | Koelinstallatie centraal | 32C33 | CENTRUM MENS EN LUCHTVAART | 01 | Kantoorgebouw | 5258 | 0 | 137 | CLSK | CLSK | RVB-NW | 1 |  |  | 1 | 2009 | Nee | Comfortkoeling | 0,02 | 001 | Western | 2,088 | Nee | 0,01 | 03754910 | Nee | (na)bij de installatie | Dak boven lokaal 137 | Multisplitsysteem ( 2 binnenunits ) |  |  | Ja, vastgoedbeh. |  | Op dak | R410A | 03754910 | FJS-B-R2R4A
900090198 | 21 | Koelinstallatie centraal | 32C35 | CAMP NEW AMSTERDAM | A101 | Kantoorgebouw | 2850 | 0 | L004 | DOSCO | DOSCO | RVB-NW | 1 |  |  | 1 | 2010 | Nee | Comfortkoeling | 10,44 | 24207 | Mitsubishi | 2,088 | Nee | 5,00 | K1591.4525 | Nee | (na)bij de installatie | Condensor onder noodtrap zijgevel | Multisplit (4 binnenunits) voor lokalen L004 / L005 |  |  | Ja, vastgoedbeh. | X15400114EF | Nader te bepalen | R410A | K1591 | FDC155 KVES6
900050988 | 21 | Koelinstallatie centraal | 32C35 | CAMP NEW AMSTERDAM | A101 | Kantoorgebouw | 2850 | 2 | L218 | DOSCO | DOSCO | RVB-NW | 1 |  |  | 1 | 2000 | Nee | Comfortkoeling | 12,42 | 5061 | Ciat | 1,774 | Nee | 7,00 | 399A4925AA | Nee | (na)bij de installatie | Dak | Waterkoelaggregaat VLBZ060 |  |  | Ja, vastgoedbeh. | 011205/4 | Op dak | R407C |  | LDH.M 150Z
900051597 | 21 | Koelinstallatie centraal | 32C35 | CAMP NEW AMSTERDAM | A101 | Kantoorgebouw | 2850 | 2 | L218 | DOSCO | DOSCO | RVB-NW | 1 |  |  | 2 | 2007 | Nee | Comfortkoeling | 23,42 | 20940 | Western | 1,774 | Nee | 13,20 | 031893/2 | Nee | (na)bij de installatie | Condensor op dak | WAW22-28-36-45 Multisplit |  | 28,0 | Ja, vastgoedbeh. | 1568108 | Op dak | R407C | W0334 | MDS - B28
900122655 | 21 | Koelinstallatie centraal | 32C35 | CAMP NEW AMSTERDAM | A105 | Kantoorgebouw BSB | 782 | 0 | 13 | DOSCO | DOSCO | RVB-NW | 1 |  |  | 1 | 2016 | Nee | Comfortkoeling | 12,53 |  | Mitsubishi | 2,088 | Nee | 6,00 |  | Nee | In ruimte 13 | op het dak nabij de lbk |  |  |  | Ja, vastgoedbeh. | 6D00914 | Op dak | R410A | K4692/16974/01 | PUHZ-ZRP140YKA2
900122656 | 21 | Koelinstallatie centraal | 32C35 | CAMP NEW AMSTERDAM | A105 | Kantoorgebouw BSB | 782 | 0 | 13 | DOSCO | DOSCO | RVB-NW | 1 |  |  | 2 | 2016 | Nee | Comfortkoeling | 12,53 |  | Mitsubishi | 2,088 | Nee | 6,00 |  | Nee | In ruimte 13 | op het dak nabij de lbk |  |  |  | Ja, vastgoedbeh. | 6C00672 | Op dak | R410A | K4692/16974/01 | PUHZ-ZRP140YKA2
900051045 | 21 | Koelinstallatie centraal | 32C35 | CAMP NEW AMSTERDAM | A116 | Kantoorgebouw | 415 | 0 | 0.01 | DOSCO | DOSCO | RVB-NW | 1 |  |  | 1 | 1991 | Nee | Comfortkoeling | 21,47 | 4999 | Daikin | 1,774 | Nee | 12,10 | 100788 / 1100743 | Nee | (na)bij de installatie |  | Airco Multisplit VLBZ010 |  |  | Ja, vastgoedbeh. | 011205/11 | Aan gevel | R407C |  | RSXP8K7W1
900119379 | 21 | Koelinstallatie centraal | 32C35 | CAMP NEW AMSTERDAM | A165 | Hoofdgebouw BSB | 10998 | 4 | 404 | DOSCO | DOSCO | RVB-NW | 1 |  |  | 1 | 2015 | Nee | Comfortkoeling | 31,32 | 1 | LENNOX | 2,088 | Nee | 15,00 |  | Nee | Expertise en Realisatie Defensie Soesterberg | Op het dak oost | Koelmachine op het dak |  | 272,8 | Ja, vastgoedbeh. | 327125 | Op dak | R410A |  | NAC270NM5M
900105247 | 21 | Koelinstallatie centraal | 32C35 | CAMP NEW AMSTERDAM | A16A | Huisvesting BSB | 1037 | 0 | 018 | DOSCO | DOSCO | RVB-NW | 1 |  |  | 1 | 2011 | Nee | Comfortkoeling | 64,73 | 001 | Misubishi | 2,088 | Nee | 31,00 | SPK 9766/2345 | Nee | DVD Dienstkring Utrecht | Op dak boven lokaal | 10 binnenunits PKFY P20/P25/P50 |  | 28,0 | Ja, vastgoedbeh. | OXW 15291 | Op dak | R410A | 2345 | PUHY-P250
900105248 | 21 | Koelinstallatie centraal | 32C35 | CAMP NEW AMSTERDAM | A16A | Huisvesting BSB | 1037 | 0 | 018 | DOSCO | DOSCO | RVB-NW | 1 |  |  | 2 | 2011 | Nee | Comfortkoeling | 64,73 | 002 | Misubishi | 2,088 | Nee | 31,00 | SPK 9766/2345 | Nee | DVD Dienstkring Utrecht | Op dak boven lokaal | 10 binnenunits PKFY P20/P25/P50 |  | 28,0 | Ja, vastgoedbeh. | OXW 15341 | Op dak | R410A | 2345 | PUHY-P250
900084955 | 21 | Koelinstallatie centraal | 32C35 | CAMP NEW AMSTERDAM | A44D | Huisvesting IVENT | 2777 | 2 | 202 | DOSCO | DOSCO | RVB-NW | 1 |  |  | 1 | 2008 | Nee | Comfortkoeling | 96,05 | 23116 | York | 2,088 | Nee | 46,00 | Y0116/7544431 | Nee | (na)bij de installatie | Op dakterras | DOCK, 2 SYSTEMEN 2X23 KG |  | 162,0 | Ja, vastgoedbeh. | 0710621665001 | Op dak | R410A | 14626 | YCSA 150TP 380T
900092338 | 21 | Koelinstallatie centraal | 32C35 | CAMP NEW AMSTERDAM | A89 | Beveiliging CNA | 1205 | 0 | 042 | DOSCO | DOSCO | RVB-NW | 1 |  |  | 1 | 2010 | Nee | Comfortkoeling | 0,02 | 24476 | Mitsubishi | 2,088 | Nee | 0,01 |  | Nee | (na)bij de installatie | Nog weinig van bekend | t.b.v. koeling Noodstroomruimte |  |  | Ja, vastgoedbeh. |  | Op dak | AZ20
900102960 | 21 | Koelinstallatie centraal | 32D09 | SERGEANT-MAJOOR SCHEICKKAZERNE | W1 | Staf- , Lesgebouw | 8556 | 0 | 0.53 | CLAS | CLAS | RVB-NW | 1 |  |  | 1 | 2011 | Nee | Comfortkoeling | 67,41 | 001 | Carrier | 1,774 | Nee | 38,00 | 606268 | Nee | DVD Dienstkring Utrecht | Luchtbehandelingsruimte | Multisplitsysteem 1 |  | 216,0 | Ja, vastgoedbeh. | 12J010907 | In ruimte | R407C | E08431 | 30RW210
900102954 | 21 | Koelinstallatie centraal | 32D09 | SERGEANT-MAJOOR SCHEICKKAZERNE | W1 | Staf- , Lesgebouw | 8556 | 1 | 1.48 | CLAS | CLAS | RVB-NW | 1 |  |  | 1 | 2011 | Nee | Comfortkoeling | 5,64 | 001 | Mitsubishi | 2,088 | Nee | 2,70 |  | Nee | (na)bij de installatie | Op dak boven gang | Multisplit ( 2 binnenunits - MSZ-GE25 VB ) |  | 8,0 | Ja, vastgoedbeh. | 0445-3769ZJ8-01 | Op dak | R410A |  | MXZ-2B52 VA
900102955 | 21 | Koelinstallatie centraal | 32D09 | SERGEANT-MAJOOR SCHEICKKAZERNE | W1 | Staf- , Lesgebouw | 8556 | 1 | 1.48 | CLAS | CLAS | RVB-NW | 1 |  |  | 2 | 2011 | Nee | Comfortkoeling | 5,64 | 002 | Mitsubishi | 2,088 | Nee | 2,70 |  | Nee | (na)bij de installatie | Op dak boven lokaal | Multisplit ( 4 binnenunits - MSZ-GE25 VB ) |  | 8,0 | Ja, vastgoedbeh. | 0445-3769ZJ8-02 | Nader te bepalen | R410A |  | MXZ-4B80 VA
900102956 | 21 | Koelinstallatie centraal | 32D09 | SERGEANT-MAJOOR SCHEICKKAZERNE | W1 | Staf- , Lesgebouw | 8556 | 1 | 1.48 | CLAS | CLAS | RVB-NW | 1 |  |  | 3 | 2011 | Nee | Comfortkoeling | 5,64 | 003 | Mitsubishi | 2,088 | Nee | 2,70 |  | Nee | (na)bij de installatie | Op dak boven gang | Multisplit ( 4 binnenunits - MSZ-GE25 VB ) |  | 8,0 | Ja, vastgoedbeh. | 0445-3769ZJ8-03 | Op dak | R410A |  | MXZ-4B80 VA
900102957 | 21 | Koelinstallatie centraal | 32D09 | SERGEANT-MAJOOR SCHEICKKAZERNE | W1 | Staf- , Lesgebouw | 8556 | 1 | 1.48 | CLAS | CLAS | RVB-NW | 1 |  |  | 4 | 2011 | Nee | Comfortkoeling | 5,64 | 004 | Mitsubishi | 2,088 | Nee | 2,70 |  | Nee | (na)bij de installatie | Op dak boven gang | Multisplit ( 4 binnenunits - MSZ-GE25 VB ) |  | 8,0 | Ja, vastgoedbeh. | 0445-3769ZJ8-04 | Op dak | R410A |  | MXZ-4B80 VA
900106270 | 21 | Koelinstallatie centraal | 32D10 | INST BEDRIJF LANDSYSTEMEN | 1 | Herstelwerkplaats , Kantoor , Eetzaal | 29506 | 1 | 1V6 | CLAS | CLAS | RVB-NW | 1 |  |  | 1 | 2010 | Nee | Comfortkoeling | 41,55 | 001 | Daikin | 2,088 | Nee | 19,90 |  | Nee | (na)bij de installatie | Op dak boven kantine | Airco splitsysteem |  |  | Ja, vastgoedbeh. | 306418.050 | Op dak | R410A |  | REMHQ12P8X1B / REMQ8P9X1B
900132493 | 21 | Koelinstallatie centraal | 32D10 | INST BEDRIJF LANDSYSTEMEN | 1 | Herstelwerkplaats , Kantoor , Eetzaal | 29506 | 2 | K234 | CLAS | CLAS | RVB-NW | 1 |  |  | 1 | 2014 | Nee | Comfortkoeling | 41,76 | 1 | Climaveneta | 2,088 | Nee | 20,00 | 99947005 | Nee | RVB Regio Noord-West |  |  | 126,0 |  | Ja, vastgoedbeh. | 32046298 | Op dak | R410A | 191307 | NECS-SL 0524
900123521 | 21 | Koelinstallatie centraal | 32D20 | BERNHARDKAZERNE | AC10 | Instructiegebouw | 2537 | 1 | 118 | CLAS | CLAS | RVB-NW | 1 |  |  | 1 | 2016 | Nee | Comfortkoeling | 71,20 |  | LG | 2,088 | Nee | 34,10 |  | Nee | NVT | Koeling in ruimte 002, 003, 004, 005, 006, 007, 017A, 018, 1 | Koelmachine VRF systeem |  | 72,8 | Ja, vastgoedbeh. | 604KCKJ0X965/608KCEA0GR80 | Op dak | R410A | 4599-00/00 | Cassette model ARUB260LTE4 14/12
900133747 | 21 | Koelinstallatie centraal | 32D20 | BERNHARDKAZERNE | AC11 | Bureelgebouw | 9495 | 2 | 203 | CLAS | CLAS | RVB-NW | 1 |  |  | 1 | 2019 | Nee | Comfortkoeling | 56,79 | 1 | Carrier | 2,088 | Nee | 27,20 | 816118 | Nee | RVB Regio Noord-West | Dak bouwdeel A |  | 260,0 | 260,0 | Ja, vastgoedbeh. | FICT319751 | Op dak | R410A | E05199 | 30RBP260
900105494 | 21 | Koelinstallatie centraal | 32D20 | BERNHARDKAZERNE | AC11 | Bureelgebouw | 9495 | 2 | 248 | CLAS | CLAS | RVB-NW | 1 |  |  | 1 | 2009 | Nee | Comfortkoeling | 75,17 | 001 | Carrier | 2,088 | Nee | 36,00 | C0174/808940 | Nee | DVD Dienstkring Utrecht | Op dak boven tecnische ruimte | Grote koelmachine |  |  | Ja, vastgoedbeh. | 12X911600 | Op dak | R410A | C0174 | 30RB0342-0541-PEE
900105495 | 21 | Koelinstallatie centraal | 32D20 | BERNHARDKAZERNE | AC11 | Bureelgebouw | 9495 | 2 | 248 | CLAS | CLAS | RVB-NW | 1 |  |  | 2 | 2009 | Nee | Comfortkoeling | 39,67 | 002 | Carrier | 2,088 | Nee | 19,00 | C0174/809151 | Nee | DVD Dienstkring Utrecht | Op dak boven tecnische ruimte | Kleine koelmachine |  |  | Ja, vastgoedbeh. | 12Y912871 | Op dak | R410A | C0174 | 30RBS090-0025-PE
900105496 | 21 | Koelinstallatie centraal | 32D20 | BERNHARDKAZERNE | AC11 | Bureelgebouw | 9495 | 2 | 256 | CLAS | CLAS | RVB-NW | 1 |  |  | 1 | 2009 | Nee | Comfortkoeling | 18,79 | 003 | Carrier | 2,088 | Nee | 9,00 | C0174/809152 | Nee | DVD Dienstkring Utrecht | Op dak boven tecnische ruimte | Koelmachine t.b.v. bouwdeel zuid |  |  | Ja, vastgoedbeh. |  | Op dak | R410A | C0174 | 30RBS045-0001-PEE
900125261 | 21 | Koelinstallatie centraal | 32D20 | BERNHARDKAZERNE | AC11 | Bureelgebouw | 9495 | 2 | 256 | CLAS | CLAS | RVB-NW | 1 |  |  | 2 | 2017 | Nee | Computer/apparatuurkoeling | 18,79 | 2 | Carrier | 2,088 | Ja | 9,00 |  | Nee | Techniceruimte 256 | Op het dak boven ruimte 256 |  |  |  | Ja, vastgoedbeh. | M2017003915 | Op dak | R410A | FG 0367/2 | 30RBS045
900133748 | 21 | Koelinstallatie centraal | 32D20 | BERNHARDKAZERNE | AC11 | Bureelgebouw | 9495 | 2 | 262 | CLAS | CLAS | RVB-NW | 1 |  |  | 1 | 2019 | Nee | Comfortkoeling | 60,13 | 1 | Carrier | 2,088 | Nee | 28,80 | 816119 | Nee | RVB Regio Noord-West | Dak bouwdeel B |  | 220,0 | 220,0 | Ja, vastgoedbeh. | FICT319751 | Op dak | R410A | E05199 | 30RBP220
900071178 | 21 | Koelinstallatie centraal | 32D20 | BERNHARDKAZERNE | AE8 | Tactis | 7697 | 0 | 006 | CLAS | CLAS | RVB-NW | 1 |  |  | 2 | 2008 | Nee | Comfortkoeling | 112,97 | 2 | Ciat | 1,430 | Nee | 79,00 | 3860-00 - 12.07.072 | Nee | (na)bij de installatie |  | Koelmachine 1 |  | 137,7 | Ja, vastgoedbeh. | 01075029/0001 | In ruimte | R134A | SO/7011535 | HydroCiat LW 1800BX-HPS
900071179 | 21 | Koelinstallatie centraal | 32D20 | BERNHARDKAZERNE | AE8 | Tactis | 7697 | 0 | 006 | CLAS | CLAS | RVB-NW | 1 |  |  | 3 | 2008 | Nee | Comfortkoeling | 112,97 | 3 | Ciat | 1,430 | Nee | 79,00 | 3860-00 - 12.07.072 | Nee | (na)bij de installatie |  | Koelmachine 2 |  | 137,7 | Ja, vastgoedbeh. | 01075029/0001 | Op dak | R134A | SO/7011535 | HydroCiat LW 1800BX-HPS
900071180 | 21 | Koelinstallatie centraal | 32D20 | BERNHARDKAZERNE | AE8 | Tactis | 7697 | 0 | 006 | CLAS | CLAS | RVB-NW | 1 |  |  | 4 | 2008 | Nee | Comfortkoeling | 112,97 | 4 | Ciat | 1,430 | Nee | 79,00 | 3860-00 - 12.07.072 | Nee | (na)bij de installatie |  | Koelmachine 3 |  | 137,7 | Ja, vastgoedbeh. | 01075029/0001 | Op dak | R134A | SO/7011535 | HydroCiat LW 1800BX-HPS
900130739 | 21 | Koelinstallatie centraal | 32D20 | BERNHARDKAZERNE | AE8 | Tactis | 7697 | 0 | 006 | CLAS | CLAS | RVB-NW | 1 |  |  | 1 | 2009 | Nee | Comfortkoeling | 33,41 | 1 | LGP 540 | 2,088 | Nee | 16,00 |  | Nee | RVB Regio Noord-West |  |  |  | 34,4 | Ja, vastgoedbeh. | 01557819/0001 | Nader te bepalen | R410A
900113209 | 21 | Koelinstallatie centraal | 32D20 | BERNHARDKAZERNE | AO | Instructiegebouw | 4161 | 0 | 001 | CLAS | CLAS | RVB-NW | 1 |  |  | 1 |  | Nee | Comfortkoeling | 27,67 | 1 | TRANE | 1,774 | Nee | 15,60 |  | Nee | DVD Dienstkring Utrecht | Op dak |  |  |  | Ja, vastgoedbeh. | W2KM016 | Op dak | R407C | 824484 | KCGAQ240SD0BABOH
900111387 | 21 | Koelinstallatie centraal | 32D20 | BERNHARDKAZERNE | AR | Rijsimulator | 691 | 0 | 009 | CLAS | CLAS | RVB-NW | 1 |  |  | 1 | 1999 | Nee | Comfortkoeling | 118,86 | 1 | Trane / Guntner | 1,774 | Nee | 67,00 | 306419.059 | Nee | (na)bij de installatie | Luchtbehandelingsruimte | Koelmachine |  |  | Ja, vastgoedbeh. | 900050999 | Nader te bepalen | R407C | 1563021 | ECCUN 206/GVH 067C
900051039 | 21 | Koelinstallatie centraal | 32D20 | BERNHARDKAZERNE | M | Kantoorgebouw | 1152 | 1 | 107 | CLAS | CLAS | RVB-NW | 1 |  |  | 1 | 2015 | Nee | Comfortkoeling | 5,64 | 2396 | Western | 2,088 | Nee | 2,70 | 32D20/M-31 | Nee | (na)bij de installatie | Voor diverse bureauruimten | Hogewand unit 4 x |  | 10,0 | Ja, vastgoedbeh. | 890501/124 | Op dak | R410A |  | FJS-B4-ECO
900051023 | 21 | Koelinstallatie centraal | 32D20 | BERNHARDKAZERNE | M | Kantoorgebouw | 1152 | 1 | 108 | CLAS | CLAS | RVB-NW | 1 | 4 |  | 1 | 2014 | Nee | Comfortkoeling | 6,01 | 2397 | Western | 2,088 | Nee | 2,88 | 32D20/M-32 | Nee | (na)bij de installatie | ruimte 110, 111, 121 en 123 | Airco Multisplitsysteem |  | 10,0 | Ja, vastgoedbeh. | 890501/125 | Aan gevel | R410A |  | FJS-B4-ECO
900051031 | 21 | Koelinstallatie centraal | 32D20 | BERNHARDKAZERNE | M | Kantoorgebouw | 1152 | 1 | 108 | CLAS | CLAS | RVB-NW | 1 |  |  | 2 | 2000 | Nee | Comfortkoeling | 8,69 | 2398 | Fujitsu | 1,810 | Nee | 4,80 | 32D20/M-33 | Nee | (na)bij de installatie | Voor diverse bureauruimten | Airco Multisplitsysteem ( 4x1,2kg ) |  |  | Ja, vastgoedbeh. | 890501/126 | Op dak | R22 |  | QUADRO-AOY
900050959 | 21 | Koelinstallatie centraal | 32D20 | BERNHARDKAZERNE | W | Kantoorgebouw | 2270 | 0 | 001 | CLAS | CLAS | RVB-NW | 1 |  |  | 1 | 1996 | Nee | Comfortkoeling | 47,90 | 21151 | Western | 1,774 | Nee | 27,00 |  | Nee | (na)bij de installatie | Dak 1e verdieping | Koelmachine multisplit |  |  | Ja, vastgoedbeh. | VRF B56 | Op dak | R407C | E08323 | MDS
900124847 | 21 | Koelinstallatie centraal | 32D20 | BERNHARDKAZERNE | X | Gevechtstrainingsschool | 2936 | 0 | 032 | CLAS | CLAS | RVB-NW | 1 |  |  | 1 | 1900 | Nee | Computer/apparatuurkoeling | 2,72 | 1 | Hiross | 1,810 | Nee | 1,50 |  | Nee | (na)bij de installatie |  |  |  |  | Ja, vastgoedbeh. |  | In ruimte | R22 |  | 4LUC00012130X
900129489 | 21 | Koelinstallatie centraal | 32D20 | BERNHARDKAZERNE | X | Gevechtstrainingsschool | 2936 | 2 | 201 | CLAS | CLAS | RVB-NW | 1 |  |  | 1 | 1900 | Nee | Comfortkoeling | 411,96 | 1 | Trane | 2,088 | Nee | 197,30 |  | Nee | RVB Regio Noord-West | op het dak |  |  |  | Ja, vastgoedbeh. | W253793 | Nader te bepalen | AZ20 | 824484 | CGAN700
900131136 | 21 | Koelinstallatie centraal | 32D20 | BERNHARDKAZERNE | X | Gevechtstrainingsschool | 2936 | 2 | 205 | CLAS | CLAS | RVB-NW | 1 |  |  | 2 | 2019 | Nee | Comfortkoeling | 2,33 | 2 | LG | 0,675 | Nee | 3,45 | 3061636 | Nee | RVB Regio Noord-West | Aan gevel beg.gr. |  |  |  | Ja, vastgoedbeh. | 812KCEA13G20 | Nader te bepalen | R32 | 1.805.090 | MU5R30U40
900131137 | 21 | Koelinstallatie centraal | 32D20 | BERNHARDKAZERNE | X | Gevechtstrainingsschool | 2936 | 2 | 217 | CLAS | CLAS | RVB-NW | 1 |  |  | 2 | 2019 | Nee | Comfortkoeling | 7,14 | 2 | LG | 2,088 | Nee | 3,42 | 3061637 | Nee | RVB Regio Noord-West | Aan gevel beg.gr. |  |  |  | Ja, vastgoedbeh. | 901KCJZ05S16 | Nader te bepalen | AZ20 | 1.805.090 | MU5R30U40
900131135 | 21 | Koelinstallatie centraal | 32D20 | BERNHARDKAZERNE | X | Gevechtstrainingsschool | 2936 | 2 | 222 | CLAS | CLAS | RVB-NW | 1 |  |  | 2 | 2019 | Nee | Comfortkoeling | 2,29 | 2 | LG | 0,675 | Nee | 3,39 | 3061635 | Nee | RVB Regio Noord-West | Aan gevel beg.gr. |  |  |  | Ja, vastgoedbeh. | 901KCVU05S19 | Nader te bepalen | R32 |  | MU5R30U40
900131138 | 21 | Koelinstallatie centraal | 32D20 | BERNHARDKAZERNE | X | Gevechtstrainingsschool | 2936 | 2 | 229 | CLAS | CLAS | RVB-NW | 1 |  |  | 2 | 2019 | Nee | Comfortkoeling | 2,31 | 2 | LG | 0,675 | Nee | 3,42 | 3061638 | Nee | RVB Regio Noord-West | Aan gevel beg.gr. |  |  |  | Ja, vastgoedbeh. | 901KCJZ05S16 | Nader te bepalen | R32 | 1.805.090 | MU5R30U40
900092271 | 21 | Koelinstallatie centraal | 32D21 | VAN BRAAM HOUCKGEESTKAZERNE | 090 | Kantoorgebouw As Samawah | 7155 | 2 | 249 | CZSK | CZSK | RVB-NW | 1 |  |  | 1 | 2008 | Nee | Comfortkoeling | 33,71 | 24459 | Trane | 1,774 | Nee | 19,00 | 05N318 | Nee | (na)bij de installatie | Rechts van ingang | Airco multisplitsysteem |  |  | Ja, vastgoedbeh. | P057066 | In ruimte | R407C | T0087 | CGWN 209HE
900121761 | 21 | Koelinstallatie centraal | 38F12 | DEPOT KLAPHEK | B5553 | Laboratorium , Magazijn | 76 | 0 | 04 | DMO | DMO | RVB-NW | 1 | 1 |  | 1 | 2016 | Nee | Comfortkoeling | 3,13 | 1 | Mitsubishi | 2,088 | Nee | 1,50 | 821677434312KA | Nee | Expertise en Realisatie Defensie Den Haag | Buitengevel |  | 5,6 | 6,0 | Ja, vastgoedbeh. | AS161021 | Aan gevel | R410A |  | Split type SRC60ZMX-S/EXN
900090805 | 21 | Koelinstallatie centraal | 39B01 | MRC AARDENBURG | 1 | Kantoor , Portier | 1844 | K1 | K09 | DOSCO | DOSCO | RVB-NW | 1 |  |  | 1 | 2008 | Nee | Comfortkoeling | 24,84 | 24263 | Matrix Clima | 1,774 | Nee | 14,00 | AW-080101 | Nee | (na)bij de installatie | Grote technische ruimte | Koudwatermachine |  |  | Ja, vastgoedbeh. | 2183-31753 | Nader te bepalen | R407C |  | AEW-D.263-CL-OC-VDS
900098709 | 21 | Koelinstallatie centraal | 39B01 | MRC AARDENBURG | 30 | Werkplaats , Orthopedie | 874 | 0 | 001 | DOSCO | DOSCO | RVB-NW | 1 |  |  | 1 | 2010 | Nee | Comfortkoeling | 29,44 | 001 | Daikin | 2,088 | Nee | 14,10 | A16473197139 | Nee | (na)bij de installatie | Op dak boven gang | Splitunit |  | 33,5 | Ja, vastgoedbeh. | 6019713 | Op dak | R410A | 3061611 | VRV III inverter
900098392 | 21 | Koelinstallatie centraal | 39B01 | MRC AARDENBURG | 32 | Verpleeg , Medisch Centrum | 2103 | 1 | 103 | DOSCO | DOSCO | RVB-NW | 1 |  |  | 1 | 2008 | Nee | Comfortkoeling | 30,28 | 23867 | Western | 2,088 | Nee | 14,50 | W033403349610 | Nee | (na)bij de installatie | Op dak boven lokaal | Airco-multisplitsysteem |  | 66,7 | Ja, vastgoedbeh. |  | Op dak | R410A |  | Chiller Zeta 6,2
900128396 | 21 | Koelinstallatie centraal | 39B01 | MRC AARDENBURG | 32A | Verpleeg- , Medisch Centrum | 2324 | 2 | 201 | DOSCO | DOSCO | RVB-NW | 1 |  |  | 1 | 2018 | Nee | Comfortkoeling | 77,26 | 1 | Interclima | 2,088 | Nee | 37,00 |  | Nee | RVB Regio Noord-West | Buiten naast T.R. 201 | Chiller |  |  | Ja, vastgoedbeh. | 2200324423 | Op dak | R410A |  | AS T 080/HE
900098366 | 21 | Koelinstallatie centraal | 39B01 | MRC AARDENBURG | 32D | Verpleeg , Medisch Centrum | 4608 | 0 | 070 | DOSCO | DOSCO | RVB-NW | 1 |  |  | 1 | 2007 | Nee | Comfortkoeling | 74,51 | 001 | Western | 1,774 | Nee | 42,00 | W0334-031528 | Nee | (na)bij de installatie | In ruimte | Airco Multisplitsysteem ( 2x21kg ) |  | 173,0 | Ja, vastgoedbeh. |  | Nader te bepalen | R407C | W0334 | Chiller
900131139 | 21 | Koelinstallatie centraal | 39B01 | MRC AARDENBURG | 32D | Verpleeg , Medisch Centrum | 4608 | 1 | 101 | DOSCO | DOSCO | RVB-NW | 1 |  |  | 1 | 2017 | Nee | Comfortkoeling | 26,10 | 1 | Climaveneta | 2,088 | Nee | 12,50 |  | Nee | RVB Regio Noord-West | Op het Dak 32D | t.b.v restaurant |  | 88,5 | Ja, vastgoedbeh. | 32089435 | Nader te bepalen | R410A | E0852 | NX/SL-K 0352P
900097265 | 21 | Koelinstallatie centraal | 39B01 | MRC AARDENBURG | 7 | CAREN Trainingscentrum | 189 | 0 | 002 | DOSCO | DOSCO | RVB-NW | 1 |  |  | 1 | 2007 | Nee | Comfortkoeling | 7,10 | 001 | Horos | 1,774 | Nee | 4,00 | K07272 | Nee | (na)bij de installatie | Op dak gebouw | Koudwater koeling |  |  | Ja, vastgoedbeh. | 5794 | Nader te bepalen | R407C |  | Mini Air 191 SK

## 23
ComponentID | ComponentSoortID | ComponentSoort | Object | Objectnaam | Gebouw | Gebouwnaam | BVO | Bouwlaag | Ruimte | Hoofdgebruiker | Objecthoofdgebruiker | Regio | Aantal | BI code | Bouwjaar | Brandstof | Buiten gebruik gesteld | DVD-code | Fabrikant | Inhoud | Installatienummer | Max nom belasting bovenwaarde | Maximale nominale vermogen | Nadere locatiebepaling | Nadere specificatie bwd/instl | Onderhoudsplicht | Serienummer | Stenen rookgasafvoer | Type | Voorzetbrander bouwjaar | Voorzetbrander fabrikaat | Voorzetbrander serienummer | Voorzetbrander type | Werkdruk | Werktemperatuur
900133835 | 23 | Stoomketel | 32D20 | BERNHARDKAZERNE | Q | Keuken , Eetzalen | 4759 | K1 | 04 | CLAS | CLAS | RVB-NW | 1 | 1 | 1964 | Aardgas | Nee | 1 | Stork | 2,700 | 6100 | 1420,00 | 1163,00 | t.b.v. Warme keuken | Stoomketel 1 (links) | Ja, vastgoedbeh. |  | Nee |  | 2008 | Weihaupt | 500688 | G30/2-A uitv. CE-ZMLN | 4 | 110
900133836 | 23 | Stoomketel | 32D20 | BERNHARDKAZERNE | Q | Keuken , Eetzalen | 4759 | K1 | 04 | CLAS | CLAS | RVB-NW | 1 | 2 | 1964 | Aardgas | Nee | 2 | Stork | 4,100 | 6129 | 2112,00 | 1745,00 | t.b.v. Warme keuken | Stoomketel 2 | Ja, vastgoedbeh. | 551997 | Ja | Vuurgangvlampijpketel | 2006 | Weishaupt | 5646780 | G30/2 CE-ZMLN | 4 | 110

## 56
ComponentID | ComponentSoortID | ComponentSoort | Object | Objectnaam | Gebouw | Gebouwnaam | BVO | Bouwlaag | Ruimte | Hoofdgebruiker | Objecthoofdgebruiker | Regio | Aantal | BI code | Bouwjaar | Buiten gebruik gesteld | DVD-code | Fabrikant | Inhoud boiler | Nadere locatiebepaling | Nadere specificatie bwd/instl | Nominale vermogen | Onderhoudsplicht | Serienummer | Stookwijze boiler | Type | Verwarmingsbron boiler
900122096 | 56 | Verwarmd waterinstallatie boiler | 25A42 | POST IJMUIDEN | 01 | Brigadegebouw | 1754 | 2 | 242 | KMAR | KMAR | RVB-NW | 1 | 1 | 2016 | Nee |  | A.O. Smith | 278 |  | Belasting onderwaarde 88 kW (ow) |  | Ja, vastgoedbeh. | 153.905.712.503.001 | Direct gestookt | ADMR 90 N | Gas
900089289 | 56 | Verwarmd waterinstallatie boiler | 25D08 | COMPLEX BADHOEVEDORP | 4 | Legeringsgebouw | 2071 | 2 | 216 | DOSCO | DOSCO | RVB-NW | 1 | 1 | 2012 | Nee | 24022 | A.O. Smith | 335 |  | B11BS |  | Ja, vastgoedbeh. | 12240477170100 | Direct gestookt | ADM 80 N | Gas
900115436 | 56 | Verwarmd waterinstallatie boiler | 25D18 | KONINGIN M┴XIMAKAZERNE | 003 | Opleidingen , Sporthal , Schietbaan | 7750 | 2 | L2001 | KMAR | KMAR | RVB-NW | 1 | 1 | 2014 | Nee | 1 | A.O. Smith | 480 | Opstellingsruimte sportzaal |  | 84,2 | Ja, vastgoedbeh. | 132705083503001 | Direct gestookt | BFC 80-N | Gas
900115476 | 56 | Verwarmd waterinstallatie boiler | 25D18 | KONINGIN M┴XIMAKAZERNE | 004 | Restaurant | 1902 | 0 | M0326B | KMAR | KMAR | RVB-NW | 1 | 1 | 2012 | Nee | 1 | A.O. Smith | 189 | Werkkast nabij ruimte M0326a spoelkeuken | vermogen 37KW | 41,0 | Ja, vastgoedbeh. | 121604728904001 | Direct gestookt | TWI 45-190 N | Gas
900115490 | 56 | Verwarmd waterinstallatie boiler | 25D18 | KONINGIN M┴XIMAKAZERNE | 004 | Restaurant | 1902 | 1 | M1001 | KMAR | KMAR | RVB-NW | 1 | 1 | 2012 | Nee | 1 | A.O. Smith | 368 | opstellingsruimte opbouw keuken | vermogen 55KW | 55,0 | Ja, vastgoedbeh. | 123104815501002 | Direct gestookt | BFC 60 N | Gas
900115824 | 56 | Verwarmd waterinstallatie boiler | 25D18 | KONINGIN M┴XIMAKAZERNE | 005 | Logistiek Gezondheidscentrum | 2583 | 2 | N2001 | KMAR | KMAR | RVB-NW | 1 | 1 | 2014 | Nee | 1 | A.O. Smith | 368 | opstellingsruimte apotheek | vermogen 55KW | 55,0 | Ja, vastgoedbeh. | 140605253303001 | Direct gestookt | BFC 60 N | Gas
900089782 | 56 | Verwarmd waterinstallatie boiler | 25G30 | MARINE ETABLISSEMENT AMSTERDAM | 007 | Wachtgebouw DBBO | 363 | 1 | 118 | CZSK | CZSK | RVB-NW | 1 | 1 | 2005 | Nee | 24019 | A.O. Smith | 236 |  |  |  | Ja, vastgoedbeh. | 055002986302005 | Direct gestookt | NGT 155N | Gas
900096489 | 56 | Verwarmd waterinstallatie boiler | 25G30 | MARINE ETABLISSEMENT AMSTERDAM | 014 | Kantoor Koninklijke Marechaussee | 6987 | 4 | 424A | CZSK | CZSK | RVB-NW | 1 | 1 | 2008 | Nee | 25G30-03 | AO Smith | 368 |  | 368 L / 31,8 kW | 31,8 | Ja, vastgoedbeh. |  | Direct gestookt | BFC30N | Gas
900089496 | 56 | Verwarmd waterinstallatie boiler | 25G30 | MARINE ETABLISSEMENT AMSTERDAM | 017 | DVVO | 1241 | 0 | 09 | CZSK | CZSK | RVB-NW | 1 | 1 | 2008 | Nee | 24020 | A.O. Smith | 236 |  |  |  | Ja, vastgoedbeh. | 051202013201008 | Direct gestookt | 155 N | Gas
900115996 | 56 | Verwarmd waterinstallatie boiler | 31F11 | KORPORAAL V OUDHEUSDENKAZERNE | 53 | Willem van der Zaan | 2549 | 0 | 007 | DOSCO | DOSCO | RVB-NW | 1 | 2 | 2015 | Nee | 2 | AO Smith | 265 | Bij douchehokjes |  | 22,6 | Ja, vastgoedbeh. | 151305568605001 | Direct gestookt | BT85N | Gas
900033828 | 56 | Verwarmd waterinstallatie boiler | 31F11 | KORPORAAL V OUDHEUSDENKAZERNE | 6 | Sporthal | 2120 | 0 | 025 | DOSCO | DOSCO | RVB-NW | 1 | 3 | 2004 | Nee | 3 | A.O. Smith | 217 | Achterkant gebouw | Gasboiler | 30,1 | Ja, vastgoedbeh. | 041202119202004 | Direct gestookt | BFC 28N Cyclone | Gas
900033838 | 56 | Verwarmd waterinstallatie boiler | 31F11 | KORPORAAL V OUDHEUSDENKAZERNE | 6 | Sporthal | 2120 | 0 | 025 | DOSCO | DOSCO | RVB-NW | 1 | 2 | 2003 | Nee | 2 | AO Smith | 217 | Achterkant gebouw | Gasboiler | 30,1 | Ja, vastgoedbeh. | 041202119202003 | Direct gestookt | BFC 28N Cyclone | Gas
900085581 | 56 | Verwarmd waterinstallatie boiler | 31F11 | KORPORAAL V OUDHEUSDENKAZERNE | 71 | SM A A van Balkom | 2420 | 1 | 102A | DOSCO | DOSCO | RVB-NW | 1 | 1 | 2003 | Nee | 20775 | AO Smith | 265 | Naast grote ramen |  | 22,6 | Ja, vastgoedbeh. |  | Direct gestookt | BT 85N | Gas
900105263 | 56 | Verwarmd waterinstallatie boiler | 31H16 | FORT DE BILT ZUIDZIJDE | C | Bureelgebouw | 403 | 0 | 015 | KMAR | KMAR | RVB-NW | 1 | 1 | 2009 | Nee | 1 | AO Smith | 178 | Naast klimladder |  | 16,6 | Ja, vastgoedbeh. | 90203735701001 | Direct gestookt | BT 65N | Gas
900088997 | 56 | Verwarmd waterinstallatie boiler | 32A03 | LANDGOED DE ZWALUWENBERG | 8 | Kantoorgebouw | 2990 | 2 | 219 | DOSCO | DOSCO | RVB-NW | 1 | 1 | 2008 | Nee | 23974 | AO Smith | 129 | Naast CV-Ketel | Gasboiler | 36,0 | Ja, vastgoedbeh. | 085103726601001 | Direct gestookt | TWI 35-130 | Gas
900132881 | 56 | Verwarmd waterinstallatie boiler | 32C04 | DU MOULINKAZERNE | D16 | Kantoorgebouw | 4152 | 3 | 303 | CLAS | CLAS | RVB-NW | 1 | 1 | 2018 | Nee | 1 | AO Smith | 368 | Stookruimte |  | 51,4 | Ja, vastgoedbeh. | 181006415801001 | Direct gestookt | Cyclone | Gas
900132882 | 56 | Verwarmd waterinstallatie boiler | 32C04 | DU MOULINKAZERNE | D16 | Kantoorgebouw | 4152 | 3 | 303 | CLAS | CLAS | RVB-NW | 1 | 2 | 2018 | Nee | 2 | AO Smith | 368 | Stookruimte |  | 51,4 | Ja, vastgoedbeh. | 182606513406003 | Direct gestookt | Cyclone | Gas
900083773 | 56 | Verwarmd waterinstallatie boiler | 32C04 | DU MOULINKAZERNE | D30 | Legeringsgebouw Onderofficieren | 1165 | 0 | 20 | CLAS | CLAS | RVB-NW | 1 | 1 | 2014 | Nee | 23365 | AO Smith | 368 | Ruimte naast hoofdingang | Gasboiler | 47,0 | Ja, vastgoedbeh. | 143605420207001 | Direct gestookt | BFC Cyclone III 50 | Gas
900033826 | 56 | Verwarmd waterinstallatie boiler | 32C04 | DU MOULINKAZERNE | D38 | Portiersloge | 174 | 0 | 003A | CLAS | CLAS | RVB-NW | 1 | 1 | 2000 | Nee | 16227 | AO Smith |  | Zij-ingang gebouw | Gasboiler ( 110 liter ) |  | Ja, vastgoedbeh. |  | Direct gestookt | Neptune 3 NGT 115 NB | Gas
900105425 | 56 | Verwarmd waterinstallatie boiler | 32C04 | DU MOULINKAZERNE | D40 | Sportgebouw | 2753 | 1 | 103 | CLAS | CLAS | RVB-NW | 1 | 1 | 2005 | Nee | 001 | Centry | 300 | Naast CV-Ketel | 6,5 - 61 kW |  | Ja, vastgoedbeh. | 050118 | Direct gestookt | CWH 60-300 | Gas
900033846 | 56 | Verwarmd waterinstallatie boiler | 32C04 | DU MOULINKAZERNE | D5C | Swillplaats , Milieu Eiland | 41 | 0 | 01 | CLAS | CLAS | RVB-NW | 1 | 1 | 2007 | Nee | 21340 | Sentry |  |  | Gasboiler, Doorstroom Gastoestel HR/VR |  | Ja, vastgoedbeh. | 2007.04-00403 | Direct gestookt | WH56 | Gas
900034077 | 56 | Verwarmd waterinstallatie boiler | 32C05 | LC KAMP SOESTERBERG | V31 | Basisdepot Intendance | 30426 | 1 | 126 | CLAS | CLAS | RVB-NW | 1 | 1 | 2002 | Nee | 15935 | AO Smith | 355 |  | Gasboiler | 77,6 | Ja, vastgoedbeh. |  | Direct gestookt | B 11BS | Gas
900094347 | 56 | Verwarmd waterinstallatie boiler | 32C05 | LC KAMP SOESTERBERG | V31B | Werkplaats Kleding | 2494 | 0 | B01 | CLAS | CLAS | RVB-NW | 1 | 1 | 2010 | Nee | 25446 | AO Smith | 335 |  | Gasboiler | 77,6 | Ja, vastgoedbeh. | 011701330815003/3 | Direct gestookt | AMDR 80W | Gas
900034092 | 56 | Verwarmd waterinstallatie boiler | 32C05 | LC KAMP SOESTERBERG | V37 | Lesgebouw | 1262 | 0 | 009 | CLAS | CLAS | RVB-NW | 1 | 1 | 2005 | Nee | 20599 | AO Smith | 309 | Zij-ingang gebouw, links in ruimte | Gasboiler | 37,3 | Ja, vastgoedbeh. | 052902758028002 | Direct gestookt | B 11BS / ADM 40N | Gas
900115414 | 56 | Verwarmd waterinstallatie boiler | 32C05 | LC KAMP SOESTERBERG | V40 | 3e Echelonswerkplaats | 3628 | 0 | 14 | CLAS | CLAS | RVB-NW | 1 | 1 | 2013 | Nee | 1 | A.O. Smith | 480 |  |  |  | Ja, vastgoedbeh. | 133905150101001 | Direct gestookt | BFC 80 N | Gas
900033844 | 56 | Verwarmd waterinstallatie boiler | 32C13 | SOLDAAT KETTING OLIVIERKAZERNE | O12 | Instructiehal Rupsvoertuigen | 3609 | 1 | 132 | CLAS | CLAS | RVB-NW | 1 | 2 | 2007 | Nee | 2 | AO Smith | 265 | Naast CV-Ketels | Gasboiler |  | Ja, vastgoedbeh. |  | Direct gestookt | BTT85 | Gas
900033834 | 56 | Verwarmd waterinstallatie boiler | 32C13 | SOLDAAT KETTING OLIVIERKAZERNE | O13 | Instructiehal Rupsvoertuigen | 3608 | 1 | 132 | CLAS | CLAS | RVB-NW | 1 | 3 | 2007 | Nee | 3 | AO Smith | 265 | Naast CV-Ketels | Gasboiler |  | Ja, vastgoedbeh. |  | Direct gestookt | BTT85N | Gas
900033833 | 56 | Verwarmd waterinstallatie boiler | 32C13 | SOLDAAT KETTING OLIVIERKAZERNE | O14 | Instructiehal Rupsvoertuigen | 3608 | 1 | 132 | CLAS | CLAS | RVB-NW | 1 | 2 | 2001 | Nee | 2 | AO Smith | 265 | Naast CV-Ketels |  |  | Ja, vastgoedbeh. |  | Direct gestookt | BTT85N | Gas
900093156 | 56 | Verwarmd waterinstallatie boiler | 32C13 | SOLDAAT KETTING OLIVIERKAZERNE | O17 | Lunchaccommodatie | 1366 | 0 | 009 | CLAS | CLAS | RVB-NW | 1 | 1 | 2010 | Nee | 25026 | AO Smith | 265 | Stookruimte | Gasboiler | 22,6 | Ja, vastgoedbeh. | 102304187702001 | Direct gestookt | BTT 85N | Gas
900034087 | 56 | Verwarmd waterinstallatie boiler | 32C18 | WALAARDT SACRE KAMP | 47 | Legeringsgebouw | 2280 | 0 | 09 | DOSCO | DOSCO | RVB-NW | 1 | 1 | 2002 | Nee | 14211 | AO Smith | 278 |  | Gasboiler |  | Ja, vastgoedbeh. |  | Direct gestookt | B 11BS | Gas
900034088 | 56 | Verwarmd waterinstallatie boiler | 32C18 | WALAARDT SACRE KAMP | 48 | Legeringsgebouw | 2280 | 0 | 09 | DOSCO | DOSCO | RVB-NW | 1 | 1 | 2001 | Nee | 14212 | AO Smith | 278 |  | Gasboiler | 65,2 | Ja, vastgoedbeh. | 063603185006001 | Direct gestookt | ADM 90N, B11BS | Gas
900083780 | 56 | Verwarmd waterinstallatie boiler | 32C18 | WALAARDT SACRE KAMP | 49 | Legeringsgebouw | 2280 | 0 | 09 | DOSCO | DOSCO | RVB-NW | 1 | 1 | 2009 | Nee | 23366 | AO Smith | 335 |  | Gasboiler | 77,6 | Ja, vastgoedbeh. | 081103477902001 | Direct gestookt | ADMR 80N | Gas
900033835 | 56 | Verwarmd waterinstallatie boiler | 32C18 | WALAARDT SACRE KAMP | 50 | Kinderdagverblijf Kiekeboe | 614 | 0 | 9 | DOSCO | DOSCO | RVB-NW | 1 | 1 | 2002 | Nee | 14214 | AO Smith | 110 |  | Gasboiler |  | Ja, vastgoedbeh. |  | Direct gestookt | NGT 155 N | Gas
900034064 | 56 | Verwarmd waterinstallatie boiler | 32C35 | CAMP NEW AMSTERDAM | A101 | Kantoorgebouw | 2850 | 1 | R218 | DOSCO | DOSCO | RVB-NW | 1 | 1 | 2008 | Nee | 12247 | AO Smith | 115 |  | Gasboiler |  | Ja, vastgoedbeh. |  | Direct gestookt | NGT 155 N | Gas
900128981 | 56 | Verwarmd waterinstallatie boiler | 32C35 | CAMP NEW AMSTERDAM | A105 | Kantoorgebouw BSB | 782 | 0 | 13 | DOSCO | DOSCO | RVB-NW | 1 | 2 | 2015 | Nee | 2 | Eco heating systems | 300 |  | Gasboiler | 96,2 | Ja, vastgoedbeh. | 0002170000093315 | Direct gestookt |  | Gas
900089006 | 56 | Verwarmd waterinstallatie boiler | 32C35 | CAMP NEW AMSTERDAM | A115 | Garagewerkplaats DVVO | 2904 | 1 | G-39 | DOSCO | DOSCO | RVB-NW | 1 | 1 | 2001 | Nee | 23979 | AO Smith | 265 |  | Gasboiler |  | Ja, vastgoedbeh. |  | Direct gestookt | BT85N | Gas
900034081 | 56 | Verwarmd waterinstallatie boiler | 32C35 | CAMP NEW AMSTERDAM | A116 | Kantoorgebouw | 415 | 0 | 0.09 | DOSCO | DOSCO | RVB-NW | 1 | 1 | 2004 | Nee | 14207 | AO Smith | 178 |  | Gasboiler |  | Ja, vastgoedbeh. |  | Direct gestookt | BT 65 N | Gas
900034093 | 56 | Verwarmd waterinstallatie boiler | 32C35 | CAMP NEW AMSTERDAM | A13 | Werkplaats , Kantoren | 1066 | 0 | 5 | DOSCO | DOSCO | RVB-NW | 1 | 1 | 1991 | Nee | 20783 | AO Smith | 245 |  | Gasboiler |  | Ja, vastgoedbeh. |  | Direct gestookt | Neptune 250 TNN | Gas
900119377 | 56 | Verwarmd waterinstallatie boiler | 32C35 | CAMP NEW AMSTERDAM | A165 | Hoofdgebouw BSB | 10998 | 4 | 419 | DOSCO | DOSCO | RVB-NW | 1 | 1 | 2015 | Nee | 1 | AO SMITH | 370 |  |  |  | Ja, vastgoedbeh. | 150205502401001 | Direct gestookt | SGE-60 | Gas
900105244 | 56 | Verwarmd waterinstallatie boiler | 32C35 | CAMP NEW AMSTERDAM | A16A | Huisvesting BSB | 1037 | 0 | 019 | DOSCO | DOSCO | RVB-NW | 1 | 1 | 2011 | Nee | 001 | Remeha | 380 |  |  | 20,0 | Ja, vastgoedbeh. |  | Direct gestookt | Sentry BW 100 | Gas
900132938 | 56 | Verwarmd waterinstallatie boiler | 32C35 | CAMP NEW AMSTERDAM | A44B | Landelijk Tactisch Commando (LTC) | 1365 | 0 | 29 | DOSCO | DOSCO | RVB-NW | 1 | 1 | 2012 | Nee | 1 | AO Smith | 145 |  |  | 7,9 | Ja, vastgoedbeh. | 124804914801004 | Direct gestookt | NGT155N | Gas
900132883 | 56 | Verwarmd waterinstallatie boiler | 32C35 | CAMP NEW AMSTERDAM | A88 | Kantoor FBD | 414 | 0 | 5 | DOSCO | DOSCO | RVB-NW | 1 | 1 | 2018 | Nee | 1 | AO Smith | 368 | Stookruimte |  | 65,2 | Ja, vastgoedbeh. | 181006415802006 | Direct gestookt | Cyclone | Gas
900132884 | 56 | Verwarmd waterinstallatie boiler | 32C35 | CAMP NEW AMSTERDAM | A88 | Kantoor FBD | 414 | 0 | 5 | DOSCO | DOSCO | RVB-NW | 1 | 2 | 2018 | Nee | 2 | AO Smith | 368 | Stookruimte |  | 65,2 | Ja, vastgoedbeh. | 181806462703001 | Direct gestookt | Cyclone | Gas
900102953 | 56 | Verwarmd waterinstallatie boiler | 32D09 | SERGEANT-MAJOOR SCHEICKKAZERNE | W1 | Staf- , Lesgebouw | 8556 | 0 | 0.52 | CLAS | CLAS | RVB-NW | 1 | 4 | 2011 | Nee | 4 | AO Smith | 368 | Tegenover CV-verdeler | Gasboiler | 50,3 | Ja, vastgoedbeh. |  | Direct gestookt | BFC 50 | Gas
900089022 | 56 | Verwarmd waterinstallatie boiler | 32D20 | BERNHARDKAZERNE | AE | 2e Echelonswerkplaats | 2453 | 0 | 011 | CLAS | CLAS | RVB-NW | 1 | 3 | 2009 | Nee | 3 | AO Smith | 145 | Nabij lokaal 107C | Gasboiler |  | Ja, vastgoedbeh. | 090203735301004 | Direct gestookt | Neptune 2 PGCS 40 T | Gas
900033848 | 56 | Verwarmd waterinstallatie boiler | 32D20 | BERNHARDKAZERNE | AO | Instructiegebouw | 4161 | 0 | 009 | CLAS | CLAS | RVB-NW | 1 | 1 | 1996 | Nee | 15921 | AO Smith | 181 | Naast CV-Ketels | Gasboiler |  | Ja, vastgoedbeh. | 963200240403003/4 | Direct gestookt | EQ 200N | Gas
900089023 | 56 | Verwarmd waterinstallatie boiler | 32D20 | BERNHARDKAZERNE | AP | Magazijn , Bureaus | 1754 | 0 | 030 | CLAS | CLAS | RVB-NW | 1 | 2 | 2008 | Nee | 2 | A.O. Smith | 309 |  |  | 31,8 | Ja, vastgoedbeh. | 82203532803001 | Direct gestookt | ADMR 40N | Gas
900104835 | 56 | Verwarmd waterinstallatie boiler | 32D20 | BERNHARDKAZERNE | AV | Legeringsgebouw | 1169 | 0 | 020 | CLAS | CLAS | RVB-NW | 1 | 1 | 2012 | Nee | 001 | A.O. Smith | 368 |  |  | 47,0 | Ja, vastgoedbeh. | 121604724504002 | Direct gestookt | BFC 50 Cyclone | Gas
900033852 | 56 | Verwarmd waterinstallatie boiler | 32D20 | BERNHARDKAZERNE | AY | Legeringsgebouw | 1204 | 0 | 021 | CLAS | CLAS | RVB-NW | 1 | 1 | 2002 | Nee | 15873 | AO Smith | 357 |  | Gasboiler |  | Ja, vastgoedbeh. | 044702444402002 | Direct gestookt | B11-BS | Gas
900104836 | 56 | Verwarmd waterinstallatie boiler | 32D20 | BERNHARDKAZERNE | AZ | Legeringsgebouw | 1169 | 0 | 020 | CLAS | CLAS | RVB-NW | 1 | 1 | 2012 | Nee | 001 | A.O. Smith | 217 |  |  | 31,0 | Ja, vastgoedbeh. |  | Direct gestookt | BFC 28 Cyclone | Gas
900095728 | 56 | Verwarmd waterinstallatie boiler | 32D20 | BERNHARDKAZERNE | BS | Sportgebouw | 2756 | 1 | 103 | CLAS | CLAS | RVB-NW | 1 | 1 | 2005 | Nee | 25637 | Centry | 300 | Naast CV-Ketel |  | 61,0 | Ja, vastgoedbeh. | 050118 | Direct gestookt | CWH 60-300 | Gas
900034094 | 56 | Verwarmd waterinstallatie boiler | 32D20 | BERNHARDKAZERNE | C1 | Containeropstelplaats (E) | 42 | 0 | 002 | CLAS | CLAS | RVB-NW | 1 | 1 | 1994 | Nee | 20463 | AO Smith | 340 |  | Gasboiler |  | Ja, vastgoedbeh. | 944200085307001 | Direct gestookt | BTCE 155 NN | Gas
900036538 | 56 | Verwarmd waterinstallatie boiler | 32D20 | BERNHARDKAZERNE | S | Kantoor , Lesgebouw | 2849 | 2 | 204 | CLAS | CLAS | RVB-NW | 1 | 1 | 2001 | Nee | 15892 | AO Smith | 265 |  | Gasboiler | 22,6 | Ja, vastgoedbeh. | 033101829802001 | Direct gestookt | BTT 85N | Gas
900036539 | 56 | Verwarmd waterinstallatie boiler | 32D20 | BERNHARDKAZERNE | U | Kantoor , Lesgebouw | 3829 | 3 | Z03 | CLAS | CLAS | RVB-NW | 1 | 1 | 2002 | Nee | 15886 | AO Smith | 278 |  | Gasboiler |  | Ja, vastgoedbeh. | 0214015106110022 | Direct gestookt | ADMR 90 N | Gas
900034095 | 56 | Verwarmd waterinstallatie boiler | 32D20 | BERNHARDKAZERNE | W | Kantoorgebouw | 2270 | 0 | 028 | CLAS | CLAS | RVB-NW | 1 | 1 | 2005 | Nee | 20465 | AO Smith | 368 |  | Gasboiler |  | Ja, vastgoedbeh. |  | Direct gestookt | BFC 50 | Gas
900033856 | 56 | Verwarmd waterinstallatie boiler | 32D21 | VAN BRAAM HOUCKGEESTKAZERNE | 080 | Chauffeurs- , Onderhoudsaccomodatie | 625 | 0 | 008 | CZSK | CZSK | RVB-NW | 1 | 1 | 1992 | Nee | 16391 | AO Smith | 112 | Naast CV-ketel |  | 8,2 | Ja, vastgoedbeh. | VM92/255217/16 | Direct gestookt | PGCS 30 TNN | Gas
900112350 | 56 | Verwarmd waterinstallatie boiler | 39B01 | MRC AARDENBURG | 18 | Sportgebouw | 1131 | 0 | 009 | DOSCO | DOSCO | RVB-NW | 1 | 1 | 2004 | Nee | 20604 | AO Smith | 298 | Naast CV-ketel | Gasboiler |  | Ja, vastgoedbeh. |  | Direct gestookt | ADMR 60 | Gas
900034097 | 56 | Verwarmd waterinstallatie boiler | 39B01 | MRC AARDENBURG | 37 | Arbeidsrevalidatie Aardenburg | 779 | 0 | 018 | DOSCO | DOSCO | RVB-NW | 1 | 1 | 2003 | Nee | 20607 | AO Smith | 178 | Naast CV-ketels |  | 16,6 | Ja, vastgoedbeh. | 034501966403003 | Direct gestookt | BT 65 N | Gas
900124534 | 56 | Verwarmd waterinstallatie boiler | 39B01 | MRC AARDENBURG | 56 | Legeringsvoorziening Revalidanten | 1945 | 1 | 128 | DOSCO | DOSCO | RVB-NW | 1 | 1 | 2014 | Nee |  | 571631 | 368 |  |  | 60,4 | Ja, vastgoedbeh. | 143805431302001 | Direct gestookt | BFC 60 | Gas

## 57
ComponentID | ComponentSoortID | ComponentSoort | Object | Objectnaam | Gebouw | Gebouwnaam | BVO | Bouwlaag | Ruimte | Hoofdgebruiker | Objecthoofdgebruiker | Regio | Aantal | BI code | Bouwjaar | Buiten gebruik gesteld | DVD-code | Fabrikant | Nadere locatiebepaling | Nadere specificatie bwd/instl | Onderhoudsplicht | Serienummer | Type | Verwarmingsbron geiser
900105260 | 57 | Verwarmd waterinstallatie geiser | 31H16 | FORT DE BILT ZUIDZIJDE | M | Kantoorgebouw | 1056 | 0 | 022 | KMAR | KMAR | RVB-NW | 1 | 1 | 1988 | Nee | 001 | Vaillant | Onder raam | Badgeiser 9,4 kW | Ja, vastgoedbeh. | 8822215639 | MAG sine 325/7 TZW | Gas
900035550 | 57 | Verwarmd waterinstallatie geiser | 32D20 | BERNHARDKAZERNE | EN | DMO | 479 | 0 | 023 | CLAS | CLAS | RVB-NW | 1 | 1 | 1995 | Nee | 15922 | Fasto |  | Geiser | Ja, vastgoedbeh. |  | FD787 | Gas

## 81
ComponentID | ComponentSoortID | ComponentSoort | Object | Objectnaam | Gebouw | Gebouwnaam | BVO | Bouwlaag | Ruimte | Hoofdgebruiker | Objecthoofdgebruiker | Regio | Aantal | Aantal elek bediende brandkl | Aantal handbediende brandkl | Aantal pneum bediende brandkl | Bevochtigen | BI code | Bouwjaar | Buiten gebruik gesteld | Capaciteit | Drogen | DVD-code | Fabrikant | Filter aanwezig | Installatienummer | Interne circulatie | Koelen | Locatie luchtbehandelingskast | Nadere locatiebepaling | Nadere specificatie bwd/instl | Onderhoudsplicht | Serienummer | Soort filter | Soort luchtbehandeling | Type | Type filter | Type V-snaar | Verversen | Vervuilingsklasse | Verwarmen | Warmteterugwinning
900126088 | 81 | Mechanische luchtbehandeling | 25B16 | DLP AMSTERDAM HAVEN | 01 | Kantoorgebouw | 241 | 0 | 009 | KMAR | KMAR | RVB-NW | 1 |  |  |  | Nee | 1 | 2015 | Nee | 605,000 | Nee | 1 | Biddle | Ja |  | Nader te bepalen | Nee | In gebouw | Passanten |  | Ja, vastgoedbeh. |  | Niet van toepassing | Ventilatieconvector | Deco 50-H2-L/R-CB8-Basis |  |  | Nee | Licht | Nader te bepalen | Nee
900126087 | 81 | Mechanische luchtbehandeling | 25B16 | DLP AMSTERDAM HAVEN | 01 | Kantoorgebouw | 241 | 0 | 013 | KMAR | KMAR | RVB-NW | 1 |  |  |  | Nee | 1 | 2015 | Nee | 605,000 | Nee | 1 | Biddle | Ja |  | Nader te bepalen | Nee | In gebouw | Dames Locker |  | Ja, vastgoedbeh. |  | Niet van toepassing | Ventilatieconvector | Deco 50-H2-L/R-CB8-Basis |  |  | Nee | Licht | Nader te bepalen | Nee
900111718 | 81 | Mechanische luchtbehandeling | 25D18 | KONINGIN M┴XIMAKAZERNE | 001 | Kantoor en Legeringsgebouw | 27389 | 0 | C0102 | KMAR | KMAR | RVB-NW | 1 |  |  |  | Nee | 1 | 2011 | Nee | 0,194 | Nee | 1 | Inatherm | Nee |  | Nee | Nee | In gebouw | TR Kern C persluchtcompressor | Afzuigventilator compressor Sluis | Ja, vastgoedbeh. |  | Niet van toepassing | Nader te bepalen | IRE 200D |  |  | Nee | Licht | Nee | Nee
900111719 | 81 | Mechanische luchtbehandeling | 25D18 | KONINGIN M┴XIMAKAZERNE | 001 | Kantoor en Legeringsgebouw | 27389 | 0 | C0102 | KMAR | KMAR | RVB-NW | 1 |  |  |  | Nee | 2 | 2011 | Nee | 0,306 | Nee | 2 | Carrier Holland Heating | Nee |  | Nee | Nee | In gebouw | Dak TR Kern C persluchtcompressor | Afzuigventilator persluchtcompressorruimte | Ja, vastgoedbeh. |  | Niet van toepassing | Nader te bepalen | IRE 160D |  |  | Nee | Licht | Nee | Nee
900122438 | 81 | Mechanische luchtbehandeling | 25D18 | KONINGIN M┴XIMAKAZERNE | 001 | Kantoor en Legeringsgebouw | 27389 | 0 | G0601 | KMAR | KMAR | RVB-NW | 1 |  |  |  | Nee | 1 | 2011 | Nee |  | Nee | 1 | CIAT | Nee | 5718280.148775 | Nee | Nee | In gebouw |  |  | Ja, vastgoedbeh. | 01763246/0004 | Niet van toepassing | Ventilatieconvector | UTA 295/04 Y STD 4TG |  |  | Ja | Licht | Nee | Nee
900122460 | 81 | Mechanische luchtbehandeling | 25D18 | KONINGIN M┴XIMAKAZERNE | 001 | Kantoor en Legeringsgebouw | 27389 | 3 | H3000 | KMAR | KMAR | RVB-NW | 1 |  |  |  | Nee | 1 |  | Nee | 5,270 | Nee | 1 | Carrier Holland Heating | Ja | 201010931 pos. no 120 | Nader te bepalen | Nee | In gebouw |  | LBK/LAK-LEG-H | Ja, vastgoedbeh. |  | Niet van toepassing | Nader te bepalen | RZR 11-0560 39HQ 12.10 |  |  | Ja | Licht | Nee | Nee
900122461 | 81 | Mechanische luchtbehandeling | 25D18 | KONINGIN M┴XIMAKAZERNE | 001 | Kantoor en Legeringsgebouw | 27389 | 3 | H3001 | KMAR | KMAR | RVB-NW | 1 |  |  |  | Nee | 1 |  | Nee | 5,500 | Nee | 1 | Carrier Holland Heating | Ja | 201010931 pos. no 120 | Nader te bepalen | Nee | In gebouw |  | LBK/LAK-LEG-H | Ja, vastgoedbeh. |  | Niet van toepassing | Nader te bepalen | RZR 11-0630 39HQ 12.10 |  |  | Ja | Licht | Nee | Nee
900111709 | 81 | Mechanische luchtbehandeling | 25D18 | KONINGIN M┴XIMAKAZERNE | 001 | Kantoor en Legeringsgebouw | 27389 | 4 | A4001 | KMAR | KMAR | RVB-NW | 1 |  |  |  | Nee | 1 | 2010 | Nee | 5,960 | Nee | 1 | Carrier Holland Heating | Ja |  | Nee | Nader te bepalen | In gebouw | TR Kern A | A4001 LBK/LAK-KAN-A, t.b.v. kantoren | Ja, vastgoedbeh. | 2010 1 0931 - pos. 10 | Niet van toepassing | Nader te bepalen | RZR-11-0630 |  |  | Ja | Licht | Nader te bepalen | Nee
900111713 | 81 | Mechanische luchtbehandeling | 25D18 | KONINGIN M┴XIMAKAZERNE | 001 | Kantoor en Legeringsgebouw | 27389 | 4 | A4001 | KMAR | KMAR | RVB-NW | 1 |  | 4 |  | Nee | 2 | 2011 | Nee | 0,293 | Nee | 2 | Carrier Holland Heating | Ja |  | Nee | Nee | In gebouw | TR Kern A | Afvoer t.b.v. Kantoor | Ja, vastgoedbeh. |  | Niet van toepassing | Nader te bepalen | RZR-11-0630 |  |  | Nee | Licht | Nee | Nee
900111710 | 81 | Mechanische luchtbehandeling | 25D18 | KONINGIN M┴XIMAKAZERNE | 001 | Kantoor en Legeringsgebouw | 27389 | 4 | B4001 | KMAR | KMAR | RVB-NW | 1 |  |  |  | Nee | 1 | 2010 | Nee | 4,940 | Nee | 1 | Carrier Holland Heating | Ja |  | Nee | Nader te bepalen | In gebouw | TR Kern B | B4001 LBK/LAK-KAN-B, t.b.v. kantoren | Ja, vastgoedbeh. | 2010 1 0931 - pos. 30 | Niet van toepassing | Nader te bepalen | RZR-11-0560 |  |  | Ja | Licht | Nader te bepalen | Nee
900111714 | 81 | Mechanische luchtbehandeling | 25D18 | KONINGIN M┴XIMAKAZERNE | 001 | Kantoor en Legeringsgebouw | 27389 | 4 | B4001 | KMAR | KMAR | RVB-NW | 1 |  |  |  | Nee | 2 | 2011 | Nee | 0,271 | Nee | 2 | Carrier Holland Heating | Ja |  | Nee | Nee | In gebouw | TR Kern B | Toevoer t.b.v. kantoren | Ja, vastgoedbeh. |  | Niet van toepassing | Afzuiging (industrieel) | RZR-11-0560 |  |  | Ja | Licht | Nee | Nee
900111711 | 81 | Mechanische luchtbehandeling | 25D18 | KONINGIN M┴XIMAKAZERNE | 001 | Kantoor en Legeringsgebouw | 27389 | 4 | C4001 | KMAR | KMAR | RVB-NW | 1 |  |  |  | Nee | 1 | 2011 | Nee | 0,720 | Nee | 1 | Carrier Holland Heating | Ja |  | Nee | Nader te bepalen | In gebouw | TR Kern C | C4001 LBK/LAK-kern C, t.b.v. kantoren | Ja, vastgoedbeh. | 2011 1 0858 - pos. 10 | Niet van toepassing | Nader te bepalen | RZR-11-0500 |  |  | Ja | Licht | Nader te bepalen | Nee
900111715 | 81 | Mechanische luchtbehandeling | 25D18 | KONINGIN M┴XIMAKAZERNE | 001 | Kantoor en Legeringsgebouw | 27389 | 4 | C4001 | KMAR | KMAR | RVB-NW | 1 |  |  |  | Nee | 2 | 2011 | Nee | 0,111 | Nee | 2 | Carrier Holland Heating | Ja |  | Nee | Nee | In gebouw | TR Kern C | Toevoer t.b.v. onderzoeksruimte | Ja, vastgoedbeh. |  | Niet van toepassing | Nader te bepalen | 39-HQ-06.04 |  |  | Ja | Licht | Nee | Nee
900111716 | 81 | Mechanische luchtbehandeling | 25D18 | KONINGIN M┴XIMAKAZERNE | 001 | Kantoor en Legeringsgebouw | 27389 | 4 | C4001 | KMAR | KMAR | RVB-NW | 1 |  |  |  | Nee | 3 | 2011 | Nee | 0,389 | Nee | 3 | Carrier Holland Heating | Ja |  | Nee | Nee | In gebouw | TR Kern C | Toevoer t.b.v. kantoren | Ja, vastgoedbeh. |  | Niet van toepassing | Nader te bepalen | RZR-15-0500 |  |  | Ja | Licht | Nee | Nee
900111717 | 81 | Mechanische luchtbehandeling | 25D18 | KONINGIN M┴XIMAKAZERNE | 001 | Kantoor en Legeringsgebouw | 27389 | 4 | C4001 | KMAR | KMAR | RVB-NW | 1 |  |  |  | Nee | 4 | 2011 | Nee | 0,875 | Nee | 4 | Carrier Holland Heating | Ja |  | Nee | Nee | In gebouw | TR Kern C | LBK t.b.v. kantoren | Ja, vastgoedbeh. |  | Niet van toepassing | Nader te bepalen | 39-HQ-06.04 |  |  | Ja | Licht | Nee | Nee
900111712 | 81 | Mechanische luchtbehandeling | 25D18 | KONINGIN M┴XIMAKAZERNE | 001 | Kantoor en Legeringsgebouw | 27389 | 4 | D4001 | KMAR | KMAR | RVB-NW | 1 |  |  |  | Nee | 1 | 2010 | Nee | 6,330 | Nee | 1 | Carrier Holland Heating | Ja |  | Nee | Nader te bepalen | In gebouw | TR Kern D | D4001 LBK/LAK-KAN-D, t.b.v. kantoren | Ja, vastgoedbeh. | 2010 1 0931 - pos. 70 | Niet van toepassing | Nader te bepalen | RZR-11-0630 |  |  | Ja | Licht | Nader te bepalen | Nee
900111720 | 81 | Mechanische luchtbehandeling | 25D18 | KONINGIN M┴XIMAKAZERNE | 001 | Kantoor en Legeringsgebouw | 27389 | 4 | D4001 | KMAR | KMAR | RVB-NW | 1 |  | 4 |  | Nee | 2 | 2011 | Nee | 0,174 | Nee | 2 | Carrier Holland Heating | Ja |  | Nee | Nee | In gebouw | TR Kern D | Afvoer t.b.v. kantoren | Ja, vastgoedbeh. |  | Niet van toepassing | Nader te bepalen | RZR-11-720 |  |  | Nee | Licht | Nee | Nee
900122446 | 81 | Mechanische luchtbehandeling | 25D18 | KONINGIN M┴XIMAKAZERNE | 001 | Kantoor en Legeringsgebouw | 27389 | 4 | E4006 | KMAR | KMAR | RVB-NW | 1 |  |  |  | Nee | 1 | 2011 | Nee | 3,930 | Nee | 1 | Carrier Holland Heating | Ja | 201010931 pos. no 90 | Nader te bepalen | Nee | In gebouw |  | LBK/LAK-LEG-E | Ja, vastgoedbeh. |  | Niet van toepassing | Nader te bepalen | RZR 11-0560 39HQ 10.08 |  |  | Ja | Licht | Nee | Nee
900122447 | 81 | Mechanische luchtbehandeling | 25D18 | KONINGIN M┴XIMAKAZERNE | 001 | Kantoor en Legeringsgebouw | 27389 | 4 | E4006 | KMAR | KMAR | RVB-NW | 1 |  |  |  | Nee | 2 | 2011 | Nee | 6,660 | Nee | 2 | Carrier Holland Heating | Nee | 201010931 pos. no 90 | Nader te bepalen | Nee | In gebouw |  |  | Ja, vastgoedbeh. |  | Niet van toepassing | Nader te bepalen | RZR 11-0500 39HQ 10.08 |  |  | Ja | Licht | Nee | Nee
900122450 | 81 | Mechanische luchtbehandeling | 25D18 | KONINGIN M┴XIMAKAZERNE | 001 | Kantoor en Legeringsgebouw | 27389 | 4 | F4005 | KMAR | KMAR | RVB-NW | 1 |  |  |  | Nee | 1 | 2011 | Nee | 3,840 | Nee | 1 | Carrier Holland Heating | Ja | 201010931 pos. no 110 | Nader te bepalen | Nee | In gebouw | Gebouw F, 4e verd. TR | LBK/LAK-LEG-F | Ja, vastgoedbeh. |  | Niet van toepassing | Nader te bepalen | RZR 11-0500 39HQ 11.08 |  |  | Ja | Licht | Nee | Nee
900126753 | 81 | Mechanische luchtbehandeling | 25D18 | KONINGIN M┴XIMAKAZERNE | 003 | Opleidingen , Sporthal , Schietbaan | 7750 | 0 | K0110 | KMAR | KMAR | RVB-NW | 1 |  |  |  | Nee | 1 | 2013 | Nee |  | Nee | 1 | AAF International | Ja |  | Nee | Nee | In gebouw | achter schietbaan 3 (75m) | Filterbox, Filter F7 plus Villedon | Ja, vastgoedbeh. |  | Niet van toepassing | Nader te bepalen |  |  |  | Ja | Licht | Nee | Nee
900126754 | 81 | Mechanische luchtbehandeling | 25D18 | KONINGIN M┴XIMAKAZERNE | 003 | Opleidingen , Sporthal , Schietbaan | 7750 | 0 | K0111 | KMAR | KMAR | RVB-NW | 1 |  |  |  | Nee | 1 | 2013 | Nee |  | Nee | 1 | AAF International | Ja |  | Nee | Nee | In gebouw | achter schietbaan 2 (50m) | Filterbox, Filter F7 plus Villedon | Ja, vastgoedbeh. |  | Niet van toepassing | Nader te bepalen |  |  |  | Ja | Licht | Nee | Nee
900126755 | 81 | Mechanische luchtbehandeling | 25D18 | KONINGIN M┴XIMAKAZERNE | 003 | Opleidingen , Sporthal , Schietbaan | 7750 | 0 | K0112 | KMAR | KMAR | RVB-NW | 1 |  |  |  | Nee | 1 | 2013 | Nee |  | Nee | 1 | AAF International | Ja |  | Nee | Nee | In gebouw | achter schietbaan 1 (25m) | Filterbox, Filter F7 plus Villedon | Ja, vastgoedbeh. |  | Niet van toepassing | Nader te bepalen |  |  |  | Ja | Licht | Nee | Nee
900126751 | 81 | Mechanische luchtbehandeling | 25D18 | KONINGIN M┴XIMAKAZERNE | 003 | Opleidingen , Sporthal , Schietbaan | 7750 | 1 | K1001 | KMAR | KMAR | RVB-NW | 1 |  |  |  | Nee | 1 | 2013 | Nee | 72,900 | Nee | 1 | Carrier Holland Heating | Ja |  | Nee | Nader te bepalen | In gebouw |  | LBK-OPL-K, Filter F7, F5 | Ja, vastgoedbeh. | 201310605 | Niet van toepassing | WTW-unit (buiten LBK gemonteerd) | 39HQ24.14 |  |  | Ja | Licht | Nee | Nader te bepalen
900126752 | 81 | Mechanische luchtbehandeling | 25D18 | KONINGIN M┴XIMAKAZERNE | 003 | Opleidingen , Sporthal , Schietbaan | 7750 | 1 | K1001 | KMAR | KMAR | RVB-NW | 1 |  |  |  | Nee | 2 | 2013 | Nee |  | Nee | 2 | Carrier Holland Heating | Ja |  | Nee | Nee | In gebouw |  | LAK-OPL-K, Filter H13 | Ja, vastgoedbeh. | 201310605 | Niet van toepassing | WTW-unit (buiten LBK gemonteerd) | 39HQ24.16 |  |  | Ja | Licht | Nee | Nader te bepalen
900126756 | 81 | Mechanische luchtbehandeling | 25D18 | KONINGIN M┴XIMAKAZERNE | 003 | Opleidingen , Sporthal , Schietbaan | 7750 | 1 | K1001 | KMAR | KMAR | RVB-NW | 1 |  |  |  | Nee | 3 | 2013 | Nee | 1340,000 | Nee | 3 | Inatherm Exhausto | Ja |  | Nader te bepalen | Nee | In gebouw |  | LBK2-OPL-K, Filter F7. M5, T.b.v. nevenruimten | Ja, vastgoedbeh. | 1393590/2013 | Niet van toepassing | Nader te bepalen | V140CRECW2 |  |  | Ja | Licht | Nader te bepalen | Nee
900115439 | 81 | Mechanische luchtbehandeling | 25D18 | KONINGIN M┴XIMAKAZERNE | 003 | Opleidingen , Sporthal , Schietbaan | 7750 | 2 | L2001 | KMAR | KMAR | RVB-NW | 1 |  | 23 |  | Nee | 1 | 2013 | Nee | 2,080 | Nee | 1 | Holland Heating | Ja |  | Nee | Nader te bepalen | In gebouw | Technische ruimte Bouwdeel L | T.b.v. Sporthal | Ja, vastgoedbeh. | 201310605 | Niet van toepassing | Nader te bepalen | 39HQ 08.06 |  |  | Ja | Licht | Nader te bepalen | Nee
900126750 | 81 | Mechanische luchtbehandeling | 25D18 | KONINGIN M┴XIMAKAZERNE | 003 | Opleidingen , Sporthal , Schietbaan | 7750 | 3 | J3002 | KMAR | KMAR | RVB-NW | 1 |  |  |  | Nee | 1 | 1900 | Nee |  | Nee | 1 | Carrier Holland Heating | Ja |  | Nee | Nee | In gebouw | Gebouw 3J, 3e verd. TR | Filetr F7, F5 | Ja, vastgoedbeh. |  | Niet van toepassing | Nader te bepalen | 39HQ10.08 |  |  | Ja | Licht | Nee | Nee
900115491 | 81 | Mechanische luchtbehandeling | 25D18 | KONINGIN M┴XIMAKAZERNE | 004 | Restaurant | 1902 | 1 | M1001 | KMAR | KMAR | RVB-NW | 1 |  | 1 |  | Nee | 1 | 2012 | Nee | 0,880 | Nee | 1 | Carrier Holland Heating | Ja | LBK6-CAT-M | Nee | Nader te bepalen | In gebouw |  | LBK t.b.v. Restaurant | Ja, vastgoedbeh. | 2011 1 1534 pos. 120 | Niet van toepassing | Nader te bepalen | 39HQ 08.08 |  |  | Ja | Licht | Nader te bepalen | Nee
900115492 | 81 | Mechanische luchtbehandeling | 25D18 | KONINGIN M┴XIMAKAZERNE | 004 | Restaurant | 1902 | 1 | M1001 | KMAR | KMAR | RVB-NW | 1 |  | 1 |  | Nee | 2 | 2012 | Nee | 0,970 | Nee | 2 | Carrier Holland Heating | Ja | LBK6-CAT-M | Nee | Nader te bepalen | In gebouw |  | Toevoer t.b.v. kleine afwaskeuken | Ja, vastgoedbeh. | 2011 1 1534 pos. 110 | Niet van toepassing | Nader te bepalen | 39HQ 06.04 |  |  | Ja | Licht | Nader te bepalen | Nee
900115493 | 81 | Mechanische luchtbehandeling | 25D18 | KONINGIN M┴XIMAKAZERNE | 004 | Restaurant | 1902 | 1 | M1001 | KMAR | KMAR | RVB-NW | 1 |  | 1 |  | Nee | 3 | 2012 | Nee | 3,440 | Nee | 3 | Carrier | Ja | LBK6-CAT-M | Nee | Nader te bepalen | In gebouw |  |  | Ja, vastgoedbeh. | 2011 1 1534 pos. 90 | Niet van toepassing | Nader te bepalen | 39HQ 08.08 |  |  | Ja | Licht | Nader te bepalen | Nee
900115494 | 81 | Mechanische luchtbehandeling | 25D18 | KONINGIN M┴XIMAKAZERNE | 004 | Restaurant | 1902 | 1 | M1001 | KMAR | KMAR | RVB-NW | 1 |  | 1 |  | Nee | 4 | 2012 | Nee | 3,720 | Nee | 4 | Carrier Holland Heating | Ja | LBK6-CAT-M | Nee | Nader te bepalen | In gebouw |  | LBK t.b.v. restaurant | Ja, vastgoedbeh. | 2011 1 1534 pos. 70 | Niet van toepassing | Nader te bepalen | 39HQ 06.04 |  |  | Ja | Licht | Nader te bepalen | Nee
900115495 | 81 | Mechanische luchtbehandeling | 25D18 | KONINGIN M┴XIMAKAZERNE | 004 | Restaurant | 1902 | 1 | M1001 | KMAR | KMAR | RVB-NW | 1 |  | 1 |  | Nee | 5 | 2012 | Nee | 1,220 | Nee | 5 | Carrier Holland Heating | Nee | LBK3/LAK3-CAT-M | Nee | Nader te bepalen | In gebouw |  | Toevoer t.b.v. Restaurant | Ja, vastgoedbeh. | 2011 1 1534 pos. 60 | Niet van toepassing | Nader te bepalen | 39HQ 07.07 |  |  | Ja | Licht | Nader te bepalen | Nee
900115496 | 81 | Mechanische luchtbehandeling | 25D18 | KONINGIN M┴XIMAKAZERNE | 004 | Restaurant | 1902 | 1 | M1001 | KMAR | KMAR | RVB-NW | 1 |  | 1 |  | Nee | 6 | 2012 | Nee | 1,630 | Nee | 6 | Carrier | Ja | LMK4-CAT-M | Nee | Nader te bepalen | In gebouw |  |  | Ja, vastgoedbeh. | 2011 1 1534 pos. 10 | Niet van toepassing | Nader te bepalen | 39HQ 06.06 |  |  | Ja | Licht | Nader te bepalen | Nee
900115497 | 81 | Mechanische luchtbehandeling | 25D18 | KONINGIN M┴XIMAKAZERNE | 004 | Restaurant | 1902 | 1 | M1001 | KMAR | KMAR | RVB-NW | 1 |  | 1 |  | Nee | 7 | 2012 | Nee | 1,820 | Nee | 7 | Carrier Holland Heating | Ja | LBK2/LAK2-CAT-M | Nee | Nader te bepalen | In gebouw |  | Afvoer t.b.v. restaurant | Ja, vastgoedbeh. | 2011 1 1534 pos. 50 | Niet van toepassing | Nader te bepalen | 39HQ 08.06 |  |  | Nee | Licht | Nee | Nee
900115823 | 81 | Mechanische luchtbehandeling | 25D18 | KONINGIN M┴XIMAKAZERNE | 004 | Restaurant | 1902 | 1 | M1001 | KMAR | KMAR | RVB-NW | 1 |  | 1 |  | Nee | 8 | 2012 | Nee | 1,630 | Nee | 8 | Carrier | Ja | LBK4-CAT-M | Nee | Nader te bepalen | Op dak |  |  | Ja, vastgoedbeh. | 2011 1 1534 pos. 10 | Niet van toepassing | Nader te bepalen | 39 HQ 06.06 |  |  | Ja | Licht | Nader te bepalen | Nee
900115820 | 81 | Mechanische luchtbehandeling | 25D18 | KONINGIN M┴XIMAKAZERNE | 005 | Logistiek Gezondheidscentrum | 2583 | 2 | N2001 | KMAR | KMAR | RVB-NW | 1 |  | 1 |  | Nee | 1 | 2014 | Nee | 0,680 | Nee | 1 | Carrier Holland Heating | Ja | LBK/LAK1 LOG-N | Nee | Nader te bepalen | In gebouw |  | LBK t.b.v. Logistiek Gezondheidscentrum | Ja, vastgoedbeh. | 2011 1 1269 pos. 105 | Niet van toepassing | Nader te bepalen | 39 HQ 06.04 |  |  | Ja | Licht | Nader te bepalen | Nee
900115821 | 81 | Mechanische luchtbehandeling | 25D18 | KONINGIN M┴XIMAKAZERNE | 005 | Logistiek Gezondheidscentrum | 2583 | 2 | N2001 | KMAR | KMAR | RVB-NW | 1 |  | 1 |  | Nee | 2 | 2014 | Nee | 0,680 | Nee | 2 | Carrier Holland Heating | Ja | LBK/LAK2 LOG-N | Nee | Nader te bepalen | In gebouw |  | LBK t.b.v. Logistiek Gezondheidscentrum | Ja, vastgoedbeh. | 2011 1 1269 pos. 106 | Niet van toepassing | Nader te bepalen | 39 HQ 08.04 |  |  | Ja | Licht | Nader te bepalen | Nee
900115822 | 81 | Mechanische luchtbehandeling | 25D18 | KONINGIN M┴XIMAKAZERNE | 005 | Logistiek Gezondheidscentrum | 2583 | 2 | N2001 | KMAR | KMAR | RVB-NW | 1 |  | 1 |  | Nee | 3 | 2014 | Nee | 0,760 | Nee | 3 | Carrier Holland Heating | Ja | LBK/LAK3 LOG-N | Nee | Nader te bepalen | In gebouw |  | LBK t.b.v. Logistiek Gezondheidscentrum | Ja, vastgoedbeh. | 2011 1 1269 pos. 107 | Niet van toepassing | Nader te bepalen | 39 HQ 08.04 |  |  | Ja | Licht | Nader te bepalen | Nee
900115753 | 81 | Mechanische luchtbehandeling | 25G30 | MARINE ETABLISSEMENT AMSTERDAM | 007 | Wachtgebouw DBBO | 363 | 1 | 118 | CZSK | CZSK | RVB-NW | 1 |  |  |  | Nee | 1 | 1900 | Nee |  | Nee |  | Stork Air | Ja |  | Nee | Nee | In gebouw |  | LBK Algemeen | Ja, vastgoedbeh. |  | Niet van toepassing | Nader te bepalen | WHR B 9200 L |  |  | Ja | Licht | Nee | Nee
900115754 | 81 | Mechanische luchtbehandeling | 25G30 | MARINE ETABLISSEMENT AMSTERDAM | 007 | Wachtgebouw DBBO | 363 | 1 | 118 | CZSK | CZSK | RVB-NW | 1 |  |  |  | Nee | 2 | 1900 | Nee |  | Nee |  | Carrier | Ja |  | Nee | Nee | In gebouw |  | Afvoer wapenopslag | Ja, vastgoedbeh. |  | Niet van toepassing | Nader te bepalen | TZR B-1-200 |  |  | Ja | Licht | Nee | Nee
900126555 | 81 | Mechanische luchtbehandeling | 25G30 | MARINE ETABLISSEMENT AMSTERDAM | 014 | Kantoor Koninklijke Marechaussee | 6987 | 4 | 424 | CZSK | CZSK | RVB-NW | 1 |  |  |  | Nee | 1 | 1900 | Nee |  | Nee | 1 | Carrier | Ja |  | Nee | Nee | In gebouw |  | LBK 1 Filter F7 G4 | Ja, vastgoedbeh. |  | Niet van toepassing | Nader te bepalen |  |  |  | Nee | Licht | Nee | Nee
900126556 | 81 | Mechanische luchtbehandeling | 25G30 | MARINE ETABLISSEMENT AMSTERDAM | 014 | Kantoor Koninklijke Marechaussee | 6987 | 4 | 424 | CZSK | CZSK | RVB-NW | 1 |  |  |  | Nee | 2 | 1900 | Nee |  | Nee | 2 | Carrier | Ja |  | Nee | Nee | In gebouw |  | LBK 2 | Ja, vastgoedbeh. |  | Niet van toepassing | Nader te bepalen |  |  |  | Nee | Licht | Nee | Nee
900126557 | 81 | Mechanische luchtbehandeling | 25G30 | MARINE ETABLISSEMENT AMSTERDAM | 014 | Kantoor Koninklijke Marechaussee | 6987 | 4 | 424 | CZSK | CZSK | RVB-NW | 1 |  |  |  | Nee | 3 | 1900 | Nee |  | Nee | 3 | Carrier | Ja |  | Nee | Nee | In gebouw |  | Luchtafvoerkast 4 | Ja, vastgoedbeh. |  | Niet van toepassing | Nader te bepalen |  |  |  | Nee | Licht | Nee | Nee
900115743 | 81 | Mechanische luchtbehandeling | 25G30 | MARINE ETABLISSEMENT AMSTERDAM | 017 | DVVO | 1241 | 0 | 09 | CZSK | CZSK | RVB-NW | 1 |  |  |  | Nee | 1 | 1900 | Nee |  | Nee |  | Rosenberg | Ja |  | Nee | Nee | In gebouw |  | Toevoer Marvervcen | Ja, vastgoedbeh. |  | Niet van toepassing | Nader te bepalen | Airbox 73 |  |  | Ja | Licht | Nee | Nee
900115744 | 81 | Mechanische luchtbehandeling | 25G30 | MARINE ETABLISSEMENT AMSTERDAM | 017 | DVVO | 1241 | 0 | 09 | CZSK | CZSK | RVB-NW | 1 |  |  |  | Nee | 2 | 1900 | Nee |  | Nee |  | Rosenberg | Nee |  | Nee | Nee | In gebouw |  | Afvoer Marvervcen | Ja, vastgoedbeh. |  | Niet van toepassing | Nader te bepalen | Airbox 73 |  |  | Ja | Licht | Nee | Nee
900115751 | 81 | Mechanische luchtbehandeling | 25G30 | MARINE ETABLISSEMENT AMSTERDAM | 026 | Legering | 9170 | 4 | 403 | CZSK | CZSK | RVB-NW | 1 |  |  |  | Nee | 2 | 1900 | Nee |  | Nee |  | Menerga | Ja |  | Nee | Nee | Op dak | Dak unit II |  | Ja, vastgoedbeh. |  | Niet van toepassing | Nader te bepalen | U-62 |  |  | Ja | Licht | Nee | Nee
900115752 | 81 | Mechanische luchtbehandeling | 25G30 | MARINE ETABLISSEMENT AMSTERDAM | 026 | Legering | 9170 | 4 | 403 | CZSK | CZSK | RVB-NW | 1 |  |  |  | Nee | 1 | 1900 | Nee |  | Nee |  | Menerga | Ja | Dak unit I | Nee | Nee | Op dak |  |  | Ja, vastgoedbeh. |  | Niet van toepassing | Nader te bepalen | U-62 |  |  | Ja | Licht | Nee | Nee
900126728 | 81 | Mechanische luchtbehandeling | 25G30 | MARINE ETABLISSEMENT AMSTERDAM | 028 | DCWS | 4753 | 0 | 035 | CZSK | CZSK | RVB-NW | 1 |  |  |  | Nee | 1 | 1998 | Nee | 0,972 | Nee | 1 | GEA Happel | Ja |  | Nee | Nee | Op dak | Op dak boven ruimte 035 | LBK met WTW t.b.v. Kantine | Ja, vastgoedbeh. | 230953-11 | Niet van toepassing | Nader te bepalen | AT plus 11.10 AVBV |  |  | Ja | Licht | Nader te bepalen | Nee
900130028 | 81 | Mechanische luchtbehandeling | 25G30 | MARINE ETABLISSEMENT AMSTERDAM | 028 | DCWS | 4753 | 0 | 035 | CZSK | CZSK | RVB-NW | 1 |  |  |  | Nee | 2 | 2002 | Nee |  | Nee | 2 | GEA Happel | Ja |  | Nee | Nee | In gebouw | Boven plafond achter balie. | Toevoerkast t.b.v. Keuken | Ja, vastgoedbeh. | 432483/0100-24381 | Niet van toepassing | Nader te bepalen | Atplus 10.10-IVBV / 0781.4324830100 |  |  | Ja | Licht | Nader te bepalen | Nee
900126720 | 81 | Mechanische luchtbehandeling | 25G30 | MARINE ETABLISSEMENT AMSTERDAM | 028 | DCWS | 4753 | 4 | 404 | CZSK | CZSK | RVB-NW | 1 |  |  |  | Nee | 1 | 1998 | Nee |  | Nee | 1 | GEA Happel | Ja |  | Nee | Nader te bepalen | Op dak |  | LBK 2 | Ja, vastgoedbeh. | 403518/0020-230953 | Niet van toepassing | Nader te bepalen | 0781-4035180020 25.25-IVBV |  |  | Ja | Licht | Nader te bepalen | Nee
900126721 | 81 | Mechanische luchtbehandeling | 25G30 | MARINE ETABLISSEMENT AMSTERDAM | 028 | DCWS | 4753 | 4 | 404 | CZSK | CZSK | RVB-NW | 1 |  |  |  | Nee | 2 | 1998 | Nee |  | Nee | 2 | GEA Happel | Ja |  | Nee | Nee | Op dak |  | LBK 12 | Ja, vastgoedbeh. | 403518/0130-230953 | Niet van toepassing | Nader te bepalen | 0781-4035180130 10.10-IVBV |  |  | Ja | Licht | Nader te bepalen | Nee
900126722 | 81 | Mechanische luchtbehandeling | 25G30 | MARINE ETABLISSEMENT AMSTERDAM | 028 | DCWS | 4753 | 4 | 404 | CZSK | CZSK | RVB-NW | 1 |  |  |  | Nee | 3 | 1998 | Nee |  | Nee | 3 | GEA Happel | Ja |  | Nee | Nee | Op dak |  | LBK 6 | Ja, vastgoedbeh. | 403518/0070-230953 | Niet van toepassing | WTW-unit (buiten LBK gemonteerd) | 0781-4035180070 15.15-IVBV |  |  | Ja | Licht | Nader te bepalen | Nader te bepalen
900126723 | 81 | Mechanische luchtbehandeling | 25G30 | MARINE ETABLISSEMENT AMSTERDAM | 028 | DCWS | 4753 | 4 | 405 | CZSK | CZSK | RVB-NW | 1 |  |  |  | Nee | 1 | 1900 | Nee |  | Nee | 1 | GEA Happel | Ja |  | Nee | Nee | Op dak |  | LBK 10 | Ja, vastgoedbeh. | 403518/0110-230953 | Niet van toepassing | WTW-unit (buiten LBK gemonteerd) | 0781-4035180110 13.13-IVBV |  |  | Ja | Licht | Nader te bepalen | Nader te bepalen
900126724 | 81 | Mechanische luchtbehandeling | 25G30 | MARINE ETABLISSEMENT AMSTERDAM | 028 | DCWS | 4753 | 4 | 405 | CZSK | CZSK | RVB-NW | 1 |  |  |  | Nee | 2 | 1998 | Nee |  | Nee | 2 | GEA Happel | Ja |  | Nee | Nee | Op dak |  | LBK 4 | Ja, vastgoedbeh. | 403518/0040-230953 | Niet van toepassing | WTW-unit (buiten LBK gemonteerd) | 0781-4035180040 15.15-IVBV |  |  | Ja | Licht | Nader te bepalen | Nader te bepalen
900126725 | 81 | Mechanische luchtbehandeling | 25G30 | MARINE ETABLISSEMENT AMSTERDAM | 028 | DCWS | 4753 | 4 | 405 | CZSK | CZSK | RVB-NW | 1 |  |  |  | Nee | 3 | 1998 | Nee |  | Nee | 3 | GEA Happel | Ja |  | Nee | Nader te bepalen | Op dak |  | LBK 1 | Ja, vastgoedbeh. | 403518/0010-230953 | Niet van toepassing | Nader te bepalen | 0781-4035180010 |  |  | Ja | Licht | Nader te bepalen | Nee
900121695 | 81 | Mechanische luchtbehandeling | 25G30 | MARINE ETABLISSEMENT AMSTERDAM | 028A | DCWS | 2392 | 4 | 01 | CZSK | CZSK | RVB-NW | 1 |  |  |  | Nee | 8 | 1900 | Nee |  | Nee | 8 | GEA HAPPEL | Ja |  | Nee | Nee | Op dak | LBK 8 | LBK 8 | Ja, vastgoedbeh. | 78.140.351.180.090 | Niet van toepassing | Nader te bepalen |  |  |  | Ja | Licht | Nee | Nee
900121696 | 81 | Mechanische luchtbehandeling | 25G30 | MARINE ETABLISSEMENT AMSTERDAM | 028A | DCWS | 2392 | 4 | 01 | CZSK | CZSK | RVB-NW | 1 |  |  |  | Nee | 3 | 1900 | Nee |  | Nee | 3 | GEA HAPPEL | Ja |  | Nee | Nee | Op dak | LBK 3 | LBK 3 | Ja, vastgoedbeh. | 0781-4035180030 | Niet van toepassing | Nader te bepalen |  |  |  | Ja | Licht | Nee | Nee
900126719 | 81 | Mechanische luchtbehandeling | 25G30 | MARINE ETABLISSEMENT AMSTERDAM | 028A | DCWS | 2392 | 4 | 01 | CZSK | CZSK | RVB-NW | 1 |  |  |  | Nee | 1 | 1998 | Nee |  | Nee | 1 | GEA Happel | Ja |  | Nee | Nee | Op dak |  | LBK 7 | Ja, vastgoedbeh. | 403518/0080-230953 | Niet van toepassing | Nader te bepalen | 7814035180080 |  |  | Ja | Licht | Nader te bepalen | Nee
900126726 | 81 | Mechanische luchtbehandeling | 25G30 | MARINE ETABLISSEMENT AMSTERDAM | 029 | DCWS | 5312 | 4 | 602 | CZSK | CZSK | RVB-NW | 1 |  |  |  | Nee | 1 | 1900 | Nee | 24,500 | Nee | 1 | ALKO | Ja |  | Nee | Nader te bepalen | Op dak | Op dak naast 602 | LBK 11 | Ja, vastgoedbeh. | 47481-20080235 3149650 | Niet van toepassing | WTW-unit (buiten LBK gemonteerd) | AT4 24x20 |  |  | Ja | Licht | Nader te bepalen | Nader te bepalen
900126727 | 81 | Mechanische luchtbehandeling | 25G30 | MARINE ETABLISSEMENT AMSTERDAM | 029 | DCWS | 5312 | 4 | 602 | CZSK | CZSK | RVB-NW | 1 |  |  |  | Nee | 2 | 1998 | Nee |  | Nee | 2 | GEA Happel | Ja |  | Nee | Nee | Op dak | Op dak naast 602 | LBK 9 | Ja, vastgoedbeh. | 403518/0100-230953 | Niet van toepassing | WTW-unit (buiten LBK gemonteerd) | 0781-4035180100 15.15-IVBV |  |  | Ja | Licht | Nader te bepalen | Nader te bepalen
900126732 | 81 | Mechanische luchtbehandeling | 25G30 | MARINE ETABLISSEMENT AMSTERDAM | 030 | Evenementen Centrum Amsterdam | 5918 | 1 | 1010D | CZSK | CZSK | RVB-NW | 1 |  |  |  | Nee | 1 | 2004 | Nee | 25,200 | Nee | 1 | Verhulst | Ja |  | Nee | Nader te bepalen | In gebouw |  | LBK 2 t.b.v Restaurant | Ja, vastgoedbeh. | L2348 102 | Niet van toepassing | WTW-unit (buiten LBK gemonteerd) | VKT0707 |  |  | Ja | Licht | Nader te bepalen | Nader te bepalen
900126733 | 81 | Mechanische luchtbehandeling | 25G30 | MARINE ETABLISSEMENT AMSTERDAM | 030 | Evenementen Centrum Amsterdam | 5918 | 1 | 1010D | CZSK | CZSK | RVB-NW | 1 |  |  |  | Nee | 2 | 2004 | Nee | 3,200 | Nee | 2 | Verhulst | Ja |  | Nee | Nader te bepalen | In gebouw |  | LBK 7 t.b.v Kantoren | Ja, vastgoedbeh. | L2348 106 | Niet van toepassing | WTW-unit (buiten LBK gemonteerd) | VKT0303 |  |  | Ja | Licht | Nader te bepalen | Nader te bepalen
900126734 | 81 | Mechanische luchtbehandeling | 25G30 | MARINE ETABLISSEMENT AMSTERDAM | 030 | Evenementen Centrum Amsterdam | 5918 | 1 | 1010D | CZSK | CZSK | RVB-NW | 1 |  |  |  | Nee | 3 | 2004 | Nee | 4,500 | Nee | 3 | Verhulst | Ja |  | Nee | Nader te bepalen | In gebouw |  | LBK 8 t.b.v. Kantine manschappen | Ja, vastgoedbeh. | L2348 107 | Niet van toepassing | WTW-unit (buiten LBK gemonteerd) | VKT 0403 |  |  | Ja | Licht | Nader te bepalen | Nader te bepalen
900126735 | 81 | Mechanische luchtbehandeling | 25G30 | MARINE ETABLISSEMENT AMSTERDAM | 030 | Evenementen Centrum Amsterdam | 5918 | 1 | 1010D | CZSK | CZSK | RVB-NW | 1 |  |  |  | Nee | 4 | 2004 | Nee | 11,300 | Nee | 4 | Verhulst | Ja |  | Nee | Nader te bepalen | In gebouw |  | LBK 1 t.b.v. Algemene ruimten | Ja, vastgoedbeh. | L2348 101 | Niet van toepassing | WTW-unit (buiten LBK gemonteerd) | VKT 0608 |  |  | Ja | Licht | Nader te bepalen | Nader te bepalen
900126736 | 81 | Mechanische luchtbehandeling | 25G30 | MARINE ETABLISSEMENT AMSTERDAM | 030 | Evenementen Centrum Amsterdam | 5918 | 1 | 1010D | CZSK | CZSK | RVB-NW | 1 |  |  |  | Nee | 5 | 2004 | Nee | 9,500 | Nee | 5 | Verhulst | Nee |  | Nee | Nee | In gebouw |  | LAK 13 Afvoer restaureant, keuken | Ja, vastgoedbeh. | L2348 112 | Niet van toepassing | Nader te bepalen | VKT 0505 |  |  | Ja | Licht | Nee | Nee
900126737 | 81 | Mechanische luchtbehandeling | 25G30 | MARINE ETABLISSEMENT AMSTERDAM | 030 | Evenementen Centrum Amsterdam | 5918 | 1 | 1010D | CZSK | CZSK | RVB-NW | 1 |  |  |  | Nee | 6 | 2004 | Nee | 3,200 | Nee | 6 | Verhulst | Ja |  | Nee | Nee | In gebouw |  | LBK 11 Toevoer snack uitgifte | Ja, vastgoedbeh. | L2348 110 | Niet van toepassing | Nader te bepalen | VKT 0303 |  |  | Ja | Licht | Nee | Nee
900126738 | 81 | Mechanische luchtbehandeling | 25G30 | MARINE ETABLISSEMENT AMSTERDAM | 030 | Evenementen Centrum Amsterdam | 5918 | 1 | 1010D | CZSK | CZSK | RVB-NW | 1 |  |  |  | Nee | 7 | 2004 | Nee | 4,900 | Nee | 7 | Verhulst | Ja |  | Nee | Nader te bepalen | In gebouw |  | LBK 4 t.b.v. Pan afwas | Ja, vastgoedbeh. | L2348 104 | Niet van toepassing | Nader te bepalen | VKT 0404 |  |  | Ja | Licht | Nader te bepalen | Nee
900126739 | 81 | Mechanische luchtbehandeling | 25G30 | MARINE ETABLISSEMENT AMSTERDAM | 030 | Evenementen Centrum Amsterdam | 5918 | 1 | 1010D | CZSK | CZSK | RVB-NW | 1 |  |  |  | Nee | 8 | 2004 | Nee | 7,500 | Nee | 8 | Verhulst | Ja |  | Nee | Nader te bepalen | In gebouw |  | LBK 5 t.b.v. Warme keuken | Ja, vastgoedbeh. | L2348 104 | Niet van toepassing | Nader te bepalen | VKT 0404 |  |  | Ja | Licht | Nee | Nee
900126741 | 81 | Mechanische luchtbehandeling | 25G30 | MARINE ETABLISSEMENT AMSTERDAM | 030 | Evenementen Centrum Amsterdam | 5918 | 1 | 1010D | CZSK | CZSK | RVB-NW | 1 |  |  |  | Nee | 9 | 2004 | Nee | 1,200 | Nee | 9 | Verhulst | Ja |  | Nee | Nee | In gebouw |  | LBK 10 t.b.v. Gammele | Ja, vastgoedbeh. | L2348 109 | Niet van toepassing | Nader te bepalen | VKT 0302 |  |  | Nee | Licht | Nader te bepalen | Nee
900126742 | 81 | Mechanische luchtbehandeling | 25G30 | MARINE ETABLISSEMENT AMSTERDAM | 030 | Evenementen Centrum Amsterdam | 5918 | 1 | 1010F | CZSK | CZSK | RVB-NW | 1 |  |  |  | Nee | 1 | 2004 | Nee | 14,500 | Nee | 1 | Verhulst | Ja |  | Nee | Nee | Op dak |  | LBK 14 | Ja, vastgoedbeh. | L2348 113 | Niet van toepassing | Nader te bepalen | VKT 0804 |  |  | Ja | Licht | Nee | Nee
900126743 | 81 | Mechanische luchtbehandeling | 25G30 | MARINE ETABLISSEMENT AMSTERDAM | 030 | Evenementen Centrum Amsterdam | 5918 | 1 | 1010F | CZSK | CZSK | RVB-NW | 1 |  |  |  | Nee | 2 | 2004 | Nee | 30,312 | Nee | 2 | Verhulst | Ja |  | Nee | Nee | Op dak |  | LBK 12 | Ja, vastgoedbeh. | L2348 111 | Niet van toepassing | Nader te bepalen | VKT 1005 |  |  | Nee | Licht | Nader te bepalen | Nee
900126729 | 81 | Mechanische luchtbehandeling | 25G30 | MARINE ETABLISSEMENT AMSTERDAM | 030 | Evenementen Centrum Amsterdam | 5918 | 2 | 1010E | CZSK | CZSK | RVB-NW | 1 |  |  |  | Nee | 1 | 2004 | Nee | 8,500 | Nee | 1 | Verhulst | Ja |  | Nee | Nader te bepalen | In gebouw |  | LBK 9 t.b.v. Foyer | Ja, vastgoedbeh. | L2348 108 | Niet van toepassing | WTW-unit (buiten LBK gemonteerd) | VKT0404 |  |  | Ja | Licht | Nader te bepalen | Nader te bepalen
900126730 | 81 | Mechanische luchtbehandeling | 25G30 | MARINE ETABLISSEMENT AMSTERDAM | 030 | Evenementen Centrum Amsterdam | 5918 | 2 | 1010E | CZSK | CZSK | RVB-NW | 1 |  |  |  | Nee | 2 | 2004 | Nee | 11,000 | Nee | 2 | Verhulst | Ja |  | Nee | Nader te bepalen | In gebouw |  | LBK 6 t.b.v. Congreszaal | Ja, vastgoedbeh. | L2348 105 | Niet van toepassing | WTW-unit (buiten LBK gemonteerd) | VKT0604 |  |  | Ja | Licht | Nader te bepalen | Nader te bepalen
900126731 | 81 | Mechanische luchtbehandeling | 25G30 | MARINE ETABLISSEMENT AMSTERDAM | 030 | Evenementen Centrum Amsterdam | 5918 | 2 | 1010E | CZSK | CZSK | RVB-NW | 1 |  |  |  | Nee | 3 | 2004 | Nee | 3,200 | Nee | 3 | Verhulst | Ja |  | Nee | Nader te bepalen | In gebouw |  | LBK 3t.b.v Gammele | Ja, vastgoedbeh. | L2348 103 | Niet van toepassing | WTW-unit (buiten LBK gemonteerd) | VKT0303 VKT 0303 |  |  | Ja | Licht | Nader te bepalen | Nader te bepalen
900093009 | 81 | Mechanische luchtbehandeling | 31F11 | KORPORAAL V OUDHEUSDENKAZERNE | 1 | Wachtgebouw | 172 | 0 | 011 | DOSCO | DOSCO | RVB-NW | 1 |  |  |  | Nee | 1 | 1900 | Nee | 0,277 | Nee | 001 | Rox | Ja | Filters - P2-459.0445-P (2x) | Nee | Nee | In gebouw | Luchtbehandelingsruimte |  | Ja, vastgoedbeh. |  | Niet van toepassing | Nader te bepalen | 1HN16 |  |  | Ja | Nader te bepalen | Nee | Nee
900104831 | 81 | Mechanische luchtbehandeling | 31F11 | KORPORAAL V OUDHEUSDENKAZERNE | 11 | Lesgebouw | 4985 | 1 | 110A | DOSCO | DOSCO | RVB-NW | 1 |  |  |  | Nee | 4 | 1978 | Nee | 1,100 | Nee | 004 | Verhulst | Nee |  | Nee | Nee | Nader te bepalen | Boven verlaagd plafond | LBK 4 ( leslokalen noord-west ) | Ja, vastgoedbeh. |  | Niet van toepassing | Nader te bepalen | VK1-3000-B |  |  | Ja | Nader te bepalen | Nee | Nee
900121927 | 81 | Mechanische luchtbehandeling | 31F11 | KORPORAAL V OUDHEUSDENKAZERNE | 11 | Lesgebouw | 4985 | 1 | 110A | DOSCO | DOSCO | RVB-NW | 1 |  |  |  | Nee | 1 | 1900 | Nee |  | Nee |  | Verhulst | Nee |  | Nee | Nee | Nader te bepalen |  | Leslokaal NW, ruimte 110A | Ja, vastgoedbeh. |  | Niet van toepassing | Nader te bepalen | VKT 3000 |  |  | Ja | Licht | Nee | Nee
900104832 | 81 | Mechanische luchtbehandeling | 31F11 | KORPORAAL V OUDHEUSDENKAZERNE | 11 | Lesgebouw | 4985 | 1 | 113A | DOSCO | DOSCO | RVB-NW | 1 |  |  |  | Nee | 5 | 1978 | Nee | 1,100 | Nee | 005 | Verhulst | Nee |  | Nee | Nee | In gebouw | Boven verlaagd plafond | LBK 5 ( leslokalen noord-oost ) | Ja, vastgoedbeh. |  | Niet van toepassing | Nader te bepalen | VK1-3000-B |  |  | Ja | Nader te bepalen | Nee | Nee
900104833 | 81 | Mechanische luchtbehandeling | 31F11 | KORPORAAL V OUDHEUSDENKAZERNE | 11 | Lesgebouw | 4985 | 1 | 113A | DOSCO | DOSCO | RVB-NW | 1 |  |  |  | Nee | 6 | 1978 | Nee | 1,000 | Nee | 006 | Verhulst | Nee |  | Nee | Nee | In gebouw | Boven verlaagd plafond | LBK 6 ( Filmzaal - Collegezaal noord ) | Ja, vastgoedbeh. |  | Niet van toepassing | Nader te bepalen | VK1-3000-B |  |  | Ja | Nader te bepalen | Nee | Nee
900121925 | 81 | Mechanische luchtbehandeling | 31F11 | KORPORAAL V OUDHEUSDENKAZERNE | 11 | Lesgebouw | 4985 | 1 | 113A | DOSCO | DOSCO | RVB-NW | 1 |  |  |  | Nee | 3 | 1900 | Nee |  | Nee |  | Verhulst | Nee |  | Nee | Nee | Nader te bepalen |  | Film/collegezaal, ruimte 113A | Ja, vastgoedbeh. |  | Niet van toepassing | Nader te bepalen | VKT 3000A |  |  | Ja | Licht | Nee | Nee
900126000 | 81 | Mechanische luchtbehandeling | 31F11 | KORPORAAL V OUDHEUSDENKAZERNE | 11 | Lesgebouw | 4985 | 1 | 113A | DOSCO | DOSCO | RVB-NW | 1 |  |  |  | Nee | 1 | 1900 | Nee |  | Nee | 1 | Verhulst | Nee |  | Nee | Nee | Nader te bepalen | Film/collegezaal N |  | Ja, vastgoedbeh. |  | Niet van toepassing | Nader te bepalen | VKT 3000A |  |  | Ja | Licht | Nee | Nee
900104830 | 81 | Mechanische luchtbehandeling | 31F11 | KORPORAAL V OUDHEUSDENKAZERNE | 11 | Lesgebouw | 4985 | 1 | 130A | DOSCO | DOSCO | RVB-NW | 1 |  |  |  | Nee | 3 | 1978 | Nee | 1,100 | Nee | 003 | Verhulst | Nee |  | Nee | Nee | In gebouw | Boven verlaagd plafond | LBK 3 ( leslokalen zuid-oost ) | Ja, vastgoedbeh. |  | Niet van toepassing | Nader te bepalen | VK1-3000-B |  |  | Ja | Nader te bepalen | Nee | Nee
900121926 | 81 | Mechanische luchtbehandeling | 31F11 | KORPORAAL V OUDHEUSDENKAZERNE | 11 | Lesgebouw | 4985 | 1 | 130A | DOSCO | DOSCO | RVB-NW | 1 |  |  |  | Nee | 2 | 1900 | Nee |  | Nee |  | Verhulst | Nee |  | Nee | Nee | Nader te bepalen |  | Leslokaal ZO, ruimte 130A | Ja, vastgoedbeh. |  | Niet van toepassing | Nader te bepalen | VKT 3000 |  |  | Ja | Licht | Nee | Nee
900104828 | 81 | Mechanische luchtbehandeling | 31F11 | KORPORAAL V OUDHEUSDENKAZERNE | 11 | Lesgebouw | 4985 | 1 | 133A | DOSCO | DOSCO | RVB-NW | 1 |  |  |  | Nee | 1 | 1978 | Nee | 1,100 | Nee | 001 | Verhulst | Ja |  | Nee | Nee | In gebouw | Boven verlaagd plafond | LBK 1 ( leslokalen zuid-west ) | Ja, vastgoedbeh. |  | Niet van toepassing | Nader te bepalen | VK1-3000-B |  |  | Ja | Licht | Nee | Nee
900104829 | 81 | Mechanische luchtbehandeling | 31F11 | KORPORAAL V OUDHEUSDENKAZERNE | 11 | Lesgebouw | 4985 | 1 | 133A | DOSCO | DOSCO | RVB-NW | 1 |  |  |  | Nee | 2 | 1978 | Nee | 1,000 | Nee | 002 | Verhulst | Ja |  | Nee | Nee | In gebouw | Boven verlaagd plafond | LBK 2 ( Filmzaal - Collegezaal zuid ) | Ja, vastgoedbeh. |  | Niet van toepassing | Nader te bepalen | VK1-3000-B |  |  | Ja | Licht | Nee | Nee
900124844 | 81 | Mechanische luchtbehandeling | 31F11 | KORPORAAL V OUDHEUSDENKAZERNE | 13 | Tetrode | 2453 | 0 | 067 | DOSCO | DOSCO | RVB-NW | 1 |  |  |  | Nee | 1 | 1900 | Nee |  | Nee | 1 | Rosenberg | Ja |  | Nee | Nee | Op dak | Sporthal/dak |  | Ja, vastgoedbeh. |  | Niet van toepassing | Nader te bepalen |  |  |  | Ja | Licht | Nee | Nee
900104886 | 81 | Mechanische luchtbehandeling | 31F11 | KORPORAAL V OUDHEUSDENKAZERNE | 29 | KEK-gebouw | 4786 | 0 | 066 | DOSCO | DOSCO | RVB-NW | 1 |  |  |  | Nee | 5 | 1988 | Nee | 2,817 | Nee | 005 | Holland Heating | Ja | TV 11-1 | Nee | Nee | Op dak | Op dak boven lokaal | LBK 5 ( Uitgifte manschappen ) | Ja, vastgoedbeh. | V-snaar - SPA 2057 (1x) | Niet van toepassing | Nader te bepalen | Filter - XLG165.600.5/6 (2x) |  |  | Ja | Nader te bepalen | Nee | Nee
900104889 | 81 | Mechanische luchtbehandeling | 31F11 | KORPORAAL V OUDHEUSDENKAZERNE | 29 | KEK-gebouw | 4786 | 0 | 066 | DOSCO | DOSCO | RVB-NW | 1 |  |  |  | Nee | 6 | 1988 | Nee | 3,956 | Nee | 006 | Holland Heating | Ja | TV 12-1 | Nee | Nee | Op dak | Op dak boven lokaal | LBK 6 ( Eetzaal manschappen ) | Ja, vastgoedbeh. | V-snaar - SPA 2057 (1x) | Niet van toepassing | Nader te bepalen | BC-2000 |  |  | Ja | Nader te bepalen | Nee | Nee
900113589 | 81 | Mechanische luchtbehandeling | 31F11 | KORPORAAL V OUDHEUSDENKAZERNE | 29 | KEK-gebouw | 4786 | 0 | 066 | DOSCO | DOSCO | RVB-NW | 1 |  |  |  | Nee | 7 | 1988 | Nee | 2,500 | Nee | 007 | Holland Heating | Ja | TV 9-1 | Nee | Nee | Op dak | Op dak boven lokaal | LBK 7 ( Keuken ) | Ja, vastgoedbeh. | V-snaar - SPZ 1800 (1x) | Niet van toepassing | Nader te bepalen | THL 2 400 RA |  |  | Ja | Nader te bepalen | Nee | Nee
900121884 | 81 | Mechanische luchtbehandeling | 31F11 | KORPORAAL V OUDHEUSDENKAZERNE | 29 | KEK-gebouw | 4786 | 1 | 108 | DOSCO | DOSCO | RVB-NW | 1 |  |  |  | Nee | 1 | 1900 | Nee |  | Nee |  | Holland Heating | Nee |  | Nee | Nee | Nader te bepalen | Dak, via draaitrap aan achterzijde | Keuken 10-1 | Ja, vastgoedbeh. |  | Niet van toepassing | Nader te bepalen |  |  |  | Ja | Licht | Nee | Nee
900104880 | 81 | Mechanische luchtbehandeling | 31F11 | KORPORAAL V OUDHEUSDENKAZERNE | 29 | KEK-gebouw | 4786 | 1 | 125 | DOSCO | DOSCO | RVB-NW | 1 |  |  |  | Nee | 1 | 1988 | Nee | 1,568 | Nee | 001 | Holland Heating | Ja | TV 14-1 | Nee | Nee | In gebouw | In luchtbehandelingsruimte | LBK 1 ( Magazijnen ) | Ja, vastgoedbeh. | V-snaar - SPZ 1487 (1x) | Niet van toepassing | Nader te bepalen | W-BC-1350D |  |  | Ja | Nader te bepalen | Nee | Nee
900104883 | 81 | Mechanische luchtbehandeling | 31F11 | KORPORAAL V OUDHEUSDENKAZERNE | 29 | KEK-gebouw | 4786 | 1 | 125 | DOSCO | DOSCO | RVB-NW | 1 |  |  |  | Nee | 2 | 1988 | Nee | 2,967 | Nee | 002 | Holland Heating | Ja | TV 13-1 | Nee | Nee | In gebouw | In luchtbehandelingsruimte | LBK 2 ( Eetzaal officieren ) | Ja, vastgoedbeh. | V-snaar - SPZ 1487 (1x) | Niet van toepassing | Nader te bepalen | BC-2000 |  |  | Ja | Nader te bepalen | Nee | Nee
900104884 | 81 | Mechanische luchtbehandeling | 31F11 | KORPORAAL V OUDHEUSDENKAZERNE | 29 | KEK-gebouw | 4786 | 1 | 125 | DOSCO | DOSCO | RVB-NW | 1 |  |  |  | Nee | 3 | 1988 | Nee | 3,502 | Nee | 003 | Holland Heating | Ja | TV 16-1 | Nee | Nee | In gebouw | In luchtbehandelingsruimte | LBK 3 ( Recreatie verdieping ) | Ja, vastgoedbeh. | V-snaar - XPA 2120 (1x) | Niet van toepassing | Nader te bepalen | BC-2000 |  |  | Ja | Nader te bepalen | Nee | Nee
900104885 | 81 | Mechanische luchtbehandeling | 31F11 | KORPORAAL V OUDHEUSDENKAZERNE | 29 | KEK-gebouw | 4786 | 1 | 125 | DOSCO | DOSCO | RVB-NW | 1 |  |  |  | Nee | 4 | 1988 | Nee | 4,444 | Nee | 004 | Holland Heating | Ja | TV 15-1 | Nee | Nee | In gebouw | In luchtbehandelingsruimte | LBK 4 ( Kookkeuken ) | Ja, vastgoedbeh. | V-snaar - SPA 2057 (1x) | Niet van toepassing | Nader te bepalen | Filter - LG165.600.5/6 (1x) |  |  | Ja | Nader te bepalen | Nee | Nee
900093008 | 81 | Mechanische luchtbehandeling | 31F11 | KORPORAAL V OUDHEUSDENKAZERNE | 53 | Willem van der Zaan | 2549 | 1 | 113 | DOSCO | DOSCO | RVB-NW | 1 |  |  | 2 | Nee | 1 | 1999 | Nee | 0,167 | Nee | 001 | Inatherm | Nee | Filters - P2-459.0445-P (2x) | Nee | Nee | In gebouw | Luchtbehandelingsruimte | Met warmteterugwinunit | Ja, vastgoedbeh. |  | Niet van toepassing | Nader te bepalen | VEX 2.5 |  |  | Ja | Nader te bepalen | Nader te bepalen | Nee
900093006 | 81 | Mechanische luchtbehandeling | 31F11 | KORPORAAL V OUDHEUSDENKAZERNE | 6 | Sporthal | 2120 | 0 | 015 | DOSCO | DOSCO | RVB-NW | 1 |  |  |  | Nee | 3 | 1900 | Nee | 0,465 | Nee | 003 | Verhulst | Ja | Filters - P2-459.0445-P (2x) | Nee | Nee | In gebouw | Boven verlaagd plafond | LBK t.b.v. kleedkamers/douches | Ja, vastgoedbeh. |  | Niet van toepassing | Nader te bepalen | VK1-1000 |  |  | Ja | Nader te bepalen | Nee | Nee
900093004 | 81 | Mechanische luchtbehandeling | 31F11 | KORPORAAL V OUDHEUSDENKAZERNE | 6 | Sporthal | 2120 | 0 | 024 | DOSCO | DOSCO | RVB-NW | 1 |  |  |  | Nee | 1 | 1900 | Nee | 7,220 | Nee | 001 | Verhulst | Ja | Filters - FP30.366.1/1 (9x) | Nee | Nee | In gebouw | Luchtbehandelingsruimte | Toevoer sporthal ( 592x592x360/6 ) | Ja, vastgoedbeh. | V-snaar - XPB 2360 (2x) | Niet van toepassing | Nader te bepalen | VK1-6500D |  |  | Ja | Nader te bepalen | Nee | Nee
900093005 | 81 | Mechanische luchtbehandeling | 31F11 | KORPORAAL V OUDHEUSDENKAZERNE | 6 | Sporthal | 2120 | 0 | 024 | DOSCO | DOSCO | RVB-NW | 1 |  |  |  | Nee | 2 | 1900 | Nee | 6,240 | Nee | 002 | Verhulst | Ja |  | Nee | Nee | In gebouw | Luchtbehandelingsruimte | Recirculatie sporthal | Ja, vastgoedbeh. | V-snaar - SPB 2650 (2x) | Niet van toepassing | Nader te bepalen | VK1-6500D |  |  | Ja | Nader te bepalen | Nee | Nee
900106405 | 81 | Mechanische luchtbehandeling | 31F11 | KORPORAAL V OUDHEUSDENKAZERNE | 70 | Legering | 3582 | 2 | A204 | DOSCO | DOSCO | RVB-NW | 1 |  |  |  | Nee | 1 | 2003 | Nee |  | Nee | 001 | GEA - AT plus | Nee |  | Nee | Nee | In gebouw | In ruimte | LBK rechtervleugel | Ja, vastgoedbeh. |  | Niet van toepassing | Nader te bepalen | 10.10IVBV |  |  | Ja | Nader te bepalen | Nee | Nee
900121921 | 81 | Mechanische luchtbehandeling | 31F11 | KORPORAAL V OUDHEUSDENKAZERNE | 71 | SM A A van Balkom | 2420 | 0 | 012 | DOSCO | DOSCO | RVB-NW | 1 |  |  |  | Nee | 1 | 1900 | Nee |  | Nee |  | GEA | Nee |  | Nee | Nee | Nader te bepalen |  |  | Ja, vastgoedbeh. |  | Niet van toepassing | Nader te bepalen | 10UBWWO 4D6 |  |  | Ja | Licht | Nee | Nee
900121920 | 81 | Mechanische luchtbehandeling | 31F11 | KORPORAAL V OUDHEUSDENKAZERNE | 71 | SM A A van Balkom | 2420 | 0 | 027 | DOSCO | DOSCO | RVB-NW | 1 |  |  |  | Nee | 1 | 1900 | Nee |  | Nee |  | GEA | Nee |  | Nee | Nee | Nader te bepalen |  |  | Ja, vastgoedbeh. |  | Niet van toepassing | Nader te bepalen | 10UBWWO 4D6 |  |  | Ja | Licht | Nee | Nee
900121922 | 81 | Mechanische luchtbehandeling | 31F11 | KORPORAAL V OUDHEUSDENKAZERNE | 71 | SM A A van Balkom | 2420 | 1 | 113 | DOSCO | DOSCO | RVB-NW | 1 |  |  |  | Nee | 1 | 1900 | Nee |  | Nee |  | GEA | Nee |  | Nee | Nee | Nader te bepalen |  |  | Ja, vastgoedbeh. |  | Niet van toepassing | Nader te bepalen | 9UBWWO 3D6 |  |  | Ja | Licht | Nee | Nee
900121923 | 81 | Mechanische luchtbehandeling | 31F11 | KORPORAAL V OUDHEUSDENKAZERNE | 71 | SM A A van Balkom | 2420 | 1 | 118 | DOSCO | DOSCO | RVB-NW | 1 |  |  |  | Nee | 1 | 1900 | Nee |  | Nee |  | GEA | Nee |  | Nee | Nee | Nader te bepalen |  |  | Ja, vastgoedbeh. |  | Niet van toepassing | Nader te bepalen | 9UBWWO 3D6 |  |  | Ja | Licht | Nee | Nee
900093007 | 81 | Mechanische luchtbehandeling | 31F11 | KORPORAAL V OUDHEUSDENKAZERNE | 71 | SM A A van Balkom | 2420 | 2 | 202A | DOSCO | DOSCO | RVB-NW | 1 |  |  | 7 | Nee | 1 | 2003 | Nee | 2,778 | Nee | 001 | Ned Air | Nee | Filters - HFGS-T5-490/592/600-5-25 (6x) | Nee | Nee | In gebouw | Luchtbehandelingsruimte | Hi-Flo B5 | Ja, vastgoedbeh. |  | Niet van toepassing | Nader te bepalen | NKD 17.8 |  |  | Ja | Nader te bepalen | Nee | Nee
900121924 | 81 | Mechanische luchtbehandeling | 31F11 | KORPORAAL V OUDHEUSDENKAZERNE | 71 | SM A A van Balkom | 2420 | 2 | 213 | DOSCO | DOSCO | RVB-NW | 1 |  |  |  | Nee | 1 | 1900 | Nee |  | Nee |  | GEA | Nee |  | Nee | Nee | Nader te bepalen |  |  | Ja, vastgoedbeh. |  | Niet van toepassing | Nader te bepalen | 9UBWWO 3D6 |  |  | Ja | Licht | Nee | Nee
900105108 | 81 | Mechanische luchtbehandeling | 32A03 | LANDGOED DE ZWALUWENBERG | 1 | Hoofdgebouw | 2100 | 0 | 113 | DOSCO | DOSCO | RVB-NW | 1 |  |  |  | Nee | 1 | 1992 | Nee | 0,416 | Nee | 001 | Stork | Ja |  | Nee | Nee | In gebouw | In ruimte | LBK 1 ( Toevoer keuken ) | Ja, vastgoedbeh. |  | Niet van toepassing | Nader te bepalen | SDK 22 |  |  | Ja | Nader te bepalen | Nader te bepalen | Nee
900105109 | 81 | Mechanische luchtbehandeling | 32A03 | LANDGOED DE ZWALUWENBERG | 1 | Hoofdgebouw | 2100 | K1 | 21 | DOSCO | DOSCO | RVB-NW | 1 |  |  |  | Nee | 1 | 1992 | Nee | 0,277 | Nee | 001 | Stork | Ja |  | Nee | Nee | In gebouw | In ruimte | LBK 2 ( Toevoer vergaderzaal ) | Ja, vastgoedbeh. |  | Niet van toepassing | Nader te bepalen | K2 |  |  | Ja | Nader te bepalen | Nader te bepalen | Nee
900105110 | 81 | Mechanische luchtbehandeling | 32A03 | LANDGOED DE ZWALUWENBERG | 1 | Hoofdgebouw | 2100 | K1 | 21 | DOSCO | DOSCO | RVB-NW | 1 |  |  |  | Nee | 2 | 1992 | Nee | 0,277 | Nee | 002 | Stork | Ja |  | Nee | Nee | In gebouw | In ruimte | LBK 3 ( Toevoer ontvangsthal ) | Ja, vastgoedbeh. |  | Niet van toepassing | Nader te bepalen | K2 |  |  | Ja | Nader te bepalen | Nader te bepalen | Nee
900105111 | 81 | Mechanische luchtbehandeling | 32A03 | LANDGOED DE ZWALUWENBERG | 1 | Hoofdgebouw | 2100 | K1 | 21 | DOSCO | DOSCO | RVB-NW | 1 |  |  |  | Nee | 3 | 1992 | Nee | 0,277 | Nee | 003 | Stork | Ja |  | Nee | Nee | In gebouw | In ruimte | LBK 4 ( Toevoer eetzaal ) | Ja, vastgoedbeh. |  | Niet van toepassing | Nader te bepalen | K2 |  |  | Ja | Nader te bepalen | Nader te bepalen | Nee
900105318 | 81 | Mechanische luchtbehandeling | 32A06 | ANTENNEPARK EEMNES | 001 | Radiostation | 1118 | 0 | A005 | DMO | DMO | RVB-NW | 1 |  |  |  | Nee | 1 | 1991 | Nee |  | Nee | 001 | Holland Heating | Nee |  | Nee | Nee | In gebouw | In ruimte |  | Ja, vastgoedbeh. |  | Niet van toepassing | Nader te bepalen | K2E |  |  | Ja | Nader te bepalen | Nee | Nee
900121762 | 81 | Mechanische luchtbehandeling | 32A06 | ANTENNEPARK EEMNES | 001 | Radiostation | 1118 | 0 | A006A | DMO | DMO | RVB-NW | 1 |  |  |  | Nee | 1 |  | Nee |  | Nee |  | Hiross | Ja |  | Nee | Nee | Nader te bepalen |  |  | Ja, vastgoedbeh. |  | Niet van toepassing | Nader te bepalen | spot 60 |  |  | Ja | Nader te bepalen | Nee | Nee
900121770 | 81 | Mechanische luchtbehandeling | 32A06 | ANTENNEPARK EEMNES | 001 | Radiostation | 1118 | 0 | A006A | DMO | DMO | RVB-NW | 1 |  |  |  | Nee | 2 |  | Nee |  | Nee |  | Stork | Nee |  | Nee | Nee | Nader te bepalen |  |  | Ja, vastgoedbeh. |  | Niet van toepassing | Nader te bepalen | A061 |  |  | Ja | Nader te bepalen | Nee | Nee
900121774 | 81 | Mechanische luchtbehandeling | 32A06 | ANTENNEPARK EEMNES | 001 | Radiostation | 1118 | 0 | B007 | DMO | DMO | RVB-NW | 1 |  |  |  | Nee | 1 |  | Nee |  | Nee | 1 | Mitsubishi | Nee |  | Nee | Nee | Nader te bepalen |  |  | Ja, vastgoedbeh. |  | Niet van toepassing | Nader te bepalen | B007 |  |  | Ja | Licht | Nee | Nee
900121775 | 81 | Mechanische luchtbehandeling | 32A06 | ANTENNEPARK EEMNES | 001 | Radiostation | 1118 | 0 | B047 | DMO | DMO | RVB-NW | 1 |  |  |  | Nee | 1 |  | Nee |  | Nee |  | Hiross | Ja |  | Nee | Nee | Nader te bepalen |  |  | Ja, vastgoedbeh. |  | Niet van toepassing | Nader te bepalen | Ecos 2 |  |  | Ja | Nader te bepalen | Nee | Nee
900106978 | 81 | Mechanische luchtbehandeling | 32C01 | LC MAARTENSDIJK | L15 | Onderhoudswerkplaats | 819 | 0 | 17 | CZSK | CZSK | RVB-NW | 1 |  |  |  | Nee | 1 | 1997 | Nee | 2,083 | Nee | 001 | Gea Happel | Nee |  | Nee | Nee | In gebouw | Aan plafond |  | Ja, vastgoedbeh. |  | Niet van toepassing | Nader te bepalen | Aerothem 15.15 I |  |  | Ja | Nader te bepalen | Nader te bepalen | Nee
900121757 | 81 | Mechanische luchtbehandeling | 32C04 | DU MOULINKAZERNE | D10 | Kantoor en Lesgebouw , Repro | 2065 | 1 | 115 | CLAS | CLAS | RVB-NW | 1 |  |  |  | Nee | 1 |  | Nee |  | Nee |  | Ned-Air | Ja | 52015 02585 | Nee | Nee | In gebouw |  |  | Ja, vastgoedbeh. |  | Niet van toepassing | Nader te bepalen | No.1 |  |  | Ja | Nader te bepalen | Nee | Nee
900121758 | 81 | Mechanische luchtbehandeling | 32C04 | DU MOULINKAZERNE | D10 | Kantoor en Lesgebouw , Repro | 2065 | 1 | 115 | CLAS | CLAS | RVB-NW | 1 |  |  |  | Nee | 2 |  | Nee |  | Nee |  | Ned-Air | Ja | 52015 02586 | Nee | Nee | In gebouw |  |  | Ja, vastgoedbeh. |  | Niet van toepassing | Nader te bepalen | No.2 |  |  | Ja | Nader te bepalen | Nee | Nee
900105131 | 81 | Mechanische luchtbehandeling | 32C04 | DU MOULINKAZERNE | D11 | Kantine | 1446 | 0 | 13 | CLAS | CLAS | RVB-NW | 1 |  |  |  | Nee | 1 | 2010 | Nee | 0,555 | Nee | 001 | Unitair | Ja |  | Nee | Nee | In gebouw | Boven plafond | LBK ( Toevoer keuken ) | Ja, vastgoedbeh. |  | Niet van toepassing | Nader te bepalen | Compo U2/SR/TAC/F7/CT |  |  | Ja | Nader te bepalen | Nee | Nee
900105132 | 81 | Mechanische luchtbehandeling | 32C04 | DU MOULINKAZERNE | D11 | Kantine | 1446 | 0 | 13 | CLAS | CLAS | RVB-NW | 1 |  |  |  | Nee | 2 | 2010 | Nee | 0,681 | Nee | 002 | Unitair | Ja |  | Nee | Nee | In gebouw | Boven plafond | LBK ( Toevoer keuken ) | Ja, vastgoedbeh. |  | Niet van toepassing | Nader te bepalen | Compo U3/SR/TAC/BA2r/F7/CT |  |  | Ja | Nader te bepalen | Nee | Nee
900105125 | 81 | Mechanische luchtbehandeling | 32C04 | DU MOULINKAZERNE | D11 | Kantine | 1446 | 1 | Q1 | CLAS | CLAS | RVB-NW | 1 |  |  | 3 | Nee | 1 | 2010 | Nee | 2,083 | Nee | 001 | Menerga | Ja |  | Nee | Nee | In gebouw | In ruimte | LBK ( Toevoer Grand Cafe ) | Ja, vastgoedbeh. | 115.417-2 | Niet van toepassing | Nader te bepalen | Adsolair 56.10.01 |  |  | Ja | Licht | Nee | Nee
900105127 | 81 | Mechanische luchtbehandeling | 32C04 | DU MOULINKAZERNE | D11 | Kantine | 1446 | 1 | Q3 | CLAS | CLAS | RVB-NW | 1 |  |  | 5 | Nee | 1 | 2010 | Nee | 3,611 | Nee | 5 | Menerga | Ja |  | Nee | Nee | In gebouw | In multifunctionele ruimte |  | Ja, vastgoedbeh. | 115.417-2 | Niet van toepassing | Nader te bepalen | Adsolair 56.16.01 |  |  | Ja | Licht | Nee | Nee
900104736 | 81 | Mechanische luchtbehandeling | 32C04 | DU MOULINKAZERNE | D12 | Bureelgebouw | 1248 | 0 | 010 | CLAS | CLAS | RVB-NW | 1 |  |  |  | Nee | 1 | 2006 | Nee | 0,690 | Nee | 001 | Carrier - Holland Heating | Ja | V-snaar - SPZ 1087 (2x) | Nee | Nee | In gebouw | Aan plafond ( dakkap ) | LBK t.b.v. de laagbouw | Ja, vastgoedbeh. | Filter - FP30.366.1/1 (2x) | Niet van toepassing | Nader te bepalen | 39 HQ 04-04 |  |  | Ja | Nader te bepalen | Nee | Nee
900104731 | 81 | Mechanische luchtbehandeling | 32C04 | DU MOULINKAZERNE | D12 | Bureelgebouw | 1248 | 2 | 205C | CLAS | CLAS | RVB-NW | 1 |  |  |  | Nee | 1 | 2006 | Nee | 1,230 | Nee | 001 | Carrier - Holland Heating | Ja |  | Nee | Nee | In gebouw | In ruimte | LBK t.b.v. de hoogbouw | Ja, vastgoedbeh. | Filter - NG185.600.1/1 (2x) | Niet van toepassing | Nader te bepalen | 39 HQ 05-04 |  |  | Ja | Nader te bepalen | Nee | Nee
900105032 | 81 | Mechanische luchtbehandeling | 32C04 | DU MOULINKAZERNE | D16 | Kantoorgebouw | 4152 | 3 | 302 | CLAS | CLAS | RVB-NW | 1 |  |  |  | Nee | 1 | 2005 | Nee | 1,750 | Nee | 001 | Wolf | Nee |  | Nee | Nee | In gebouw | Bij PGU kasten | LBK 1 ( t.b.v. kantoren ) | Ja, vastgoedbeh. | 5117354/010 | Niet van toepassing | Nader te bepalen | KG 100 Gigant |  |  | Ja | Nader te bepalen | Nader te bepalen | Nee
900105033 | 81 | Mechanische luchtbehandeling | 32C04 | DU MOULINKAZERNE | D16 | Kantoorgebouw | 4152 | 3 | 302 | CLAS | CLAS | RVB-NW | 1 |  |  |  | Nee | 2 | 2005 | Nee | 0,138 | Nee | 002 | Wolf | Nee |  | Nee | Nee | In gebouw | Bij PGU kasten | LBK 2 ( t.b.v. marquettezaal ) | Ja, vastgoedbeh. | 5117354/020 | Niet van toepassing | Nader te bepalen | KG 40 Gigant |  |  | Ja | Nader te bepalen | Nader te bepalen | Nee
900124806 | 81 | Mechanische luchtbehandeling | 32C04 | DU MOULINKAZERNE | D2 | Kantoorgebouw | 1027 | 0 | C | CLAS | CLAS | RVB-NW | 1 |  |  |  | Nee | 1 | 1989 | Nee | 0,300 | Nee | 1 | Verhulst | Ja |  | Nee | Nee | In gebouw | Links, hoog tegen de wand, met ruimte E | order a95016 | Ja, vastgoedbeh. |  | Niet van toepassing | Nader te bepalen | VKD 0,5 |  |  | Ja | Licht | Nader te bepalen | Nee
900106008 | 81 | Mechanische luchtbehandeling | 32C04 | DU MOULINKAZERNE | D40 | Sportgebouw | 2753 | 0 | 024 | CLAS | CLAS | RVB-NW | 1 |  |  |  | Nee | 1 | 2005 | Nee | 1,667 | Nee | 001 | Ned-Air | Nee |  | Nee | Nader te bepalen | In gebouw | LBK t.b.v. zelfverdediging / fitness | Filter PF85.110.1/2 (2x) / PF85.110.1/1 (2x) | Ja, vastgoedbeh. |  | Niet van toepassing | Nader te bepalen | WTA-HR 6000 |  |  | Ja | Nader te bepalen | Nee | Nee
900106009 | 81 | Mechanische luchtbehandeling | 32C04 | DU MOULINKAZERNE | D40 | Sportgebouw | 2753 | 1 | 103 | CLAS | CLAS | RVB-NW | 1 |  |  |  | Nee | 1 | 2005 | Nee | 2,222 | Nee | 001 | Ned-Air | Nee |  | Nee | Nader te bepalen | In gebouw | LBK t.b.v. sportzaal | Filter PF85.110.1/1 (4x) | Ja, vastgoedbeh. |  | Niet van toepassing | Nader te bepalen | WTA-HR 8000 |  |  | Ja | Nader te bepalen | Nee | Nee
900105097 | 81 | Mechanische luchtbehandeling | 32C04 | DU MOULINKAZERNE | D5 | Keuken , Eetzaal | 3125 | 0 | 10 | CLAS | CLAS | RVB-NW | 1 |  |  |  | Nee | 1 | 2006 | Nee | 0,444 | Nee | 001 | Holland Heating | Ja |  | Nee | Nee | Op dak | Op dak boven lokaal 10 | LBK 5 ( Toevoer inductiekap keuken ) | Ja, vastgoedbeh. |  | Niet van toepassing | Nader te bepalen | 39HQ 04.02 |  |  | Ja | Nader te bepalen | Nee | Nee
900105095 | 81 | Mechanische luchtbehandeling | 32C04 | DU MOULINKAZERNE | D5 | Keuken , Eetzaal | 3125 | 0 | 2 | CLAS | CLAS | RVB-NW | 1 |  |  |  | Nee | 1 | 2006 | Nee | 1,692 | Nee | 001 | Holland Heating | Ja |  | Nee | Nader te bepalen | Op dak | Op dak boven lokaal 2 | LBK 3 ( Toevoer koude keuken ) | Ja, vastgoedbeh. |  | Niet van toepassing | Nader te bepalen | 39HQ 06-04 |  |  | Ja | Nader te bepalen | Nader te bepalen | Nee
900105093 | 81 | Mechanische luchtbehandeling | 32C04 | DU MOULINKAZERNE | D5 | Keuken , Eetzaal | 3125 | 0 | 3 | CLAS | CLAS | RVB-NW | 1 |  |  |  | Nee | 1 | 2006 | Nee | 3,889 | Nee | 001 | Holland Heating | Ja |  | Nee | Nader te bepalen | Op dak | Op dak boven lokaal 3 | LBK 1 ( Toevoer restaurant ) | Ja, vastgoedbeh. |  | Niet van toepassing | Nader te bepalen | 39HQ 08.06 |  |  | Ja | Nader te bepalen | Nader te bepalen | Nee
900105094 | 81 | Mechanische luchtbehandeling | 32C04 | DU MOULINKAZERNE | D5 | Keuken , Eetzaal | 3125 | 1 | 107 | CLAS | CLAS | RVB-NW | 1 |  |  |  | Nee | 1 | 2006 | Nee | 2,472 | Nee | 001 | Holland Heating | Ja |  | Nee | Nader te bepalen | In gebouw | In ruimte | LBK 2 ( Toevoer warme keuken ) | Ja, vastgoedbeh. |  | Niet van toepassing | Nader te bepalen | 39HQ 07.06 |  |  | Ja | Nader te bepalen | Nader te bepalen | Nee
900121759 | 81 | Mechanische luchtbehandeling | 32C04 | DU MOULINKAZERNE | D5 | Keuken , Eetzaal | 3125 | 1 | 107 | CLAS | CLAS | RVB-NW | 1 |  |  |  | Nee | 2 |  | Nee |  | Nee |  | Carrier | Nee |  | Nee | Nee | Nader te bepalen |  |  | Ja, vastgoedbeh. |  | Niet van toepassing | Nader te bepalen | VZR 71-280 |  |  | Ja | Nader te bepalen | Nee | Nee
900105096 | 81 | Mechanische luchtbehandeling | 32C04 | DU MOULINKAZERNE | D5 | Keuken , Eetzaal | 3125 | 1 | 108B | CLAS | CLAS | RVB-NW | 1 |  |  |  | Nee | 1 | 1900 | Nee | 1,940 | Nee | 001 | Taussaint Nysenne | Ja |  | Nee | Nee | In gebouw | In ruimte | LBK 4 ( Toevoer les-/bureelruimten ) | Ja, vastgoedbeh. |  | Niet van toepassing | Nader te bepalen | NA2002 |  |  | Ja | Nader te bepalen | Nee | Nee
900121784 | 81 | Mechanische luchtbehandeling | 32C04 | DU MOULINKAZERNE | G10 | Bureaugebouw | 1463 | 1 | 1.08 | CLAS | CLAS | RVB-NW | 1 |  |  |  | Nee | 1 | 2016 | Nee |  | Nee | 1 | Holland Heating | Ja |  | Nee | Nee | Nader te bepalen |  | Bloklager P205 A5 25 ventilatorlager vervangen | Ja, vastgoedbeh. |  | Niet van toepassing | Nader te bepalen | K2 ETTW |  |  | Ja | Nader te bepalen | Nee | Nee
900101071 | 81 | Mechanische luchtbehandeling | 32C04 | DU MOULINKAZERNE | G10 | Bureaugebouw | 1463 | 1 | 1.09 | CLAS | CLAS | RVB-NW | 1 |  |  |  | Nee | 1 | 1900 | Nee | 1,067 | Nee | 001 | Holland Heating | Nee | Pos.no. 01 | Nee | Nee | In gebouw | Opslagzolder | LBK afvoer 1386 onw/min | Ja, vastgoedbeh. | 90/2353 | Niet van toepassing | Nader te bepalen | K2E TTW |  |  | Ja | Nader te bepalen | Nee | Nee
900124993 | 81 | Mechanische luchtbehandeling | 32C05 | LC KAMP SOESTERBERG | V10 | Ontvangsthal | 8612 | 0 | 34 | CLAS | CLAS | RVB-NW | 1 |  |  |  | Nee | 1 | 1900 | Nee |  | Nee | 1 | GEA | Ja |  | Nee | Nee | In gebouw | Zolder |  | Ja, vastgoedbeh. |  | Niet van toepassing | Nader te bepalen |  |  |  | Ja | Licht | Nee | Nee
900121876 | 81 | Mechanische luchtbehandeling | 32C05 | LC KAMP SOESTERBERG | V10 | Ontvangsthal | 8612 | 0 | 43 | CLAS | CLAS | RVB-NW | 1 |  |  |  | Nee | 1 | 1900 | Nee |  | Nee |  | GEA | Nee |  | Nee | Nee | Nader te bepalen | boven op het dak van het kantoor |  | Ja, vastgoedbeh. |  | Niet van toepassing | Nader te bepalen |  |  |  | Ja | Nader te bepalen | Nee | Nee
900106958 | 81 | Mechanische luchtbehandeling | 32C05 | LC KAMP SOESTERBERG | V15 | Museum | 1082 | 0 | 05 | CLAS | CLAS | RVB-NW | 1 |  |  |  | Nee | 1 | 2002 | Nee | 0,417 | Nee | 001 | Elco Wolf | Nee |  | Nee | Nee | In gebouw | Boven verlaagd plafond | Capaciteit 16,6 kW | Ja, vastgoedbeh. |  | Niet van toepassing | Nader te bepalen | KG 20 |  |  | Ja | Nader te bepalen | Nee | Nee
900124992 | 81 | Mechanische luchtbehandeling | 32C05 | LC KAMP SOESTERBERG | V3 | Acculaadstation | 1397 | 0 | 19 | CLAS | CLAS | RVB-NW | 1 |  |  |  | Nee | 1 | 1900 | Nee |  | Nee | 1 | Mark | Ja |  | Nee | Nee | Nader te bepalen |  | Technische ruimte achter gebouw | Ja, vastgoedbeh. |  | Niet van toepassing | Nader te bepalen |  |  |  | Ja | Licht | Nee | Nee
900126008 | 81 | Mechanische luchtbehandeling | 32C05 | LC KAMP SOESTERBERG | V31 | Basisdepot Intendance | 30426 | 1 | 126 | CLAS | CLAS | RVB-NW | 1 |  |  |  | Nee | 1 | 1900 | Nee |  | Nee | 1 | GEA | Ja |  | Nee | Nee | In gebouw | Ruimte 126 |  | Ja, vastgoedbeh. |  | Niet van toepassing | Nader te bepalen | Cairplus 160.160 |  |  | Ja | Licht | Nee | Nee
900126009 | 81 | Mechanische luchtbehandeling | 32C05 | LC KAMP SOESTERBERG | V31 | Basisdepot Intendance | 30426 | 1 | 126 | CLAS | CLAS | RVB-NW | 1 |  |  |  | Nee | 2 | 1900 | Nee |  | Nee | 2 | GEA | Ja |  | Nee | Nee | In gebouw | Technische ruimte 1e verdieping 126 |  | Ja, vastgoedbeh. |  | Niet van toepassing | Nader te bepalen | Cairplus |  |  | Ja | Licht | Nee | Nee
900126010 | 81 | Mechanische luchtbehandeling | 32C05 | LC KAMP SOESTERBERG | V31 | Basisdepot Intendance | 30426 | 1 | 126 | CLAS | CLAS | RVB-NW | 1 |  |  |  | Nee | 3 | 1900 | Nee |  | Nee | 3 | GEA | Ja |  | Nee | Nee | In gebouw | Technische ruimte 1e verdieping 126 |  | Ja, vastgoedbeh. |  | Niet van toepassing | Nader te bepalen | Cairplus |  |  | Ja | Licht | Nee | Nee
900126011 | 81 | Mechanische luchtbehandeling | 32C05 | LC KAMP SOESTERBERG | V31 | Basisdepot Intendance | 30426 | 1 | 126 | CLAS | CLAS | RVB-NW | 1 |  |  |  | Nee | 4 | 1900 | Nee |  | Nee | 4 | GEA | Ja |  | Nee | Nee | In gebouw | Technische ruimte 1e verdieping 126 |  | Ja, vastgoedbeh. |  | Niet van toepassing | Nader te bepalen | Cairplus |  |  | Ja | Licht | Nee | Nee
900104869 | 81 | Mechanische luchtbehandeling | 32C05 | LC KAMP SOESTERBERG | V31B | Werkplaats Kleding | 2494 | 0 | B16 | CLAS | CLAS | RVB-NW | 1 |  |  |  | Nee | 3 | 2001 | Nee | 3,404 | Nee | 003 | Rosenberg | Nee |  | Nee | Nee | In gebouw | Op dak boven lokaal | LBK 2 ( Retour ) | Ja, vastgoedbeh. |  | Niet van toepassing | Nader te bepalen | Airbox 133 |  |  | Ja | Nader te bepalen | Nee | Nee
900104870 | 81 | Mechanische luchtbehandeling | 32C05 | LC KAMP SOESTERBERG | V31B | Werkplaats Kleding | 2494 | 0 | B16 | CLAS | CLAS | RVB-NW | 1 |  |  |  | Nee | 4 | 2001 | Nee | 3,404 | Nee | 004 | Rosenberg | Nee |  | Nee | Nee | Op dak | Op dak boven lokaal | LBK 2 ( Toevoer ) | Ja, vastgoedbeh. |  | Niet van toepassing | Nader te bepalen | Airbox 133 |  |  | Ja | Nader te bepalen | Nee | Nee
900104868 | 81 | Mechanische luchtbehandeling | 32C05 | LC KAMP SOESTERBERG | V31B | Werkplaats Kleding | 2494 | 0 | B23 | CLAS | CLAS | RVB-NW | 1 |  |  |  | Nee | 2 | 2001 | Nee | 2,313 | Nee | 002 | Rosenberg | Nee |  | Nee | Nee | Op dak | Op dak boven lokaal | LBK 1 ( Toevoer ) | Ja, vastgoedbeh. |  | Niet van toepassing | Nader te bepalen | Airbox 133 |  |  | Ja | Nader te bepalen | Nee | Nee
900104867 | 81 | Mechanische luchtbehandeling | 32C05 | LC KAMP SOESTERBERG | V31B | Werkplaats Kleding | 2494 | 0 | B25 | CLAS | CLAS | RVB-NW | 1 |  |  |  | Nee | 1 | 2001 | Nee | 2,313 | Nee | 001 | Rosenberg | Nee |  | Nee | Nee | Op dak | Op dak boven lokaal | LBK 1 ( Retour ) | Ja, vastgoedbeh. |  | Niet van toepassing | Nader te bepalen | Airbox 133 |  |  | Ja | Nader te bepalen | Nee | Nee
900121875 | 81 | Mechanische luchtbehandeling | 32C05 | LC KAMP SOESTERBERG | V31B | Werkplaats Kleding | 2494 | 1 | B103 | CLAS | CLAS | RVB-NW | 1 |  |  |  | Nee | 1 | 1900 | Nee |  | Nee |  | Rosenberg | Ja |  | Nee | Nee | Nader te bepalen | Dak |  | Ja, vastgoedbeh. |  | Niet van toepassing | Nader te bepalen | 73 |  |  | Ja | Licht | Nee | Nee
900125002 | 81 | Mechanische luchtbehandeling | 32C05 | LC KAMP SOESTERBERG | V31C | Kantoor | 1464 | 1 | C117A | CLAS | CLAS | RVB-NW | 1 |  |  |  | Nee | 1 | 1900 | Nee |  | Nee | 1 | Rosenberg | Ja |  | Nee | Nee | Op dak | Dak |  | Ja, vastgoedbeh. |  | Niet van toepassing | Nader te bepalen | 1515 |  |  | Ja | Licht | Nee | Nee
900125003 | 81 | Mechanische luchtbehandeling | 32C05 | LC KAMP SOESTERBERG | V31C | Kantoor | 1464 | 1 | C117A | CLAS | CLAS | RVB-NW | 1 |  |  |  | Nee | 2 | 1900 | Nee |  | Nee | 2 | Rosenberg | Ja |  | Nee | Nee | Op dak |  | dak | Ja, vastgoedbeh. |  | Niet van toepassing | Nader te bepalen | 1515 |  |  | Ja | Licht | Nee | Nee
900104907 | 81 | Mechanische luchtbehandeling | 32C05 | LC KAMP SOESTERBERG | V31G | Kledingmagazijn | 7559 | 1 | G117 | CLAS | CLAS | RVB-NW | 1 |  |  |  | Nader te bepalen | 1 | 2009 | Nee | 12,500 | Nee | 001 | GEA Happel | Nee | V-snaar - SPA 2982 | Nee | Nader te bepalen | In gebouw | In luchtbehandelingsruimte | LBK 1 ( Toevoer CKU-hal ) | Ja, vastgoedbeh. | 7020.155266.0100 | Niet van toepassing | Nader te bepalen | CAIR Plus SX280.160 IVVV |  |  | Ja | Nader te bepalen | Nader te bepalen | Nee
900104908 | 81 | Mechanische luchtbehandeling | 32C05 | LC KAMP SOESTERBERG | V31G | Kledingmagazijn | 7559 | 1 | G117 | CLAS | CLAS | RVB-NW | 1 |  |  |  | Nader te bepalen | 2 | 2009 | Nee | 6,111 | Nee | 002 | GEA Happel | Nee | V-snaar - SPA 232 | Nee | Nader te bepalen | In gebouw | In luchtbehandelingsruimte | LBK 2 ( Toevoer DCT-hal ) | Ja, vastgoedbeh. | 7020.155266.0200 | Niet van toepassing | Nader te bepalen | CAIR Plus SX160.160 IVVV |  |  | Ja | Nader te bepalen | Nader te bepalen | Nee
900104909 | 81 | Mechanische luchtbehandeling | 32C05 | LC KAMP SOESTERBERG | V31G | Kledingmagazijn | 7559 | 1 | G117 | CLAS | CLAS | RVB-NW | 1 |  |  |  | Nee | 3 | 2009 | Nee | 0,300 | Nee | 003 | GEA Happel | Nee | V-snaar - SPZ 1010 | Nee | Nee | In gebouw | In luchtbehandelingsruimte | LBK 3 ( Toevoer DCT-droogruimte ) | Ja, vastgoedbeh. | 7020.155266.0300 | Niet van toepassing | Nader te bepalen | CAIR Plus SX064.052 IVVV |  |  | Ja | Nader te bepalen | Nader te bepalen | Nee
900104911 | 81 | Mechanische luchtbehandeling | 32C05 | LC KAMP SOESTERBERG | V31G | Kledingmagazijn | 7559 | 1 | G117 | CLAS | CLAS | RVB-NW | 1 |  |  |  | Nee | 4 | 2009 | Nee | 2,011 | Nee | 004 | GEA Happel | Nee | V-snaar - SPZ 1587 | Nee | Nader te bepalen | In gebouw | In luchtbehandelingsruimte | LBK 4 ( Multifunctionele ruimte ) | Ja, vastgoedbeh. | 7020.155266.0400 | Niet van toepassing | Nader te bepalen | CAIR Plus SX128.064 IVVV |  |  | Ja | Nader te bepalen | Nader te bepalen | Nee
900104864 | 81 | Mechanische luchtbehandeling | 32C05 | LC KAMP SOESTERBERG | V37 | Lesgebouw | 1262 | 0 | 016 | CLAS | CLAS | RVB-NW | 1 |  |  |  | Nee | 1 | 2005 | Nee | 0,167 | Nee | 001 | GEA Happel | Nee |  | Nee | Nee | In gebouw | boven lokaal 016 bereikbaar met trap vanuit ruimte 021 | LBK 1 ( Onderzoekruimten ) | Ja, vastgoedbeh. | 0795.164365.0030 | Niet van toepassing | Nader te bepalen | ATP 10.05IVBV |  |  | Ja | Licht | Nee | Nee
900104865 | 81 | Mechanische luchtbehandeling | 32C05 | LC KAMP SOESTERBERG | V37 | Lesgebouw | 1262 | 0 | 026 | CLAS | CLAS | RVB-NW | 1 |  |  |  | Nee | 2 | 2005 | Nee | 0,931 | Nee | 002 | GEA Happel | Nee |  | Nee | Nee | Op dak | Op dak boven lokaal | LBK 2 ( t.b.v. de keuken ) | Ja, vastgoedbeh. |  | Niet van toepassing | Nader te bepalen | 15.06IVBV |  |  | Ja | Nader te bepalen | Nee | Nee
900104866 | 81 | Mechanische luchtbehandeling | 32C05 | LC KAMP SOESTERBERG | V37 | Lesgebouw | 1262 | 0 | 028 | CLAS | CLAS | RVB-NW | 1 |  |  |  | Nee | 3 | 2005 | Nee | 0,167 | Nee | 003 | GEA Happel | Nee |  | Nee | Nee | Op dak | Op dak boven lokaal | LBK 3 ( Leslokalen ) | Ja, vastgoedbeh. |  | Niet van toepassing | Nader te bepalen | 10.05IVBV |  |  | Ja | Nader te bepalen | Nee | Nee
900104859 | 81 | Mechanische luchtbehandeling | 32C05 | LC KAMP SOESTERBERG | V38 | Lesgebouw | 1020 | 0 | 15 | CLAS | CLAS | RVB-NW | 1 | 1 |  |  | Nee | 2 | 2005 | Nee | 2,060 | Nee | 002 | GEA Happel | Nee | 10.10 AVBV 260526/20 | Nee | Nee | Op dak | Op dak boven lokaal | LBK 2 ( Kantoren Noord ) | Ja, vastgoedbeh. |  | Niet van toepassing | Nader te bepalen | AT Plus |  |  | Ja | Nader te bepalen | Nee | Nee
900104860 | 81 | Mechanische luchtbehandeling | 32C05 | LC KAMP SOESTERBERG | V38 | Lesgebouw | 1020 | 0 | 18 | CLAS | CLAS | RVB-NW | 1 |  |  |  | Nee | 1 | 2005 | Nee | 2,010 | Nee | 001 | GEA Happel | Nee | 10.10 AVBV 260526/10 | Nee | Nee | Op dak | Op dak boven lokaal | LBK 1 ( Kantoren Zuid ) | Ja, vastgoedbeh. |  | Niet van toepassing | Nader te bepalen | AT Plus |  |  | Ja | Nader te bepalen | Nee | Nee
900104861 | 81 | Mechanische luchtbehandeling | 32C05 | LC KAMP SOESTERBERG | V38 | Lesgebouw | 1020 | 0 | 25 | CLAS | CLAS | RVB-NW | 1 |  |  |  | Nee | 3 | 2005 | Nee | 2,060 | Nee | 003 | GEA Happel | Nee | 10.10 AVBV 260526/30 | Nee | Nee | Op dak | Op dak boven lokaal | LBK 3 ( Groep 27 en 28 ) | Ja, vastgoedbeh. |  | Niet van toepassing | Nader te bepalen | AT Plus |  |  | Ja | Nader te bepalen | Nee | Nee
900121872 | 81 | Mechanische luchtbehandeling | 32C05 | LC KAMP SOESTERBERG | V40 | 3e Echelonswerkplaats | 3628 | 1 | 103 | CLAS | CLAS | RVB-NW | 1 |  |  |  | Nee | 1 |  | Nee |  | Nee |  | GEA | Nee |  | Nee | Nee | Nader te bepalen | Zolder boven Wasruimte |  | Ja, vastgoedbeh. |  | Niet van toepassing | Nader te bepalen | ATP 15.06IVBV |  |  | Ja | Nader te bepalen | Nee | Nee
900124994 | 81 | Mechanische luchtbehandeling | 32C05 | LC KAMP SOESTERBERG | V40 | 3e Echelonswerkplaats | 3628 | 1 | 104 | CLAS | CLAS | RVB-NW | 1 |  |  |  | Nee | 1 | 1900 | Nee |  | Nee | 1 | GEA | Ja |  | Nee | Nee | In gebouw | Boven wasruimte |  | Ja, vastgoedbeh. |  | Niet van toepassing | Nader te bepalen | ATP15.05IVBV |  |  | Ja | Licht | Nee | Nee
900106940 | 81 | Mechanische luchtbehandeling | 32C05 | LC KAMP SOESTERBERG | V42 | Wapenkamer | 421 | 0 | 04 | CLAS | CLAS | RVB-NW | 1 |  |  |  | Nee | 1 | 1997 | Nee | 0,222 | Nee | 001 | Gea-Happel | Nee |  | Nee | Nee | In gebouw | Boven verlaagd plafond | LBK 1 | Ja, vastgoedbeh. |  | Niet van toepassing | Nader te bepalen | Aerotherm 10.05 I |  |  | Ja | Nader te bepalen | Nee | Nee
900106941 | 81 | Mechanische luchtbehandeling | 32C05 | LC KAMP SOESTERBERG | V42 | Wapenkamer | 421 | 0 | 14 | CLAS | CLAS | RVB-NW | 1 |  |  |  | Nee | 1 | 1997 | Nee | 0,506 | Nee | 001 | Gea-Happel | Nee |  | Nee | Nee | In gebouw | In ruimte | LBK 2 | Ja, vastgoedbeh. |  | Niet van toepassing | Nader te bepalen | Aerotherm 10.10 I |  |  | Ja | Nader te bepalen | Nee | Nee
900098881 | 81 | Mechanische luchtbehandeling | 32C13 | SOLDAAT KETTING OLIVIERKAZERNE | O1 | Instructiehal Rupsvoertuigen | 3013 | 0 | 01 | CLAS | CLAS | RVB-NW | 1 |  |  |  | Nee | 1 | 1998 | Nee | 1,667 | Nee | 001 | Rosenberg | Ja | 6 luchttoevoerkasten 0,34 m3/s. | Nee | Nee | Op dak | 10 Afzuigventilator Gea Happel 1,66 m3/s. | Direct aangedreven V-snaar | Ja, vastgoedbeh. | Filter - NG185.360.1/1 (6x) | Niet van toepassing | Nader te bepalen | Airbox 73 |  |  | Ja | Nader te bepalen | Nee | Nee
900098880 | 81 | Mechanische luchtbehandeling | 32C13 | SOLDAAT KETTING OLIVIERKAZERNE | O1 | Instructiehal Rupsvoertuigen | 3013 | 1 | 125 | CLAS | CLAS | RVB-NW | 1 |  |  |  | Nee | 1 | 1979 | Nee | 1,667 | Nee | 001 | Gea Happel | Nee | V-snaar SPZ 1312 (2x) | Nee | Nee | In gebouw | In ruimte | LBK 1 | Ja, vastgoedbeh. | Filter - P2-016.020-P (4x) | Niet van toepassing | Nader te bepalen | 630 KV |  |  | Ja | Nader te bepalen | Nee | Nee
900099545 | 81 | Mechanische luchtbehandeling | 32C13 | SOLDAAT KETTING OLIVIERKAZERNE | O12 | Instructiehal Rupsvoertuigen | 3609 | 1 | 133 | CLAS | CLAS | RVB-NW | 1 |  |  |  | Nee | 1 | 1981 | Nee | 0,420 | Nee | 001 | Holland Heating | Ja | Filter - NG185.360.1/1 (6x) | Nee | Nee | In gebouw |  | Direct aangedreven V-snaar | Ja, vastgoedbeh. |  | Niet van toepassing | Nader te bepalen | K2E |  |  | Ja | Licht | Nee | Nee
900105335 | 81 | Mechanische luchtbehandeling | 32C13 | SOLDAAT KETTING OLIVIERKAZERNE | O13 | Instructiehal Rupsvoertuigen | 3608 | 1 | 133 | CLAS | CLAS | RVB-NW | 1 |  |  |  | Nee | 2 | 2004 | Nee | 0,833 | Nee | 002 | Rosenberg | Nee | Zakkenfilter F7 (592x592x600) | Nee | Nee | Op dak | Op dak boven ruimte | LBK 2 | Ja, vastgoedbeh. |  | Niet van toepassing | Nader te bepalen | Airbox 73 |  |  | Ja | Nader te bepalen | Nee | Nee
900105336 | 81 | Mechanische luchtbehandeling | 32C13 | SOLDAAT KETTING OLIVIERKAZERNE | O13 | Instructiehal Rupsvoertuigen | 3608 | 1 | 133 | CLAS | CLAS | RVB-NW | 1 |  |  | 1 | Nee | 1 | 1999 | Nee |  | Nee | 001 | Holland Heating | Nee |  | Nee | Nee | In gebouw | In Luchtbehandelingsruimte | LBK 1 | Ja, vastgoedbeh. |  | Niet van toepassing | Nader te bepalen | K2E |  |  | Ja | Nader te bepalen | Nee | Nee
900125005 | 81 | Mechanische luchtbehandeling | 32C13 | SOLDAAT KETTING OLIVIERKAZERNE | O14 | Instructiehal Rupsvoertuigen | 3608 | 1 | 132 | CLAS | CLAS | RVB-NW | 1 |  |  |  | Nee | 1 | 1900 | Nee |  | Nee | 1 | Rosenberg | Ja |  | Nee | Nee | Op dak | Dak |  | Ja, vastgoedbeh. |  | Niet van toepassing | Nader te bepalen | 73 |  |  | Ja | Licht | Nee | Nee
900099555 | 81 | Mechanische luchtbehandeling | 32C13 | SOLDAAT KETTING OLIVIERKAZERNE | O14 | Instructiehal Rupsvoertuigen | 3608 | 1 | 133 | CLAS | CLAS | RVB-NW | 1 |  |  |  | Nee | 1 | 1981 | Nee | 0,420 | Nee | 001 | Holland Heating | Ja | Filter - VNF-290 doek | Nee | Nee | In gebouw |  | 6 toe- en 10 afzuigventilatoren op dak | Ja, vastgoedbeh. | V-snaar - A35 (1x) | Niet van toepassing | Nader te bepalen | K2E |  |  | Ja | Nader te bepalen | Nee | Nee
900099607 | 81 | Mechanische luchtbehandeling | 32C13 | SOLDAAT KETTING OLIVIERKAZERNE | O17 | Lunchaccommodatie | 1366 | 1 | 024 | CLAS | CLAS | RVB-NW | 1 |  |  |  | Nee | 1 | 1983 | Nee | 3,290 | Nee | 001 | Holland Heating | Nee |  | Nee | Nee | In gebouw | Dakopbouw, bereikbaar via trap buiten | LBK 1 | Ja, vastgoedbeh. |  | Niet van toepassing | Nader te bepalen | HHWBC-1D25D |  |  | Ja | Licht | Nee | Nee
900099608 | 81 | Mechanische luchtbehandeling | 32C13 | SOLDAAT KETTING OLIVIERKAZERNE | O17 | Lunchaccommodatie | 1366 | 1 | 024 | CLAS | CLAS | RVB-NW | 1 |  |  |  | Nee | 2 | 2002 | Nee | 1,850 | Nee | 002 | Toussant Nyssenne | Nee |  | Nee | Nee | In gebouw | Dakopbouw, bereikbaar via trap buiten | LBK 2 | Ja, vastgoedbeh. | 50345.011 | Niet van toepassing | Nader te bepalen | NA2002 / T15 |  |  | Ja | Licht | Nee | Nee
900098765 | 81 | Mechanische luchtbehandeling | 32C13 | SOLDAAT KETTING OLIVIERKAZERNE | O2 | Instructiehal Rupsvoertuigen | 4017 | 1 | 125 | CLAS | CLAS | RVB-NW | 1 |  |  |  | Nee | 1 | 1978 | Nee | 1,667 | Nee | 001 | Gea Happel | Nee |  | Nee | Nee | In gebouw | Naast CV-Ketel | LBK 3 | Ja, vastgoedbeh. |  | Niet van toepassing | Nader te bepalen | L63 - B12/6 |  |  | Ja | Nader te bepalen | Nee | Nee
900098766 | 81 | Mechanische luchtbehandeling | 32C13 | SOLDAAT KETTING OLIVIERKAZERNE | O2 | Instructiehal Rupsvoertuigen | 4017 | 1 | 150 | CLAS | CLAS | RVB-NW | 1 |  |  |  | Nee | 2 | 2006 | Nee | 2,833 | Nee | 002 | Gea Happel | Nee | 096.128 AVVV | Nee | Nee | Op dak | Dak boven technische ruimte | LBK 2 t.b.v. hal Zuidwest | Ja, vastgoedbeh. | 07030 / 1521130100 | Niet van toepassing | Nader te bepalen | Cairplus SX |  |  | Ja | Nader te bepalen | Nee | Nee
900098767 | 81 | Mechanische luchtbehandeling | 32C13 | SOLDAAT KETTING OLIVIERKAZERNE | O2 | Instructiehal Rupsvoertuigen | 4017 | 1 | 150 | CLAS | CLAS | RVB-NW | 1 |  |  |  | Nee | 1 | 2006 | Nee | 2,167 | Nee | 001 | Gea Happel | Nee | 096.096 AVVV | Nee | Nee | Op dak | Dak boven technische ruimte | LBK 1 t.b.v. hal ZuidWest | Ja, vastgoedbeh. | 073002613 | Niet van toepassing | Nader te bepalen | Cairplus |  |  | Ja | Nader te bepalen | Nee | Nee
900098887 | 81 | Mechanische luchtbehandeling | 32C13 | SOLDAAT KETTING OLIVIERKAZERNE | O25 | OCLOG | 4762 | 4 | 401 | CLAS | CLAS | RVB-NW | 1 |  |  |  | Nee | 1 | 2004 | Nee | 9,167 | Nee | 001 | Euroclima | Ja |  | Nee | Nee | In gebouw | In ruimte | Incl. warmteterugwinning ( warmtewiel ) | Ja, vastgoedbeh. |  | Niet van toepassing | Nader te bepalen | ZHK2000 S27/15 |  |  | Ja | Nader te bepalen | Nee | Nee
900098652 | 81 | Mechanische luchtbehandeling | 32C13 | SOLDAAT KETTING OLIVIERKAZERNE | O3 | Instructiehal 't Aambeeld | 3751 | 0 | 002 | CLAS | CLAS | RVB-NW | 1 |  |  |  | Nee | 1 | 2000 | Nee | 0,652 | Nee | 001 | GEA | Nee |  | Nee | Nee | In gebouw | Tegen plafond | LBK 4 | Ja, vastgoedbeh. |  | Niet van toepassing | Nader te bepalen |  |  |  | Ja | Nader te bepalen | Nee | Nee
900098649 | 81 | Mechanische luchtbehandeling | 32C13 | SOLDAAT KETTING OLIVIERKAZERNE | O3 | Instructiehal 't Aambeeld | 3751 | 0 | 015 | CLAS | CLAS | RVB-NW | 1 |  |  |  | Nee | 1 | 2000 | Nee | 2,444 | Nee | 001 | GEA | Ja |  | Nee | Nee | In gebouw | t.b.v. hal Noordoost | LBK 1 | Ja, vastgoedbeh. |  | Niet van toepassing | Nader te bepalen | ATplus |  |  | Ja | Licht | Nee | Nee
900098650 | 81 | Mechanische luchtbehandeling | 32C13 | SOLDAAT KETTING OLIVIERKAZERNE | O3 | Instructiehal 't Aambeeld | 3751 | 0 | 015 | CLAS | CLAS | RVB-NW | 1 |  |  |  | Nee | 2 | 2000 | Nee | 6,444 | Nee | 002 | GEA | Ja |  | Nee | Nee | In gebouw | t.b.v. hal Zuidwest | LBK 2 | Ja, vastgoedbeh. |  | Niet van toepassing | Nader te bepalen | ATplus |  |  | Ja | Licht | Nee | Nee
900098651 | 81 | Mechanische luchtbehandeling | 32C13 | SOLDAAT KETTING OLIVIERKAZERNE | O3 | Instructiehal 't Aambeeld | 3751 | 0 | 015 | CLAS | CLAS | RVB-NW | 1 |  |  |  | Nee | 3 | 2000 | Nee | 4,850 | Nee | 003 | GEA | Ja |  | Nee | Nee | In gebouw | t.b.v. hal elektrisch lassen | LBK 3 | Ja, vastgoedbeh. |  | Niet van toepassing | Nader te bepalen | ATplus |  |  | Ja | Licht | Nee | Nee
900098666 | 81 | Mechanische luchtbehandeling | 32C13 | SOLDAAT KETTING OLIVIERKAZERNE | O3 | Instructiehal 't Aambeeld | 3751 | 1 | 125 | CLAS | CLAS | RVB-NW | 1 |  |  |  | Nee | 1 | 1900 | Nee | 1,111 | Nee | 001 | GEA | Nee |  | Nee | Nee | In gebouw | t.b.v. ventilatie middenkern | LBK 5 | Ja, vastgoedbeh. |  | Niet van toepassing | Nader te bepalen |  |  |  | Ja | Nader te bepalen | Nee | Nee
900126017 | 81 | Mechanische luchtbehandeling | 32C13 | SOLDAAT KETTING OLIVIERKAZERNE | O4 | AOO Nouwenshal | 2999 | 0 | 002 | CLAS | CLAS | RVB-NW | 1 |  |  |  | Nee | 1 | 1900 | Nee |  | Nee | 1 |  | Ja |  | Nee | Nee | In gebouw | Instructieruimte diversen |  | Ja, vastgoedbeh. |  | Niet van toepassing | Nader te bepalen | GNCTE 28 |  |  | Ja | Licht | Nee | Nee
900125049 | 81 | Mechanische luchtbehandeling | 32C13 | SOLDAAT KETTING OLIVIERKAZERNE | O4 | AOO Nouwenshal | 2999 | 0 | 002A | CLAS | CLAS | RVB-NW | 1 |  |  |  | Nee | 1 | 1900 | Nee |  | Nee | 1 | Mark | Ja |  | Nee | Nee | Op dak | Dak |  | Ja, vastgoedbeh. |  | Niet van toepassing | Nader te bepalen | GNCTE 28 |  |  | Ja | Licht | Nee | Nee
900126012 | 81 | Mechanische luchtbehandeling | 32C13 | SOLDAAT KETTING OLIVIERKAZERNE | O4 | AOO Nouwenshal | 2999 | 0 | 002B | CLAS | CLAS | RVB-NW | 1 |  |  |  | Nee | 1 | 1900 | Nee |  | Nee | 1 | Mark | Ja |  | Nee | Nee | In gebouw | Instructieruimte diversen |  | Ja, vastgoedbeh. |  | Niet van toepassing | Nader te bepalen | GNCTE 28 |  |  | Ja | Licht | Nee | Nee
900126015 | 81 | Mechanische luchtbehandeling | 32C13 | SOLDAAT KETTING OLIVIERKAZERNE | O4 | AOO Nouwenshal | 2999 | 0 | 002C | CLAS | CLAS | RVB-NW | 1 |  |  |  | Nee | 1 | 1900 | Nee |  | Nee | 1 |  | Ja |  | Nee | Nee | In gebouw | Instructieruimte diversen |  | Ja, vastgoedbeh. |  | Niet van toepassing | Nader te bepalen | GNCTE 28 |  |  | Ja | Licht | Nee | Nee
900126016 | 81 | Mechanische luchtbehandeling | 32C13 | SOLDAAT KETTING OLIVIERKAZERNE | O4 | AOO Nouwenshal | 2999 | 0 | 002D | CLAS | CLAS | RVB-NW | 1 |  |  |  | Nee | 1 | 1900 | Nee |  | Nee | 1 |  | Ja |  | Nee | Nee | In gebouw | Instructieruimte diversen |  | Ja, vastgoedbeh. |  | Niet van toepassing | Nader te bepalen | GNCTE 28 |  |  | Ja | Licht | Nee | Nee
900099552 | 81 | Mechanische luchtbehandeling | 32C13 | SOLDAAT KETTING OLIVIERKAZERNE | O4 | AOO Nouwenshal | 2999 | 1 | 125 | CLAS | CLAS | RVB-NW | 1 |  |  |  | Nee | 1 | 1978 | Nee | 2,000 | Nee | 001 | Gea Happel | Nee | V-snaar SPZ 1312 (2x) | Nee | Nee | In gebouw |  | Op dak 8 Airbox luchttoevoerkasten 0,83 m3/s | Ja, vastgoedbeh. | Filter - P2-016.020-P (4x) | Niet van toepassing | Nader te bepalen |  |  |  | Ja | Nader te bepalen | Nee | Nee
900125008 | 81 | Mechanische luchtbehandeling | 32C13 | SOLDAAT KETTING OLIVIERKAZERNE | O4 | AOO Nouwenshal | 2999 | 1 | 125 | CLAS | CLAS | RVB-NW | 1 |  |  |  | Nee | 2 | 1900 | Nee |  | Nee | 2 | Rosenberg | Ja |  | Nee | Nee | Op dak | Dak |  | Ja, vastgoedbeh. |  | Niet van toepassing | Nader te bepalen | 86 |  |  | Ja | Licht | Nee | Nee
900125009 | 81 | Mechanische luchtbehandeling | 32C13 | SOLDAAT KETTING OLIVIERKAZERNE | O4 | AOO Nouwenshal | 2999 | 1 | 125 | CLAS | CLAS | RVB-NW | 1 |  |  |  | Nee | 3 | 1900 | Nee |  | Nee | 3 | Rosenberg | Ja |  | Nee | Nee | Op dak | Dak |  | Ja, vastgoedbeh. |  | Niet van toepassing | Nader te bepalen | 86 |  |  | Ja | Licht | Nee | Nee
900125010 | 81 | Mechanische luchtbehandeling | 32C13 | SOLDAAT KETTING OLIVIERKAZERNE | O4 | AOO Nouwenshal | 2999 | 1 | 125 | CLAS | CLAS | RVB-NW | 1 |  |  |  | Nee | 4 | 1900 | Nee |  | Nee | 4 | Rosenberg | Ja |  | Nee | Nee | Op dak | Dak |  | Ja, vastgoedbeh. |  | Niet van toepassing | Nader te bepalen | 86 |  |  | Ja | Licht | Nee | Nee
900105072 | 81 | Mechanische luchtbehandeling | 32C13 | SOLDAAT KETTING OLIVIERKAZERNE | O5 | Instructiehal Rupsvoertuigen | 3884 | 0 | 2 | CLAS | CLAS | RVB-NW | 1 |  |  |  | Nee | 2 | 2007 | Nee | 0,278 | Nee | 002 | Ned Air | Ja | Positie A | Nee | Nee | In gebouw | Aan plafond | LBK 2 ( Toevoer instructieruimte ) | Ja, vastgoedbeh. |  | Niet van toepassing | Nader te bepalen | NKD 7.5 |  |  | Ja | Nader te bepalen | Nader te bepalen | Nee
900105071 | 81 | Mechanische luchtbehandeling | 32C13 | SOLDAAT KETTING OLIVIERKAZERNE | O5 | Instructiehal Rupsvoertuigen | 3884 | 0 | 3 | CLAS | CLAS | RVB-NW | 1 |  |  |  | Nee | 1 | 2007 | Nee | 0,560 | Nee | 001 | Ned Air | Ja | Positie B | Nee | Nee | In gebouw | Aan plafond | LBK 1 ( Toevoer instructieruimte ) | Ja, vastgoedbeh. |  | Niet van toepassing | Nader te bepalen | NKD 7.7 |  |  | Ja | Nader te bepalen | Nader te bepalen | Nee
900099638 | 81 | Mechanische luchtbehandeling | 32C13 | SOLDAAT KETTING OLIVIERKAZERNE | O5 | Instructiehal Rupsvoertuigen | 3884 | 1 | 124 | CLAS | CLAS | RVB-NW | 1 |  |  |  | Nee | 1 | 1978 | Nee | 1,670 | Nee | 001 | Gea Happel | Ja | V-snaar - SPZ 1320 (2x) | Nee | Nee | In gebouw | In ruimte | LBK 3 | Ja, vastgoedbeh. | Filter - P2-016.020-P (4x) | Niet van toepassing | Nader te bepalen | L63 |  |  | Ja | Licht | Nee | Nee
900125050 | 81 | Mechanische luchtbehandeling | 32C13 | SOLDAAT KETTING OLIVIERKAZERNE | O5 | Instructiehal Rupsvoertuigen | 3884 | 1 | 124 | CLAS | CLAS | RVB-NW | 1 |  |  |  | Nee | 2 | 1900 | Nee |  | Nee | 2 | Rosenberg | Ja |  | Nee | Nee | Op dak | Dak |  | Ja, vastgoedbeh. |  | Niet van toepassing | Nader te bepalen | 73 |  |  | Ja | Licht | Nee | Nee
900082085 | 81 | Mechanische luchtbehandeling | 32C18 | WALAARDT SACRE KAMP | 17 | Magazijn , Kantoor FBD | 674 | 1 | 23 | DOSCO | DOSCO | RVB-NW | 1 |  |  |  | Nee | 1 | 1992 | Nee | 0,569 | Nee | 360-232 | Stork | Nee | 473000006 | Nee | Nee | In gebouw | In ruimte | Luchtbehandelingskast | Ja, vastgoedbeh. |  | Niet van toepassing | Nader te bepalen | K4D 10 |  |  | Ja | Licht | Nader te bepalen | Nee
900082409 | 81 | Mechanische luchtbehandeling | 32C18 | WALAARDT SACRE KAMP | 28 | Recreatiegebouw | 1045 | 1 | 29 | DOSCO | DOSCO | RVB-NW | 1 |  |  |  | Nee | 1 | 1990 | Nee | 1,250 | Nee | 360-337 | H.H. | Nee | Zakkenfilter 592x592x535 (6x) | Nee | Nee | In gebouw | T.b.v. de eetzaal | Luchtbehandelingskast 2 | Ja, vastgoedbeh. |  | Niet van toepassing | Nader te bepalen | K2D T.T.W. |  |  | Ja | Nader te bepalen | Nee | Nee
900082411 | 81 | Mechanische luchtbehandeling | 32C18 | WALAARDT SACRE KAMP | 28 | Recreatiegebouw | 1045 | 1 | 29 | DOSCO | DOSCO | RVB-NW | 1 |  |  |  | Nee | 2 | 1990 | Nee | 1,250 | Nee | 360-339 | H.H. | Nee |  | Nee | Nee | In gebouw | T.b.v. de eetzaal | Luchtbehandelingskast 2 | Ja, vastgoedbeh. |  | Niet van toepassing | Nader te bepalen | K2D T.T.W. |  |  | Ja | Nader te bepalen | Nee | Nee
900082410 | 81 | Mechanische luchtbehandeling | 32C18 | WALAARDT SACRE KAMP | 28 | Recreatiegebouw | 1045 | 1 | 32 | DOSCO | DOSCO | RVB-NW | 1 |  |  |  | Nee | 1 | 1990 | Nee | 1,250 | Nee | 360-338 | H.H. | Nee |  | Nee | Nee | In gebouw | T.b.v. de speelruimte | Luchtbehandelingskast 1 | Ja, vastgoedbeh. |  | Niet van toepassing | Nader te bepalen | K2D T.T.W. |  |  | Ja | Nader te bepalen | Nee | Nee
900082032 | 81 | Mechanische luchtbehandeling | 32C18 | WALAARDT SACRE KAMP | 31 | Legeringsgebouw | 1056 | 1 | 19 | DOSCO | DOSCO | RVB-NW | 1 |  |  |  | Nee | 1 | 1988 | Nee | 0,350 | Nee | 360-178 | Stork | Nee |  | Nee | Nee | Op dak | Dakkap | Luchtbehandelingskast | Ja, vastgoedbeh. |  | Niet van toepassing | Nader te bepalen | K2D-9VE |  |  | Ja | Nader te bepalen | Nee | Nee
900081859 | 81 | Mechanische luchtbehandeling | 32C18 | WALAARDT SACRE KAMP | 4 | Opslag , Lesgebouw | 734 | 1 | 14 | DOSCO | DOSCO | RVB-NW | 1 |  |  |  | Nee | 1 | 1991 | Nee | 0,833 | Nee | 360-286 | Stork | Nee |  | Nee | Nee | In gebouw | Centrale hal | Luchtbehandelingskast | Ja, vastgoedbeh. |  | Niet van toepassing | Nader te bepalen | KV-LW-FM-4D10 |  |  | Ja | Nader te bepalen | Nee | Nee
900081860 | 81 | Mechanische luchtbehandeling | 32C18 | WALAARDT SACRE KAMP | 46 | Sportgebouw | 2324 | 1 | 102 | DOSCO | DOSCO | RVB-NW | 1 |  |  |  | Nee | 3 | 1983 | Nee | 0,833 | Nee | 360-287 | Klima | Nee |  | Nee | Nee | In gebouw | t.b.v. oefenzaal | Luchtbehandelingskast 3 | Ja, vastgoedbeh. |  | Niet van toepassing | Nader te bepalen | KGH 8712677187 |  |  | Ja | Nader te bepalen | Nee | Nee
900081861 | 81 | Mechanische luchtbehandeling | 32C18 | WALAARDT SACRE KAMP | 46 | Sportgebouw | 2324 | 1 | 102 | DOSCO | DOSCO | RVB-NW | 1 |  |  |  | Nee | 4 | 1983 | Nee | 0,833 | Nee | 360-288 | Klima | Nee |  | Nee | Nee | In gebouw | t.b.v. oefenzaal | Luchtbehandelingskast 3 | Ja, vastgoedbeh. |  | Niet van toepassing | Nader te bepalen | KGH 8712677187 |  |  | Ja | Nader te bepalen | Nee | Nee
900081865 | 81 | Mechanische luchtbehandeling | 32C18 | WALAARDT SACRE KAMP | 46 | Sportgebouw | 2324 | 1 | 102 | DOSCO | DOSCO | RVB-NW | 1 |  |  |  | Nee | 1 | 1900 | Nee | 0,888 | Nee | 360-004 | S.C.S. | Nee |  | Nee | Nee | In gebouw | t.b.v. racketzaal | Luchtbehandelingskast 4 | Ja, vastgoedbeh. |  | Niet van toepassing | Nader te bepalen | A54D15F/A |  |  | Ja | Nader te bepalen | Nee | Nee
900082290 | 81 | Mechanische luchtbehandeling | 32C18 | WALAARDT SACRE KAMP | 46 | Sportgebouw | 2324 | 1 | 104 | DOSCO | DOSCO | RVB-NW | 1 |  |  |  | Nee | 2 | 1983 | Nee | 3,333 | Nee | 360-508 | Klima | Nee | Zakkenfilter 592x592x380 (1x) | Nee | Nee | In gebouw | T.b.v. douche / kleedkamer | Luchtbehandelingskast 2 | Ja, vastgoedbeh. |  | Niet van toepassing | Nader te bepalen | KCH 2001 |  |  | Ja | Nader te bepalen | Nee | Nee
900082397 | 81 | Mechanische luchtbehandeling | 32C18 | WALAARDT SACRE KAMP | 46 | Sportgebouw | 2324 | 1 | 104 | DOSCO | DOSCO | RVB-NW | 1 |  |  |  | Nee | 1 | 1992 | Nee | 1,111 | Nee | 360-325 | H.H. | Nee | Zakkenfilter 592x592x535 (6x) | Nee | Nee | In gebouw | t.b.v. sportzaal | Luchtbehandelingskast 1 | Ja, vastgoedbeh. |  | Niet van toepassing | Nader te bepalen | LCU-122 TTW |  |  | Ja | Nader te bepalen | Nee | Nee
900081982 | 81 | Mechanische luchtbehandeling | 32C18 | WALAARDT SACRE KAMP | 50 | Kinderdagverblijf Kiekeboe | 614 | 0 | 14 | DOSCO | DOSCO | RVB-NW | 1 |  |  |  | Nee | 1 | 1990 | Nee | 0,096 | Nee | 360-128 | H.H. | Ja | Zakkenfilter 592x287x610 (1x) | Nee | Nee | In gebouw | In ruimte | Luchtbehandelingskast 2 | Ja, vastgoedbeh. |  | Niet van toepassing | Nader te bepalen | K2E TTW 1254 |  |  | Ja | Licht | Nee | Nee
900081983 | 81 | Mechanische luchtbehandeling | 32C18 | WALAARDT SACRE KAMP | 50 | Kinderdagverblijf Kiekeboe | 614 | 0 | 14 | DOSCO | DOSCO | RVB-NW | 1 |  |  |  | Nee | 2 | 1990 | Nee | 0,096 | Nee | 360-129 | H.H. | Nee | Zakkenfilter 592x592x610 (2x) | Nee | Nee | In gebouw | In ruimte | Luchtbehandelingskast 4 | Ja, vastgoedbeh. |  | Niet van toepassing | Nader te bepalen | K2E TTW 1548 |  |  | Ja | Nader te bepalen | Nee | Nee
900127883 | 81 | Mechanische luchtbehandeling | 32C33 | CENTRUM MENS EN LUCHTVAART | 01 | Kantoorgebouw | 5258 | 2 | 317 | CLSK | CLSK | RVB-NW | 1 |  |  |  | Nee | 1 | 2017 | Nee | 3000,000 | Nee | 1 | Stork air | Ja |  | Nee | Nee | In gebouw | 2e verdieping, ruimte 317 |  | Ja, vastgoedbeh. |  | Niet van toepassing | Nader te bepalen | WHR b 9300 L |  |  | Ja | Licht | Nee | Nee
900127884 | 81 | Mechanische luchtbehandeling | 32C33 | CENTRUM MENS EN LUCHTVAART | 01 | Kantoorgebouw | 5258 | K1 | K02B | CLSK | CLSK | RVB-NW | 1 |  |  |  | Nee | 1 | 1900 | Nee |  | Nee | 1 | Stork air | Ja |  | Nee | Nee | In gebouw | kelder -1, ruimte K02B |  | Ja, vastgoedbeh. |  | Niet van toepassing | Nader te bepalen | WHR b 9300 L |  |  | Ja | Licht | Nee | Nee
900082084 | 81 | Mechanische luchtbehandeling | 32C35 | CAMP NEW AMSTERDAM | A101 | Kantoorgebouw | 2850 | K1 | R019 | DOSCO | DOSCO | RVB-NW | 1 |  |  |  | Nee | 1 | 1986 | Nee | 0,561 | Nee | 360-231 | Orion | Nee |  | Nee | Nee | In gebouw | In ruimte | Luchtbehandelingskast | Ja, vastgoedbeh. |  | Niet van toepassing | Nader te bepalen | MONOBLOC GL |  |  | Ja | Nader te bepalen | Nee | Nee
900122657 | 81 | Mechanische luchtbehandeling | 32C35 | CAMP NEW AMSTERDAM | A105 | Kantoorgebouw BSB | 782 | 0 | 13 | DOSCO | DOSCO | RVB-NW | 1 |  |  |  | Nee | 3 | 2016 | Nee | 1,590 | Nee |  | Monair | Ja |  | Nee | Nader te bepalen | Op dak |  | WTW installatie met warmtewiel en DX warmtepomp | Ja, vastgoedbeh. | 9571,1 | Niet van toepassing | Nader te bepalen | RM 14/12 |  |  | Ja | Licht | Nader te bepalen | Nee
900082221 | 81 | Mechanische luchtbehandeling | 32C35 | CAMP NEW AMSTERDAM | A115 | Garagewerkplaats DVVO | 2904 | 1 | G-39 | DOSCO | DOSCO | RVB-NW | 1 |  |  |  | Nee | 2 | 1988 | Nee | 1,980 | Nee | 360-437 | Orion | Nee |  | Nee | Nee | In gebouw | In ruimte | Luchtbehandelingskast 2 | Ja, vastgoedbeh. |  | Niet van toepassing | Nader te bepalen | MONOBLOC GK800Z |  |  | Ja | Nader te bepalen | Nee | Nee
900082387 | 81 | Mechanische luchtbehandeling | 32C35 | CAMP NEW AMSTERDAM | A115 | Garagewerkplaats DVVO | 2904 | 1 | G-39 | DOSCO | DOSCO | RVB-NW | 1 |  |  |  | Nee | 1 | 1998 | Nee | 1,089 | Nee | 360-315 | Ned-Air | Nee |  | Nee | Nee | In gebouw | In ruimte | Luchtbehandelingskast 1 | Ja, vastgoedbeh. |  | Niet van toepassing | Nader te bepalen | nkd77 |  |  | Ja | Nader te bepalen | Nee | Nee
900082191 | 81 | Mechanische luchtbehandeling | 32C35 | CAMP NEW AMSTERDAM | A117 | Telecommunicatiebunker | 285 | 0 | 3 | DOSCO | DOSCO | RVB-NW | 1 |  |  |  | Nee | 1 | 1987 | Nee | 1,472 | Nee | 360-401 | H.H. | Nee |  | Nee | Nee | In gebouw | In ruimte | Luchtbehandelingskast 2 | Ja, vastgoedbeh. |  | Niet van toepassing | Nader te bepalen | HHWBC 1350 |  |  | Ja | Nader te bepalen | Nee | Nee
900082237 | 81 | Mechanische luchtbehandeling | 32C35 | CAMP NEW AMSTERDAM | A117 | Telecommunicatiebunker | 285 | 0 | 3 | DOSCO | DOSCO | RVB-NW | 1 |  |  |  | Nee | 2 | 1987 | Nee | 2,222 | Nee | 360-455 | H.H. | Nee |  | Nee | Nee | In gebouw | In ruimte | Luchtbehandelingskast 1 | Ja, vastgoedbeh. |  | Niet van toepassing | Nader te bepalen | HHWDC 1500D |  |  | Ja | Nader te bepalen | Nee | Nee
900082192 | 81 | Mechanische luchtbehandeling | 32C35 | CAMP NEW AMSTERDAM | A117 | Telecommunicatiebunker | 285 | 0 | 4 | DOSCO | DOSCO | RVB-NW | 1 |  |  |  | Nee | 1 | 1987 | Nee | 1,472 | Nee | 360-402 | H.H. | Nee |  | Nee | Nee | In gebouw | In ruimte | Luchtbehandelingskast 3 | Ja, vastgoedbeh. |  | Niet van toepassing | Nader te bepalen | HHWBC 1350 |  |  | Ja | Nader te bepalen | Nee | Nee
900082370 | 81 | Mechanische luchtbehandeling | 32C35 | CAMP NEW AMSTERDAM | A118 | Kantoorgebouw | 628 | 0 | 2 | DOSCO | DOSCO | RVB-NW | 1 |  |  |  | Nee | 1 | 1987 | Nee | 0,885 | Nee | 360-298 | H.H. | Nee |  | Nee | Nee | In gebouw | Op de grond | Luchtbehandelingskast | Ja, vastgoedbeh. |  | Niet van toepassing | Nader te bepalen | HHWBC 1225 |  |  | Ja | Nader te bepalen | Nee | Nee
900082035 | 81 | Mechanische luchtbehandeling | 32C35 | CAMP NEW AMSTERDAM | A125 | Magazijn , Distributie , Kantoren | 4139 | 0 | 11 | DOSCO | DOSCO | RVB-NW | 1 |  |  |  | Nee | 1 | 1990 | Nee | 0,369 | Nee | 360-181 | Wolf | Nee |  | Nee | Nee | In gebouw | Boven plafond | Luchtbehandelingskast | Ja, vastgoedbeh. |  | Niet van toepassing | Nader te bepalen | K625 8474 |  |  | Ja | Nader te bepalen | Nee | Nee
900082238 | 81 | Mechanische luchtbehandeling | 32C35 | CAMP NEW AMSTERDAM | A13 | Werkplaats , Kantoren | 1066 | 0 | 17 | DOSCO | DOSCO | RVB-NW | 1 |  |  |  | Nee | 1 | 1991 | Nee | 2,222 | Nee | 360-456 | Holland Heating | Nee |  | Nee | Nee | In gebouw | In ruimte | Luchtbehandelingskast | Ja, vastgoedbeh. |  | Niet van toepassing | Nader te bepalen | HH 543-2 |  |  | Ja | Nader te bepalen | Nee | Nee
900082143 | 81 | Mechanische luchtbehandeling | 32C35 | CAMP NEW AMSTERDAM | A144 | Joint CIS Groep | 4134 | 1 | A112 | DOSCO | DOSCO | RVB-NW | 1 |  |  |  | Nee | 1 | 1991 | Nee | 1,250 | Nee | 360-376 | Happel | Nee |  | Nee | Nee | In gebouw | In ruimte | Luchtbehandelingskast toe.af. | Ja, vastgoedbeh. |  | Niet van toepassing | Nader te bepalen | KNO 720-10-10-I |  |  | Ja | Nader te bepalen | Nee | Nee
900081880 | 81 | Mechanische luchtbehandeling | 32C35 | CAMP NEW AMSTERDAM | A144 | Joint CIS Groep | 4134 | 1 | C110 | DOSCO | DOSCO | RVB-NW | 1 |  |  |  | Nee | 1 | 2000 | Nee |  | Nee | 360-019 | Apac Uniflair | Nee |  | Nee | Nee | In gebouw | In ruimte | Airco Koudwater | Ja, vastgoedbeh. |  | Niet van toepassing | Nader te bepalen | MDC1210 |  |  | Ja | Nader te bepalen | Nee | Nee
900081877 | 81 | Mechanische luchtbehandeling | 32C35 | CAMP NEW AMSTERDAM | A144 | Joint CIS Groep | 4134 | 1 | C113 | DOSCO | DOSCO | RVB-NW | 1 |  |  |  | Nee | 1 | 2000 | Nee |  | Nee | 360-016 | Apac Uniflair | Nee |  | Nee | Nee | In gebouw | ICT-lokaal | Airco Koudwater | Ja, vastgoedbeh. |  | Niet van toepassing | Nader te bepalen | SUC0400CP |  |  | Ja | Nader te bepalen | Nee | Nee
900081878 | 81 | Mechanische luchtbehandeling | 32C35 | CAMP NEW AMSTERDAM | A144 | Joint CIS Groep | 4134 | 1 | C113 | DOSCO | DOSCO | RVB-NW | 1 |  |  |  | Nee | 2 | 2000 | Nee |  | Nee | 360-017 | Apac Uniflair | Nee |  | Nee | Nee | In gebouw | ICT-lokaal | Airco Koudwater | Ja, vastgoedbeh. |  | Niet van toepassing | Nader te bepalen | SUC0400CP |  |  | Ja | Nader te bepalen | Nee | Nee
900081881 | 81 | Mechanische luchtbehandeling | 32C35 | CAMP NEW AMSTERDAM | A144 | Joint CIS Groep | 4134 | 2 | C219 | DOSCO | DOSCO | RVB-NW | 1 |  |  |  | Nee | 1 | 2000 | Nee |  | Nee | 360-020 | Apac Uniflair | Nee |  | Nee | Nee | In gebouw | In ruimte | Airco Koudwater | Ja, vastgoedbeh. |  | Niet van toepassing | Nader te bepalen | SUC0200CP |  |  | Ja | Nader te bepalen | Nee | Nee
900081879 | 81 | Mechanische luchtbehandeling | 32C35 | CAMP NEW AMSTERDAM | A144 | Joint CIS Groep | 4134 | 2 | C220 | DOSCO | DOSCO | RVB-NW | 1 |  |  |  | Nee | 1 | 2000 | Nee |  | Nee | 360-018 | Technair | Nee | 800100 | Nee | Nee | In gebouw | In ruimte | Airco Koudwater | Ja, vastgoedbeh. |  | Niet van toepassing | Nader te bepalen | ORU-85 |  |  | Ja | Nader te bepalen | Nee | Nee
900082014 | 81 | Mechanische luchtbehandeling | 32C35 | CAMP NEW AMSTERDAM | A144 | Joint CIS Groep | 4134 | 3 | B304 | DOSCO | DOSCO | RVB-NW | 1 |  |  |  | Nee | 1 | 1991 | Nee | 0,292 | Nee | 360-160 | Happel | Nee |  | Nee | Nee | In gebouw | Luchtbehandelingsruimte | Luchtbehandelingskast toev. 1 | Ja, vastgoedbeh. |  | Niet van toepassing | Nader te bepalen |  |  |  | Ja | Nader te bepalen | Nee | Nee
900082065 | 81 | Mechanische luchtbehandeling | 32C35 | CAMP NEW AMSTERDAM | A144 | Joint CIS Groep | 4134 | 3 | B304 | DOSCO | DOSCO | RVB-NW | 1 |  |  |  | Nee | 2 | 1991 | Nee | 0,528 | Nee | 360-211 | Happel | Nee |  | Nee | Nee | In gebouw | Luchtbehandelingsruimte | Luchtbehandelingskast toev. 2 | Ja, vastgoedbeh. |  | Niet van toepassing | Nader te bepalen |  |  |  | Ja | Nader te bepalen | Nee | Nee
900082066 | 81 | Mechanische luchtbehandeling | 32C35 | CAMP NEW AMSTERDAM | A144 | Joint CIS Groep | 4134 | 3 | B304 | DOSCO | DOSCO | RVB-NW | 1 |  |  |  | Nee | 3 | 1991 | Nee | 0,528 | Nee | 360-212 | Happel | Nee |  | Nee | Nee | In gebouw | Luchtbehandelingsruimte | Luchtbehandelingskast toev. 3 | Ja, vastgoedbeh. |  | Niet van toepassing | Nader te bepalen |  |  |  | Ja | Nader te bepalen | Nee | Nee
900081886 | 81 | Mechanische luchtbehandeling | 32C35 | CAMP NEW AMSTERDAM | A158 | Bedrijfsrestaurant | 3175 | 0 | 001 | DOSCO | DOSCO | RVB-NW | 1 |  |  |  | Nee | 1 | 2002 | Nee |  | Nee | 360-025 | Rosenberg | Nee |  | Nee | Nee | In gebouw | In ruimte | Luchtbehandelingskast | Ja, vastgoedbeh. |  | Niet van toepassing | Nader te bepalen | DRAE 281-4 |  |  | Ja | Nader te bepalen | Nee | Nee
900081887 | 81 | Mechanische luchtbehandeling | 32C35 | CAMP NEW AMSTERDAM | A158 | Bedrijfsrestaurant | 3175 | 0 | 001 | DOSCO | DOSCO | RVB-NW | 1 |  |  |  | Nee | 2 | 2002 | Nee |  | Nee | 360-026 | Rosenberg | Nee |  | Nee | Nee | In gebouw | In ruimte | Luchtbehandelingskast | Ja, vastgoedbeh. |  | Niet van toepassing | Nader te bepalen | DRAE 281-4 |  |  | Ja | Nader te bepalen | Nee | Nee
900081888 | 81 | Mechanische luchtbehandeling | 32C35 | CAMP NEW AMSTERDAM | A158 | Bedrijfsrestaurant | 3175 | 0 | 001 | DOSCO | DOSCO | RVB-NW | 1 |  |  |  | Nee | 3 | 2002 | Nee |  | Nee | 360-027 | Rosenberg | Nee |  | Nee | Nee | In gebouw | In ruimte | Luchtbehandelingskast | Ja, vastgoedbeh. |  | Niet van toepassing | Nader te bepalen | DRAE 281-4 |  |  | Ja | Nader te bepalen | Nee | Nee
900081884 | 81 | Mechanische luchtbehandeling | 32C35 | CAMP NEW AMSTERDAM | A158 | Bedrijfsrestaurant | 3175 | 1 | 101 | DOSCO | DOSCO | RVB-NW | 1 |  |  |  | Nee | 5 | 2003 | Nee |  | Nee | 360-023 | Rosenberg | Nee |  | Nee | Nee | In gebouw | Onder glazen kap | Luchtbehandelingskast afzuig 3 | Ja, vastgoedbeh. |  | Niet van toepassing | Nader te bepalen | DRAE 281-4 |  |  | Ja | Nader te bepalen | Nee | Nee
900110048 | 81 | Mechanische luchtbehandeling | 32C35 | CAMP NEW AMSTERDAM | A158 | Bedrijfsrestaurant | 3175 | 1 | 101 | DOSCO | DOSCO | RVB-NW | 1 |  |  |  | Nee | 1 | 2003 | Nee | 1,400 | Nee | 3 | Menerga | Ja |  | Nee | Nee | In gebouw | T.b.v. de officiersmess | TR LBK 3 | Ja, vastgoedbeh. |  | Niet van toepassing | Nader te bepalen | 640501 |  |  | Ja | Licht | Nee | Nee
900081883 | 81 | Mechanische luchtbehandeling | 32C35 | CAMP NEW AMSTERDAM | A158 | Bedrijfsrestaurant | 3175 | 1 | 102 | DOSCO | DOSCO | RVB-NW | 1 |  |  |  | Nee | 3 | 2002 | Nee |  | Nee | 3 | Rosenberg | Nee |  | Nee | Nee | In gebouw | Onder glazen kap | Afzuiging | Ja, vastgoedbeh. |  | Niet van toepassing | Nader te bepalen | DRAE 281-4 |  |  | Ja | Licht | Nee | Nee
900082154 | 81 | Mechanische luchtbehandeling | 32C35 | CAMP NEW AMSTERDAM | A158 | Bedrijfsrestaurant | 3175 | 1 | 102 | DOSCO | DOSCO | RVB-NW | 1 |  |  |  | Nee | 1 | 2002 | Nee | 1,330 | Nee | 1 | Verhulst | Nee |  | Nee | Nee | In gebouw | Onder glazen kap, 1e links vanaf ingang ruimte | 6, Order L1702 101 | Ja, vastgoedbeh. |  | Niet van toepassing | Nader te bepalen | VKT-0403 |  |  | Ja | Licht | Nee | Nee
900082381 | 81 | Mechanische luchtbehandeling | 32C35 | CAMP NEW AMSTERDAM | A158 | Bedrijfsrestaurant | 3175 | 1 | 102 | DOSCO | DOSCO | RVB-NW | 1 |  |  |  | Nee | 5 | 2002 | Nee | 1,000 | Nee | 5 | Verhulst | Nee |  | Nee | Nader te bepalen | In gebouw | Onder glazen kap, 2e links vanaf ingang ruimte | 5, Order L1702 102, D-473305 | Ja, vastgoedbeh. |  | Niet van toepassing | Nader te bepalen | VKT-0303 |  |  | Ja | Licht | Nee | Nee
900110047 | 81 | Mechanische luchtbehandeling | 32C35 | CAMP NEW AMSTERDAM | A158 | Bedrijfsrestaurant | 3175 | 1 | 102 | DOSCO | DOSCO | RVB-NW | 1 |  |  |  | Nee | 2 | 2002 | Nee | 1,600 | Nee | 2 | Menerga | Ja |  | Nee | Nee | In gebouw | T.b.v. de onderofficiersmess |  | Ja, vastgoedbeh. | Geratnr 105923 | Niet van toepassing | Nader te bepalen | 640501 |  |  | Ja | Licht | Nee | Nee
900110046 | 81 | Mechanische luchtbehandeling | 32C35 | CAMP NEW AMSTERDAM | A158 | Bedrijfsrestaurant | 3175 | 1 | 103 | DOSCO | DOSCO | RVB-NW | 1 |  |  |  | Nee | 1 | 2003 | Nee | 1,225 | Nee | 1 | Menerga | Ja |  | Nee | Nee | In gebouw | t.b.v. korporaalsmess |  | Ja, vastgoedbeh. |  | Niet van toepassing | Nader te bepalen |  |  |  | Ja | Licht | Nee | Nee
900110049 | 81 | Mechanische luchtbehandeling | 32C35 | CAMP NEW AMSTERDAM | A158 | Bedrijfsrestaurant | 3175 | 1 | 103 | DOSCO | DOSCO | RVB-NW | 1 |  |  |  | Nee | 4 | 2002 | Nee | 2,000 | Nee | 4 | Menerga | Ja |  | Nee | Nee | In gebouw | t.b.v. restaurant |  | Ja, vastgoedbeh. | Geratnr 105925 | Niet van toepassing | Nader te bepalen | 640701 |  |  | Ja | Licht | Nee | Nee
900107519 | 81 | Mechanische luchtbehandeling | 32C35 | CAMP NEW AMSTERDAM | A159 | Wachtgebouw Poort Zuid | 41 | 0 | 7 | DOSCO | DOSCO | RVB-NW | 1 |  |  |  | Nee | 1 | 2002 | Nee | 0,111 | Nee | 001 | Ned Air | Nee |  | Nee | Nee | In gebouw | Aan plafond | Ventilatieunit met warmteterugwinning | Ja, vastgoedbeh. |  | Niet van toepassing | Nader te bepalen | WTHA 400 |  |  | Ja | Nader te bepalen | Nee | Nee
900081889 | 81 | Mechanische luchtbehandeling | 32C35 | CAMP NEW AMSTERDAM | A16 | Magazijn , Kantoor | 2797 | 0 | 001 | DOSCO | DOSCO | RVB-NW | 1 |  |  |  | Nee | 1 | 1997 | Nee |  | Nee | 360-028 | B.S.H. | Nee |  | Nee | Nee | In gebouw | In ruimte | Luchtverhitter 4 | Ja, vastgoedbeh. |  | Niet van toepassing | Nader te bepalen |  |  |  | Ja | Nader te bepalen | Nee | Nee
900082200 | 81 | Mechanische luchtbehandeling | 32C35 | CAMP NEW AMSTERDAM | A16 | Magazijn , Kantoor | 2797 | 0 | 019 | DOSCO | DOSCO | RVB-NW | 1 |  |  |  | Nee | 2 | 1978 | Nee | 1,667 | Nee | 360-413 | Happel | Nee |  | Nee | Nee | In gebouw | In ruimte | Luchtbehandelingskast 7 | Ja, vastgoedbeh. |  | Niet van toepassing | Nader te bepalen | L 80 |  |  | Ja | Nader te bepalen | Nee | Nee
900082201 | 81 | Mechanische luchtbehandeling | 32C35 | CAMP NEW AMSTERDAM | A16 | Magazijn , Kantoor | 2797 | 0 | 019 | DOSCO | DOSCO | RVB-NW | 1 |  |  |  | Nee | 3 | 1990 | Nee | 1,667 | Nee | 360-414 | Stork | Nee |  | Nee | Nee | In gebouw | In ruimte | Luchtbehandelingskast 8 | Ja, vastgoedbeh. |  | Niet van toepassing | Nader te bepalen | VEK 209 |  |  | Ja | Nader te bepalen | Nee | Nee
900117174 | 81 | Mechanische luchtbehandeling | 32C35 | CAMP NEW AMSTERDAM | A165 | Hoofdgebouw BSB | 10998 | 0 | 015 | DOSCO | DOSCO | RVB-NW | 1 |  |  |  | Nee | 1 | 2014 | Nee | 0,830 | Nee | 1 | Rosenberg | Ja | LBK 015 | Nee | Nee | In gebouw |  |  | Ja, vastgoedbeh. |  | Niet van toepassing | Nader te bepalen | Liberty 1010 |  |  | Nee | Nader te bepalen | Nader te bepalen | Nee
900119388 | 81 | Mechanische luchtbehandeling | 32C35 | CAMP NEW AMSTERDAM | A165 | Hoofdgebouw BSB | 10998 | 4 | 420 | DOSCO | DOSCO | RVB-NW | 1 |  |  |  | Nee | 1 | 2014 | Nee | 6,380 | Nee | 1 | ROSENBERG | Ja | LBK1 | Nader te bepalen | Nader te bepalen | Op dak | Dak tussen as C1-C2 en as 2 | LBK 1/23000 m3/h tbv. 1e en 2e verdieping | Ja, vastgoedbeh. |  | Niet van toepassing | Nader te bepalen | LIBERTY 2040 |  |  | Ja | Nader te bepalen | Nader te bepalen | Nee
900119389 | 81 | Mechanische luchtbehandeling | 32C35 | CAMP NEW AMSTERDAM | A165 | Hoofdgebouw BSB | 10998 | 4 | 420 | DOSCO | DOSCO | RVB-NW | 1 |  |  |  | Nee | 2 | 2014 | Nee | 2,450 | Nee | 2 | ROSENBERG | Ja | LBK5 | Nader te bepalen | Nader te bepalen | Op dak | Dak tussen as D-E en as 2 | LBK 1 / 8800 m3/h tbv ventilatie restaurant | Ja, vastgoedbeh. |  | Niet van toepassing | Nader te bepalen | LIBERTY 1520 |  |  | Ja | Nader te bepalen | Nader te bepalen | Nee
900119390 | 81 | Mechanische luchtbehandeling | 32C35 | CAMP NEW AMSTERDAM | A165 | Hoofdgebouw BSB | 10998 | 4 | 420 | DOSCO | DOSCO | RVB-NW | 1 |  |  |  | Nee | 3 | 2014 | Nee | 4,310 | Nee | 3 | ROSENBERG | Ja | LBK4 | Nader te bepalen | Nader te bepalen | Op dak | Dak tussen as C1-B en as 2 | LBK 4 /15500m3/h tbv. ventilatie begane grond | Ja, vastgoedbeh. |  | Niet van toepassing | Nader te bepalen | LIBERTY 2030 |  |  | Ja | Nader te bepalen | Nader te bepalen | Nee
900119392 | 81 | Mechanische luchtbehandeling | 32C35 | CAMP NEW AMSTERDAM | A165 | Hoofdgebouw BSB | 10998 | 4 | 420 | DOSCO | DOSCO | RVB-NW | 1 |  |  |  | Nee | 4 | 2014 | Nee | 5,278 | Nee | 4 | ROSENBERG | Ja | LBK2 | Nader te bepalen | Nader te bepalen | Op dak | Dak tussen as C2-D en as 2 | LBK 2 /19000 m3/h tbv. ventilatie 3e en 4e verdieping | Ja, vastgoedbeh. |  | Niet van toepassing | Nader te bepalen | LIBERTY 2030 |  |  | Ja | Nader te bepalen | Nader te bepalen | Nee
900117184 | 81 | Mechanische luchtbehandeling | 32C35 | CAMP NEW AMSTERDAM | A165 | Hoofdgebouw BSB | 10998 | 4 | 439 | DOSCO | DOSCO | RVB-NW | 1 |  |  |  | Nee | 4 | 2014 | Nee | 4,310 | Nee | 4 | Rosenberg | Ja | LBK 4 | Nader te bepalen | Nader te bepalen | Op dak |  | LBK tbv. beganegrond | Ja, vastgoedbeh. |  | Niet van toepassing | Nader te bepalen | Liberty 2030 |  |  | Ja | Nader te bepalen | Nader te bepalen | Nee
900117185 | 81 | Mechanische luchtbehandeling | 32C35 | CAMP NEW AMSTERDAM | A165 | Hoofdgebouw BSB | 10998 | 4 | 439 | DOSCO | DOSCO | RVB-NW | 1 |  |  |  | Nee | 5 | 2014 | Nee | 2,450 | Nee | 5 | Rosenberg | Ja | LBK 5 | Nader te bepalen | Nader te bepalen | Op dak |  |  | Ja, vastgoedbeh. |  | Niet van toepassing | Nader te bepalen | Liberty 1520 |  |  | Ja | Nader te bepalen | Nader te bepalen | Nee
900081996 | 81 | Mechanische luchtbehandeling | 32C35 | CAMP NEW AMSTERDAM | A18 | Magazijn , Computergebouw | 2564 | 0 | 4 | DOSCO | DOSCO | RVB-NW | 1 |  |  |  | Nee | 1 | 1978 | Nee | 0,200 | Nee | 360-142 | MC.Quay | Nee |  | Nee | Nee | In gebouw | In ruimte | Luchtbehandelingskast 1 | Ja, vastgoedbeh. |  | Niet van toepassing | Nader te bepalen | SC 44 |  |  | Ja | Nader te bepalen | Nee | Nee
900081997 | 81 | Mechanische luchtbehandeling | 32C35 | CAMP NEW AMSTERDAM | A18 | Magazijn , Computergebouw | 2564 | 0 | 4 | DOSCO | DOSCO | RVB-NW | 1 |  |  |  | Nee | 2 | 1978 | Nee | 0,200 | Nee | 360-143 | MC.Quay | Nee |  | Nee | Nee | In gebouw | In ruimte | Luchtbehandelingskast 1 | Ja, vastgoedbeh. |  | Niet van toepassing | Nader te bepalen | SC 44 |  |  | Ja | Nader te bepalen | Nee | Nee
900082329 | 81 | Mechanische luchtbehandeling | 32C35 | CAMP NEW AMSTERDAM | A18 | Magazijn , Computergebouw | 2564 | 0 | 4 | DOSCO | DOSCO | RVB-NW | 1 |  |  |  | Nee | 3 | 1978 | Nee | 4,444 | Nee | 360-547 | Happel | Nee |  | Nee | Nee | In gebouw | In ruimte | Luchtbehandelingskast 2 | Ja, vastgoedbeh. |  | Niet van toepassing | Nader te bepalen | 1900-126 MLK |  |  | Ja | Nader te bepalen | Nee | Nee
900081891 | 81 | Mechanische luchtbehandeling | 32C35 | CAMP NEW AMSTERDAM | A26A | Kantoorgebouw | 424 | 0 | 1A | DOSCO | DOSCO | RVB-NW | 1 |  |  |  | Nee | 1 | 1997 | Nee |  | Nee | 360-030 | Biddle | Nee |  | Nee | Nee | In gebouw | In ruimte | Luchtbehandelingskast 2 | Ja, vastgoedbeh. |  | Niet van toepassing | Nader te bepalen |  |  |  | Ja | Nader te bepalen | Nee | Nee
900082380 | 81 | Mechanische luchtbehandeling | 32C35 | CAMP NEW AMSTERDAM | A26A | Kantoorgebouw | 424 | 0 | 1A | DOSCO | DOSCO | RVB-NW | 1 |  |  |  | Nee | 4 | 1968 | Nee | 0,972 | Nee | 360-308 | Biddle | Nee |  | Nee | Nee | In gebouw | In ruimte | Luchtbehandelingskast 3 | Ja, vastgoedbeh. |  | Niet van toepassing | Nader te bepalen | S/CA-4BMF |  |  | Ja | Nader te bepalen | Nee | Nee
900082372 | 81 | Mechanische luchtbehandeling | 32C35 | CAMP NEW AMSTERDAM | A27 | Legering , Recreatiegebouw | 1018 | 0 | 1 | DOSCO | DOSCO | RVB-NW | 1 |  |  |  | Nee | 2 | 1986 | Nee | 0,889 | Nee | 360-300 | Stork | Nee |  | Nee | Nee | In gebouw | In ruimte | Luchtbehandelingskast 2 | Ja, vastgoedbeh. |  | Niet van toepassing | Nader te bepalen | K4FOT |  |  | Ja | Nader te bepalen | Nee | Nee
900082385 | 81 | Mechanische luchtbehandeling | 32C35 | CAMP NEW AMSTERDAM | A38 | Hangar , Transformator | 1240 | 0 | 12 | DOSCO | DOSCO | RVB-NW | 1 |  |  |  | Nee | 1 | 1980 | Nee | 1,070 | Nee | 360-313 | Stork | Nee |  | Nee | Nee | In gebouw | In ruimte | Luchtbehandelingskast | Ja, vastgoedbeh. |  | Niet van toepassing | Nader te bepalen | K6A |  |  | Ja | Nader te bepalen | Nee | Nee
900082189 | 81 | Mechanische luchtbehandeling | 32C35 | CAMP NEW AMSTERDAM | A46 | SIM-KKW , BSB | 571 | 0 | 9 | DOSCO | DOSCO | RVB-NW | 1 |  |  |  | Nee | 1 | 1996 | Nee | 1,444 | Nee | 360-399 | Verhulst | Nee |  | Nee | Nee | In gebouw | In ruimte | Luchtbehandelingskast | Ja, vastgoedbeh. |  | Niet van toepassing | Nader te bepalen | VKE-1,5D |  |  | Ja | Nader te bepalen | Nee | Nee
900082053 | 81 | Mechanische luchtbehandeling | 32C35 | CAMP NEW AMSTERDAM | A63 | Kerkgebouw | 496 | 0 | 15 | DOSCO | DOSCO | RVB-NW | 1 |  |  |  | Nee | 1 | 1997 | Nee | 0,453 | Nee | 360-199 | H.H. | Nee |  | Nee | Nee | In gebouw | In ruimte | Luchtbehandelingskast 2 | Ja, vastgoedbeh. |  | Niet van toepassing | Nader te bepalen | 122 |  |  | Ja | Nader te bepalen | Nee | Nee
900082403 | 81 | Mechanische luchtbehandeling | 32C35 | CAMP NEW AMSTERDAM | A63 | Kerkgebouw | 496 | 0 | 15 | DOSCO | DOSCO | RVB-NW | 1 |  |  |  | Nee | 2 | 1997 | Nee | 1,111 | Nee | 360-331 | H.H. | Nee |  | Nee | Nee | In gebouw | In ruimte | Luchtbehandelingskast 1 | Ja, vastgoedbeh. |  | Niet van toepassing | Nader te bepalen | 132 |  |  | Ja | Nader te bepalen | Nee | Nee
900082404 | 81 | Mechanische luchtbehandeling | 32C35 | CAMP NEW AMSTERDAM | A77 | Kantoor | 350 | 0 | 18 | DOSCO | DOSCO | RVB-NW | 1 |  |  |  | Nee | 1 | 1977 | Nee | 1,111 | Nee | 360-332 | Stork | Nee |  | Nee | Nee | In gebouw | Aan plafond | Luchtbehandelingskast | Ja, vastgoedbeh. |  | Niet van toepassing | Nader te bepalen | G-2 |  |  | Ja | Nader te bepalen | Nee | Nee
900082152 | 81 | Mechanische luchtbehandeling | 32C35 | CAMP NEW AMSTERDAM | A86 | Kantoor , Magazijn | 283 | 0 | 2 | DOSCO | DOSCO | RVB-NW | 1 |  |  |  | Nee | 1 | 1981 | Nee | 1,281 | Nee | 360-385 | Holland Heating | Nee |  | Nee | Nee | In gebouw | Naast ruimte 5 | Luchtbehandelingskast | Ja, vastgoedbeh. |  | Niet van toepassing | Nader te bepalen | K2D |  |  | Ja | Nader te bepalen | Nee | Nee
900081848 | 81 | Mechanische luchtbehandeling | 32C35 | CAMP NEW AMSTERDAM | A87 | Kantoor , Magazijn | 112 | 0 | 4 | DOSCO | DOSCO | RVB-NW | 1 |  |  |  | Nee | 1 | 1981 | Nee | 0,788 | Nee | 360-273 | Holland Heating | Nee |  | Nee | Nee | In gebouw | In ruimte | Luchtbehandelingskast | Ja, vastgoedbeh. |  | Niet van toepassing | Nader te bepalen | K25 TTW |  |  | Ja | Nader te bepalen | Nee | Nee
900081849 | 81 | Mechanische luchtbehandeling | 32C35 | CAMP NEW AMSTERDAM | A88 | Kantoor FBD | 414 | 0 | 5 | DOSCO | DOSCO | RVB-NW | 1 | 0 | 0 | 0 | Nee | 1 | 1982 | Nee | 0,790 | Nee | 360-274 | Holland Heating | Nee |  | Nee | Nee | In gebouw | In ruimte | Luchtbehandelingskast 1 | Ja, vastgoedbeh. |  | Niet van toepassing | Nader te bepalen | K2E |  |  | Ja | Nader te bepalen | Nee | Nee
900081854 | 81 | Mechanische luchtbehandeling | 32C35 | CAMP NEW AMSTERDAM | A88 | Kantoor FBD | 414 | 0 | 5 | DOSCO | DOSCO | RVB-NW | 1 | 0 | 0 | 0 | Nee | 2 | 1982 | Nee | 0,810 | Nee | 360-281 | Holland Heating | Nee |  | Nee | Nee | In gebouw | In ruimte | Luchtbehandelingskast 2 | Ja, vastgoedbeh. |  | Niet van toepassing | Nader te bepalen | K2E |  |  | Ja | Nader te bepalen | Nee | Nee
900092308 | 81 | Mechanische luchtbehandeling | 32C35 | CAMP NEW AMSTERDAM | A89 | Beveiliging CNA | 1205 | 0 | 032 | DOSCO | DOSCO | RVB-NW | 1 |  |  |  | Nee | 1 | 1982 | Nee | 2,080 | Nee | 360-439 | H.H. | Nee |  | Nee | Nee | In gebouw | Achter plafond | Luchtbehandelingskast 1 | Ja, vastgoedbeh. |  | Niet van toepassing | Nader te bepalen | K2D |  |  | Ja | Nader te bepalen | Nee | Nee
900092330 | 81 | Mechanische luchtbehandeling | 32C35 | CAMP NEW AMSTERDAM | A89 | Beveiliging CNA | 1205 | 0 | 051 | DOSCO | DOSCO | RVB-NW | 1 |  |  |  | Nee | 2 | 1982 | Nee | 1,389 | Nee | 360-391 | H.H. | Nee |  | Nee | Nee | In gebouw | In ruimte | Luchtbehandelingskast 2 | Ja, vastgoedbeh. |  | Niet van toepassing | Nader te bepalen | HH-WBC 1350 |  |  | Ja | Nader te bepalen | Nee | Nee
900082076 | 81 | Mechanische luchtbehandeling | 32C35 | CAMP NEW AMSTERDAM | A98 | Kantoor | 367 | 0 | 7 | DOSCO | DOSCO | RVB-NW | 1 |  |  |  | Nee | 1 | 2002 | Nee | 0,556 | Nee | 360-223 | Verhulst | Nee |  | Nee | Nee | In gebouw | Aan plafond | Luchtbehandelingskast | Ja, vastgoedbeh. |  | Niet van toepassing | Nader te bepalen | VKT-0303 |  |  | Ja | Nader te bepalen | Nee | Nee
900126006 | 81 | Mechanische luchtbehandeling | 32D09 | SERGEANT-MAJOOR SCHEICKKAZERNE | L17 | Magazijn Fort Honswijk EOD | 579 | 0 | 009A | CLAS | CLAS | RVB-NW | 1 |  |  |  | Nee | 1 | 1900 | Nee |  | Nee | 1 | Verhulst | Ja |  | Nee | Nee | In gebouw | Zolder |  | Ja, vastgoedbeh. |  | Niet van toepassing | Nader te bepalen | VHR 300 |  |  | Ja | Licht | Nee | Nee
900126005 | 81 | Mechanische luchtbehandeling | 32D09 | SERGEANT-MAJOOR SCHEICKKAZERNE | L18 | Magazijn Fort Everdingen EOD | 636 | 0 | 013 | CLAS | CLAS | RVB-NW | 1 |  |  |  | Nee | 1 | 1900 | Nee |  | Nee | 1 | Verhulst | Ja |  | Nee | Nee | In gebouw | Zolder |  | Ja, vastgoedbeh. |  | Niet van toepassing | Nader te bepalen | VHR 300 |  |  | Ja | Licht | Nee | Nee
900126004 | 81 | Mechanische luchtbehandeling | 32D09 | SERGEANT-MAJOOR SCHEICKKAZERNE | L19 | Kantoor en magazijn Lunet aan de Snel | 622 | 0 | 009A | CLAS | CLAS | RVB-NW | 1 |  |  |  | Nee | 1 | 1900 | Nee |  | Nee | 1 | Verhulst | Ja |  | Nee | Nee | Nader te bepalen | Zolder |  | Ja, vastgoedbeh. |  | Niet van toepassing | Nader te bepalen | VHR 300 |  |  | Ja | Licht | Nee | Nee
900126003 | 81 | Mechanische luchtbehandeling | 32D09 | SERGEANT-MAJOOR SCHEICKKAZERNE | L24 | Magazijn Kamp Prinsenbosch EOD | 693 | 0 | 035A | CLAS | CLAS | RVB-NW | 1 |  |  |  | Nee | 1 | 1900 | Nee |  | Nee | 1 | Velu | Ja |  | Nee | Nee | Nader te bepalen | Zolder |  | Ja, vastgoedbeh. |  | Niet van toepassing | Nader te bepalen | VHR 300 |  |  | Ja | Licht | Nee | Nee
900126007 | 81 | Mechanische luchtbehandeling | 32D09 | SERGEANT-MAJOOR SCHEICKKAZERNE | L33 | Magazijn | 625 | 0 | 005 | CLAS | CLAS | RVB-NW | 1 |  |  |  | Nee | 1 | 1900 | Nee |  | Nee | 1 | Verhulst | Ja |  | Nee | Nee | In gebouw | Zolder |  | Ja, vastgoedbeh. |  | Niet van toepassing | Nader te bepalen | VHR 300 |  |  | Ja | Licht | Nee | Nee
900102950 | 81 | Mechanische luchtbehandeling | 32D09 | SERGEANT-MAJOOR SCHEICKKAZERNE | W1 | Staf- , Lesgebouw | 8556 | 0 | 0.53 | CLAS | CLAS | RVB-NW | 1 | 8 | 0 | 0 | Nee | 1 | 2011 | Nee | 4,290 | Nee | 001 | Verhulst | Ja |  | Nee | Nee | In gebouw | In ruimte | LBK systeem 1 | Ja, vastgoedbeh. |  | Niet van toepassing | Nader te bepalen | VKT-0804/0804 |  |  | Ja | Nader te bepalen | Nee | Nee
900102951 | 81 | Mechanische luchtbehandeling | 32D09 | SERGEANT-MAJOOR SCHEICKKAZERNE | W1 | Staf- , Lesgebouw | 8556 | 0 | 0.53 | CLAS | CLAS | RVB-NW | 1 | 4 | 0 | 0 | Nee | 2 | 2011 | Nee | 0,450 | Nee | 002 | Verhulst | Ja |  | Nee | Nee | In gebouw | In ruimte | LBK systeem 2 | Ja, vastgoedbeh. |  | Niet van toepassing | Nader te bepalen | VKT-0302/0302 |  |  | Ja | Nader te bepalen | Nee | Nee
900102952 | 81 | Mechanische luchtbehandeling | 32D09 | SERGEANT-MAJOOR SCHEICKKAZERNE | W1 | Staf- , Lesgebouw | 8556 | 0 | 0.53 | CLAS | CLAS | RVB-NW | 1 | 2 | 0 | 0 | Nee | 3 | 2011 | Nee | 1,110 | Nee | 003 | Verhulst | Ja |  | Nee | Nee | In gebouw | In ruimte | LBK systeem 3 | Ja, vastgoedbeh. |  | Niet van toepassing | Nader te bepalen | VKT 0303/0303 |  |  | Ja | Nader te bepalen | Nee | Nee
900102902 | 81 | Mechanische luchtbehandeling | 32D09 | SERGEANT-MAJOOR SCHEICKKAZERNE | W1 | Staf- , Lesgebouw | 8556 | 0 | 0.61 | CLAS | CLAS | RVB-NW | 1 | 1 | 0 | 0 | Nee | 6 | 2011 | Nee | 3,090 | Nee | 006 | Verhulst | Ja |  | Nee | Nee | Op dak | Op dak boven lokaal | LBK systeem 6 | Ja, vastgoedbeh. |  | Niet van toepassing | Nader te bepalen | VKT 0605/0605 |  |  | Ja | Nader te bepalen | Nee | Nee
900102899 | 81 | Mechanische luchtbehandeling | 32D09 | SERGEANT-MAJOOR SCHEICKKAZERNE | W1 | Staf- , Lesgebouw | 8556 | 0 | 0.76 | CLAS | CLAS | RVB-NW | 1 | 0 | 0 | 0 | Nee | 8 | 2011 | Nee | 0,790 | Nee | 008 | Verhulst | Ja |  | Nee | Nee | Op dak | Op dak boven wasruimte | LBK systeem 8 | Ja, vastgoedbeh. |  | Niet van toepassing | Nader te bepalen | VKT 0303/0303 |  |  | Ja | Nader te bepalen | Nee | Nee
900102949 | 81 | Mechanische luchtbehandeling | 32D09 | SERGEANT-MAJOOR SCHEICKKAZERNE | W1 | Staf- , Lesgebouw | 8556 | 1 | 1.45 | CLAS | CLAS | RVB-NW | 1 | 0 | 0 | 0 | Nee | 4 | 2011 | Nee | 0,205 | Nee | 004 | Rosenberg | Nee |  | Nee | Nee | In gebouw | Boven verlaagd plafond | LBK systeem 4 | Ja, vastgoedbeh. |  | Niet van toepassing | Nader te bepalen | Airbox 067 DH |  |  | Ja | Nader te bepalen | Nee | Nee
900102948 | 81 | Mechanische luchtbehandeling | 32D09 | SERGEANT-MAJOOR SCHEICKKAZERNE | W1 | Staf- , Lesgebouw | 8556 | 1 | 1.46 | CLAS | CLAS | RVB-NW | 1 | 0 | 0 | 0 | Nee | 5 | 2011 | Nee | 0,136 | Nee | 005 | Rosenberg | Nee |  | Nee | Nee | In gebouw | Boven verlaagd plafond | LBK systeem 5 | Ja, vastgoedbeh. |  | Niet van toepassing | Nader te bepalen | Airbox 067 DH |  |  | Ja | Nader te bepalen | Nee | Nee
900102903 | 81 | Mechanische luchtbehandeling | 32D09 | SERGEANT-MAJOOR SCHEICKKAZERNE | W1 | Staf- , Lesgebouw | 8556 | 1 | 1.71 | CLAS | CLAS | RVB-NW | 1 | 8 | 0 | 0 | Nee | 9 | 2011 | Nee | 1,140 | Nee | 009 | Verhulst | Ja |  | Nee | Nee | Op dak | Dak boven lokaal | LBK systeem 9 | Ja, vastgoedbeh. |  | Niet van toepassing | Nader te bepalen | VKT 0403/0403 |  |  | Ja | Nader te bepalen | Nee | Nee
900113295 | 81 | Mechanische luchtbehandeling | 32D10 | INST BEDRIJF LANDSYSTEMEN | 1 | Herstelwerkplaats , Kantoor , Eetzaal | 29506 | 1 | 1V6 | CLAS | CLAS | RVB-NW | 1 |  |  |  | Nee | 1 | 2010 | Nee |  | Nee | 1 |  | Ja |  | Nee | Nader te bepalen | Op dak | Op het dak boven de kantine |  | Ja, vastgoedbeh. |  | Niet van toepassing | Nader te bepalen |  |  |  | Ja | Nader te bepalen | Nader te bepalen | Nee
900103747 | 81 | Mechanische luchtbehandeling | 32D10 | INST BEDRIJF LANDSYSTEMEN | 1 | Herstelwerkplaats , Kantoor , Eetzaal | 29506 | 2 | 1K10 | CLAS | CLAS | RVB-NW | 1 |  |  |  | Nee | 1 | 1999 | Nee | 8,080 | Nee | 001 | Verhulst | Ja |  | Nee | Nee | In gebouw | Inclusief filter | LBK 1 -Oost ( 8,08 - 4,04 m3/s ) | Ja, vastgoedbeh. | 43038-101 | Niet van toepassing | Nader te bepalen | VKT 0807 |  |  | Ja | Nader te bepalen | Nee | Nee
900103748 | 81 | Mechanische luchtbehandeling | 32D10 | INST BEDRIJF LANDSYSTEMEN | 1 | Herstelwerkplaats , Kantoor , Eetzaal | 29506 | 2 | 1K11 | CLAS | CLAS | RVB-NW | 1 |  |  |  | Nee | 2 | 1999 | Nee | 10,590 | Nee | 002 | Verhulst | Ja |  | Nee | Nee | In gebouw | Inclusief filter | LBK 2 -West ( 10,59 - 5,30 m3/s ) | Ja, vastgoedbeh. | 43038-102 | Niet van toepassing | Nader te bepalen | VKT 0303 |  |  | Ja | Nader te bepalen | Nee | Nee
900132494 | 81 | Mechanische luchtbehandeling | 32D10 | INST BEDRIJF LANDSYSTEMEN | 1 | Herstelwerkplaats , Kantoor , Eetzaal | 29506 | 2 | K231 | CLAS | CLAS | RVB-NW | 1 | 14 |  |  | Nader te bepalen | 1 | 2014 | Nee | 0,291 | Nader te bepalen | 1 | Ned air | Nee |  | Nader te bepalen | Nader te bepalen | Nader te bepalen |  |  | Ja, vastgoedbeh. | 44292 | Nader te bepalen | Nader te bepalen | Everlyne 3250 type B |  |  | Ja | Nader te bepalen | Nader te bepalen | Nee
900132495 | 81 | Mechanische luchtbehandeling | 32D10 | INST BEDRIJF LANDSYSTEMEN | 1 | Herstelwerkplaats , Kantoor , Eetzaal | 29506 | 2 | K234 | CLAS | CLAS | RVB-NW | 1 | 15 |  |  | Nader te bepalen | 1 | 2014 | Nee | 0,208 | Nader te bepalen | 1 | Ned Air | Ja |  | Ja | Nader te bepalen | Nader te bepalen | Dak |  | Ja, vastgoedbeh. | 22294 | Nader te bepalen | Nader te bepalen | Everyline 2250 type B |  |  | Ja | Nader te bepalen | Nader te bepalen | Nee
900132496 | 81 | Mechanische luchtbehandeling | 32D10 | INST BEDRIJF LANDSYSTEMEN | 1 | Herstelwerkplaats , Kantoor , Eetzaal | 29506 | 2 | K236 | CLAS | CLAS | RVB-NW | 1 | 12 |  |  | Nader te bepalen | 1 | 2014 | Nee | 0,291 | Nader te bepalen | 1 | Ned Air | Ja |  | Nader te bepalen | Nader te bepalen | Nader te bepalen | Dak |  | Ja, vastgoedbeh. | 44293 | Nader te bepalen | Nader te bepalen | Everyline 3250 type B |  |  | Ja | Nader te bepalen | Nader te bepalen | Nee
900129466 | 81 | Mechanische luchtbehandeling | 32D10 | INST BEDRIJF LANDSYSTEMEN | 3 | Motorenproefstand | 2797 | 1 | 101 | CLAS | CLAS | RVB-NW | 1 |  |  |  | Nee | 1 | 1900 | Nee |  | Nee | 1 | Verhulst | Nee |  | Nee | Nee | In gebouw | In gebouw |  | Ja, vastgoedbeh. |  | Niet van toepassing | Nader te bepalen | VKD 0,5 B |  |  | Ja | Licht | Nee | Nee
900129468 | 81 | Mechanische luchtbehandeling | 32D10 | INST BEDRIJF LANDSYSTEMEN | 3 | Motorenproefstand | 2797 | 1 | 101 | CLAS | CLAS | RVB-NW | 1 |  |  |  | Nee | 2 | 1900 | Nee |  | Nee | 2 | Verhulst | Nee |  | Nee | Nee | In gebouw | In gebouw |  | Ja, vastgoedbeh. |  | Niet van toepassing | Nader te bepalen | VKD 0,5 B |  |  | Ja | Licht | Nee | Nee
900129469 | 81 | Mechanische luchtbehandeling | 32D10 | INST BEDRIJF LANDSYSTEMEN | 3 | Motorenproefstand | 2797 | 1 | 102 | CLAS | CLAS | RVB-NW | 1 |  |  |  | Nee | 1 | 1900 | Nee |  | Nee | 1 | Verhulst | Nee |  | Nee | Nee | In gebouw | In gebouw |  | Ja, vastgoedbeh. |  | Niet van toepassing | Nader te bepalen | VKD 0,5 B |  |  | Ja | Licht | Nee | Nee
900129470 | 81 | Mechanische luchtbehandeling | 32D10 | INST BEDRIJF LANDSYSTEMEN | 3 | Motorenproefstand | 2797 | 1 | 102 | CLAS | CLAS | RVB-NW | 1 |  |  |  | Nee | 2 | 1900 | Nee |  | Nee | 2 | Verhulst | Nee |  | Nee | Nee | In gebouw | In gebouw |  | Ja, vastgoedbeh. |  | Niet van toepassing | Nader te bepalen | VKD 0,5 B |  |  | Ja | Licht | Nee | Nee
900129471 | 81 | Mechanische luchtbehandeling | 32D10 | INST BEDRIJF LANDSYSTEMEN | 3 | Motorenproefstand | 2797 | 1 | 103 | CLAS | CLAS | RVB-NW | 1 |  |  |  | Nee | 1 | 1900 | Nee |  | Nee | 1 | Verhulst | Nee |  | Nee | Nee | In gebouw | In gebouw |  | Ja, vastgoedbeh. |  | Niet van toepassing | Nader te bepalen | VKD 0,5 B |  |  | Ja | Licht | Nee | Nee
900129472 | 81 | Mechanische luchtbehandeling | 32D10 | INST BEDRIJF LANDSYSTEMEN | 3 | Motorenproefstand | 2797 | 1 | 104 | CLAS | CLAS | RVB-NW | 1 |  |  |  | Nee | 1 | 1900 | Nee |  | Nee | 1 | Verhulst | Nee |  | Nee | Nee | In gebouw | In gebouw |  | Ja, vastgoedbeh. |  | Niet van toepassing | Nader te bepalen | VKD 0,5 B |  |  | Ja | Licht | Nee | Nee
900129473 | 81 | Mechanische luchtbehandeling | 32D10 | INST BEDRIJF LANDSYSTEMEN | 3 | Motorenproefstand | 2797 | 1 | 104 | CLAS | CLAS | RVB-NW | 1 |  |  |  | Nee | 2 | 1900 | Nee |  | Nee | 2 | Verhulst | Nee |  | Nee | Nee | In gebouw | In gebouw |  | Ja, vastgoedbeh. |  | Niet van toepassing | Nader te bepalen | VKD 0,5 B |  |  | Ja | Licht | Nee | Nee
900106034 | 81 | Mechanische luchtbehandeling | 32D10 | INST BEDRIJF LANDSYSTEMEN | 3 | Motorenproefstand | 2797 | 1 | 105 | CLAS | CLAS | RVB-NW | 1 |  |  |  | Nee | 1 | 1996 | Nee | 0,427 | Nee | 001 | Verhulst | Ja | V-snaar - B 128 (6x set) | Nee | Nee | In gebouw | In ruimte | LBK Proefstand 1 | Ja, vastgoedbeh. | Filter - FP30.366.1/1 (20x) | Niet van toepassing | Nader te bepalen | VKD 0.5 B |  |  | Ja | Nader te bepalen | Nee | Nee
900106035 | 81 | Mechanische luchtbehandeling | 32D10 | INST BEDRIJF LANDSYSTEMEN | 3 | Motorenproefstand | 2797 | 1 | 105 | CLAS | CLAS | RVB-NW | 1 |  |  |  | Nee | 2 | 1996 | Nee |  | Nee | 002 | Verhulst | Ja | V-snaar - B 128 (6x set) | Nee | Nee | In gebouw | In ruimte | LBK Proefstand 2 ( 2 stuks ) | Ja, vastgoedbeh. | Filter - FP30.366.1/1 (20x) | Niet van toepassing | Nader te bepalen | VKD 0.5 B |  |  | Ja | Nader te bepalen | Nee | Nee
900106036 | 81 | Mechanische luchtbehandeling | 32D10 | INST BEDRIJF LANDSYSTEMEN | 3 | Motorenproefstand | 2797 | 1 | 105 | CLAS | CLAS | RVB-NW | 1 |  |  |  | Nee | 3 | 1996 | Nee |  | Nee | 003 | Verhulst | Ja | V-snaar - B 128 (6x set) | Nee | Nee | In gebouw | In ruimte | LBK Proefstand 3 ( 2 stuks ) | Ja, vastgoedbeh. | Filter - FP30.366.1/1 (20x) | Niet van toepassing | Nader te bepalen | VKD 0.5 B |  |  | Ja | Nader te bepalen | Nee | Nee
900106037 | 81 | Mechanische luchtbehandeling | 32D10 | INST BEDRIJF LANDSYSTEMEN | 3 | Motorenproefstand | 2797 | 1 | 105 | CLAS | CLAS | RVB-NW | 1 |  |  |  | Nee | 4 | 1996 | Nee | 0,500 | Nee | 004 | Verhulst | Ja | V-snaar - B 128 (6x set) | Nee | Nee | In gebouw | In ruimte | LBK Proefstand 4 | Ja, vastgoedbeh. | Filter - FP30.366.1/1 (20x) | Niet van toepassing | Nader te bepalen | VKD 0.5 B |  |  | Ja | Nader te bepalen | Nee | Nee
900130043 | 81 | Mechanische luchtbehandeling | 32D10 | INST BEDRIJF LANDSYSTEMEN | 8 | Reinigingsfaciliteit | 371 | 0 | 003 | CLAS | CLAS | RVB-NW | 1 |  |  |  | Nee | 1 |  | Nee |  | Nee |  | Wolf | Ja | 1220128117 | Nee | Nee | In gebouw |  |  | Ja, vastgoedbeh. | 0479 | Niet van toepassing | Nader te bepalen | KG Top 170 |  |  | Ja | Licht | Nee | Nee
900128661 | 81 | Mechanische luchtbehandeling | 32D20 | BERNHARDKAZERNE | A | Kantoorgebouw | 2642 | 2 | 204 | CLAS | CLAS | RVB-NW | 1 |  |  |  | Nee | 1 | 2017 | Nee | 0,472 | Nee |  | LG | Ja |  | Nee | Nee | Boven verlaagd plafond | boven het plafon |  | Ja, vastgoedbeh. |  | Nader te bepalen | Inductie-unit | HR Box |  |  | Ja | Licht | Nee | Nee
900095716 | 81 | Mechanische luchtbehandeling | 32D20 | BERNHARDKAZERNE | AC1 | Wapenkamer | 624 | 0 | 13 | CLAS | CLAS | RVB-NW | 1 |  |  |  | Nee | 1 | 2000 | Nee |  | Nee | 1 | GEA | Ja |  | Nee | Nee | In gebouw | Tussen plafond | Direct aangedreven V-snaar | Ja, vastgoedbeh. |  | Niet van toepassing | Nader te bepalen | Airzewt flaciterheit 1105 |  |  | Ja | Nader te bepalen | Nee | Nee
900095715 | 81 | Mechanische luchtbehandeling | 32D20 | BERNHARDKAZERNE | AC1 | Wapenkamer | 624 | 0 | 20 | CLAS | CLAS | RVB-NW | 1 |  |  |  | Nee | 1 | 2000 | Nee |  | Nee | 1 | GEA | Ja |  | Nee | Nee | In gebouw | Luchtbehandelingsruimte | LBK TV/AV tbv wapenkamer 1 | Ja, vastgoedbeh. |  | Niet van toepassing | Nader te bepalen | AT plus |  |  | Ja | Nader te bepalen | Nee | Nee
900095714 | 81 | Mechanische luchtbehandeling | 32D20 | BERNHARDKAZERNE | AC1 | Wapenkamer | 624 | 0 | 29 | CLAS | CLAS | RVB-NW | 1 |  |  |  | Nee | 1 | 2008 | Nee |  | Nee | 001 | GEA | Ja |  | Nee | Nee | In gebouw | Plafond GAW6 | LBK TV/AV tbv nieuwe wapenkamer | Ja, vastgoedbeh. | X09-001 | Niet van toepassing | Nader te bepalen | ATP10 |  |  | Ja | Nader te bepalen | Nee | Nee
900123035 | 81 | Mechanische luchtbehandeling | 32D20 | BERNHARDKAZERNE | AC10 | Instructiegebouw | 2537 | 0 | 007 | CLAS | CLAS | RVB-NW | 1 |  |  |  | Nee | 1 | 2016 | Nee | 0,045 | Nee |  | Orcon | Nee | NVT | Nee | Nee | In gebouw | In MV kanaal in ruimte 007 |  | Ja, vastgoedbeh. | 5756/2362051/2016-05-11 | Niet van toepassing | Nader te bepalen | RvK 125-2e-a |  |  | Ja | Licht | Nee | Nee
900124991 | 81 | Mechanische luchtbehandeling | 32D20 | BERNHARDKAZERNE | AC10 | Instructiegebouw | 2537 | 0 | 022 | CLAS | CLAS | RVB-NW | 1 |  |  |  | Nee | 1 | 1900 | Nee |  | Nee | 1 | Mark | Ja |  | Nee | Nee | Nader te bepalen | LBK in de Garage |  | Ja, vastgoedbeh. |  | Niet van toepassing | Nader te bepalen |  |  |  | Ja | Licht | Nee | Nee
900114660 | 81 | Mechanische luchtbehandeling | 32D20 | BERNHARDKAZERNE | AC10 | Instructiegebouw | 2537 | 1 | 110 | CLAS | CLAS | RVB-NW | 1 |  |  |  | Nee | 1 | 1900 | Nee |  | Nee |  | Ned Air | Ja |  | Nee | Nee | In gebouw | Zolder | LBK WTW tbv leslokalen | Ja, vastgoedbeh. |  | Niet van toepassing | Nader te bepalen | EL 2250D |  |  | Ja | Nader te bepalen | Nee | Nee
900105466 | 81 | Mechanische luchtbehandeling | 32D20 | BERNHARDKAZERNE | AC11 | Bureelgebouw | 9495 | 2 | 248 | CLAS | CLAS | RVB-NW | 1 |  |  | 35 | Nee | 1 | 2009 | Nee | 6,510 | Nee | 001 | Carrier Holland Heating | Ja |  | Nee | Nader te bepalen | In gebouw | In ruimte | LBK TV/AV 3 ( Noordvleugel ) | Ja, vastgoedbeh. | 200910345 | Niet van toepassing | Nader te bepalen | 39 HQ 12.08/12.10 |  |  | Ja | Nader te bepalen | Nader te bepalen | Nee
900105467 | 81 | Mechanische luchtbehandeling | 32D20 | BERNHARDKAZERNE | AC11 | Bureelgebouw | 9495 | 2 | 256 | CLAS | CLAS | RVB-NW | 1 |  |  | 16 | Nee | 1 | 2009 | Nee | 4,310 | Nee | 001 | Carrier Holland Heating | Ja |  | Nee | Nader te bepalen | In gebouw | In ruimte | LBK TV/AV 2 ( Middendeel ) | Ja, vastgoedbeh. | 200910345 | Niet van toepassing | Nader te bepalen | 39 HQ 10.06/10.08 |  |  | Ja | Nader te bepalen | Nader te bepalen | Nee
900105468 | 81 | Mechanische luchtbehandeling | 32D20 | BERNHARDKAZERNE | AC11 | Bureelgebouw | 9495 | 2 | 256 | CLAS | CLAS | RVB-NW | 1 |  |  | 22 | Nee | 2 | 2009 | Nee | 3,710 | Nee | 002 | Carrier Holland Heating | Ja |  | Nee | Nader te bepalen | In gebouw | In ruimte | LBK TV/AV 3 ( Zuidvleugel ) | Ja, vastgoedbeh. | 200910345 | Niet van toepassing | Nader te bepalen | 39 HQ 09.06/09.08 |  |  | Ja | Nader te bepalen | Nader te bepalen | Nee
900096490 | 81 | Mechanische luchtbehandeling | 32D20 | BERNHARDKAZERNE | AC2 | SIM-KKW | 264 | 0 | 08 | CLAS | CLAS | RVB-NW | 1 |  |  |  | Nee | 1 | 1999 | Nee | 1,000 | Nee | 001 | Verhulst | Ja |  | Nee | Nee | In gebouw |  | LBK TV/AV tbv KKWSIM | Ja, vastgoedbeh. | L0079-101 | Niet van toepassing | Nader te bepalen | VKT-0404 |  |  | Ja | Nader te bepalen | Nee | Nee
900096299 | 81 | Mechanische luchtbehandeling | 32D20 | BERNHARDKAZERNE | AE | 2e Echelonswerkplaats | 2453 | 0 | 008A | CLAS | CLAS | RVB-NW | 1 |  |  |  | Nee | 1 | 2008 | Nee | 0,694 | Nee | 001 | Wolf | Ja |  | Nee | Nee | In gebouw | Kantoren oost | LBK tbv 2e echelonswerkplaats | Ja, vastgoedbeh. | 1220098631/01000 | Niet van toepassing | Nader te bepalen | KG40/0178 |  |  | Ja | Nader te bepalen | Nee | Nee
900096298 | 81 | Mechanische luchtbehandeling | 32D20 | BERNHARDKAZERNE | AE | 2e Echelonswerkplaats | 2453 | 0 | 012B | CLAS | CLAS | RVB-NW | 1 |  |  | 2 | Nee | 1 | 2008 | Nee | 0,694 | Nee | 001 | Wolf | Ja |  | Nee | Nee | In gebouw | Kantoren west | LBK TV/AV tbv 1e Echelonswerkplaats | Ja, vastgoedbeh. | 1220098631/01000 | Niet van toepassing | Nader te bepalen | KG40/0178 |  |  | Ja | Nader te bepalen | Nee | Nee
900114663 | 81 | Mechanische luchtbehandeling | 32D20 | BERNHARDKAZERNE | AE | 2e Echelonswerkplaats | 2453 | 1 | 103 | CLAS | CLAS | RVB-NW | 1 |  |  |  | Nee | 1 | 1900 | Nee |  | Nee | 1 | Ned Air | Ja |  | Nee | Nee | Op dak | Op dak boven lokaal | LBK WTW/WTA 1 | Ja, vastgoedbeh. |  | Niet van toepassing | Nader te bepalen | WTA 2000 |  |  | Ja | Nader te bepalen | Nee | Nee
900114664 | 81 | Mechanische luchtbehandeling | 32D20 | BERNHARDKAZERNE | AE | 2e Echelonswerkplaats | 2453 | 1 | 103 | CLAS | CLAS | RVB-NW | 1 |  |  |  | Nee | 2 | 1900 | Nee |  | Nee | 2 | Ned Air | Ja |  | Nee | Nee | Op dak | Op dak boven lokaal | LBK WTW/WTA 2 | Ja, vastgoedbeh. |  | Niet van toepassing | Nader te bepalen | WTA 2000 |  |  | Ja | Nader te bepalen | Nee | Nee
900114665 | 81 | Mechanische luchtbehandeling | 32D20 | BERNHARDKAZERNE | AE | 2e Echelonswerkplaats | 2453 | 1 | 103 | CLAS | CLAS | RVB-NW | 1 |  |  |  | Nee | 3 | 1900 | Nee |  | Nee | 3 | Ned Air | Ja |  | Nee | Nee | In gebouw | Op dak boven lokaal | LBK WTW/WTA 3 | Ja, vastgoedbeh. |  | Niet van toepassing | Nader te bepalen | WTA 2000 |  |  | Ja | Nader te bepalen | Nee | Nee
900096474 | 81 | Mechanische luchtbehandeling | 32D20 | BERNHARDKAZERNE | AE8 | Tactis | 7697 | 0 | 004 | CLAS | CLAS | RVB-NW | 1 |  |  |  | Nee | 1 | 2007 | Nee |  | Nee | 001 | Ciat | Ja |  | Nee | Nee | In gebouw | Beneden UPS | Metaal kader doek op gaas | Ja, vastgoedbeh. | Filter - P2-400.0945-M (4x) | Niet van toepassing | Nader te bepalen | Expair EG 12000 |  |  | Ja | Nader te bepalen | Nee | Nee
900096628 | 81 | Mechanische luchtbehandeling | 32D20 | BERNHARDKAZERNE | AE8 | Tactis | 7697 | 0 | 006 | CLAS | CLAS | RVB-NW | 1 |  |  |  | Nee | 1 | 2008 | Nee | 11,111 | Nee | 001 | GEA | Ja |  | Nee | Nee | In gebouw | Techn. Ruimte beneden | 40.000 m3/h toev. En 38200 m3/h afvoer | Ja, vastgoedbeh. | 15305910 | Niet van toepassing | Nader te bepalen | GEA Cairplus 5x1601VVV |  |  | Ja | Nader te bepalen | Nee | Nee
900096477 | 81 | Mechanische luchtbehandeling | 32D20 | BERNHARDKAZERNE | AE8 | Tactis | 7697 | 0 | 114 | CLAS | CLAS | RVB-NW | 1 |  |  |  | Nee | 1 | 2007 | Nee |  | Nee | 1 | Ciat | Ja |  | Nee | Nee | In gebouw | Close control unit I | LBK TV tbv servers | Ja, vastgoedbeh. |  | Niet van toepassing | Nader te bepalen | Expair EG 4000 |  |  | Ja | Nader te bepalen | Nee | Nee
900114658 | 81 | Mechanische luchtbehandeling | 32D20 | BERNHARDKAZERNE | AE8 | Tactis | 7697 | 0 | 114 | CLAS | CLAS | RVB-NW | 1 |  |  |  | Nee | 2 | 2007 | Nee |  | Nee | 2 | Ciat | Ja |  | Nee | Nee | In gebouw | Close control unit II | LBK TV tbv servers | Ja, vastgoedbeh. |  | Niet van toepassing | Nader te bepalen | Expair EG 4000 |  |  | Ja | Nader te bepalen | Nee | Nee
900096476 | 81 | Mechanische luchtbehandeling | 32D20 | BERNHARDKAZERNE | AE8 | Tactis | 7697 | 0 | 117 | CLAS | CLAS | RVB-NW | 1 |  |  |  | Nee | 1 | 2007 | Nee |  | Nee | 1 | Ciat | Ja |  | Nee | Nee | In gebouw | Close control unit I | LBK TV tbv servers | Ja, vastgoedbeh. |  | Niet van toepassing | Nader te bepalen | Expair EG 4000 |  |  | Ja | Nader te bepalen | Nee | Nee
900114659 | 81 | Mechanische luchtbehandeling | 32D20 | BERNHARDKAZERNE | AE8 | Tactis | 7697 | 0 | 117 | CLAS | CLAS | RVB-NW | 1 |  |  |  | Nee | 2 | 2007 | Nee |  | Nee | 2 | Ciat | Ja |  | Nee | Nee | In gebouw | Close control unit II | LBK TV tbv servers | Ja, vastgoedbeh. |  | Niet van toepassing | Nader te bepalen | Expair EG 4000 |  |  | Ja | Nader te bepalen | Nee | Nee
900096482 | 81 | Mechanische luchtbehandeling | 32D20 | BERNHARDKAZERNE | AE8 | Tactis | 7697 | 0 | 125 | CLAS | CLAS | RVB-NW | 1 |  |  |  | Nee | 1 | 2007 | Nee |  | Nee | 1 | Ciat | Ja |  | Nee | Nee | In gebouw | Close control unit I | LBK TV tbv serverruimte | Ja, vastgoedbeh. |  | Niet van toepassing | Nader te bepalen | Expair EG 6000 |  |  | Ja | Nader te bepalen | Nee | Nee
900114657 | 81 | Mechanische luchtbehandeling | 32D20 | BERNHARDKAZERNE | AE8 | Tactis | 7697 | 0 | 125 | CLAS | CLAS | RVB-NW | 1 |  |  |  | Nee | 2 | 2007 | Nee |  | Nee | 2 | Ciat | Ja |  | Nee | Nee | In gebouw | Close control unit II | LBK TV tbv serverruimte | Ja, vastgoedbeh. |  | Niet van toepassing | Nader te bepalen | expair EG 6000 |  |  | Ja | Nader te bepalen | Nee | Nee
900096478 | 81 | Mechanische luchtbehandeling | 32D20 | BERNHARDKAZERNE | AE8 | Tactis | 7697 | 0 | 126 | CLAS | CLAS | RVB-NW | 1 |  |  |  | Nee | 1 | 2007 | Nee |  | Nee | 1 | Ciat | Nee |  | Nee | Nee | In gebouw | Close control unit I | LBK TV tbv serverruimte | Ja, vastgoedbeh. |  | Niet van toepassing | Nader te bepalen | Expair EG 4000 |  |  | Ja | Nader te bepalen | Nee | Nee
900114662 | 81 | Mechanische luchtbehandeling | 32D20 | BERNHARDKAZERNE | AE8 | Tactis | 7697 | 0 | 126 | CLAS | CLAS | RVB-NW | 1 |  |  |  | Nee | 2 | 2007 | Nee |  | Nee | 2 | Ciat | Ja |  | Nee | Nee | In gebouw | Close control unit II | LBK TV tbv serverruimte | Ja, vastgoedbeh. |  | Niet van toepassing | Nader te bepalen | expair EG 4000 |  |  | Ja | Nader te bepalen | Nee | Nee
900096484 | 81 | Mechanische luchtbehandeling | 32D20 | BERNHARDKAZERNE | AE8 | Tactis | 7697 | 0 | 129 | CLAS | CLAS | RVB-NW | 1 |  |  |  | Nee | 1 | 2007 | Nee |  | Nee | 1 | Ciat | Ja |  | Nee | Nee | In gebouw | Close control unit | LBK TV tbv servers | Ja, vastgoedbeh. |  | Niet van toepassing | Nader te bepalen | Expair EG 4000 |  |  | Ja | Nader te bepalen | Nee | Nee
900096485 | 81 | Mechanische luchtbehandeling | 32D20 | BERNHARDKAZERNE | AE8 | Tactis | 7697 | 0 | 130 | CLAS | CLAS | RVB-NW | 1 |  |  |  | Nee | 1 | 2007 | Nee |  | Nee | 1 | Ciat | Ja |  | Nee | Nee | In gebouw | Close control unit | LBK TV tbv servers | Ja, vastgoedbeh. |  | Niet van toepassing | Nader te bepalen | Expair EG 4000 |  |  | Ja | Nader te bepalen | Nee | Nee
900096475 | 81 | Mechanische luchtbehandeling | 32D20 | BERNHARDKAZERNE | AE8 | Tactis | 7697 | 1 | 201 | CLAS | CLAS | RVB-NW | 1 |  |  |  | Nee | 7 | 2007 | Nee |  | Nee | 7 | Ciat | Ja |  | Nee | Nee | In gebouw | Close control unit I | LBK TV tbv rijsimulators | Ja, vastgoedbeh. |  | Niet van toepassing | Nader te bepalen | Magister EG 16000 |  |  | Ja | Nader te bepalen | Nee | Nee
900096622 | 81 | Mechanische luchtbehandeling | 32D20 | BERNHARDKAZERNE | AE8 | Tactis | 7697 | 1 | 201 | CLAS | CLAS | RVB-NW | 1 |  |  |  | Nee | 1 | 2008 | Nee | 3,138 | Nee | 1 | GEA | Ja |  | Nee | Nee | In gebouw | Bovenop simulator 1 | Direct aangedreven V-snaar | Ja, vastgoedbeh. |  | Niet van toepassing | Nader te bepalen | Cairplus 128 |  |  | Ja | Nader te bepalen | Nee | Nee
900096623 | 81 | Mechanische luchtbehandeling | 32D20 | BERNHARDKAZERNE | AE8 | Tactis | 7697 | 1 | 201 | CLAS | CLAS | RVB-NW | 1 |  |  |  | Nee | 2 | 2008 | Nee | 3,138 | Nee | 2 | GEA | Ja |  | Nee | Nee | In gebouw | Bovenop simulator 2 | Direct aangedreven V-snaar | Ja, vastgoedbeh. | Filter - XP40.366.1/2 (2x) | Niet van toepassing | Nader te bepalen | Cairplus 128 |  |  | Ja | Nader te bepalen | Nee | Nee
900096624 | 81 | Mechanische luchtbehandeling | 32D20 | BERNHARDKAZERNE | AE8 | Tactis | 7697 | 1 | 201 | CLAS | CLAS | RVB-NW | 1 |  |  |  | Nee | 3 | 2008 | Nee | 3,138 | Nee | 3 | GEA | Ja |  | Nee | Nee | In gebouw | Bovenop simulator 3 | Direct aangedreven V-snaar | Ja, vastgoedbeh. |  | Niet van toepassing | Nader te bepalen | Cairplus 5x |  |  | Ja | Nader te bepalen | Nee | Nee
900096625 | 81 | Mechanische luchtbehandeling | 32D20 | BERNHARDKAZERNE | AE8 | Tactis | 7697 | 1 | 201 | CLAS | CLAS | RVB-NW | 1 |  |  |  | Nee | 4 | 2008 | Nee | 3,138 | Nee | 4 | GEA | Ja |  | Nee | Nee | In gebouw | Bovenop simulator 4 | Direct aangedreven V-snaar | Ja, vastgoedbeh. |  | Niet van toepassing | Nader te bepalen | Cairplus 5x |  |  | Ja | Nader te bepalen | Nee | Nee
900096626 | 81 | Mechanische luchtbehandeling | 32D20 | BERNHARDKAZERNE | AE8 | Tactis | 7697 | 1 | 201 | CLAS | CLAS | RVB-NW | 1 |  |  |  | Nee | 5 | 2008 | Nee | 4,055 | Nee | 5 | GEA | Ja |  | Nee | Nee | In gebouw | Bovenop simulator 5 | Direct aangedreven V-snaar | Ja, vastgoedbeh. |  | Niet van toepassing | Nader te bepalen | Cairplus 5x |  |  | Ja | Nader te bepalen | Nee | Nee
900096627 | 81 | Mechanische luchtbehandeling | 32D20 | BERNHARDKAZERNE | AE8 | Tactis | 7697 | 1 | 201 | CLAS | CLAS | RVB-NW | 1 |  |  |  | Nee | 6 | 2008 | Nee | 4,444 | Nee | 6 | GEA | Ja |  | Nee | Nee | In gebouw | Bovenop simulator 6 | Direct aangedreven V-snaar | Ja, vastgoedbeh. |  | Niet van toepassing | Nader te bepalen | Cairplus 5x |  |  | Ja | Nader te bepalen | Nee | Nee
900114661 | 81 | Mechanische luchtbehandeling | 32D20 | BERNHARDKAZERNE | AE8 | Tactis | 7697 | 1 | 201 | CLAS | CLAS | RVB-NW | 1 |  |  |  | Nee | 8 | 2007 | Nee |  | Nee | 8 | Ciat | Ja |  | Nee | Nee | In gebouw | Close control unit II | LBK TV tbv rijsimulators | Ja, vastgoedbeh. |  | Niet van toepassing | Nader te bepalen | Magister EG 16000 |  |  | Ja | Nader te bepalen | Nee | Nee
900131966 | 81 | Mechanische luchtbehandeling | 32D20 | BERNHARDKAZERNE | AE8 | Tactis | 7697 | 1 | 201 | CLAS | CLAS | RVB-NW | 1 |  |  |  | Nee | 9 | 2012 | Nee |  | Nee | 9 | CIAT | Ja |  | Nee | Nee | Nader te bepalen | In simulatiehal | In simulatiehal | Ja, vastgoedbeh. | 01908109/0001 | Niet van toepassing | Nader te bepalen | Magister II - CW061 50/1 |  |  | Ja | Licht | Nee | Nee
900131967 | 81 | Mechanische luchtbehandeling | 32D20 | BERNHARDKAZERNE | AE8 | Tactis | 7697 | 1 | 201 | CLAS | CLAS | RVB-NW | 1 |  |  |  | Nee | 10 | 2012 | Nee |  | Nee | 10 | CIAT | Ja | 01908112/0001 | Nee | Nee | Nader te bepalen | In simulatiehal | In simulatiehal | Ja, vastgoedbeh. | 01908109/0001 | Niet van toepassing | Nader te bepalen | Magister II - CW061 50/1 |  |  | Ja | Licht | Nee | Nee
900131968 | 81 | Mechanische luchtbehandeling | 32D20 | BERNHARDKAZERNE | AE8 | Tactis | 7697 | 1 | 201 | CLAS | CLAS | RVB-NW | 1 |  |  |  | Nee | 11 | 2012 | Nee |  | Nee | 11 | CIAT | Ja | 01908107/0001 | Nee | Nee | Nader te bepalen | In simulatiehal | In simulatiehal | Ja, vastgoedbeh. | 01908107/0001 | Niet van toepassing | Nader te bepalen | Magister II - CW061 50/1 |  |  | Ja | Licht | Nee | Nee
900096483 | 81 | Mechanische luchtbehandeling | 32D20 | BERNHARDKAZERNE | AE8 | Tactis | 7697 | 1 | 311 | CLAS | CLAS | RVB-NW | 1 |  |  |  | Nee | 1 | 2007 | Nee |  | Nee | 1 | Ciat | Ja |  | Nee | Nee | In gebouw | Close control unit I | LBK TV tbv serverruimte | Ja, vastgoedbeh. |  | Niet van toepassing | Nader te bepalen | Expair EG 6000 |  |  | Ja | Nader te bepalen | Nee | Nee
900114656 | 81 | Mechanische luchtbehandeling | 32D20 | BERNHARDKAZERNE | AE8 | Tactis | 7697 | 1 | 311 | CLAS | CLAS | RVB-NW | 1 |  |  |  | Nee | 2 | 2007 | Nee |  | Nee | 2 | Ciat | Ja |  | Nee | Nee | In gebouw | Close control unit II | LBK TV tbv serverruimte | Ja, vastgoedbeh. |  | Niet van toepassing | Nader te bepalen | Expair EG 6000 |  |  | Ja | Nader te bepalen | Nee | Nee
900096562 | 81 | Mechanische luchtbehandeling | 32D20 | BERNHARDKAZERNE | AF | 2e Echelons Werkplaats | 6521 | 0 | 027 | CLAS | CLAS | RVB-NW | 1 |  |  |  | Nee | 1 | 1981 | Nee | 1,830 | Nee | 001 | Holland Heating | Nee | Filter - FP50.160.1/1 (2x) | Nader te bepalen | Nee | In gebouw | Kantine | V-snaar - XPA 1132 (2x) | Ja, vastgoedbeh. | 81/1314 | Niet van toepassing | Nader te bepalen | K2D |  |  | Ja | Nader te bepalen | Nader te bepalen | Nee
900114673 | 81 | Mechanische luchtbehandeling | 32D20 | BERNHARDKAZERNE | AN | Recreatiegebouw | 623 | 1 | 102 | CLAS | CLAS | RVB-NW | 1 |  |  |  | Nee | 1 | 1900 | Nee |  | Nee | 1 | GEA | Ja |  | Nee | Nee | In gebouw | Boven plafond | LBK TV tbv schietbaan | Ja, vastgoedbeh. |  | Niet van toepassing | Nader te bepalen |  |  |  | Ja | Nader te bepalen | Nee | Nee
900099617 | 81 | Mechanische luchtbehandeling | 32D20 | BERNHARDKAZERNE | AO | Instructiegebouw | 4161 | 1 | 104 | CLAS | CLAS | RVB-NW | 1 |  |  |  | Nee | 1 | 1983 | Nee | 1,800 | Nader te bepalen | 001 | Holland Heating | Ja |  | Nee | Nee | In gebouw |  | LBK WTW TV/AF tbv leslokalen | Ja, vastgoedbeh. |  | Niet van toepassing | Nader te bepalen | K2D TTW/338 |  |  | Ja | Nader te bepalen | Nee | Nee
900099618 | 81 | Mechanische luchtbehandeling | 32D20 | BERNHARDKAZERNE | AO | Instructiegebouw | 4161 | 1 | 104 | CLAS | CLAS | RVB-NW | 1 |  |  |  | Nee | 2 | 1983 | Nee | 3,170 | Nee | 002 | Holland Heating | Ja |  | Nee | Nee | In gebouw | Voor computerruimte | LBK 2 ( buiten werking ) | Ja, vastgoedbeh. | V-snaar - XPZ 1150 (1x) | Niet van toepassing | Nader te bepalen | WBC2000D |  |  | Ja | Nader te bepalen | Nee | Nee
900099619 | 81 | Mechanische luchtbehandeling | 32D20 | BERNHARDKAZERNE | AO | Instructiegebouw | 4161 | 1 | 111 | CLAS | CLAS | RVB-NW | 1 |  |  |  | Nee | 3 | 1983 | Nee | 1,833 | Nee | 003 | Holland Heating | Nee |  | Nee | Nee | In gebouw | Voor instructieruimte | LBK 3 ( buiten werking ) | Ja, vastgoedbeh. |  | Niet van toepassing | Nader te bepalen | WBC-1350D |  |  | Ja | Nader te bepalen | Nee | Nee
900096614 | 81 | Mechanische luchtbehandeling | 32D20 | BERNHARDKAZERNE | AR | Rijsimulator | 691 | 0 | 009 | CLAS | CLAS | RVB-NW | 1 |  |  |  | Nee | 1 | 1997 | Nee |  | Nee | 001 | GEA | Ja |  | Nee | Nee | In gebouw |  | LBK TV/AV tbv Rijsimulator Leopard 1 | Ja, vastgoedbeh. |  | Niet van toepassing | Nader te bepalen |  |  |  | Ja | Nader te bepalen | Nee | Nee
900096615 | 81 | Mechanische luchtbehandeling | 32D20 | BERNHARDKAZERNE | AR | Rijsimulator | 691 | 0 | 009 | CLAS | CLAS | RVB-NW | 1 |  |  |  | Nee | 2 | 1976 | Nee | 2,780 | Nee | 002 | Verhulst | Ja |  | Nee | Nee | In gebouw | Rijsimulator Leopard 2 | LBK TV/AV tbv Leopard 1 | Ja, vastgoedbeh. |  | Niet van toepassing | Nader te bepalen | VK1-4500F |  |  | Ja | Nader te bepalen | Nee | Nee
900094181 | 81 | Mechanische luchtbehandeling | 32D20 | BERNHARDKAZERNE | AT | Werkplaatsen | 1098 | 0 | 011 | CLAS | CLAS | RVB-NW | 1 |  |  |  | Nee | 1 | 2002 | Nee | 0,560 | Nee | 001 | Verhulst | Ja |  | Nader te bepalen | Nee | In gebouw | ECW | LBK TV tbv werkplaats | Ja, vastgoedbeh. | L2672-000gew | Niet van toepassing | Nader te bepalen | VKT-0303 |  |  | Ja | Nader te bepalen | Nee | Nee
900096466 | 81 | Mechanische luchtbehandeling | 32D20 | BERNHARDKAZERNE | B | Onderofficiersmess | 2073 | 2 | 201 | CLAS | CLAS | RVB-NW | 1 |  |  |  | Nee | 1 | 1980 | Nee | 1,056 | Nee | 001 | Stork | Nee |  | Nee | Nee | Nader te bepalen |  |  | Ja, vastgoedbeh. |  | Niet van toepassing | Nader te bepalen | BDC321 |  |  | Ja | Nader te bepalen | Nee | Nee
900095726 | 81 | Mechanische luchtbehandeling | 32D20 | BERNHARDKAZERNE | BS | Sportgebouw | 2756 | 0 | 024 | CLAS | CLAS | RVB-NW | 1 |  |  |  | Nee | 1 | 2005 | Nee | 1,667 | Nee | 001 | Ned-Air | Nee |  | Nee | Nader te bepalen | In gebouw | LBK t.b.v. zelfverdediging / fitness | Filter PF85.110.1/2 (2x) / PF85.110.1/1 (2x) | Ja, vastgoedbeh. |  | Niet van toepassing | Nader te bepalen | WTA-HR 6000 |  |  | Ja | Nader te bepalen | Nee | Nee
900095727 | 81 | Mechanische luchtbehandeling | 32D20 | BERNHARDKAZERNE | BS | Sportgebouw | 2756 | 1 | 103 | CLAS | CLAS | RVB-NW | 1 |  |  |  | Nee | 1 | 2005 | Nee | 2,222 | Nee | 001 | Ned-Air | Ja |  | Nee | Nader te bepalen | In gebouw | tegenover controleruimte | LBK TV/AF tbv sportzaal | Ja, vastgoedbeh. |  | Niet van toepassing | Nader te bepalen | WTA-HR 8000 |  |  | Ja | Nader te bepalen | Nee | Nee
900108916 | 81 | Mechanische luchtbehandeling | 32D20 | BERNHARDKAZERNE | C | Museum , Kantoor | 3504 | 2 | 210 | CLAS | CLAS | RVB-NW | 1 |  |  |  | Nee | 1 | 1994 | Nee | 0,417 | Nee | 001 | Verhulst | Ja | 98890101 | Nee | Nee | In gebouw | Op zolder | LBK 1 | Ja, vastgoedbeh. | 31029344 | Niet van toepassing | Nader te bepalen | VKD 0,5 |  |  | Ja | Nader te bepalen | Nee | Nee
900094168 | 81 | Mechanische luchtbehandeling | 32D20 | BERNHARDKAZERNE | DK | Legering | 2959 | 3 | 305 | CLAS | CLAS | RVB-NW | 1 |  |  |  | Nee | 1 | 2010 | Nee | 0,630 | Nee | 001 | Ned Air | Ja | HR2250 SP | Nee | Nee | In gebouw | Midden in ruimte | LBK WTW | Ja, vastgoedbeh. | 2009120188 | Niet van toepassing | Nader te bepalen | VMC 11 |  |  | Ja | Nader te bepalen | Nee | Nee
900094134 | 81 | Mechanische luchtbehandeling | 32D20 | BERNHARDKAZERNE | DL | Legering | 2958 | 3 | 305 | CLAS | CLAS | RVB-NW | 1 |  |  |  | Nee | 1 | 2010 | Nee | 0,630 | Nee | 001 | Ned Air | Ja | HR2250 SP | Nee | Nee | In gebouw | Midden in ruimte | LBK WTW | Ja, vastgoedbeh. | 2009120188 | Niet van toepassing | Nader te bepalen | VMC 11 |  |  | Ja | Nader te bepalen | Nee | Nee
900124985 | 81 | Mechanische luchtbehandeling | 32D20 | BERNHARDKAZERNE | E | Magazijnen , Kantoren | 1165 | 1 | 102 | CLAS | CLAS | RVB-NW | 1 |  |  |  | Nee | 1 | 1900 | Nee |  | Nee | 1 | Ned Air | Ja |  | Nee | Nee | In gebouw | Zolder |  | Ja, vastgoedbeh. |  | Niet van toepassing | Nader te bepalen | WTA 8000 |  |  | Ja | Licht | Nee | Nee
900124986 | 81 | Mechanische luchtbehandeling | 32D20 | BERNHARDKAZERNE | E | Magazijnen , Kantoren | 1165 | 1 | 102 | CLAS | CLAS | RVB-NW | 1 |  |  |  | Nee | 2 | 1900 | Nee |  | Nee | 2 | Ned Air | Ja |  | Nee | Nee | In gebouw | Zolder |  | Ja, vastgoedbeh. |  | Niet van toepassing | Nader te bepalen | WTA 8000 |  |  | Ja | Licht | Nee | Nee
900095678 | 81 | Mechanische luchtbehandeling | 32D20 | BERNHARDKAZERNE | E | Magazijnen , Kantoren | 1165 | 1 | 104 | CLAS | CLAS | RVB-NW | 1 |  |  | 2 | Nee | 1 | 2008 | Nee | 2,222 | Nee | 001 | Ned-Air | Ja |  | Nee | Nee | In gebouw | Op zolder | LBK WTW/WTA 1 tbv cavalarie museum | Ja, vastgoedbeh. |  | Niet van toepassing | Nader te bepalen | W.T.W. / HR8000 |  |  | Ja | Licht | Nader te bepalen | Nee
900095679 | 81 | Mechanische luchtbehandeling | 32D20 | BERNHARDKAZERNE | E | Magazijnen , Kantoren | 1165 | 1 | 104 | CLAS | CLAS | RVB-NW | 1 |  |  |  | Nee | 2 | 2008 | Nee | 2,222 | Nee | 002 | Ned-Air | Ja |  | Nee | Nee | In gebouw | Op zolder | LBK WTW/WTA 2 | Ja, vastgoedbeh. |  | Niet van toepassing | Nader te bepalen | W.T.W. / HR8000 |  |  | Ja | Licht | Nader te bepalen | Nee
900095394 | 81 | Mechanische luchtbehandeling | 32D20 | BERNHARDKAZERNE | EN | DMO | 479 | 0 | 022 | CLAS | CLAS | RVB-NW | 1 |  |  |  | Nee | 1 | 1988 | Nee |  | Nee | 001 | Holland Heating | Ja |  | Nee | Nee | In gebouw | DTO | LBK TV tbv DTO/telefooncentrale | Ja, vastgoedbeh. | 88/1410 | Niet van toepassing | Nader te bepalen | K2E |  |  | Ja | Nader te bepalen | Nee | Nee
900098789 | 81 | Mechanische luchtbehandeling | 32D20 | BERNHARDKAZERNE | J | MGD , Tandheelkunde | 1726 | 0 | 038 | CLAS | CLAS | RVB-NW | 1 |  |  |  | Nee | 1 | 2005 | Nee | 0,188 | Nee | 001 | Rosenberg Liberty | Ja |  | Nee | Nee | Op dak | Dak boven gang | LBK TV 1 tbv tandheelkunde | Ja, vastgoedbeh. |  | Niet van toepassing | Nader te bepalen | C/Berty 1010 |  |  | Ja | Nader te bepalen | Nader te bepalen | Nee
900125999 | 81 | Mechanische luchtbehandeling | 32D20 | BERNHARDKAZERNE | P | Museum | 2375 | 2 | Z27 | CLAS | CLAS | RVB-NW | 1 |  |  |  | Nee | 1 | 1997 | Nee | 0,600 | Nee | 1 | Holland Heating | Ja |  | Nee | Nee | In gebouw | Zolder gang Q |  | Ja, vastgoedbeh. |  | Niet van toepassing | Nader te bepalen | VDK 0.5 |  |  | Ja | Licht | Nader te bepalen | Nee
900132037 | 81 | Mechanische luchtbehandeling | 32D20 | BERNHARDKAZERNE | Q | Keuken , Eetzalen | 4759 | 0 | 011 | CLAS | CLAS | RVB-NW | 1 |  |  |  | Nee | 1 | 2019 | Nee | 5,200 | Nee | 1 | Flakt | Ja |  | Nee | Nader te bepalen | Nader te bepalen | Warme keuken ruimte 011 en dak |  | Ja, vastgoedbeh. |  | Niet van toepassing | Nader te bepalen | CAIRplus SX 160,160AVBV |  |  | Ja | Licht | Nader te bepalen | Nee
900098755 | 81 | Mechanische luchtbehandeling | 32D20 | BERNHARDKAZERNE | Q | Keuken , Eetzalen | 4759 | 1 | 111 | CLAS | CLAS | RVB-NW | 1 |  |  |  | Nee | 1 | 1993 | Nee |  | Nee | 001 | Verhulst | Ja |  | Nee | Nee | In gebouw | Zolder bij keuken | LBK TV 1 tbv keuken zuid | Ja, vastgoedbeh. |  | Niet van toepassing | Nader te bepalen |  |  |  | Ja | Nader te bepalen | Nee | Nee
900098756 | 81 | Mechanische luchtbehandeling | 32D20 | BERNHARDKAZERNE | Q | Keuken , Eetzalen | 4759 | 1 | 111 | CLAS | CLAS | RVB-NW | 1 |  |  |  | Nee | 2 | 1990 | Nee | 4,170 | Nee | 002 | Verhulst | Ja |  | Nee | Nee | In gebouw | Boven toilet | LBK TV 2 tbv spoelkeuken | Ja, vastgoedbeh. |  | Niet van toepassing | Nader te bepalen | VKT-1 |  |  | Ja | Nader te bepalen | Nee | Nee
900098757 | 81 | Mechanische luchtbehandeling | 32D20 | BERNHARDKAZERNE | Q | Keuken , Eetzalen | 4759 | 1 | 111 | CLAS | CLAS | RVB-NW | 1 |  |  |  | Nee | 3 | 1990 | Nee | 2,220 | Nee | 003 | Holland Heating | Ja |  | Nee | Nee | In gebouw | Zolder keuken zuid | LBK AV 3 tbv braadslede | Ja, vastgoedbeh. |  | Niet van toepassing | Nader te bepalen | U2D T1W 1470 |  |  | Ja | Nader te bepalen | Nee | Nee
900098758 | 81 | Mechanische luchtbehandeling | 32D20 | BERNHARDKAZERNE | Q | Keuken , Eetzalen | 4759 | 1 | 111 | CLAS | CLAS | RVB-NW | 1 |  |  |  | Nee | 4 | 1995 | Nee | 1,800 | Nee | 004 | Holland Heating | Ja | Filter - FP50.606.1/1 (1x) | Nee | Nee | In gebouw | t.b.v. Afzuig friteuse | LBK 4 | Ja, vastgoedbeh. | V-snaar - XPA 1400 lp (1x) | Niet van toepassing | Nader te bepalen | HHBC |  |  | Ja | Nader te bepalen | Nee | Nee
900098759 | 81 | Mechanische luchtbehandeling | 32D20 | BERNHARDKAZERNE | Q | Keuken , Eetzalen | 4759 | 1 | 111 | CLAS | CLAS | RVB-NW | 1 |  |  |  | Nee | 5 | 1995 | Nee | 3,000 | Nee | 005 | Holland Heating | Ja |  | Nee | Nee | In gebouw | Zolder keuken zuid | LBK AV 5 tbv friteuse | Ja, vastgoedbeh. |  | Niet van toepassing | Nader te bepalen | HHWBC 1650 D |  |  | Ja | Nader te bepalen | Nee | Nee
900114655 | 81 | Mechanische luchtbehandeling | 32D20 | BERNHARDKAZERNE | Q | Keuken , Eetzalen | 4759 | 1 | 111 | CLAS | CLAS | RVB-NW | 1 |  |  |  | Nee | 6 | 1900 | Nee |  | Nee | 006 | Holland Heating | Ja |  | Nee | Nee | In gebouw | Zolder gengQ | LBK TV/AV 6 tbv de TV kantine | Ja, vastgoedbeh. |  | Niet van toepassing | Nader te bepalen | AD2 160 |  |  | Ja | Nader te bepalen | Nee | Nee
900124990 | 81 | Mechanische luchtbehandeling | 32D20 | BERNHARDKAZERNE | R | Kantine | 681 | 0 | 015 | CLAS | CLAS | RVB-NW | 1 |  |  |  | Nee | 1 | 1900 | Nee |  | Nee | 1 | Mark | Ja |  | Nee | Nee | Op dak | Dak | t b v kantine | Ja, vastgoedbeh. |  | Niet van toepassing | Nader te bepalen | AD2 160 |  |  | Ja | Licht | Nee | Nee
900096289 | 81 | Mechanische luchtbehandeling | 32D20 | BERNHARDKAZERNE | W | Kantoorgebouw | 2270 | 0 | 021 | CLAS | CLAS | RVB-NW | 1 |  |  |  | Nee | 1 | 2006 | Nee | 1,070 | Nee | 1 | Stork | Ja |  | Nee | Nee | Op dak | Dak 1e verdieping | LBK WTW TV/AF | Ja, vastgoedbeh. |  | Niet van toepassing | Nader te bepalen | WHR DA 940 |  |  | Ja | Nader te bepalen | Nee | Nee
900126001 | 81 | Mechanische luchtbehandeling | 32D20 | BERNHARDKAZERNE | X | Gevechtstrainingsschool | 2936 | 0 | 032A | CLAS | CLAS | RVB-NW | 1 |  |  |  | Nee | 2 | 1900 | Nee |  | Nee | 2 | Hiross | Ja |  | Nee | Nee | In gebouw | Servers |  | Ja, vastgoedbeh. |  | Niet van toepassing | Nader te bepalen | 4LUC00012130X |  |  | Ja | Licht | Nee | Nee
900126002 | 81 | Mechanische luchtbehandeling | 32D20 | BERNHARDKAZERNE | X | Gevechtstrainingsschool | 2936 | 1 | 127 | CLAS | CLAS | RVB-NW | 1 |  |  |  | Nee | 1 | 1900 | Nee |  | Nee | 1 | Hiross | Ja |  | Nee | Nee | In gebouw | Servers |  | Ja, vastgoedbeh. |  | Niet van toepassing | Nader te bepalen | U17C0021VB00X |  |  | Ja | Licht | Nee | Nee
900131969 | 81 | Mechanische luchtbehandeling | 32D20 | BERNHARDKAZERNE | X | Gevechtstrainingsschool | 2936 | 1 | 127 | CLAS | CLAS | RVB-NW | 1 |  |  |  | Nee | 2 | 2019 | Nee |  | Nee | 2 | Liebert | Ja | 18368070001 | Nee | Nee | Nader te bepalen | In serverruimte 1.27 |  | Ja, vastgoedbeh. |  | Niet van toepassing | Nader te bepalen | HPM - S18UC |  |  | Ja | Licht | Nee | Nee
900106089 | 81 | Mechanische luchtbehandeling | 32D21 | VAN BRAAM HOUCKGEESTKAZERNE | 001 | Jacmel ziekenboeg | 2219 | 2 | 204 | CZSK | CZSK | RVB-NW | 1 |  |  |  | Nee | 1 | 2002 | Nee | 3,388 | Nee | 001 | Verhulst | Nee |  | Nee | Nee | In gebouw | In ruimte |  | Ja, vastgoedbeh. |  | Niet van toepassing | Nader te bepalen | VKT 0604/0604 |  |  | Ja | Nader te bepalen | Nee | Nee
900106768 | 81 | Mechanische luchtbehandeling | 32D21 | VAN BRAAM HOUCKGEESTKAZERNE | 030 | Gouden Bal cafetaria | 1581 | 0 | 005 | CZSK | CZSK | RVB-NW | 1 |  |  |  | Nee | 1 | 1998 | Nee | 1,108 | Nee | 001 | Wolf | Nee |  | Nee | Nee | Op dak | Op dak boven lokaal | LBK 1 | Ja, vastgoedbeh. |  | Niet van toepassing | Nader te bepalen | KG 63 |  |  | Ja | Nader te bepalen | Nee | Nee
900106769 | 81 | Mechanische luchtbehandeling | 32D21 | VAN BRAAM HOUCKGEESTKAZERNE | 030 | Gouden Bal cafetaria | 1581 | 0 | 006 | CZSK | CZSK | RVB-NW | 1 |  |  |  | Nee | 2 | 1998 | Nee | 0,916 | Nee | 002 | Wolf | Nee |  | Nee | Nee | Op dak | Op dak boven lokaal | LBK 2 | Ja, vastgoedbeh. |  | Niet van toepassing | Nader te bepalen | KG 63 |  |  | Ja | Nader te bepalen | Nee | Nee
900106770 | 81 | Mechanische luchtbehandeling | 32D21 | VAN BRAAM HOUCKGEESTKAZERNE | 030 | Gouden Bal cafetaria | 1581 | 0 | 025 | CZSK | CZSK | RVB-NW | 1 |  |  |  | Nee | 3 | 1998 | Nee | 0,611 | Nee | 003 | Wolf | Nee |  | Nee | Nee | Op dak | Op dak boven lokaal | LBK 3 | Ja, vastgoedbeh. |  | Niet van toepassing | Nader te bepalen | KG 40 |  |  | Ja | Nader te bepalen | Nee | Nee
900126018 | 81 | Mechanische luchtbehandeling | 32D21 | VAN BRAAM HOUCKGEESTKAZERNE | 053 | Garagegebouw | 2315 | 0 | 024 | CZSK | CZSK | RVB-NW | 1 |  |  |  | Nee | 1 | 1900 | Nee |  | Nee | 1 |  | Nee |  | Nee | Nee | Nader te bepalen |  |  | Ja, vastgoedbeh. |  | Niet van toepassing | Nader te bepalen |  |  |  | Ja | Licht | Nee | Nee
900125052 | 81 | Mechanische luchtbehandeling | 32D21 | VAN BRAAM HOUCKGEESTKAZERNE | 055 | Wasplaats | 299 | 0 | B | CZSK | CZSK | RVB-NW | 1 |  |  |  | Nee | 1 | 1900 | Nee |  | Nee | 1 | Mark | Ja |  | Nee | Nee | Nader te bepalen | Wasstraat |  | Ja, vastgoedbeh. |  | Niet van toepassing | Nader te bepalen | 113L |  |  | Ja | Licht | Nee | Nee
900125059 | 81 | Mechanische luchtbehandeling | 32D21 | VAN BRAAM HOUCKGEESTKAZERNE | 073 | Schietbioscoop | 567 | 0 | 037 | CZSK | CZSK | RVB-NW | 1 |  |  |  | Nee | 1 | 1900 | Nee |  | Nee | 1 | Verhulst | Ja |  | Nee | Nee | Nader te bepalen | schietbaan |  | Ja, vastgoedbeh. |  | Niet van toepassing | Nader te bepalen | VKD 6 |  |  | Ja | Licht | Nee | Nee
900125060 | 81 | Mechanische luchtbehandeling | 32D21 | VAN BRAAM HOUCKGEESTKAZERNE | 073 | Schietbioscoop | 567 | 0 | 037 | CZSK | CZSK | RVB-NW | 1 |  |  |  | Nee | 2 | 1900 | Nee |  | Nee | 2 | Verhulst | Ja |  | Nee | Nee | Op dak | dak via trap balie |  | Ja, vastgoedbeh. |  | Niet van toepassing | Nader te bepalen | VKD 6 |  |  | Ja | Licht | Nee | Nee
900125061 | 81 | Mechanische luchtbehandeling | 32D21 | VAN BRAAM HOUCKGEESTKAZERNE | 073 | Schietbioscoop | 567 | 0 | 037 | CZSK | CZSK | RVB-NW | 1 |  |  |  | Nee | 3 | 1900 | Nee |  | Nee | 3 | Verhulst | Ja |  | Nee | Nee | Op dak | dak via trap balie |  | Ja, vastgoedbeh. |  | Niet van toepassing | Nader te bepalen | VKD 6 |  |  | Ja | Licht | Nee | Nee
900125062 | 81 | Mechanische luchtbehandeling | 32D21 | VAN BRAAM HOUCKGEESTKAZERNE | 073 | Schietbioscoop | 567 | 0 | 037 | CZSK | CZSK | RVB-NW | 1 |  |  |  | Nee | 4 | 1900 | Nee |  | Nee | 4 | wolf | Ja |  | Nee | Nee | In gebouw |  |  | Ja, vastgoedbeh. |  | Niet van toepassing | Nader te bepalen | KG100 |  |  | Ja | Licht | Nee | Nee
900125063 | 81 | Mechanische luchtbehandeling | 32D21 | VAN BRAAM HOUCKGEESTKAZERNE | 073 | Schietbioscoop | 567 | 0 | 037 | CZSK | CZSK | RVB-NW | 1 |  |  |  | Nee | 5 | 1900 | Nee |  | Nee | 5 | wolf | Ja |  | Nee | Nee | In gebouw |  |  | Ja, vastgoedbeh. |  | Niet van toepassing | Nader te bepalen | KG100 |  |  | Ja | Licht | Nee | Nee
900107071 | 81 | Mechanische luchtbehandeling | 32D21 | VAN BRAAM HOUCKGEESTKAZERNE | 077 | Legeringsgebouw Batufa | 3580 | 0 | 008 | CZSK | CZSK | RVB-NW | 1 |  |  |  | Nee | 1 | 1993 | Nee | 0,416 | Nee | 001 | Holland Heating | Ja |  | Nee | Nee | In gebouw | In ruimte | LBK 1 ( Douche en spoelruimten ) | Ja, vastgoedbeh. |  | Niet van toepassing | Nader te bepalen | 121 |  |  | Ja | Nader te bepalen | Nee | Nee
900107073 | 81 | Mechanische luchtbehandeling | 32D21 | VAN BRAAM HOUCKGEESTKAZERNE | 077 | Legeringsgebouw Batufa | 3580 | 0 | 008 | CZSK | CZSK | RVB-NW | 1 |  |  |  | Nee | 2 | 1993 | Nee | 0,416 | Nee | 002 | Holland Heating | Ja |  | Nee | Nee | In gebouw | In ruimte | LBK 2 ( Droogkamer officieren links ) | Ja, vastgoedbeh. |  | Niet van toepassing | Nader te bepalen | 121 |  |  | Ja | Nader te bepalen | Nee | Nee
900107069 | 81 | Mechanische luchtbehandeling | 32D21 | VAN BRAAM HOUCKGEESTKAZERNE | 077 | Legeringsgebouw Batufa | 3580 | 0 | 009 | CZSK | CZSK | RVB-NW | 1 |  |  |  | Nee | 1 | 1993 | Nee | 0,833 | Nee | 001 | Holland Heating | Ja |  | Nee | Nee | In gebouw | In ruimte | LBK 3 ( Droogkamer officieren rechts ) | Ja, vastgoedbeh. |  | Niet van toepassing | Nader te bepalen | 122 |  |  | Ja | Nader te bepalen | Nee | Nee
900125051 | 81 | Mechanische luchtbehandeling | 32D21 | VAN BRAAM HOUCKGEESTKAZERNE | 079 | Magazijn , Militair Trainingscentrum | 10734 | 2 | 217 | CZSK | CZSK | RVB-NW | 1 |  |  |  | Nee | 1 | 1900 | Nee |  | Nee | 1 | Flexit | Ja |  | Nee | Nee | Op dak | Dak via achterkant gebouw |  | Ja, vastgoedbeh. |  | Niet van toepassing | Nader te bepalen |  |  |  | Ja | Licht | Nee | Nee
900125053 | 81 | Mechanische luchtbehandeling | 32D21 | VAN BRAAM HOUCKGEESTKAZERNE | 079 | Magazijn , Militair Trainingscentrum | 10734 | 2 | 217 | CZSK | CZSK | RVB-NW | 1 |  |  |  | Nee | 2 | 1900 | Nee |  | Nee | 2 | GEA | Ja |  | Nee | Nee | Op dak | Dak |  | Ja, vastgoedbeh. |  | Niet van toepassing | Nader te bepalen | AT 1515 |  |  | Ja | Licht | Nee | Nee
900125054 | 81 | Mechanische luchtbehandeling | 32D21 | VAN BRAAM HOUCKGEESTKAZERNE | 079 | Magazijn , Militair Trainingscentrum | 10734 | 2 | 217 | CZSK | CZSK | RVB-NW | 1 |  |  |  | Nee | 3 | 1900 | Nee |  | Nee | 3 | Stork air | Ja |  | Nee | Nee | Op dak | Dak |  | Ja, vastgoedbeh. |  | Niet van toepassing | Nader te bepalen | DA35WBR |  |  | Ja | Licht | Nee | Nee
900125055 | 81 | Mechanische luchtbehandeling | 32D21 | VAN BRAAM HOUCKGEESTKAZERNE | 079 | Magazijn , Militair Trainingscentrum | 10734 | 2 | 217 | CZSK | CZSK | RVB-NW | 1 |  |  |  | Nee | 4 | 1900 | Nee |  | Nee | 4 | GEA | Ja |  | Nee | Nee | In gebouw | wapenspoelruimte |  | Ja, vastgoedbeh. |  | Niet van toepassing | Nader te bepalen | 724 |  |  | Ja | Licht | Nee | Nee
900125056 | 81 | Mechanische luchtbehandeling | 32D21 | VAN BRAAM HOUCKGEESTKAZERNE | 079 | Magazijn , Militair Trainingscentrum | 10734 | 2 | 217 | CZSK | CZSK | RVB-NW | 1 |  |  |  | Nee | 5 | 1900 | Nee |  | Nee | 5 | GEA | Ja |  | Nee | Nee | Nader te bepalen | BEV gedeelte |  | Ja, vastgoedbeh. |  | Niet van toepassing | Nader te bepalen | 724 |  |  | Ja | Licht | Nee | Nee
900125057 | 81 | Mechanische luchtbehandeling | 32D21 | VAN BRAAM HOUCKGEESTKAZERNE | 079 | Magazijn , Militair Trainingscentrum | 10734 | 2 | 217 | CZSK | CZSK | RVB-NW | 1 |  |  |  | Nee | 6 | 1900 | Nee |  | Nee | 6 | GEA | Ja |  | Nee | Nee | In gebouw | Magazijn |  | Ja, vastgoedbeh. |  | Niet van toepassing | Nader te bepalen | 724 |  |  | Ja | Licht | Nee | Nee
900125058 | 81 | Mechanische luchtbehandeling | 32D21 | VAN BRAAM HOUCKGEESTKAZERNE | 079 | Magazijn , Militair Trainingscentrum | 10734 | 2 | 217 | CZSK | CZSK | RVB-NW | 1 |  |  |  | Nee | 7 | 1900 | Nee |  | Nee | 7 | GEA | Ja |  | Nee | Nee | In gebouw | magazijn |  | Ja, vastgoedbeh. |  | Niet van toepassing | Nader te bepalen | 720 |  |  | Ja | Licht | Nee | Nee
900126019 | 81 | Mechanische luchtbehandeling | 32D21 | VAN BRAAM HOUCKGEESTKAZERNE | 079 | Magazijn , Militair Trainingscentrum | 10734 | 2 | 217 | CZSK | CZSK | RVB-NW | 1 |  |  |  | Nee | 8 | 1900 | Nee |  | Nee | 8 | Flexit | Ja |  | Nee | Nee | Op dak |  | Dak | Ja, vastgoedbeh. |  | Niet van toepassing | Nader te bepalen | L30R |  |  | Ja | Licht | Nee | Nee
900106786 | 81 | Mechanische luchtbehandeling | 32D21 | VAN BRAAM HOUCKGEESTKAZERNE | 086 | Legering Sisophon C | 2485 | 0 | C013E | CZSK | CZSK | RVB-NW | 1 |  |  |  | Nee | 1 | 1996 | Nee |  | Nee | 001 | Gea Happel | Nee |  | Nee | Nee | In gebouw | In ruimte | LBK 1 | Ja, vastgoedbeh. |  | Niet van toepassing | Nader te bepalen | Aerotherm 15.05 L |  |  | Ja | Nader te bepalen | Nee | Nee
900092269 | 81 | Mechanische luchtbehandeling | 32D21 | VAN BRAAM HOUCKGEESTKAZERNE | 090 | Kantoorgebouw As Samawah | 7155 | 1 | 152 | CZSK | CZSK | RVB-NW | 1 | 8 |  |  | Nee | 1 | 2008 | Nee | 2,092 | Nee | 001 | Menerga | Ja | 11391 | Nee | Nee | In gebouw | In ruimte | t.b.v. toevoer kantoren zuid-oost | Ja, vastgoedbeh. | 561301 | Niet van toepassing | Nader te bepalen | ADSAIR |  |  | Ja | Licht | Nee | Nee
900092270 | 81 | Mechanische luchtbehandeling | 32D21 | VAN BRAAM HOUCKGEESTKAZERNE | 090 | Kantoorgebouw As Samawah | 7155 | 1 | 152 | CZSK | CZSK | RVB-NW | 1 | 8 |  |  | Nee | 2 | 2008 | Nee | 2,655 | Nee | 002 | Menerga | Ja | 11390 | Nee | Nee | In gebouw | In ruimte | t.b.v. toevoer kantoren noord-west | Ja, vastgoedbeh. | 561301 | Niet van toepassing | Nader te bepalen | ADAIR |  |  | Ja | Licht | Nee | Nee
900126369 | 81 | Mechanische luchtbehandeling | 38F12 | DEPOT KLAPHEK | B5556 | Kleedruimte | 68 | 0 | 06 | DMO | DMO | RVB-NW | 1 |  |  |  | Nee | 1 | 1900 | Nee |  | Nee | 1 | Brink | Ja |  | Nee | Nee | In gebouw | Technische ruimte 06 |  | Ja, vastgoedbeh. |  | Niet van toepassing | WTW-unit (buiten LBK gemonteerd) | Renovant HR large |  |  | Ja | Licht | Nee | Nader te bepalen
900126370 | 81 | Mechanische luchtbehandeling | 38F12 | DEPOT KLAPHEK | B5556 | Kleedruimte | 68 | 0 | 06 | DMO | DMO | RVB-NW | 1 |  |  |  | Nee | 2 | 1900 | Nee |  | Nee | 2 | Brink | Ja |  | Nee | Nee | Nader te bepalen | Technische ruimte 06 |  | Ja, vastgoedbeh. |  | Niet van toepassing | WTW-unit (buiten LBK gemonteerd) | Renovant HR large |  |  | Ja | Licht | Nee | Nader te bepalen
900090821 | 81 | Mechanische luchtbehandeling | 39B01 | MRC AARDENBURG | 1 | Kantoor , Portier | 1844 | K1 | K09 | DOSCO | DOSCO | RVB-NW | 1 |  |  |  | Nee | 1 | 2008 | Nee | 3,333 | Nee | 001 | Sital Klima | Nee |  | Nee | Nader te bepalen | In gebouw | Naast koudwatermachine | LBK 1 | Ja, vastgoedbeh. | 632029 | Niet van toepassing | Nader te bepalen | CTS 08/S PA213 |  |  | Ja | Nader te bepalen | Nader te bepalen | Nee
900118087 | 81 | Mechanische luchtbehandeling | 39B01 | MRC AARDENBURG | 29A | Kantine | 659 | 0 | 011 | DOSCO | DOSCO | RVB-NW | 1 |  |  |  | Nee | 1 | 2015 | Nee | 0,041 | Nee |  | Mitsubischi electric | Ja | In verlaagd plafond, lok 011 | Nee | Nee | In gebouw |  |  | Ja, vastgoedbeh. | 14110059 | Niet van toepassing | Nader te bepalen | Lossnay-WTW unit / LGH-15RVX |  |  | Ja | Nader te bepalen | Nee | Nee
900098592 | 81 | Mechanische luchtbehandeling | 39B01 | MRC AARDENBURG | 29A | Kantine | 659 | 0 | 021 | DOSCO | DOSCO | RVB-NW | 1 |  |  |  | Nee | 1 | 1999 | Nee | 1,990 | Nee | 001 | Verhulst | Nee |  | Nee | Nee | In gebouw | Onderaan de trap |  | Ja, vastgoedbeh. |  | Niet van toepassing | Nader te bepalen | VKT-0403 |  |  | Ja | Nader te bepalen | Nee | Nee
900124987 | 81 | Mechanische luchtbehandeling | 39B01 | MRC AARDENBURG | 30 | Werkplaats , Orthopedie | 874 | 0 | 20A | DOSCO | DOSCO | RVB-NW | 1 |  |  |  | Nee | 1 | 1900 | Nee |  | Nee | 1 | Rosenberg | Ja |  | Nee | Nee | Op dak | Dak via kooiladder |  | Ja, vastgoedbeh. |  | Niet van toepassing | Nader te bepalen |  |  |  | Ja | Licht | Nee | Nee
900126020 | 81 | Mechanische luchtbehandeling | 39B01 | MRC AARDENBURG | 32 | Verpleeg , Medisch Centrum | 2103 | 0 | Z003 | DOSCO | DOSCO | RVB-NW | 1 |  |  |  | Nee | 1 | 1900 | Nee |  | Nee | 1 | Velu | Ja |  | Nee | Nee | Nader te bepalen |  |  | Ja, vastgoedbeh. |  | Niet van toepassing | Nader te bepalen |  |  |  | Ja | Licht | Nee | Nee
900098401 | 81 | Mechanische luchtbehandeling | 39B01 | MRC AARDENBURG | 32 | Verpleeg , Medisch Centrum | 2103 | 0 | Z007 | DOSCO | DOSCO | RVB-NW | 1 |  |  |  | Nee | 1 | 2008 | Nee | 1,722 | Nee | 001 | Rosenberg | Ja |  | Nee | Nee | Op dak | Op dak boven lokaal | LBK Zware ergo | Ja, vastgoedbeh. |  | Niet van toepassing | Nader te bepalen | Liberty 1020 DV |  |  | Ja | Licht | Nee | Nee
900098391 | 81 | Mechanische luchtbehandeling | 39B01 | MRC AARDENBURG | 32 | Verpleeg , Medisch Centrum | 2103 | 1 | 103 | DOSCO | DOSCO | RVB-NW | 1 |  |  |  | Nee | 1 | 2008 | Nee |  | Nee | 360-599 | Rosenberg | Nee | 306421-17 | Nee | Nee | Op dak | Op dak | LBK koudwater | Ja, vastgoedbeh. |  | Niet van toepassing | Nader te bepalen | Liberty 1020 DV |  |  | Ja | Nader te bepalen | Nee | Nee
900098607 | 81 | Mechanische luchtbehandeling | 39B01 | MRC AARDENBURG | 32A | Verpleeg- , Medisch Centrum | 2324 | 2 | 201 | DOSCO | DOSCO | RVB-NW | 1 |  |  |  | Nee | 1 | 2000 | Nee | 1,200 | Nee | 001 | Verhulst | Nee | Condair type CP2F20 | Nee | Nee | In gebouw | In ruimte op dak | LBK t.b.v. laagbouw | Ja, vastgoedbeh. |  | Niet van toepassing | Nader te bepalen | VKT 0403 |  |  | Ja | Nader te bepalen | Nee | Nee
900098608 | 81 | Mechanische luchtbehandeling | 39B01 | MRC AARDENBURG | 32A | Verpleeg- , Medisch Centrum | 2324 | 2 | 201 | DOSCO | DOSCO | RVB-NW | 1 |  |  |  | Nee | 2 | 2000 | Nee | 1,880 | Nee | 002 | Verhulst | Nee | Condair type CP2F40 | Nee | Nee | In gebouw | In ruimte op dak | LBK t.b.v. Ergo | Ja, vastgoedbeh. |  | Niet van toepassing | Nader te bepalen | VKT-0404 |  |  | Ja | Nader te bepalen | Nee | Nee
900098609 | 81 | Mechanische luchtbehandeling | 39B01 | MRC AARDENBURG | 32A | Verpleeg- , Medisch Centrum | 2324 | 2 | 201 | DOSCO | DOSCO | RVB-NW | 1 |  |  |  | Nee | 3 | 2000 | Nee | 1,750 | Nee | 003 | Verhulst | Nee | Condair type CP2F20 | Nee | Nee | In gebouw | Ruimte op dak | LBK t.b.v. Fysiotherapie | Ja, vastgoedbeh. |  | Niet van toepassing | Nader te bepalen | VKT-0404 |  |  | Ja | Nader te bepalen | Nee | Nee
900098599 | 81 | Mechanische luchtbehandeling | 39B01 | MRC AARDENBURG | 32A | Verpleeg- , Medisch Centrum | 2324 | K1 | K01 | DOSCO | DOSCO | RVB-NW | 1 |  |  |  | Nee | 1 | 2000 | Nee | 0,950 | Nee | 001 | Verhulst | Nee |  | Nee | Nee | In gebouw |  | t.b.v. het zwembad | Ja, vastgoedbeh. | L0146-104 | Niet van toepassing | Nader te bepalen | VKT-0303 |  |  | Ja | Nader te bepalen | Nee | Nee
900098367 | 81 | Mechanische luchtbehandeling | 39B01 | MRC AARDENBURG | 32D | Verpleeg , Medisch Centrum | 4608 | 0 | 053 | DOSCO | DOSCO | RVB-NW | 1 |  |  |  | Nee | 2 | 2007 | Nee | 5,550 | Nee | 2 | Rosenberg | Nee |  | Nee | Nee | In gebouw | In ruimte | Met WTW kruisstroom VR-2030DV | Ja, vastgoedbeh. |  | Niet van toepassing | Nader te bepalen | Liberty 2030 |  |  | Ja | Nader te bepalen | Nee | Nee
900098376 | 81 | Mechanische luchtbehandeling | 39B01 | MRC AARDENBURG | 32D | Verpleeg , Medisch Centrum | 4608 | 1 | 154 | DOSCO | DOSCO | RVB-NW | 1 |  |  |  | Nee | 1 | 2007 | Nee | 1,810 | Nee | 001 | Rosenberg | Nee |  | Nee | Nee | In gebouw | t.b.v. keuken/uitgifte | LBK 2 | Ja, vastgoedbeh. |  | Niet van toepassing | Nader te bepalen | Liberty 1515 |  |  | Ja | Nader te bepalen | Nee | Nee
900124538 | 81 | Mechanische luchtbehandeling | 39B01 | MRC AARDENBURG | 56 | Legeringsvoorziening Revalidanten | 1945 | 2 | 228 | DOSCO | DOSCO | RVB-NW | 1 | 108 |  |  | Nee | 1 | 2014 | Nee | 2,771 | Nee |  | Wolf | Ja |  | Nee | Nee | Op dak | Dak |  | Ja, vastgoedbeh. | PR20130377 | Niet van toepassing | Nader te bepalen | KGW Top 130 |  |  | Ja | Licht | Nader te bepalen | Nee
900097264 | 81 | Mechanische luchtbehandeling | 39B01 | MRC AARDENBURG | 7 | CAREN Trainingscentrum | 189 | 0 | 002 | DOSCO | DOSCO | RVB-NW | 1 |  |  |  | Nee | 1 | 2007 | Nee |  | Nee | 001 | Horos-Rox | Nee |  | Nee | Nee | Op dak | Dak | LBK | Ja, vastgoedbeh. |  | Niet van toepassing | Nader te bepalen | HYD-100 |  |  | Ja | Nader te bepalen | Nee | Nee

## 85
ComponentID | ComponentSoortID | ComponentSoort | Object | Objectnaam | Gebouw | Gebouwnaam | BVO | Bouwlaag | Ruimte | Hoofdgebruiker | Objecthoofdgebruiker | Regio | Aantal | Aantal appendages gasterreinl_ | Bouwjaar | Buiten gebruik gesteld | Lengte gasterreinleiding | Nadere locatiebepaling | Nadere specificatie bwd/instl | Onderhoudsplicht
900112781 | 85 | Aardgasdistributiesysteem | 25A42 | POST IJMUIDEN | [5 empty] | KMAR | KMAR | RVB-NW | 1 | 0 | 1900 | Nee | 31 | Gehele terrein |  | Ja, vastgoedbeh.
900112782 | 85 | Aardgasdistributiesysteem | 25D08 | COMPLEX BADHOEVEDORP | [5 empty] | DOSCO | DOSCO | RVB-NW | 1 | 0 | 1900 | Nee | 179 | Gehele terrein |  | Ja, vastgoedbeh.
900112783 | 85 | Aardgasdistributiesysteem | 25D18 | KONINGIN M┴XIMAKAZERNE | [5 empty] | KMAR | KMAR | RVB-NW | 1 | 0 | 1900 | Nee | 743 | Gehele terrein |  | Ja, vastgoedbeh.
900112784 | 85 | Aardgasdistributiesysteem | 25G30 | MARINE ETABLISSEMENT AMSTERDAM | [5 empty] | CZSK | CZSK | RVB-NW | 1 | 32 | 1900 | Nee | 2252 | Gehele terrein |  | Ja, vastgoedbeh.
900112745 | 85 | Aardgasdistributiesysteem | 31F11 | KORPORAAL V OUDHEUSDENKAZERNE | [5 empty] | DOSCO | DOSCO | RVB-NW | 1 | 34 | 1900 | Nee | 3119 | Gehele terrein |  | Ja, vastgoedbeh.
900112746 | 85 | Aardgasdistributiesysteem | 31H16 | FORT DE BILT ZUIDZIJDE | [5 empty] | KMAR | KMAR | RVB-NW | 1 | 13 | 1900 | Nee | 378 | Gehele terrein |  | Ja, vastgoedbeh.
900112749 | 85 | Aardgasdistributiesysteem | 32A03 | LANDGOED DE ZWALUWENBERG | [5 empty] | DOSCO | DOSCO | RVB-NW | 1 | 5 | 1900 | Nee | 571 | Gehele terrein |  | Ja, vastgoedbeh.
900112751 | 85 | Aardgasdistributiesysteem | 32C01 | LC MAARTENSDIJK | [5 empty] | CZSK | CZSK | RVB-NW | 1 | 6 | 1900 | Nee | 708 | Gehele terrein |  | Ja, vastgoedbeh.
900112753 | 85 | Aardgasdistributiesysteem | 32C04 | DU MOULINKAZERNE | [5 empty] | CLAS | CLAS | RVB-NW | 1 | 37 | 1900 | Nee | 2220 | Gehele terrein |  | Ja, vastgoedbeh.
900112754 | 85 | Aardgasdistributiesysteem | 32C05 | LC KAMP SOESTERBERG | [5 empty] | CLAS | CLAS | RVB-NW | 1 | 35 | 1900 | Nee | 4413 | Gehele terrein |  | Ja, vastgoedbeh.
900112756 | 85 | Aardgasdistributiesysteem | 32C12 | WL SOESTERBERG | [5 empty] | KMAR | KMAR | RVB-NW | 1 | 1 | 1900 | Nee | 29 | Gehele terrein |  | Ja, vastgoedbeh.
900112757 | 85 | Aardgasdistributiesysteem | 32C13 | SOLDAAT KETTING OLIVIERKAZERNE | [5 empty] | CLAS | CLAS | RVB-NW | 1 | 15 | 1900 | Nee | 1441 | Gehele terrein |  | Ja, vastgoedbeh.
900112758 | 85 | Aardgasdistributiesysteem | 32C18 | WALAARDT SACRE KAMP | [5 empty] | DOSCO | DOSCO | RVB-NW | 1 | 9 | 1900 | Nee | 1143 | Gehele terrein |  | Ja, vastgoedbeh.
900112762 | 85 | Aardgasdistributiesysteem | 32C33 | CENTRUM MENS EN LUCHTVAART | [5 empty] | CLSK | CLSK | RVB-NW | 1 | 1 | 1900 | Nee | 93 | Gehele terrein |  | Ja, vastgoedbeh.
900112764 | 85 | Aardgasdistributiesysteem | 32C35 | CAMP NEW AMSTERDAM | [5 empty] | DOSCO | DOSCO | RVB-NW | 1 | 41 | 1900 | Nee | 5969 | Gehele terrein |  | Ja, vastgoedbeh.
900112766 | 85 | Aardgasdistributiesysteem | 32D09 | SERGEANT-MAJOOR SCHEICKKAZERNE | [5 empty] | CLAS | CLAS | RVB-NW | 1 | 83 | 1900 | Nee | 7805 | Gehele terrein |  | Ja, vastgoedbeh.
900112767 | 85 | Aardgasdistributiesysteem | 32D10 | INST BEDRIJF LANDSYSTEMEN | [5 empty] | CLAS | CLAS | RVB-NW | 1 | 19 | 1900 | Nee | 3386 | Gehele terrein |  | Ja, vastgoedbeh.
900112769 | 85 | Aardgasdistributiesysteem | 32D20 | BERNHARDKAZERNE | [5 empty] | CLAS | CLAS | RVB-NW | 1 | 91 | 1900 | Nee | 7931 | Gehele terrein |  | Ja, vastgoedbeh.
900112770 | 85 | Aardgasdistributiesysteem | 32D21 | VAN BRAAM HOUCKGEESTKAZERNE | [5 empty] | CZSK | CZSK | RVB-NW | 1 | 41 | 1900 | Nee | 2908 | Gehele terrein |  | Ja, vastgoedbeh.
900112771 | 85 | Aardgasdistributiesysteem | 32D99 | OT OUDE KAMP | [5 empty] | CLAS | CLAS | RVB-NW | 1 | 18 | 1900 | Nee | 937 | Gehele terrein |  | Ja, vastgoedbeh.
900112772 | 85 | Aardgasdistributiesysteem | 38E03 | MC LOPIK | [5 empty] | DOSCO | DOSCO | RVB-NW | 1 | 5 | 1900 | Nee | 1027 | Gehele terrein |  | Ja, vastgoedbeh.
900112775 | 85 | Aardgasdistributiesysteem | 39B01 | MRC AARDENBURG | [5 empty] | DOSCO | DOSCO | RVB-NW | 1 | 29 | 1900 | Nee | 3148 | Gehele terrein |  | Ja, vastgoedbeh.

## 98
ComponentID | ComponentSoortID | ComponentSoort | Object | Objectnaam | Gebouw | Gebouwnaam | BVO | Bouwlaag | Ruimte | Hoofdgebruiker | Objecthoofdgebruiker | Regio | Aantal | BI code | Bouwjaar | Buiten gebruik gesteld | CO2-equivalent inhoud | Fabrikant | GWP-waarde | Hermetisch gesloten | Hoeveelheid koelmiddel | Installatienummer | Lekdetectie | Locatie logboek | Nadere locatiebepaling | Nadere specificatie bwd/instl | Nominale vermogen | Onderhoudsplicht | Serienummer | Situatie warmtepomp | Soort koelmiddel | STEK-nummer | Type
900119378 | 98 | Warmtepomp | 32C35 | CAMP NEW AMSTERDAM | A165 | Hoofdgebouw BSB | 10998 | 4 | 419 | DOSCO | DOSCO | RVB-NW | 1 | 1 | 2015 | Nee | 86,65 | LENNOX | 2,088 | Nee | 41,50 |  | Nee | Expertise en Realisatie Defensie Soesterberg | dak zuid |  | 295,4 | Ja, vastgoedbeh. | 327126 | Op dak | R410A |  | NAH300 NM5M
900128658 | 98 | Warmtepomp | 32D20 | BERNHARDKAZERNE | A | Kantoorgebouw | 2642 | 1 | 101B | CLAS | CLAS | RVB-NW | 1 | 1 | 2017 | Nee | 626,40 | LG | 2,088 | Nee | 300,00 | 1 | Nee | RVB Regio Noord-West | op dak Laagbouw |  | 50,4 | Ja, vastgoedbeh. |  | Op dak | R410A |  | ARUM180LTES
900122036 | 98 | Warmtepomp | 39B01 | MRC AARDENBURG | 52 | Sportcomplex , Zwembad | 3389 | 1 | 101 | DOSCO | DOSCO | RVB-NW | 1 | 1 | 2011 | Nee | 24,31 | Reduses | 1,430 | Nee | 17,00 |  | Nee | Bij installatie | In technische ruimte naast ruimte 102 |  |  | Ja, vastgoedbeh. | 200-11-007 | In ruimte | R134A |  | GW200-4.1/40-70
900124535 | 98 | Warmtepomp | 39B01 | MRC AARDENBURG | 56 | Legeringsvoorziening Revalidanten | 1945 | 2 | 228 | DOSCO | DOSCO | RVB-NW | 1 | 1 | 2014 | Nee | 16,42 | Robur | 2,346 | Nee | 7,00 |  | Nee | Expertise Realisatie Defensie Soesterberg |  |  | 35,0 | Ja, vastgoedbeh. | DUMMY4001.00149 | Op dak | R417A |  | GAHP-A HT
900124544 | 98 | Warmtepomp | 39B01 | MRC AARDENBURG | 56 | Legeringsvoorziening Revalidanten | 1945 | 2 | 228 | DOSCO | DOSCO | RVB-NW | 1 | 2 | 2014 | Nee | 16,42 | Robur | 2,346 | Nee | 7,00 |  | Nee | Expertise Realisatie Defensie Soesterberg |  |  | 35,0 | Ja, vastgoedbeh. | DUMMY4001.00153 | Op dak | R417A |  | Robur GAHP-A LT CC

## 104
ComponentID | ComponentSoortID | ComponentSoort | Object | Objectnaam | Gebouw | Gebouwnaam | BVO | Bouwlaag | Ruimte | Hoofdgebruiker | Objecthoofdgebruiker | Regio | Aantal | Aantal bronnen of strengen | Aantal pompen | BI code | Bouwjaar | Buiten gebruik gesteld | Installatienummer | Max diepte | Onderhoudsplicht | Soort BES | Tot_ cap_ pompen | Tot_ verm_ bodemzijdig circuit
900118958 | 104 | Bodemenergiesystemen | 25D18 | KONINGIN M┴XIMAKAZERNE | 006 | Energiegebouw | 318 | 0 | 0110 | KMAR | KMAR | RVB-NW | 1 | 2 | 2 | 1 | 2006 | Nee | 2005-6107 | 160 | Ja, vastgoedbeh. | Open systeem | 138,0
900133310 | 104 | Bodemenergiesystemen | 25G30 | MARINE ETABLISSEMENT AMSTERDAM | 014 | Kantoor Koninklijke Marechaussee | 6987 | 4 | 424 | CZSK | CZSK | RVB-NW | 1 | 2 | 2 | 1 | 2016 | Nee |  | 109 | Ja, vastgoedbeh. | Open systeem | 17,0 | 155,0
900122039 | 104 | Bodemenergiesystemen | 39B01 | MRC AARDENBURG | 52 | Sportcomplex , Zwembad | 3389 | 1 | 101 | DOSCO | DOSCO | RVB-NW | 1 | 1 | 1 | 1 | 2013 | Nee | 1738 | 80 | Ja, vastgoedbeh. | Open systeem | 10,0