## Voorblad
Bijlage 4: Keuringsplan
Titel | Bundel Klimaat Noordwest 2 P3
Uitvoeringsjaar | 2021
Opdrachtnummer | 935786.3
SAPnummer | 935786.3
Aanmaakdatum | 2020-03-30
De activiteiten dienen uitgevoerd te worden in de maand aangeduid met '1'.
Sommige activiteiten hebben voor het moment van uitvoering een bandbreedte aangeduid met '0'.

## Keuringsplan
ComponentID | ComponentSoortID | ComponentSoort | KeuringID | PO-activiteit | Grondslag | Frequentie | Tijdseenheid | Document | DocumentInhoud | Laatste keuring | AantalDitJaar | Object | Objectnaam | Gebouw | Gebouwnaam | Bouwlaag | Ruimte | Hoofdgebruiker | Objecthoofdgebruiker | Regio | ClusterID | ContractID | Jan | Feb | Mrt | Apr | Mei | Jun | Jul | Aug | Sep | Okt | Nov | Dec | Status | Datum uitgevoerd | Documentnaam | Goedgekeurd
900133847 | 20 | Koelinstallatie lokaal | 812870 | Techn. staat koelinst. < 5 ton CO2 klimaatbeheersing 1j NW per 01-01-2016 | Besluit gefluoreerde broeikasgassen: art. 4 / / | 1 | jaar | rapport | controle/preventief onderh. | 2020-01-07 | 1 | 25A42 | POST IJMUIDEN | 01 | Brigadegebouw | 2 | 241 | KMAR | KMAR | RVB-NW | 3429 | 717 | 1 | 0 | 0 | [9 empty] | In opdracht |  | < Vul hiernaast de juiste status en datum in.
900111743 | 1 | CV ketel | 355285 | PI gasgestookte installatie 48m | Activiteitenregeling: art. 3.7m | 48 | maand | verklaring | inspectie | 2017-09-15 | 1 | 25A42 | POST IJMUIDEN | 01 | Brigadegebouw | 2 | 242 | KMAR | KMAR | RVB-NW | 3421 | 717 | [8 empty] | 1 |  |  |  | In opdracht |  | < Vul hiernaast de juiste status en datum in. | Niet gekeurd
900111743 | 1 | CV ketel | 355290 | PO stookinstallatie 1j | Bedrijfszekerheid | 1 | jaar | verklaring | onderhoud | 2018-03-26 | 1 | 25A42 | POST IJMUIDEN | 01 | Brigadegebouw | 2 | 242 | KMAR | KMAR | RVB-NW | 3421 | 717 | 0 | 0 | 1 | 0 | 0 | [7 empty] | In opdracht |  | < Vul hiernaast de juiste status en datum in.
900122096 | 56 | Verwarmd waterinstallatie boiler | 731057 | PO stookinstallatie 1j | Bedrijfszekerheid | 1 | jaar | verklaring | onderhoud | 2019-04-10 | 1 | 25A42 | POST IJMUIDEN | 01 | Brigadegebouw | 2 | 242 | KMAR | KMAR | RVB-NW | 3437 | 717 |  | 0 | 0 | 1 | 0 | 0 | [6 empty] | In opdracht |  | < Vul hiernaast de juiste status en datum in.
900112781 | 85 | Aardgasdistributiesysteem | 725968 | Controle terreinafsluiters gasterreinleidingnet 1j | Gaswet: art. 1, 2a en 10, lid 1. / / | 1 | jaar | rapport | inspectie en onderhoud | 2019-09-16 | 1 | 25A42 | POST IJMUIDEN |  |  |  |  | KMAR | KMAR | RVB-NW | 3394 | 717 | [6 empty] | 0 | 0 | 1 | 0 | 0 |  | In opdracht |  | < Vul hiernaast de juiste status en datum in.
900116131 | 20 | Koelinstallatie lokaal | 812122 | Techn. staat koelinst. < 5 ton CO2 comfortkoeling 1j NW per 01-01-2016 | Besluit gefluoreerde broeikasgassen: art. 4 / Verordening (EU) 517/2014: art 3, zorgplicht / | 1 | jaar | rapport | controle/preventief onderh. |  | 1 | 25A52 | WL POST IJMUIDEN | 33 | DLP Felison Terminal en kantoor | 0 | 001 | KMAR | KMAR | RVB-NW | 3429 | 717 | [12 empty] | In opdracht |  | < Vul hiernaast de juiste status en datum in.
900131960 | 20 | Koelinstallatie lokaal | 801476 | Controle lekdichtheid en techn.staat klimaatbeheersing 3, 6, 12 of 24m NIEUW vanaf 01-01-2016 | Verordening (EU) 517/2014: art 3, zorgplicht / Verordening (EU) 517/2014: art. 4, 5 en 6 / | 12 | maand | rapport en aant. in logboek | inspectie en onderhoud |  | 1 | 25A52 | WL POST IJMUIDEN | 33 | DLP Felison Terminal en kantoor | 0 | 001 | KMAR | KMAR | RVB-NW | 3429 | 717 | [12 empty] | In opdracht |  | < Vul hiernaast de juiste status en datum in.
900126058 | 20 | Koelinstallatie lokaal | 759096 | Techn. staat koelinst. < 5 ton CO2 comfortkoeling 1j NW per 01-01-2016 | Besluit gefluoreerde broeikasgassen: art. 4 / Verordening (EU) 517/2014: art 3, zorgplicht / | 1 | jaar | rapport | controle/preventief onderh. | 2019-11-14 | 1 | 25A52 | WL POST IJMUIDEN | 33 | DLP Felison Terminal en kantoor | 0 | 014 | KMAR | KMAR | RVB-NW | 3429 | 717 | [8 empty] | 0 | 0 | 1 | 0 | In opdracht |  | < Vul hiernaast de juiste status en datum in.
900103320 | 20 | Koelinstallatie lokaal | 737074 | Techn. staat koelinst. < 5 ton CO2 comfortkoeling 1j NW per 01-01-2016 | Besluit gefluoreerde broeikasgassen: art. 4 / Verordening (EU) 517/2014: art 3, zorgplicht / | 1 | jaar | rapport | controle/preventief onderh. | 2019-11-28 | 1 | 25B16 | DLP AMSTERDAM HAVEN | 01 | Kantoorgebouw | 0 | 001 | KMAR | KMAR | RVB-NW | 3429 | 717 | [8 empty] | 0 | 0 | 1 | 0 | In opdracht |  | < Vul hiernaast de juiste status en datum in.
900029925 | 1 | CV ketel | 350661 | PO stookinstallatie 1j | Bedrijfszekerheid | 1 | jaar | verklaring | onderhoud | 2019-04-23 | 1 | 25B16 | DLP AMSTERDAM HAVEN | 01 | Kantoorgebouw | 0 | 007 | KMAR | KMAR | RVB-NW | 3421 | 717 |  | 0 | 0 | 1 | 0 | 0 | [6 empty] | In opdracht |  | < Vul hiernaast de juiste status en datum in.
900126088 | 81 | Mechanische luchtbehandeling | 758623 | Onderhoud luchtbehandelingskast met filterinstallatie 1j | Arbeidsomstandighedenbesluit: art. 6.2 / / | 1 | jaar | afmelding | onderhoud | 2018-11-19 | 1 | 25B16 | DLP AMSTERDAM HAVEN | 01 | Kantoorgebouw | 0 | 009 | KMAR | KMAR | RVB-NW | 3433 | 717 | [8 empty] | 0 | 0 | 1 | 0 | In opdracht |  | < Vul hiernaast de juiste status en datum in.
900126088 | 81 | Mechanische luchtbehandeling | 818638 | Vervangen filters 2, 3, 6, 12m | Arbeidsomstandighedenbesluit: art. 6.2 / / | 12 | maand | afvoerbewijs | inspectie | 2018-11-19 | 1 | 25B16 | DLP AMSTERDAM HAVEN | 01 | Kantoorgebouw | 0 | 009 | KMAR | KMAR | RVB-NW | 3433 | 717 | [10 empty] | 1 |  | In opdracht |  | < Vul hiernaast de juiste status en datum in.
900126087 | 81 | Mechanische luchtbehandeling | 758624 | Onderhoud luchtbehandelingskast met filterinstallatie 1j | Arbeidsomstandighedenbesluit: art. 6.2 / / | 1 | jaar | afmelding | onderhoud | 2018-11-19 | 1 | 25B16 | DLP AMSTERDAM HAVEN | 01 | Kantoorgebouw | 0 | 013 | KMAR | KMAR | RVB-NW | 3433 | 717 | [8 empty] | 0 | 0 | 1 | 0 | In opdracht |  | < Vul hiernaast de juiste status en datum in.
900126087 | 81 | Mechanische luchtbehandeling | 818639 | Vervangen filters 2, 3, 6, 12m | Arbeidsomstandighedenbesluit: art. 6.2 / / | 12 | maand | afvoerbewijs | inspectie | 2018-11-19 | 1 | 25B16 | DLP AMSTERDAM HAVEN | 01 | Kantoorgebouw | 0 | 013 | KMAR | KMAR | RVB-NW | 3433 | 717 | [10 empty] | 1 |  | In opdracht |  | < Vul hiernaast de juiste status en datum in.
900029926 | 1 | CV ketel | 350662 | PO stookinstallatie 1j | Bedrijfszekerheid | 1 | jaar | verklaring | onderhoud | 2018-05-31 | 1 | 25D08 | COMPLEX BADHOEVEDORP | 14 | Sporthal , Schietbioscoop | 0 | 016 | DOSCO | DOSCO | RVB-NW | 3421 | 717 |  |  | 0 | 0 | 1 | 0 | 0 | [5 empty] | In opdracht |  | < Vul hiernaast de juiste status en datum in.
900089763 | 20 | Koelinstallatie lokaal | 736165 | Controle lekdichtheid en techn.staat comfortkoeling 3, 6, 12 of 24m NIEUW vanaf 01-01-2016 | Verordening (EU) 517/2014: art 3, zorgplicht / Verordening (EU) 517/2014: art. 4, 5 en 6 / | 12 | maand | rapport en aant. in logboek | inspectie en onderhoud | 2019-11-14 | 1 | 25D08 | COMPLEX BADHOEVEDORP | 14 | Sporthal , Schietbioscoop | 1 | 106 | DOSCO | DOSCO | RVB-NW | 3429 | 717 | [10 empty] | 1 |  | In opdracht |  | < Vul hiernaast de juiste status en datum in.
900029927 | 1 | CV ketel | 350663 | PO stookinstallatie 1j | Bedrijfszekerheid | 1 | jaar | verklaring | onderhoud | 2019-04-23 | 1 | 25D08 | COMPLEX BADHOEVEDORP | 4 | Legeringsgebouw | 2 | 216 | DOSCO | DOSCO | RVB-NW | 3421 | 717 |  | 0 | 0 | 1 | 0 | 0 | [6 empty] | In opdracht |  | < Vul hiernaast de juiste status en datum in.
900089289 | 56 | Verwarmd waterinstallatie boiler | 704444 | PO stookinstallatie 1j | Bedrijfszekerheid | 1 | jaar | verklaring | onderhoud | 2019-04-24 | 1 | 25D08 | COMPLEX BADHOEVEDORP | 4 | Legeringsgebouw | 2 | 216 | DOSCO | DOSCO | RVB-NW | 3437 | 717 |  | 0 | 0 | 1 | 0 | 0 | [6 empty] | In opdracht |  | < Vul hiernaast de juiste status en datum in.
900112782 | 85 | Aardgasdistributiesysteem | 725969 | Controle terreinafsluiters gasterreinleidingnet 1j | Gaswet: art. 1, 2a en 10, lid 1. / / | 1 | jaar | rapport | inspectie en onderhoud | 2019-09-20 | 1 | 25D08 | COMPLEX BADHOEVEDORP |  |  |  |  | DOSCO | DOSCO | RVB-NW | 3394 | 717 | [6 empty] | 0 | 0 | 1 | 0 | 0 |  | In opdracht |  | < Vul hiernaast de juiste status en datum in.
900103322 | 20 | Koelinstallatie lokaal | 737076 | Techn. staat koelinst. < 5 ton CO2 comfortkoeling 1j NW per 01-01-2016 | Besluit gefluoreerde broeikasgassen: art. 4 / Verordening (EU) 517/2014: art 3, zorgplicht / | 1 | jaar | rapport | controle/preventief onderh. | 2019-01-07 | 1 | 25D16 | ADP SCHIPHOL | B0700 | Manifold | 0 | 001 | DMO | DMO | RVB-NW | 3429 | 717 | 1 | 0 | 0 | [9 empty] | In opdracht |  | < Vul hiernaast de juiste status en datum in.
900111718 | 81 | Mechanische luchtbehandeling | 355375 | Onderhoud luchtbehandelingskast 1j | Arbeidsomstandighedenbesluit: art. 6.2 / / | 1 | jaar | afmelding | onderhoud | 2018-12-21 | 1 | 25D18 | KONINGIN M┴XIMAKAZERNE | 001 | Kantoor en Legeringsgebouw | 0 | C0102 | KMAR | KMAR | RVB-NW | 3433 | 717 | [9 empty] | 0 | 0 | 1 | In opdracht |  | < Vul hiernaast de juiste status en datum in.
900111719 | 81 | Mechanische luchtbehandeling | 355376 | Onderhoud luchtbehandelingskast 1j | Arbeidsomstandighedenbesluit: art. 6.2 / / | 1 | jaar | afmelding | onderhoud | 2018-12-21 | 1 | 25D18 | KONINGIN M┴XIMAKAZERNE | 001 | Kantoor en Legeringsgebouw | 0 | C0102 | KMAR | KMAR | RVB-NW | 3433 | 717 | [9 empty] | 0 | 0 | 1 | In opdracht |  | < Vul hiernaast de juiste status en datum in.
900111665 | 4 | Luchtverhitter | 355368 | PO stookinstallatie 1j | Bedrijfszekerheid | 1 | jaar | verklaring | onderhoud | 2018-11-02 | 1 | 25D18 | KONINGIN M┴XIMAKAZERNE | 001 | Kantoor en Legeringsgebouw | 0 | C0301 | KMAR | KMAR | RVB-NW | 3431 | 717 | [8 empty] | 0 | 0 | 1 | 0 | In opdracht |  | < Vul hiernaast de juiste status en datum in.
900122463 | 20 | Koelinstallatie lokaal | 753889 | Techn. staat koelinst. < 5 ton CO2 comfortkoeling 1j NW per 01-01-2016 | Besluit gefluoreerde broeikasgassen: art. 4 / Verordening (EU) 517/2014: art 3, zorgplicht / | 1 | jaar | rapport | controle/preventief onderh. | 2019-10-17 | 1 | 25D18 | KONINGIN M┴XIMAKAZERNE | 001 | Kantoor en Legeringsgebouw | 0 | F0601 | KMAR | KMAR | RVB-NW | 3429 | 717 | [7 empty] | 0 | 0 | 1 | 0 | 0 | In opdracht |  | < Vul hiernaast de juiste status en datum in.
900122437 | 20 | Koelinstallatie lokaal | 753893 | Techn. staat koelinst. < 5 ton CO2 computerkoeling 1j NW per 01-01-2016 | Besluit gefluoreerde broeikasgassen: art. 4 / / | 1 | jaar | rapport | controle/preventief onderh. | 2019-10-17 | 1 | 25D18 | KONINGIN M┴XIMAKAZERNE | 001 | Kantoor en Legeringsgebouw | 0 | G0601 | KMAR | KMAR | RVB-NW | 3429 | 717 | [7 empty] | 0 | 0 | 1 | 0 | 0 | In opdracht |  | < Vul hiernaast de juiste status en datum in.
900122438 | 81 | Mechanische luchtbehandeling | 731731 | Onderhoud luchtbehandelingskast 1j | Arbeidsomstandighedenbesluit: art. 6.2 / / | 1 | jaar | afmelding | onderhoud | 2018-12-21 | 1 | 25D18 | KONINGIN M┴XIMAKAZERNE | 001 | Kantoor en Legeringsgebouw | 0 | G0601 | KMAR | KMAR | RVB-NW | 3433 | 717 | [9 empty] | 0 | 0 | 1 | In opdracht |  | < Vul hiernaast de juiste status en datum in.
900126551 | 20 | Koelinstallatie lokaal | 760069 | Techn. staat koelinst. < 5 ton CO2 comfortkoeling 1j NW per 01-01-2016 | Besluit gefluoreerde broeikasgassen: art. 4 / Verordening (EU) 517/2014: art 3, zorgplicht / | 1 | jaar | rapport | controle/preventief onderh. | 2019-10-08 | 1 | 25D18 | KONINGIN M┴XIMAKAZERNE | 001 | Kantoor en Legeringsgebouw | 1 | D1301 | KMAR | KMAR | RVB-NW | 3429 | 717 | [7 empty] | 0 | 0 | 1 | 0 | 0 | In opdracht |  | < Vul hiernaast de juiste status en datum in.
900113000 | 20 | Koelinstallatie lokaal | 736571 | Controle lekdichtheid en techn.staat computerkoeling 3, 6, 12 of 24m NIEUW vanaf 01-01-2016 | Verordening (EU) 517/2014: art 3, zorgplicht / Verordening (EU) 517/2014: art. 4, 5 en 6 / | 12 | maand | rapport en aant. in logboek | inspectie en onderhoud | 2019-02-04 | 1 | 25D18 | KONINGIN M┴XIMAKAZERNE | 001 | Kantoor en Legeringsgebouw | 2 | D2013 | KMAR | KMAR | RVB-NW | 3429 | 717 |  | 1 | [10 empty] | In opdracht |  | < Vul hiernaast de juiste status en datum in.
900122464 | 20 | Koelinstallatie lokaal | 753890 | Techn. staat koelinst. < 5 ton CO2 comfortkoeling 1j NW per 01-01-2016 | Besluit gefluoreerde broeikasgassen: art. 4 / Verordening (EU) 517/2014: art 3, zorgplicht / | 1 | jaar | rapport | controle/preventief onderh. | 2019-10-08 | 1 | 25D18 | KONINGIN M┴XIMAKAZERNE | 001 | Kantoor en Legeringsgebouw | 2 | E2008 | KMAR | KMAR | RVB-NW | 3429 | 717 | [7 empty] | 0 | 0 | 1 | 0 | 0 | In opdracht |  | < Vul hiernaast de juiste status en datum in.
900122465 | 20 | Koelinstallatie lokaal | 753891 | Techn. staat koelinst. < 5 ton CO2 comfortkoeling 1j NW per 01-01-2016 | Besluit gefluoreerde broeikasgassen: art. 4 / Verordening (EU) 517/2014: art 3, zorgplicht / | 1 | jaar | rapport | controle/preventief onderh. | 2019-10-17 | 1 | 25D18 | KONINGIN M┴XIMAKAZERNE | 001 | Kantoor en Legeringsgebouw | 2 | G2601 | KMAR | KMAR | RVB-NW | 3429 | 717 | [7 empty] | 0 | 0 | 1 | 0 | 0 | In opdracht |  | < Vul hiernaast de juiste status en datum in.
900126074 | 21 | Koelinstallatie centraal | 759074 | Controle lekdichtheid en techn.staat comfortkoeling 3, 6, 12 of 24m NIEUW vanaf 01-01-2016 | Verordening (EU) 517/2014: art 3, zorgplicht / Verordening (EU) 517/2014: art. 4, 5 en 6 / | 12 | maand | rapport en aant. in logboek | inspectie en onderhoud | 2019-10-17 | 1 | 25D18 | KONINGIN M┴XIMAKAZERNE | 001 | Kantoor en Legeringsgebouw | 3 | B3002 | KMAR | KMAR | RVB-NW | 3495 | 717 | [9 empty] | 1 |  |  | In opdracht |  | < Vul hiernaast de juiste status en datum in.
900126075 | 21 | Koelinstallatie centraal | 759075 | Controle lekdichtheid en techn.staat comfortkoeling 3, 6, 12 of 24m NIEUW vanaf 01-01-2016 | Verordening (EU) 517/2014: art 3, zorgplicht / Verordening (EU) 517/2014: art. 4, 5 en 6 / | 12 | maand | rapport en aant. in logboek | inspectie en onderhoud | 2019-10-17 | 1 | 25D18 | KONINGIN M┴XIMAKAZERNE | 001 | Kantoor en Legeringsgebouw | 3 | C3006 | KMAR | KMAR | RVB-NW | 3495 | 717 | [9 empty] | 1 |  |  | In opdracht |  | < Vul hiernaast de juiste status en datum in.
900126076 | 21 | Koelinstallatie centraal | 810783 | Controle lekdichtheid en techn.staat computerkoeling 3, 6, 12 of 24m NIEUW vanaf 01-01-2016 | Verordening (EU) 517/2014: art 3, zorgplicht / Verordening (EU) 517/2014: art. 4, 5 en 6 / | 12 | maand | rapport en aant. in logboek | inspectie en onderhoud |  | 1 | 25D18 | KONINGIN M┴XIMAKAZERNE | 001 | Kantoor en Legeringsgebouw | 3 | C3006 | KMAR | KMAR | RVB-NW | 3495 | 717 | [12 empty] | In opdracht |  | < Vul hiernaast de juiste status en datum in.
900126077 | 21 | Koelinstallatie centraal | 810784 | Controle lekdichtheid en techn.staat computerkoeling 3, 6, 12 of 24m NIEUW vanaf 01-01-2016 | Verordening (EU) 517/2014: art 3, zorgplicht / Verordening (EU) 517/2014: art. 4, 5 en 6 / | 12 | maand | rapport en aant. in logboek | inspectie en onderhoud |  | 1 | 25D18 | KONINGIN M┴XIMAKAZERNE | 001 | Kantoor en Legeringsgebouw | 3 | C3006 | KMAR | KMAR | RVB-NW | 3495 | 717 | [12 empty] | In opdracht |  | < Vul hiernaast de juiste status en datum in.
900126078 | 21 | Koelinstallatie centraal | 759078 | Controle lekdichtheid en techn.staat comfortkoeling 3, 6, 12 of 24m NIEUW vanaf 01-01-2016 | Verordening (EU) 517/2014: art 3, zorgplicht / Verordening (EU) 517/2014: art. 4, 5 en 6 / | 12 | maand | rapport en aant. in logboek | inspectie en onderhoud | 2019-10-17 | 1 | 25D18 | KONINGIN M┴XIMAKAZERNE | 001 | Kantoor en Legeringsgebouw | 3 | C3006 | KMAR | KMAR | RVB-NW | 3495 | 717 | [9 empty] | 1 |  |  | In opdracht |  | < Vul hiernaast de juiste status en datum in.
900126079 | 21 | Koelinstallatie centraal | 759079 | Controle lekdichtheid en techn.staat comfortkoeling 3, 6, 12 of 24m NIEUW vanaf 01-01-2016 | Verordening (EU) 517/2014: art 3, zorgplicht / Verordening (EU) 517/2014: art. 4, 5 en 6 / | 12 | maand | rapport en aant. in logboek | inspectie en onderhoud |  | 1 | 25D18 | KONINGIN M┴XIMAKAZERNE | 001 | Kantoor en Legeringsgebouw | 3 | C3006 | KMAR | KMAR | RVB-NW | 3495 | 717 | [12 empty] | In opdracht |  | < Vul hiernaast de juiste status en datum in.
900126072 | 21 | Koelinstallatie centraal | 759087 | Techn. staat koelinst. < 5 ton CO2 comfortkoeling 1j NW per 01-01-2016 | Besluit gefluoreerde broeikasgassen: art. 4 / Verordening (EU) 517/2014: art 3, zorgplicht / | 1 | jaar | rapport | controle/preventief onderh. | 2019-10-17 | 1 | 25D18 | KONINGIN M┴XIMAKAZERNE | 001 | Kantoor en Legeringsgebouw | 3 | D3017 | KMAR | KMAR | RVB-NW | 3495 | 717 | [7 empty] | 0 | 0 | 1 | 0 | 0 | In opdracht |  | < Vul hiernaast de juiste status en datum in.
900126073 | 21 | Koelinstallatie centraal | 759088 | Techn. staat koelinst. < 5 ton CO2 comfortkoeling 1j NW per 01-01-2016 | Besluit gefluoreerde broeikasgassen: art. 4 / Verordening (EU) 517/2014: art 3, zorgplicht / | 1 | jaar | rapport | controle/preventief onderh. | 2019-10-17 | 1 | 25D18 | KONINGIN M┴XIMAKAZERNE | 001 | Kantoor en Legeringsgebouw | 3 | D3017 | KMAR | KMAR | RVB-NW | 3495 | 717 | [7 empty] | 0 | 0 | 1 | 0 | 0 | In opdracht |  | < Vul hiernaast de juiste status en datum in.
900122460 | 81 | Mechanische luchtbehandeling | 731735 | Onderhoud luchtbehandelingskast met filterinstallatie 1j | Arbeidsomstandighedenbesluit: art. 6.2 / / | 1 | jaar | afmelding | onderhoud | 2018-12-21 | 1 | 25D18 | KONINGIN M┴XIMAKAZERNE | 001 | Kantoor en Legeringsgebouw | 3 | H3000 | KMAR | KMAR | RVB-NW | 3433 | 717 | [9 empty] | 0 | 0 | 1 | In opdracht |  | < Vul hiernaast de juiste status en datum in.
900122460 | 81 | Mechanische luchtbehandeling | 818640 | Vervangen filters 2, 3, 6, 12m | Arbeidsomstandighedenbesluit: art. 6.2 / / | 12 | maand | afvoerbewijs | inspectie | 2018-12-21 | 1 | 25D18 | KONINGIN M┴XIMAKAZERNE | 001 | Kantoor en Legeringsgebouw | 3 | H3000 | KMAR | KMAR | RVB-NW | 3433 | 717 | [11 empty] | 1 | In opdracht |  | < Vul hiernaast de juiste status en datum in.
900122461 | 81 | Mechanische luchtbehandeling | 731736 | Onderhoud luchtbehandelingskast met filterinstallatie 1j | Arbeidsomstandighedenbesluit: art. 6.2 / / | 1 | jaar | afmelding | onderhoud | 2018-12-21 | 1 | 25D18 | KONINGIN M┴XIMAKAZERNE | 001 | Kantoor en Legeringsgebouw | 3 | H3001 | KMAR | KMAR | RVB-NW | 3433 | 717 | [9 empty] | 0 | 0 | 1 | In opdracht |  | < Vul hiernaast de juiste status en datum in.
900122461 | 81 | Mechanische luchtbehandeling | 818641 | Vervangen filters 2, 3, 6, 12m | Arbeidsomstandighedenbesluit: art. 6.2 / / | 12 | maand | afvoerbewijs | inspectie | 2018-12-21 | 1 | 25D18 | KONINGIN M┴XIMAKAZERNE | 001 | Kantoor en Legeringsgebouw | 3 | H3001 | KMAR | KMAR | RVB-NW | 3433 | 717 | [11 empty] | 1 | In opdracht |  | < Vul hiernaast de juiste status en datum in.
900111709 | 81 | Mechanische luchtbehandeling | 355383 | Onderhoud luchtbehandelingskast met filterinstallatie 1j | Arbeidsomstandighedenbesluit: art. 6.2 / / | 1 | jaar | afmelding | onderhoud | 2018-12-21 | 1 | 25D18 | KONINGIN M┴XIMAKAZERNE | 001 | Kantoor en Legeringsgebouw | 4 | A4001 | KMAR | KMAR | RVB-NW | 3433 | 717 | [9 empty] | 0 | 0 | 1 | In opdracht |  | < Vul hiernaast de juiste status en datum in.
900111709 | 81 | Mechanische luchtbehandeling | 818642 | Vervangen filters 2, 3, 6, 12m | Arbeidsomstandighedenbesluit: art. 6.2 / / | 12 | maand | afvoerbewijs | inspectie | 2018-12-21 | 1 | 25D18 | KONINGIN M┴XIMAKAZERNE | 001 | Kantoor en Legeringsgebouw | 4 | A4001 | KMAR | KMAR | RVB-NW | 3433 | 717 | [11 empty] | 1 | In opdracht |  | < Vul hiernaast de juiste status en datum in.
900111713 | 81 | Mechanische luchtbehandeling | 777489 | Onderhoud luchtbehandelingskast met filterinstallatie 1j | Arbeidsomstandighedenbesluit: art. 6.2 / / | 1 | jaar | afmelding | onderhoud | 2018-12-21 | 1 | 25D18 | KONINGIN M┴XIMAKAZERNE | 001 | Kantoor en Legeringsgebouw | 4 | A4001 | KMAR | KMAR | RVB-NW | 3433 | 717 | [9 empty] | 0 | 0 | 1 | In opdracht |  | < Vul hiernaast de juiste status en datum in.
900111713 | 81 | Mechanische luchtbehandeling | 818643 | Vervangen filters 2, 3, 6, 12m | Arbeidsomstandighedenbesluit: art. 6.2 / / | 12 | maand | afvoerbewijs | inspectie | 2018-12-21 | 1 | 25D18 | KONINGIN M┴XIMAKAZERNE | 001 | Kantoor en Legeringsgebouw | 4 | A4001 | KMAR | KMAR | RVB-NW | 3433 | 717 | [11 empty] | 1 | In opdracht |  | < Vul hiernaast de juiste status en datum in.
900126071 | 21 | Koelinstallatie centraal | 759080 | Controle lekdichtheid en techn.staat comfortkoeling 3, 6, 12 of 24m NIEUW vanaf 01-01-2016 | Verordening (EU) 517/2014: art 3, zorgplicht / Verordening (EU) 517/2014: art. 4, 5 en 6 / | 12 | maand | rapport en aant. in logboek | inspectie en onderhoud |  | 1 | 25D18 | KONINGIN M┴XIMAKAZERNE | 001 | Kantoor en Legeringsgebouw | 4 | A4001 | KMAR | KMAR | RVB-NW | 3495 | 717 | [12 empty] | In opdracht |  | < Vul hiernaast de juiste status en datum in.
900111710 | 81 | Mechanische luchtbehandeling | 355384 | Onderhoud luchtbehandelingskast met filterinstallatie 1j | Arbeidsomstandighedenbesluit: art. 6.2 / / | 1 | jaar | afmelding | onderhoud | 2018-12-21 | 1 | 25D18 | KONINGIN M┴XIMAKAZERNE | 001 | Kantoor en Legeringsgebouw | 4 | B4001 | KMAR | KMAR | RVB-NW | 3433 | 717 | [9 empty] | 0 | 0 | 1 | In opdracht |  | < Vul hiernaast de juiste status en datum in.
900111710 | 81 | Mechanische luchtbehandeling | 818644 | Vervangen filters 2, 3, 6, 12m | Arbeidsomstandighedenbesluit: art. 6.2 / / | 12 | maand | afvoerbewijs | inspectie | 2018-12-21 | 1 | 25D18 | KONINGIN M┴XIMAKAZERNE | 001 | Kantoor en Legeringsgebouw | 4 | B4001 | KMAR | KMAR | RVB-NW | 3433 | 717 | [11 empty] | 1 | In opdracht |  | < Vul hiernaast de juiste status en datum in.
900111714 | 81 | Mechanische luchtbehandeling | 777490 | Onderhoud luchtbehandelingskast met filterinstallatie 1j | Arbeidsomstandighedenbesluit: art. 6.2 / / | 1 | jaar | afmelding | onderhoud | 2018-12-21 | 1 | 25D18 | KONINGIN M┴XIMAKAZERNE | 001 | Kantoor en Legeringsgebouw | 4 | B4001 | KMAR | KMAR | RVB-NW | 3433 | 717 | [9 empty] | 0 | 0 | 1 | In opdracht |  | < Vul hiernaast de juiste status en datum in.
900111714 | 81 | Mechanische luchtbehandeling | 818645 | Vervangen filters 2, 3, 6, 12m | Arbeidsomstandighedenbesluit: art. 6.2 / / | 12 | maand | afvoerbewijs | inspectie | 2018-12-21 | 1 | 25D18 | KONINGIN M┴XIMAKAZERNE | 001 | Kantoor en Legeringsgebouw | 4 | B4001 | KMAR | KMAR | RVB-NW | 3433 | 717 | [11 empty] | 1 | In opdracht |  | < Vul hiernaast de juiste status en datum in.
900111711 | 81 | Mechanische luchtbehandeling | 355385 | Onderhoud luchtbehandelingskast met filterinstallatie 1j | Arbeidsomstandighedenbesluit: art. 6.2 / / | 1 | jaar | afmelding | onderhoud | 2018-12-21 | 1 | 25D18 | KONINGIN M┴XIMAKAZERNE | 001 | Kantoor en Legeringsgebouw | 4 | C4001 | KMAR | KMAR | RVB-NW | 3433 | 717 | [9 empty] | 0 | 0 | 1 | In opdracht |  | < Vul hiernaast de juiste status en datum in.
900111711 | 81 | Mechanische luchtbehandeling | 818646 | Vervangen filters 2, 3, 6, 12m | Arbeidsomstandighedenbesluit: art. 6.2 / / | 12 | maand | afvoerbewijs | inspectie | 2018-12-21 | 1 | 25D18 | KONINGIN M┴XIMAKAZERNE | 001 | Kantoor en Legeringsgebouw | 4 | C4001 | KMAR | KMAR | RVB-NW | 3433 | 717 | [11 empty] | 1 | In opdracht |  | < Vul hiernaast de juiste status en datum in.
900111715 | 81 | Mechanische luchtbehandeling | 777491 | Onderhoud luchtbehandelingskast met filterinstallatie 1j | Arbeidsomstandighedenbesluit: art. 6.2 / / | 1 | jaar | afmelding | onderhoud | 2018-12-21 | 1 | 25D18 | KONINGIN M┴XIMAKAZERNE | 001 | Kantoor en Legeringsgebouw | 4 | C4001 | KMAR | KMAR | RVB-NW | 3433 | 717 | [9 empty] | 0 | 0 | 1 | In opdracht |  | < Vul hiernaast de juiste status en datum in.
900111715 | 81 | Mechanische luchtbehandeling | 818647 | Vervangen filters 2, 3, 6, 12m | Arbeidsomstandighedenbesluit: art. 6.2 / / | 12 | maand | afvoerbewijs | inspectie | 2018-12-21 | 1 | 25D18 | KONINGIN M┴XIMAKAZERNE | 001 | Kantoor en Legeringsgebouw | 4 | C4001 | KMAR | KMAR | RVB-NW | 3433 | 717 | [11 empty] | 1 | In opdracht |  | < Vul hiernaast de juiste status en datum in.
900111716 | 81 | Mechanische luchtbehandeling | 777492 | Onderhoud luchtbehandelingskast met filterinstallatie 1j | Arbeidsomstandighedenbesluit: art. 6.2 / / | 1 | jaar | afmelding | onderhoud | 2018-12-21 | 1 | 25D18 | KONINGIN M┴XIMAKAZERNE | 001 | Kantoor en Legeringsgebouw | 4 | C4001 | KMAR | KMAR | RVB-NW | 3433 | 717 | [9 empty] | 0 | 0 | 1 | In opdracht |  | < Vul hiernaast de juiste status en datum in.
900111716 | 81 | Mechanische luchtbehandeling | 818648 | Vervangen filters 2, 3, 6, 12m | Arbeidsomstandighedenbesluit: art. 6.2 / / | 12 | maand | afvoerbewijs | inspectie | 2018-12-21 | 1 | 25D18 | KONINGIN M┴XIMAKAZERNE | 001 | Kantoor en Legeringsgebouw | 4 | C4001 | KMAR | KMAR | RVB-NW | 3433 | 717 | [11 empty] | 1 | In opdracht |  | < Vul hiernaast de juiste status en datum in.
900111717 | 81 | Mechanische luchtbehandeling | 777493 | Onderhoud luchtbehandelingskast met filterinstallatie 1j | Arbeidsomstandighedenbesluit: art. 6.2 / / | 1 | jaar | afmelding | onderhoud | 2018-12-21 | 1 | 25D18 | KONINGIN M┴XIMAKAZERNE | 001 | Kantoor en Legeringsgebouw | 4 | C4001 | KMAR | KMAR | RVB-NW | 3433 | 717 | [9 empty] | 0 | 0 | 1 | In opdracht |  | < Vul hiernaast de juiste status en datum in.
900111717 | 81 | Mechanische luchtbehandeling | 818649 | Vervangen filters 2, 3, 6, 12m | Arbeidsomstandighedenbesluit: art. 6.2 / / | 12 | maand | afvoerbewijs | inspectie | 2018-12-21 | 1 | 25D18 | KONINGIN M┴XIMAKAZERNE | 001 | Kantoor en Legeringsgebouw | 4 | C4001 | KMAR | KMAR | RVB-NW | 3433 | 717 | [11 empty] | 1 | In opdracht |  | < Vul hiernaast de juiste status en datum in.
900111712 | 81 | Mechanische luchtbehandeling | 355386 | Onderhoud luchtbehandelingskast met filterinstallatie 1j | Arbeidsomstandighedenbesluit: art. 6.2 / / | 1 | jaar | afmelding | onderhoud | 2018-12-21 | 1 | 25D18 | KONINGIN M┴XIMAKAZERNE | 001 | Kantoor en Legeringsgebouw | 4 | D4001 | KMAR | KMAR | RVB-NW | 3433 | 717 | [9 empty] | 0 | 0 | 1 | In opdracht |  | < Vul hiernaast de juiste status en datum in.
900111712 | 81 | Mechanische luchtbehandeling | 818650 | Vervangen filters 2, 3, 6, 12m | Arbeidsomstandighedenbesluit: art. 6.2 / / | 12 | maand | afvoerbewijs | inspectie | 2018-12-21 | 1 | 25D18 | KONINGIN M┴XIMAKAZERNE | 001 | Kantoor en Legeringsgebouw | 4 | D4001 | KMAR | KMAR | RVB-NW | 3433 | 717 | [11 empty] | 1 | In opdracht |  | < Vul hiernaast de juiste status en datum in.
900111720 | 81 | Mechanische luchtbehandeling | 777494 | Onderhoud luchtbehandelingskast met filterinstallatie 1j | Arbeidsomstandighedenbesluit: art. 6.2 / / | 1 | jaar | afmelding | onderhoud | 2018-12-21 | 1 | 25D18 | KONINGIN M┴XIMAKAZERNE | 001 | Kantoor en Legeringsgebouw | 4 | D4001 | KMAR | KMAR | RVB-NW | 3433 | 717 | [9 empty] | 0 | 0 | 1 | In opdracht |  | < Vul hiernaast de juiste status en datum in.
900111720 | 81 | Mechanische luchtbehandeling | 818651 | Vervangen filters 2, 3, 6, 12m | Arbeidsomstandighedenbesluit: art. 6.2 / / | 12 | maand | afvoerbewijs | inspectie | 2018-12-21 | 1 | 25D18 | KONINGIN M┴XIMAKAZERNE | 001 | Kantoor en Legeringsgebouw | 4 | D4001 | KMAR | KMAR | RVB-NW | 3433 | 717 | [11 empty] | 1 | In opdracht |  | < Vul hiernaast de juiste status en datum in.
900122446 | 81 | Mechanische luchtbehandeling | 731737 | Onderhoud luchtbehandelingskast met filterinstallatie 1j | Arbeidsomstandighedenbesluit: art. 6.2 / / | 1 | jaar | afmelding | onderhoud | 2018-12-21 | 1 | 25D18 | KONINGIN M┴XIMAKAZERNE | 001 | Kantoor en Legeringsgebouw | 4 | E4006 | KMAR | KMAR | RVB-NW | 3433 | 717 | [9 empty] | 0 | 0 | 1 | In opdracht |  | < Vul hiernaast de juiste status en datum in.
900122446 | 81 | Mechanische luchtbehandeling | 818652 | Vervangen filters 2, 3, 6, 12m | Arbeidsomstandighedenbesluit: art. 6.2 / / | 12 | maand | afvoerbewijs | inspectie | 2018-12-21 | 1 | 25D18 | KONINGIN M┴XIMAKAZERNE | 001 | Kantoor en Legeringsgebouw | 4 | E4006 | KMAR | KMAR | RVB-NW | 3433 | 717 | [11 empty] | 1 | In opdracht |  | < Vul hiernaast de juiste status en datum in.
900122447 | 81 | Mechanische luchtbehandeling | 777474 | Onderhoud luchtbehandelingskast 1j | Arbeidsomstandighedenbesluit: art. 6.2 / / | 1 | jaar | afmelding | onderhoud |  | 1 | 25D18 | KONINGIN M┴XIMAKAZERNE | 001 | Kantoor en Legeringsgebouw | 4 | E4006 | KMAR | KMAR | RVB-NW | 3433 | 717 | [12 empty] | In opdracht |  | < Vul hiernaast de juiste status en datum in.
900122448 | 20 | Koelinstallatie lokaal | 754499 | Controle lekdichtheid en techn.staat comfortkoeling 3, 6, 12 of 24m NIEUW vanaf 01-01-2016 | Verordening (EU) 517/2014: art 3, zorgplicht / Verordening (EU) 517/2014: art. 4, 5 en 6 / | 12 | maand | rapport en aant. in logboek | inspectie en onderhoud | 2019-10-08 | 1 | 25D18 | KONINGIN M┴XIMAKAZERNE | 001 | Kantoor en Legeringsgebouw | 4 | E4008 | KMAR | KMAR | RVB-NW | 3429 | 717 | [9 empty] | 1 |  |  | In opdracht |  | < Vul hiernaast de juiste status en datum in.
900122449 | 20 | Koelinstallatie lokaal | 754500 | Controle lekdichtheid en techn.staat comfortkoeling 3, 6, 12 of 24m NIEUW vanaf 01-01-2016 | Verordening (EU) 517/2014: art 3, zorgplicht / Verordening (EU) 517/2014: art. 4, 5 en 6 / | 12 | maand | rapport en aant. in logboek | inspectie en onderhoud | 2019-10-08 | 1 | 25D18 | KONINGIN M┴XIMAKAZERNE | 001 | Kantoor en Legeringsgebouw | 4 | E4008 | KMAR | KMAR | RVB-NW | 3429 | 717 | [9 empty] | 1 |  |  | In opdracht |  | < Vul hiernaast de juiste status en datum in.
900122450 | 81 | Mechanische luchtbehandeling | 731739 | Onderhoud luchtbehandelingskast met filterinstallatie 1j | Arbeidsomstandighedenbesluit: art. 6.2 / / | 1 | jaar | afmelding | onderhoud | 2018-12-21 | 1 | 25D18 | KONINGIN M┴XIMAKAZERNE | 001 | Kantoor en Legeringsgebouw | 4 | F4005 | KMAR | KMAR | RVB-NW | 3433 | 717 | [9 empty] | 0 | 0 | 1 | In opdracht |  | < Vul hiernaast de juiste status en datum in.
900122450 | 81 | Mechanische luchtbehandeling | 818653 | Vervangen filters 2, 3, 6, 12m | Arbeidsomstandighedenbesluit: art. 6.2 / / | 12 | maand | afvoerbewijs | inspectie | 2018-12-21 | 1 | 25D18 | KONINGIN M┴XIMAKAZERNE | 001 | Kantoor en Legeringsgebouw | 4 | F4005 | KMAR | KMAR | RVB-NW | 3433 | 717 | [11 empty] | 1 | In opdracht |  | < Vul hiernaast de juiste status en datum in.
900122459 | 20 | Koelinstallatie lokaal | 754501 | Controle lekdichtheid en techn.staat comfortkoeling 3, 6, 12 of 24m NIEUW vanaf 01-01-2016 | Verordening (EU) 517/2014: art 3, zorgplicht / Verordening (EU) 517/2014: art. 4, 5 en 6 / | 12 | maand | rapport en aant. in logboek | inspectie en onderhoud | 2018-12-07 | 1 | 25D18 | KONINGIN M┴XIMAKAZERNE | 001 | Kantoor en Legeringsgebouw | 4 | F4005 | KMAR | KMAR | RVB-NW | 3429 | 717 | [11 empty] | 1 | In opdracht |  | < Vul hiernaast de juiste status en datum in.
900116562 | 1 | CV ketel | 709064 | PO stookinstallatie 1j | Bedrijfszekerheid | 1 | jaar | verklaring | onderhoud | 2018-11-02 | 1 | 25D18 | KONINGIN M┴XIMAKAZERNE | 001 | Kantoor en Legeringsgebouw | 4 | F4005A | KMAR | KMAR | RVB-NW | 3421 | 717 | [8 empty] | 0 | 0 | 1 | 0 | In opdracht |  | < Vul hiernaast de juiste status en datum in.
900126753 | 81 | Mechanische luchtbehandeling | 771497 | Onderhoud luchtbehandelingskast met filterinstallatie 1j | Arbeidsomstandighedenbesluit: art. 6.2 / / | 1 | jaar | afmelding | onderhoud | 2018-12-21 | 1 | 25D18 | KONINGIN M┴XIMAKAZERNE | 003 | Opleidingen , Sporthal , Schietbaan | 0 | K0110 | KMAR | KMAR | RVB-NW | 3433 | 717 | [9 empty] | 0 | 0 | 1 | In opdracht |  | < Vul hiernaast de juiste status en datum in.
900126753 | 81 | Mechanische luchtbehandeling | 818654 | Vervangen filters 2, 3, 6, 12m | Arbeidsomstandighedenbesluit: art. 6.2 / / | 12 | maand | afvoerbewijs | inspectie | 2018-12-21 | 1 | 25D18 | KONINGIN M┴XIMAKAZERNE | 003 | Opleidingen , Sporthal , Schietbaan | 0 | K0110 | KMAR | KMAR | RVB-NW | 3433 | 717 | [11 empty] | 1 | In opdracht |  | < Vul hiernaast de juiste status en datum in.
900126754 | 81 | Mechanische luchtbehandeling | 771498 | Onderhoud luchtbehandelingskast met filterinstallatie 1j | Arbeidsomstandighedenbesluit: art. 6.2 / / | 1 | jaar | afmelding | onderhoud | 2018-12-21 | 1 | 25D18 | KONINGIN M┴XIMAKAZERNE | 003 | Opleidingen , Sporthal , Schietbaan | 0 | K0111 | KMAR | KMAR | RVB-NW | 3433 | 717 | [9 empty] | 0 | 0 | 1 | In opdracht |  | < Vul hiernaast de juiste status en datum in.
900126754 | 81 | Mechanische luchtbehandeling | 818655 | Vervangen filters 2, 3, 6, 12m | Arbeidsomstandighedenbesluit: art. 6.2 / / | 12 | maand | afvoerbewijs | inspectie | 2018-12-21 | 1 | 25D18 | KONINGIN M┴XIMAKAZERNE | 003 | Opleidingen , Sporthal , Schietbaan | 0 | K0111 | KMAR | KMAR | RVB-NW | 3433 | 717 | [11 empty] | 1 | In opdracht |  | < Vul hiernaast de juiste status en datum in.
900126755 | 81 | Mechanische luchtbehandeling | 771499 | Onderhoud luchtbehandelingskast met filterinstallatie 1j | Arbeidsomstandighedenbesluit: art. 6.2 / / | 1 | jaar | afmelding | onderhoud | 2018-12-21 | 1 | 25D18 | KONINGIN M┴XIMAKAZERNE | 003 | Opleidingen , Sporthal , Schietbaan | 0 | K0112 | KMAR | KMAR | RVB-NW | 3433 | 717 | [9 empty] | 0 | 0 | 1 | In opdracht |  | < Vul hiernaast de juiste status en datum in.
900126755 | 81 | Mechanische luchtbehandeling | 818656 | Vervangen filters 2, 3, 6, 12m | Arbeidsomstandighedenbesluit: art. 6.2 / / | 12 | maand | afvoerbewijs | inspectie | 2018-12-21 | 1 | 25D18 | KONINGIN M┴XIMAKAZERNE | 003 | Opleidingen , Sporthal , Schietbaan | 0 | K0112 | KMAR | KMAR | RVB-NW | 3433 | 717 | [11 empty] | 1 | In opdracht |  | < Vul hiernaast de juiste status en datum in.
900115438 | 20 | Koelinstallatie lokaal | 736572 | Controle lekdichtheid en techn.staat computerkoeling 3, 6, 12 of 24m NIEUW vanaf 01-01-2016 | Verordening (EU) 517/2014: art 3, zorgplicht / Verordening (EU) 517/2014: art. 4, 5 en 6 / | 12 | maand | rapport en aant. in logboek | inspectie en onderhoud | 2019-10-17 | 1 | 25D18 | KONINGIN M┴XIMAKAZERNE | 003 | Opleidingen , Sporthal , Schietbaan | 0 | L0003 | KMAR | KMAR | RVB-NW | 3429 | 717 | [9 empty] | 1 |  |  | In opdracht |  | < Vul hiernaast de juiste status en datum in.
900126751 | 81 | Mechanische luchtbehandeling | 771500 | Onderhoud luchtbehandelingskast met filterinstallatie 1j | Arbeidsomstandighedenbesluit: art. 6.2 / / | 1 | jaar | afmelding | onderhoud | 2018-12-21 | 1 | 25D18 | KONINGIN M┴XIMAKAZERNE | 003 | Opleidingen , Sporthal , Schietbaan | 1 | K1001 | KMAR | KMAR | RVB-NW | 3433 | 717 | [9 empty] | 0 | 0 | 1 | In opdracht |  | < Vul hiernaast de juiste status en datum in.
900126751 | 81 | Mechanische luchtbehandeling | 818657 | Vervangen filters 2, 3, 6, 12m | Arbeidsomstandighedenbesluit: art. 6.2 / / | 12 | maand | afvoerbewijs | inspectie | 2018-12-21 | 1 | 25D18 | KONINGIN M┴XIMAKAZERNE | 003 | Opleidingen , Sporthal , Schietbaan | 1 | K1001 | KMAR | KMAR | RVB-NW | 3433 | 717 | [11 empty] | 1 | In opdracht |  | < Vul hiernaast de juiste status en datum in.
900126752 | 81 | Mechanische luchtbehandeling | 771501 | Onderhoud luchtbehandelingskast met filterinstallatie 1j | Arbeidsomstandighedenbesluit: art. 6.2 / / | 1 | jaar | afmelding | onderhoud | 2018-12-21 | 1 | 25D18 | KONINGIN M┴XIMAKAZERNE | 003 | Opleidingen , Sporthal , Schietbaan | 1 | K1001 | KMAR | KMAR | RVB-NW | 3433 | 717 | [9 empty] | 0 | 0 | 1 | In opdracht |  | < Vul hiernaast de juiste status en datum in.
900126752 | 81 | Mechanische luchtbehandeling | 818658 | Vervangen filters 2, 3, 6, 12m | Arbeidsomstandighedenbesluit: art. 6.2 / / | 12 | maand | afvoerbewijs | inspectie | 2018-12-21 | 1 | 25D18 | KONINGIN M┴XIMAKAZERNE | 003 | Opleidingen , Sporthal , Schietbaan | 1 | K1001 | KMAR | KMAR | RVB-NW | 3433 | 717 | [11 empty] | 1 | In opdracht |  | < Vul hiernaast de juiste status en datum in.
900126756 | 81 | Mechanische luchtbehandeling | 771502 | Onderhoud luchtbehandelingskast met filterinstallatie 1j | Arbeidsomstandighedenbesluit: art. 6.2 / / | 1 | jaar | afmelding | onderhoud | 2019-01-16 | 1 | 25D18 | KONINGIN M┴XIMAKAZERNE | 003 | Opleidingen , Sporthal , Schietbaan | 1 | K1001 | KMAR | KMAR | RVB-NW | 3433 | 717 | 1 | 0 | 0 | [9 empty] | In opdracht |  | < Vul hiernaast de juiste status en datum in.
900126756 | 81 | Mechanische luchtbehandeling | 818659 | Vervangen filters 2, 3, 6, 12m | Arbeidsomstandighedenbesluit: art. 6.2 / / | 12 | maand | afvoerbewijs | inspectie | 2019-01-16 | 1 | 25D18 | KONINGIN M┴XIMAKAZERNE | 003 | Opleidingen , Sporthal , Schietbaan | 1 | K1001 | KMAR | KMAR | RVB-NW | 3433 | 717 | 1 | [11 empty] | In opdracht |  | < Vul hiernaast de juiste status en datum in.
900115436 | 56 | Verwarmd waterinstallatie boiler | 704445 | PO stookinstallatie 1j | Bedrijfszekerheid | 1 | jaar | verklaring | onderhoud | 2019-10-31 | 1 | 25D18 | KONINGIN M┴XIMAKAZERNE | 003 | Opleidingen , Sporthal , Schietbaan | 2 | L2001 | KMAR | KMAR | RVB-NW | 3437 | 717 | [7 empty] | 0 | 0 | 1 | 0 | 0 | In opdracht |  | < Vul hiernaast de juiste status en datum in.
900115439 | 81 | Mechanische luchtbehandeling | 696616 | Onderhoud luchtbehandelingskast met filterinstallatie 1j | Arbeidsomstandighedenbesluit: art. 6.2 / / | 1 | jaar | afmelding | onderhoud | 2018-12-21 | 1 | 25D18 | KONINGIN M┴XIMAKAZERNE | 003 | Opleidingen , Sporthal , Schietbaan | 2 | L2001 | KMAR | KMAR | RVB-NW | 3433 | 717 | [9 empty] | 0 | 0 | 1 | In opdracht |  | < Vul hiernaast de juiste status en datum in.
900115439 | 81 | Mechanische luchtbehandeling | 818660 | Vervangen filters 2, 3, 6, 12m | Arbeidsomstandighedenbesluit: art. 6.2 / / | 12 | maand | afvoerbewijs | inspectie | 2018-12-21 | 1 | 25D18 | KONINGIN M┴XIMAKAZERNE | 003 | Opleidingen , Sporthal , Schietbaan | 2 | L2001 | KMAR | KMAR | RVB-NW | 3433 | 717 | [11 empty] | 1 | In opdracht |  | < Vul hiernaast de juiste status en datum in.
900126081 | 21 | Koelinstallatie centraal | 759081 | Controle lekdichtheid en techn.staat comfortkoeling 3, 6, 12 of 24m NIEUW vanaf 01-01-2016 | Verordening (EU) 517/2014: art 3, zorgplicht / Verordening (EU) 517/2014: art. 4, 5 en 6 / | 12 | maand | rapport en aant. in logboek | inspectie en onderhoud | 2019-10-17 | 1 | 25D18 | KONINGIN M┴XIMAKAZERNE | 003 | Opleidingen , Sporthal , Schietbaan | 3 | J3002 | KMAR | KMAR | RVB-NW | 3495 | 717 | [9 empty] | 1 |  |  | In opdracht |  | < Vul hiernaast de juiste status en datum in.
900126750 | 81 | Mechanische luchtbehandeling | 771503 | Onderhoud luchtbehandelingskast met filterinstallatie 1j | Arbeidsomstandighedenbesluit: art. 6.2 / / | 1 | jaar | afmelding | onderhoud | 2018-12-21 | 1 | 25D18 | KONINGIN M┴XIMAKAZERNE | 003 | Opleidingen , Sporthal , Schietbaan | 3 | J3002 | KMAR | KMAR | RVB-NW | 3433 | 717 | [9 empty] | 0 | 0 | 1 | In opdracht |  | < Vul hiernaast de juiste status en datum in.
900126750 | 81 | Mechanische luchtbehandeling | 818661 | Vervangen filters 2, 3, 6, 12m | Arbeidsomstandighedenbesluit: art. 6.2 / / | 12 | maand | afvoerbewijs | inspectie | 2018-12-21 | 1 | 25D18 | KONINGIN M┴XIMAKAZERNE | 003 | Opleidingen , Sporthal , Schietbaan | 3 | J3002 | KMAR | KMAR | RVB-NW | 3433 | 717 | [11 empty] | 1 | In opdracht |  | < Vul hiernaast de juiste status en datum in.
900115480 | 20 | Koelinstallatie lokaal | 736573 | Controle lekdichtheid en techn.staat computerkoeling 3, 6, 12 of 24m NIEUW vanaf 01-01-2016 | Verordening (EU) 517/2014: art 3, zorgplicht / Verordening (EU) 517/2014: art. 4, 5 en 6 / | 12 | maand | rapport en aant. in logboek | inspectie en onderhoud | 2019-10-08 | 1 | 25D18 | KONINGIN M┴XIMAKAZERNE | 004 | Restaurant | 0 | M0102 | KMAR | KMAR | RVB-NW | 3429 | 717 | [9 empty] | 1 |  |  | In opdracht |  | < Vul hiernaast de juiste status en datum in.
900115476 | 56 | Verwarmd waterinstallatie boiler | 704446 | PO stookinstallatie 1j | Bedrijfszekerheid | 1 | jaar | verklaring | onderhoud | 2018-11-02 | 1 | 25D18 | KONINGIN M┴XIMAKAZERNE | 004 | Restaurant | 0 | M0326B | KMAR | KMAR | RVB-NW | 3437 | 717 | [8 empty] | 0 | 0 | 1 | 0 | In opdracht |  | < Vul hiernaast de juiste status en datum in.
900115490 | 56 | Verwarmd waterinstallatie boiler | 704447 | PO stookinstallatie 1j | Bedrijfszekerheid | 1 | jaar | verklaring | onderhoud | 2019-10-25 | 1 | 25D18 | KONINGIN M┴XIMAKAZERNE | 004 | Restaurant | 1 | M1001 | KMAR | KMAR | RVB-NW | 3437 | 717 | [7 empty] | 0 | 0 | 1 | 0 | 0 | In opdracht |  | < Vul hiernaast de juiste status en datum in.
900115491 | 81 | Mechanische luchtbehandeling | 696620 | Onderhoud luchtbehandelingskast met filterinstallatie 1j | Arbeidsomstandighedenbesluit: art. 6.2 / / | 1 | jaar | afmelding | onderhoud | 2018-12-21 | 1 | 25D18 | KONINGIN M┴XIMAKAZERNE | 004 | Restaurant | 1 | M1001 | KMAR | KMAR | RVB-NW | 3433 | 717 | [9 empty] | 0 | 0 | 1 | In opdracht |  | < Vul hiernaast de juiste status en datum in.
900115491 | 81 | Mechanische luchtbehandeling | 818662 | Vervangen filters 2, 3, 6, 12m | Arbeidsomstandighedenbesluit: art. 6.2 / / | 12 | maand | afvoerbewijs | inspectie | 2018-12-21 | 1 | 25D18 | KONINGIN M┴XIMAKAZERNE | 004 | Restaurant | 1 | M1001 | KMAR | KMAR | RVB-NW | 3433 | 717 | [11 empty] | 1 | In opdracht |  | < Vul hiernaast de juiste status en datum in.
900115492 | 81 | Mechanische luchtbehandeling | 696621 | Onderhoud luchtbehandelingskast met filterinstallatie 1j | Arbeidsomstandighedenbesluit: art. 6.2 / / | 1 | jaar | afmelding | onderhoud | 2018-12-21 | 1 | 25D18 | KONINGIN M┴XIMAKAZERNE | 004 | Restaurant | 1 | M1001 | KMAR | KMAR | RVB-NW | 3433 | 717 | [9 empty] | 0 | 0 | 1 | In opdracht |  | < Vul hiernaast de juiste status en datum in.
900115492 | 81 | Mechanische luchtbehandeling | 818663 | Vervangen filters 2, 3, 6, 12m | Arbeidsomstandighedenbesluit: art. 6.2 / / | 12 | maand | afvoerbewijs | inspectie | 2018-12-21 | 1 | 25D18 | KONINGIN M┴XIMAKAZERNE | 004 | Restaurant | 1 | M1001 | KMAR | KMAR | RVB-NW | 3433 | 717 | [11 empty] | 1 | In opdracht |  | < Vul hiernaast de juiste status en datum in.
900115493 | 81 | Mechanische luchtbehandeling | 781196 | Onderhoud luchtbehandelingskast met filterinstallatie 1j | Arbeidsomstandighedenbesluit: art. 6.2 / / | 1 | jaar | afmelding | onderhoud | 2018-12-21 | 1 | 25D18 | KONINGIN M┴XIMAKAZERNE | 004 | Restaurant | 1 | M1001 | KMAR | KMAR | RVB-NW | 3433 | 717 | [9 empty] | 0 | 0 | 1 | In opdracht |  | < Vul hiernaast de juiste status en datum in.
900115493 | 81 | Mechanische luchtbehandeling | 818664 | Vervangen filters 2, 3, 6, 12m | Arbeidsomstandighedenbesluit: art. 6.2 / / | 12 | maand | afvoerbewijs | inspectie | 2018-12-21 | 1 | 25D18 | KONINGIN M┴XIMAKAZERNE | 004 | Restaurant | 1 | M1001 | KMAR | KMAR | RVB-NW | 3433 | 717 | [11 empty] | 1 | In opdracht |  | < Vul hiernaast de juiste status en datum in.
900115494 | 81 | Mechanische luchtbehandeling | 696623 | Onderhoud luchtbehandelingskast met filterinstallatie 1j | Arbeidsomstandighedenbesluit: art. 6.2 / / | 1 | jaar | afmelding | onderhoud | 2018-12-21 | 1 | 25D18 | KONINGIN M┴XIMAKAZERNE | 004 | Restaurant | 1 | M1001 | KMAR | KMAR | RVB-NW | 3433 | 717 | [9 empty] | 0 | 0 | 1 | In opdracht |  | < Vul hiernaast de juiste status en datum in.
900115494 | 81 | Mechanische luchtbehandeling | 818665 | Vervangen filters 2, 3, 6, 12m | Arbeidsomstandighedenbesluit: art. 6.2 / / | 12 | maand | afvoerbewijs | inspectie | 2018-12-21 | 1 | 25D18 | KONINGIN M┴XIMAKAZERNE | 004 | Restaurant | 1 | M1001 | KMAR | KMAR | RVB-NW | 3433 | 717 | [11 empty] | 1 | In opdracht |  | < Vul hiernaast de juiste status en datum in.
900115495 | 81 | Mechanische luchtbehandeling | 777475 | Onderhoud luchtbehandelingskast 1j | Arbeidsomstandighedenbesluit: art. 6.2 / / | 1 | jaar | afmelding | onderhoud |  | 1 | 25D18 | KONINGIN M┴XIMAKAZERNE | 004 | Restaurant | 1 | M1001 | KMAR | KMAR | RVB-NW | 3433 | 717 | [12 empty] | In opdracht |  | < Vul hiernaast de juiste status en datum in.
900115496 | 81 | Mechanische luchtbehandeling | 781197 | Onderhoud luchtbehandelingskast met filterinstallatie 1j | Arbeidsomstandighedenbesluit: art. 6.2 / / | 1 | jaar | afmelding | onderhoud | 2018-12-21 | 1 | 25D18 | KONINGIN M┴XIMAKAZERNE | 004 | Restaurant | 1 | M1001 | KMAR | KMAR | RVB-NW | 3433 | 717 | [9 empty] | 0 | 0 | 1 | In opdracht |  | < Vul hiernaast de juiste status en datum in.
900115496 | 81 | Mechanische luchtbehandeling | 818666 | Vervangen filters 2, 3, 6, 12m | Arbeidsomstandighedenbesluit: art. 6.2 / / | 12 | maand | afvoerbewijs | inspectie | 2018-12-21 | 1 | 25D18 | KONINGIN M┴XIMAKAZERNE | 004 | Restaurant | 1 | M1001 | KMAR | KMAR | RVB-NW | 3433 | 717 | [11 empty] | 1 | In opdracht |  | < Vul hiernaast de juiste status en datum in.
900115497 | 81 | Mechanische luchtbehandeling | 696626 | Onderhoud luchtbehandelingskast met filterinstallatie 1j | Arbeidsomstandighedenbesluit: art. 6.2 / / | 1 | jaar | afmelding | onderhoud | 2018-12-21 | 1 | 25D18 | KONINGIN M┴XIMAKAZERNE | 004 | Restaurant | 1 | M1001 | KMAR | KMAR | RVB-NW | 3433 | 717 | [9 empty] | 0 | 0 | 1 | In opdracht |  | < Vul hiernaast de juiste status en datum in.
900115497 | 81 | Mechanische luchtbehandeling | 818667 | Vervangen filters 2, 3, 6, 12m | Arbeidsomstandighedenbesluit: art. 6.2 / / | 12 | maand | afvoerbewijs | inspectie | 2018-12-21 | 1 | 25D18 | KONINGIN M┴XIMAKAZERNE | 004 | Restaurant | 1 | M1001 | KMAR | KMAR | RVB-NW | 3433 | 717 | [11 empty] | 1 | In opdracht |  | < Vul hiernaast de juiste status en datum in.
900115823 | 81 | Mechanische luchtbehandeling | 781198 | Onderhoud luchtbehandelingskast met filterinstallatie 1j | Arbeidsomstandighedenbesluit: art. 6.2 / / | 1 | jaar | afmelding | onderhoud | 2018-12-21 | 1 | 25D18 | KONINGIN M┴XIMAKAZERNE | 004 | Restaurant | 1 | M1001 | KMAR | KMAR | RVB-NW | 3433 | 717 | [9 empty] | 0 | 0 | 1 | In opdracht |  | < Vul hiernaast de juiste status en datum in.
900115823 | 81 | Mechanische luchtbehandeling | 818668 | Vervangen filters 2, 3, 6, 12m | Arbeidsomstandighedenbesluit: art. 6.2 / / | 12 | maand | afvoerbewijs | inspectie | 2018-12-21 | 1 | 25D18 | KONINGIN M┴XIMAKAZERNE | 004 | Restaurant | 1 | M1001 | KMAR | KMAR | RVB-NW | 3433 | 717 | [11 empty] | 1 | In opdracht |  | < Vul hiernaast de juiste status en datum in.
900115513 | 20 | Koelinstallatie lokaal | 736166 | Controle lekdichtheid en techn.staat comfortkoeling 3, 6, 12 of 24m NIEUW vanaf 01-01-2016 | Verordening (EU) 517/2014: art 3, zorgplicht / Verordening (EU) 517/2014: art. 4, 5 en 6 / | 12 | maand | rapport en aant. in logboek | inspectie en onderhoud | 2019-10-08 | 1 | 25D18 | KONINGIN M┴XIMAKAZERNE | 005 | Logistiek Gezondheidscentrum | 0 | N0104 | KMAR | KMAR | RVB-NW | 3429 | 717 | [9 empty] | 1 |  |  | In opdracht |  | < Vul hiernaast de juiste status en datum in.
900115820 | 81 | Mechanische luchtbehandeling | 704945 | Onderhoud luchtbehandelingskast met filterinstallatie 1j | Arbeidsomstandighedenbesluit: art. 6.2 / / | 1 | jaar | afmelding | onderhoud | 2018-12-21 | 1 | 25D18 | KONINGIN M┴XIMAKAZERNE | 005 | Logistiek Gezondheidscentrum | 2 | N2001 | KMAR | KMAR | RVB-NW | 3433 | 717 | [9 empty] | 0 | 0 | 1 | In opdracht |  | < Vul hiernaast de juiste status en datum in.
900115820 | 81 | Mechanische luchtbehandeling | 818669 | Vervangen filters 2, 3, 6, 12m | Arbeidsomstandighedenbesluit: art. 6.2 / / | 12 | maand | afvoerbewijs | inspectie | 2018-12-21 | 1 | 25D18 | KONINGIN M┴XIMAKAZERNE | 005 | Logistiek Gezondheidscentrum | 2 | N2001 | KMAR | KMAR | RVB-NW | 3433 | 717 | [11 empty] | 1 | In opdracht |  | < Vul hiernaast de juiste status en datum in.
900115821 | 81 | Mechanische luchtbehandeling | 704946 | Onderhoud luchtbehandelingskast met filterinstallatie 1j | Arbeidsomstandighedenbesluit: art. 6.2 / / | 1 | jaar | afmelding | onderhoud | 2018-12-21 | 1 | 25D18 | KONINGIN M┴XIMAKAZERNE | 005 | Logistiek Gezondheidscentrum | 2 | N2001 | KMAR | KMAR | RVB-NW | 3433 | 717 | [9 empty] | 0 | 0 | 1 | In opdracht |  | < Vul hiernaast de juiste status en datum in.
900115821 | 81 | Mechanische luchtbehandeling | 818670 | Vervangen filters 2, 3, 6, 12m | Arbeidsomstandighedenbesluit: art. 6.2 / / | 12 | maand | afvoerbewijs | inspectie | 2018-12-21 | 1 | 25D18 | KONINGIN M┴XIMAKAZERNE | 005 | Logistiek Gezondheidscentrum | 2 | N2001 | KMAR | KMAR | RVB-NW | 3433 | 717 | [11 empty] | 1 | In opdracht |  | < Vul hiernaast de juiste status en datum in.
900115822 | 81 | Mechanische luchtbehandeling | 759142 | Onderhoud luchtbehandelingskast met filterinstallatie 1j | Arbeidsomstandighedenbesluit: art. 6.2 / / | 1 | jaar | afmelding | onderhoud | 2018-12-21 | 1 | 25D18 | KONINGIN M┴XIMAKAZERNE | 005 | Logistiek Gezondheidscentrum | 2 | N2001 | KMAR | KMAR | RVB-NW | 3433 | 717 | [9 empty] | 0 | 0 | 1 | In opdracht |  | < Vul hiernaast de juiste status en datum in.
900115822 | 81 | Mechanische luchtbehandeling | 818671 | Vervangen filters 2, 3, 6, 12m | Arbeidsomstandighedenbesluit: art. 6.2 / / | 12 | maand | afvoerbewijs | inspectie | 2018-12-21 | 1 | 25D18 | KONINGIN M┴XIMAKAZERNE | 005 | Logistiek Gezondheidscentrum | 2 | N2001 | KMAR | KMAR | RVB-NW | 3433 | 717 | [11 empty] | 1 | In opdracht |  | < Vul hiernaast de juiste status en datum in.
900115824 | 56 | Verwarmd waterinstallatie boiler | 704947 | PO stookinstallatie 1j | Bedrijfszekerheid | 1 | jaar | verklaring | onderhoud | 2019-10-31 | 1 | 25D18 | KONINGIN M┴XIMAKAZERNE | 005 | Logistiek Gezondheidscentrum | 2 | N2001 | KMAR | KMAR | RVB-NW | 3437 | 717 | [7 empty] | 0 | 0 | 1 | 0 | 0 | In opdracht |  | < Vul hiernaast de juiste status en datum in.
900116363 | 1 | CV ketel | 708441 | PI gasgestookte installatie 48m | Activiteitenregeling: art. 3.7m | 48 | maand | verklaring | inspectie | 2017-01-16 | 1 | 25D18 | KONINGIN M┴XIMAKAZERNE | 006 | Energiegebouw | 0 | 0110 | KMAR | KMAR | RVB-NW | 3421 | 717 | 1 | [11 empty] | In opdracht |  | < Vul hiernaast de juiste status en datum in.
900116363 | 1 | CV ketel | 708444 | PO stookinstallatie 1j | Bedrijfszekerheid | 1 | jaar | verklaring | onderhoud | 2018-10-12 | 1 | 25D18 | KONINGIN M┴XIMAKAZERNE | 006 | Energiegebouw | 0 | 0110 | KMAR | KMAR | RVB-NW | 3421 | 717 | [7 empty] | 0 | 0 | 1 | 0 | 0 | In opdracht |  | < Vul hiernaast de juiste status en datum in.
900116364 | 1 | CV ketel | 708442 | PI gasgestookte installatie 48m | Activiteitenregeling: art. 3.7m | 48 | maand | verklaring | inspectie | 2017-01-16 | 1 | 25D18 | KONINGIN M┴XIMAKAZERNE | 006 | Energiegebouw | 0 | 0110 | KMAR | KMAR | RVB-NW | 3421 | 717 | 1 | [11 empty] | In opdracht |  | < Vul hiernaast de juiste status en datum in. | In opdracht
900116364 | 1 | CV ketel | 708445 | PO stookinstallatie 1j | Bedrijfszekerheid | 1 | jaar | verklaring | onderhoud | 2018-10-12 | 1 | 25D18 | KONINGIN M┴XIMAKAZERNE | 006 | Energiegebouw | 0 | 0110 | KMAR | KMAR | RVB-NW | 3421 | 717 | [7 empty] | 0 | 0 | 1 | 0 | 0 | In opdracht |  | < Vul hiernaast de juiste status en datum in.
900116365 | 1 | CV ketel | 708443 | PI gasgestookte installatie 48m | Activiteitenregeling: art. 3.7m | 48 | maand | verklaring | inspectie | 2017-01-16 | 1 | 25D18 | KONINGIN M┴XIMAKAZERNE | 006 | Energiegebouw | 0 | 0110 | KMAR | KMAR | RVB-NW | 3421 | 717 | 1 | [11 empty] | In opdracht |  | < Vul hiernaast de juiste status en datum in.
900116365 | 1 | CV ketel | 708446 | PO stookinstallatie 1j | Bedrijfszekerheid | 1 | jaar | verklaring | onderhoud | 2018-11-01 | 1 | 25D18 | KONINGIN M┴XIMAKAZERNE | 006 | Energiegebouw | 0 | 0110 | KMAR | KMAR | RVB-NW | 3421 | 717 | [8 empty] | 0 | 0 | 1 | 0 | In opdracht |  | < Vul hiernaast de juiste status en datum in.
900116368 | 2 | Warmte-Krachtkoppeling | 708561 | PO stookinstallatie 1j | Bedrijfszekerheid | 1 | jaar | verklaring | onderhoud | 2018-04-05 | 1 | 25D18 | KONINGIN M┴XIMAKAZERNE | 006 | Energiegebouw | 0 | 0110 | KMAR | KMAR | RVB-NW | 3445 | 717 |  | 0 | 0 | 1 | 0 | 0 | [6 empty] | In opdracht |  | < Vul hiernaast de juiste status en datum in.
900116371 | 21 | Koelinstallatie centraal | 733995 | Controle lekdichtheid en techn.staat comfortkoeling 3, 6, 12 of 24m NIEUW vanaf 01-01-2016 | Verordening (EU) 517/2014: art 3, zorgplicht / Verordening (EU) 517/2014: art. 4, 5 en 6 / | 6 | maand | rapport en aant. in logboek | inspectie en onderhoud | 2019-10-18 | 2 | 25D18 | KONINGIN M┴XIMAKAZERNE | 006 | Energiegebouw | 0 | 0110 | KMAR | KMAR | RVB-NW | 3495 | 717 |  |  |  | 1 | [5 empty] | 1 |  |  | In opdracht |  | < Vul hiernaast de juiste status en datum in.
900118958 | 104 | Bodemenergiesystemen | 726347 | D1 Technische maatregelen BES open systeem 1j | Waterwet: art. 6.4, lid 1-2 & art. 6.6, lid 1-2, Waterbesluit: art. 6.11d en 11e / Verordening zuiveringsheffing waterbeheerder / SIKB 11001: H11 | 1 | jaar | rapport | controle | 2019-04-18 | 1 | 25D18 | KONINGIN M┴XIMAKAZERNE | 006 | Energiegebouw | 0 | 0110 | KMAR | KMAR | RVB-NW | 3419 | 717 |  | 0 | 0 | 1 | 0 | 0 | [6 empty] | In opdracht |  | < Vul hiernaast de juiste status en datum in.
900118958 | 104 | Bodemenergiesystemen | 726367 | D3 Monstername BES open systeem 1j | Waterwet: art. 6.4, lid 1-2 & art. 6.6, lid 1-2, Waterbesluit: art. 6.11d en 11e / Verordening zuiveringsheffing waterbeheerder / SIKB 11001: H11 | 1 | jaar | rapport | grondwatermonitoring | 2019-01-09 | 1 | 25D18 | KONINGIN M┴XIMAKAZERNE | 006 | Energiegebouw | 0 | 0110 | KMAR | KMAR | RVB-NW | 3419 | 717 | 1 | 0 | 0 | [9 empty] | In opdracht |  | < Vul hiernaast de juiste status en datum in.
900118958 | 104 | Bodemenergiesystemen | 726378 | D4 Aanleveren jaarrapportage bemetering BES open systeem 1j | Waterwet: art. 6.4, lid 1-2 & art. 6.6, lid 1-2, Waterbesluit: art. 6.11d en 11e / Provinciale milieu verordening (PMV) en vergunning waterschap / SIKB 11001: H11 | 1 | jaar | rapport | controle | 2019-01-29 | 1 | 25D18 | KONINGIN M┴XIMAKAZERNE | 006 | Energiegebouw | 0 | 0110 | KMAR | KMAR | RVB-NW | 3419 | 717 | 1 | 0 | 0 | [9 empty] | In opdracht |  | < Vul hiernaast de juiste status en datum in.
900112783 | 85 | Aardgasdistributiesysteem | 725970 | Controle terreinafsluiters gasterreinleidingnet 1j | Gaswet: art. 1, 2a en 10, lid 1. / / | 1 | jaar | rapport | inspectie en onderhoud | 2019-09-10 | 1 | 25D18 | KONINGIN M┴XIMAKAZERNE |  |  |  |  | KMAR | KMAR | RVB-NW | 3394 | 717 | [6 empty] | 0 | 0 | 1 | 0 | 0 |  | In opdracht |  | < Vul hiernaast de juiste status en datum in.
900103093 | 20 | Koelinstallatie lokaal | 737085 | Techn. staat koelinst. < 5 ton CO2 comfortkoeling 1j NW per 01-01-2016 | Besluit gefluoreerde broeikasgassen: art. 4 / Verordening (EU) 517/2014: art 3, zorgplicht / | 1 | jaar | rapport | controle/preventief onderh. | 2020-01-07 | 1 | 25G30 | MARINE ETABLISSEMENT AMSTERDAM | 007 | Wachtgebouw DBBO | 0 | 02 | CZSK | CZSK | RVB-NW | 3429 | 717 | 1 | 0 | 0 | [9 empty] | In opdracht |  | < Vul hiernaast de juiste status en datum in.
900112199 | 20 | Koelinstallatie lokaal | 737086 | Techn. staat koelinst. < 5 ton CO2 comfortkoeling 1j NW per 01-01-2016 | Besluit gefluoreerde broeikasgassen: art. 4 / Verordening (EU) 517/2014: art 3, zorgplicht / | 1 | jaar | rapport | controle/preventief onderh. | 2020-01-07 | 1 | 25G30 | MARINE ETABLISSEMENT AMSTERDAM | 007 | Wachtgebouw DBBO | 0 | 02 | CZSK | CZSK | RVB-NW | 3429 | 717 | 1 | 0 | 0 | [9 empty] | In opdracht |  | < Vul hiernaast de juiste status en datum in.
900029941 | 1 | CV ketel | 350682 | PO stookinstallatie 1j | Bedrijfszekerheid | 1 | jaar | verklaring | onderhoud | 2019-04-02 | 1 | 25G30 | MARINE ETABLISSEMENT AMSTERDAM | 007 | Wachtgebouw DBBO | 1 | 101 | CZSK | CZSK | RVB-NW | 3421 | 717 |  | 0 | 0 | 1 | 0 | 0 | [6 empty] | In opdracht |  | < Vul hiernaast de juiste status en datum in.
900103095 | 20 | Koelinstallatie lokaal | 737087 | Techn. staat koelinst. < 5 ton CO2 comfortkoeling 1j NW per 01-01-2016 | Besluit gefluoreerde broeikasgassen: art. 4 / Verordening (EU) 517/2014: art 3, zorgplicht / | 1 | jaar | rapport | controle/preventief onderh. | 2020-01-07 | 1 | 25G30 | MARINE ETABLISSEMENT AMSTERDAM | 007 | Wachtgebouw DBBO | 1 | 106 | CZSK | CZSK | RVB-NW | 3429 | 717 | 1 | 0 | 0 | [9 empty] | In opdracht |  | < Vul hiernaast de juiste status en datum in.
900089782 | 56 | Verwarmd waterinstallatie boiler | 704448 | PO stookinstallatie 1j | Bedrijfszekerheid | 1 | jaar | verklaring | onderhoud | 2019-11-18 | 1 | 25G30 | MARINE ETABLISSEMENT AMSTERDAM | 007 | Wachtgebouw DBBO | 1 | 118 | CZSK | CZSK | RVB-NW | 3437 | 717 | [8 empty] | 0 | 0 | 1 | 0 | In opdracht |  | < Vul hiernaast de juiste status en datum in.
900115753 | 81 | Mechanische luchtbehandeling | 777286 | Onderhoud luchtbehandelingskast met filterinstallatie 1j | Arbeidsomstandighedenbesluit: art. 6.2 / / | 1 | jaar | afmelding | onderhoud | 2018-11-16 | 1 | 25G30 | MARINE ETABLISSEMENT AMSTERDAM | 007 | Wachtgebouw DBBO | 1 | 118 | CZSK | CZSK | RVB-NW | 3433 | 717 | [8 empty] | 0 | 0 | 1 | 0 | In opdracht |  | < Vul hiernaast de juiste status en datum in.
900115753 | 81 | Mechanische luchtbehandeling | 818672 | Vervangen filters 2, 3, 6, 12m | Arbeidsomstandighedenbesluit: art. 6.2 / / | 12 | maand | afvoerbewijs | inspectie | 2018-11-16 | 1 | 25G30 | MARINE ETABLISSEMENT AMSTERDAM | 007 | Wachtgebouw DBBO | 1 | 118 | CZSK | CZSK | RVB-NW | 3433 | 717 | [10 empty] | 1 |  | In opdracht |  | < Vul hiernaast de juiste status en datum in.
900115754 | 81 | Mechanische luchtbehandeling | 777287 | Onderhoud luchtbehandelingskast met filterinstallatie 1j | Arbeidsomstandighedenbesluit: art. 6.2 / / | 1 | jaar | afmelding | onderhoud | 2018-11-16 | 1 | 25G30 | MARINE ETABLISSEMENT AMSTERDAM | 007 | Wachtgebouw DBBO | 1 | 118 | CZSK | CZSK | RVB-NW | 3433 | 717 | [8 empty] | 0 | 0 | 1 | 0 | In opdracht |  | < Vul hiernaast de juiste status en datum in.
900115754 | 81 | Mechanische luchtbehandeling | 818673 | Vervangen filters 2, 3, 6, 12m | Arbeidsomstandighedenbesluit: art. 6.2 / / | 12 | maand | afvoerbewijs | inspectie | 2018-11-16 | 1 | 25G30 | MARINE ETABLISSEMENT AMSTERDAM | 007 | Wachtgebouw DBBO | 1 | 118 | CZSK | CZSK | RVB-NW | 3433 | 717 | [10 empty] | 1 |  | In opdracht |  | < Vul hiernaast de juiste status en datum in.
900029645 | 4 | Luchtverhitter | 351465 | PO stookinstallatie 1j | Bedrijfszekerheid | 1 | jaar | verklaring | onderhoud | 2018-07-17 | 1 | 25G30 | MARINE ETABLISSEMENT AMSTERDAM | 010 | Demsloods Opslag Natres | 0 | 1 | CZSK | CZSK | RVB-NW | 3431 | 717 |  |  |  |  | 0 | 0 | 1 | 0 | 0 |  |  |  | In opdracht |  | < Vul hiernaast de juiste status en datum in.
900029949 | 1 | CV ketel | 350683 | PO stookinstallatie 1j | Bedrijfszekerheid | 1 | jaar | verklaring | onderhoud | 2019-04-02 | 1 | 25G30 | MARINE ETABLISSEMENT AMSTERDAM | 012 | Natres | 0 | 20 | CZSK | CZSK | RVB-NW | 3421 | 717 |  | 0 | 0 | 1 | 0 | 0 | [6 empty] | In opdracht |  | < Vul hiernaast de juiste status en datum in.
900029956 | 1 | CV ketel | 350684 | PO stookinstallatie 1j | Bedrijfszekerheid | 1 | jaar | verklaring | onderhoud | 2017-07-05 | 1 | 25G30 | MARINE ETABLISSEMENT AMSTERDAM | 012 | Natres | 0 | 20 | CZSK | CZSK | RVB-NW | 3421 | 717 |  |  |  |  | 0 | 0 | 1 | 0 | 0 |  |  |  | In opdracht |  | < Vul hiernaast de juiste status en datum in.
900131067 | 20 | Koelinstallatie lokaal | 788201 | Controle lekdichtheid en techn.staat klimaatbeheersing 3, 6, 12 of 24m NIEUW vanaf 01-01-2016 | Verordening (EU) 517/2014: art 3, zorgplicht / Verordening (EU) 517/2014: art. 4, 5 en 6 / | 6 | maand | rapport en aant. in logboek | inspectie en onderhoud | 2019-11-11 | 2 | 25G30 | MARINE ETABLISSEMENT AMSTERDAM | 012 | Natres | 0 | 21 | CZSK | CZSK | RVB-NW | 3429 | 717 |  |  |  |  | 1 | [5 empty] | 1 |  | In opdracht |  | < Vul hiernaast de juiste status en datum in.
900110249 | 20 | Koelinstallatie lokaal | 736173 | Controle lekdichtheid en techn.staat comfortkoeling 3, 6, 12 of 24m NIEUW vanaf 01-01-2016 | Verordening (EU) 517/2014: art 3, zorgplicht / Verordening (EU) 517/2014: art. 4, 5 en 6 / | 12 | maand | rapport en aant. in logboek | inspectie en onderhoud | 2019-11-11 | 1 | 25G30 | MARINE ETABLISSEMENT AMSTERDAM | 012 | Natres | 1 | 113 | CZSK | CZSK | RVB-NW | 3429 | 717 | [10 empty] | 1 |  | In opdracht |  | < Vul hiernaast de juiste status en datum in.
900131068 | 20 | Koelinstallatie lokaal | 788202 | Controle lekdichtheid en techn.staat klimaatbeheersing 3, 6, 12 of 24m NIEUW vanaf 01-01-2016 | Verordening (EU) 517/2014: art 3, zorgplicht / Verordening (EU) 517/2014: art. 4, 5 en 6 / | 6 | maand | rapport en aant. in logboek | inspectie en onderhoud | 2019-11-11 | 2 | 25G30 | MARINE ETABLISSEMENT AMSTERDAM | 012 | Natres | 1 | 125 | CZSK | CZSK | RVB-NW | 3429 | 717 |  |  |  |  | 1 | [5 empty] | 1 |  | In opdracht |  | < Vul hiernaast de juiste status en datum in.
900096493 | 20 | Koelinstallatie lokaal | 736574 | Controle lekdichtheid en techn.staat computerkoeling 3, 6, 12 of 24m NIEUW vanaf 01-01-2016 | Verordening (EU) 517/2014: art 3, zorgplicht / Verordening (EU) 517/2014: art. 4, 5 en 6 / | 12 | maand | rapport en aant. in logboek | inspectie en onderhoud | 2019-11-12 | 1 | 25G30 | MARINE ETABLISSEMENT AMSTERDAM | 014 | Kantoor Koninklijke Marechaussee | 3 | 306 | CZSK | CZSK | RVB-NW | 3429 | 717 | [10 empty] | 1 |  | In opdracht |  | < Vul hiernaast de juiste status en datum in.
900096495 | 20 | Koelinstallatie lokaal | 736575 | Controle lekdichtheid en techn.staat computerkoeling 3, 6, 12 of 24m NIEUW vanaf 01-01-2016 | Verordening (EU) 517/2014: art 3, zorgplicht / Verordening (EU) 517/2014: art. 4, 5 en 6 / | 12 | maand | rapport en aant. in logboek | inspectie en onderhoud | 2019-11-12 | 1 | 25G30 | MARINE ETABLISSEMENT AMSTERDAM | 014 | Kantoor Koninklijke Marechaussee | 3 | 306 | CZSK | CZSK | RVB-NW | 3429 | 717 | [10 empty] | 1 |  | In opdracht |  | < Vul hiernaast de juiste status en datum in.
900126555 | 81 | Mechanische luchtbehandeling | 760080 | Onderhoud luchtbehandelingskast met filterinstallatie 1j | Arbeidsomstandighedenbesluit: art. 6.2 / / | 1 | jaar | afmelding | onderhoud | 2018-11-16 | 1 | 25G30 | MARINE ETABLISSEMENT AMSTERDAM | 014 | Kantoor Koninklijke Marechaussee | 4 | 424 | CZSK | CZSK | RVB-NW | 3433 | 717 | [8 empty] | 0 | 0 | 1 | 0 | In opdracht |  | < Vul hiernaast de juiste status en datum in.
900126555 | 81 | Mechanische luchtbehandeling | 818674 | Vervangen filters 2, 3, 6, 12m | Arbeidsomstandighedenbesluit: art. 6.2 / / | 12 | maand | afvoerbewijs | inspectie | 2018-11-16 | 1 | 25G30 | MARINE ETABLISSEMENT AMSTERDAM | 014 | Kantoor Koninklijke Marechaussee | 4 | 424 | CZSK | CZSK | RVB-NW | 3433 | 717 | [10 empty] | 1 |  | In opdracht |  | < Vul hiernaast de juiste status en datum in.
900126556 | 81 | Mechanische luchtbehandeling | 760081 | Onderhoud luchtbehandelingskast met filterinstallatie 1j | Arbeidsomstandighedenbesluit: art. 6.2 / / | 1 | jaar | afmelding | onderhoud | 2018-11-16 | 1 | 25G30 | MARINE ETABLISSEMENT AMSTERDAM | 014 | Kantoor Koninklijke Marechaussee | 4 | 424 | CZSK | CZSK | RVB-NW | 3433 | 717 | [8 empty] | 0 | 0 | 1 | 0 | In opdracht |  | < Vul hiernaast de juiste status en datum in.
900126556 | 81 | Mechanische luchtbehandeling | 818675 | Vervangen filters 2, 3, 6, 12m | Arbeidsomstandighedenbesluit: art. 6.2 / / | 12 | maand | afvoerbewijs | inspectie | 2018-11-16 | 1 | 25G30 | MARINE ETABLISSEMENT AMSTERDAM | 014 | Kantoor Koninklijke Marechaussee | 4 | 424 | CZSK | CZSK | RVB-NW | 3433 | 717 | [10 empty] | 1 |  | In opdracht |  | < Vul hiernaast de juiste status en datum in.
900126557 | 81 | Mechanische luchtbehandeling | 760082 | Onderhoud luchtbehandelingskast met filterinstallatie 1j | Arbeidsomstandighedenbesluit: art. 6.2 / / | 1 | jaar | afmelding | onderhoud | 2018-11-16 | 1 | 25G30 | MARINE ETABLISSEMENT AMSTERDAM | 014 | Kantoor Koninklijke Marechaussee | 4 | 424 | CZSK | CZSK | RVB-NW | 3433 | 717 | [8 empty] | 0 | 0 | 1 | 0 | In opdracht |  | < Vul hiernaast de juiste status en datum in.
900126557 | 81 | Mechanische luchtbehandeling | 818676 | Vervangen filters 2, 3, 6, 12m | Arbeidsomstandighedenbesluit: art. 6.2 / / | 12 | maand | afvoerbewijs | inspectie | 2018-11-16 | 1 | 25G30 | MARINE ETABLISSEMENT AMSTERDAM | 014 | Kantoor Koninklijke Marechaussee | 4 | 424 | CZSK | CZSK | RVB-NW | 3433 | 717 | [10 empty] | 1 |  | In opdracht |  | < Vul hiernaast de juiste status en datum in.
900133310 | 104 | Bodemenergiesystemen | 810864 | D1 Technische maatregelen BES open systeem 1j | Waterwet: art. 6.4, lid 1-2 & art. 6.6, lid 1-2, Waterbesluit: art. 6.11d en 11e / Verordening zuiveringsheffing waterbeheerder / SIKB 11001: H11 | 1 | jaar | rapport | controle |  | 1 | 25G30 | MARINE ETABLISSEMENT AMSTERDAM | 014 | Kantoor Koninklijke Marechaussee | 4 | 424 | CZSK | CZSK | RVB-NW | 3419 | 717 | 1 | 0 | 0 | [9 empty] | In opdracht |  | < Vul hiernaast de juiste status en datum in.
900133310 | 104 | Bodemenergiesystemen | 810865 | D3 Monstername BES open systeem 1j | Waterwet: art. 6.4, lid 1-2 & art. 6.6, lid 1-2, Waterbesluit: art. 6.11d en 11e / Verordening zuiveringsheffing waterbeheerder / SIKB 11001: H11 | 1 | jaar | rapport | grondwatermonitoring |  | 1 | 25G30 | MARINE ETABLISSEMENT AMSTERDAM | 014 | Kantoor Koninklijke Marechaussee | 4 | 424 | CZSK | CZSK | RVB-NW | 3419 | 717 | 1 | 0 | 0 | [9 empty] | In opdracht |  | < Vul hiernaast de juiste status en datum in.
900133310 | 104 | Bodemenergiesystemen | 810866 | D4 Aanleveren jaarrapportage bemetering BES open systeem 1j | Waterwet: art. 6.4, lid 1-2 & art. 6.6, lid 1-2, Waterbesluit: art. 6.11d en 11e / Provinciale milieu verordening (PMV) en vergunning waterschap / SIKB 11001: H11 | 1 | jaar | rapport | controle |  | 1 | 25G30 | MARINE ETABLISSEMENT AMSTERDAM | 014 | Kantoor Koninklijke Marechaussee | 4 | 424 | CZSK | CZSK | RVB-NW | 3419 | 717 | 1 | 0 | 0 | [9 empty] | In opdracht |  | < Vul hiernaast de juiste status en datum in.
900096489 | 56 | Verwarmd waterinstallatie boiler | 704449 | PO stookinstallatie 1j | Bedrijfszekerheid | 1 | jaar | verklaring | onderhoud | 2018-07-17 | 1 | 25G30 | MARINE ETABLISSEMENT AMSTERDAM | 014 | Kantoor Koninklijke Marechaussee | 4 | 424A | CZSK | CZSK | RVB-NW | 3437 | 717 |  |  |  |  | 0 | 0 | 1 | 0 | 0 |  |  |  | In opdracht |  | < Vul hiernaast de juiste status en datum in.
900096987 | 1 | CV ketel | 350685 | PO stookinstallatie 1j | Bedrijfszekerheid | 1 | jaar | verklaring | onderhoud | 2018-07-16 | 1 | 25G30 | MARINE ETABLISSEMENT AMSTERDAM | 014 | Kantoor Koninklijke Marechaussee | 4 | 424A | CZSK | CZSK | RVB-NW | 3421 | 717 |  |  |  |  | 0 | 0 | 1 | 0 | 0 |  |  |  | In opdracht |  | < Vul hiernaast de juiste status en datum in.
900096988 | 1 | CV ketel | 350686 | PO stookinstallatie 1j | Bedrijfszekerheid | 1 | jaar | verklaring | onderhoud | 2018-07-16 | 1 | 25G30 | MARINE ETABLISSEMENT AMSTERDAM | 014 | Kantoor Koninklijke Marechaussee | 4 | 424A | CZSK | CZSK | RVB-NW | 3421 | 717 |  |  |  |  | 0 | 0 | 1 | 0 | 0 |  |  |  | In opdracht |  | < Vul hiernaast de juiste status en datum in.
900096989 | 1 | CV ketel | 350687 | PO stookinstallatie 1j | Bedrijfszekerheid | 1 | jaar | verklaring | onderhoud | 2018-07-16 | 1 | 25G30 | MARINE ETABLISSEMENT AMSTERDAM | 014 | Kantoor Koninklijke Marechaussee | 4 | 424A | CZSK | CZSK | RVB-NW | 3421 | 717 |  |  |  |  | 0 | 0 | 1 | 0 | 0 |  |  |  | In opdracht |  | < Vul hiernaast de juiste status en datum in.
900096990 | 1 | CV ketel | 350688 | PO stookinstallatie 1j | Bedrijfszekerheid | 1 | jaar | verklaring | onderhoud | 2018-07-16 | 1 | 25G30 | MARINE ETABLISSEMENT AMSTERDAM | 014 | Kantoor Koninklijke Marechaussee | 4 | 424A | CZSK | CZSK | RVB-NW | 3421 | 717 |  |  |  |  | 0 | 0 | 1 | 0 | 0 |  |  |  | In opdracht |  | < Vul hiernaast de juiste status en datum in.
900096991 | 1 | CV ketel | 350689 | PO stookinstallatie 1j | Bedrijfszekerheid | 1 | jaar | verklaring | onderhoud | 2018-07-16 | 1 | 25G30 | MARINE ETABLISSEMENT AMSTERDAM | 014 | Kantoor Koninklijke Marechaussee | 4 | 424A | CZSK | CZSK | RVB-NW | 3421 | 717 |  |  |  |  | 0 | 0 | 1 | 0 | 0 |  |  |  | In opdracht |  | < Vul hiernaast de juiste status en datum in.
900049388 | 20 | Koelinstallatie lokaal | 736174 | Controle lekdichtheid en techn.staat comfortkoeling 3, 6, 12 of 24m NIEUW vanaf 01-01-2016 | Verordening (EU) 517/2014: art 3, zorgplicht / Verordening (EU) 517/2014: art. 4, 5 en 6 / | 12 | maand | rapport en aant. in logboek | inspectie en onderhoud | 2019-02-18 | 1 | 25G30 | MARINE ETABLISSEMENT AMSTERDAM | 015 | Technische Dienst, VBC, Nautische Dienst | 0 | 1 | CZSK | CZSK | RVB-NW | 3429 | 717 |  | 1 | [10 empty] | In opdracht |  | < Vul hiernaast de juiste status en datum in.
900029943 | 1 | CV ketel | 350691 | PO stookinstallatie 1j | Bedrijfszekerheid | 1 | jaar | verklaring | onderhoud | 2019-05-06 | 1 | 25G30 | MARINE ETABLISSEMENT AMSTERDAM | 015 | Technische Dienst, VBC, Nautische Dienst | 0 | 6 | CZSK | CZSK | RVB-NW | 3421 | 717 |  |  | 0 | 0 | 1 | 0 | 0 | [5 empty] | In opdracht |  | < Vul hiernaast de juiste status en datum in.
900029976 | 1 | CV ketel | 350692 | PO stookinstallatie 1j | Bedrijfszekerheid | 1 | jaar | verklaring | onderhoud | 2019-05-06 | 1 | 25G30 | MARINE ETABLISSEMENT AMSTERDAM | 015 | Technische Dienst, VBC, Nautische Dienst | 0 | 6 | CZSK | CZSK | RVB-NW | 3421 | 717 |  |  | 0 | 0 | 1 | 0 | 0 | [5 empty] | In opdracht |  | < Vul hiernaast de juiste status en datum in.
900051461 | 20 | Koelinstallatie lokaal | 737088 | Techn. staat koelinst. < 5 ton CO2 comfortkoeling 1j NW per 01-01-2016 | Besluit gefluoreerde broeikasgassen: art. 4 / Verordening (EU) 517/2014: art 3, zorgplicht / | 1 | jaar | rapport | controle/preventief onderh. | 2019-11-12 | 1 | 25G30 | MARINE ETABLISSEMENT AMSTERDAM | 017 | DVVO | 0 | 01 | CZSK | CZSK | RVB-NW | 3429 | 717 | [8 empty] | 0 | 0 | 1 | 0 | In opdracht |  | < Vul hiernaast de juiste status en datum in.
900051462 | 20 | Koelinstallatie lokaal | 737089 | Techn. staat koelinst. < 5 ton CO2 comfortkoeling 1j NW per 01-01-2016 | Besluit gefluoreerde broeikasgassen: art. 4 / Verordening (EU) 517/2014: art 3, zorgplicht / | 1 | jaar | rapport | controle/preventief onderh. | 2019-11-12 | 1 | 25G30 | MARINE ETABLISSEMENT AMSTERDAM | 017 | DVVO | 0 | 02 | CZSK | CZSK | RVB-NW | 3429 | 717 | [8 empty] | 0 | 0 | 1 | 0 | In opdracht |  | < Vul hiernaast de juiste status en datum in.
900051464 | 20 | Koelinstallatie lokaal | 737090 | Techn. staat koelinst. < 5 ton CO2 comfortkoeling 1j NW per 01-01-2016 | Besluit gefluoreerde broeikasgassen: art. 4 / Verordening (EU) 517/2014: art 3, zorgplicht / | 1 | jaar | rapport | controle/preventief onderh. | 2019-11-12 | 1 | 25G30 | MARINE ETABLISSEMENT AMSTERDAM | 017 | DVVO | 0 | 07 | CZSK | CZSK | RVB-NW | 3429 | 717 | [8 empty] | 0 | 0 | 1 | 0 | In opdracht |  | < Vul hiernaast de juiste status en datum in.
900075342 | 1 | CV ketel | 350694 | PO stookinstallatie 1j | Bedrijfszekerheid | 1 | jaar | verklaring | onderhoud | 2018-06-20 | 1 | 25G30 | MARINE ETABLISSEMENT AMSTERDAM | 017 | DVVO | 0 | 09 | CZSK | CZSK | RVB-NW | 3421 | 717 |  |  |  | 0 | 0 | 1 | 0 | 0 |  |  |  |  | In opdracht |  | < Vul hiernaast de juiste status en datum in.
900075343 | 1 | CV ketel | 350695 | PO stookinstallatie 1j | Bedrijfszekerheid | 1 | jaar | verklaring | onderhoud | 2018-06-20 | 1 | 25G30 | MARINE ETABLISSEMENT AMSTERDAM | 017 | DVVO | 0 | 09 | CZSK | CZSK | RVB-NW | 3421 | 717 |  |  |  | 0 | 0 | 1 | 0 | 0 |  |  |  |  | In opdracht |  | < Vul hiernaast de juiste status en datum in.
900089496 | 56 | Verwarmd waterinstallatie boiler | 704450 | PO stookinstallatie 1j | Bedrijfszekerheid | 1 | jaar | verklaring | onderhoud | 2018-06-20 | 1 | 25G30 | MARINE ETABLISSEMENT AMSTERDAM | 017 | DVVO | 0 | 09 | CZSK | CZSK | RVB-NW | 3437 | 717 |  |  |  | 0 | 0 | 1 | 0 | 0 |  |  |  |  | In opdracht |  | < Vul hiernaast de juiste status en datum in.
900115743 | 81 | Mechanische luchtbehandeling | 777288 | Onderhoud luchtbehandelingskast met filterinstallatie 1j | Arbeidsomstandighedenbesluit: art. 6.2 / / | 1 | jaar | afmelding | onderhoud | 2018-11-16 | 1 | 25G30 | MARINE ETABLISSEMENT AMSTERDAM | 017 | DVVO | 0 | 09 | CZSK | CZSK | RVB-NW | 3433 | 717 | [8 empty] | 0 | 0 | 1 | 0 | In opdracht |  | < Vul hiernaast de juiste status en datum in.
900115743 | 81 | Mechanische luchtbehandeling | 818677 | Vervangen filters 2, 3, 6, 12m | Arbeidsomstandighedenbesluit: art. 6.2 / / | 12 | maand | afvoerbewijs | inspectie | 2018-11-16 | 1 | 25G30 | MARINE ETABLISSEMENT AMSTERDAM | 017 | DVVO | 0 | 09 | CZSK | CZSK | RVB-NW | 3433 | 717 | [10 empty] | 1 |  | In opdracht |  | < Vul hiernaast de juiste status en datum in.
900115744 | 81 | Mechanische luchtbehandeling | 704848 | Onderhoud luchtbehandelingskast 1j | Arbeidsomstandighedenbesluit: art. 6.2 / / | 1 | jaar | afmelding | onderhoud | 2018-11-16 | 1 | 25G30 | MARINE ETABLISSEMENT AMSTERDAM | 017 | DVVO | 0 | 09 | CZSK | CZSK | RVB-NW | 3433 | 717 | [8 empty] | 0 | 0 | 1 | 0 | In opdracht |  | < Vul hiernaast de juiste status en datum in.
900131063 | 20 | Koelinstallatie lokaal | 788211 | Techn. staat koelinst. < 5 ton CO2 klimaatbeheersing 1j NW per 01-01-2016 | Besluit gefluoreerde broeikasgassen: art. 4 / / | 1 | jaar | rapport | controle/preventief onderh. | 2019-11-12 | 1 | 25G30 | MARINE ETABLISSEMENT AMSTERDAM | 017 | DVVO | 0 | 09 | CZSK | CZSK | RVB-NW | 3429 | 717 | [8 empty] | 0 | 0 | 1 | 0 | In opdracht |  | < Vul hiernaast de juiste status en datum in.
900051465 | 20 | Koelinstallatie lokaal | 737091 | Techn. staat koelinst. < 5 ton CO2 comfortkoeling 1j NW per 01-01-2016 | Besluit gefluoreerde broeikasgassen: art. 4 / Verordening (EU) 517/2014: art 3, zorgplicht / | 1 | jaar | rapport | controle/preventief onderh. | 2019-11-12 | 1 | 25G30 | MARINE ETABLISSEMENT AMSTERDAM | 017 | DVVO | 0 | 10 | CZSK | CZSK | RVB-NW | 3429 | 717 | [8 empty] | 0 | 0 | 1 | 0 | In opdracht |  | < Vul hiernaast de juiste status en datum in.
900051466 | 20 | Koelinstallatie lokaal | 737092 | Techn. staat koelinst. < 5 ton CO2 comfortkoeling 1j NW per 01-01-2016 | Besluit gefluoreerde broeikasgassen: art. 4 / Verordening (EU) 517/2014: art 3, zorgplicht / | 1 | jaar | rapport | controle/preventief onderh. | 2019-11-12 | 1 | 25G30 | MARINE ETABLISSEMENT AMSTERDAM | 017 | DVVO | 0 | 12 | CZSK | CZSK | RVB-NW | 3429 | 717 | [8 empty] | 0 | 0 | 1 | 0 | In opdracht |  | < Vul hiernaast de juiste status en datum in.
900051467 | 20 | Koelinstallatie lokaal | 737093 | Techn. staat koelinst. < 5 ton CO2 comfortkoeling 1j NW per 01-01-2016 | Besluit gefluoreerde broeikasgassen: art. 4 / Verordening (EU) 517/2014: art 3, zorgplicht / | 1 | jaar | rapport | controle/preventief onderh. | 2019-11-12 | 1 | 25G30 | MARINE ETABLISSEMENT AMSTERDAM | 017 | DVVO | 0 | 13 | CZSK | CZSK | RVB-NW | 3429 | 717 | [8 empty] | 0 | 0 | 1 | 0 | In opdracht |  | < Vul hiernaast de juiste status en datum in.
900029953 | 1 | CV ketel | 350699 | PO stookinstallatie 1j | Bedrijfszekerheid | 1 | jaar | verklaring | onderhoud | 2018-07-10 | 1 | 25G30 | MARINE ETABLISSEMENT AMSTERDAM | 026 | Legering | 4 | 403 | CZSK | CZSK | RVB-NW | 3421 | 717 |  |  |  |  | 0 | 0 | 1 | 0 | 0 |  |  |  | In opdracht |  | < Vul hiernaast de juiste status en datum in.
900029954 | 1 | CV ketel | 350700 | PO stookinstallatie 1j | Bedrijfszekerheid | 1 | jaar | verklaring | onderhoud | 2018-07-10 | 1 | 25G30 | MARINE ETABLISSEMENT AMSTERDAM | 026 | Legering | 4 | 403 | CZSK | CZSK | RVB-NW | 3421 | 717 |  |  |  |  | 0 | 0 | 1 | 0 | 0 |  |  |  | In opdracht |  | < Vul hiernaast de juiste status en datum in.
900115751 | 81 | Mechanische luchtbehandeling | 776167 | Onderhoud luchtbehandelingskast met filterinstallatie 1j | Arbeidsomstandighedenbesluit: art. 6.2 / / | 1 | jaar | afmelding | onderhoud | 2019-08-14 | 1 | 25G30 | MARINE ETABLISSEMENT AMSTERDAM | 026 | Legering | 4 | 403 | CZSK | CZSK | RVB-NW | 3433 | 717 | [5 empty] | 0 | 0 | 1 | 0 | 0 |  |  | In opdracht |  | < Vul hiernaast de juiste status en datum in.
900115751 | 81 | Mechanische luchtbehandeling | 818681 | Vervangen filters 2, 3, 6, 12m | Arbeidsomstandighedenbesluit: art. 6.2 / / | 12 | maand | afvoerbewijs | inspectie | 2019-08-14 | 1 | 25G30 | MARINE ETABLISSEMENT AMSTERDAM | 026 | Legering | 4 | 403 | CZSK | CZSK | RVB-NW | 3433 | 717 | [7 empty] | 1 |  |  |  |  | In opdracht |  | < Vul hiernaast de juiste status en datum in.
900115752 | 81 | Mechanische luchtbehandeling | 776168 | Onderhoud luchtbehandelingskast met filterinstallatie 1j | Arbeidsomstandighedenbesluit: art. 6.2 / / | 1 | jaar | afmelding | onderhoud | 2018-08-08 | 1 | 25G30 | MARINE ETABLISSEMENT AMSTERDAM | 026 | Legering | 4 | 403 | CZSK | CZSK | RVB-NW | 3433 | 717 | [5 empty] | 0 | 0 | 1 | 0 | 0 |  |  | In opdracht |  | < Vul hiernaast de juiste status en datum in.
900115752 | 81 | Mechanische luchtbehandeling | 818682 | Vervangen filters 2, 3, 6, 12m | Arbeidsomstandighedenbesluit: art. 6.2 / / | 12 | maand | afvoerbewijs | inspectie | 2015-06-26 | 1 | 25G30 | MARINE ETABLISSEMENT AMSTERDAM | 026 | Legering | 4 | 403 | CZSK | CZSK | RVB-NW | 3433 | 717 | [5 empty] | 1 | [6 empty] | In opdracht |  | < Vul hiernaast de juiste status en datum in.
900122075 | 1 | CV ketel | 730930 | PO stookinstallatie 1j | Bedrijfszekerheid | 1 | jaar | verklaring | onderhoud | 2018-07-10 | 1 | 25G30 | MARINE ETABLISSEMENT AMSTERDAM | 026 | Legering | 4 | 403 | CZSK | CZSK | RVB-NW | 3421 | 717 |  |  |  |  | 0 | 0 | 1 | 0 | 0 |  |  |  | In opdracht |  | < Vul hiernaast de juiste status en datum in.
900103094 | 20 | Koelinstallatie lokaal | 736175 | Controle lekdichtheid en techn.staat comfortkoeling 3, 6, 12 of 24m NIEUW vanaf 01-01-2016 | Verordening (EU) 517/2014: art 3, zorgplicht / Verordening (EU) 517/2014: art. 4, 5 en 6 / | 12 | maand | rapport en aant. in logboek | inspectie en onderhoud | 2017-10-24 | 1 | 25G30 | MARINE ETABLISSEMENT AMSTERDAM | 028 | DCWS | 0 | 010 | CZSK | CZSK | RVB-NW | 3429 | 717 | [9 empty] | 1 |  |  | In opdracht |  | < Vul hiernaast de juiste status en datum in.
900103875 | 20 | Koelinstallatie lokaal | 736176 | Controle lekdichtheid en techn.staat comfortkoeling 3, 6, 12 of 24m NIEUW vanaf 01-01-2016 | Verordening (EU) 517/2014: art 3, zorgplicht / Verordening (EU) 517/2014: art. 4, 5 en 6 / | 12 | maand | rapport en aant. in logboek | inspectie en onderhoud | 2019-11-11 | 1 | 25G30 | MARINE ETABLISSEMENT AMSTERDAM | 028 | DCWS | 0 | 035 | CZSK | CZSK | RVB-NW | 3429 | 717 | [10 empty] | 1 |  | In opdracht |  | < Vul hiernaast de juiste status en datum in.
900126728 | 81 | Mechanische luchtbehandeling | 777294 | Onderhoud luchtbehandelingskast met filterinstallatie 1j | Arbeidsomstandighedenbesluit: art. 6.2 / / | 1 | jaar | afmelding | onderhoud | 2018-11-16 | 1 | 25G30 | MARINE ETABLISSEMENT AMSTERDAM | 028 | DCWS | 0 | 035 | CZSK | CZSK | RVB-NW | 3433 | 717 | [8 empty] | 0 | 0 | 1 | 0 | In opdracht |  | < Vul hiernaast de juiste status en datum in.
900126728 | 81 | Mechanische luchtbehandeling | 818685 | Vervangen filters 2, 3, 6, 12m | Arbeidsomstandighedenbesluit: art. 6.2 / / | 12 | maand | afvoerbewijs | inspectie | 2018-11-16 | 1 | 25G30 | MARINE ETABLISSEMENT AMSTERDAM | 028 | DCWS | 0 | 035 | CZSK | CZSK | RVB-NW | 3433 | 717 | [10 empty] | 1 |  | In opdracht |  | < Vul hiernaast de juiste status en datum in.
900130028 | 81 | Mechanische luchtbehandeling | 781057 | Onderhoud luchtbehandelingskast met filterinstallatie 1j | Arbeidsomstandighedenbesluit: art. 6.2 / / | 1 | jaar | afmelding | onderhoud |  | 1 | 25G30 | MARINE ETABLISSEMENT AMSTERDAM | 028 | DCWS | 0 | 035 | CZSK | CZSK | RVB-NW | 3433 | 717 |  |  |  |  | 0 | 0 | 1 | 0 | 0 |  |  |  | In opdracht |  | < Vul hiernaast de juiste status en datum in.
900130028 | 81 | Mechanische luchtbehandeling | 818686 | Vervangen filters 2, 3, 6, 12m | Arbeidsomstandighedenbesluit: art. 6.2 / / | 12 | maand | afvoerbewijs | inspectie |  | 1 | 25G30 | MARINE ETABLISSEMENT AMSTERDAM | 028 | DCWS | 0 | 035 | CZSK | CZSK | RVB-NW | 3433 | 717 | [6 empty] | 1 | [5 empty] | In opdracht |  | < Vul hiernaast de juiste status en datum in.
900049392 | 20 | Koelinstallatie lokaal | 736039 | Controle lekdichtheid en techn.staat comfortkoeling 3, 6, 12 of 24m NIEUW vanaf 01-01-2016 | Verordening (EU) 517/2014: art 3, zorgplicht / Verordening (EU) 517/2014: art. 4, 5 en 6 / | 6 | maand | rapport en aant. in logboek | inspectie en onderhoud | 2019-11-11 | 2 | 25G30 | MARINE ETABLISSEMENT AMSTERDAM | 028 | DCWS | 0 | 076A | CZSK | CZSK | RVB-NW | 3429 | 717 |  |  |  |  | 1 | [5 empty] | 1 |  | In opdracht |  | < Vul hiernaast de juiste status en datum in.
900126720 | 81 | Mechanische luchtbehandeling | 771504 | Onderhoud luchtbehandelingskast met filterinstallatie 1j | Arbeidsomstandighedenbesluit: art. 6.2 / / | 1 | jaar | afmelding | onderhoud | 2018-11-16 | 1 | 25G30 | MARINE ETABLISSEMENT AMSTERDAM | 028 | DCWS | 4 | 404 | CZSK | CZSK | RVB-NW | 3433 | 717 | [8 empty] | 0 | 0 | 1 | 0 | In opdracht |  | < Vul hiernaast de juiste status en datum in.
900126720 | 81 | Mechanische luchtbehandeling | 818687 | Vervangen filters 2, 3, 6, 12m | Arbeidsomstandighedenbesluit: art. 6.2 / / | 12 | maand | afvoerbewijs | inspectie | 2018-11-16 | 1 | 25G30 | MARINE ETABLISSEMENT AMSTERDAM | 028 | DCWS | 4 | 404 | CZSK | CZSK | RVB-NW | 3433 | 717 | [10 empty] | 1 |  | In opdracht |  | < Vul hiernaast de juiste status en datum in.
900126721 | 81 | Mechanische luchtbehandeling | 777295 | Onderhoud luchtbehandelingskast met filterinstallatie 1j | Arbeidsomstandighedenbesluit: art. 6.2 / / | 1 | jaar | afmelding | onderhoud | 2018-11-16 | 1 | 25G30 | MARINE ETABLISSEMENT AMSTERDAM | 028 | DCWS | 4 | 404 | CZSK | CZSK | RVB-NW | 3433 | 717 | [8 empty] | 0 | 0 | 1 | 0 | In opdracht |  | < Vul hiernaast de juiste status en datum in.
900126721 | 81 | Mechanische luchtbehandeling | 818688 | Vervangen filters 2, 3, 6, 12m | Arbeidsomstandighedenbesluit: art. 6.2 / / | 12 | maand | afvoerbewijs | inspectie | 2018-11-16 | 1 | 25G30 | MARINE ETABLISSEMENT AMSTERDAM | 028 | DCWS | 4 | 404 | CZSK | CZSK | RVB-NW | 3433 | 717 | [10 empty] | 1 |  | In opdracht |  | < Vul hiernaast de juiste status en datum in.
900126722 | 81 | Mechanische luchtbehandeling | 771505 | Onderhoud luchtbehandelingskast met filterinstallatie 1j | Arbeidsomstandighedenbesluit: art. 6.2 / / | 1 | jaar | afmelding | onderhoud | 2018-11-16 | 1 | 25G30 | MARINE ETABLISSEMENT AMSTERDAM | 028 | DCWS | 4 | 404 | CZSK | CZSK | RVB-NW | 3433 | 717 | [8 empty] | 0 | 0 | 1 | 0 | In opdracht |  | < Vul hiernaast de juiste status en datum in.
900126722 | 81 | Mechanische luchtbehandeling | 818689 | Vervangen filters 2, 3, 6, 12m | Arbeidsomstandighedenbesluit: art. 6.2 / / | 12 | maand | afvoerbewijs | inspectie | 2018-11-16 | 1 | 25G30 | MARINE ETABLISSEMENT AMSTERDAM | 028 | DCWS | 4 | 404 | CZSK | CZSK | RVB-NW | 3433 | 717 | [10 empty] | 1 |  | In opdracht |  | < Vul hiernaast de juiste status en datum in.
900126723 | 81 | Mechanische luchtbehandeling | 771506 | Onderhoud luchtbehandelingskast met filterinstallatie 1j | Arbeidsomstandighedenbesluit: art. 6.2 / / | 1 | jaar | afmelding | onderhoud | 2018-11-16 | 1 | 25G30 | MARINE ETABLISSEMENT AMSTERDAM | 028 | DCWS | 4 | 405 | CZSK | CZSK | RVB-NW | 3433 | 717 | [8 empty] | 0 | 0 | 1 | 0 | In opdracht |  | < Vul hiernaast de juiste status en datum in.
900126723 | 81 | Mechanische luchtbehandeling | 818690 | Vervangen filters 2, 3, 6, 12m | Arbeidsomstandighedenbesluit: art. 6.2 / / | 12 | maand | afvoerbewijs | inspectie | 2018-11-16 | 1 | 25G30 | MARINE ETABLISSEMENT AMSTERDAM | 028 | DCWS | 4 | 405 | CZSK | CZSK | RVB-NW | 3433 | 717 | [10 empty] | 1 |  | In opdracht |  | < Vul hiernaast de juiste status en datum in.
900126724 | 81 | Mechanische luchtbehandeling | 771507 | Onderhoud luchtbehandelingskast met filterinstallatie 1j | Arbeidsomstandighedenbesluit: art. 6.2 / / | 1 | jaar | afmelding | onderhoud | 2018-11-16 | 1 | 25G30 | MARINE ETABLISSEMENT AMSTERDAM | 028 | DCWS | 4 | 405 | CZSK | CZSK | RVB-NW | 3433 | 717 | [8 empty] | 0 | 0 | 1 | 0 | In opdracht |  | < Vul hiernaast de juiste status en datum in.
900126724 | 81 | Mechanische luchtbehandeling | 818691 | Vervangen filters 2, 3, 6, 12m | Arbeidsomstandighedenbesluit: art. 6.2 / / | 12 | maand | afvoerbewijs | inspectie | 2018-11-16 | 1 | 25G30 | MARINE ETABLISSEMENT AMSTERDAM | 028 | DCWS | 4 | 405 | CZSK | CZSK | RVB-NW | 3433 | 717 | [10 empty] | 1 |  | In opdracht |  | < Vul hiernaast de juiste status en datum in.
900126725 | 81 | Mechanische luchtbehandeling | 777296 | Onderhoud luchtbehandelingskast met filterinstallatie 1j | Arbeidsomstandighedenbesluit: art. 6.2 / / | 1 | jaar | afmelding | onderhoud | 2018-11-16 | 1 | 25G30 | MARINE ETABLISSEMENT AMSTERDAM | 028 | DCWS | 4 | 405 | CZSK | CZSK | RVB-NW | 3433 | 717 | [8 empty] | 0 | 0 | 1 | 0 | In opdracht |  | < Vul hiernaast de juiste status en datum in.
900126725 | 81 | Mechanische luchtbehandeling | 818692 | Vervangen filters 2, 3, 6, 12m | Arbeidsomstandighedenbesluit: art. 6.2 / / | 12 | maand | afvoerbewijs | inspectie | 2018-11-16 | 1 | 25G30 | MARINE ETABLISSEMENT AMSTERDAM | 028 | DCWS | 4 | 405 | CZSK | CZSK | RVB-NW | 3433 | 717 | [10 empty] | 1 |  | In opdracht |  | < Vul hiernaast de juiste status en datum in.
900029964 | 1 | CV ketel | 350704 | PO stookinstallatie 1j | Bedrijfszekerheid | 1 | jaar | verklaring | onderhoud | 2019-04-30 | 1 | 25G30 | MARINE ETABLISSEMENT AMSTERDAM | 028 | DCWS | 5 | 501 | CZSK | CZSK | RVB-NW | 3421 | 717 |  | 0 | 0 | 1 | 0 | 0 | [6 empty] | In opdracht |  | < Vul hiernaast de juiste status en datum in.
900029965 | 1 | CV ketel | 350705 | PO stookinstallatie 1j | Bedrijfszekerheid | 1 | jaar | verklaring | onderhoud | 2019-05-01 | 1 | 25G30 | MARINE ETABLISSEMENT AMSTERDAM | 028 | DCWS | 5 | 501 | CZSK | CZSK | RVB-NW | 3421 | 717 |  |  | 0 | 0 | 1 | 0 | 0 | [5 empty] | In opdracht |  | < Vul hiernaast de juiste status en datum in.
900029966 | 1 | CV ketel | 350706 | PO stookinstallatie 1j | Bedrijfszekerheid | 1 | jaar | verklaring | onderhoud | 2019-04-30 | 1 | 25G30 | MARINE ETABLISSEMENT AMSTERDAM | 028 | DCWS | 5 | 501 | CZSK | CZSK | RVB-NW | 3421 | 717 |  | 0 | 0 | 1 | 0 | 0 | [6 empty] | In opdracht |  | < Vul hiernaast de juiste status en datum in.
900116134 | 20 | Koelinstallatie lokaal | 736177 | Controle lekdichtheid en techn.staat comfortkoeling 3, 6, 12 of 24m NIEUW vanaf 01-01-2016 | Verordening (EU) 517/2014: art 3, zorgplicht / Verordening (EU) 517/2014: art. 4, 5 en 6 / | 12 | maand | rapport en aant. in logboek | inspectie en onderhoud | 2019-11-11 | 1 | 25G30 | MARINE ETABLISSEMENT AMSTERDAM | 028A | DCWS | 0 | 048 | CZSK | CZSK | RVB-NW | 3429 | 717 | [10 empty] | 1 |  | In opdracht |  | < Vul hiernaast de juiste status en datum in.
900121695 | 81 | Mechanische luchtbehandeling | 730113 | Onderhoud luchtbehandelingskast met filterinstallatie 1j | Arbeidsomstandighedenbesluit: art. 6.2 / / | 1 | jaar | afmelding | onderhoud | 2018-11-16 | 1 | 25G30 | MARINE ETABLISSEMENT AMSTERDAM | 028A | DCWS | 4 | 01 | CZSK | CZSK | RVB-NW | 3433 | 717 | [8 empty] | 0 | 0 | 1 | 0 | In opdracht |  | < Vul hiernaast de juiste status en datum in.
900121695 | 81 | Mechanische luchtbehandeling | 818693 | Vervangen filters 2, 3, 6, 12m | Arbeidsomstandighedenbesluit: art. 6.2 / / | 12 | maand | afvoerbewijs | inspectie | 2018-11-16 | 1 | 25G30 | MARINE ETABLISSEMENT AMSTERDAM | 028A | DCWS | 4 | 01 | CZSK | CZSK | RVB-NW | 3433 | 717 | [10 empty] | 1 |  | In opdracht |  | < Vul hiernaast de juiste status en datum in.
900121696 | 81 | Mechanische luchtbehandeling | 730114 | Onderhoud luchtbehandelingskast met filterinstallatie 1j | Arbeidsomstandighedenbesluit: art. 6.2 / / | 1 | jaar | afmelding | onderhoud | 2018-11-16 | 1 | 25G30 | MARINE ETABLISSEMENT AMSTERDAM | 028A | DCWS | 4 | 01 | CZSK | CZSK | RVB-NW | 3433 | 717 | [8 empty] | 0 | 0 | 1 | 0 | In opdracht |  | < Vul hiernaast de juiste status en datum in.
900121696 | 81 | Mechanische luchtbehandeling | 818694 | Vervangen filters 2, 3, 6, 12m | Arbeidsomstandighedenbesluit: art. 6.2 / / | 12 | maand | afvoerbewijs | inspectie | 2018-11-16 | 1 | 25G30 | MARINE ETABLISSEMENT AMSTERDAM | 028A | DCWS | 4 | 01 | CZSK | CZSK | RVB-NW | 3433 | 717 | [10 empty] | 1 |  | In opdracht |  | < Vul hiernaast de juiste status en datum in.
900126719 | 81 | Mechanische luchtbehandeling | 771508 | Onderhoud luchtbehandelingskast met filterinstallatie 1j | Arbeidsomstandighedenbesluit: art. 6.2 / / | 1 | jaar | afmelding | onderhoud | 2018-11-16 | 1 | 25G30 | MARINE ETABLISSEMENT AMSTERDAM | 028A | DCWS | 4 | 01 | CZSK | CZSK | RVB-NW | 3433 | 717 | [8 empty] | 0 | 0 | 1 | 0 | In opdracht |  | < Vul hiernaast de juiste status en datum in.
900126719 | 81 | Mechanische luchtbehandeling | 818695 | Vervangen filters 2, 3, 6, 12m | Arbeidsomstandighedenbesluit: art. 6.2 / / | 12 | maand | afvoerbewijs | inspectie | 2018-11-16 | 1 | 25G30 | MARINE ETABLISSEMENT AMSTERDAM | 028A | DCWS | 4 | 01 | CZSK | CZSK | RVB-NW | 3433 | 717 | [10 empty] | 1 |  | In opdracht |  | < Vul hiernaast de juiste status en datum in.
900103768 | 20 | Koelinstallatie lokaal | 736040 | Controle lekdichtheid en techn.staat comfortkoeling 3, 6, 12 of 24m NIEUW vanaf 01-01-2016 | Verordening (EU) 517/2014: art 3, zorgplicht / Verordening (EU) 517/2014: art. 4, 5 en 6 / | 6 | maand | rapport en aant. in logboek | inspectie en onderhoud | 2019-11-11 | 2 | 25G30 | MARINE ETABLISSEMENT AMSTERDAM | 029 | DCWS | 0 | 001 | CZSK | CZSK | RVB-NW | 3429 | 717 |  |  |  |  | 1 | [5 empty] | 1 |  | In opdracht |  | < Vul hiernaast de juiste status en datum in.
900029968 | 1 | CV ketel | 350708 | PO stookinstallatie 1j | Bedrijfszekerheid | 1 | jaar | verklaring | onderhoud | 2019-05-02 | 1 | 25G30 | MARINE ETABLISSEMENT AMSTERDAM | 029 | DCWS | 0 | 011 | CZSK | CZSK | RVB-NW | 3421 | 717 |  |  | 0 | 0 | 1 | 0 | 0 | [5 empty] | In opdracht |  | < Vul hiernaast de juiste status en datum in.
900112172 | 1 | CV ketel | 356056 | PO stookinstallatie 1j | Bedrijfszekerheid | 1 | jaar | verklaring | onderhoud | 2019-05-02 | 1 | 25G30 | MARINE ETABLISSEMENT AMSTERDAM | 029 | DCWS | 0 | 011 | CZSK | CZSK | RVB-NW | 3421 | 717 |  |  | 0 | 0 | 1 | 0 | 0 | [5 empty] | In opdracht |  | < Vul hiernaast de juiste status en datum in.
900126726 | 81 | Mechanische luchtbehandeling | 771509 | Onderhoud luchtbehandelingskast met filterinstallatie 1j | Arbeidsomstandighedenbesluit: art. 6.2 / / | 1 | jaar | afmelding | onderhoud | 2018-11-16 | 1 | 25G30 | MARINE ETABLISSEMENT AMSTERDAM | 029 | DCWS | 4 | 602 | CZSK | CZSK | RVB-NW | 3433 | 717 | [8 empty] | 0 | 0 | 1 | 0 | In opdracht |  | < Vul hiernaast de juiste status en datum in.
900126726 | 81 | Mechanische luchtbehandeling | 818696 | Vervangen filters 2, 3, 6, 12m | Arbeidsomstandighedenbesluit: art. 6.2 / / | 12 | maand | afvoerbewijs | inspectie | 2018-11-16 | 1 | 25G30 | MARINE ETABLISSEMENT AMSTERDAM | 029 | DCWS | 4 | 602 | CZSK | CZSK | RVB-NW | 3433 | 717 | [10 empty] | 1 |  | In opdracht |  | < Vul hiernaast de juiste status en datum in.
900126727 | 81 | Mechanische luchtbehandeling | 777297 | Onderhoud luchtbehandelingskast met filterinstallatie 1j | Arbeidsomstandighedenbesluit: art. 6.2 / / | 1 | jaar | afmelding | onderhoud | 2018-11-16 | 1 | 25G30 | MARINE ETABLISSEMENT AMSTERDAM | 029 | DCWS | 4 | 602 | CZSK | CZSK | RVB-NW | 3433 | 717 | [8 empty] | 0 | 0 | 1 | 0 | In opdracht |  | < Vul hiernaast de juiste status en datum in.
900126727 | 81 | Mechanische luchtbehandeling | 818697 | Vervangen filters 2, 3, 6, 12m | Arbeidsomstandighedenbesluit: art. 6.2 / / | 12 | maand | afvoerbewijs | inspectie | 2018-11-16 | 1 | 25G30 | MARINE ETABLISSEMENT AMSTERDAM | 029 | DCWS | 4 | 602 | CZSK | CZSK | RVB-NW | 3433 | 717 | [10 empty] | 1 |  | In opdracht |  | < Vul hiernaast de juiste status en datum in.
900051468 | 20 | Koelinstallatie lokaal | 736041 | Controle lekdichtheid en techn.staat comfortkoeling 3, 6, 12 of 24m NIEUW vanaf 01-01-2016 | Verordening (EU) 517/2014: art 3, zorgplicht / Verordening (EU) 517/2014: art. 4, 5 en 6 / | 6 | maand | rapport en aant. in logboek | inspectie en onderhoud | 2019-11-11 | 2 | 25G30 | MARINE ETABLISSEMENT AMSTERDAM | 030 | Evenementen Centrum Amsterdam | 0 | 12 | CZSK | CZSK | RVB-NW | 3429 | 717 |  |  |  |  | 1 | [5 empty] | 1 |  | In opdracht |  | < Vul hiernaast de juiste status en datum in.
900051470 | 20 | Koelinstallatie lokaal | 736042 | Controle lekdichtheid en techn.staat comfortkoeling 3, 6, 12 of 24m NIEUW vanaf 01-01-2016 | Verordening (EU) 517/2014: art 3, zorgplicht / Verordening (EU) 517/2014: art. 4, 5 en 6 / | 6 | maand | rapport en aant. in logboek | inspectie en onderhoud | 2019-11-11 | 2 | 25G30 | MARINE ETABLISSEMENT AMSTERDAM | 030 | Evenementen Centrum Amsterdam | 0 | 12 | CZSK | CZSK | RVB-NW | 3429 | 717 |  |  |  |  | 1 | [5 empty] | 1 |  | In opdracht |  | < Vul hiernaast de juiste status en datum in.
900126732 | 81 | Mechanische luchtbehandeling | 771510 | Onderhoud luchtbehandelingskast met filterinstallatie 1j | Arbeidsomstandighedenbesluit: art. 6.2 / / | 1 | jaar | afmelding | onderhoud | 2018-11-16 | 1 | 25G30 | MARINE ETABLISSEMENT AMSTERDAM | 030 | Evenementen Centrum Amsterdam | 1 | 1010D | CZSK | CZSK | RVB-NW | 3433 | 717 | [8 empty] | 0 | 0 | 1 | 0 | In opdracht |  | < Vul hiernaast de juiste status en datum in.
900126732 | 81 | Mechanische luchtbehandeling | 818698 | Vervangen filters 2, 3, 6, 12m | Arbeidsomstandighedenbesluit: art. 6.2 / / | 12 | maand | afvoerbewijs | inspectie | 2018-11-16 | 1 | 25G30 | MARINE ETABLISSEMENT AMSTERDAM | 030 | Evenementen Centrum Amsterdam | 1 | 1010D | CZSK | CZSK | RVB-NW | 3433 | 717 | [10 empty] | 1 |  | In opdracht |  | < Vul hiernaast de juiste status en datum in.
900126733 | 81 | Mechanische luchtbehandeling | 771511 | Onderhoud luchtbehandelingskast met filterinstallatie 1j | Arbeidsomstandighedenbesluit: art. 6.2 / / | 1 | jaar | afmelding | onderhoud | 2018-11-16 | 1 | 25G30 | MARINE ETABLISSEMENT AMSTERDAM | 030 | Evenementen Centrum Amsterdam | 1 | 1010D | CZSK | CZSK | RVB-NW | 3433 | 717 | [8 empty] | 0 | 0 | 1 | 0 | In opdracht |  | < Vul hiernaast de juiste status en datum in.
900126733 | 81 | Mechanische luchtbehandeling | 818699 | Vervangen filters 2, 3, 6, 12m | Arbeidsomstandighedenbesluit: art. 6.2 / / | 12 | maand | afvoerbewijs | inspectie | 2018-11-16 | 1 | 25G30 | MARINE ETABLISSEMENT AMSTERDAM | 030 | Evenementen Centrum Amsterdam | 1 | 1010D | CZSK | CZSK | RVB-NW | 3433 | 717 | [10 empty] | 1 |  | In opdracht |  | < Vul hiernaast de juiste status en datum in.
900126734 | 81 | Mechanische luchtbehandeling | 771512 | Onderhoud luchtbehandelingskast met filterinstallatie 1j | Arbeidsomstandighedenbesluit: art. 6.2 / / | 1 | jaar | afmelding | onderhoud | 2018-11-16 | 1 | 25G30 | MARINE ETABLISSEMENT AMSTERDAM | 030 | Evenementen Centrum Amsterdam | 1 | 1010D | CZSK | CZSK | RVB-NW | 3433 | 717 | [8 empty] | 0 | 0 | 1 | 0 | In opdracht |  | < Vul hiernaast de juiste status en datum in.
900126734 | 81 | Mechanische luchtbehandeling | 818700 | Vervangen filters 2, 3, 6, 12m | Arbeidsomstandighedenbesluit: art. 6.2 / / | 12 | maand | afvoerbewijs | inspectie | 2018-11-16 | 1 | 25G30 | MARINE ETABLISSEMENT AMSTERDAM | 030 | Evenementen Centrum Amsterdam | 1 | 1010D | CZSK | CZSK | RVB-NW | 3433 | 717 | [10 empty] | 1 |  | In opdracht |  | < Vul hiernaast de juiste status en datum in.
900126735 | 81 | Mechanische luchtbehandeling | 771513 | Onderhoud luchtbehandelingskast met filterinstallatie 1j | Arbeidsomstandighedenbesluit: art. 6.2 / / | 1 | jaar | afmelding | onderhoud | 2018-11-16 | 1 | 25G30 | MARINE ETABLISSEMENT AMSTERDAM | 030 | Evenementen Centrum Amsterdam | 1 | 1010D | CZSK | CZSK | RVB-NW | 3433 | 717 | [8 empty] | 0 | 0 | 1 | 0 | In opdracht |  | < Vul hiernaast de juiste status en datum in.
900126735 | 81 | Mechanische luchtbehandeling | 818701 | Vervangen filters 2, 3, 6, 12m | Arbeidsomstandighedenbesluit: art. 6.2 / / | 12 | maand | afvoerbewijs | inspectie | 2018-11-16 | 1 | 25G30 | MARINE ETABLISSEMENT AMSTERDAM | 030 | Evenementen Centrum Amsterdam | 1 | 1010D | CZSK | CZSK | RVB-NW | 3433 | 717 | [10 empty] | 1 |  | In opdracht |  | < Vul hiernaast de juiste status en datum in.
900126736 | 81 | Mechanische luchtbehandeling | 771493 | Onderhoud luchtbehandelingskast 1j | Arbeidsomstandighedenbesluit: art. 6.2 / / | 1 | jaar | afmelding | onderhoud | 2018-11-16 | 1 | 25G30 | MARINE ETABLISSEMENT AMSTERDAM | 030 | Evenementen Centrum Amsterdam | 1 | 1010D | CZSK | CZSK | RVB-NW | 3433 | 717 | [8 empty] | 0 | 0 | 1 | 0 | In opdracht |  | < Vul hiernaast de juiste status en datum in.
900126737 | 81 | Mechanische luchtbehandeling | 771514 | Onderhoud luchtbehandelingskast met filterinstallatie 1j | Arbeidsomstandighedenbesluit: art. 6.2 / / | 1 | jaar | afmelding | onderhoud | 2018-11-16 | 1 | 25G30 | MARINE ETABLISSEMENT AMSTERDAM | 030 | Evenementen Centrum Amsterdam | 1 | 1010D | CZSK | CZSK | RVB-NW | 3433 | 717 | [8 empty] | 0 | 0 | 1 | 0 | In opdracht |  | < Vul hiernaast de juiste status en datum in.
900126737 | 81 | Mechanische luchtbehandeling | 818702 | Vervangen filters 2, 3, 6, 12m | Arbeidsomstandighedenbesluit: art. 6.2 / / | 12 | maand | afvoerbewijs | inspectie | 2018-11-16 | 1 | 25G30 | MARINE ETABLISSEMENT AMSTERDAM | 030 | Evenementen Centrum Amsterdam | 1 | 1010D | CZSK | CZSK | RVB-NW | 3433 | 717 | [10 empty] | 1 |  | In opdracht |  | < Vul hiernaast de juiste status en datum in.
900126738 | 81 | Mechanische luchtbehandeling | 777298 | Onderhoud luchtbehandelingskast met filterinstallatie 1j | Arbeidsomstandighedenbesluit: art. 6.2 / / | 1 | jaar | afmelding | onderhoud | 2018-11-16 | 1 | 25G30 | MARINE ETABLISSEMENT AMSTERDAM | 030 | Evenementen Centrum Amsterdam | 1 | 1010D | CZSK | CZSK | RVB-NW | 3433 | 717 | [8 empty] | 0 | 0 | 1 | 0 | In opdracht |  | < Vul hiernaast de juiste status en datum in.
900126738 | 81 | Mechanische luchtbehandeling | 818703 | Vervangen filters 2, 3, 6, 12m | Arbeidsomstandighedenbesluit: art. 6.2 / / | 12 | maand | afvoerbewijs | inspectie | 2018-11-16 | 1 | 25G30 | MARINE ETABLISSEMENT AMSTERDAM | 030 | Evenementen Centrum Amsterdam | 1 | 1010D | CZSK | CZSK | RVB-NW | 3433 | 717 | [10 empty] | 1 |  | In opdracht |  | < Vul hiernaast de juiste status en datum in.
900126739 | 81 | Mechanische luchtbehandeling | 771515 | Onderhoud luchtbehandelingskast met filterinstallatie 1j | Arbeidsomstandighedenbesluit: art. 6.2 / / | 1 | jaar | afmelding | onderhoud | 2018-11-16 | 1 | 25G30 | MARINE ETABLISSEMENT AMSTERDAM | 030 | Evenementen Centrum Amsterdam | 1 | 1010D | CZSK | CZSK | RVB-NW | 3433 | 717 | [8 empty] | 0 | 0 | 1 | 0 | In opdracht |  | < Vul hiernaast de juiste status en datum in.
900126739 | 81 | Mechanische luchtbehandeling | 818704 | Vervangen filters 2, 3, 6, 12m | Arbeidsomstandighedenbesluit: art. 6.2 / / | 12 | maand | afvoerbewijs | inspectie | 2018-11-16 | 1 | 25G30 | MARINE ETABLISSEMENT AMSTERDAM | 030 | Evenementen Centrum Amsterdam | 1 | 1010D | CZSK | CZSK | RVB-NW | 3433 | 717 | [10 empty] | 1 |  | In opdracht |  | < Vul hiernaast de juiste status en datum in.
900126741 | 81 | Mechanische luchtbehandeling | 771516 | Onderhoud luchtbehandelingskast met filterinstallatie 1j | Arbeidsomstandighedenbesluit: art. 6.2 / / | 1 | jaar | afmelding | onderhoud | 2018-11-16 | 1 | 25G30 | MARINE ETABLISSEMENT AMSTERDAM | 030 | Evenementen Centrum Amsterdam | 1 | 1010D | CZSK | CZSK | RVB-NW | 3433 | 717 | [8 empty] | 0 | 0 | 1 | 0 | In opdracht |  | < Vul hiernaast de juiste status en datum in.
900126741 | 81 | Mechanische luchtbehandeling | 818705 | Vervangen filters 2, 3, 6, 12m | Arbeidsomstandighedenbesluit: art. 6.2 / / | 12 | maand | afvoerbewijs | inspectie | 2018-11-16 | 1 | 25G30 | MARINE ETABLISSEMENT AMSTERDAM | 030 | Evenementen Centrum Amsterdam | 1 | 1010D | CZSK | CZSK | RVB-NW | 3433 | 717 | [10 empty] | 1 |  | In opdracht |  | < Vul hiernaast de juiste status en datum in.
900103936 | 20 | Koelinstallatie lokaal | 736043 | Controle lekdichtheid en techn.staat comfortkoeling 3, 6, 12 of 24m NIEUW vanaf 01-01-2016 | Verordening (EU) 517/2014: art 3, zorgplicht / Verordening (EU) 517/2014: art. 4, 5 en 6 / | 6 | maand | rapport en aant. in logboek | inspectie en onderhoud | 2019-01-30 | 2 | 25G30 | MARINE ETABLISSEMENT AMSTERDAM | 030 | Evenementen Centrum Amsterdam | 1 | 1010F | CZSK | CZSK | RVB-NW | 3429 | 717 | 1 | [5 empty] | 1 | [5 empty] | In opdracht |  | < Vul hiernaast de juiste status en datum in.
900126742 | 81 | Mechanische luchtbehandeling | 771517 | Onderhoud luchtbehandelingskast met filterinstallatie 1j | Arbeidsomstandighedenbesluit: art. 6.2 / / | 1 | jaar | afmelding | onderhoud | 2018-11-16 | 1 | 25G30 | MARINE ETABLISSEMENT AMSTERDAM | 030 | Evenementen Centrum Amsterdam | 1 | 1010F | CZSK | CZSK | RVB-NW | 3433 | 717 | [8 empty] | 0 | 0 | 1 | 0 | In opdracht |  | < Vul hiernaast de juiste status en datum in.
900126742 | 81 | Mechanische luchtbehandeling | 818706 | Vervangen filters 2, 3, 6, 12m | Arbeidsomstandighedenbesluit: art. 6.2 / / | 12 | maand | afvoerbewijs | inspectie | 2018-11-16 | 1 | 25G30 | MARINE ETABLISSEMENT AMSTERDAM | 030 | Evenementen Centrum Amsterdam | 1 | 1010F | CZSK | CZSK | RVB-NW | 3433 | 717 | [10 empty] | 1 |  | In opdracht |  | < Vul hiernaast de juiste status en datum in.
900126743 | 81 | Mechanische luchtbehandeling | 771518 | Onderhoud luchtbehandelingskast met filterinstallatie 1j | Arbeidsomstandighedenbesluit: art. 6.2 / / | 1 | jaar | afmelding | onderhoud |  | 1 | 25G30 | MARINE ETABLISSEMENT AMSTERDAM | 030 | Evenementen Centrum Amsterdam | 1 | 1010F | CZSK | CZSK | RVB-NW | 3433 | 717 |  |  |  |  | 0 | 0 | 1 | 0 | 0 |  |  |  | In opdracht |  | < Vul hiernaast de juiste status en datum in.
900126743 | 81 | Mechanische luchtbehandeling | 818707 | Vervangen filters 2, 3, 6, 12m | Arbeidsomstandighedenbesluit: art. 6.2 / / | 12 | maand | afvoerbewijs | inspectie |  | 1 | 25G30 | MARINE ETABLISSEMENT AMSTERDAM | 030 | Evenementen Centrum Amsterdam | 1 | 1010F | CZSK | CZSK | RVB-NW | 3433 | 717 | [6 empty] | 1 | [5 empty] | In opdracht |  | < Vul hiernaast de juiste status en datum in.
900090296 | 1 | CV ketel | 350710 | PO stookinstallatie 1j | Bedrijfszekerheid | 1 | jaar | verklaring | onderhoud | 2018-06-26 | 1 | 25G30 | MARINE ETABLISSEMENT AMSTERDAM | 030 | Evenementen Centrum Amsterdam | 2 | 1010E | CZSK | CZSK | RVB-NW | 3421 | 717 |  |  |  | 0 | 0 | 1 | 0 | 0 |  |  |  |  | In opdracht |  | < Vul hiernaast de juiste status en datum in.
900124578 | 1 | CV ketel | 755733 | PI gasgestookte installatie 48m | Activiteitenregeling: art. 3.7m | 48 | maand | verklaring | inspectie | 2017-04-05 | 1 | 25G30 | MARINE ETABLISSEMENT AMSTERDAM | 030 | Evenementen Centrum Amsterdam | 2 | 1010E | CZSK | CZSK | RVB-NW | 3421 | 717 |  |  |  | 1 | [8 empty] | In opdracht |  | < Vul hiernaast de juiste status en datum in.
900124578 | 1 | CV ketel | 755742 | PO stookinstallatie 1j | Bedrijfszekerheid | 1 | jaar | verklaring | onderhoud | 2019-04-02 | 1 | 25G30 | MARINE ETABLISSEMENT AMSTERDAM | 030 | Evenementen Centrum Amsterdam | 2 | 1010E | CZSK | CZSK | RVB-NW | 3421 | 717 |  | 0 | 0 | 1 | 0 | 0 | [6 empty] | In opdracht |  | < Vul hiernaast de juiste status en datum in.
900124579 | 1 | CV ketel | 755734 | PI gasgestookte installatie 48m | Activiteitenregeling: art. 3.7m | 48 | maand | verklaring | inspectie | 2017-04-05 | 1 | 25G30 | MARINE ETABLISSEMENT AMSTERDAM | 030 | Evenementen Centrum Amsterdam | 2 | 1010E | CZSK | CZSK | RVB-NW | 3421 | 717 |  |  |  | 1 | [8 empty] | In opdracht |  | < Vul hiernaast de juiste status en datum in.
900124579 | 1 | CV ketel | 755743 | PO stookinstallatie 1j | Bedrijfszekerheid | 1 | jaar | verklaring | onderhoud | 2019-04-02 | 1 | 25G30 | MARINE ETABLISSEMENT AMSTERDAM | 030 | Evenementen Centrum Amsterdam | 2 | 1010E | CZSK | CZSK | RVB-NW | 3421 | 717 |  | 0 | 0 | 1 | 0 | 0 | [6 empty] | In opdracht |  | < Vul hiernaast de juiste status en datum in.
900124580 | 1 | CV ketel | 755735 | PI gasgestookte installatie 48m | Activiteitenregeling: art. 3.7m | 48 | maand | verklaring | inspectie | 2017-04-05 | 1 | 25G30 | MARINE ETABLISSEMENT AMSTERDAM | 030 | Evenementen Centrum Amsterdam | 2 | 1010E | CZSK | CZSK | RVB-NW | 3421 | 717 |  |  |  | 1 | [8 empty] | In opdracht |  | < Vul hiernaast de juiste status en datum in.
900124580 | 1 | CV ketel | 755744 | PO stookinstallatie 1j | Bedrijfszekerheid | 1 | jaar | verklaring | onderhoud | 2019-04-02 | 1 | 25G30 | MARINE ETABLISSEMENT AMSTERDAM | 030 | Evenementen Centrum Amsterdam | 2 | 1010E | CZSK | CZSK | RVB-NW | 3421 | 717 |  | 0 | 0 | 1 | 0 | 0 | [6 empty] | In opdracht |  | < Vul hiernaast de juiste status en datum in.
900126729 | 81 | Mechanische luchtbehandeling | 771519 | Onderhoud luchtbehandelingskast met filterinstallatie 1j | Arbeidsomstandighedenbesluit: art. 6.2 / / | 1 | jaar | afmelding | onderhoud | 2018-11-16 | 1 | 25G30 | MARINE ETABLISSEMENT AMSTERDAM | 030 | Evenementen Centrum Amsterdam | 2 | 1010E | CZSK | CZSK | RVB-NW | 3433 | 717 | [8 empty] | 0 | 0 | 1 | 0 | In opdracht |  | < Vul hiernaast de juiste status en datum in.
900126729 | 81 | Mechanische luchtbehandeling | 818708 | Vervangen filters 2, 3, 6, 12m | Arbeidsomstandighedenbesluit: art. 6.2 / / | 12 | maand | afvoerbewijs | inspectie | 2018-11-16 | 1 | 25G30 | MARINE ETABLISSEMENT AMSTERDAM | 030 | Evenementen Centrum Amsterdam | 2 | 1010E | CZSK | CZSK | RVB-NW | 3433 | 717 | [10 empty] | 1 |  | In opdracht |  | < Vul hiernaast de juiste status en datum in.
900126730 | 81 | Mechanische luchtbehandeling | 777299 | Onderhoud luchtbehandelingskast met filterinstallatie 1j | Arbeidsomstandighedenbesluit: art. 6.2 / / | 1 | jaar | afmelding | onderhoud | 2018-11-16 | 1 | 25G30 | MARINE ETABLISSEMENT AMSTERDAM | 030 | Evenementen Centrum Amsterdam | 2 | 1010E | CZSK | CZSK | RVB-NW | 3433 | 717 | [8 empty] | 0 | 0 | 1 | 0 | In opdracht |  | < Vul hiernaast de juiste status en datum in.
900126730 | 81 | Mechanische luchtbehandeling | 818709 | Vervangen filters 2, 3, 6, 12m | Arbeidsomstandighedenbesluit: art. 6.2 / / | 12 | maand | afvoerbewijs | inspectie | 2018-11-16 | 1 | 25G30 | MARINE ETABLISSEMENT AMSTERDAM | 030 | Evenementen Centrum Amsterdam | 2 | 1010E | CZSK | CZSK | RVB-NW | 3433 | 717 | [10 empty] | 1 |  | In opdracht |  | < Vul hiernaast de juiste status en datum in.
900126731 | 81 | Mechanische luchtbehandeling | 777300 | Onderhoud luchtbehandelingskast met filterinstallatie 1j | Arbeidsomstandighedenbesluit: art. 6.2 / / | 1 | jaar | afmelding | onderhoud | 2018-11-16 | 1 | 25G30 | MARINE ETABLISSEMENT AMSTERDAM | 030 | Evenementen Centrum Amsterdam | 2 | 1010E | CZSK | CZSK | RVB-NW | 3433 | 717 | [8 empty] | 0 | 0 | 1 | 0 | In opdracht |  | < Vul hiernaast de juiste status en datum in.
900126731 | 81 | Mechanische luchtbehandeling | 818710 | Vervangen filters 2, 3, 6, 12m | Arbeidsomstandighedenbesluit: art. 6.2 / / | 12 | maand | afvoerbewijs | inspectie | 2018-11-16 | 1 | 25G30 | MARINE ETABLISSEMENT AMSTERDAM | 030 | Evenementen Centrum Amsterdam | 2 | 1010E | CZSK | CZSK | RVB-NW | 3433 | 717 | [10 empty] | 1 |  | In opdracht |  | < Vul hiernaast de juiste status en datum in.
900089748 | 1 | CV ketel | 350711 | PO stookinstallatie 1j | Bedrijfszekerheid | 1 | jaar | verklaring | onderhoud | 2019-07-03 | 1 | 25G30 | MARINE ETABLISSEMENT AMSTERDAM | 034 | Sportschool | 1 | 110 | CZSK | CZSK | RVB-NW | 3421 | 717 |  |  |  |  | 0 | 0 | 1 | 0 | 0 |  |  |  | In opdracht |  | < Vul hiernaast de juiste status en datum in.
900114084 | 1 | CV ketel | 694125 | PO stookinstallatie 1j | Bedrijfszekerheid | 1 | jaar | verklaring | onderhoud | 2019-07-03 | 1 | 25G30 | MARINE ETABLISSEMENT AMSTERDAM | 034 | Sportschool | 1 | 110 | CZSK | CZSK | RVB-NW | 3421 | 717 |  |  |  |  | 0 | 0 | 1 | 0 | 0 |  |  |  | In opdracht |  | < Vul hiernaast de juiste status en datum in.
900029975 | 1 | CV ketel | 350714 | PO stookinstallatie 1j | Bedrijfszekerheid | 1 | jaar | verklaring | onderhoud | 2019-05-13 | 1 | 25G30 | MARINE ETABLISSEMENT AMSTERDAM | 040 | Bevoorrading , TSC , FBD | 1 | B16 | CZSK | CZSK | RVB-NW | 3421 | 717 |  |  | 0 | 0 | 1 | 0 | 0 | [5 empty] | In opdracht |  | < Vul hiernaast de juiste status en datum in.
900112784 | 85 | Aardgasdistributiesysteem | 725971 | Controle terreinafsluiters gasterreinleidingnet 1j | Gaswet: art. 1, 2a en 10, lid 1. / / | 1 | jaar | rapport | inspectie en onderhoud | 2018-10-16 | 1 | 25G30 | MARINE ETABLISSEMENT AMSTERDAM |  |  |  |  | CZSK | CZSK | RVB-NW | 3394 | 717 | [7 empty] | 0 | 0 | 1 | 0 | 0 | In opdracht |  | < Vul hiernaast de juiste status en datum in.
900048320 | 20 | Koelinstallatie lokaal | 737218 | Techn. staat koelinst. < 5 ton CO2 comfortkoeling 1j NW per 01-01-2016 | Besluit gefluoreerde broeikasgassen: art. 4 / Verordening (EU) 517/2014: art 3, zorgplicht / | 1 | jaar | rapport | controle/preventief onderh. | 2019-10-29 | 1 | 31F11 | KORPORAAL V OUDHEUSDENKAZERNE | 1 | Wachtgebouw | 0 | 003 | DOSCO | DOSCO | RVB-NW | 3429 | 717 | [7 empty] | 0 | 0 | 1 | 0 | 0 | In opdracht |  | < Vul hiernaast de juiste status en datum in.
900030264 | 1 | CV ketel | 350764 | PO stookinstallatie 1j | Bedrijfszekerheid | 1 | jaar | verklaring | onderhoud | 2019-03-14 | 1 | 31F11 | KORPORAAL V OUDHEUSDENKAZERNE | 1 | Wachtgebouw | 0 | 011 | DOSCO | DOSCO | RVB-NW | 3421 | 717 | 0 | 0 | 1 | 0 | 0 | [7 empty] | In opdracht |  | < Vul hiernaast de juiste status en datum in.
900051478 | 20 | Koelinstallatie lokaal | 737219 | Techn. staat koelinst. < 5 ton CO2 comfortkoeling 1j NW per 01-01-2016 | Besluit gefluoreerde broeikasgassen: art. 4 / Verordening (EU) 517/2014: art 3, zorgplicht / | 1 | jaar | rapport | controle/preventief onderh. | 2019-10-29 | 1 | 31F11 | KORPORAAL V OUDHEUSDENKAZERNE | 1 | Wachtgebouw | 0 | 011 | DOSCO | DOSCO | RVB-NW | 3429 | 717 | [7 empty] | 0 | 0 | 1 | 0 | 0 | In opdracht |  | < Vul hiernaast de juiste status en datum in.
900051479 | 20 | Koelinstallatie lokaal | 737220 | Techn. staat koelinst. < 5 ton CO2 comfortkoeling 1j NW per 01-01-2016 | Besluit gefluoreerde broeikasgassen: art. 4 / Verordening (EU) 517/2014: art 3, zorgplicht / | 1 | jaar | rapport | controle/preventief onderh. | 2019-10-29 | 1 | 31F11 | KORPORAAL V OUDHEUSDENKAZERNE | 1 | Wachtgebouw | 0 | 011 | DOSCO | DOSCO | RVB-NW | 3429 | 717 | [7 empty] | 0 | 0 | 1 | 0 | 0 | In opdracht |  | < Vul hiernaast de juiste status en datum in.
900093009 | 81 | Mechanische luchtbehandeling | 352565 | Onderhoud luchtbehandelingskast met filterinstallatie 1j | Arbeidsomstandighedenbesluit: art. 6.2 / / | 1 | jaar | afmelding | onderhoud | 2018-10-29 | 1 | 31F11 | KORPORAAL V OUDHEUSDENKAZERNE | 1 | Wachtgebouw | 0 | 011 | DOSCO | DOSCO | RVB-NW | 3433 | 717 | [7 empty] | 0 | 0 | 1 | 0 | 0 | In opdracht |  | < Vul hiernaast de juiste status en datum in.
900093009 | 81 | Mechanische luchtbehandeling | 820148 | Vervangen filters 2, 3, 6, 12m | Arbeidsomstandighedenbesluit: art. 6.2 / / | 12 | maand | afvoerbewijs | inspectie | 2018-10-29 | 1 | 31F11 | KORPORAAL V OUDHEUSDENKAZERNE | 1 | Wachtgebouw | 0 | 011 | DOSCO | DOSCO | RVB-NW | 3433 | 717 | [9 empty] | 1 |  |  | In opdracht |  | < Vul hiernaast de juiste status en datum in.
900130274 | 20 | Koelinstallatie lokaal | 782776 | Controle lekdichtheid en techn.staat klimaatbeheersing 3, 6, 12 of 24m NIEUW vanaf 01-01-2016 | Verordening (EU) 517/2014: art 3, zorgplicht / Verordening (EU) 517/2014: art. 4, 5 en 6 / | 12 | maand | rapport en aant. in logboek | inspectie en onderhoud | 2019-11-12 | 1 | 31F11 | KORPORAAL V OUDHEUSDENKAZERNE | 11 | Lesgebouw | 0 | 001 | DOSCO | DOSCO | RVB-NW | 3429 | 717 | [10 empty] | 1 |  | In opdracht |  | < Vul hiernaast de juiste status en datum in.
900091305 | 20 | Koelinstallatie lokaal | 737221 | Techn. staat koelinst. < 5 ton CO2 comfortkoeling 1j NW per 01-01-2016 | Besluit gefluoreerde broeikasgassen: art. 4 / Verordening (EU) 517/2014: art 3, zorgplicht / | 1 | jaar | rapport | controle/preventief onderh. | 2019-10-30 | 1 | 31F11 | KORPORAAL V OUDHEUSDENKAZERNE | 11 | Lesgebouw | 0 | 017 | DOSCO | DOSCO | RVB-NW | 3429 | 717 | [7 empty] | 0 | 0 | 1 | 0 | 0 | In opdracht |  | < Vul hiernaast de juiste status en datum in.
900091306 | 20 | Koelinstallatie lokaal | 737222 | Techn. staat koelinst. < 5 ton CO2 comfortkoeling 1j NW per 01-01-2016 | Besluit gefluoreerde broeikasgassen: art. 4 / Verordening (EU) 517/2014: art 3, zorgplicht / | 1 | jaar | rapport | controle/preventief onderh. | 2019-10-30 | 1 | 31F11 | KORPORAAL V OUDHEUSDENKAZERNE | 11 | Lesgebouw | 0 | 019 | DOSCO | DOSCO | RVB-NW | 3429 | 717 | [7 empty] | 0 | 0 | 1 | 0 | 0 | In opdracht |  | < Vul hiernaast de juiste status en datum in.
900131959 | 20 | Koelinstallatie lokaal | 789941 | Controle lekdichtheid en techn.staat klimaatbeheersing 3, 6, 12 of 24m NIEUW vanaf 01-01-2016 | Verordening (EU) 517/2014: art 3, zorgplicht / Verordening (EU) 517/2014: art. 4, 5 en 6 / | 12 | maand | rapport en aant. in logboek | inspectie en onderhoud | 2018-12-14 | 1 | 31F11 | KORPORAAL V OUDHEUSDENKAZERNE | 11 | Lesgebouw | 0 | 023 | DOSCO | DOSCO | RVB-NW | 3429 | 717 | [11 empty] | 1 | In opdracht |  | < Vul hiernaast de juiste status en datum in.
900130317 | 20 | Koelinstallatie lokaal | 783879 | Techn. staat koelinst. < 5 ton CO2 klimaatbeheersing 1j NW per 01-01-2016 | Besluit gefluoreerde broeikasgassen: art. 4 / / | 1 | jaar | rapport | controle/preventief onderh. | 2019-11-12 | 1 | 31F11 | KORPORAAL V OUDHEUSDENKAZERNE | 11 | Lesgebouw | 0 | 028 | DOSCO | DOSCO | RVB-NW | 3429 | 717 | [8 empty] | 0 | 0 | 1 | 0 | In opdracht |  | < Vul hiernaast de juiste status en datum in.
900130269 | 20 | Koelinstallatie lokaal | 788207 | Controle lekdichtheid en techn.staat klimaatbeheersing 3, 6, 12 of 24m NIEUW vanaf 01-01-2016 | Verordening (EU) 517/2014: art 3, zorgplicht / Verordening (EU) 517/2014: art. 4, 5 en 6 / | 12 | maand | rapport en aant. in logboek | inspectie en onderhoud |  | 1 | 31F11 | KORPORAAL V OUDHEUSDENKAZERNE | 11 | Lesgebouw | 0 | 001A | DOSCO | DOSCO | RVB-NW | 3429 | 717 | [12 empty] | In opdracht |  | < Vul hiernaast de juiste status en datum in.
900050952 | 21 | Koelinstallatie centraal | 734300 | Controle lekdichtheid en techn.staat comfortkoeling 3, 6, 12 of 24m NIEUW vanaf 01-01-2016 | Verordening (EU) 517/2014: art 3, zorgplicht / Verordening (EU) 517/2014: art. 4, 5 en 6 / | 12 | maand | rapport en aant. in logboek | inspectie en onderhoud | 2019-10-29 | 1 | 31F11 | KORPORAAL V OUDHEUSDENKAZERNE | 11 | Lesgebouw | 1 | 127 | DOSCO | DOSCO | RVB-NW | 3495 | 717 | [9 empty] | 1 |  |  | In opdracht |  | < Vul hiernaast de juiste status en datum in.
900048325 | 20 | Koelinstallatie lokaal | 737226 | Techn. staat koelinst. < 5 ton CO2 comfortkoeling 1j NW per 01-01-2016 | Besluit gefluoreerde broeikasgassen: art. 4 / Verordening (EU) 517/2014: art 3, zorgplicht / | 1 | jaar | rapport | controle/preventief onderh. | 2019-11-12 | 1 | 31F11 | KORPORAAL V OUDHEUSDENKAZERNE | 11 | Lesgebouw | 1 | 130 | DOSCO | DOSCO | RVB-NW | 3429 | 717 | [8 empty] | 0 | 0 | 1 | 0 | In opdracht |  | < Vul hiernaast de juiste status en datum in.
900030265 | 1 | CV ketel | 350765 | PO stookinstallatie 1j | Bedrijfszekerheid | 1 | jaar | verklaring | onderhoud | 2019-02-28 | 1 | 31F11 | KORPORAAL V OUDHEUSDENKAZERNE | 11 | Lesgebouw | 1 | 103E | DOSCO | DOSCO | RVB-NW | 3421 | 717 | 0 | 1 | 0 | 0 | [8 empty] | In opdracht |  | < Vul hiernaast de juiste status en datum in.
900030266 | 1 | CV ketel | 308368 | PI gasgestookte installatie 48m | Activiteitenregeling: art. 3.7m | 48 | maand | verklaring | inspectie | 2017-05-31 | 1 | 31F11 | KORPORAAL V OUDHEUSDENKAZERNE | 11 | Lesgebouw | 1 | 103E | DOSCO | DOSCO | RVB-NW | 3421 | 717 |  |  |  |  | 1 | [7 empty] | In opdracht |  | < Vul hiernaast de juiste status en datum in.
900030266 | 1 | CV ketel | 350766 | PO stookinstallatie 1j | Bedrijfszekerheid | 1 | jaar | verklaring | onderhoud | 2019-02-28 | 1 | 31F11 | KORPORAAL V OUDHEUSDENKAZERNE | 11 | Lesgebouw | 1 | 103E | DOSCO | DOSCO | RVB-NW | 3421 | 717 | 0 | 1 | 0 | 0 | [8 empty] | In opdracht |  | < Vul hiernaast de juiste status en datum in.
900104831 | 81 | Mechanische luchtbehandeling | 352025 | Onderhoud luchtbehandelingskast 1j | Arbeidsomstandighedenbesluit: art. 6.2 / / | 1 | jaar | afmelding | onderhoud | 2018-10-25 | 1 | 31F11 | KORPORAAL V OUDHEUSDENKAZERNE | 11 | Lesgebouw | 1 | 110A | DOSCO | DOSCO | RVB-NW | 3433 | 717 | [7 empty] | 0 | 0 | 1 | 0 | 0 | In opdracht |  | < Vul hiernaast de juiste status en datum in.
900121927 | 81 | Mechanische luchtbehandeling | 730408 | Onderhoud luchtbehandelingskast 1j | Arbeidsomstandighedenbesluit: art. 6.2 / / | 1 | jaar | afmelding | onderhoud | 2018-10-25 | 1 | 31F11 | KORPORAAL V OUDHEUSDENKAZERNE | 11 | Lesgebouw | 1 | 110A | DOSCO | DOSCO | RVB-NW | 3433 | 717 | [7 empty] | 0 | 0 | 1 | 0 | 0 | In opdracht |  | < Vul hiernaast de juiste status en datum in.
900104832 | 81 | Mechanische luchtbehandeling | 352026 | Onderhoud luchtbehandelingskast 1j | Arbeidsomstandighedenbesluit: art. 6.2 / / | 1 | jaar | afmelding | onderhoud | 2018-10-25 | 1 | 31F11 | KORPORAAL V OUDHEUSDENKAZERNE | 11 | Lesgebouw | 1 | 113A | DOSCO | DOSCO | RVB-NW | 3433 | 717 | [7 empty] | 0 | 0 | 1 | 0 | 0 | In opdracht |  | < Vul hiernaast de juiste status en datum in.
900104833 | 81 | Mechanische luchtbehandeling | 352027 | Onderhoud luchtbehandelingskast 1j | Arbeidsomstandighedenbesluit: art. 6.2 / / | 1 | jaar | afmelding | onderhoud | 2018-10-25 | 1 | 31F11 | KORPORAAL V OUDHEUSDENKAZERNE | 11 | Lesgebouw | 1 | 113A | DOSCO | DOSCO | RVB-NW | 3433 | 717 | [7 empty] | 0 | 0 | 1 | 0 | 0 | In opdracht |  | < Vul hiernaast de juiste status en datum in.
900121925 | 81 | Mechanische luchtbehandeling | 730409 | Onderhoud luchtbehandelingskast 1j | Arbeidsomstandighedenbesluit: art. 6.2 / / | 1 | jaar | afmelding | onderhoud | 2018-10-25 | 1 | 31F11 | KORPORAAL V OUDHEUSDENKAZERNE | 11 | Lesgebouw | 1 | 113A | DOSCO | DOSCO | RVB-NW | 3433 | 717 | [7 empty] | 0 | 0 | 1 | 0 | 0 | In opdracht |  | < Vul hiernaast de juiste status en datum in.
900126000 | 81 | Mechanische luchtbehandeling | 758128 | Onderhoud luchtbehandelingskast 1j | Arbeidsomstandighedenbesluit: art. 6.2 / / | 1 | jaar | afmelding | onderhoud | 2018-10-25 | 1 | 31F11 | KORPORAAL V OUDHEUSDENKAZERNE | 11 | Lesgebouw | 1 | 113A | DOSCO | DOSCO | RVB-NW | 3433 | 717 | [7 empty] | 0 | 0 | 1 | 0 | 0 | In opdracht |  | < Vul hiernaast de juiste status en datum in.
900104830 | 81 | Mechanische luchtbehandeling | 352028 | Onderhoud luchtbehandelingskast 1j | Arbeidsomstandighedenbesluit: art. 6.2 / / | 1 | jaar | afmelding | onderhoud | 2018-10-25 | 1 | 31F11 | KORPORAAL V OUDHEUSDENKAZERNE | 11 | Lesgebouw | 1 | 130A | DOSCO | DOSCO | RVB-NW | 3433 | 717 | [7 empty] | 0 | 0 | 1 | 0 | 0 | In opdracht |  | < Vul hiernaast de juiste status en datum in.
900121926 | 81 | Mechanische luchtbehandeling | 730410 | Onderhoud luchtbehandelingskast 1j | Arbeidsomstandighedenbesluit: art. 6.2 / / | 1 | jaar | afmelding | onderhoud | 2018-10-25 | 1 | 31F11 | KORPORAAL V OUDHEUSDENKAZERNE | 11 | Lesgebouw | 1 | 130A | DOSCO | DOSCO | RVB-NW | 3433 | 717 | [7 empty] | 0 | 0 | 1 | 0 | 0 | In opdracht |  | < Vul hiernaast de juiste status en datum in.
900104828 | 81 | Mechanische luchtbehandeling | 758131 | Onderhoud luchtbehandelingskast met filterinstallatie 1j | Arbeidsomstandighedenbesluit: art. 6.2 / / | 1 | jaar | afmelding | onderhoud | 2018-10-25 | 1 | 31F11 | KORPORAAL V OUDHEUSDENKAZERNE | 11 | Lesgebouw | 1 | 133A | DOSCO | DOSCO | RVB-NW | 3433 | 717 | [7 empty] | 0 | 0 | 1 | 0 | 0 | In opdracht |  | < Vul hiernaast de juiste status en datum in.
900104828 | 81 | Mechanische luchtbehandeling | 818930 | Vervangen filters 2, 3, 6, 12m | Arbeidsomstandighedenbesluit: art. 6.2 / / | 12 | maand | afvoerbewijs | inspectie | 2018-10-25 | 1 | 31F11 | KORPORAAL V OUDHEUSDENKAZERNE | 11 | Lesgebouw | 1 | 133A | DOSCO | DOSCO | RVB-NW | 3433 | 717 | [9 empty] | 1 |  |  | In opdracht |  | < Vul hiernaast de juiste status en datum in.
900104829 | 81 | Mechanische luchtbehandeling | 758132 | Onderhoud luchtbehandelingskast met filterinstallatie 1j | Arbeidsomstandighedenbesluit: art. 6.2 / / | 1 | jaar | afmelding | onderhoud | 2018-10-25 | 1 | 31F11 | KORPORAAL V OUDHEUSDENKAZERNE | 11 | Lesgebouw | 1 | 133A | DOSCO | DOSCO | RVB-NW | 3433 | 717 | [7 empty] | 0 | 0 | 1 | 0 | 0 | In opdracht |  | < Vul hiernaast de juiste status en datum in.
900104829 | 81 | Mechanische luchtbehandeling | 818931 | Vervangen filters 2, 3, 6, 12m | Arbeidsomstandighedenbesluit: art. 6.2 / / | 12 | maand | afvoerbewijs | inspectie | 2018-10-25 | 1 | 31F11 | KORPORAAL V OUDHEUSDENKAZERNE | 11 | Lesgebouw | 1 | 133A | DOSCO | DOSCO | RVB-NW | 3433 | 717 | [9 empty] | 1 |  |  | In opdracht |  | < Vul hiernaast de juiste status en datum in.
900030267 | 1 | CV ketel | 308369 | PI gasgestookte installatie 48m | Activiteitenregeling: art. 3.7m | 48 | maand | verklaring | inspectie | 2017-05-31 | 1 | 31F11 | KORPORAAL V OUDHEUSDENKAZERNE | 11 | Lesgebouw | K1 | K01 | DOSCO | DOSCO | RVB-NW | 3421 | 717 |  |  |  |  | 1 | [7 empty] | In opdracht |  | < Vul hiernaast de juiste status en datum in.
900030267 | 1 | CV ketel | 350767 | PO stookinstallatie 1j | Bedrijfszekerheid | 1 | jaar | verklaring | onderhoud | 2019-02-28 | 1 | 31F11 | KORPORAAL V OUDHEUSDENKAZERNE | 11 | Lesgebouw | K1 | K01 | DOSCO | DOSCO | RVB-NW | 3421 | 717 | 0 | 1 | 0 | 0 | [8 empty] | In opdracht |  | < Vul hiernaast de juiste status en datum in.
900124844 | 81 | Mechanische luchtbehandeling | 756629 | Onderhoud luchtbehandelingskast met filterinstallatie 1j | Arbeidsomstandighedenbesluit: art. 6.2 / / | 1 | jaar | afmelding | onderhoud | 2018-10-26 | 1 | 31F11 | KORPORAAL V OUDHEUSDENKAZERNE | 13 | Tetrode | 0 | 067 | DOSCO | DOSCO | RVB-NW | 3433 | 717 | [7 empty] | 0 | 0 | 1 | 0 | 0 | In opdracht |  | < Vul hiernaast de juiste status en datum in.
900124844 | 81 | Mechanische luchtbehandeling | 818932 | Vervangen filters 2, 3, 6, 12m | Arbeidsomstandighedenbesluit: art. 6.2 / / | 12 | maand | afvoerbewijs | inspectie | 2018-10-26 | 1 | 31F11 | KORPORAAL V OUDHEUSDENKAZERNE | 13 | Tetrode | 0 | 067 | DOSCO | DOSCO | RVB-NW | 3433 | 717 | [9 empty] | 1 |  |  | In opdracht |  | < Vul hiernaast de juiste status en datum in.
900132731 | 20 | Koelinstallatie lokaal | 802462 | Controle lekdichtheid en techn.staat comfortkoeling 3, 6, 12 of 24m NIEUW vanaf 01-01-2016 | Verordening (EU) 517/2014: art 3, zorgplicht / Verordening (EU) 517/2014: art. 4, 5 en 6 / | 12 | maand | rapport en aant. in logboek | inspectie en onderhoud | 2019-11-19 | 1 | 31F11 | KORPORAAL V OUDHEUSDENKAZERNE | 13 | Tetrode | 0 | 067 | DOSCO | DOSCO | RVB-NW | 3429 | 717 | [10 empty] | 1 |  | In opdracht |  | < Vul hiernaast de juiste status en datum in.
900132732 | 20 | Koelinstallatie lokaal | 802463 | Controle lekdichtheid en techn.staat comfortkoeling 3, 6, 12 of 24m NIEUW vanaf 01-01-2016 | Verordening (EU) 517/2014: art 3, zorgplicht / Verordening (EU) 517/2014: art. 4, 5 en 6 / | 12 | maand | rapport en aant. in logboek | inspectie en onderhoud | 2019-08-02 | 1 | 31F11 | KORPORAAL V OUDHEUSDENKAZERNE | 13 | Tetrode | 0 | 067 | DOSCO | DOSCO | RVB-NW | 3429 | 717 | [7 empty] | 1 |  |  |  |  | In opdracht |  | < Vul hiernaast de juiste status en datum in.
900088612 | 1 | CV ketel | 350768 | PO stookinstallatie 1j | Bedrijfszekerheid | 1 | jaar | verklaring | onderhoud | 2019-02-25 | 1 | 31F11 | KORPORAAL V OUDHEUSDENKAZERNE | 18 | Kantoorgebouw | 0 | 007 | DOSCO | DOSCO | RVB-NW | 3421 | 717 | 0 | 1 | 0 | 0 | [8 empty] | In opdracht |  | < Vul hiernaast de juiste status en datum in.
900088613 | 1 | CV ketel | 350769 | PO stookinstallatie 1j | Bedrijfszekerheid | 1 | jaar | verklaring | onderhoud | 2019-02-25 | 1 | 31F11 | KORPORAAL V OUDHEUSDENKAZERNE | 18 | Kantoorgebouw | 0 | 007 | DOSCO | DOSCO | RVB-NW | 3421 | 717 | 0 | 1 | 0 | 0 | [8 empty] | In opdracht |  | < Vul hiernaast de juiste status en datum in.
900088614 | 1 | CV ketel | 350770 | PO stookinstallatie 1j | Bedrijfszekerheid | 1 | jaar | verklaring | onderhoud | 2019-02-25 | 1 | 31F11 | KORPORAAL V OUDHEUSDENKAZERNE | 18 | Kantoorgebouw | 0 | 007 | DOSCO | DOSCO | RVB-NW | 3421 | 717 | 0 | 1 | 0 | 0 | [8 empty] | In opdracht |  | < Vul hiernaast de juiste status en datum in.
900030269 | 1 | CV ketel | 308370 | PI gasgestookte installatie 48m | Activiteitenregeling: art. 3.7m | 48 | maand | verklaring | inspectie | 2017-07-31 | 1 | 31F11 | KORPORAAL V OUDHEUSDENKAZERNE | 25 | Legeringsgebouw | 1 | 110 | DOSCO | DOSCO | RVB-NW | 3421 | 717 | [6 empty] | 1 | [5 empty] | In opdracht |  | < Vul hiernaast de juiste status en datum in.
900030269 | 1 | CV ketel | 350771 | PO stookinstallatie 1j | Bedrijfszekerheid | 1 | jaar | verklaring | onderhoud | 2019-03-05 | 1 | 31F11 | KORPORAAL V OUDHEUSDENKAZERNE | 25 | Legeringsgebouw | 1 | 110 | DOSCO | DOSCO | RVB-NW | 3421 | 717 | 0 | 0 | 1 | 0 | 0 | [7 empty] | In opdracht |  | < Vul hiernaast de juiste status en datum in.
900030270 | 1 | CV ketel | 308371 | PI gasgestookte installatie 48m | Activiteitenregeling: art. 3.7m | 48 | maand | verklaring | inspectie | 2017-07-31 | 1 | 31F11 | KORPORAAL V OUDHEUSDENKAZERNE | 25 | Legeringsgebouw | 1 | 110 | DOSCO | DOSCO | RVB-NW | 3421 | 717 | [6 empty] | 1 | [5 empty] | In opdracht |  | < Vul hiernaast de juiste status en datum in.
900030270 | 1 | CV ketel | 350772 | PO stookinstallatie 1j | Bedrijfszekerheid | 1 | jaar | verklaring | onderhoud | 2019-03-05 | 1 | 31F11 | KORPORAAL V OUDHEUSDENKAZERNE | 25 | Legeringsgebouw | 1 | 110 | DOSCO | DOSCO | RVB-NW | 3421 | 717 | 0 | 0 | 1 | 0 | 0 | [7 empty] | In opdracht |  | < Vul hiernaast de juiste status en datum in.
900030271 | 1 | CV ketel | 350773 | PO stookinstallatie 1j | Bedrijfszekerheid | 1 | jaar | verklaring | onderhoud | 2019-03-08 | 1 | 31F11 | KORPORAAL V OUDHEUSDENKAZERNE | 28 | Legeringsgebouw | 1 | 109 | DOSCO | DOSCO | RVB-NW | 3421 | 717 | 0 | 0 | 1 | 0 | 0 | [7 empty] | In opdracht |  | < Vul hiernaast de juiste status en datum in.
900048333 | 20 | Koelinstallatie lokaal | 784043 | Controle lekdichtheid en techn.staat comfortkoeling 3, 6, 12 of 24m NIEUW vanaf 01-01-2016 | Verordening (EU) 517/2014: art 3, zorgplicht / Verordening (EU) 517/2014: art. 4, 5 en 6 / | 6 | maand | rapport en aant. in logboek | inspectie en onderhoud | 2020-01-08 | 2 | 31F11 | KORPORAAL V OUDHEUSDENKAZERNE | 29 | KEK-gebouw | 0 | 046 | DOSCO | DOSCO | RVB-NW | 3429 | 717 | 1 | [5 empty] | 1 | [5 empty] | In opdracht |  | < Vul hiernaast de juiste status en datum in.
900104886 | 81 | Mechanische luchtbehandeling | 352566 | Onderhoud luchtbehandelingskast met filterinstallatie 1j | Arbeidsomstandighedenbesluit: art. 6.2 / / | 1 | jaar | afmelding | onderhoud | 2018-10-30 | 1 | 31F11 | KORPORAAL V OUDHEUSDENKAZERNE | 29 | KEK-gebouw | 0 | 066 | DOSCO | DOSCO | RVB-NW | 3433 | 717 | [7 empty] | 0 | 0 | 1 | 0 | 0 | In opdracht |  | < Vul hiernaast de juiste status en datum in.
900104886 | 81 | Mechanische luchtbehandeling | 820149 | Vervangen filters 2, 3, 6, 12m | Arbeidsomstandighedenbesluit: art. 6.2 / / | 12 | maand | afvoerbewijs | inspectie | 2018-10-30 | 1 | 31F11 | KORPORAAL V OUDHEUSDENKAZERNE | 29 | KEK-gebouw | 0 | 066 | DOSCO | DOSCO | RVB-NW | 3433 | 717 | [9 empty] | 1 |  |  | In opdracht |  | < Vul hiernaast de juiste status en datum in.
900104889 | 81 | Mechanische luchtbehandeling | 352567 | Onderhoud luchtbehandelingskast met filterinstallatie 1j | Arbeidsomstandighedenbesluit: art. 6.2 / / | 1 | jaar | afmelding | onderhoud | 2018-10-29 | 1 | 31F11 | KORPORAAL V OUDHEUSDENKAZERNE | 29 | KEK-gebouw | 0 | 066 | DOSCO | DOSCO | RVB-NW | 3433 | 717 | [7 empty] | 0 | 0 | 1 | 0 | 0 | In opdracht |  | < Vul hiernaast de juiste status en datum in.
900104889 | 81 | Mechanische luchtbehandeling | 820150 | Vervangen filters 2, 3, 6, 12m | Arbeidsomstandighedenbesluit: art. 6.2 / / | 12 | maand | afvoerbewijs | inspectie | 2018-10-29 | 1 | 31F11 | KORPORAAL V OUDHEUSDENKAZERNE | 29 | KEK-gebouw | 0 | 066 | DOSCO | DOSCO | RVB-NW | 3433 | 717 | [9 empty] | 1 |  |  | In opdracht |  | < Vul hiernaast de juiste status en datum in.
900113589 | 81 | Mechanische luchtbehandeling | 673600 | Onderhoud luchtbehandelingskast met filterinstallatie 1j | Arbeidsomstandighedenbesluit: art. 6.2 / / | 1 | jaar | afmelding | onderhoud | 2018-10-29 | 1 | 31F11 | KORPORAAL V OUDHEUSDENKAZERNE | 29 | KEK-gebouw | 0 | 066 | DOSCO | DOSCO | RVB-NW | 3433 | 717 | [7 empty] | 0 | 0 | 1 | 0 | 0 | In opdracht |  | < Vul hiernaast de juiste status en datum in.
900113589 | 81 | Mechanische luchtbehandeling | 820151 | Vervangen filters 2, 3, 6, 12m | Arbeidsomstandighedenbesluit: art. 6.2 / / | 12 | maand | afvoerbewijs | inspectie | 2018-10-29 | 1 | 31F11 | KORPORAAL V OUDHEUSDENKAZERNE | 29 | KEK-gebouw | 0 | 066 | DOSCO | DOSCO | RVB-NW | 3433 | 717 | [9 empty] | 1 |  |  | In opdracht |  | < Vul hiernaast de juiste status en datum in.
900121884 | 81 | Mechanische luchtbehandeling | 730411 | Onderhoud luchtbehandelingskast 1j | Arbeidsomstandighedenbesluit: art. 6.2 / / | 1 | jaar | afmelding | onderhoud | 2018-10-30 | 1 | 31F11 | KORPORAAL V OUDHEUSDENKAZERNE | 29 | KEK-gebouw | 1 | 108 | DOSCO | DOSCO | RVB-NW | 3433 | 717 | [7 empty] | 0 | 0 | 1 | 0 | 0 | In opdracht |  | < Vul hiernaast de juiste status en datum in.
900030272 | 1 | CV ketel | 308373 | PI gasgestookte installatie 48m | Activiteitenregeling: art. 3.7m | 48 | maand | verklaring | inspectie | 2017-07-31 | 1 | 31F11 | KORPORAAL V OUDHEUSDENKAZERNE | 29 | KEK-gebouw | 1 | 123 | DOSCO | DOSCO | RVB-NW | 3421 | 717 | [6 empty] | 1 | [5 empty] | In opdracht |  | < Vul hiernaast de juiste status en datum in.
900030272 | 1 | CV ketel | 350774 | PO stookinstallatie 1j | Bedrijfszekerheid | 1 | jaar | verklaring | onderhoud | 2019-02-20 | 1 | 31F11 | KORPORAAL V OUDHEUSDENKAZERNE | 29 | KEK-gebouw | 1 | 123 | DOSCO | DOSCO | RVB-NW | 3421 | 717 | 0 | 1 | 0 | 0 | [8 empty] | In opdracht |  | < Vul hiernaast de juiste status en datum in.
900030273 | 1 | CV ketel | 350775 | PO stookinstallatie 1j | Bedrijfszekerheid | 1 | jaar | verklaring | onderhoud | 2019-02-20 | 1 | 31F11 | KORPORAAL V OUDHEUSDENKAZERNE | 29 | KEK-gebouw | 1 | 123 | DOSCO | DOSCO | RVB-NW | 3421 | 717 | 0 | 1 | 0 | 0 | [8 empty] | In opdracht |  | < Vul hiernaast de juiste status en datum in.
900104880 | 81 | Mechanische luchtbehandeling | 352568 | Onderhoud luchtbehandelingskast met filterinstallatie 1j | Arbeidsomstandighedenbesluit: art. 6.2 / / | 1 | jaar | afmelding | onderhoud | 2018-10-30 | 1 | 31F11 | KORPORAAL V OUDHEUSDENKAZERNE | 29 | KEK-gebouw | 1 | 125 | DOSCO | DOSCO | RVB-NW | 3433 | 717 | [7 empty] | 0 | 0 | 1 | 0 | 0 | In opdracht |  | < Vul hiernaast de juiste status en datum in.
900104880 | 81 | Mechanische luchtbehandeling | 820152 | Vervangen filters 2, 3, 6, 12m | Arbeidsomstandighedenbesluit: art. 6.2 / / | 12 | maand | afvoerbewijs | inspectie | 2018-10-30 | 1 | 31F11 | KORPORAAL V OUDHEUSDENKAZERNE | 29 | KEK-gebouw | 1 | 125 | DOSCO | DOSCO | RVB-NW | 3433 | 717 | [9 empty] | 1 |  |  | In opdracht |  | < Vul hiernaast de juiste status en datum in.
900104883 | 81 | Mechanische luchtbehandeling | 352569 | Onderhoud luchtbehandelingskast met filterinstallatie 1j | Arbeidsomstandighedenbesluit: art. 6.2 / / | 1 | jaar | afmelding | onderhoud | 2018-10-29 | 1 | 31F11 | KORPORAAL V OUDHEUSDENKAZERNE | 29 | KEK-gebouw | 1 | 125 | DOSCO | DOSCO | RVB-NW | 3433 | 717 | [7 empty] | 0 | 0 | 1 | 0 | 0 | In opdracht |  | < Vul hiernaast de juiste status en datum in.
900104883 | 81 | Mechanische luchtbehandeling | 820153 | Vervangen filters 2, 3, 6, 12m | Arbeidsomstandighedenbesluit: art. 6.2 / / | 12 | maand | afvoerbewijs | inspectie | 2018-10-29 | 1 | 31F11 | KORPORAAL V OUDHEUSDENKAZERNE | 29 | KEK-gebouw | 1 | 125 | DOSCO | DOSCO | RVB-NW | 3433 | 717 | [9 empty] | 1 |  |  | In opdracht |  | < Vul hiernaast de juiste status en datum in.
900104884 | 81 | Mechanische luchtbehandeling | 352570 | Onderhoud luchtbehandelingskast met filterinstallatie 1j | Arbeidsomstandighedenbesluit: art. 6.2 / / | 1 | jaar | afmelding | onderhoud | 2018-10-29 | 1 | 31F11 | KORPORAAL V OUDHEUSDENKAZERNE | 29 | KEK-gebouw | 1 | 125 | DOSCO | DOSCO | RVB-NW | 3433 | 717 | [7 empty] | 0 | 0 | 1 | 0 | 0 | In opdracht |  | < Vul hiernaast de juiste status en datum in.
900104884 | 81 | Mechanische luchtbehandeling | 820154 | Vervangen filters 2, 3, 6, 12m | Arbeidsomstandighedenbesluit: art. 6.2 / / | 12 | maand | afvoerbewijs | inspectie | 2018-10-29 | 1 | 31F11 | KORPORAAL V OUDHEUSDENKAZERNE | 29 | KEK-gebouw | 1 | 125 | DOSCO | DOSCO | RVB-NW | 3433 | 717 | [9 empty] | 1 |  |  | In opdracht |  | < Vul hiernaast de juiste status en datum in.
900104885 | 81 | Mechanische luchtbehandeling | 352571 | Onderhoud luchtbehandelingskast met filterinstallatie 1j | Arbeidsomstandighedenbesluit: art. 6.2 / / | 1 | jaar | afmelding | onderhoud | 2018-10-29 | 1 | 31F11 | KORPORAAL V OUDHEUSDENKAZERNE | 29 | KEK-gebouw | 1 | 125 | DOSCO | DOSCO | RVB-NW | 3433 | 717 | [7 empty] | 0 | 0 | 1 | 0 | 0 | In opdracht |  | < Vul hiernaast de juiste status en datum in.
900104885 | 81 | Mechanische luchtbehandeling | 820155 | Vervangen filters 2, 3, 6, 12m | Arbeidsomstandighedenbesluit: art. 6.2 / / | 12 | maand | afvoerbewijs | inspectie | 2018-10-29 | 1 | 31F11 | KORPORAAL V OUDHEUSDENKAZERNE | 29 | KEK-gebouw | 1 | 125 | DOSCO | DOSCO | RVB-NW | 3433 | 717 | [9 empty] | 1 |  |  | In opdracht |  | < Vul hiernaast de juiste status en datum in.
900030274 | 1 | CV ketel | 788244 | PO stookinstallatie 1j | Bedrijfszekerheid | 1 | jaar | verklaring | onderhoud | 2017-03-07 | 1 | 31F11 | KORPORAAL V OUDHEUSDENKAZERNE | 36 | Kantoor , Lesgebouw | 0 | 008 | DOSCO | DOSCO | RVB-NW | 3421 | 717 | 0 | 0 | 1 | 0 | 0 | [7 empty] | In opdracht |  | < Vul hiernaast de juiste status en datum in.
900030275 | 1 | CV ketel | 788245 | PO stookinstallatie 1j | Bedrijfszekerheid | 1 | jaar | verklaring | onderhoud | 2017-03-07 | 1 | 31F11 | KORPORAAL V OUDHEUSDENKAZERNE | 36 | Kantoor , Lesgebouw | 0 | 008 | DOSCO | DOSCO | RVB-NW | 3421 | 717 | 0 | 0 | 1 | 0 | 0 | [7 empty] | In opdracht |  | < Vul hiernaast de juiste status en datum in.
900030276 | 1 | CV ketel | 788246 | PO stookinstallatie 1j | Bedrijfszekerheid | 1 | jaar | verklaring | onderhoud | 2017-03-07 | 1 | 31F11 | KORPORAAL V OUDHEUSDENKAZERNE | 36 | Kantoor , Lesgebouw | 0 | 008 | DOSCO | DOSCO | RVB-NW | 3421 | 717 | 0 | 0 | 1 | 0 | 0 | [7 empty] | In opdracht |  | < Vul hiernaast de juiste status en datum in.
900030690 | 1 | CV ketel | 308375 | PI gasgestookte installatie 48m | Activiteitenregeling: art. 3.7m | 48 | maand | verklaring | inspectie | 2017-08-22 | 1 | 31F11 | KORPORAAL V OUDHEUSDENKAZERNE | 39 | Legeringsgebouw | 1 | 110 | DOSCO | DOSCO | RVB-NW | 3421 | 717 | [7 empty] | 1 |  |  |  |  | In opdracht |  | < Vul hiernaast de juiste status en datum in.
900030690 | 1 | CV ketel | 350779 | PO stookinstallatie 1j | Bedrijfszekerheid | 1 | jaar | verklaring | onderhoud | 2019-02-21 | 1 | 31F11 | KORPORAAL V OUDHEUSDENKAZERNE | 39 | Legeringsgebouw | 1 | 110 | DOSCO | DOSCO | RVB-NW | 3421 | 717 | 0 | 1 | 0 | 0 | [8 empty] | In opdracht |  | < Vul hiernaast de juiste status en datum in.
900030691 | 1 | CV ketel | 308376 | PI gasgestookte installatie 48m | Activiteitenregeling: art. 3.7m | 48 | maand | verklaring | inspectie | 2017-08-24 | 1 | 31F11 | KORPORAAL V OUDHEUSDENKAZERNE | 39 | Legeringsgebouw | 1 | 110 | DOSCO | DOSCO | RVB-NW | 3421 | 717 | [7 empty] | 1 |  |  |  |  | In opdracht |  | < Vul hiernaast de juiste status en datum in.
900030691 | 1 | CV ketel | 350780 | PO stookinstallatie 1j | Bedrijfszekerheid | 1 | jaar | verklaring | onderhoud | 2019-02-21 | 1 | 31F11 | KORPORAAL V OUDHEUSDENKAZERNE | 39 | Legeringsgebouw | 1 | 110 | DOSCO | DOSCO | RVB-NW | 3421 | 717 | 0 | 1 | 0 | 0 | [8 empty] | In opdracht |  | < Vul hiernaast de juiste status en datum in.
900105500 | 21 | Koelinstallatie centraal | 734302 | Controle lekdichtheid en techn.staat comfortkoeling 3, 6, 12 of 24m NIEUW vanaf 01-01-2016 | Verordening (EU) 517/2014: art 3, zorgplicht / Verordening (EU) 517/2014: art. 4, 5 en 6 / | 12 | maand | rapport en aant. in logboek | inspectie en onderhoud | 2018-11-26 | 1 | 31F11 | KORPORAAL V OUDHEUSDENKAZERNE | 4 | Bureelgebouw | 0 | 023 | DOSCO | DOSCO | RVB-NW | 3495 | 717 | [10 empty] | 1 |  | In opdracht |  | < Vul hiernaast de juiste status en datum in.
900129352 | 20 | Koelinstallatie lokaal | 776991 | Techn. staat koelinst. < 5 ton CO2 comfortkoeling 1j NW per 01-01-2016 | Besluit gefluoreerde broeikasgassen: art. 4 / Verordening (EU) 517/2014: art 3, zorgplicht / | 1 | jaar | rapport | controle/preventief onderh. | 2019-10-29 | 1 | 31F11 | KORPORAAL V OUDHEUSDENKAZERNE | 4 | Bureelgebouw | 0 | 023 | DOSCO | DOSCO | RVB-NW | 3429 | 717 | [7 empty] | 0 | 0 | 1 | 0 | 0 | In opdracht |  | < Vul hiernaast de juiste status en datum in.
900048351 | 20 | Koelinstallatie lokaal | 737228 | Techn. staat koelinst. < 5 ton CO2 comfortkoeling 1j NW per 01-01-2016 | Besluit gefluoreerde broeikasgassen: art. 4 / Verordening (EU) 517/2014: art 3, zorgplicht / | 1 | jaar | rapport | controle/preventief onderh. | 2018-11-26 | 1 | 31F11 | KORPORAAL V OUDHEUSDENKAZERNE | 4 | Bureelgebouw | 1 | 103 | DOSCO | DOSCO | RVB-NW | 3429 | 717 | [8 empty] | 0 | 0 | 1 | 0 | In opdracht |  | < Vul hiernaast de juiste status en datum in.
900132045 | 20 | Koelinstallatie lokaal | 791054 | Techn. staat koelinst. < 5 ton CO2 comfortkoeling 1j NW per 01-01-2016 | Besluit gefluoreerde broeikasgassen: art. 4 / Verordening (EU) 517/2014: art 3, zorgplicht / | 1 | jaar | rapport | controle/preventief onderh. | 2019-06-24 | 1 | 31F11 | KORPORAAL V OUDHEUSDENKAZERNE | 4 | Bureelgebouw | 1 | 103 | DOSCO | DOSCO | RVB-NW | 3429 | 717 |  |  |  | 0 | 0 | 1 | 0 | 0 |  |  |  |  | In opdracht |  | < Vul hiernaast de juiste status en datum in.
900132046 | 20 | Koelinstallatie lokaal | 791055 | Techn. staat koelinst. < 5 ton CO2 comfortkoeling 1j NW per 01-01-2016 | Besluit gefluoreerde broeikasgassen: art. 4 / Verordening (EU) 517/2014: art 3, zorgplicht / | 1 | jaar | rapport | controle/preventief onderh. | 2019-06-24 | 1 | 31F11 | KORPORAAL V OUDHEUSDENKAZERNE | 4 | Bureelgebouw | 1 | 116 | DOSCO | DOSCO | RVB-NW | 3429 | 717 |  |  |  | 0 | 0 | 1 | 0 | 0 |  |  |  |  | In opdracht |  | < Vul hiernaast de juiste status en datum in.
900088610 | 1 | CV ketel | 350781 | PO stookinstallatie 1j | Bedrijfszekerheid | 1 | jaar | verklaring | onderhoud | 2019-03-14 | 1 | 31F11 | KORPORAAL V OUDHEUSDENKAZERNE | 4 | Bureelgebouw | 1 | 119 | DOSCO | DOSCO | RVB-NW | 3421 | 717 | 0 | 0 | 1 | 0 | 0 | [7 empty] | In opdracht |  | < Vul hiernaast de juiste status en datum in.
900088611 | 1 | CV ketel | 350782 | PO stookinstallatie 1j | Bedrijfszekerheid | 1 | jaar | verklaring | onderhoud | 2019-03-14 | 1 | 31F11 | KORPORAAL V OUDHEUSDENKAZERNE | 4 | Bureelgebouw | 1 | 119 | DOSCO | DOSCO | RVB-NW | 3421 | 717 | 0 | 0 | 1 | 0 | 0 | [7 empty] | In opdracht |  | < Vul hiernaast de juiste status en datum in.
900132047 | 20 | Koelinstallatie lokaal | 791056 | Techn. staat koelinst. < 5 ton CO2 comfortkoeling 1j NW per 01-01-2016 | Besluit gefluoreerde broeikasgassen: art. 4 / Verordening (EU) 517/2014: art 3, zorgplicht / | 1 | jaar | rapport | controle/preventief onderh. | 2019-06-24 | 1 | 31F11 | KORPORAAL V OUDHEUSDENKAZERNE | 4 | Bureelgebouw | 1 | 122 | DOSCO | DOSCO | RVB-NW | 3429 | 717 |  |  |  | 0 | 0 | 1 | 0 | 0 |  |  |  |  | In opdracht |  | < Vul hiernaast de juiste status en datum in.
900132048 | 20 | Koelinstallatie lokaal | 791057 | Techn. staat koelinst. < 5 ton CO2 comfortkoeling 1j NW per 01-01-2016 | Besluit gefluoreerde broeikasgassen: art. 4 / Verordening (EU) 517/2014: art 3, zorgplicht / | 1 | jaar | rapport | controle/preventief onderh. | 2019-06-24 | 1 | 31F11 | KORPORAAL V OUDHEUSDENKAZERNE | 4 | Bureelgebouw | 1 | 125 | DOSCO | DOSCO | RVB-NW | 3429 | 717 |  |  |  | 0 | 0 | 1 | 0 | 0 |  |  |  |  | In opdracht |  | < Vul hiernaast de juiste status en datum in.
900126708 | 1 | CV ketel | 770856 | PO stookinstallatie 1j | Bedrijfszekerheid | 1 | jaar | verklaring | onderhoud | 2019-03-14 | 1 | 31F11 | KORPORAAL V OUDHEUSDENKAZERNE | 41 | Geestelijke Verzorging | K1 | K01 | DOSCO | DOSCO | RVB-NW | 3421 | 717 | 0 | 0 | 1 | 0 | 0 | [7 empty] | In opdracht |  | < Vul hiernaast de juiste status en datum in.
900030280 | 1 | CV ketel | 350784 | PO stookinstallatie 1j | Bedrijfszekerheid | 1 | jaar | verklaring | onderhoud | 2019-03-20 | 1 | 31F11 | KORPORAAL V OUDHEUSDENKAZERNE | 43 | Bureelgebouw , Museum | 0 | 006A | DOSCO | DOSCO | RVB-NW | 3421 | 717 | 0 | 0 | 1 | 0 | 0 | [7 empty] | In opdracht |  | < Vul hiernaast de juiste status en datum in.
900030692 | 1 | CV ketel | 308377 | PI gasgestookte installatie 48m | Activiteitenregeling: art. 3.7m | 48 | maand | verklaring | inspectie | 2017-08-24 | 1 | 31F11 | KORPORAAL V OUDHEUSDENKAZERNE | 46 | Legeringsgebouw | 1 | 110 | DOSCO | DOSCO | RVB-NW | 3421 | 717 | [7 empty] | 1 |  |  |  |  | In opdracht |  | < Vul hiernaast de juiste status en datum in.
900030692 | 1 | CV ketel | 350785 | PO stookinstallatie 1j | Bedrijfszekerheid | 1 | jaar | verklaring | onderhoud | 2019-02-27 | 1 | 31F11 | KORPORAAL V OUDHEUSDENKAZERNE | 46 | Legeringsgebouw | 1 | 110 | DOSCO | DOSCO | RVB-NW | 3421 | 717 | 0 | 1 | 0 | 0 | [8 empty] | In opdracht |  | < Vul hiernaast de juiste status en datum in.
900030693 | 1 | CV ketel | 308378 | PI gasgestookte installatie 48m | Activiteitenregeling: art. 3.7m | 48 | maand | verklaring | inspectie | 2017-08-24 | 1 | 31F11 | KORPORAAL V OUDHEUSDENKAZERNE | 46 | Legeringsgebouw | 1 | 110 | DOSCO | DOSCO | RVB-NW | 3421 | 717 | [7 empty] | 1 |  |  |  |  | In opdracht |  | < Vul hiernaast de juiste status en datum in.
900030693 | 1 | CV ketel | 350786 | PO stookinstallatie 1j | Bedrijfszekerheid | 1 | jaar | verklaring | onderhoud | 2019-02-27 | 1 | 31F11 | KORPORAAL V OUDHEUSDENKAZERNE | 46 | Legeringsgebouw | 1 | 110 | DOSCO | DOSCO | RVB-NW | 3421 | 717 | 0 | 1 | 0 | 0 | [8 empty] | In opdracht |  | < Vul hiernaast de juiste status en datum in.
900088616 | 1 | CV ketel | 350787 | PO stookinstallatie 1j | Bedrijfszekerheid | 1 | jaar | verklaring | onderhoud | 2019-02-26 | 1 | 31F11 | KORPORAAL V OUDHEUSDENKAZERNE | 49 | Lesgebouw | 0 | 008 | DOSCO | DOSCO | RVB-NW | 3421 | 717 | 0 | 1 | 0 | 0 | [8 empty] | In opdracht |  | < Vul hiernaast de juiste status en datum in.
900088617 | 1 | CV ketel | 350788 | PO stookinstallatie 1j | Bedrijfszekerheid | 1 | jaar | verklaring | onderhoud | 2019-02-26 | 1 | 31F11 | KORPORAAL V OUDHEUSDENKAZERNE | 49 | Lesgebouw | 0 | 008 | DOSCO | DOSCO | RVB-NW | 3421 | 717 | 0 | 1 | 0 | 0 | [8 empty] | In opdracht |  | < Vul hiernaast de juiste status en datum in.
900115996 | 56 | Verwarmd waterinstallatie boiler | 707679 | PO stookinstallatie 1j | Bedrijfszekerheid | 1 | jaar | verklaring | onderhoud | 2019-03-14 | 1 | 31F11 | KORPORAAL V OUDHEUSDENKAZERNE | 53 | Willem van der Zaan | 0 | 007 | DOSCO | DOSCO | RVB-NW | 3437 | 717 | 0 | 0 | 1 | 0 | 0 | [7 empty] | In opdracht |  | < Vul hiernaast de juiste status en datum in.
900029392 | 5 | Kachel | 351326 | PO stookinstallatie 1j | Bedrijfszekerheid | 1 | jaar | verklaring | onderhoud | 2019-03-14 | 1 | 31F11 | KORPORAAL V OUDHEUSDENKAZERNE | 53 | Willem van der Zaan | 0 | 008 | DOSCO | DOSCO | RVB-NW | 3425 | 717 | 0 | 0 | 1 | 0 | 0 | [7 empty] | In opdracht |  | < Vul hiernaast de juiste status en datum in.
900105253 | 5 | Kachel | 351327 | PO stookinstallatie 1j | Bedrijfszekerheid | 1 | jaar | verklaring | onderhoud | 2019-03-14 | 1 | 31F11 | KORPORAAL V OUDHEUSDENKAZERNE | 53 | Willem van der Zaan | 0 | 008 | DOSCO | DOSCO | RVB-NW | 3425 | 717 | 0 | 0 | 1 | 0 | 0 | [7 empty] | In opdracht |  | < Vul hiernaast de juiste status en datum in.
900029663 | 4 | Luchtverhitter | 351476 | PO stookinstallatie 1j | Bedrijfszekerheid | 1 | jaar | verklaring | onderhoud | 2019-03-12 | 1 | 31F11 | KORPORAAL V OUDHEUSDENKAZERNE | 53 | Willem van der Zaan | 1 | 113 | DOSCO | DOSCO | RVB-NW | 3431 | 717 | 0 | 0 | 1 | 0 | 0 | [7 empty] | In opdracht |  | < Vul hiernaast de juiste status en datum in.
900093008 | 81 | Mechanische luchtbehandeling | 352031 | Onderhoud luchtbehandelingskast 1j | Arbeidsomstandighedenbesluit: art. 6.2 / / | 1 | jaar | afmelding | onderhoud | 2018-10-26 | 1 | 31F11 | KORPORAAL V OUDHEUSDENKAZERNE | 53 | Willem van der Zaan | 1 | 113 | DOSCO | DOSCO | RVB-NW | 3433 | 717 | [7 empty] | 0 | 0 | 1 | 0 | 0 | In opdracht |  | < Vul hiernaast de juiste status en datum in.
900116839 | 1 | CV ketel | 710026 | PO stookinstallatie 1j | Bedrijfszekerheid | 1 | jaar | verklaring | onderhoud | 2019-03-11 | 1 | 31F11 | KORPORAAL V OUDHEUSDENKAZERNE | 53 | Willem van der Zaan | 1 | 113 | DOSCO | DOSCO | RVB-NW | 3421 | 717 | 0 | 0 | 1 | 0 | 0 | [7 empty] | In opdracht |  | < Vul hiernaast de juiste status en datum in.
900029665 | 4 | Luchtverhitter | 351477 | PO stookinstallatie 1j | Bedrijfszekerheid | 1 | jaar | verklaring | onderhoud | 2019-03-12 | 1 | 31F11 | KORPORAAL V OUDHEUSDENKAZERNE | 53 | Willem van der Zaan | 1 | 115 | DOSCO | DOSCO | RVB-NW | 3431 | 717 | 0 | 0 | 1 | 0 | 0 | [7 empty] | In opdracht |  | < Vul hiernaast de juiste status en datum in.
900029664 | 4 | Luchtverhitter | 351478 | PO stookinstallatie 1j | Bedrijfszekerheid | 1 | jaar | verklaring | onderhoud | 2019-03-12 | 1 | 31F11 | KORPORAAL V OUDHEUSDENKAZERNE | 53 | Willem van der Zaan | 1 | 116 | DOSCO | DOSCO | RVB-NW | 3431 | 717 | 0 | 0 | 1 | 0 | 0 | [7 empty] | In opdracht |  | < Vul hiernaast de juiste status en datum in.
900093006 | 81 | Mechanische luchtbehandeling | 352572 | Onderhoud luchtbehandelingskast met filterinstallatie 1j | Arbeidsomstandighedenbesluit: art. 6.2 / / | 1 | jaar | afmelding | onderhoud | 2018-01-31 | 1 | 31F11 | KORPORAAL V OUDHEUSDENKAZERNE | 6 | Sporthal | 0 | 015 | DOSCO | DOSCO | RVB-NW | 3433 | 717 | 1 | 0 | 0 | [9 empty] | In opdracht |  | < Vul hiernaast de juiste status en datum in.
900093006 | 81 | Mechanische luchtbehandeling | 820156 | Vervangen filters 2, 3, 6, 12m | Arbeidsomstandighedenbesluit: art. 6.2 / / | 12 | maand | afvoerbewijs | inspectie | 2018-10-25 | 1 | 31F11 | KORPORAAL V OUDHEUSDENKAZERNE | 6 | Sporthal | 0 | 015 | DOSCO | DOSCO | RVB-NW | 3433 | 717 | [9 empty] | 1 |  |  | In opdracht |  | < Vul hiernaast de juiste status en datum in.
900093004 | 81 | Mechanische luchtbehandeling | 352573 | Onderhoud luchtbehandelingskast met filterinstallatie 1j | Arbeidsomstandighedenbesluit: art. 6.2 / / | 1 | jaar | afmelding | onderhoud | 2018-10-26 | 1 | 31F11 | KORPORAAL V OUDHEUSDENKAZERNE | 6 | Sporthal | 0 | 024 | DOSCO | DOSCO | RVB-NW | 3433 | 717 | [7 empty] | 0 | 0 | 1 | 0 | 0 | In opdracht |  | < Vul hiernaast de juiste status en datum in.
900093004 | 81 | Mechanische luchtbehandeling | 820157 | Vervangen filters 2, 3, 6, 12m | Arbeidsomstandighedenbesluit: art. 6.2 / / | 12 | maand | afvoerbewijs | inspectie | 2018-10-26 | 1 | 31F11 | KORPORAAL V OUDHEUSDENKAZERNE | 6 | Sporthal | 0 | 024 | DOSCO | DOSCO | RVB-NW | 3433 | 717 | [9 empty] | 1 |  |  | In opdracht |  | < Vul hiernaast de juiste status en datum in.
900093005 | 81 | Mechanische luchtbehandeling | 352574 | Onderhoud luchtbehandelingskast met filterinstallatie 1j | Arbeidsomstandighedenbesluit: art. 6.2 / / | 1 | jaar | afmelding | onderhoud | 2018-10-26 | 1 | 31F11 | KORPORAAL V OUDHEUSDENKAZERNE | 6 | Sporthal | 0 | 024 | DOSCO | DOSCO | RVB-NW | 3433 | 717 | [7 empty] | 0 | 0 | 1 | 0 | 0 | In opdracht |  | < Vul hiernaast de juiste status en datum in.
900093005 | 81 | Mechanische luchtbehandeling | 820158 | Vervangen filters 2, 3, 6, 12m | Arbeidsomstandighedenbesluit: art. 6.2 / / | 12 | maand | afvoerbewijs | inspectie | 2018-10-26 | 1 | 31F11 | KORPORAAL V OUDHEUSDENKAZERNE | 6 | Sporthal | 0 | 024 | DOSCO | DOSCO | RVB-NW | 3433 | 717 | [9 empty] | 1 |  |  | In opdracht |  | < Vul hiernaast de juiste status en datum in.
900030283 | 1 | CV ketel | 350790 | PO stookinstallatie 1j | Bedrijfszekerheid | 1 | jaar | verklaring | onderhoud | 2019-02-19 | 1 | 31F11 | KORPORAAL V OUDHEUSDENKAZERNE | 6 | Sporthal | 0 | 025 | DOSCO | DOSCO | RVB-NW | 3421 | 717 | 0 | 1 | 0 | 0 | [8 empty] | In opdracht |  | < Vul hiernaast de juiste status en datum in.
900030284 | 1 | CV ketel | 350791 | PO stookinstallatie 1j | Bedrijfszekerheid | 1 | jaar | verklaring | onderhoud | 2019-02-19 | 1 | 31F11 | KORPORAAL V OUDHEUSDENKAZERNE | 6 | Sporthal | 0 | 025 | DOSCO | DOSCO | RVB-NW | 3421 | 717 | 0 | 1 | 0 | 0 | [8 empty] | In opdracht |  | < Vul hiernaast de juiste status en datum in.
900030285 | 1 | CV ketel | 350792 | PO stookinstallatie 1j | Bedrijfszekerheid | 1 | jaar | verklaring | onderhoud | 2019-02-19 | 1 | 31F11 | KORPORAAL V OUDHEUSDENKAZERNE | 6 | Sporthal | 0 | 025 | DOSCO | DOSCO | RVB-NW | 3421 | 717 | 0 | 1 | 0 | 0 | [8 empty] | In opdracht |  | < Vul hiernaast de juiste status en datum in.
900030286 | 1 | CV ketel | 350793 | PO stookinstallatie 1j | Bedrijfszekerheid | 1 | jaar | verklaring | onderhoud | 2019-02-19 | 1 | 31F11 | KORPORAAL V OUDHEUSDENKAZERNE | 6 | Sporthal | 0 | 025 | DOSCO | DOSCO | RVB-NW | 3421 | 717 | 0 | 1 | 0 | 0 | [8 empty] | In opdracht |  | < Vul hiernaast de juiste status en datum in.
900030287 | 1 | CV ketel | 350794 | PO stookinstallatie 1j | Bedrijfszekerheid | 1 | jaar | verklaring | onderhoud | 2019-02-19 | 1 | 31F11 | KORPORAAL V OUDHEUSDENKAZERNE | 6 | Sporthal | 0 | 025 | DOSCO | DOSCO | RVB-NW | 3421 | 717 | 0 | 1 | 0 | 0 | [8 empty] | In opdracht |  | < Vul hiernaast de juiste status en datum in.
900030288 | 1 | CV ketel | 350795 | PO stookinstallatie 1j | Bedrijfszekerheid | 1 | jaar | verklaring | onderhoud | 2019-02-19 | 1 | 31F11 | KORPORAAL V OUDHEUSDENKAZERNE | 6 | Sporthal | 0 | 025 | DOSCO | DOSCO | RVB-NW | 3421 | 717 | 0 | 1 | 0 | 0 | [8 empty] | In opdracht |  | < Vul hiernaast de juiste status en datum in.
900030289 | 1 | CV ketel | 350796 | PO stookinstallatie 1j | Bedrijfszekerheid | 1 | jaar | verklaring | onderhoud | 2019-02-19 | 1 | 31F11 | KORPORAAL V OUDHEUSDENKAZERNE | 6 | Sporthal | 0 | 025 | DOSCO | DOSCO | RVB-NW | 3421 | 717 | 0 | 1 | 0 | 0 | [8 empty] | In opdracht |  | < Vul hiernaast de juiste status en datum in.
900033828 | 56 | Verwarmd waterinstallatie boiler | 704531 | PO stookinstallatie 1j | Bedrijfszekerheid | 1 | jaar | verklaring | onderhoud | 2019-02-19 | 1 | 31F11 | KORPORAAL V OUDHEUSDENKAZERNE | 6 | Sporthal | 0 | 025 | DOSCO | DOSCO | RVB-NW | 3437 | 717 | 0 | 1 | 0 | 0 | [8 empty] | In opdracht |  | < Vul hiernaast de juiste status en datum in.
900033838 | 56 | Verwarmd waterinstallatie boiler | 704532 | PO stookinstallatie 1j | Bedrijfszekerheid | 1 | jaar | verklaring | onderhoud | 2019-02-19 | 1 | 31F11 | KORPORAAL V OUDHEUSDENKAZERNE | 6 | Sporthal | 0 | 025 | DOSCO | DOSCO | RVB-NW | 3437 | 717 | 0 | 1 | 0 | 0 | [8 empty] | In opdracht |  | < Vul hiernaast de juiste status en datum in.
900030291 | 1 | CV ketel | 350797 | PO stookinstallatie 1j | Bedrijfszekerheid | 1 | jaar | verklaring | onderhoud | 2019-03-05 | 1 | 31F11 | KORPORAAL V OUDHEUSDENKAZERNE | 63 | Bureelgebouw | 0 | 009 | DOSCO | DOSCO | RVB-NW | 3421 | 717 | 0 | 0 | 1 | 0 | 0 | [7 empty] | In opdracht |  | < Vul hiernaast de juiste status en datum in.
900048356 | 20 | Koelinstallatie lokaal | 737233 | Techn. staat koelinst. < 5 ton CO2 comfortkoeling 1j NW per 01-01-2016 | Besluit gefluoreerde broeikasgassen: art. 4 / Verordening (EU) 517/2014: art 3, zorgplicht / | 1 | jaar | rapport | controle/preventief onderh. | 2015-05-26 | 1 | 31F11 | KORPORAAL V OUDHEUSDENKAZERNE | 65 | Medisch Centrum , Fysiotherapie | 0 | 018 | DOSCO | DOSCO | RVB-NW | 3429 | 717 |  |  | 0 | 0 | 1 | 0 | 0 | [5 empty] | In opdracht |  | < Vul hiernaast de juiste status en datum in.
900105502 | 20 | Koelinstallatie lokaal | 737234 | Techn. staat koelinst. < 5 ton CO2 comfortkoeling 1j NW per 01-01-2016 | Besluit gefluoreerde broeikasgassen: art. 4 / Verordening (EU) 517/2014: art 3, zorgplicht / | 1 | jaar | rapport | controle/preventief onderh. | 2019-11-12 | 1 | 31F11 | KORPORAAL V OUDHEUSDENKAZERNE | 66 | Tandarts | 0 | 014 | DOSCO | DOSCO | RVB-NW | 3429 | 717 | [8 empty] | 0 | 0 | 1 | 0 | In opdracht |  | < Vul hiernaast de juiste status en datum in.
900048358 | 20 | Koelinstallatie lokaal | 737235 | Techn. staat koelinst. < 5 ton CO2 comfortkoeling 1j NW per 01-01-2016 | Besluit gefluoreerde broeikasgassen: art. 4 / Verordening (EU) 517/2014: art 3, zorgplicht / | 1 | jaar | rapport | controle/preventief onderh. | 2018-11-26 | 1 | 31F11 | KORPORAAL V OUDHEUSDENKAZERNE | 66 | Tandarts | 0 | 015 | DOSCO | DOSCO | RVB-NW | 3429 | 717 | [8 empty] | 0 | 0 | 1 | 0 | In opdracht |  | < Vul hiernaast de juiste status en datum in.
900030292 | 1 | CV ketel | 308380 | PI gasgestookte installatie 48m | Activiteitenregeling: art. 3.7m | 48 | maand | verklaring | inspectie | 2017-08-22 | 1 | 31F11 | KORPORAAL V OUDHEUSDENKAZERNE | 68 | Magazijn OCMGD , KAZCO | 0 | 008 | DOSCO | DOSCO | RVB-NW | 3421 | 717 | [7 empty] | 1 |  |  |  |  | In opdracht |  | < Vul hiernaast de juiste status en datum in.
900030292 | 1 | CV ketel | 350798 | PO stookinstallatie 1j | Bedrijfszekerheid | 1 | jaar | verklaring | onderhoud | 2019-03-01 | 1 | 31F11 | KORPORAAL V OUDHEUSDENKAZERNE | 68 | Magazijn OCMGD , KAZCO | 0 | 008 | DOSCO | DOSCO | RVB-NW | 3421 | 717 | 0 | 0 | 1 | 0 | 0 | [7 empty] | In opdracht |  | < Vul hiernaast de juiste status en datum in.
900048359 | 20 | Koelinstallatie lokaal | 737236 | Techn. staat koelinst. < 5 ton CO2 comfortkoeling 1j NW per 01-01-2016 | Besluit gefluoreerde broeikasgassen: art. 4 / Verordening (EU) 517/2014: art 3, zorgplicht / | 1 | jaar | rapport | controle/preventief onderh. | 2019-11-12 | 1 | 31F11 | KORPORAAL V OUDHEUSDENKAZERNE | 68 | Magazijn OCMGD , KAZCO | 0 | 018 | DOSCO | DOSCO | RVB-NW | 3429 | 717 | [8 empty] | 0 | 0 | 1 | 0 | In opdracht |  | < Vul hiernaast de juiste status en datum in.
900106405 | 81 | Mechanische luchtbehandeling | 352032 | Onderhoud luchtbehandelingskast 1j | Arbeidsomstandighedenbesluit: art. 6.2 / / | 1 | jaar | afmelding | onderhoud | 2018-10-30 | 1 | 31F11 | KORPORAAL V OUDHEUSDENKAZERNE | 70 | Legering | 2 | A204 | DOSCO | DOSCO | RVB-NW | 3433 | 717 | [7 empty] | 0 | 0 | 1 | 0 | 0 | In opdracht |  | < Vul hiernaast de juiste status en datum in.
900030293 | 1 | CV ketel | 308381 | PI gasgestookte installatie 48m | Activiteitenregeling: art. 3.7m | 48 | maand | verklaring | inspectie | 2017-08-22 | 1 | 31F11 | KORPORAAL V OUDHEUSDENKAZERNE | 70 | Legering | 2 | B211 | DOSCO | DOSCO | RVB-NW | 3421 | 717 | [7 empty] | 1 |  |  |  |  | In opdracht |  | < Vul hiernaast de juiste status en datum in.
900030293 | 1 | CV ketel | 350799 | PO stookinstallatie 1j | Bedrijfszekerheid | 1 | jaar | verklaring | onderhoud | 2019-02-26 | 1 | 31F11 | KORPORAAL V OUDHEUSDENKAZERNE | 70 | Legering | 2 | B211 | DOSCO | DOSCO | RVB-NW | 3421 | 717 | 0 | 1 | 0 | 0 | [8 empty] | In opdracht |  | < Vul hiernaast de juiste status en datum in.
900030294 | 1 | CV ketel | 308382 | PI gasgestookte installatie 48m | Activiteitenregeling: art. 3.7m | 48 | maand | verklaring | inspectie | 2017-08-22 | 1 | 31F11 | KORPORAAL V OUDHEUSDENKAZERNE | 70 | Legering | 2 | B211 | DOSCO | DOSCO | RVB-NW | 3421 | 717 | [7 empty] | 1 |  |  |  |  | In opdracht |  | < Vul hiernaast de juiste status en datum in.
900030294 | 1 | CV ketel | 350800 | PO stookinstallatie 1j | Bedrijfszekerheid | 1 | jaar | verklaring | onderhoud | 2019-02-26 | 1 | 31F11 | KORPORAAL V OUDHEUSDENKAZERNE | 70 | Legering | 2 | B211 | DOSCO | DOSCO | RVB-NW | 3421 | 717 | 0 | 1 | 0 | 0 | [8 empty] | In opdracht |  | < Vul hiernaast de juiste status en datum in.
900048360 | 20 | Koelinstallatie lokaal | 736239 | Controle lekdichtheid en techn.staat comfortkoeling 3, 6, 12 of 24m NIEUW vanaf 01-01-2016 | Verordening (EU) 517/2014: art 3, zorgplicht / Verordening (EU) 517/2014: art. 4, 5 en 6 / | 12 | maand | rapport en aant. in logboek | inspectie en onderhoud | 2019-03-13 | 1 | 31F11 | KORPORAAL V OUDHEUSDENKAZERNE | 71 | SM A A van Balkom | 0 | 001 | DOSCO | DOSCO | RVB-NW | 3429 | 717 |  |  | 1 | [9 empty] | In opdracht |  | < Vul hiernaast de juiste status en datum in.
900121921 | 81 | Mechanische luchtbehandeling | 730412 | Onderhoud luchtbehandelingskast 1j | Arbeidsomstandighedenbesluit: art. 6.2 / / | 1 | jaar | afmelding | onderhoud | 2018-10-29 | 1 | 31F11 | KORPORAAL V OUDHEUSDENKAZERNE | 71 | SM A A van Balkom | 0 | 012 | DOSCO | DOSCO | RVB-NW | 3433 | 717 | [7 empty] | 0 | 0 | 1 | 0 | 0 | In opdracht |  | < Vul hiernaast de juiste status en datum in.
900121920 | 81 | Mechanische luchtbehandeling | 730413 | Onderhoud luchtbehandelingskast 1j | Arbeidsomstandighedenbesluit: art. 6.2 / / | 1 | jaar | afmelding | onderhoud | 2018-10-29 | 1 | 31F11 | KORPORAAL V OUDHEUSDENKAZERNE | 71 | SM A A van Balkom | 0 | 027 | DOSCO | DOSCO | RVB-NW | 3433 | 717 | [7 empty] | 0 | 0 | 1 | 0 | 0 | In opdracht |  | < Vul hiernaast de juiste status en datum in.
900121922 | 81 | Mechanische luchtbehandeling | 730414 | Onderhoud luchtbehandelingskast 1j | Arbeidsomstandighedenbesluit: art. 6.2 / / | 1 | jaar | afmelding | onderhoud | 2018-10-30 | 1 | 31F11 | KORPORAAL V OUDHEUSDENKAZERNE | 71 | SM A A van Balkom | 1 | 113 | DOSCO | DOSCO | RVB-NW | 3433 | 717 | [7 empty] | 0 | 0 | 1 | 0 | 0 | In opdracht |  | < Vul hiernaast de juiste status en datum in.
900121923 | 81 | Mechanische luchtbehandeling | 730415 | Onderhoud luchtbehandelingskast 1j | Arbeidsomstandighedenbesluit: art. 6.2 / / | 1 | jaar | afmelding | onderhoud | 2018-10-26 | 1 | 31F11 | KORPORAAL V OUDHEUSDENKAZERNE | 71 | SM A A van Balkom | 1 | 118 | DOSCO | DOSCO | RVB-NW | 3433 | 717 | [7 empty] | 0 | 0 | 1 | 0 | 0 | In opdracht |  | < Vul hiernaast de juiste status en datum in.
900085581 | 56 | Verwarmd waterinstallatie boiler | 704533 | PO stookinstallatie 1j | Bedrijfszekerheid | 1 | jaar | verklaring | onderhoud | 2019-03-12 | 1 | 31F11 | KORPORAAL V OUDHEUSDENKAZERNE | 71 | SM A A van Balkom | 1 | 102A | DOSCO | DOSCO | RVB-NW | 3437 | 717 | 0 | 0 | 1 | 0 | 0 | [7 empty] | In opdracht |  | < Vul hiernaast de juiste status en datum in.
900121924 | 81 | Mechanische luchtbehandeling | 730416 | Onderhoud luchtbehandelingskast 1j | Arbeidsomstandighedenbesluit: art. 6.2 / / | 1 | jaar | afmelding | onderhoud | 2018-10-26 | 1 | 31F11 | KORPORAAL V OUDHEUSDENKAZERNE | 71 | SM A A van Balkom | 2 | 213 | DOSCO | DOSCO | RVB-NW | 3433 | 717 | [7 empty] | 0 | 0 | 1 | 0 | 0 | In opdracht |  | < Vul hiernaast de juiste status en datum in.
900123373 | 1 | CV ketel | 747210 | PO stookinstallatie 1j | Bedrijfszekerheid | 1 | jaar | verklaring | onderhoud | 2019-03-12 | 1 | 31F11 | KORPORAAL V OUDHEUSDENKAZERNE | 71 | SM A A van Balkom | 2 | 230 | DOSCO | DOSCO | RVB-NW | 3421 | 717 | 0 | 0 | 1 | 0 | 0 | [7 empty] | In opdracht |  | < Vul hiernaast de juiste status en datum in.
900123374 | 1 | CV ketel | 747211 | PO stookinstallatie 1j | Bedrijfszekerheid | 1 | jaar | verklaring | onderhoud | 2019-03-12 | 1 | 31F11 | KORPORAAL V OUDHEUSDENKAZERNE | 71 | SM A A van Balkom | 2 | 230 | DOSCO | DOSCO | RVB-NW | 3421 | 717 | 0 | 0 | 1 | 0 | 0 | [7 empty] | In opdracht |  | < Vul hiernaast de juiste status en datum in.
900093007 | 81 | Mechanische luchtbehandeling | 352033 | Onderhoud luchtbehandelingskast 1j | Arbeidsomstandighedenbesluit: art. 6.2 / / | 1 | jaar | afmelding | onderhoud | 2018-10-30 | 1 | 31F11 | KORPORAAL V OUDHEUSDENKAZERNE | 71 | SM A A van Balkom | 2 | 202A | DOSCO | DOSCO | RVB-NW | 3433 | 717 | [7 empty] | 0 | 0 | 1 | 0 | 0 | In opdracht |  | < Vul hiernaast de juiste status en datum in.
900029666 | 4 | Luchtverhitter | 351479 | PO stookinstallatie 1j | Bedrijfszekerheid | 1 | jaar | verklaring | onderhoud | 2019-03-08 | 1 | 31F11 | KORPORAAL V OUDHEUSDENKAZERNE | 9 | Garage | 0 | 006 | DOSCO | DOSCO | RVB-NW | 3431 | 717 | 0 | 0 | 1 | 0 | 0 | [7 empty] | In opdracht |  | < Vul hiernaast de juiste status en datum in.
900029667 | 4 | Luchtverhitter | 351480 | PO stookinstallatie 1j | Bedrijfszekerheid | 1 | jaar | verklaring | onderhoud | 2019-03-08 | 1 | 31F11 | KORPORAAL V OUDHEUSDENKAZERNE | 9 | Garage | 0 | 006 | DOSCO | DOSCO | RVB-NW | 3431 | 717 | 0 | 0 | 1 | 0 | 0 | [7 empty] | In opdracht |  | < Vul hiernaast de juiste status en datum in.
900118395 | 1 | CV ketel | 713230 | PO stookinstallatie 1j | Bedrijfszekerheid | 1 | jaar | verklaring | onderhoud | 2019-02-19 | 1 | 31F11 | KORPORAAL V OUDHEUSDENKAZERNE | 9 | Garage | 0 | 010 | DOSCO | DOSCO | RVB-NW | 3421 | 717 | 0 | 1 | 0 | 0 | [8 empty] | In opdracht |  | < Vul hiernaast de juiste status en datum in.
900118396 | 1 | CV ketel | 713231 | PO stookinstallatie 1j | Bedrijfszekerheid | 1 | jaar | verklaring | onderhoud | 2019-02-19 | 1 | 31F11 | KORPORAAL V OUDHEUSDENKAZERNE | 9 | Garage | 0 | 010 | DOSCO | DOSCO | RVB-NW | 3421 | 717 | 0 | 1 | 0 | 0 | [8 empty] | In opdracht |  | < Vul hiernaast de juiste status en datum in.
900112745 | 85 | Aardgasdistributiesysteem | 725992 | Controle terreinafsluiters gasterreinleidingnet 1j | Gaswet: art. 1, 2a en 10, lid 1. / / | 1 | jaar | rapport | inspectie en onderhoud | 2018-08-17 | 1 | 31F11 | KORPORAAL V OUDHEUSDENKAZERNE |  |  |  |  | DOSCO | DOSCO | RVB-NW | 3394 | 717 | [5 empty] | 0 | 0 | 1 | 0 | 0 |  |  | In opdracht |  | < Vul hiernaast de juiste status en datum in.
900083964 | 20 | Koelinstallatie lokaal | 736240 | Controle lekdichtheid en techn.staat comfortkoeling 3, 6, 12 of 24m NIEUW vanaf 01-01-2016 | Verordening (EU) 517/2014: art 3, zorgplicht / Verordening (EU) 517/2014: art. 4, 5 en 6 / | 12 | maand | rapport en aant. in logboek | inspectie en onderhoud | 2020-01-27 | 1 | 31H16 | FORT DE BILT ZUIDZIJDE | B | Kantoorgebouw | 0 | 021 | KMAR | KMAR | RVB-NW | 3429 | 717 | 1 | [11 empty] | In opdracht |  | < Vul hiernaast de juiste status en datum in.
900094177 | 20 | Koelinstallatie lokaal | 739147 | Techn. staat koelinst. < 5 ton CO2 computerkoeling 1j NW per 01-01-2016 | Besluit gefluoreerde broeikasgassen: art. 4 / / | 1 | jaar | rapport | controle/preventief onderh. | 2020-01-27 | 1 | 31H16 | FORT DE BILT ZUIDZIJDE | B | Kantoorgebouw | 0 | 025 | KMAR | KMAR | RVB-NW | 3429 | 717 | 1 | 0 | 0 | [9 empty] | In opdracht |  | < Vul hiernaast de juiste status en datum in.
900093877 | 20 | Koelinstallatie lokaal | 737237 | Techn. staat koelinst. < 5 ton CO2 comfortkoeling 1j NW per 01-01-2016 | Besluit gefluoreerde broeikasgassen: art. 4 / Verordening (EU) 517/2014: art 3, zorgplicht / | 1 | jaar | rapport | controle/preventief onderh. | 2020-01-27 | 1 | 31H16 | FORT DE BILT ZUIDZIJDE | B | Kantoorgebouw | 0 | 024A | KMAR | KMAR | RVB-NW | 3429 | 717 | 1 | 0 | 0 | [9 empty] | In opdracht |  | < Vul hiernaast de juiste status en datum in.
900094175 | 20 | Koelinstallatie lokaal | 737238 | Techn. staat koelinst. < 5 ton CO2 comfortkoeling 1j NW per 01-01-2016 | Besluit gefluoreerde broeikasgassen: art. 4 / Verordening (EU) 517/2014: art 3, zorgplicht / | 1 | jaar | rapport | controle/preventief onderh. | 2020-01-27 | 1 | 31H16 | FORT DE BILT ZUIDZIJDE | B | Kantoorgebouw | 1 | 132 | KMAR | KMAR | RVB-NW | 3429 | 717 | 1 | 0 | 0 | [9 empty] | In opdracht |  | < Vul hiernaast de juiste status en datum in.
900030299 | 1 | CV ketel | 350804 | PO stookinstallatie 1j | Bedrijfszekerheid | 1 | jaar | verklaring | onderhoud | 2018-02-05 | 1 | 31H16 | FORT DE BILT ZUIDZIJDE | B | Kantoorgebouw | 1 | 143 | KMAR | KMAR | RVB-NW | 3421 | 717 | 0 | 1 | 0 | 0 | [8 empty] | In opdracht |  | < Vul hiernaast de juiste status en datum in.
900030300 | 1 | CV ketel | 350805 | PO stookinstallatie 1j | Bedrijfszekerheid | 1 | jaar | verklaring | onderhoud | 2018-02-05 | 1 | 31H16 | FORT DE BILT ZUIDZIJDE | B | Kantoorgebouw | 1 | 143 | KMAR | KMAR | RVB-NW | 3421 | 717 | 0 | 1 | 0 | 0 | [8 empty] | In opdracht |  | < Vul hiernaast de juiste status en datum in.
900030301 | 1 | CV ketel | 350806 | PO stookinstallatie 1j | Bedrijfszekerheid | 1 | jaar | verklaring | onderhoud | 2018-02-05 | 1 | 31H16 | FORT DE BILT ZUIDZIJDE | B | Kantoorgebouw | 1 | 143 | KMAR | KMAR | RVB-NW | 3421 | 717 | 0 | 1 | 0 | 0 | [8 empty] | In opdracht |  | < Vul hiernaast de juiste status en datum in.
900030302 | 1 | CV ketel | 350807 | PO stookinstallatie 1j | Bedrijfszekerheid | 1 | jaar | verklaring | onderhoud | 2018-02-05 | 1 | 31H16 | FORT DE BILT ZUIDZIJDE | B | Kantoorgebouw | 1 | 143 | KMAR | KMAR | RVB-NW | 3421 | 717 | 0 | 1 | 0 | 0 | [8 empty] | In opdracht |  | < Vul hiernaast de juiste status en datum in.
900030303 | 1 | CV ketel | 350808 | PO stookinstallatie 1j | Bedrijfszekerheid | 1 | jaar | verklaring | onderhoud | 2018-02-05 | 1 | 31H16 | FORT DE BILT ZUIDZIJDE | B | Kantoorgebouw | 1 | 143 | KMAR | KMAR | RVB-NW | 3421 | 717 | 0 | 1 | 0 | 0 | [8 empty] | In opdracht |  | < Vul hiernaast de juiste status en datum in.
900094176 | 20 | Koelinstallatie lokaal | 739148 | Techn. staat koelinst. < 5 ton CO2 computerkoeling 1j NW per 01-01-2016 | Besluit gefluoreerde broeikasgassen: art. 4 / / | 1 | jaar | rapport | controle/preventief onderh. | 2020-01-27 | 1 | 31H16 | FORT DE BILT ZUIDZIJDE | C | Bureelgebouw | 0 | 006 | KMAR | KMAR | RVB-NW | 3429 | 717 | 1 | 0 | 0 | [9 empty] | In opdracht |  | < Vul hiernaast de juiste status en datum in.
900080134 | 1 | CV ketel | 350809 | PO stookinstallatie 1j | Bedrijfszekerheid | 1 | jaar | verklaring | onderhoud | 2019-02-12 | 1 | 31H16 | FORT DE BILT ZUIDZIJDE | C | Bureelgebouw | 0 | 015 | KMAR | KMAR | RVB-NW | 3421 | 717 | 0 | 1 | 0 | 0 | [8 empty] | In opdracht |  | < Vul hiernaast de juiste status en datum in.
900080135 | 1 | CV ketel | 350810 | PO stookinstallatie 1j | Bedrijfszekerheid | 1 | jaar | verklaring | onderhoud | 2019-02-12 | 1 | 31H16 | FORT DE BILT ZUIDZIJDE | C | Bureelgebouw | 0 | 015 | KMAR | KMAR | RVB-NW | 3421 | 717 | 0 | 1 | 0 | 0 | [8 empty] | In opdracht |  | < Vul hiernaast de juiste status en datum in.
900105263 | 56 | Verwarmd waterinstallatie boiler | 783691 | PO stookinstallatie 1j | Bedrijfszekerheid | 1 | jaar | verklaring | onderhoud | 2019-02-12 | 1 | 31H16 | FORT DE BILT ZUIDZIJDE | C | Bureelgebouw | 0 | 015 | KMAR | KMAR | RVB-NW | 3437 | 717 | 0 | 1 | 0 | 0 | [8 empty] | In opdracht |  | < Vul hiernaast de juiste status en datum in.
900105262 | 1 | CV ketel | 350811 | PO stookinstallatie 1j | Bedrijfszekerheid | 1 | jaar | verklaring | onderhoud | 2019-02-13 | 1 | 31H16 | FORT DE BILT ZUIDZIJDE | E | Magazijn | 0 | 008 | KMAR | KMAR | RVB-NW | 3421 | 717 | 0 | 1 | 0 | 0 | [8 empty] | In opdracht |  | < Vul hiernaast de juiste status en datum in.
900030307 | 1 | CV ketel | 350812 | PO stookinstallatie 1j | Bedrijfszekerheid | 1 | jaar | verklaring | onderhoud | 2019-02-11 | 1 | 31H16 | FORT DE BILT ZUIDZIJDE | G | Kastenruimten , Kantoorgebouw | 0 | 009 | KMAR | KMAR | RVB-NW | 3421 | 717 | 0 | 1 | 0 | 0 | [8 empty] | In opdracht |  | < Vul hiernaast de juiste status en datum in.
900030308 | 1 | CV ketel | 350813 | PO stookinstallatie 1j | Bedrijfszekerheid | 1 | jaar | verklaring | onderhoud | 2019-02-11 | 1 | 31H16 | FORT DE BILT ZUIDZIJDE | G | Kastenruimten , Kantoorgebouw | 0 | 009 | KMAR | KMAR | RVB-NW | 3421 | 717 | 0 | 1 | 0 | 0 | [8 empty] | In opdracht |  | < Vul hiernaast de juiste status en datum in.
900030309 | 1 | CV ketel | 350814 | PO stookinstallatie 1j | Bedrijfszekerheid | 1 | jaar | verklaring | onderhoud | 2019-02-11 | 1 | 31H16 | FORT DE BILT ZUIDZIJDE | G | Kastenruimten , Kantoorgebouw | 0 | 009 | KMAR | KMAR | RVB-NW | 3421 | 717 | 0 | 1 | 0 | 0 | [8 empty] | In opdracht |  | < Vul hiernaast de juiste status en datum in.
900129645 | 20 | Koelinstallatie lokaal | 778301 | Techn. staat koelinst. < 5 ton CO2 comfortkoeling 1j NW per 01-01-2016 | Besluit gefluoreerde broeikasgassen: art. 4 / Verordening (EU) 517/2014: art 3, zorgplicht / | 1 | jaar | rapport | controle/preventief onderh. | 2019-01-18 | 1 | 31H16 | FORT DE BILT ZUIDZIJDE | L | Kantoorgebouw | 0 | 001 | KMAR | KMAR | RVB-NW | 3429 | 717 | 1 | 0 | 0 | [9 empty] | In opdracht |  | < Vul hiernaast de juiste status en datum in.
900085363 | 20 | Koelinstallatie lokaal | 736597 | Controle lekdichtheid en techn.staat computerkoeling 3, 6, 12 of 24m NIEUW vanaf 01-01-2016 | Verordening (EU) 517/2014: art 3, zorgplicht / Verordening (EU) 517/2014: art. 4, 5 en 6 / | 12 | maand | rapport en aant. in logboek | inspectie en onderhoud | 2018-11-28 | 1 | 31H16 | FORT DE BILT ZUIDZIJDE | L | Kantoorgebouw | 0 | 015 | KMAR | KMAR | RVB-NW | 3429 | 717 | [10 empty] | 1 |  | In opdracht |  | < Vul hiernaast de juiste status en datum in.
900030311 | 1 | CV ketel | 350815 | PO stookinstallatie 1j | Bedrijfszekerheid | 1 | jaar | verklaring | onderhoud | 2019-02-13 | 1 | 31H16 | FORT DE BILT ZUIDZIJDE | L | Kantoorgebouw | 1 | 105 | KMAR | KMAR | RVB-NW | 3421 | 717 | 0 | 1 | 0 | 0 | [8 empty] | In opdracht |  | < Vul hiernaast de juiste status en datum in.
900030312 | 1 | CV ketel | 350816 | PO stookinstallatie 1j | Bedrijfszekerheid | 1 | jaar | verklaring | onderhoud | 2019-02-13 | 1 | 31H16 | FORT DE BILT ZUIDZIJDE | L | Kantoorgebouw | 1 | 105 | KMAR | KMAR | RVB-NW | 3421 | 717 | 0 | 1 | 0 | 0 | [8 empty] | In opdracht |  | < Vul hiernaast de juiste status en datum in.
900094174 | 20 | Koelinstallatie lokaal | 739149 | Techn. staat koelinst. < 5 ton CO2 computerkoeling 1j NW per 01-01-2016 | Besluit gefluoreerde broeikasgassen: art. 4 / / | 1 | jaar | rapport | controle/preventief onderh. | 2020-01-28 | 1 | 31H16 | FORT DE BILT ZUIDZIJDE | L | Kantoorgebouw | 1 | 106 | KMAR | KMAR | RVB-NW | 3429 | 717 | 1 | 0 | 0 | [9 empty] | In opdracht |  | < Vul hiernaast de juiste status en datum in.
900105260 | 57 | Verwarmd waterinstallatie geiser | 354032 | PO stookinstallatie 1j | Bedrijfszekerheid | 1 | jaar | verklaring | onderhoud | 2019-02-18 | 1 | 31H16 | FORT DE BILT ZUIDZIJDE | M | Kantoorgebouw | 0 | 022 | KMAR | KMAR | RVB-NW | 3439 | 717 | 0 | 1 | 0 | 0 | [8 empty] | In opdracht |  | < Vul hiernaast de juiste status en datum in.
900126182 | 1 | CV ketel | 758653 | PO stookinstallatie 1j | Bedrijfszekerheid | 1 | jaar | verklaring | onderhoud | 2019-02-12 | 1 | 31H16 | FORT DE BILT ZUIDZIJDE | M | Kantoorgebouw | 0 | 027 | KMAR | KMAR | RVB-NW | 3421 | 717 | 0 | 1 | 0 | 0 | [8 empty] | In opdracht |  | < Vul hiernaast de juiste status en datum in.
900126183 | 1 | CV ketel | 758654 | PO stookinstallatie 1j | Bedrijfszekerheid | 1 | jaar | verklaring | onderhoud | 2019-02-12 | 1 | 31H16 | FORT DE BILT ZUIDZIJDE | M | Kantoorgebouw | 0 | 027 | KMAR | KMAR | RVB-NW | 3421 | 717 | 0 | 1 | 0 | 0 | [8 empty] | In opdracht |  | < Vul hiernaast de juiste status en datum in.
900089958 | 21 | Koelinstallatie centraal | 734303 | Controle lekdichtheid en techn.staat comfortkoeling 3, 6, 12 of 24m NIEUW vanaf 01-01-2016 | Verordening (EU) 517/2014: art 3, zorgplicht / Verordening (EU) 517/2014: art. 4, 5 en 6 / | 12 | maand | rapport en aant. in logboek | inspectie en onderhoud | 2018-11-28 | 1 | 31H16 | FORT DE BILT ZUIDZIJDE | M | Kantoorgebouw | 1 | 102 | KMAR | KMAR | RVB-NW | 3495 | 717 | [10 empty] | 1 |  | In opdracht |  | < Vul hiernaast de juiste status en datum in.
900048393 | 20 | Koelinstallatie lokaal | 737240 | Techn. staat koelinst. < 5 ton CO2 comfortkoeling 1j NW per 01-01-2016 | Besluit gefluoreerde broeikasgassen: art. 4 / Verordening (EU) 517/2014: art 3, zorgplicht / | 1 | jaar | rapport | controle/preventief onderh. | 2018-11-28 | 1 | 31H16 | FORT DE BILT ZUIDZIJDE | T | Kantoorgebouw | 0 | 009 | KMAR | KMAR | RVB-NW | 3429 | 717 | [8 empty] | 0 | 0 | 1 | 0 | In opdracht |  | < Vul hiernaast de juiste status en datum in.
900048394 | 20 | Koelinstallatie lokaal | 736598 | Controle lekdichtheid en techn.staat computerkoeling 3, 6, 12 of 24m NIEUW vanaf 01-01-2016 | Verordening (EU) 517/2014: art 3, zorgplicht / Verordening (EU) 517/2014: art. 4, 5 en 6 / | 12 | maand | rapport en aant. in logboek | inspectie en onderhoud | 2020-01-28 | 1 | 31H16 | FORT DE BILT ZUIDZIJDE | T | Kantoorgebouw | 0 | 023 | KMAR | KMAR | RVB-NW | 3429 | 717 | 1 | [11 empty] | In opdracht |  | < Vul hiernaast de juiste status en datum in.
900030314 | 1 | CV ketel | 308385 | PI gasgestookte installatie 48m | Activiteitenregeling: art. 3.7m | 48 | maand | verklaring | inspectie | 2017-09-25 | 1 | 31H16 | FORT DE BILT ZUIDZIJDE | T | Kantoorgebouw | 1 | 104 | KMAR | KMAR | RVB-NW | 3421 | 717 | [8 empty] | 1 |  |  |  | In opdracht |  | < Vul hiernaast de juiste status en datum in.
900030314 | 1 | CV ketel | 350818 | PO stookinstallatie 1j | Bedrijfszekerheid | 1 | jaar | verklaring | onderhoud | 2019-02-13 | 1 | 31H16 | FORT DE BILT ZUIDZIJDE | T | Kantoorgebouw | 1 | 104 | KMAR | KMAR | RVB-NW | 3421 | 717 | 0 | 1 | 0 | 0 | [8 empty] | In opdracht |  | < Vul hiernaast de juiste status en datum in.
900084907 | 20 | Koelinstallatie lokaal | 739150 | Techn. staat koelinst. < 5 ton CO2 computerkoeling 1j NW per 01-01-2016 | Besluit gefluoreerde broeikasgassen: art. 4 / / | 1 | jaar | rapport | controle/preventief onderh. | 2020-01-28 | 1 | 31H16 | FORT DE BILT ZUIDZIJDE | T | Kantoorgebouw | 1 | 124 | KMAR | KMAR | RVB-NW | 3429 | 717 | 1 | 0 | 0 | [9 empty] | In opdracht |  | < Vul hiernaast de juiste status en datum in.
900112746 | 85 | Aardgasdistributiesysteem | 725993 | Controle terreinafsluiters gasterreinleidingnet 1j | Gaswet: art. 1, 2a en 10, lid 1. / / | 1 | jaar | rapport | inspectie en onderhoud | 2018-10-25 | 1 | 31H16 | FORT DE BILT ZUIDZIJDE |  |  |  |  | KMAR | KMAR | RVB-NW | 3394 | 717 | [7 empty] | 0 | 0 | 1 | 0 | 0 | In opdracht |  | < Vul hiernaast de juiste status en datum in.
900131948 | 20 | Koelinstallatie lokaal | 789942 | Controle lekdichtheid en techn.staat klimaatbeheersing 3, 6, 12 of 24m NIEUW vanaf 01-01-2016 | Verordening (EU) 517/2014: art 3, zorgplicht / Verordening (EU) 517/2014: art. 4, 5 en 6 / | 12 | maand | rapport en aant. in logboek | inspectie en onderhoud | 2020-01-09 | 1 | 31H41 | MILITAIRE POSTORGANISATIE | 1 | Kantoor | 1 | 001 | DOSCO | DOSCO | RVB-NW | 3429 | 717 | 1 | [11 empty] | In opdracht |  | < Vul hiernaast de juiste status en datum in.
900130267 | 20 | Koelinstallatie lokaal | 782777 | Controle lekdichtheid en techn.staat klimaatbeheersing 3, 6, 12 of 24m NIEUW vanaf 01-01-2016 | Verordening (EU) 517/2014: art 3, zorgplicht / Verordening (EU) 517/2014: art. 4, 5 en 6 / | 12 | maand | rapport en aant. in logboek | inspectie en onderhoud | 2020-01-09 | 1 | 31H41 | MILITAIRE POSTORGANISATIE | 1 | Kantoor | 1 | 004 | DOSCO | DOSCO | RVB-NW | 3429 | 717 | 1 | [11 empty] | In opdracht |  | < Vul hiernaast de juiste status en datum in.
900131953 | 20 | Koelinstallatie lokaal | 789943 | Controle lekdichtheid en techn.staat klimaatbeheersing 3, 6, 12 of 24m NIEUW vanaf 01-01-2016 | Verordening (EU) 517/2014: art 3, zorgplicht / Verordening (EU) 517/2014: art. 4, 5 en 6 / | 12 | maand | rapport en aant. in logboek | inspectie en onderhoud | 2020-01-09 | 1 | 31H41 | MILITAIRE POSTORGANISATIE | 1 | Kantoor | 1 | 004 | DOSCO | DOSCO | RVB-NW | 3429 | 717 | 1 | [11 empty] | In opdracht |  | < Vul hiernaast de juiste status en datum in.
900048429 | 20 | Koelinstallatie lokaal | 736241 | Controle lekdichtheid en techn.staat comfortkoeling 3, 6, 12 of 24m NIEUW vanaf 01-01-2016 | Verordening (EU) 517/2014: art 3, zorgplicht / Verordening (EU) 517/2014: art. 4, 5 en 6 / | 12 | maand | rapport en aant. in logboek | inspectie en onderhoud | 2018-11-29 | 1 | 31H41 | MILITAIRE POSTORGANISATIE | 1 | Kantoor | 1 | 005 | DOSCO | DOSCO | RVB-NW | 3429 | 717 | [10 empty] | 1 |  | In opdracht |  | < Vul hiernaast de juiste status en datum in.
900130266 | 20 | Koelinstallatie lokaal | 782778 | Controle lekdichtheid en techn.staat klimaatbeheersing 3, 6, 12 of 24m NIEUW vanaf 01-01-2016 | Verordening (EU) 517/2014: art 3, zorgplicht / Verordening (EU) 517/2014: art. 4, 5 en 6 / | 12 | maand | rapport en aant. in logboek | inspectie en onderhoud | 2020-01-09 | 1 | 31H41 | MILITAIRE POSTORGANISATIE | 1 | Kantoor | 1 | 005 | DOSCO | DOSCO | RVB-NW | 3429 | 717 | 1 | [11 empty] | In opdracht |  | < Vul hiernaast de juiste status en datum in.
900131952 | 20 | Koelinstallatie lokaal | 789944 | Controle lekdichtheid en techn.staat klimaatbeheersing 3, 6, 12 of 24m NIEUW vanaf 01-01-2016 | Verordening (EU) 517/2014: art 3, zorgplicht / Verordening (EU) 517/2014: art. 4, 5 en 6 / | 12 | maand | rapport en aant. in logboek | inspectie en onderhoud | 2018-11-29 | 1 | 31H41 | MILITAIRE POSTORGANISATIE | 1 | Kantoor | 1 | 005 | DOSCO | DOSCO | RVB-NW | 3429 | 717 | [10 empty] | 1 |  | In opdracht |  | < Vul hiernaast de juiste status en datum in.
900130268 | 20 | Koelinstallatie lokaal | 782779 | Controle lekdichtheid en techn.staat klimaatbeheersing 3, 6, 12 of 24m NIEUW vanaf 01-01-2016 | Verordening (EU) 517/2014: art 3, zorgplicht / Verordening (EU) 517/2014: art. 4, 5 en 6 / | 12 | maand | rapport en aant. in logboek | inspectie en onderhoud | 2020-01-09 | 1 | 31H41 | MILITAIRE POSTORGANISATIE | 1 | Kantoor | 1 | 007 | DOSCO | DOSCO | RVB-NW | 3429 | 717 | 1 | [11 empty] | In opdracht |  | < Vul hiernaast de juiste status en datum in.
900131954 | 20 | Koelinstallatie lokaal | 789945 | Controle lekdichtheid en techn.staat klimaatbeheersing 3, 6, 12 of 24m NIEUW vanaf 01-01-2016 | Verordening (EU) 517/2014: art 3, zorgplicht / Verordening (EU) 517/2014: art. 4, 5 en 6 / | 12 | maand | rapport en aant. in logboek | inspectie en onderhoud | 2020-01-09 | 1 | 31H41 | MILITAIRE POSTORGANISATIE | 1 | Kantoor | 1 | 007 | DOSCO | DOSCO | RVB-NW | 3429 | 717 | 1 | [11 empty] | In opdracht |  | < Vul hiernaast de juiste status en datum in.
900094044 | 20 | Koelinstallatie lokaal | 737242 | Techn. staat koelinst. < 5 ton CO2 comfortkoeling 1j NW per 01-01-2016 | Besluit gefluoreerde broeikasgassen: art. 4 / Verordening (EU) 517/2014: art 3, zorgplicht / | 1 | jaar | rapport | controle/preventief onderh. | 2020-01-09 | 1 | 31H41 | MILITAIRE POSTORGANISATIE | 1 | Kantoor | 1 | 010 | DOSCO | DOSCO | RVB-NW | 3429 | 717 | 1 | 0 | 0 | [9 empty] | In opdracht |  | < Vul hiernaast de juiste status en datum in.
900048433 | 20 | Koelinstallatie lokaal | 736243 | Controle lekdichtheid en techn.staat comfortkoeling 3, 6, 12 of 24m NIEUW vanaf 01-01-2016 | Verordening (EU) 517/2014: art 3, zorgplicht / Verordening (EU) 517/2014: art. 4, 5 en 6 / | 12 | maand | rapport en aant. in logboek | inspectie en onderhoud | 2020-01-09 | 1 | 31H41 | MILITAIRE POSTORGANISATIE | 1 | Kantoor | 1 | 015 | DOSCO | DOSCO | RVB-NW | 3429 | 717 | 1 | [11 empty] | In opdracht |  | < Vul hiernaast de juiste status en datum in.
900105501 | 20 | Koelinstallatie lokaal | 737248 | Techn. staat koelinst. < 5 ton CO2 comfortkoeling 1j NW per 01-01-2016 | Besluit gefluoreerde broeikasgassen: art. 4 / Verordening (EU) 517/2014: art 3, zorgplicht / | 1 | jaar | rapport | controle/preventief onderh. | 2020-01-08 | 1 | 32A03 | LANDGOED DE ZWALUWENBERG | 1 | Hoofdgebouw | 0 | 112 | DOSCO | DOSCO | RVB-NW | 3429 | 717 | 1 | 0 | 0 | [9 empty] | In opdracht |  | < Vul hiernaast de juiste status en datum in.
900130184 | 20 | Koelinstallatie lokaal | 788152 | Controle lekdichtheid en techn.staat comfortkoeling 3, 6, 12 of 24m NIEUW vanaf 01-01-2016 | Verordening (EU) 517/2014: art 3, zorgplicht / Verordening (EU) 517/2014: art. 4, 5 en 6 / | 12 | maand | rapport en aant. in logboek | inspectie en onderhoud |  | 1 | 32A03 | LANDGOED DE ZWALUWENBERG | 1 | Hoofdgebouw | 0 | 112 | DOSCO | DOSCO | RVB-NW | 3429 | 717 | [12 empty] | In opdracht |  | < Vul hiernaast de juiste status en datum in.
900105108 | 81 | Mechanische luchtbehandeling | 352580 | Onderhoud luchtbehandelingskast met filterinstallatie 1j | Arbeidsomstandighedenbesluit: art. 6.2 / / | 1 | jaar | afmelding | onderhoud | 2018-10-16 | 1 | 32A03 | LANDGOED DE ZWALUWENBERG | 1 | Hoofdgebouw | 0 | 113 | DOSCO | DOSCO | RVB-NW | 3433 | 717 | [7 empty] | 0 | 0 | 1 | 0 | 0 | In opdracht |  | < Vul hiernaast de juiste status en datum in.
900105108 | 81 | Mechanische luchtbehandeling | 820159 | Vervangen filters 2, 3, 6, 12m | Arbeidsomstandighedenbesluit: art. 6.2 / / | 12 | maand | afvoerbewijs | inspectie | 2018-10-16 | 1 | 32A03 | LANDGOED DE ZWALUWENBERG | 1 | Hoofdgebouw | 0 | 113 | DOSCO | DOSCO | RVB-NW | 3433 | 717 | [9 empty] | 1 |  |  | In opdracht |  | < Vul hiernaast de juiste status en datum in.
900080164 | 1 | CV ketel | 350840 | PO stookinstallatie 1j | Bedrijfszekerheid | 1 | jaar | verklaring | onderhoud | 2019-01-24 | 1 | 32A03 | LANDGOED DE ZWALUWENBERG | 1 | Hoofdgebouw | 0 | 116 | DOSCO | DOSCO | RVB-NW | 3421 | 717 | 1 | 0 | 0 | [9 empty] | In opdracht |  | < Vul hiernaast de juiste status en datum in.
900080166 | 1 | CV ketel | 350841 | PO stookinstallatie 1j | Bedrijfszekerheid | 1 | jaar | verklaring | onderhoud | 2019-01-24 | 1 | 32A03 | LANDGOED DE ZWALUWENBERG | 1 | Hoofdgebouw | 0 | 116 | DOSCO | DOSCO | RVB-NW | 3421 | 717 | 1 | 0 | 0 | [9 empty] | In opdracht |  | < Vul hiernaast de juiste status en datum in.
900080168 | 1 | CV ketel | 350842 | PO stookinstallatie 1j | Bedrijfszekerheid | 1 | jaar | verklaring | onderhoud | 2019-01-24 | 1 | 32A03 | LANDGOED DE ZWALUWENBERG | 1 | Hoofdgebouw | 0 | 116 | DOSCO | DOSCO | RVB-NW | 3421 | 717 | 1 | 0 | 0 | [9 empty] | In opdracht |  | < Vul hiernaast de juiste status en datum in.
900080170 | 1 | CV ketel | 350843 | PO stookinstallatie 1j | Bedrijfszekerheid | 1 | jaar | verklaring | onderhoud | 2019-01-24 | 1 | 32A03 | LANDGOED DE ZWALUWENBERG | 1 | Hoofdgebouw | 0 | 116 | DOSCO | DOSCO | RVB-NW | 3421 | 717 | 1 | 0 | 0 | [9 empty] | In opdracht |  | < Vul hiernaast de juiste status en datum in.
900048452 | 20 | Koelinstallatie lokaal | 739152 | Techn. staat koelinst. < 5 ton CO2 computerkoeling 1j NW per 01-01-2016 | Besluit gefluoreerde broeikasgassen: art. 4 / / | 1 | jaar | rapport | controle/preventief onderh. | 2020-01-08 | 1 | 32A03 | LANDGOED DE ZWALUWENBERG | 1 | Hoofdgebouw | 1 | 213 | DOSCO | DOSCO | RVB-NW | 3429 | 717 | 1 | 0 | 0 | [9 empty] | In opdracht |  | < Vul hiernaast de juiste status en datum in.
900051484 | 20 | Koelinstallatie lokaal | 737249 | Techn. staat koelinst. < 5 ton CO2 comfortkoeling 1j NW per 01-01-2016 | Besluit gefluoreerde broeikasgassen: art. 4 / Verordening (EU) 517/2014: art 3, zorgplicht / | 1 | jaar | rapport | controle/preventief onderh. | 2020-01-08 | 1 | 32A03 | LANDGOED DE ZWALUWENBERG | 1 | Hoofdgebouw | 2 | Z04 | DOSCO | DOSCO | RVB-NW | 3429 | 717 | 1 | 0 | 0 | [9 empty] | In opdracht |  | < Vul hiernaast de juiste status en datum in.
900051487 | 20 | Koelinstallatie lokaal | 737250 | Techn. staat koelinst. < 5 ton CO2 comfortkoeling 1j NW per 01-01-2016 | Besluit gefluoreerde broeikasgassen: art. 4 / Verordening (EU) 517/2014: art 3, zorgplicht / | 1 | jaar | rapport | controle/preventief onderh. | 2018-11-23 | 1 | 32A03 | LANDGOED DE ZWALUWENBERG | 1 | Hoofdgebouw | 2 | Z07 | DOSCO | DOSCO | RVB-NW | 3429 | 717 | [8 empty] | 0 | 0 | 1 | 0 | In opdracht |  | < Vul hiernaast de juiste status en datum in.
900051486 | 20 | Koelinstallatie lokaal | 737251 | Techn. staat koelinst. < 5 ton CO2 comfortkoeling 1j NW per 01-01-2016 | Besluit gefluoreerde broeikasgassen: art. 4 / Verordening (EU) 517/2014: art 3, zorgplicht / | 1 | jaar | rapport | controle/preventief onderh. | 2018-11-23 | 1 | 32A03 | LANDGOED DE ZWALUWENBERG | 1 | Hoofdgebouw | 2 | Z08 | DOSCO | DOSCO | RVB-NW | 3429 | 717 | [8 empty] | 0 | 0 | 1 | 0 | In opdracht |  | < Vul hiernaast de juiste status en datum in.
900048213 | 20 | Koelinstallatie lokaal | 737252 | Techn. staat koelinst. < 5 ton CO2 comfortkoeling 1j NW per 01-01-2016 | Besluit gefluoreerde broeikasgassen: art. 4 / Verordening (EU) 517/2014: art 3, zorgplicht / | 1 | jaar | rapport | controle/preventief onderh. | 2018-11-23 | 1 | 32A03 | LANDGOED DE ZWALUWENBERG | 1 | Hoofdgebouw | K1 | 04 | DOSCO | DOSCO | RVB-NW | 3429 | 717 | [8 empty] | 0 | 0 | 1 | 0 | In opdracht |  | < Vul hiernaast de juiste status en datum in.
900105109 | 81 | Mechanische luchtbehandeling | 352581 | Onderhoud luchtbehandelingskast met filterinstallatie 1j | Arbeidsomstandighedenbesluit: art. 6.2 / / | 1 | jaar | afmelding | onderhoud | 2018-10-16 | 1 | 32A03 | LANDGOED DE ZWALUWENBERG | 1 | Hoofdgebouw | K1 | 21 | DOSCO | DOSCO | RVB-NW | 3433 | 717 | [7 empty] | 0 | 0 | 1 | 0 | 0 | In opdracht |  | < Vul hiernaast de juiste status en datum in.
900105109 | 81 | Mechanische luchtbehandeling | 820160 | Vervangen filters 2, 3, 6, 12m | Arbeidsomstandighedenbesluit: art. 6.2 / / | 12 | maand | afvoerbewijs | inspectie | 2018-10-16 | 1 | 32A03 | LANDGOED DE ZWALUWENBERG | 1 | Hoofdgebouw | K1 | 21 | DOSCO | DOSCO | RVB-NW | 3433 | 717 | [9 empty] | 1 |  |  | In opdracht |  | < Vul hiernaast de juiste status en datum in.
900105110 | 81 | Mechanische luchtbehandeling | 352582 | Onderhoud luchtbehandelingskast met filterinstallatie 1j | Arbeidsomstandighedenbesluit: art. 6.2 / / | 1 | jaar | afmelding | onderhoud | 2018-10-16 | 1 | 32A03 | LANDGOED DE ZWALUWENBERG | 1 | Hoofdgebouw | K1 | 21 | DOSCO | DOSCO | RVB-NW | 3433 | 717 | [7 empty] | 0 | 0 | 1 | 0 | 0 | In opdracht |  | < Vul hiernaast de juiste status en datum in.
900105110 | 81 | Mechanische luchtbehandeling | 820161 | Vervangen filters 2, 3, 6, 12m | Arbeidsomstandighedenbesluit: art. 6.2 / / | 12 | maand | afvoerbewijs | inspectie | 2018-10-16 | 1 | 32A03 | LANDGOED DE ZWALUWENBERG | 1 | Hoofdgebouw | K1 | 21 | DOSCO | DOSCO | RVB-NW | 3433 | 717 | [9 empty] | 1 |  |  | In opdracht |  | < Vul hiernaast de juiste status en datum in.
900105111 | 81 | Mechanische luchtbehandeling | 352583 | Onderhoud luchtbehandelingskast met filterinstallatie 1j | Arbeidsomstandighedenbesluit: art. 6.2 / / | 1 | jaar | afmelding | onderhoud | 2018-10-16 | 1 | 32A03 | LANDGOED DE ZWALUWENBERG | 1 | Hoofdgebouw | K1 | 21 | DOSCO | DOSCO | RVB-NW | 3433 | 717 | [7 empty] | 0 | 0 | 1 | 0 | 0 | In opdracht |  | < Vul hiernaast de juiste status en datum in.
900105111 | 81 | Mechanische luchtbehandeling | 820162 | Vervangen filters 2, 3, 6, 12m | Arbeidsomstandighedenbesluit: art. 6.2 / / | 12 | maand | afvoerbewijs | inspectie | 2018-10-16 | 1 | 32A03 | LANDGOED DE ZWALUWENBERG | 1 | Hoofdgebouw | K1 | 21 | DOSCO | DOSCO | RVB-NW | 3433 | 717 | [9 empty] | 1 |  |  | In opdracht |  | < Vul hiernaast de juiste status en datum in.
900105257 | 1 | CV ketel | 350844 | PO stookinstallatie 1j | Bedrijfszekerheid | 1 | jaar | verklaring | onderhoud | 2019-01-25 | 1 | 32A03 | LANDGOED DE ZWALUWENBERG | 10 | Plantongebouw | 0 | 05 | DOSCO | DOSCO | RVB-NW | 3421 | 717 | 1 | 0 | 0 | [9 empty] | In opdracht |  | < Vul hiernaast de juiste status en datum in.
900105255 | 1 | CV ketel | 350845 | PO stookinstallatie 1j | Bedrijfszekerheid | 1 | jaar | verklaring | onderhoud | 2019-01-29 | 1 | 32A03 | LANDGOED DE ZWALUWENBERG | 1A | Kantoorgebouw | 0 | 3 | DOSCO | DOSCO | RVB-NW | 3421 | 717 | 1 | 0 | 0 | [9 empty] | In opdracht |  | < Vul hiernaast de juiste status en datum in.
900105256 | 1 | CV ketel | 350846 | PO stookinstallatie 1j | Bedrijfszekerheid | 1 | jaar | verklaring | onderhoud | 2019-01-29 | 1 | 32A03 | LANDGOED DE ZWALUWENBERG | 1A | Kantoorgebouw | 0 | 3 | DOSCO | DOSCO | RVB-NW | 3421 | 717 | 1 | 0 | 0 | [9 empty] | In opdracht |  | < Vul hiernaast de juiste status en datum in.
900048751 | 20 | Koelinstallatie lokaal | 737254 | Techn. staat koelinst. < 5 ton CO2 comfortkoeling 1j NW per 01-01-2016 | Besluit gefluoreerde broeikasgassen: art. 4 / Verordening (EU) 517/2014: art 3, zorgplicht / | 1 | jaar | rapport | controle/preventief onderh. | 2020-01-08 | 1 | 32A03 | LANDGOED DE ZWALUWENBERG | 1A | Kantoorgebouw | 0 | 6 | DOSCO | DOSCO | RVB-NW | 3429 | 717 | 1 | 0 | 0 | [9 empty] | In opdracht |  | < Vul hiernaast de juiste status en datum in.
900100782 | 1 | CV ketel | 350847 | PO stookinstallatie 1j | Bedrijfszekerheid | 1 | jaar | verklaring | onderhoud | 2019-02-08 | 1 | 32A03 | LANDGOED DE ZWALUWENBERG | 2 | Kantoorgebouw | 2 | 2.02 | DOSCO | DOSCO | RVB-NW | 3421 | 717 | 0 | 1 | 0 | 0 | [8 empty] | In opdracht |  | < Vul hiernaast de juiste status en datum in.
900030362 | 1 | CV ketel | 350848 | PO stookinstallatie 1j | Bedrijfszekerheid | 1 | jaar | verklaring | onderhoud | 2019-01-25 | 1 | 32A03 | LANDGOED DE ZWALUWENBERG | 5 | Dienstwoning | K1 | 1.01 | DOSCO | DOSCO | RVB-NW | 3421 | 717 | 1 | 0 | 0 | [9 empty] | In opdracht |  | < Vul hiernaast de juiste status en datum in.
900131957 | 20 | Koelinstallatie lokaal | 812148 | Controle lekdichtheid en techn.staat klimaatbeheersing 3, 6, 12 of 24m NIEUW vanaf 01-01-2016 | Verordening (EU) 517/2014: art 3, zorgplicht / Verordening (EU) 517/2014: art. 4, 5 en 6 / | 12 | maand | rapport en aant. in logboek | inspectie en onderhoud |  | 1 | 32A03 | LANDGOED DE ZWALUWENBERG | 8 | Kantoorgebouw | 0 | 11 | DOSCO | DOSCO | RVB-NW | 3429 | 717 | [12 empty] | In opdracht |  | < Vul hiernaast de juiste status en datum in.
900131958 | 20 | Koelinstallatie lokaal | 789947 | Controle lekdichtheid en techn.staat klimaatbeheersing 3, 6, 12 of 24m NIEUW vanaf 01-01-2016 | Verordening (EU) 517/2014: art 3, zorgplicht / Verordening (EU) 517/2014: art. 4, 5 en 6 / | 12 | maand | rapport en aant. in logboek | inspectie en onderhoud | 2020-01-08 | 1 | 32A03 | LANDGOED DE ZWALUWENBERG | 8 | Kantoorgebouw | 0 | 11 | DOSCO | DOSCO | RVB-NW | 3429 | 717 | 1 | [11 empty] | In opdracht |  | < Vul hiernaast de juiste status en datum in.
900083963 | 20 | Koelinstallatie lokaal | 736599 | Controle lekdichtheid en techn.staat computerkoeling 3, 6, 12 of 24m NIEUW vanaf 01-01-2016 | Verordening (EU) 517/2014: art 3, zorgplicht / Verordening (EU) 517/2014: art. 4, 5 en 6 / | 12 | maand | rapport en aant. in logboek | inspectie en onderhoud | 2020-01-08 | 1 | 32A03 | LANDGOED DE ZWALUWENBERG | 8 | Kantoorgebouw | 0 | 29 | DOSCO | DOSCO | RVB-NW | 3429 | 717 | 1 | [11 empty] | In opdracht |  | < Vul hiernaast de juiste status en datum in.
900088997 | 56 | Verwarmd waterinstallatie boiler | 704537 | PO stookinstallatie 1j | Bedrijfszekerheid | 1 | jaar | verklaring | onderhoud | 2019-02-08 | 1 | 32A03 | LANDGOED DE ZWALUWENBERG | 8 | Kantoorgebouw | 2 | 219 | DOSCO | DOSCO | RVB-NW | 3437 | 717 | 0 | 1 | 0 | 0 | [8 empty] | In opdracht |  | < Vul hiernaast de juiste status en datum in.
900105051 | 1 | CV ketel | 350849 | PO stookinstallatie 1j | Bedrijfszekerheid | 1 | jaar | verklaring | onderhoud | 2019-02-06 | 1 | 32A03 | LANDGOED DE ZWALUWENBERG | 8 | Kantoorgebouw | 2 | 219 | DOSCO | DOSCO | RVB-NW | 3421 | 717 | 0 | 1 | 0 | 0 | [8 empty] | In opdracht |  | < Vul hiernaast de juiste status en datum in.
900130272 | 20 | Koelinstallatie lokaal | 812149 | Controle lekdichtheid en techn.staat klimaatbeheersing 3, 6, 12 of 24m NIEUW vanaf 01-01-2016 | Verordening (EU) 517/2014: art 3, zorgplicht / Verordening (EU) 517/2014: art. 4, 5 en 6 / | 12 | maand | rapport en aant. in logboek | inspectie en onderhoud |  | 1 | 32A03 | LANDGOED DE ZWALUWENBERG | 8 | Kantoorgebouw | 2 | 219 | DOSCO | DOSCO | RVB-NW | 3429 | 717 | [12 empty] | In opdracht |  | < Vul hiernaast de juiste status en datum in.
900130273 | 20 | Koelinstallatie lokaal | 782780 | Controle lekdichtheid en techn.staat klimaatbeheersing 3, 6, 12 of 24m NIEUW vanaf 01-01-2016 | Verordening (EU) 517/2014: art 3, zorgplicht / Verordening (EU) 517/2014: art. 4, 5 en 6 / | 12 | maand | rapport en aant. in logboek | inspectie en onderhoud | 2020-01-08 | 1 | 32A03 | LANDGOED DE ZWALUWENBERG | 8 | Kantoorgebouw | 2 | 219 | DOSCO | DOSCO | RVB-NW | 3429 | 717 | 1 | [11 empty] | In opdracht |  | < Vul hiernaast de juiste status en datum in.
900112749 | 85 | Aardgasdistributiesysteem | 725995 | Controle terreinafsluiters gasterreinleidingnet 1j | Gaswet: art. 1, 2a en 10, lid 1. / / | 1 | jaar | rapport | inspectie en onderhoud | 2019-04-23 | 1 | 32A03 | LANDGOED DE ZWALUWENBERG |  |  |  |  | DOSCO | DOSCO | RVB-NW | 3394 | 717 |  | 0 | 0 | 1 | 0 | 0 | [6 empty] | In opdracht |  | < Vul hiernaast de juiste status en datum in.
900115410 | 21 | Koelinstallatie centraal | 734903 | Techn. staat koelinst. < 5 ton CO2 comfortkoeling 1j NW per 01-01-2016 | Besluit gefluoreerde broeikasgassen: art. 4 / Verordening (EU) 517/2014: art 3, zorgplicht / | 1 | jaar | rapport | controle/preventief onderh. | 2020-01-10 | 1 | 32A04 | WP DRAKENSTEIJN | DRA2 | Wachtgebouw | 0 | 03 | KMAR | KMAR | RVB-NW | 3495 | 717 | 1 | 0 | 0 | [9 empty] | In opdracht |  | < Vul hiernaast de juiste status en datum in.
900130271 | 20 | Koelinstallatie lokaal | 782781 | Controle lekdichtheid en techn.staat klimaatbeheersing 3, 6, 12 of 24m NIEUW vanaf 01-01-2016 | Verordening (EU) 517/2014: art 3, zorgplicht / Verordening (EU) 517/2014: art. 4, 5 en 6 / | 12 | maand | rapport en aant. in logboek | inspectie en onderhoud | 2020-01-10 | 1 | 32A04 | WP DRAKENSTEIJN | DRA2 | Wachtgebouw | 0 | 03 | KMAR | KMAR | RVB-NW | 3429 | 717 | 1 | [11 empty] | In opdracht |  | < Vul hiernaast de juiste status en datum in.
900130332 | 20 | Koelinstallatie lokaal | 782782 | Controle lekdichtheid en techn.staat klimaatbeheersing 3, 6, 12 of 24m NIEUW vanaf 01-01-2016 | Verordening (EU) 517/2014: art 3, zorgplicht / Verordening (EU) 517/2014: art. 4, 5 en 6 / | 12 | maand | rapport en aant. in logboek | inspectie en onderhoud | 2020-01-10 | 1 | 32A04 | WP DRAKENSTEIJN | DRA2 | Wachtgebouw | 0 | 03 | KMAR | KMAR | RVB-NW | 3429 | 717 | 1 | [11 empty] | In opdracht |  | < Vul hiernaast de juiste status en datum in.
900131956 | 20 | Koelinstallatie lokaal | 789948 | Controle lekdichtheid en techn.staat klimaatbeheersing 3, 6, 12 of 24m NIEUW vanaf 01-01-2016 | Verordening (EU) 517/2014: art 3, zorgplicht / Verordening (EU) 517/2014: art. 4, 5 en 6 / | 12 | maand | rapport en aant. in logboek | inspectie en onderhoud | 2018-11-30 | 1 | 32A04 | WP DRAKENSTEIJN | DRA2 | Wachtgebouw | 0 | 06 | KMAR | KMAR | RVB-NW | 3429 | 717 | [10 empty] | 1 |  | In opdracht |  | < Vul hiernaast de juiste status en datum in.
900130263 | 20 | Koelinstallatie lokaal | 782783 | Controle lekdichtheid en techn.staat klimaatbeheersing 3, 6, 12 of 24m NIEUW vanaf 01-01-2016 | Verordening (EU) 517/2014: art 3, zorgplicht / Verordening (EU) 517/2014: art. 4, 5 en 6 / | 12 | maand | rapport en aant. in logboek | inspectie en onderhoud | 2020-01-10 | 1 | 32A04 | WP DRAKENSTEIJN | DRA2 | Wachtgebouw | 0 | 07 | KMAR | KMAR | RVB-NW | 3429 | 717 | 1 | [11 empty] | In opdracht |  | < Vul hiernaast de juiste status en datum in.
900130264 | 20 | Koelinstallatie lokaal | 782785 | Techn. staat koelinst. < 5 ton CO2 klimaatbeheersing 1j NW per 01-01-2016 | Besluit gefluoreerde broeikasgassen: art. 4 / / | 1 | jaar | rapport | controle/preventief onderh. | 2020-01-10 | 1 | 32A04 | WP DRAKENSTEIJN | DRA2 | Wachtgebouw | 0 | 08 | KMAR | KMAR | RVB-NW | 3429 | 717 | 1 | 0 | 0 | [9 empty] | In opdracht |  | < Vul hiernaast de juiste status en datum in.
900105318 | 81 | Mechanische luchtbehandeling | 352035 | Onderhoud luchtbehandelingskast 1j | Arbeidsomstandighedenbesluit: art. 6.2 / / | 1 | jaar | afmelding | onderhoud | 2018-01-31 | 1 | 32A06 | ANTENNEPARK EEMNES | 001 | Radiostation | 0 | A005 | DMO | DMO | RVB-NW | 3433 | 717 | 1 | 0 | 0 | [9 empty] | In opdracht |  | < Vul hiernaast de juiste status en datum in.
900072774 | 1 | CV ketel | 350850 | PO stookinstallatie 1j | Bedrijfszekerheid | 1 | jaar | verklaring | onderhoud | 2019-11-27 | 1 | 32A06 | ANTENNEPARK EEMNES | 001 | Radiostation | 0 | A006 | DMO | DMO | RVB-NW | 3421 | 717 | [8 empty] | 0 | 0 | 1 | 0 | In opdracht |  | < Vul hiernaast de juiste status en datum in.
900121762 | 81 | Mechanische luchtbehandeling | 730424 | Onderhoud luchtbehandelingskast met filterinstallatie 1j | Arbeidsomstandighedenbesluit: art. 6.2 / / | 1 | jaar | afmelding | onderhoud | 2018-01-31 | 1 | 32A06 | ANTENNEPARK EEMNES | 001 | Radiostation | 0 | A006A | DMO | DMO | RVB-NW | 3433 | 717 | 1 | 0 | 0 | [9 empty] | In opdracht |  | < Vul hiernaast de juiste status en datum in.
900121762 | 81 | Mechanische luchtbehandeling | 820163 | Vervangen filters 2, 3, 6, 12m | Arbeidsomstandighedenbesluit: art. 6.2 / / | 12 | maand | afvoerbewijs | inspectie | 2018-10-15 | 1 | 32A06 | ANTENNEPARK EEMNES | 001 | Radiostation | 0 | A006A | DMO | DMO | RVB-NW | 3433 | 717 | [9 empty] | 1 |  |  | In opdracht |  | < Vul hiernaast de juiste status en datum in.
900121770 | 81 | Mechanische luchtbehandeling | 730417 | Onderhoud luchtbehandelingskast 1j | Arbeidsomstandighedenbesluit: art. 6.2 / / | 1 | jaar | afmelding | onderhoud | 2018-01-31 | 1 | 32A06 | ANTENNEPARK EEMNES | 001 | Radiostation | 0 | A006A | DMO | DMO | RVB-NW | 3433 | 717 | 1 | 0 | 0 | [9 empty] | In opdracht |  | < Vul hiernaast de juiste status en datum in.
900128018 | 21 | Koelinstallatie centraal | 773960 | Controle lekdichtheid en techn.staat comfortkoeling 3, 6, 12 of 24m NIEUW vanaf 01-01-2016 | Verordening (EU) 517/2014: art 3, zorgplicht / Verordening (EU) 517/2014: art. 4, 5 en 6 / | 12 | maand | rapport en aant. in logboek | inspectie en onderhoud | 2018-11-30 | 1 | 32A06 | ANTENNEPARK EEMNES | 001 | Radiostation | 0 | A006A | DMO | DMO | RVB-NW | 3495 | 717 | [10 empty] | 1 |  | In opdracht |  | < Vul hiernaast de juiste status en datum in.
900130265 | 20 | Koelinstallatie lokaal | 782775 | Controle lekdichtheid en techn.staat klimaatbeheersing 3, 6, 12 of 24m NIEUW vanaf 01-01-2016 | Verordening (EU) 517/2014: art 3, zorgplicht / Verordening (EU) 517/2014: art. 4, 5 en 6 / | 6 | maand | rapport en aant. in logboek | inspectie en onderhoud | 2018-11-30 | 2 | 32A06 | ANTENNEPARK EEMNES | 001 | Radiostation | 0 | A006A | DMO | DMO | RVB-NW | 3429 | 717 |  |  |  |  | 1 | [5 empty] | 1 |  | In opdracht |  | < Vul hiernaast de juiste status en datum in.
900130270 | 20 | Koelinstallatie lokaal | 788203 | Controle lekdichtheid en techn.staat klimaatbeheersing 3, 6, 12 of 24m NIEUW vanaf 01-01-2016 | Verordening (EU) 517/2014: art 3, zorgplicht / Verordening (EU) 517/2014: art. 4, 5 en 6 / | 6 | maand | rapport en aant. in logboek | inspectie en onderhoud | 2020-01-10 | 2 | 32A06 | ANTENNEPARK EEMNES | 001 | Radiostation | 0 | A006A | DMO | DMO | RVB-NW | 3429 | 717 | 1 | [5 empty] | 1 | [5 empty] | In opdracht |  | < Vul hiernaast de juiste status en datum in.
900051493 | 20 | Koelinstallatie lokaal | 736600 | Controle lekdichtheid en techn.staat computerkoeling 3, 6, 12 of 24m NIEUW vanaf 01-01-2016 | Verordening (EU) 517/2014: art 3, zorgplicht / Verordening (EU) 517/2014: art. 4, 5 en 6 / | 12 | maand | rapport en aant. in logboek | inspectie en onderhoud | 2019-11-15 | 1 | 32A06 | ANTENNEPARK EEMNES | 001 | Radiostation | 0 | A009A | DMO | DMO | RVB-NW | 3429 | 717 | [10 empty] | 1 |  | In opdracht |  | < Vul hiernaast de juiste status en datum in.
900121774 | 81 | Mechanische luchtbehandeling | 730418 | Onderhoud luchtbehandelingskast 1j | Arbeidsomstandighedenbesluit: art. 6.2 / / | 1 | jaar | afmelding | onderhoud | 2018-01-31 | 1 | 32A06 | ANTENNEPARK EEMNES | 001 | Radiostation | 0 | B007 | DMO | DMO | RVB-NW | 3433 | 717 | 1 | 0 | 0 | [9 empty] | In opdracht |  | < Vul hiernaast de juiste status en datum in.
900128395 | 20 | Koelinstallatie lokaal | 774467 | Controle lekdichtheid en techn.staat computerkoeling 3, 6, 12 of 24m NIEUW vanaf 01-01-2016 | Verordening (EU) 517/2014: art 3, zorgplicht / Verordening (EU) 517/2014: art. 4, 5 en 6 / | 12 | maand | rapport en aant. in logboek | inspectie en onderhoud | 2019-11-15 | 1 | 32A06 | ANTENNEPARK EEMNES | 001 | Radiostation | 0 | B007 | DMO | DMO | RVB-NW | 3429 | 717 | [10 empty] | 1 |  | In opdracht |  | < Vul hiernaast de juiste status en datum in.
900121775 | 81 | Mechanische luchtbehandeling | 730425 | Onderhoud luchtbehandelingskast met filterinstallatie 1j | Arbeidsomstandighedenbesluit: art. 6.2 / / | 1 | jaar | afmelding | onderhoud | 2018-01-31 | 1 | 32A06 | ANTENNEPARK EEMNES | 001 | Radiostation | 0 | B047 | DMO | DMO | RVB-NW | 3433 | 717 | 1 | 0 | 0 | [9 empty] | In opdracht |  | < Vul hiernaast de juiste status en datum in.
900121775 | 81 | Mechanische luchtbehandeling | 820164 | Vervangen filters 2, 3, 6, 12m | Arbeidsomstandighedenbesluit: art. 6.2 / / | 12 | maand | afvoerbewijs | inspectie | 2018-10-15 | 1 | 32A06 | ANTENNEPARK EEMNES | 001 | Radiostation | 0 | B047 | DMO | DMO | RVB-NW | 3433 | 717 | [9 empty] | 1 |  |  | In opdracht |  | < Vul hiernaast de juiste status en datum in.
900030377 | 1 | CV ketel | 350861 | PO stookinstallatie 1j | Bedrijfszekerheid | 1 | jaar | verklaring | onderhoud | 2019-02-01 | 1 | 32C01 | LC MAARTENSDIJK | C | Kantoorgebouw | 0 | E08 | CZSK | CZSK | RVB-NW | 3421 | 717 | 0 | 1 | 0 | 0 | [8 empty] | In opdracht |  | < Vul hiernaast de juiste status en datum in.
900106978 | 81 | Mechanische luchtbehandeling | 349476 | Onderhoud luchtbehandelingskast werkplaats 1j | Arbeidsomstandighedenbesluit: art. 6.2 | 1 | jaar | afmelding | onderhoud | 2018-10-15 | 1 | 32C01 | LC MAARTENSDIJK | L15 | Onderhoudswerkplaats | 0 | 17 | CZSK | CZSK | RVB-NW | 3433 | 717 | [7 empty] | 0 | 0 | 1 | 0 | 0 | In opdracht |  | < Vul hiernaast de juiste status en datum in.
900030378 | 1 | CV ketel | 350862 | PO stookinstallatie 1j | Bedrijfszekerheid | 1 | jaar | verklaring | onderhoud | 2018-02-09 | 1 | 32C01 | LC MAARTENSDIJK | L15 | Onderhoudswerkplaats | 0 | 18 | CZSK | CZSK | RVB-NW | 3421 | 717 | 0 | 1 | 0 | 0 | [8 empty] | In opdracht |  | < Vul hiernaast de juiste status en datum in.
900029691 | 4 | Luchtverhitter | 351482 | PO stookinstallatie 1j | Bedrijfszekerheid | 1 | jaar | verklaring | onderhoud | 2019-02-04 | 1 | 32C01 | LC MAARTENSDIJK | L9 | Magazijn | 0 | 001 | CZSK | CZSK | RVB-NW | 3431 | 717 | 0 | 1 | 0 | 0 | [8 empty] | In opdracht |  | < Vul hiernaast de juiste status en datum in.
900029692 | 4 | Luchtverhitter | 351483 | PO stookinstallatie 1j | Bedrijfszekerheid | 1 | jaar | verklaring | onderhoud | 2019-02-04 | 1 | 32C01 | LC MAARTENSDIJK | L9 | Magazijn | 0 | 001 | CZSK | CZSK | RVB-NW | 3431 | 717 | 0 | 1 | 0 | 0 | [8 empty] | In opdracht |  | < Vul hiernaast de juiste status en datum in.
900029693 | 4 | Luchtverhitter | 351484 | PO stookinstallatie 1j | Bedrijfszekerheid | 1 | jaar | verklaring | onderhoud | 2018-02-12 | 1 | 32C01 | LC MAARTENSDIJK | L9 | Magazijn | 0 | 001 | CZSK | CZSK | RVB-NW | 3431 | 717 | 0 | 1 | 0 | 0 | [8 empty] | In opdracht |  | < Vul hiernaast de juiste status en datum in.
900029694 | 4 | Luchtverhitter | 351485 | PO stookinstallatie 1j | Bedrijfszekerheid | 1 | jaar | verklaring | onderhoud | 2019-02-04 | 1 | 32C01 | LC MAARTENSDIJK | L9 | Magazijn | 0 | 001 | CZSK | CZSK | RVB-NW | 3431 | 717 | 0 | 1 | 0 | 0 | [8 empty] | In opdracht |  | < Vul hiernaast de juiste status en datum in.
900030380 | 1 | CV ketel | 350863 | PO stookinstallatie 1j | Bedrijfszekerheid | 1 | jaar | verklaring | onderhoud | 2019-04-10 | 1 | 32C01 | LC MAARTENSDIJK | W1 | Woning (225) | 2 | 201 | CZSK | CZSK | RVB-NW | 3421 | 717 |  | 0 | 0 | 1 | 0 | 0 | [6 empty] | In opdracht |  | < Vul hiernaast de juiste status en datum in.
900123372 | 1 | CV ketel | 747212 | PO stookinstallatie 1j | Bedrijfszekerheid | 1 | jaar | verklaring | onderhoud | 2019-04-10 | 1 | 32C01 | LC MAARTENSDIJK | W2 | Woning (227) | 2 | 201 | CZSK | CZSK | RVB-NW | 3421 | 717 |  | 0 | 0 | 1 | 0 | 0 | [6 empty] | In opdracht |  | < Vul hiernaast de juiste status en datum in.
900030379 | 1 | CV ketel | 308394 | PI gasgestookte installatie 48m | Activiteitenregeling: art. 3.7m | 48 | maand | verklaring | inspectie | 2017-09-25 | 1 | 32C01 | LC MAARTENSDIJK | WG | Kantoor , Wachtgebouw | 0 | 4 | CZSK | CZSK | RVB-NW | 3421 | 717 | [8 empty] | 1 |  |  |  | In opdracht |  | < Vul hiernaast de juiste status en datum in.
900030379 | 1 | CV ketel | 350865 | PO stookinstallatie 1j | Bedrijfszekerheid | 1 | jaar | verklaring | onderhoud | 2019-02-01 | 1 | 32C01 | LC MAARTENSDIJK | WG | Kantoor , Wachtgebouw | 0 | 4 | CZSK | CZSK | RVB-NW | 3421 | 717 | 0 | 1 | 0 | 0 | [8 empty] | In opdracht |  | < Vul hiernaast de juiste status en datum in.
900112751 | 85 | Aardgasdistributiesysteem | 725997 | Controle terreinafsluiters gasterreinleidingnet 1j | Gaswet: art. 1, 2a en 10, lid 1. / / | 1 | jaar | rapport | inspectie en onderhoud | 2019-04-26 | 1 | 32C01 | LC MAARTENSDIJK |  |  |  |  | CZSK | CZSK | RVB-NW | 3394 | 717 |  | 0 | 0 | 1 | 0 | 0 | [6 empty] | In opdracht |  | < Vul hiernaast de juiste status en datum in.
900048778 | 20 | Koelinstallatie lokaal | 736247 | Controle lekdichtheid en techn.staat comfortkoeling 3, 6, 12 of 24m NIEUW vanaf 01-01-2016 | Verordening (EU) 517/2014: art 3, zorgplicht / Verordening (EU) 517/2014: art. 4, 5 en 6 / | 12 | maand | rapport en aant. in logboek | inspectie en onderhoud | 2020-01-07 | 1 | 32C04 | DU MOULINKAZERNE | D10 | Kantoor en Lesgebouw , Repro | 0 | 29 | CLAS | CLAS | RVB-NW | 3429 | 717 | 1 | [11 empty] | In opdracht |  | < Vul hiernaast de juiste status en datum in.
900121757 | 81 | Mechanische luchtbehandeling | 730426 | Onderhoud luchtbehandelingskast met filterinstallatie 1j | Arbeidsomstandighedenbesluit: art. 6.2 / / | 1 | jaar | afmelding | onderhoud | 2018-10-19 | 1 | 32C04 | DU MOULINKAZERNE | D10 | Kantoor en Lesgebouw , Repro | 1 | 115 | CLAS | CLAS | RVB-NW | 3433 | 717 | [7 empty] | 0 | 0 | 1 | 0 | 0 | In opdracht |  | < Vul hiernaast de juiste status en datum in.
900121757 | 81 | Mechanische luchtbehandeling | 820165 | Vervangen filters 2, 3, 6, 12m | Arbeidsomstandighedenbesluit: art. 6.2 / / | 12 | maand | afvoerbewijs | inspectie | 2018-10-19 | 1 | 32C04 | DU MOULINKAZERNE | D10 | Kantoor en Lesgebouw , Repro | 1 | 115 | CLAS | CLAS | RVB-NW | 3433 | 717 | [9 empty] | 1 |  |  | In opdracht |  | < Vul hiernaast de juiste status en datum in.
900121758 | 81 | Mechanische luchtbehandeling | 731633 | Onderhoud luchtbehandelingskast met filterinstallatie 1j | Arbeidsomstandighedenbesluit: art. 6.2 / / | 1 | jaar | afmelding | onderhoud | 2018-10-19 | 1 | 32C04 | DU MOULINKAZERNE | D10 | Kantoor en Lesgebouw , Repro | 1 | 115 | CLAS | CLAS | RVB-NW | 3433 | 717 | [7 empty] | 0 | 0 | 1 | 0 | 0 | In opdracht |  | < Vul hiernaast de juiste status en datum in.
900121758 | 81 | Mechanische luchtbehandeling | 820166 | Vervangen filters 2, 3, 6, 12m | Arbeidsomstandighedenbesluit: art. 6.2 / / | 12 | maand | afvoerbewijs | inspectie | 2018-10-19 | 1 | 32C04 | DU MOULINKAZERNE | D10 | Kantoor en Lesgebouw , Repro | 1 | 115 | CLAS | CLAS | RVB-NW | 3433 | 717 | [9 empty] | 1 |  |  | In opdracht |  | < Vul hiernaast de juiste status en datum in.
900104450 | 1 | CV ketel | 350866 | PO stookinstallatie 1j | Bedrijfszekerheid | 1 | jaar | verklaring | onderhoud | 2019-03-21 | 1 | 32C04 | DU MOULINKAZERNE | D10 | Kantoor en Lesgebouw , Repro | 2 | 202A | CLAS | CLAS | RVB-NW | 3421 | 717 | 0 | 0 | 1 | 0 | 0 | [7 empty] | In opdracht |  | < Vul hiernaast de juiste status en datum in.
900104451 | 1 | CV ketel | 350867 | PO stookinstallatie 1j | Bedrijfszekerheid | 1 | jaar | verklaring | onderhoud | 2019-03-21 | 1 | 32C04 | DU MOULINKAZERNE | D10 | Kantoor en Lesgebouw , Repro | 2 | 202A | CLAS | CLAS | RVB-NW | 3421 | 717 | 0 | 0 | 1 | 0 | 0 | [7 empty] | In opdracht |  | < Vul hiernaast de juiste status en datum in.
900105131 | 81 | Mechanische luchtbehandeling | 352584 | Onderhoud luchtbehandelingskast met filterinstallatie 1j | Arbeidsomstandighedenbesluit: art. 6.2 / / | 1 | jaar | afmelding | onderhoud | 2018-10-17 | 1 | 32C04 | DU MOULINKAZERNE | D11 | Kantine | 0 | 13 | CLAS | CLAS | RVB-NW | 3433 | 717 | [7 empty] | 0 | 0 | 1 | 0 | 0 | In opdracht |  | < Vul hiernaast de juiste status en datum in.
900105131 | 81 | Mechanische luchtbehandeling | 820167 | Vervangen filters 2, 3, 6, 12m | Arbeidsomstandighedenbesluit: art. 6.2 / / | 12 | maand | afvoerbewijs | inspectie | 2018-10-17 | 1 | 32C04 | DU MOULINKAZERNE | D11 | Kantine | 0 | 13 | CLAS | CLAS | RVB-NW | 3433 | 717 | [9 empty] | 1 |  |  | In opdracht |  | < Vul hiernaast de juiste status en datum in.
900105132 | 81 | Mechanische luchtbehandeling | 352585 | Onderhoud luchtbehandelingskast met filterinstallatie 1j | Arbeidsomstandighedenbesluit: art. 6.2 / / | 1 | jaar | afmelding | onderhoud | 2018-10-17 | 1 | 32C04 | DU MOULINKAZERNE | D11 | Kantine | 0 | 13 | CLAS | CLAS | RVB-NW | 3433 | 717 | [7 empty] | 0 | 0 | 1 | 0 | 0 | In opdracht |  | < Vul hiernaast de juiste status en datum in.
900105132 | 81 | Mechanische luchtbehandeling | 820168 | Vervangen filters 2, 3, 6, 12m | Arbeidsomstandighedenbesluit: art. 6.2 / / | 12 | maand | afvoerbewijs | inspectie | 2018-10-17 | 1 | 32C04 | DU MOULINKAZERNE | D11 | Kantine | 0 | 13 | CLAS | CLAS | RVB-NW | 3433 | 717 | [9 empty] | 1 |  |  | In opdracht |  | < Vul hiernaast de juiste status en datum in.
900105125 | 81 | Mechanische luchtbehandeling | 776169 | Onderhoud luchtbehandelingskast met filterinstallatie 1j | Arbeidsomstandighedenbesluit: art. 6.2 / / | 1 | jaar | afmelding | onderhoud | 2019-03-29 | 1 | 32C04 | DU MOULINKAZERNE | D11 | Kantine | 1 | Q1 | CLAS | CLAS | RVB-NW | 3433 | 717 | 0 | 0 | 1 | 0 | 0 | [7 empty] | In opdracht |  | < Vul hiernaast de juiste status en datum in.
900105125 | 81 | Mechanische luchtbehandeling | 818933 | Vervangen filters 2, 3, 6, 12m | Arbeidsomstandighedenbesluit: art. 6.2 / / | 12 | maand | afvoerbewijs | inspectie | 2019-03-29 | 1 | 32C04 | DU MOULINKAZERNE | D11 | Kantine | 1 | Q1 | CLAS | CLAS | RVB-NW | 3433 | 717 |  |  | 1 | [9 empty] | In opdracht |  | < Vul hiernaast de juiste status en datum in.
900105129 | 1 | CV ketel | 350868 | PO stookinstallatie 1j | Bedrijfszekerheid | 1 | jaar | verklaring | onderhoud | 2019-03-28 | 1 | 32C04 | DU MOULINKAZERNE | D11 | Kantine | 1 | Q1 | CLAS | CLAS | RVB-NW | 3421 | 717 | 0 | 0 | 1 | 0 | 0 | [7 empty] | In opdracht |  | < Vul hiernaast de juiste status en datum in.
900105130 | 1 | CV ketel | 350869 | PO stookinstallatie 1j | Bedrijfszekerheid | 1 | jaar | verklaring | onderhoud | 2019-03-28 | 1 | 32C04 | DU MOULINKAZERNE | D11 | Kantine | 1 | Q1 | CLAS | CLAS | RVB-NW | 3421 | 717 | 0 | 0 | 1 | 0 | 0 | [7 empty] | In opdracht |  | < Vul hiernaast de juiste status en datum in.
900105127 | 81 | Mechanische luchtbehandeling | 776170 | Onderhoud luchtbehandelingskast met filterinstallatie 1j | Arbeidsomstandighedenbesluit: art. 6.2 / / | 1 | jaar | afmelding | onderhoud | 2019-03-29 | 1 | 32C04 | DU MOULINKAZERNE | D11 | Kantine | 1 | Q3 | CLAS | CLAS | RVB-NW | 3433 | 717 | 0 | 0 | 1 | 0 | 0 | [7 empty] | In opdracht |  | < Vul hiernaast de juiste status en datum in.
900105127 | 81 | Mechanische luchtbehandeling | 818934 | Vervangen filters 2, 3, 6, 12m | Arbeidsomstandighedenbesluit: art. 6.2 / / | 12 | maand | afvoerbewijs | inspectie | 2019-03-29 | 1 | 32C04 | DU MOULINKAZERNE | D11 | Kantine | 1 | Q3 | CLAS | CLAS | RVB-NW | 3433 | 717 |  |  | 1 | [9 empty] | In opdracht |  | < Vul hiernaast de juiste status en datum in.
900105128 | 1 | CV ketel | 350870 | PO stookinstallatie 1j | Bedrijfszekerheid | 1 | jaar | verklaring | onderhoud | 2019-03-27 | 1 | 32C04 | DU MOULINKAZERNE | D11 | Kantine | 1 | Q3 | CLAS | CLAS | RVB-NW | 3421 | 717 | 0 | 0 | 1 | 0 | 0 | [7 empty] | In opdracht |  | < Vul hiernaast de juiste status en datum in.
900130161 | 20 | Koelinstallatie lokaal | 781397 | Techn. staat koelinst. < 5 ton CO2 comfortkoeling 1j NW per 01-01-2016 | Besluit gefluoreerde broeikasgassen: art. 4 / Verordening (EU) 517/2014: art 3, zorgplicht / | 1 | jaar | rapport | controle/preventief onderh. |  | 1 | 32C04 | DU MOULINKAZERNE | D11 | Kantine | K1 | 15 | CLAS | CLAS | RVB-NW | 3429 | 717 | [12 empty] | In opdracht |  | < Vul hiernaast de juiste status en datum in.
900048780 | 20 | Koelinstallatie lokaal | 737256 | Techn. staat koelinst. < 5 ton CO2 comfortkoeling 1j NW per 01-01-2016 | Besluit gefluoreerde broeikasgassen: art. 4 / Verordening (EU) 517/2014: art 3, zorgplicht / | 1 | jaar | rapport | controle/preventief onderh. | 2020-01-08 | 1 | 32C04 | DU MOULINKAZERNE | D12 | Bureelgebouw | 0 | 001 | CLAS | CLAS | RVB-NW | 3429 | 717 | 1 | 0 | 0 | [9 empty] | In opdracht |  | < Vul hiernaast de juiste status en datum in.
900048781 | 20 | Koelinstallatie lokaal | 736248 | Controle lekdichtheid en techn.staat comfortkoeling 3, 6, 12 of 24m NIEUW vanaf 01-01-2016 | Verordening (EU) 517/2014: art 3, zorgplicht / Verordening (EU) 517/2014: art. 4, 5 en 6 / | 12 | maand | rapport en aant. in logboek | inspectie en onderhoud | 2020-01-08 | 1 | 32C04 | DU MOULINKAZERNE | D12 | Bureelgebouw | 0 | 001 | CLAS | CLAS | RVB-NW | 3429 | 717 | 1 | [11 empty] | In opdracht |  | < Vul hiernaast de juiste status en datum in.
900048786 | 20 | Koelinstallatie lokaal | 737258 | Techn. staat koelinst. < 5 ton CO2 comfortkoeling 1j NW per 01-01-2016 | Besluit gefluoreerde broeikasgassen: art. 4 / Verordening (EU) 517/2014: art 3, zorgplicht / | 1 | jaar | rapport | controle/preventief onderh. | 2020-01-08 | 1 | 32C04 | DU MOULINKAZERNE | D12 | Bureelgebouw | 0 | 003 | CLAS | CLAS | RVB-NW | 3429 | 717 | 1 | 0 | 0 | [9 empty] | In opdracht |  | < Vul hiernaast de juiste status en datum in.
900104736 | 81 | Mechanische luchtbehandeling | 352586 | Onderhoud luchtbehandelingskast met filterinstallatie 1j | Arbeidsomstandighedenbesluit: art. 6.2 / / | 1 | jaar | afmelding | onderhoud | 2018-10-17 | 1 | 32C04 | DU MOULINKAZERNE | D12 | Bureelgebouw | 0 | 010 | CLAS | CLAS | RVB-NW | 3433 | 717 | [7 empty] | 0 | 0 | 1 | 0 | 0 | In opdracht |  | < Vul hiernaast de juiste status en datum in.
900104736 | 81 | Mechanische luchtbehandeling | 820169 | Vervangen filters 2, 3, 6, 12m | Arbeidsomstandighedenbesluit: art. 6.2 / / | 12 | maand | afvoerbewijs | inspectie | 2018-10-17 | 1 | 32C04 | DU MOULINKAZERNE | D12 | Bureelgebouw | 0 | 010 | CLAS | CLAS | RVB-NW | 3433 | 717 | [9 empty] | 1 |  |  | In opdracht |  | < Vul hiernaast de juiste status en datum in.
900030384 | 1 | CV ketel | 308397 | PI gasgestookte installatie 48m | Activiteitenregeling: art. 3.7m | 48 | maand | verklaring | inspectie | 2017-04-11 | 1 | 32C04 | DU MOULINKAZERNE | D12 | Bureelgebouw | 2 | 204 | CLAS | CLAS | RVB-NW | 3421 | 717 |  |  |  | 1 | [8 empty] | In opdracht |  | < Vul hiernaast de juiste status en datum in.
900030384 | 1 | CV ketel | 350871 | PO stookinstallatie 1j | Bedrijfszekerheid | 1 | jaar | verklaring | onderhoud | 2019-03-26 | 1 | 32C04 | DU MOULINKAZERNE | D12 | Bureelgebouw | 2 | 204 | CLAS | CLAS | RVB-NW | 3421 | 717 | 0 | 0 | 1 | 0 | 0 | [7 empty] | In opdracht |  | < Vul hiernaast de juiste status en datum in.
900104731 | 81 | Mechanische luchtbehandeling | 352587 | Onderhoud luchtbehandelingskast met filterinstallatie 1j | Arbeidsomstandighedenbesluit: art. 6.2 / / | 1 | jaar | afmelding | onderhoud | 2018-10-17 | 1 | 32C04 | DU MOULINKAZERNE | D12 | Bureelgebouw | 2 | 205C | CLAS | CLAS | RVB-NW | 3433 | 717 | [7 empty] | 0 | 0 | 1 | 0 | 0 | In opdracht |  | < Vul hiernaast de juiste status en datum in.
900104731 | 81 | Mechanische luchtbehandeling | 820170 | Vervangen filters 2, 3, 6, 12m | Arbeidsomstandighedenbesluit: art. 6.2 / / | 12 | maand | afvoerbewijs | inspectie | 2018-10-17 | 1 | 32C04 | DU MOULINKAZERNE | D12 | Bureelgebouw | 2 | 205C | CLAS | CLAS | RVB-NW | 3433 | 717 | [9 empty] | 1 |  |  | In opdracht |  | < Vul hiernaast de juiste status en datum in.
900131091 | 1 | CV ketel | 787725 | PO stookinstallatie 1j | Bedrijfszekerheid | 1 | jaar | verklaring | onderhoud | 2019-03-18 | 1 | 32C04 | DU MOULINKAZERNE | D13 | Aalmoezenier | 0 | Q1 | CLAS | CLAS | RVB-NW | 3421 | 717 | 0 | 0 | 1 | 0 | 0 | [7 empty] | In opdracht |  | < Vul hiernaast de juiste status en datum in.
900030386 | 1 | CV ketel | 308398 | PI gasgestookte installatie 48m | Activiteitenregeling: art. 3.7m | 48 | maand | verklaring | inspectie | 2017-04-24 | 1 | 32C04 | DU MOULINKAZERNE | D15 | Legeringsgebouw | 3 | 308 | CLAS | CLAS | RVB-NW | 3421 | 717 |  |  |  | 1 | [8 empty] | In opdracht |  | < Vul hiernaast de juiste status en datum in.
900030386 | 1 | CV ketel | 350873 | PO stookinstallatie 1j | Bedrijfszekerheid | 1 | jaar | verklaring | onderhoud | 2018-02-16 | 1 | 32C04 | DU MOULINKAZERNE | D15 | Legeringsgebouw | 3 | 308 | CLAS | CLAS | RVB-NW | 3421 | 717 | 0 | 1 | 0 | 0 | [8 empty] | In opdracht |  | < Vul hiernaast de juiste status en datum in.
900030387 | 1 | CV ketel | 308399 | PI gasgestookte installatie 48m | Activiteitenregeling: art. 3.7m | 48 | maand | verklaring | inspectie | 2017-04-24 | 1 | 32C04 | DU MOULINKAZERNE | D15 | Legeringsgebouw | 3 | 308 | CLAS | CLAS | RVB-NW | 3421 | 717 |  |  |  | 1 | [8 empty] | In opdracht |  | < Vul hiernaast de juiste status en datum in.
900030387 | 1 | CV ketel | 350874 | PO stookinstallatie 1j | Bedrijfszekerheid | 1 | jaar | verklaring | onderhoud | 2019-03-27 | 1 | 32C04 | DU MOULINKAZERNE | D15 | Legeringsgebouw | 3 | 308 | CLAS | CLAS | RVB-NW | 3421 | 717 | 0 | 0 | 1 | 0 | 0 | [7 empty] | In opdracht |  | < Vul hiernaast de juiste status en datum in.
900048787 | 20 | Koelinstallatie lokaal | 737259 | Techn. staat koelinst. < 5 ton CO2 comfortkoeling 1j NW per 01-01-2016 | Besluit gefluoreerde broeikasgassen: art. 4 / Verordening (EU) 517/2014: art 3, zorgplicht / | 1 | jaar | rapport | controle/preventief onderh. | 2018-11-15 | 1 | 32C04 | DU MOULINKAZERNE | D16 | Kantoorgebouw | 1 | 131 | CLAS | CLAS | RVB-NW | 3429 | 717 | [8 empty] | 0 | 0 | 1 | 0 | In opdracht |  | < Vul hiernaast de juiste status en datum in.
900105032 | 81 | Mechanische luchtbehandeling | 352040 | Onderhoud luchtbehandelingskast 1j | Arbeidsomstandighedenbesluit: art. 6.2 / / | 1 | jaar | afmelding | onderhoud | 2018-10-18 | 1 | 32C04 | DU MOULINKAZERNE | D16 | Kantoorgebouw | 3 | 302 | CLAS | CLAS | RVB-NW | 3433 | 717 | [7 empty] | 0 | 0 | 1 | 0 | 0 | In opdracht |  | < Vul hiernaast de juiste status en datum in.
900105033 | 81 | Mechanische luchtbehandeling | 352041 | Onderhoud luchtbehandelingskast 1j | Arbeidsomstandighedenbesluit: art. 6.2 / / | 1 | jaar | afmelding | onderhoud | 2018-10-18 | 1 | 32C04 | DU MOULINKAZERNE | D16 | Kantoorgebouw | 3 | 302 | CLAS | CLAS | RVB-NW | 3433 | 717 | [7 empty] | 0 | 0 | 1 | 0 | 0 | In opdracht |  | < Vul hiernaast de juiste status en datum in.
900030388 | 1 | CV ketel | 350875 | PO stookinstallatie 1j | Bedrijfszekerheid | 1 | jaar | verklaring | onderhoud | 2019-03-15 | 1 | 32C04 | DU MOULINKAZERNE | D16 | Kantoorgebouw | 3 | 303 | CLAS | CLAS | RVB-NW | 3421 | 717 | 0 | 0 | 1 | 0 | 0 | [7 empty] | In opdracht |  | < Vul hiernaast de juiste status en datum in.
900030389 | 1 | CV ketel | 350876 | PO stookinstallatie 1j | Bedrijfszekerheid | 1 | jaar | verklaring | onderhoud | 2019-03-15 | 1 | 32C04 | DU MOULINKAZERNE | D16 | Kantoorgebouw | 3 | 303 | CLAS | CLAS | RVB-NW | 3421 | 717 | 0 | 0 | 1 | 0 | 0 | [7 empty] | In opdracht |  | < Vul hiernaast de juiste status en datum in.
900030390 | 1 | CV ketel | 350877 | PO stookinstallatie 1j | Bedrijfszekerheid | 1 | jaar | verklaring | onderhoud | 2019-03-15 | 1 | 32C04 | DU MOULINKAZERNE | D16 | Kantoorgebouw | 3 | 303 | CLAS | CLAS | RVB-NW | 3421 | 717 | 0 | 0 | 1 | 0 | 0 | [7 empty] | In opdracht |  | < Vul hiernaast de juiste status en datum in.
900132881 | 56 | Verwarmd waterinstallatie boiler | 809998 | PO stookinstallatie 1j | Bedrijfszekerheid | 1 | jaar | verklaring | onderhoud | 2019-03-15 | 1 | 32C04 | DU MOULINKAZERNE | D16 | Kantoorgebouw | 3 | 303 | CLAS | CLAS | RVB-NW | 3437 | 717 | 0 | 0 | 1 | 0 | 0 | [7 empty] | In opdracht |  | < Vul hiernaast de juiste status en datum in.
900132882 | 56 | Verwarmd waterinstallatie boiler | 809999 | PO stookinstallatie 1j | Bedrijfszekerheid | 1 | jaar | verklaring | onderhoud | 2019-03-15 | 1 | 32C04 | DU MOULINKAZERNE | D16 | Kantoorgebouw | 3 | 303 | CLAS | CLAS | RVB-NW | 3437 | 717 | 0 | 0 | 1 | 0 | 0 | [7 empty] | In opdracht |  | < Vul hiernaast de juiste status en datum in.
900048789 | 20 | Koelinstallatie lokaal | 736601 | Controle lekdichtheid en techn.staat computerkoeling 3, 6, 12 of 24m NIEUW vanaf 01-01-2016 | Verordening (EU) 517/2014: art 3, zorgplicht / Verordening (EU) 517/2014: art. 4, 5 en 6 / | 12 | maand | rapport en aant. in logboek | inspectie en onderhoud | 2020-01-21 | 1 | 32C04 | DU MOULINKAZERNE | D2 | Kantoorgebouw | 0 | 4 | CLAS | CLAS | RVB-NW | 3429 | 717 | 1 | [11 empty] | In opdracht |  | < Vul hiernaast de juiste status en datum in.
900124806 | 81 | Mechanische luchtbehandeling | 756200 | Onderhoud luchtbehandelingskast met filterinstallatie 1j | Arbeidsomstandighedenbesluit: art. 6.2 / / | 1 | jaar | afmelding | onderhoud | 2018-10-19 | 1 | 32C04 | DU MOULINKAZERNE | D2 | Kantoorgebouw | 0 | C | CLAS | CLAS | RVB-NW | 3433 | 717 | [7 empty] | 0 | 0 | 1 | 0 | 0 | In opdracht |  | < Vul hiernaast de juiste status en datum in.
900124806 | 81 | Mechanische luchtbehandeling | 818935 | Vervangen filters 2, 3, 6, 12m | Arbeidsomstandighedenbesluit: art. 6.2 / / | 12 | maand | afvoerbewijs | inspectie | 2018-10-19 | 1 | 32C04 | DU MOULINKAZERNE | D2 | Kantoorgebouw | 0 | C | CLAS | CLAS | RVB-NW | 3433 | 717 | [9 empty] | 1 |  |  | In opdracht |  | < Vul hiernaast de juiste status en datum in.
900109082 | 20 | Koelinstallatie lokaal | 739153 | Techn. staat koelinst. < 5 ton CO2 computerkoeling 1j NW per 01-01-2016 | Besluit gefluoreerde broeikasgassen: art. 4 / / | 1 | jaar | rapport | controle/preventief onderh. | 2020-01-21 | 1 | 32C04 | DU MOULINKAZERNE | D2 | Kantoorgebouw | 0 | E | CLAS | CLAS | RVB-NW | 3429 | 717 | 1 | 0 | 0 | [9 empty] | In opdracht |  | < Vul hiernaast de juiste status en datum in.
900098797 | 20 | Koelinstallatie lokaal | 736602 | Controle lekdichtheid en techn.staat computerkoeling 3, 6, 12 of 24m NIEUW vanaf 01-01-2016 | Verordening (EU) 517/2014: art 3, zorgplicht / Verordening (EU) 517/2014: art. 4, 5 en 6 / | 12 | maand | rapport en aant. in logboek | inspectie en onderhoud | 2020-01-21 | 1 | 32C04 | DU MOULINKAZERNE | D2 | Kantoorgebouw | 1 | 11 | CLAS | CLAS | RVB-NW | 3429 | 717 | 1 | [11 empty] | In opdracht |  | < Vul hiernaast de juiste status en datum in.
900104448 | 1 | CV ketel | 350878 | PO stookinstallatie 1j | Bedrijfszekerheid | 1 | jaar | verklaring | onderhoud | 2019-03-26 | 1 | 32C04 | DU MOULINKAZERNE | D2 | Kantoorgebouw | 2 | 20 | CLAS | CLAS | RVB-NW | 3421 | 717 | 0 | 0 | 1 | 0 | 0 | [7 empty] | In opdracht |  | < Vul hiernaast de juiste status en datum in.
900104449 | 1 | CV ketel | 350879 | PO stookinstallatie 1j | Bedrijfszekerheid | 1 | jaar | verklaring | onderhoud | 2019-03-26 | 1 | 32C04 | DU MOULINKAZERNE | D2 | Kantoorgebouw | 2 | 20 | CLAS | CLAS | RVB-NW | 3421 | 717 | 0 | 0 | 1 | 0 | 0 | [7 empty] | In opdracht |  | < Vul hiernaast de juiste status en datum in.
900048494 | 20 | Koelinstallatie lokaal | 737260 | Techn. staat koelinst. < 5 ton CO2 comfortkoeling 1j NW per 01-01-2016 | Besluit gefluoreerde broeikasgassen: art. 4 / Verordening (EU) 517/2014: art 3, zorgplicht / | 1 | jaar | rapport | controle/preventief onderh. | 2020-01-08 | 1 | 32C04 | DU MOULINKAZERNE | D21 | Kantoor , Autohobbyclub | 0 | 010 | CLAS | CLAS | RVB-NW | 3429 | 717 | 1 | 0 | 0 | [9 empty] | In opdracht |  | < Vul hiernaast de juiste status en datum in.
900051040 | 21 | Koelinstallatie centraal | 734308 | Controle lekdichtheid en techn.staat comfortkoeling 3, 6, 12 of 24m NIEUW vanaf 01-01-2016 | Verordening (EU) 517/2014: art 3, zorgplicht / Verordening (EU) 517/2014: art. 4, 5 en 6 / | 12 | maand | rapport en aant. in logboek | inspectie en onderhoud | 2020-01-08 | 1 | 32C04 | DU MOULINKAZERNE | D21 | Kantoor , Autohobbyclub | 0 | 011 | CLAS | CLAS | RVB-NW | 3495 | 717 | 1 | [11 empty] | In opdracht |  | < Vul hiernaast de juiste status en datum in.
900030393 | 1 | CV ketel | 308401 | PI gasgestookte installatie 48m | Activiteitenregeling: art. 3.7m | 48 | maand | verklaring | inspectie | 2017-04-24 | 1 | 32C04 | DU MOULINKAZERNE | D21 | Kantoor , Autohobbyclub | 0 | 021 | CLAS | CLAS | RVB-NW | 3421 | 717 |  |  |  | 1 | [8 empty] | In opdracht |  | < Vul hiernaast de juiste status en datum in.
900030393 | 1 | CV ketel | 350880 | PO stookinstallatie 1j | Bedrijfszekerheid | 1 | jaar | verklaring | onderhoud | 2019-03-18 | 1 | 32C04 | DU MOULINKAZERNE | D21 | Kantoor , Autohobbyclub | 0 | 021 | CLAS | CLAS | RVB-NW | 3421 | 717 | 0 | 0 | 1 | 0 | 0 | [7 empty] | In opdracht |  | < Vul hiernaast de juiste status en datum in.
900029695 | 4 | Luchtverhitter | 351486 | PO stookinstallatie 1j | Bedrijfszekerheid | 1 | jaar | verklaring | onderhoud | 2019-04-05 | 1 | 32C04 | DU MOULINKAZERNE | D21 | Kantoor , Autohobbyclub | 0 | 022 | CLAS | CLAS | RVB-NW | 3431 | 717 |  | 0 | 0 | 1 | 0 | 0 | [6 empty] | In opdracht |  | < Vul hiernaast de juiste status en datum in.
900030394 | 1 | CV ketel | 350881 | PO stookinstallatie 1j | Bedrijfszekerheid | 1 | jaar | verklaring | onderhoud | 2019-03-18 | 1 | 32C04 | DU MOULINKAZERNE | D23 | Werkplaats , Wachtgebouw | 0 | 004A | CLAS | CLAS | RVB-NW | 3421 | 717 | 0 | 0 | 1 | 0 | 0 | [7 empty] | In opdracht |  | < Vul hiernaast de juiste status en datum in.
900030396 | 1 | CV ketel | 350883 | PO stookinstallatie 1j | Bedrijfszekerheid | 1 | jaar | verklaring | onderhoud | 2019-03-26 | 1 | 32C04 | DU MOULINKAZERNE | D27 | Opslag Hobbyclub | 0 | 1 | CLAS | CLAS | RVB-NW | 3421 | 717 | 0 | 0 | 1 | 0 | 0 | [7 empty] | In opdracht |  | < Vul hiernaast de juiste status en datum in.
900083773 | 56 | Verwarmd waterinstallatie boiler | 704539 | PO stookinstallatie 1j | Bedrijfszekerheid | 1 | jaar | verklaring | onderhoud | 2019-03-13 | 1 | 32C04 | DU MOULINKAZERNE | D30 | Legeringsgebouw Onderofficieren | 0 | 20 | CLAS | CLAS | RVB-NW | 3437 | 717 | 0 | 0 | 1 | 0 | 0 | [7 empty] | In opdracht |  | < Vul hiernaast de juiste status en datum in.
900120412 | 1 | CV ketel | 727825 | PO stookinstallatie 1j | Bedrijfszekerheid | 1 | jaar | verklaring | onderhoud | 2019-03-13 | 1 | 32C04 | DU MOULINKAZERNE | D30 | Legeringsgebouw Onderofficieren | 0 | 20 | CLAS | CLAS | RVB-NW | 3421 | 717 | 0 | 0 | 1 | 0 | 0 | [7 empty] | In opdracht |  | < Vul hiernaast de juiste status en datum in.
900120413 | 1 | CV ketel | 727826 | PO stookinstallatie 1j | Bedrijfszekerheid | 1 | jaar | verklaring | onderhoud | 2019-03-13 | 1 | 32C04 | DU MOULINKAZERNE | D30 | Legeringsgebouw Onderofficieren | 0 | 20 | CLAS | CLAS | RVB-NW | 3421 | 717 | 0 | 0 | 1 | 0 | 0 | [7 empty] | In opdracht |  | < Vul hiernaast de juiste status en datum in.
900128128 | 20 | Koelinstallatie lokaal | 774012 | Techn. staat koelinst. < 5 ton CO2 comfortkoeling 1j NW per 01-01-2016 | Besluit gefluoreerde broeikasgassen: art. 4 / Verordening (EU) 517/2014: art 3, zorgplicht / | 1 | jaar | rapport | controle/preventief onderh. | 2020-02-12 | 1 | 32C04 | DU MOULINKAZERNE | D38 | Portiersloge | 0 | 003 | CLAS | CLAS | RVB-NW | 3429 | 717 | 0 | 1 | 0 | 0 | [8 empty] | In opdracht |  | < Vul hiernaast de juiste status en datum in.
900048504 | 20 | Koelinstallatie lokaal | 737263 | Techn. staat koelinst. < 5 ton CO2 comfortkoeling 1j NW per 01-01-2016 | Besluit gefluoreerde broeikasgassen: art. 4 / Verordening (EU) 517/2014: art 3, zorgplicht / | 1 | jaar | rapport | controle/preventief onderh. | 2020-01-08 | 1 | 32C04 | DU MOULINKAZERNE | D38 | Portiersloge | 0 | 010 | CLAS | CLAS | RVB-NW | 3429 | 717 | 1 | 0 | 0 | [9 empty] | In opdracht |  | < Vul hiernaast de juiste status en datum in.
900048505 | 20 | Koelinstallatie lokaal | 737264 | Techn. staat koelinst. < 5 ton CO2 comfortkoeling 1j NW per 01-01-2016 | Besluit gefluoreerde broeikasgassen: art. 4 / Verordening (EU) 517/2014: art 3, zorgplicht / | 1 | jaar | rapport | controle/preventief onderh. | 2020-01-08 | 1 | 32C04 | DU MOULINKAZERNE | D38 | Portiersloge | 0 | 010 | CLAS | CLAS | RVB-NW | 3429 | 717 | 1 | 0 | 0 | [9 empty] | In opdracht |  | < Vul hiernaast de juiste status en datum in.
900030399 | 1 | CV ketel | 350885 | PO stookinstallatie 1j | Bedrijfszekerheid | 1 | jaar | verklaring | onderhoud | 2018-02-20 | 1 | 32C04 | DU MOULINKAZERNE | D38 | Portiersloge | 0 | 003A | CLAS | CLAS | RVB-NW | 3421 | 717 | 0 | 1 | 0 | 0 | [8 empty] | In opdracht |  | < Vul hiernaast de juiste status en datum in.
900033826 | 56 | Verwarmd waterinstallatie boiler | 704540 | PO stookinstallatie 1j | Bedrijfszekerheid | 1 | jaar | verklaring | onderhoud | 2018-02-20 | 1 | 32C04 | DU MOULINKAZERNE | D38 | Portiersloge | 0 | 003A | CLAS | CLAS | RVB-NW | 3437 | 717 | 0 | 1 | 0 | 0 | [8 empty] | In opdracht |  | < Vul hiernaast de juiste status en datum in.
900084952 | 21 | Koelinstallatie centraal | 734309 | Controle lekdichtheid en techn.staat comfortkoeling 3, 6, 12 of 24m NIEUW vanaf 01-01-2016 | Verordening (EU) 517/2014: art 3, zorgplicht / Verordening (EU) 517/2014: art. 4, 5 en 6 / | 12 | maand | rapport en aant. in logboek | inspectie en onderhoud | 2020-02-12 | 1 | 32C04 | DU MOULINKAZERNE | D40 | Sportgebouw | 0 | 024 | CLAS | CLAS | RVB-NW | 3495 | 717 |  | 1 | [10 empty] | In opdracht |  | < Vul hiernaast de juiste status en datum in.
900106008 | 81 | Mechanische luchtbehandeling | 352042 | Onderhoud luchtbehandelingskast 1j | Arbeidsomstandighedenbesluit: art. 6.2 / / | 1 | jaar | afmelding | onderhoud | 2018-10-19 | 1 | 32C04 | DU MOULINKAZERNE | D40 | Sportgebouw | 0 | 024 | CLAS | CLAS | RVB-NW | 3433 | 717 | [7 empty] | 0 | 0 | 1 | 0 | 0 | In opdracht |  | < Vul hiernaast de juiste status en datum in.
900030400 | 1 | CV ketel | 308403 | PI gasgestookte installatie 48m | Activiteitenregeling: art. 3.7m | 48 | maand | verklaring | inspectie | 2017-05-23 | 1 | 32C04 | DU MOULINKAZERNE | D40 | Sportgebouw | 1 | 103 | CLAS | CLAS | RVB-NW | 3421 | 717 |  |  |  |  | 1 | [7 empty] | In opdracht |  | < Vul hiernaast de juiste status en datum in.
900030400 | 1 | CV ketel | 350886 | PO stookinstallatie 1j | Bedrijfszekerheid | 1 | jaar | verklaring | onderhoud | 2019-03-19 | 1 | 32C04 | DU MOULINKAZERNE | D40 | Sportgebouw | 1 | 103 | CLAS | CLAS | RVB-NW | 3421 | 717 | 0 | 0 | 1 | 0 | 0 | [7 empty] | In opdracht |  | < Vul hiernaast de juiste status en datum in.
900105425 | 56 | Verwarmd waterinstallatie boiler | 704541 | PO stookinstallatie 1j | Bedrijfszekerheid | 1 | jaar | verklaring | onderhoud | 2019-03-19 | 1 | 32C04 | DU MOULINKAZERNE | D40 | Sportgebouw | 1 | 103 | CLAS | CLAS | RVB-NW | 3437 | 717 | 0 | 0 | 1 | 0 | 0 | [7 empty] | In opdracht |  | < Vul hiernaast de juiste status en datum in.
900106009 | 81 | Mechanische luchtbehandeling | 352043 | Onderhoud luchtbehandelingskast 1j | Arbeidsomstandighedenbesluit: art. 6.2 / / | 1 | jaar | afmelding | onderhoud | 2018-10-19 | 1 | 32C04 | DU MOULINKAZERNE | D40 | Sportgebouw | 1 | 103 | CLAS | CLAS | RVB-NW | 3433 | 717 | [7 empty] | 0 | 0 | 1 | 0 | 0 | In opdracht |  | < Vul hiernaast de juiste status en datum in.
900120414 | 1 | CV ketel | 727827 | PO stookinstallatie 1j | Bedrijfszekerheid | 1 | jaar | verklaring | onderhoud | 2018-02-20 | 1 | 32C04 | DU MOULINKAZERNE | D40 | Sportgebouw | 1 | 103 | CLAS | CLAS | RVB-NW | 3421 | 717 | 0 | 1 | 0 | 0 | [8 empty] | In opdracht |  | < Vul hiernaast de juiste status en datum in.
900048507 | 20 | Koelinstallatie lokaal | 736252 | Controle lekdichtheid en techn.staat comfortkoeling 3, 6, 12 of 24m NIEUW vanaf 01-01-2016 | Verordening (EU) 517/2014: art 3, zorgplicht / Verordening (EU) 517/2014: art. 4, 5 en 6 / | 12 | maand | rapport en aant. in logboek | inspectie en onderhoud | 2020-01-07 | 1 | 32C04 | DU MOULINKAZERNE | D5 | Keuken , Eetzaal | 0 | 1 | CLAS | CLAS | RVB-NW | 3429 | 717 | 1 | [11 empty] | In opdracht |  | < Vul hiernaast de juiste status en datum in.
900087891 | 21 | Koelinstallatie centraal | 734310 | Controle lekdichtheid en techn.staat comfortkoeling 3, 6, 12 of 24m NIEUW vanaf 01-01-2016 | Verordening (EU) 517/2014: art 3, zorgplicht / Verordening (EU) 517/2014: art. 4, 5 en 6 / | 12 | maand | rapport en aant. in logboek | inspectie en onderhoud | 2018-11-14 | 1 | 32C04 | DU MOULINKAZERNE | D5 | Keuken , Eetzaal | 0 | 1 | CLAS | CLAS | RVB-NW | 3495 | 717 | [10 empty] | 1 |  | In opdracht |  | < Vul hiernaast de juiste status en datum in.
900087892 | 21 | Koelinstallatie centraal | 734311 | Controle lekdichtheid en techn.staat comfortkoeling 3, 6, 12 of 24m NIEUW vanaf 01-01-2016 | Verordening (EU) 517/2014: art 3, zorgplicht / Verordening (EU) 517/2014: art. 4, 5 en 6 / | 12 | maand | rapport en aant. in logboek | inspectie en onderhoud | 2020-01-07 | 1 | 32C04 | DU MOULINKAZERNE | D5 | Keuken , Eetzaal | 0 | 1 | CLAS | CLAS | RVB-NW | 3495 | 717 | 1 | [11 empty] | In opdracht |  | < Vul hiernaast de juiste status en datum in.
900105095 | 81 | Mechanische luchtbehandeling | 352589 | Onderhoud luchtbehandelingskast met filterinstallatie 1j | Arbeidsomstandighedenbesluit: art. 6.2 / / | 1 | jaar | afmelding | onderhoud | 2018-10-18 | 1 | 32C04 | DU MOULINKAZERNE | D5 | Keuken , Eetzaal | 0 | 2 | CLAS | CLAS | RVB-NW | 3433 | 717 | [7 empty] | 0 | 0 | 1 | 0 | 0 | In opdracht |  | < Vul hiernaast de juiste status en datum in.
900105095 | 81 | Mechanische luchtbehandeling | 820172 | Vervangen filters 2, 3, 6, 12m | Arbeidsomstandighedenbesluit: art. 6.2 / / | 12 | maand | afvoerbewijs | inspectie | 2018-10-18 | 1 | 32C04 | DU MOULINKAZERNE | D5 | Keuken , Eetzaal | 0 | 2 | CLAS | CLAS | RVB-NW | 3433 | 717 | [9 empty] | 1 |  |  | In opdracht |  | < Vul hiernaast de juiste status en datum in.
900105093 | 81 | Mechanische luchtbehandeling | 352590 | Onderhoud luchtbehandelingskast met filterinstallatie 1j | Arbeidsomstandighedenbesluit: art. 6.2 / / | 1 | jaar | afmelding | onderhoud | 2018-10-18 | 1 | 32C04 | DU MOULINKAZERNE | D5 | Keuken , Eetzaal | 0 | 3 | CLAS | CLAS | RVB-NW | 3433 | 717 | [7 empty] | 0 | 0 | 1 | 0 | 0 | In opdracht |  | < Vul hiernaast de juiste status en datum in.
900105093 | 81 | Mechanische luchtbehandeling | 820173 | Vervangen filters 2, 3, 6, 12m | Arbeidsomstandighedenbesluit: art. 6.2 / / | 12 | maand | afvoerbewijs | inspectie | 2018-10-18 | 1 | 32C04 | DU MOULINKAZERNE | D5 | Keuken , Eetzaal | 0 | 3 | CLAS | CLAS | RVB-NW | 3433 | 717 | [9 empty] | 1 |  |  | In opdracht |  | < Vul hiernaast de juiste status en datum in.
900105097 | 81 | Mechanische luchtbehandeling | 352588 | Onderhoud luchtbehandelingskast met filterinstallatie 1j | Arbeidsomstandighedenbesluit: art. 6.2 / / | 1 | jaar | afmelding | onderhoud | 2018-10-18 | 1 | 32C04 | DU MOULINKAZERNE | D5 | Keuken , Eetzaal | 0 | 10 | CLAS | CLAS | RVB-NW | 3433 | 717 | [7 empty] | 0 | 0 | 1 | 0 | 0 | In opdracht |  | < Vul hiernaast de juiste status en datum in.
900105097 | 81 | Mechanische luchtbehandeling | 820171 | Vervangen filters 2, 3, 6, 12m | Arbeidsomstandighedenbesluit: art. 6.2 / / | 12 | maand | afvoerbewijs | inspectie | 2018-10-18 | 1 | 32C04 | DU MOULINKAZERNE | D5 | Keuken , Eetzaal | 0 | 10 | CLAS | CLAS | RVB-NW | 3433 | 717 | [9 empty] | 1 |  |  | In opdracht |  | < Vul hiernaast de juiste status en datum in.
900105094 | 81 | Mechanische luchtbehandeling | 352591 | Onderhoud luchtbehandelingskast met filterinstallatie 1j | Arbeidsomstandighedenbesluit: art. 6.2 / / | 1 | jaar | afmelding | onderhoud | 2018-10-18 | 1 | 32C04 | DU MOULINKAZERNE | D5 | Keuken , Eetzaal | 1 | 107 | CLAS | CLAS | RVB-NW | 3433 | 717 | [7 empty] | 0 | 0 | 1 | 0 | 0 | In opdracht |  | < Vul hiernaast de juiste status en datum in.
900105094 | 81 | Mechanische luchtbehandeling | 820174 | Vervangen filters 2, 3, 6, 12m | Arbeidsomstandighedenbesluit: art. 6.2 / / | 12 | maand | afvoerbewijs | inspectie | 2018-10-18 | 1 | 32C04 | DU MOULINKAZERNE | D5 | Keuken , Eetzaal | 1 | 107 | CLAS | CLAS | RVB-NW | 3433 | 717 | [9 empty] | 1 |  |  | In opdracht |  | < Vul hiernaast de juiste status en datum in.
900121759 | 81 | Mechanische luchtbehandeling | 730420 | Onderhoud luchtbehandelingskast 1j | Arbeidsomstandighedenbesluit: art. 6.2 / / | 1 | jaar | afmelding | onderhoud | 2018-10-18 | 1 | 32C04 | DU MOULINKAZERNE | D5 | Keuken , Eetzaal | 1 | 107 | CLAS | CLAS | RVB-NW | 3433 | 717 | [7 empty] | 0 | 0 | 1 | 0 | 0 | In opdracht |  | < Vul hiernaast de juiste status en datum in.
900030401 | 1 | CV ketel | 308404 | PI gasgestookte installatie 48m | Activiteitenregeling: art. 3.7m | 48 | maand | verklaring | inspectie | 2017-04-11 | 1 | 32C04 | DU MOULINKAZERNE | D5 | Keuken , Eetzaal | 1 | 108 | CLAS | CLAS | RVB-NW | 3421 | 717 |  |  |  | 1 | [8 empty] | In opdracht |  | < Vul hiernaast de juiste status en datum in.
900030401 | 1 | CV ketel | 350887 | PO stookinstallatie 1j | Bedrijfszekerheid | 1 | jaar | verklaring | onderhoud | 2019-03-13 | 1 | 32C04 | DU MOULINKAZERNE | D5 | Keuken , Eetzaal | 1 | 108 | CLAS | CLAS | RVB-NW | 3421 | 717 | 0 | 0 | 1 | 0 | 0 | [7 empty] | In opdracht |  | < Vul hiernaast de juiste status en datum in.
900030402 | 1 | CV ketel | 308405 | PI gasgestookte installatie 48m | Activiteitenregeling: art. 3.7m | 48 | maand | verklaring | inspectie | 2017-04-11 | 1 | 32C04 | DU MOULINKAZERNE | D5 | Keuken , Eetzaal | 1 | 108 | CLAS | CLAS | RVB-NW | 3421 | 717 |  |  |  | 1 | [8 empty] | In opdracht |  | < Vul hiernaast de juiste status en datum in.
900030402 | 1 | CV ketel | 350888 | PO stookinstallatie 1j | Bedrijfszekerheid | 1 | jaar | verklaring | onderhoud | 2019-03-13 | 1 | 32C04 | DU MOULINKAZERNE | D5 | Keuken , Eetzaal | 1 | 108 | CLAS | CLAS | RVB-NW | 3421 | 717 | 0 | 0 | 1 | 0 | 0 | [7 empty] | In opdracht |  | < Vul hiernaast de juiste status en datum in.
900105096 | 81 | Mechanische luchtbehandeling | 352592 | Onderhoud luchtbehandelingskast met filterinstallatie 1j | Arbeidsomstandighedenbesluit: art. 6.2 / / | 1 | jaar | afmelding | onderhoud | 2018-10-18 | 1 | 32C04 | DU MOULINKAZERNE | D5 | Keuken , Eetzaal | 1 | 108B | CLAS | CLAS | RVB-NW | 3433 | 717 | [7 empty] | 0 | 0 | 1 | 0 | 0 | In opdracht |  | < Vul hiernaast de juiste status en datum in.
900105096 | 81 | Mechanische luchtbehandeling | 820175 | Vervangen filters 2, 3, 6, 12m | Arbeidsomstandighedenbesluit: art. 6.2 / / | 12 | maand | afvoerbewijs | inspectie | 2018-10-18 | 1 | 32C04 | DU MOULINKAZERNE | D5 | Keuken , Eetzaal | 1 | 108B | CLAS | CLAS | RVB-NW | 3433 | 717 | [9 empty] | 1 |  |  | In opdracht |  | < Vul hiernaast de juiste status en datum in.
900033846 | 56 | Verwarmd waterinstallatie boiler | 704542 | PO stookinstallatie 1j | Bedrijfszekerheid | 1 | jaar | verklaring | onderhoud | 2019-03-18 | 1 | 32C04 | DU MOULINKAZERNE | D5C | Swillplaats , Milieu Eiland | 0 | 01 | CLAS | CLAS | RVB-NW | 3437 | 717 | 0 | 0 | 1 | 0 | 0 | [7 empty] | In opdracht |  | < Vul hiernaast de juiste status en datum in.
900030403 | 1 | CV ketel | 308406 | PI gasgestookte installatie 48m | Activiteitenregeling: art. 3.7m | 48 | maand | verklaring | inspectie | 2017-04-11 | 1 | 32C04 | DU MOULINKAZERNE | D7 | Legeringsgebouw | 2 | 214 | CLAS | CLAS | RVB-NW | 3421 | 717 |  |  |  | 1 | [8 empty] | In opdracht |  | < Vul hiernaast de juiste status en datum in.
900030403 | 1 | CV ketel | 350889 | PO stookinstallatie 1j | Bedrijfszekerheid | 1 | jaar | verklaring | onderhoud | 2018-02-14 | 1 | 32C04 | DU MOULINKAZERNE | D7 | Legeringsgebouw | 2 | 214 | CLAS | CLAS | RVB-NW | 3421 | 717 | 0 | 1 | 0 | 0 | [8 empty] | In opdracht |  | < Vul hiernaast de juiste status en datum in.
900030404 | 1 | CV ketel | 350890 | PO stookinstallatie 1j | Bedrijfszekerheid | 1 | jaar | verklaring | onderhoud | 2018-02-15 | 1 | 32C04 | DU MOULINKAZERNE | D7 | Legeringsgebouw | 2 | 214A | CLAS | CLAS | RVB-NW | 3421 | 717 | 0 | 1 | 0 | 0 | [8 empty] | In opdracht |  | < Vul hiernaast de juiste status en datum in.
900030406 | 1 | CV ketel | 308407 | PI gasgestookte installatie 48m | Activiteitenregeling: art. 3.7m | 48 | maand | verklaring | inspectie | 2017-04-11 | 1 | 32C04 | DU MOULINKAZERNE | D8 | Legeringsgebouw | 2 | 214 | CLAS | CLAS | RVB-NW | 3421 | 717 |  |  |  | 1 | [8 empty] | In opdracht |  | < Vul hiernaast de juiste status en datum in.
900030406 | 1 | CV ketel | 350892 | PO stookinstallatie 1j | Bedrijfszekerheid | 1 | jaar | verklaring | onderhoud | 2019-03-18 | 1 | 32C04 | DU MOULINKAZERNE | D8 | Legeringsgebouw | 2 | 214 | CLAS | CLAS | RVB-NW | 3421 | 717 | 0 | 0 | 1 | 0 | 0 | [7 empty] | In opdracht |  | < Vul hiernaast de juiste status en datum in.
900123370 | 1 | CV ketel | 747213 | PO stookinstallatie 1j | Bedrijfszekerheid | 1 | jaar | verklaring | onderhoud | 2019-03-19 | 1 | 32C04 | DU MOULINKAZERNE | D8 | Legeringsgebouw | 2 | 215 | CLAS | CLAS | RVB-NW | 3421 | 717 | 0 | 0 | 1 | 0 | 0 | [7 empty] | In opdracht |  | < Vul hiernaast de juiste status en datum in.
900123371 | 1 | CV ketel | 747214 | PO stookinstallatie 1j | Bedrijfszekerheid | 1 | jaar | verklaring | onderhoud | 2019-03-19 | 1 | 32C04 | DU MOULINKAZERNE | D8 | Legeringsgebouw | 2 | 215 | CLAS | CLAS | RVB-NW | 3421 | 717 | 0 | 0 | 1 | 0 | 0 | [7 empty] | In opdracht |  | < Vul hiernaast de juiste status en datum in.
900030407 | 1 | CV ketel | 350893 | PO stookinstallatie 1j | Bedrijfszekerheid | 1 | jaar | verklaring | onderhoud | 2019-03-20 | 1 | 32C04 | DU MOULINKAZERNE | D9 | Legeringsgebouw | 2 | 215 | CLAS | CLAS | RVB-NW | 3421 | 717 | 0 | 0 | 1 | 0 | 0 | [7 empty] | In opdracht |  | < Vul hiernaast de juiste status en datum in.
900100056 | 1 | CV ketel | 350894 | PO stookinstallatie 1j | Bedrijfszekerheid | 1 | jaar | verklaring | onderhoud | 2019-03-20 | 1 | 32C04 | DU MOULINKAZERNE | D9 | Legeringsgebouw | 2 | 2R15 | CLAS | CLAS | RVB-NW | 3421 | 717 | 0 | 0 | 1 | 0 | 0 | [7 empty] | In opdracht |  | < Vul hiernaast de juiste status en datum in.
900100057 | 1 | CV ketel | 350895 | PO stookinstallatie 1j | Bedrijfszekerheid | 1 | jaar | verklaring | onderhoud | 2019-03-20 | 1 | 32C04 | DU MOULINKAZERNE | D9 | Legeringsgebouw | 2 | 2R15 | CLAS | CLAS | RVB-NW | 3421 | 717 | 0 | 0 | 1 | 0 | 0 | [7 empty] | In opdracht |  | < Vul hiernaast de juiste status en datum in.
900093816 | 20 | Koelinstallatie lokaal | 737266 | Techn. staat koelinst. < 5 ton CO2 comfortkoeling 1j NW per 01-01-2016 | Besluit gefluoreerde broeikasgassen: art. 4 / Verordening (EU) 517/2014: art 3, zorgplicht / | 1 | jaar | rapport | controle/preventief onderh. | 2020-01-08 | 1 | 32C04 | DU MOULINKAZERNE | G10 | Bureaugebouw | 0 | 0.08 | CLAS | CLAS | RVB-NW | 3429 | 717 | 1 | 0 | 0 | [9 empty] | In opdracht |  | < Vul hiernaast de juiste status en datum in.
900093817 | 20 | Koelinstallatie lokaal | 737267 | Techn. staat koelinst. < 5 ton CO2 comfortkoeling 1j NW per 01-01-2016 | Besluit gefluoreerde broeikasgassen: art. 4 / Verordening (EU) 517/2014: art 3, zorgplicht / | 1 | jaar | rapport | controle/preventief onderh. | 2020-01-08 | 1 | 32C04 | DU MOULINKAZERNE | G10 | Bureaugebouw | 0 | 0.16 | CLAS | CLAS | RVB-NW | 3429 | 717 | 1 | 0 | 0 | [9 empty] | In opdracht |  | < Vul hiernaast de juiste status en datum in.
900121784 | 81 | Mechanische luchtbehandeling | 730427 | Onderhoud luchtbehandelingskast met filterinstallatie 1j | Arbeidsomstandighedenbesluit: art. 6.2 / / | 1 | jaar | afmelding | onderhoud | 2018-11-01 | 1 | 32C04 | DU MOULINKAZERNE | G10 | Bureaugebouw | 1 | 1.08 | CLAS | CLAS | RVB-NW | 3433 | 717 | [8 empty] | 0 | 0 | 1 | 0 | In opdracht |  | < Vul hiernaast de juiste status en datum in.
900121784 | 81 | Mechanische luchtbehandeling | 820176 | Vervangen filters 2, 3, 6, 12m | Arbeidsomstandighedenbesluit: art. 6.2 / / | 12 | maand | afvoerbewijs | inspectie | 2018-11-01 | 1 | 32C04 | DU MOULINKAZERNE | G10 | Bureaugebouw | 1 | 1.08 | CLAS | CLAS | RVB-NW | 3433 | 717 | [10 empty] | 1 |  | In opdracht |  | < Vul hiernaast de juiste status en datum in.
900080242 | 1 | CV ketel | 350984 | PO stookinstallatie 1j | Bedrijfszekerheid | 1 | jaar | verklaring | onderhoud | 2019-10-01 | 1 | 32C04 | DU MOULINKAZERNE | G10 | Bureaugebouw | 1 | 1.09 | CLAS | CLAS | RVB-NW | 3421 | 717 | [7 empty] | 0 | 0 | 1 | 0 | 0 | In opdracht |  | < Vul hiernaast de juiste status en datum in.
900101071 | 81 | Mechanische luchtbehandeling | 352104 | Onderhoud luchtbehandelingskast 1j | Arbeidsomstandighedenbesluit: art. 6.2 / / | 1 | jaar | afmelding | onderhoud | 2018-11-01 | 1 | 32C04 | DU MOULINKAZERNE | G10 | Bureaugebouw | 1 | 1.09 | CLAS | CLAS | RVB-NW | 3433 | 717 | [8 empty] | 0 | 0 | 1 | 0 | In opdracht |  | < Vul hiernaast de juiste status en datum in.
900129733 | 21 | Koelinstallatie centraal | 780732 | Controle lekdichtheid en techn.staat comfortkoeling 3, 6, 12 of 24m NIEUW vanaf 01-01-2016 | Verordening (EU) 517/2014: art 3, zorgplicht / Verordening (EU) 517/2014: art. 4, 5 en 6 / | 12 | maand | rapport en aant. in logboek | inspectie en onderhoud | 2020-01-21 | 1 | 32C04 | DU MOULINKAZERNE | G10 | Bureaugebouw | 1 | 1.31 | CLAS | CLAS | RVB-NW | 3495 | 717 | 1 | [11 empty] | In opdracht |  | < Vul hiernaast de juiste status en datum in.
900112753 | 85 | Aardgasdistributiesysteem | 725999 | Controle terreinafsluiters gasterreinleidingnet 1j | Gaswet: art. 1, 2a en 10, lid 1. / / | 1 | jaar | rapport | inspectie en onderhoud | 2018-10-05 | 1 | 32C04 | DU MOULINKAZERNE |  |  |  |  | CLAS | CLAS | RVB-NW | 3394 | 717 | [7 empty] | 0 | 0 | 1 | 0 | 0 | In opdracht |  | < Vul hiernaast de juiste status en datum in.
900030033 | 1 | CV ketel | 308413 | PI gasgestookte installatie 48m | Activiteitenregeling: art. 3.7m | 48 | maand | verklaring | inspectie | 2017-07-13 | 1 | 32C05 | LC KAMP SOESTERBERG | V10 | Ontvangsthal | 0 | 26 | CLAS | CLAS | RVB-NW | 3421 | 717 | [6 empty] | 1 | [5 empty] | In opdracht |  | < Vul hiernaast de juiste status en datum in.
900030033 | 1 | CV ketel | 350898 | PO stookinstallatie 1j | Bedrijfszekerheid | 1 | jaar | verklaring | onderhoud | 2019-07-18 | 1 | 32C05 | LC KAMP SOESTERBERG | V10 | Ontvangsthal | 0 | 26 | CLAS | CLAS | RVB-NW | 3421 | 717 |  |  |  |  | 0 | 0 | 1 | 0 | 0 |  |  |  | In opdracht |  | < Vul hiernaast de juiste status en datum in.
900106347 | 1 | CV ketel | 350899 | PO stookinstallatie 1j | Bedrijfszekerheid | 1 | jaar | verklaring | onderhoud | 2019-07-17 | 1 | 32C05 | LC KAMP SOESTERBERG | V10 | Ontvangsthal | 0 | 26 | CLAS | CLAS | RVB-NW | 3421 | 717 |  |  |  |  | 0 | 0 | 1 | 0 | 0 |  |  |  | In opdracht |  | < Vul hiernaast de juiste status en datum in.
900124993 | 81 | Mechanische luchtbehandeling | 756635 | Onderhoud luchtbehandelingskast met filterinstallatie 1j | Arbeidsomstandighedenbesluit: art. 6.2 / / | 1 | jaar | afmelding | onderhoud | 2018-11-06 | 1 | 32C05 | LC KAMP SOESTERBERG | V10 | Ontvangsthal | 0 | 34 | CLAS | CLAS | RVB-NW | 3433 | 717 | [8 empty] | 0 | 0 | 1 | 0 | In opdracht |  | < Vul hiernaast de juiste status en datum in.
900124993 | 81 | Mechanische luchtbehandeling | 818936 | Vervangen filters 2, 3, 6, 12m | Arbeidsomstandighedenbesluit: art. 6.2 / / | 12 | maand | afvoerbewijs | inspectie | 2018-11-06 | 1 | 32C05 | LC KAMP SOESTERBERG | V10 | Ontvangsthal | 0 | 34 | CLAS | CLAS | RVB-NW | 3433 | 717 | [10 empty] | 1 |  | In opdracht |  | < Vul hiernaast de juiste status en datum in.
900121876 | 81 | Mechanische luchtbehandeling | 730421 | Onderhoud luchtbehandelingskast 1j | Arbeidsomstandighedenbesluit: art. 6.2 / / | 1 | jaar | afmelding | onderhoud | 2018-11-07 | 1 | 32C05 | LC KAMP SOESTERBERG | V10 | Ontvangsthal | 0 | 43 | CLAS | CLAS | RVB-NW | 3433 | 717 | [8 empty] | 0 | 0 | 1 | 0 | In opdracht |  | < Vul hiernaast de juiste status en datum in.
900089583 | 1 | CV ketel | 350900 | PO stookinstallatie 1j | Bedrijfszekerheid | 1 | jaar | verklaring | onderhoud | 2019-07-31 | 1 | 32C05 | LC KAMP SOESTERBERG | V11 | Magazijn Hal 40 | 0 | 05 | CLAS | CLAS | RVB-NW | 3421 | 717 |  |  |  |  | 0 | 0 | 1 | 0 | 0 |  |  |  | In opdracht |  | < Vul hiernaast de juiste status en datum in.
900089584 | 1 | CV ketel | 350901 | PO stookinstallatie 1j | Bedrijfszekerheid | 1 | jaar | verklaring | onderhoud | 2019-07-31 | 1 | 32C05 | LC KAMP SOESTERBERG | V11 | Magazijn Hal 40 | 0 | 05 | CLAS | CLAS | RVB-NW | 3421 | 717 |  |  |  |  | 0 | 0 | 1 | 0 | 0 |  |  |  | In opdracht |  | < Vul hiernaast de juiste status en datum in.
900029699 | 4 | Luchtverhitter | 351488 | PO stookinstallatie 1j | Bedrijfszekerheid | 1 | jaar | verklaring | onderhoud | 2018-07-03 | 1 | 32C05 | LC KAMP SOESTERBERG | V11 | Magazijn Hal 40 | 1 | 14 | CLAS | CLAS | RVB-NW | 3431 | 717 |  |  |  |  | 0 | 0 | 1 | 0 | 0 |  |  |  | In opdracht |  | < Vul hiernaast de juiste status en datum in.
900093154 | 4 | Luchtverhitter | 351489 | PO stookinstallatie 1j | Bedrijfszekerheid | 1 | jaar | verklaring | onderhoud | 2019-08-12 | 1 | 32C05 | LC KAMP SOESTERBERG | V12 | Magazijn | 0 | 01 | CLAS | CLAS | RVB-NW | 3431 | 717 | [5 empty] | 0 | 0 | 1 | 0 | 0 |  |  | In opdracht |  | < Vul hiernaast de juiste status en datum in.
900093155 | 4 | Luchtverhitter | 351490 | PO stookinstallatie 1j | Bedrijfszekerheid | 1 | jaar | verklaring | onderhoud | 2019-08-12 | 1 | 32C05 | LC KAMP SOESTERBERG | V12 | Magazijn | 0 | 01 | CLAS | CLAS | RVB-NW | 3431 | 717 | [5 empty] | 0 | 0 | 1 | 0 | 0 |  |  | In opdracht |  | < Vul hiernaast de juiste status en datum in.
900089588 | 1 | CV ketel | 350902 | PO stookinstallatie 1j | Bedrijfszekerheid | 1 | jaar | verklaring | onderhoud | 2019-07-25 | 1 | 32C05 | LC KAMP SOESTERBERG | V13 | Magazijn | 0 | 03 | CLAS | CLAS | RVB-NW | 3421 | 717 |  |  |  |  | 0 | 0 | 1 | 0 | 0 |  |  |  | In opdracht |  | < Vul hiernaast de juiste status en datum in.
900089589 | 1 | CV ketel | 350903 | PO stookinstallatie 1j | Bedrijfszekerheid | 1 | jaar | verklaring | onderhoud | 2019-07-25 | 1 | 32C05 | LC KAMP SOESTERBERG | V13 | Magazijn | 0 | 03 | CLAS | CLAS | RVB-NW | 3421 | 717 |  |  |  |  | 0 | 0 | 1 | 0 | 0 |  |  |  | In opdracht |  | < Vul hiernaast de juiste status en datum in.
900106958 | 81 | Mechanische luchtbehandeling | 352044 | Onderhoud luchtbehandelingskast 1j | Arbeidsomstandighedenbesluit: art. 6.2 / / | 1 | jaar | afmelding | onderhoud | 2018-11-07 | 1 | 32C05 | LC KAMP SOESTERBERG | V15 | Museum | 0 | 05 | CLAS | CLAS | RVB-NW | 3433 | 717 | [8 empty] | 0 | 0 | 1 | 0 | In opdracht |  | < Vul hiernaast de juiste status en datum in.
900075346 | 1 | CV ketel | 350904 | PO stookinstallatie 1j | Bedrijfszekerheid | 1 | jaar | verklaring | onderhoud | 2019-08-02 | 1 | 32C05 | LC KAMP SOESTERBERG | V15 | Museum | 0 | 14 | CLAS | CLAS | RVB-NW | 3421 | 717 | [5 empty] | 0 | 0 | 1 | 0 | 0 |  |  | In opdracht |  | < Vul hiernaast de juiste status en datum in.
900129264 | 1 | CV ketel | 776298 | PO stookinstallatie 1j | Bedrijfszekerheid | 1 | jaar | verklaring | onderhoud | 2019-08-02 | 1 | 32C05 | LC KAMP SOESTERBERG | V15 | Museum | 0 | 14 | CLAS | CLAS | RVB-NW | 3421 | 717 | [5 empty] | 0 | 0 | 1 | 0 | 0 |  |  | In opdracht |  | < Vul hiernaast de juiste status en datum in.
900030039 | 1 | CV ketel | 350906 | PO stookinstallatie 1j | Bedrijfszekerheid | 1 | jaar | verklaring | onderhoud | 2019-08-07 | 1 | 32C05 | LC KAMP SOESTERBERG | V16 | Werkplaats , Magazijn | 0 | 1A | CLAS | CLAS | RVB-NW | 3421 | 717 | [5 empty] | 0 | 0 | 1 | 0 | 0 |  |  | In opdracht |  | < Vul hiernaast de juiste status en datum in.
900129608 | 1 | CV ketel | 777412 | PO stookinstallatie 1j | Bedrijfszekerheid | 1 | jaar | verklaring | onderhoud | 2019-08-05 | 1 | 32C05 | LC KAMP SOESTERBERG | V18 | Museum Dienstvakverz Militaire Administratie | 0 | 10 | CLAS | CLAS | RVB-NW | 3421 | 717 | [5 empty] | 0 | 0 | 1 | 0 | 0 |  |  | In opdracht |  | < Vul hiernaast de juiste status en datum in.
900129609 | 1 | CV ketel | 777413 | PO stookinstallatie 1j | Bedrijfszekerheid | 1 | jaar | verklaring | onderhoud | 2018-07-02 | 1 | 32C05 | LC KAMP SOESTERBERG | V18 | Museum Dienstvakverz Militaire Administratie | 0 | 10 | CLAS | CLAS | RVB-NW | 3421 | 717 |  |  |  |  | 0 | 0 | 1 | 0 | 0 |  |  |  | In opdracht |  | < Vul hiernaast de juiste status en datum in.
900030041 | 1 | CV ketel | 350908 | PO stookinstallatie 1j | Bedrijfszekerheid | 1 | jaar | verklaring | onderhoud | 2019-08-07 | 1 | 32C05 | LC KAMP SOESTERBERG | V1A | Museumopslag | 0 | 4 | CLAS | CLAS | RVB-NW | 3421 | 717 | [5 empty] | 0 | 0 | 1 | 0 | 0 |  |  | In opdracht |  | < Vul hiernaast de juiste status en datum in.
900087893 | 20 | Koelinstallatie lokaal | 739157 | Techn. staat koelinst. < 5 ton CO2 computerkoeling 1j NW per 01-01-2016 | Besluit gefluoreerde broeikasgassen: art. 4 / / | 1 | jaar | rapport | controle/preventief onderh. | 2019-11-12 | 1 | 32C05 | LC KAMP SOESTERBERG | V2 | Kantoorgebouw | 0 | 20 | CLAS | CLAS | RVB-NW | 3429 | 717 | [8 empty] | 0 | 0 | 1 | 0 | In opdracht |  | < Vul hiernaast de juiste status en datum in.
900130138 | 1 | CV ketel | 781123 | PO stookinstallatie 1j | Bedrijfszekerheid | 1 | jaar | verklaring | onderhoud | 2018-07-03 | 1 | 32C05 | LC KAMP SOESTERBERG | V2 | Kantoorgebouw | 0 | 23 | CLAS | CLAS | RVB-NW | 3421 | 717 |  |  |  |  | 0 | 0 | 1 | 0 | 0 |  |  |  | In opdracht |  | < Vul hiernaast de juiste status en datum in.
900130139 | 1 | CV ketel | 781124 | PO stookinstallatie 1j | Bedrijfszekerheid | 1 | jaar | verklaring | onderhoud | 2018-07-03 | 1 | 32C05 | LC KAMP SOESTERBERG | V2 | Kantoorgebouw | 0 | 23 | CLAS | CLAS | RVB-NW | 3421 | 717 |  |  |  |  | 0 | 0 | 1 | 0 | 0 |  |  |  | In opdracht |  | < Vul hiernaast de juiste status en datum in.
900030043 | 1 | CV ketel | 308414 | PI gasgestookte installatie 48m | Activiteitenregeling: art. 3.7m | 48 | maand | verklaring | inspectie | 2017-07-12 | 1 | 32C05 | LC KAMP SOESTERBERG | V20 | Museum | 0 | 25 | CLAS | CLAS | RVB-NW | 3421 | 717 | [6 empty] | 1 | [5 empty] | In opdracht |  | < Vul hiernaast de juiste status en datum in.
900030043 | 1 | CV ketel | 350911 | PO stookinstallatie 1j | Bedrijfszekerheid | 1 | jaar | verklaring | onderhoud | 2019-08-02 | 1 | 32C05 | LC KAMP SOESTERBERG | V20 | Museum | 0 | 25 | CLAS | CLAS | RVB-NW | 3421 | 717 | [5 empty] | 0 | 0 | 1 | 0 | 0 |  |  | In opdracht |  | < Vul hiernaast de juiste status en datum in.
900120730 | 1 | CV ketel | 728578 | PO stookinstallatie 1j | Bedrijfszekerheid | 1 | jaar | verklaring | onderhoud | 2019-07-29 | 1 | 32C05 | LC KAMP SOESTERBERG | V23 | Magazijn | 0 | 07 | CLAS | CLAS | RVB-NW | 3421 | 717 |  |  |  |  | 0 | 0 | 1 | 0 | 0 |  |  |  | In opdracht |  | < Vul hiernaast de juiste status en datum in.
900120731 | 1 | CV ketel | 728579 | PO stookinstallatie 1j | Bedrijfszekerheid | 1 | jaar | verklaring | onderhoud | 2019-07-29 | 1 | 32C05 | LC KAMP SOESTERBERG | V23 | Magazijn | 0 | 07 | CLAS | CLAS | RVB-NW | 3421 | 717 |  |  |  |  | 0 | 0 | 1 | 0 | 0 |  |  |  | In opdracht |  | < Vul hiernaast de juiste status en datum in.
900089590 | 1 | CV ketel | 350913 | PO stookinstallatie 1j | Bedrijfszekerheid | 1 | jaar | verklaring | onderhoud | 2019-07-23 | 1 | 32C05 | LC KAMP SOESTERBERG | V25 | Kantoor , Magazijn | 0 | 09 | CLAS | CLAS | RVB-NW | 3421 | 717 |  |  |  |  | 0 | 0 | 1 | 0 | 0 |  |  |  | In opdracht |  | < Vul hiernaast de juiste status en datum in.
900089591 | 1 | CV ketel | 350914 | PO stookinstallatie 1j | Bedrijfszekerheid | 1 | jaar | verklaring | onderhoud | 2019-07-23 | 1 | 32C05 | LC KAMP SOESTERBERG | V25 | Kantoor , Magazijn | 0 | 09 | CLAS | CLAS | RVB-NW | 3421 | 717 |  |  |  |  | 0 | 0 | 1 | 0 | 0 |  |  |  | In opdracht |  | < Vul hiernaast de juiste status en datum in.
900029702 | 4 | Luchtverhitter | 351491 | PO stookinstallatie 1j | Bedrijfszekerheid | 1 | jaar | verklaring | onderhoud | 2019-08-07 | 1 | 32C05 | LC KAMP SOESTERBERG | V25 | Kantoor , Magazijn | 0 | 19 | CLAS | CLAS | RVB-NW | 3431 | 717 | [5 empty] | 0 | 0 | 1 | 0 | 0 |  |  | In opdracht |  | < Vul hiernaast de juiste status en datum in.
900029703 | 4 | Luchtverhitter | 351492 | PO stookinstallatie 1j | Bedrijfszekerheid | 1 | jaar | verklaring | onderhoud | 2019-08-07 | 1 | 32C05 | LC KAMP SOESTERBERG | V25 | Kantoor , Magazijn | 0 | 20 | CLAS | CLAS | RVB-NW | 3431 | 717 | [5 empty] | 0 | 0 | 1 | 0 | 0 |  |  | In opdracht |  | < Vul hiernaast de juiste status en datum in.
900030046 | 1 | CV ketel | 308416 | PI gasgestookte installatie 48m | Activiteitenregeling: art. 3.7m | 48 | maand | verklaring | inspectie | 2017-07-13 | 1 | 32C05 | LC KAMP SOESTERBERG | V27 | Werkplaats | 0 | 06 | CLAS | CLAS | RVB-NW | 3421 | 717 | [6 empty] | 1 | [5 empty] | In opdracht |  | < Vul hiernaast de juiste status en datum in.
900030046 | 1 | CV ketel | 350915 | PO stookinstallatie 1j | Bedrijfszekerheid | 1 | jaar | verklaring | onderhoud | 2019-08-05 | 1 | 32C05 | LC KAMP SOESTERBERG | V27 | Werkplaats | 0 | 06 | CLAS | CLAS | RVB-NW | 3421 | 717 | [5 empty] | 0 | 0 | 1 | 0 | 0 |  |  | In opdracht |  | < Vul hiernaast de juiste status en datum in.
900029704 | 4 | Luchtverhitter | 351493 | PO stookinstallatie 1j | Bedrijfszekerheid | 1 | jaar | verklaring | onderhoud | 2019-07-25 | 1 | 32C05 | LC KAMP SOESTERBERG | V3 | Acculaadstation | 0 | 12 | CLAS | CLAS | RVB-NW | 3431 | 717 |  |  |  |  | 0 | 0 | 1 | 0 | 0 |  |  |  | In opdracht |  | < Vul hiernaast de juiste status en datum in.
900093157 | 4 | Luchtverhitter | 351494 | PO stookinstallatie 1j | Bedrijfszekerheid | 1 | jaar | verklaring | onderhoud | 2019-08-02 | 1 | 32C05 | LC KAMP SOESTERBERG | V3 | Acculaadstation | 0 | 15 | CLAS | CLAS | RVB-NW | 3431 | 717 | [5 empty] | 0 | 0 | 1 | 0 | 0 |  |  | In opdracht |  | < Vul hiernaast de juiste status en datum in.
900115947 | 1 | CV ketel | 707575 | PO stookinstallatie 1j | Bedrijfszekerheid | 1 | jaar | verklaring | onderhoud | 2019-07-24 | 1 | 32C05 | LC KAMP SOESTERBERG | V3 | Acculaadstation | 0 | 19 | CLAS | CLAS | RVB-NW | 3421 | 717 |  |  |  |  | 0 | 0 | 1 | 0 | 0 |  |  |  | In opdracht |  | < Vul hiernaast de juiste status en datum in.
900115948 | 1 | CV ketel | 707576 | PO stookinstallatie 1j | Bedrijfszekerheid | 1 | jaar | verklaring | onderhoud | 2019-07-24 | 1 | 32C05 | LC KAMP SOESTERBERG | V3 | Acculaadstation | 0 | 19 | CLAS | CLAS | RVB-NW | 3421 | 717 |  |  |  |  | 0 | 0 | 1 | 0 | 0 |  |  |  | In opdracht |  | < Vul hiernaast de juiste status en datum in.
900124992 | 81 | Mechanische luchtbehandeling | 756636 | Onderhoud luchtbehandelingskast met filterinstallatie 1j | Arbeidsomstandighedenbesluit: art. 6.2 / / | 1 | jaar | afmelding | onderhoud | 2018-11-06 | 1 | 32C05 | LC KAMP SOESTERBERG | V3 | Acculaadstation | 0 | 19 | CLAS | CLAS | RVB-NW | 3433 | 717 | [8 empty] | 0 | 0 | 1 | 0 | In opdracht |  | < Vul hiernaast de juiste status en datum in.
900124992 | 81 | Mechanische luchtbehandeling | 818937 | Vervangen filters 2, 3, 6, 12m | Arbeidsomstandighedenbesluit: art. 6.2 / / | 12 | maand | afvoerbewijs | inspectie | 2018-11-06 | 1 | 32C05 | LC KAMP SOESTERBERG | V3 | Acculaadstation | 0 | 19 | CLAS | CLAS | RVB-NW | 3433 | 717 | [10 empty] | 1 |  | In opdracht |  | < Vul hiernaast de juiste status en datum in.
900075305 | 1 | CV ketel | 350916 | PO stookinstallatie 1j | Bedrijfszekerheid | 1 | jaar | verklaring | onderhoud | 2019-08-02 | 1 | 32C05 | LC KAMP SOESTERBERG | V3 | Acculaadstation | 0 | 08A | CLAS | CLAS | RVB-NW | 3421 | 717 | [5 empty] | 0 | 0 | 1 | 0 | 0 |  |  | In opdracht |  | < Vul hiernaast de juiste status en datum in.
900094339 | 4 | Luchtverhitter | 351495 | PO stookinstallatie 1j | Bedrijfszekerheid | 1 | jaar | verklaring | onderhoud | 2019-08-02 | 1 | 32C05 | LC KAMP SOESTERBERG | V3 | Acculaadstation | K1 | 20 | CLAS | CLAS | RVB-NW | 3431 | 717 | [5 empty] | 0 | 0 | 1 | 0 | 0 |  |  | In opdracht |  | < Vul hiernaast de juiste status en datum in.
900029445 | 4 | Luchtverhitter | 351496 | PO stookinstallatie 1j | Bedrijfszekerheid | 1 | jaar | verklaring | onderhoud | 2019-07-25 | 1 | 32C05 | LC KAMP SOESTERBERG | V3 | Acculaadstation | K1 | 22A | CLAS | CLAS | RVB-NW | 3431 | 717 |  |  |  |  | 0 | 0 | 1 | 0 | 0 |  |  |  | In opdracht |  | < Vul hiernaast de juiste status en datum in.
900116193 | 20 | Koelinstallatie lokaal | 737276 | Techn. staat koelinst. < 5 ton CO2 comfortkoeling 1j NW per 01-01-2016 | Besluit gefluoreerde broeikasgassen: art. 4 / Verordening (EU) 517/2014: art 3, zorgplicht / | 1 | jaar | rapport | controle/preventief onderh. | 2019-10-04 | 1 | 32C05 | LC KAMP SOESTERBERG | V31 | Basisdepot Intendance | 0 | 015 | CLAS | CLAS | RVB-NW | 3429 | 717 | [7 empty] | 0 | 0 | 1 | 0 | 0 | In opdracht |  | < Vul hiernaast de juiste status en datum in.
900051498 | 20 | Koelinstallatie lokaal | 737278 | Techn. staat koelinst. < 5 ton CO2 comfortkoeling 1j NW per 01-01-2016 | Besluit gefluoreerde broeikasgassen: art. 4 / Verordening (EU) 517/2014: art 3, zorgplicht / | 1 | jaar | rapport | controle/preventief onderh. | 2019-10-04 | 1 | 32C05 | LC KAMP SOESTERBERG | V31 | Basisdepot Intendance | 0 | 017 | CLAS | CLAS | RVB-NW | 3429 | 717 | [7 empty] | 0 | 0 | 1 | 0 | 0 | In opdracht |  | < Vul hiernaast de juiste status en datum in.
900129644 | 20 | Koelinstallatie lokaal | 778302 | Techn. staat koelinst. < 5 ton CO2 comfortkoeling 1j NW per 01-01-2016 | Besluit gefluoreerde broeikasgassen: art. 4 / Verordening (EU) 517/2014: art 3, zorgplicht / | 1 | jaar | rapport | controle/preventief onderh. | 2019-01-18 | 1 | 32C05 | LC KAMP SOESTERBERG | V31 | Basisdepot Intendance | 0 | 025 | CLAS | CLAS | RVB-NW | 3429 | 717 | 1 | 0 | 0 | [9 empty] | In opdracht |  | < Vul hiernaast de juiste status en datum in.
900133204 | 20 | Koelinstallatie lokaal | 810793 | Techn. staat koelinst. < 5 ton CO2 comfortkoeling 1j NW per 01-01-2016 | Besluit gefluoreerde broeikasgassen: art. 4 / Verordening (EU) 517/2014: art 3, zorgplicht / | 1 | jaar | rapport | controle/preventief onderh. | 2019-10-23 | 1 | 32C05 | LC KAMP SOESTERBERG | V31 | Basisdepot Intendance | 0 | 004A | CLAS | CLAS | RVB-NW | 3429 | 717 | [7 empty] | 0 | 0 | 1 | 0 | 0 | In opdracht |  | < Vul hiernaast de juiste status en datum in.
900051497 | 20 | Koelinstallatie lokaal | 737277 | Techn. staat koelinst. < 5 ton CO2 comfortkoeling 1j NW per 01-01-2016 | Besluit gefluoreerde broeikasgassen: art. 4 / Verordening (EU) 517/2014: art 3, zorgplicht / | 1 | jaar | rapport | controle/preventief onderh. | 2019-10-04 | 1 | 32C05 | LC KAMP SOESTERBERG | V31 | Basisdepot Intendance | 0 | 015A | CLAS | CLAS | RVB-NW | 3429 | 717 | [7 empty] | 0 | 0 | 1 | 0 | 0 | In opdracht |  | < Vul hiernaast de juiste status en datum in.
900133418 | 20 | Koelinstallatie lokaal | 811378 | Techn. staat koelinst. < 5 ton CO2 comfortkoeling 1j NW per 01-01-2016 | Besluit gefluoreerde broeikasgassen: art. 4 / Verordening (EU) 517/2014: art 3, zorgplicht / | 1 | jaar | rapport | controle/preventief onderh. | 2019-11-18 | 1 | 32C05 | LC KAMP SOESTERBERG | V31 | Basisdepot Intendance | 1 | 110 | CLAS | CLAS | RVB-NW | 3429 | 717 | [8 empty] | 0 | 0 | 1 | 0 | In opdracht |  | < Vul hiernaast de juiste status en datum in.
900048566 | 20 | Koelinstallatie lokaal | 737281 | Techn. staat koelinst. < 5 ton CO2 comfortkoeling 1j NW per 01-01-2016 | Besluit gefluoreerde broeikasgassen: art. 4 / Verordening (EU) 517/2014: art 3, zorgplicht / | 1 | jaar | rapport | controle/preventief onderh. | 2018-11-12 | 1 | 32C05 | LC KAMP SOESTERBERG | V31 | Basisdepot Intendance | 1 | 111 | CLAS | CLAS | RVB-NW | 3429 | 717 | [8 empty] | 0 | 0 | 1 | 0 | In opdracht |  | < Vul hiernaast de juiste status en datum in.
900133417 | 20 | Koelinstallatie lokaal | 811379 | Techn. staat koelinst. < 5 ton CO2 comfortkoeling 1j NW per 01-01-2016 | Besluit gefluoreerde broeikasgassen: art. 4 / Verordening (EU) 517/2014: art 3, zorgplicht / | 1 | jaar | rapport | controle/preventief onderh. | 2019-11-20 | 1 | 32C05 | LC KAMP SOESTERBERG | V31 | Basisdepot Intendance | 1 | 118 | CLAS | CLAS | RVB-NW | 3429 | 717 | [8 empty] | 0 | 0 | 1 | 0 | In opdracht |  | < Vul hiernaast de juiste status en datum in.
900030052 | 1 | CV ketel | 308419 | PI gasgestookte installatie 48m | Activiteitenregeling: art. 3.7m | 48 | maand | verklaring | inspectie | 2017-06-26 | 1 | 32C05 | LC KAMP SOESTERBERG | V31 | Basisdepot Intendance | 1 | 126 | CLAS | CLAS | RVB-NW | 3421 | 717 | [5 empty] | 1 | [6 empty] | In opdracht |  | < Vul hiernaast de juiste status en datum in.
900030052 | 1 | CV ketel | 350920 | PO stookinstallatie 1j | Bedrijfszekerheid | 1 | jaar | verklaring | onderhoud | 2019-07-18 | 1 | 32C05 | LC KAMP SOESTERBERG | V31 | Basisdepot Intendance | 1 | 126 | CLAS | CLAS | RVB-NW | 3421 | 717 |  |  |  |  | 0 | 0 | 1 | 0 | 0 |  |  |  | In opdracht |  | < Vul hiernaast de juiste status en datum in.
900034077 | 56 | Verwarmd waterinstallatie boiler | 704543 | PO stookinstallatie 1j | Bedrijfszekerheid | 1 | jaar | verklaring | onderhoud | 2019-07-19 | 1 | 32C05 | LC KAMP SOESTERBERG | V31 | Basisdepot Intendance | 1 | 126 | CLAS | CLAS | RVB-NW | 3437 | 717 |  |  |  |  | 0 | 0 | 1 | 0 | 0 |  |  |  | In opdracht |  | < Vul hiernaast de juiste status en datum in.
900116843 | 1 | CV ketel | 710015 | PI gasgestookte installatie 48m | Activiteitenregeling: art. 3.7m | 48 | maand | verklaring | inspectie | 2017-06-26 | 1 | 32C05 | LC KAMP SOESTERBERG | V31 | Basisdepot Intendance | 1 | 126 | CLAS | CLAS | RVB-NW | 3421 | 717 | [5 empty] | 1 | [6 empty] | In opdracht |  | < Vul hiernaast de juiste status en datum in.
900116843 | 1 | CV ketel | 710029 | PO stookinstallatie 1j | Bedrijfszekerheid | 1 | jaar | verklaring | onderhoud | 2019-07-18 | 1 | 32C05 | LC KAMP SOESTERBERG | V31 | Basisdepot Intendance | 1 | 126 | CLAS | CLAS | RVB-NW | 3421 | 717 |  |  |  |  | 0 | 0 | 1 | 0 | 0 |  |  |  | In opdracht |  | < Vul hiernaast de juiste status en datum in.
900116844 | 1 | CV ketel | 710016 | PI gasgestookte installatie 48m | Activiteitenregeling: art. 3.7m | 48 | maand | verklaring | inspectie | 2017-06-26 | 1 | 32C05 | LC KAMP SOESTERBERG | V31 | Basisdepot Intendance | 1 | 126 | CLAS | CLAS | RVB-NW | 3421 | 717 | [5 empty] | 1 | [6 empty] | In opdracht |  | < Vul hiernaast de juiste status en datum in.
900116844 | 1 | CV ketel | 710030 | PO stookinstallatie 1j | Bedrijfszekerheid | 1 | jaar | verklaring | onderhoud | 2019-07-18 | 1 | 32C05 | LC KAMP SOESTERBERG | V31 | Basisdepot Intendance | 1 | 126 | CLAS | CLAS | RVB-NW | 3421 | 717 |  |  |  |  | 0 | 0 | 1 | 0 | 0 |  |  |  | In opdracht |  | < Vul hiernaast de juiste status en datum in.
900126008 | 81 | Mechanische luchtbehandeling | 758133 | Onderhoud luchtbehandelingskast met filterinstallatie 1j | Arbeidsomstandighedenbesluit: art. 6.2 / / | 1 | jaar | afmelding | onderhoud | 2018-11-08 | 1 | 32C05 | LC KAMP SOESTERBERG | V31 | Basisdepot Intendance | 1 | 126 | CLAS | CLAS | RVB-NW | 3433 | 717 | [8 empty] | 0 | 0 | 1 | 0 | In opdracht |  | < Vul hiernaast de juiste status en datum in.
900126008 | 81 | Mechanische luchtbehandeling | 818938 | Vervangen filters 2, 3, 6, 12m | Arbeidsomstandighedenbesluit: art. 6.2 / / | 12 | maand | afvoerbewijs | inspectie | 2018-11-08 | 1 | 32C05 | LC KAMP SOESTERBERG | V31 | Basisdepot Intendance | 1 | 126 | CLAS | CLAS | RVB-NW | 3433 | 717 | [10 empty] | 1 |  | In opdracht |  | < Vul hiernaast de juiste status en datum in.
900126009 | 81 | Mechanische luchtbehandeling | 758134 | Onderhoud luchtbehandelingskast met filterinstallatie 1j | Arbeidsomstandighedenbesluit: art. 6.2 / / | 1 | jaar | afmelding | onderhoud | 2018-11-08 | 1 | 32C05 | LC KAMP SOESTERBERG | V31 | Basisdepot Intendance | 1 | 126 | CLAS | CLAS | RVB-NW | 3433 | 717 | [8 empty] | 0 | 0 | 1 | 0 | In opdracht |  | < Vul hiernaast de juiste status en datum in.
900126009 | 81 | Mechanische luchtbehandeling | 818939 | Vervangen filters 2, 3, 6, 12m | Arbeidsomstandighedenbesluit: art. 6.2 / / | 12 | maand | afvoerbewijs | inspectie | 2018-11-08 | 1 | 32C05 | LC KAMP SOESTERBERG | V31 | Basisdepot Intendance | 1 | 126 | CLAS | CLAS | RVB-NW | 3433 | 717 | [10 empty] | 1 |  | In opdracht |  | < Vul hiernaast de juiste status en datum in.
900126010 | 81 | Mechanische luchtbehandeling | 758135 | Onderhoud luchtbehandelingskast met filterinstallatie 1j | Arbeidsomstandighedenbesluit: art. 6.2 / / | 1 | jaar | afmelding | onderhoud | 2018-11-08 | 1 | 32C05 | LC KAMP SOESTERBERG | V31 | Basisdepot Intendance | 1 | 126 | CLAS | CLAS | RVB-NW | 3433 | 717 | [8 empty] | 0 | 0 | 1 | 0 | In opdracht |  | < Vul hiernaast de juiste status en datum in.
900126010 | 81 | Mechanische luchtbehandeling | 818940 | Vervangen filters 2, 3, 6, 12m | Arbeidsomstandighedenbesluit: art. 6.2 / / | 12 | maand | afvoerbewijs | inspectie | 2018-11-08 | 1 | 32C05 | LC KAMP SOESTERBERG | V31 | Basisdepot Intendance | 1 | 126 | CLAS | CLAS | RVB-NW | 3433 | 717 | [10 empty] | 1 |  | In opdracht |  | < Vul hiernaast de juiste status en datum in.
900126011 | 81 | Mechanische luchtbehandeling | 758136 | Onderhoud luchtbehandelingskast met filterinstallatie 1j | Arbeidsomstandighedenbesluit: art. 6.2 / / | 1 | jaar | afmelding | onderhoud | 2018-11-08 | 1 | 32C05 | LC KAMP SOESTERBERG | V31 | Basisdepot Intendance | 1 | 126 | CLAS | CLAS | RVB-NW | 3433 | 717 | [8 empty] | 0 | 0 | 1 | 0 | In opdracht |  | < Vul hiernaast de juiste status en datum in.
900126011 | 81 | Mechanische luchtbehandeling | 818941 | Vervangen filters 2, 3, 6, 12m | Arbeidsomstandighedenbesluit: art. 6.2 / / | 12 | maand | afvoerbewijs | inspectie | 2018-11-08 | 1 | 32C05 | LC KAMP SOESTERBERG | V31 | Basisdepot Intendance | 1 | 126 | CLAS | CLAS | RVB-NW | 3433 | 717 | [10 empty] | 1 |  | In opdracht |  | < Vul hiernaast de juiste status en datum in.
900078229 | 20 | Koelinstallatie lokaal | 736604 | Controle lekdichtheid en techn.staat computerkoeling 3, 6, 12 of 24m NIEUW vanaf 01-01-2016 | Verordening (EU) 517/2014: art 3, zorgplicht / Verordening (EU) 517/2014: art. 4, 5 en 6 / | 12 | maand | rapport en aant. in logboek | inspectie en onderhoud | 2019-10-04 | 1 | 32C05 | LC KAMP SOESTERBERG | V31 | Basisdepot Intendance | 1 | 117A | CLAS | CLAS | RVB-NW | 3429 | 717 | [9 empty] | 1 |  |  | In opdracht |  | < Vul hiernaast de juiste status en datum in.
900094347 | 56 | Verwarmd waterinstallatie boiler | 704544 | PO stookinstallatie 1j | Bedrijfszekerheid | 1 | jaar | verklaring | onderhoud | 2019-08-08 | 1 | 32C05 | LC KAMP SOESTERBERG | V31B | Werkplaats Kleding | 0 | B01 | CLAS | CLAS | RVB-NW | 3437 | 717 | [5 empty] | 0 | 0 | 1 | 0 | 0 |  |  | In opdracht |  | < Vul hiernaast de juiste status en datum in.
900104869 | 81 | Mechanische luchtbehandeling | 348444 | Onderhoud luchtbehandelingskast werkplaats 1j | Arbeidsomstandighedenbesluit: art. 6.2 | 1 | jaar | afmelding | onderhoud | 2018-11-05 | 1 | 32C05 | LC KAMP SOESTERBERG | V31B | Werkplaats Kleding | 0 | B16 | CLAS | CLAS | RVB-NW | 3433 | 717 | [8 empty] | 0 | 0 | 1 | 0 | In opdracht |  | < Vul hiernaast de juiste status en datum in.
900104870 | 81 | Mechanische luchtbehandeling | 348445 | Onderhoud luchtbehandelingskast werkplaats 1j | Arbeidsomstandighedenbesluit: art. 6.2 | 1 | jaar | afmelding | onderhoud | 2018-11-05 | 1 | 32C05 | LC KAMP SOESTERBERG | V31B | Werkplaats Kleding | 0 | B16 | CLAS | CLAS | RVB-NW | 3433 | 717 | [8 empty] | 0 | 0 | 1 | 0 | In opdracht |  | < Vul hiernaast de juiste status en datum in.
900104868 | 81 | Mechanische luchtbehandeling | 348446 | Onderhoud luchtbehandelingskast werkplaats 1j | Arbeidsomstandighedenbesluit: art. 6.2 | 1 | jaar | afmelding | onderhoud | 2018-11-05 | 1 | 32C05 | LC KAMP SOESTERBERG | V31B | Werkplaats Kleding | 0 | B23 | CLAS | CLAS | RVB-NW | 3433 | 717 | [8 empty] | 0 | 0 | 1 | 0 | In opdracht |  | < Vul hiernaast de juiste status en datum in.
900104867 | 81 | Mechanische luchtbehandeling | 348447 | Onderhoud luchtbehandelingskast werkplaats 1j | Arbeidsomstandighedenbesluit: art. 6.2 | 1 | jaar | afmelding | onderhoud | 2018-11-05 | 1 | 32C05 | LC KAMP SOESTERBERG | V31B | Werkplaats Kleding | 0 | B25 | CLAS | CLAS | RVB-NW | 3433 | 717 | [8 empty] | 0 | 0 | 1 | 0 | In opdracht |  | < Vul hiernaast de juiste status en datum in.
900080200 | 1 | CV ketel | 308420 | PI gasgestookte installatie 48m | Activiteitenregeling: art. 3.7m | 48 | maand | verklaring | inspectie | 2017-07-11 | 1 | 32C05 | LC KAMP SOESTERBERG | V31B | Werkplaats Kleding | 1 | B103 | CLAS | CLAS | RVB-NW | 3421 | 717 | [6 empty] | 1 | [5 empty] | In opdracht |  | < Vul hiernaast de juiste status en datum in.
900080200 | 1 | CV ketel | 350921 | PO stookinstallatie 1j | Bedrijfszekerheid | 1 | jaar | verklaring | onderhoud | 2017-07-21 | 1 | 32C05 | LC KAMP SOESTERBERG | V31B | Werkplaats Kleding | 1 | B103 | CLAS | CLAS | RVB-NW | 3421 | 717 |  |  |  |  | 0 | 0 | 1 | 0 | 0 |  |  |  | In opdracht |  | < Vul hiernaast de juiste status en datum in.
900121875 | 81 | Mechanische luchtbehandeling | 774320 | Onderhoud luchtbehandelingskast met filterinstallatie werkplaats 1j | Activiteitenregeling: afd 4.3 t/m 4.8 | 1 | jaar | afmelding | onderhoud | 2018-11-05 | 1 | 32C05 | LC KAMP SOESTERBERG | V31B | Werkplaats Kleding | 1 | B103 | CLAS | CLAS | RVB-NW | 3433 | 717 | [8 empty] | 0 | 0 | 1 | 0 | In opdracht |  | < Vul hiernaast de juiste status en datum in.
900121875 | 81 | Mechanische luchtbehandeling | 819649 | Vervangen filters werkplaats 2, 3, 6, 12m | Activiteitenregeling: afd 4.3 t/m 4.8 | 12 | maand | afvoerbewijs | inspectie | 2018-11-05 | 1 | 32C05 | LC KAMP SOESTERBERG | V31B | Werkplaats Kleding | 1 | B103 | CLAS | CLAS | RVB-NW | 3433 | 717 | [10 empty] | 1 |  | In opdracht |  | < Vul hiernaast de juiste status en datum in.
900051002 | 21 | Koelinstallatie centraal | 734313 | Controle lekdichtheid en techn.staat comfortkoeling 3, 6, 12 of 24m NIEUW vanaf 01-01-2016 | Verordening (EU) 517/2014: art 3, zorgplicht / Verordening (EU) 517/2014: art. 4, 5 en 6 / | 12 | maand | rapport en aant. in logboek | inspectie en onderhoud | 2019-10-04 | 1 | 32C05 | LC KAMP SOESTERBERG | V31C | Kantoor | 1 | C117A | CLAS | CLAS | RVB-NW | 3495 | 717 | [9 empty] | 1 |  |  | In opdracht |  | < Vul hiernaast de juiste status en datum in.
900125002 | 81 | Mechanische luchtbehandeling | 756637 | Onderhoud luchtbehandelingskast met filterinstallatie 1j | Arbeidsomstandighedenbesluit: art. 6.2 / / | 1 | jaar | afmelding | onderhoud | 2018-11-08 | 1 | 32C05 | LC KAMP SOESTERBERG | V31C | Kantoor | 1 | C117A | CLAS | CLAS | RVB-NW | 3433 | 717 | [8 empty] | 0 | 0 | 1 | 0 | In opdracht |  | < Vul hiernaast de juiste status en datum in.
900125002 | 81 | Mechanische luchtbehandeling | 818942 | Vervangen filters 2, 3, 6, 12m | Arbeidsomstandighedenbesluit: art. 6.2 / / | 12 | maand | afvoerbewijs | inspectie | 2018-11-08 | 1 | 32C05 | LC KAMP SOESTERBERG | V31C | Kantoor | 1 | C117A | CLAS | CLAS | RVB-NW | 3433 | 717 | [10 empty] | 1 |  | In opdracht |  | < Vul hiernaast de juiste status en datum in.
900125003 | 81 | Mechanische luchtbehandeling | 756638 | Onderhoud luchtbehandelingskast met filterinstallatie 1j | Arbeidsomstandighedenbesluit: art. 6.2 / / | 1 | jaar | afmelding | onderhoud | 2018-11-08 | 1 | 32C05 | LC KAMP SOESTERBERG | V31C | Kantoor | 1 | C117A | CLAS | CLAS | RVB-NW | 3433 | 717 | [8 empty] | 0 | 0 | 1 | 0 | In opdracht |  | < Vul hiernaast de juiste status en datum in.
900125003 | 81 | Mechanische luchtbehandeling | 818943 | Vervangen filters 2, 3, 6, 12m | Arbeidsomstandighedenbesluit: art. 6.2 / / | 12 | maand | afvoerbewijs | inspectie | 2018-11-08 | 1 | 32C05 | LC KAMP SOESTERBERG | V31C | Kantoor | 1 | C117A | CLAS | CLAS | RVB-NW | 3433 | 717 | [10 empty] | 1 |  | In opdracht |  | < Vul hiernaast de juiste status en datum in.
900051000 | 21 | Koelinstallatie centraal | 734314 | Controle lekdichtheid en techn.staat comfortkoeling 3, 6, 12 of 24m NIEUW vanaf 01-01-2016 | Verordening (EU) 517/2014: art 3, zorgplicht / Verordening (EU) 517/2014: art. 4, 5 en 6 / | 12 | maand | rapport en aant. in logboek | inspectie en onderhoud | 2019-10-04 | 1 | 32C05 | LC KAMP SOESTERBERG | V31C | Kantoor | 1 | C121A | CLAS | CLAS | RVB-NW | 3495 | 717 | [9 empty] | 1 |  |  | In opdracht |  | < Vul hiernaast de juiste status en datum in.
900104907 | 81 | Mechanische luchtbehandeling | 352045 | Onderhoud luchtbehandelingskast 1j | Arbeidsomstandighedenbesluit: art. 6.2 / / | 1 | jaar | afmelding | onderhoud | 2018-11-08 | 1 | 32C05 | LC KAMP SOESTERBERG | V31G | Kledingmagazijn | 1 | G117 | CLAS | CLAS | RVB-NW | 3433 | 717 | [8 empty] | 0 | 0 | 1 | 0 | In opdracht |  | < Vul hiernaast de juiste status en datum in.
900104908 | 81 | Mechanische luchtbehandeling | 352046 | Onderhoud luchtbehandelingskast 1j | Arbeidsomstandighedenbesluit: art. 6.2 / / | 1 | jaar | afmelding | onderhoud | 2018-11-08 | 1 | 32C05 | LC KAMP SOESTERBERG | V31G | Kledingmagazijn | 1 | G117 | CLAS | CLAS | RVB-NW | 3433 | 717 | [8 empty] | 0 | 0 | 1 | 0 | In opdracht |  | < Vul hiernaast de juiste status en datum in.
900104909 | 81 | Mechanische luchtbehandeling | 352047 | Onderhoud luchtbehandelingskast 1j | Arbeidsomstandighedenbesluit: art. 6.2 / / | 1 | jaar | afmelding | onderhoud | 2018-11-06 | 1 | 32C05 | LC KAMP SOESTERBERG | V31G | Kledingmagazijn | 1 | G117 | CLAS | CLAS | RVB-NW | 3433 | 717 | [8 empty] | 0 | 0 | 1 | 0 | In opdracht |  | < Vul hiernaast de juiste status en datum in.
900104911 | 81 | Mechanische luchtbehandeling | 352048 | Onderhoud luchtbehandelingskast 1j | Arbeidsomstandighedenbesluit: art. 6.2 / / | 1 | jaar | afmelding | onderhoud | 2018-11-07 | 1 | 32C05 | LC KAMP SOESTERBERG | V31G | Kledingmagazijn | 1 | G117 | CLAS | CLAS | RVB-NW | 3433 | 717 | [8 empty] | 0 | 0 | 1 | 0 | In opdracht |  | < Vul hiernaast de juiste status en datum in.
900104903 | 1 | CV ketel | 348290 | PI gasgestookte installatie 48m | Activiteitenregeling: art. 3.7m | 48 | maand | verklaring | inspectie | 2017-06-29 | 1 | 32C05 | LC KAMP SOESTERBERG | V31G | Kledingmagazijn | 1 | G118 | CLAS | CLAS | RVB-NW | 3421 | 717 | [5 empty] | 1 | [6 empty] | In opdracht |  | < Vul hiernaast de juiste status en datum in.
900104903 | 1 | CV ketel | 350923 | PO stookinstallatie 1j | Bedrijfszekerheid | 1 | jaar | verklaring | onderhoud | 2019-07-18 | 1 | 32C05 | LC KAMP SOESTERBERG | V31G | Kledingmagazijn | 1 | G118 | CLAS | CLAS | RVB-NW | 3421 | 717 |  |  |  |  | 0 | 0 | 1 | 0 | 0 |  |  |  | In opdracht |  | < Vul hiernaast de juiste status en datum in.
900104904 | 1 | CV ketel | 348291 | PI gasgestookte installatie 48m | Activiteitenregeling: art. 3.7m | 48 | maand | verklaring | inspectie | 2017-06-29 | 1 | 32C05 | LC KAMP SOESTERBERG | V31G | Kledingmagazijn | 1 | G118 | CLAS | CLAS | RVB-NW | 3421 | 717 | [5 empty] | 1 | [6 empty] | In opdracht |  | < Vul hiernaast de juiste status en datum in.
900104904 | 1 | CV ketel | 350924 | PO stookinstallatie 1j | Bedrijfszekerheid | 1 | jaar | verklaring | onderhoud | 2019-07-18 | 1 | 32C05 | LC KAMP SOESTERBERG | V31G | Kledingmagazijn | 1 | G118 | CLAS | CLAS | RVB-NW | 3421 | 717 |  |  |  |  | 0 | 0 | 1 | 0 | 0 |  |  |  | In opdracht |  | < Vul hiernaast de juiste status en datum in.
900104905 | 21 | Koelinstallatie centraal | 734005 | Controle lekdichtheid en techn.staat comfortkoeling 3, 6, 12 of 24m NIEUW vanaf 01-01-2016 | Verordening (EU) 517/2014: art 3, zorgplicht / Verordening (EU) 517/2014: art. 4, 5 en 6 / | 6 | maand | rapport en aant. in logboek | inspectie en onderhoud | 2019-11-11 | 2 | 32C05 | LC KAMP SOESTERBERG | V31G | Kledingmagazijn | 1 | G119 | CLAS | CLAS | RVB-NW | 3495 | 717 |  |  |  |  | 1 | [5 empty] | 1 |  | In opdracht |  | < Vul hiernaast de juiste status en datum in.
900104906 | 21 | Koelinstallatie centraal | 734006 | Controle lekdichtheid en techn.staat comfortkoeling 3, 6, 12 of 24m NIEUW vanaf 01-01-2016 | Verordening (EU) 517/2014: art 3, zorgplicht / Verordening (EU) 517/2014: art. 4, 5 en 6 / | 6 | maand | rapport en aant. in logboek | inspectie en onderhoud | 2019-11-11 | 2 | 32C05 | LC KAMP SOESTERBERG | V31G | Kledingmagazijn | 1 | G119 | CLAS | CLAS | RVB-NW | 3495 | 717 |  |  |  |  | 1 | [5 empty] | 1 |  | In opdracht |  | < Vul hiernaast de juiste status en datum in.
900030055 | 1 | CV ketel | 308422 | PI gasgestookte installatie 48m | Activiteitenregeling: art. 3.7m | 48 | maand | verklaring | inspectie | 2017-07-12 | 1 | 32C05 | LC KAMP SOESTERBERG | V37 | Lesgebouw | 0 | 009 | CLAS | CLAS | RVB-NW | 3421 | 717 | [6 empty] | 1 | [5 empty] | In opdracht |  | < Vul hiernaast de juiste status en datum in.
900030055 | 1 | CV ketel | 350925 | PO stookinstallatie 1j | Bedrijfszekerheid | 1 | jaar | verklaring | onderhoud | 2019-08-01 | 1 | 32C05 | LC KAMP SOESTERBERG | V37 | Lesgebouw | 0 | 009 | CLAS | CLAS | RVB-NW | 3421 | 717 | [5 empty] | 0 | 0 | 1 | 0 | 0 |  |  | In opdracht |  | < Vul hiernaast de juiste status en datum in.
900034092 | 56 | Verwarmd waterinstallatie boiler | 704545 | PO stookinstallatie 1j | Bedrijfszekerheid | 1 | jaar | verklaring | onderhoud | 2019-08-01 | 1 | 32C05 | LC KAMP SOESTERBERG | V37 | Lesgebouw | 0 | 009 | CLAS | CLAS | RVB-NW | 3437 | 717 | [5 empty] | 0 | 0 | 1 | 0 | 0 |  |  | In opdracht |  | < Vul hiernaast de juiste status en datum in.
900104864 | 81 | Mechanische luchtbehandeling | 348452 | Onderhoud luchtbehandelingskast werkplaats 1j | Arbeidsomstandighedenbesluit: art. 6.2 | 1 | jaar | afmelding | onderhoud | 2018-11-05 | 1 | 32C05 | LC KAMP SOESTERBERG | V37 | Lesgebouw | 0 | 016 | CLAS | CLAS | RVB-NW | 3433 | 717 | [8 empty] | 0 | 0 | 1 | 0 | In opdracht |  | < Vul hiernaast de juiste status en datum in.
900048570 | 20 | Koelinstallatie lokaal | 736255 | Controle lekdichtheid en techn.staat comfortkoeling 3, 6, 12 of 24m NIEUW vanaf 01-01-2016 | Verordening (EU) 517/2014: art 3, zorgplicht / Verordening (EU) 517/2014: art. 4, 5 en 6 / | 12 | maand | rapport en aant. in logboek | inspectie en onderhoud | 2018-11-22 | 1 | 32C05 | LC KAMP SOESTERBERG | V37 | Lesgebouw | 0 | 023 | CLAS | CLAS | RVB-NW | 3429 | 717 | [10 empty] | 1 |  | In opdracht |  | < Vul hiernaast de juiste status en datum in.
900104865 | 81 | Mechanische luchtbehandeling | 348453 | Onderhoud luchtbehandelingskast werkplaats 1j | Arbeidsomstandighedenbesluit: art. 6.2 | 1 | jaar | afmelding | onderhoud | 2018-11-05 | 1 | 32C05 | LC KAMP SOESTERBERG | V37 | Lesgebouw | 0 | 026 | CLAS | CLAS | RVB-NW | 3433 | 717 | [8 empty] | 0 | 0 | 1 | 0 | In opdracht |  | < Vul hiernaast de juiste status en datum in.
900104866 | 81 | Mechanische luchtbehandeling | 348454 | Onderhoud luchtbehandelingskast werkplaats 1j | Arbeidsomstandighedenbesluit: art. 6.2 | 1 | jaar | afmelding | onderhoud | 2018-11-05 | 1 | 32C05 | LC KAMP SOESTERBERG | V37 | Lesgebouw | 0 | 028 | CLAS | CLAS | RVB-NW | 3433 | 717 | [8 empty] | 0 | 0 | 1 | 0 | In opdracht |  | < Vul hiernaast de juiste status en datum in.
900030056 | 1 | CV ketel | 308423 | PI gasgestookte installatie 48m | Activiteitenregeling: art. 3.7m | 48 | maand | verklaring | inspectie | 2017-07-12 | 1 | 32C05 | LC KAMP SOESTERBERG | V38 | Lesgebouw | 0 | 10 | CLAS | CLAS | RVB-NW | 3421 | 717 | [6 empty] | 1 | [5 empty] | In opdracht |  | < Vul hiernaast de juiste status en datum in.
900030056 | 1 | CV ketel | 350926 | PO stookinstallatie 1j | Bedrijfszekerheid | 1 | jaar | verklaring | onderhoud | 2019-07-26 | 1 | 32C05 | LC KAMP SOESTERBERG | V38 | Lesgebouw | 0 | 10 | CLAS | CLAS | RVB-NW | 3421 | 717 |  |  |  |  | 0 | 0 | 1 | 0 | 0 |  |  |  | In opdracht |  | < Vul hiernaast de juiste status en datum in.
900104859 | 81 | Mechanische luchtbehandeling | 352049 | Onderhoud luchtbehandelingskast 1j | Arbeidsomstandighedenbesluit: art. 6.2 / / | 1 | jaar | afmelding | onderhoud | 2018-11-05 | 1 | 32C05 | LC KAMP SOESTERBERG | V38 | Lesgebouw | 0 | 15 | CLAS | CLAS | RVB-NW | 3433 | 717 | [8 empty] | 0 | 0 | 1 | 0 | In opdracht |  | < Vul hiernaast de juiste status en datum in.
900104860 | 81 | Mechanische luchtbehandeling | 352050 | Onderhoud luchtbehandelingskast 1j | Arbeidsomstandighedenbesluit: art. 6.2 / / | 1 | jaar | afmelding | onderhoud | 2018-11-05 | 1 | 32C05 | LC KAMP SOESTERBERG | V38 | Lesgebouw | 0 | 18 | CLAS | CLAS | RVB-NW | 3433 | 717 | [8 empty] | 0 | 0 | 1 | 0 | In opdracht |  | < Vul hiernaast de juiste status en datum in.
900104861 | 81 | Mechanische luchtbehandeling | 352051 | Onderhoud luchtbehandelingskast 1j | Arbeidsomstandighedenbesluit: art. 6.2 / / | 1 | jaar | afmelding | onderhoud | 2018-11-05 | 1 | 32C05 | LC KAMP SOESTERBERG | V38 | Lesgebouw | 0 | 25 | CLAS | CLAS | RVB-NW | 3433 | 717 | [8 empty] | 0 | 0 | 1 | 0 | In opdracht |  | < Vul hiernaast de juiste status en datum in.
900089255 | 4 | Luchtverhitter | 351498 | PO stookinstallatie 1j | Bedrijfszekerheid | 1 | jaar | verklaring | onderhoud | 2019-08-06 | 1 | 32C05 | LC KAMP SOESTERBERG | V40 | 3e Echelonswerkplaats | 0 | 10 | CLAS | CLAS | RVB-NW | 3431 | 717 | [5 empty] | 0 | 0 | 1 | 0 | 0 |  |  | In opdracht |  | < Vul hiernaast de juiste status en datum in.
900089256 | 4 | Luchtverhitter | 351499 | PO stookinstallatie 1j | Bedrijfszekerheid | 1 | jaar | verklaring | onderhoud | 2019-08-06 | 1 | 32C05 | LC KAMP SOESTERBERG | V40 | 3e Echelonswerkplaats | 0 | 10 | CLAS | CLAS | RVB-NW | 3431 | 717 | [5 empty] | 0 | 0 | 1 | 0 | 0 |  |  | In opdracht |  | < Vul hiernaast de juiste status en datum in.
900030059 | 1 | CV ketel | 308424 | PI gasgestookte installatie 48m | Activiteitenregeling: art. 3.7m | 48 | maand | verklaring | inspectie | 2017-06-29 | 1 | 32C05 | LC KAMP SOESTERBERG | V40 | 3e Echelonswerkplaats | 0 | 14 | CLAS | CLAS | RVB-NW | 3421 | 717 | [5 empty] | 1 | [6 empty] | In opdracht |  | < Vul hiernaast de juiste status en datum in.
900030059 | 1 | CV ketel | 350927 | PO stookinstallatie 1j | Bedrijfszekerheid | 1 | jaar | verklaring | onderhoud | 2018-06-19 | 1 | 32C05 | LC KAMP SOESTERBERG | V40 | 3e Echelonswerkplaats | 0 | 14 | CLAS | CLAS | RVB-NW | 3421 | 717 |  |  |  | 0 | 0 | 1 | 0 | 0 |  |  |  |  | In opdracht |  | < Vul hiernaast de juiste status en datum in.
900115414 | 56 | Verwarmd waterinstallatie boiler | 704546 | PO stookinstallatie 1j | Bedrijfszekerheid | 1 | jaar | verklaring | onderhoud | 2019-07-30 | 1 | 32C05 | LC KAMP SOESTERBERG | V40 | 3e Echelonswerkplaats | 0 | 14 | CLAS | CLAS | RVB-NW | 3437 | 717 |  |  |  |  | 0 | 0 | 1 | 0 | 0 |  |  |  | In opdracht |  | < Vul hiernaast de juiste status en datum in.
900133198 | 20 | Koelinstallatie lokaal | 810794 | Techn. staat koelinst. < 5 ton CO2 comfortkoeling 1j NW per 01-01-2016 | Besluit gefluoreerde broeikasgassen: art. 4 / Verordening (EU) 517/2014: art 3, zorgplicht / | 1 | jaar | rapport | controle/preventief onderh. | 2019-09-28 | 1 | 32C05 | LC KAMP SOESTERBERG | V40 | 3e Echelonswerkplaats | 0 | 53 | CLAS | CLAS | RVB-NW | 3429 | 717 | [6 empty] | 0 | 0 | 1 | 0 | 0 |  | In opdracht |  | < Vul hiernaast de juiste status en datum in.
900089259 | 4 | Luchtverhitter | 351500 | PO stookinstallatie 1j | Bedrijfszekerheid | 1 | jaar | verklaring | onderhoud | 2019-08-06 | 1 | 32C05 | LC KAMP SOESTERBERG | V40 | 3e Echelonswerkplaats | 0 | 58 | CLAS | CLAS | RVB-NW | 3431 | 717 | [5 empty] | 0 | 0 | 1 | 0 | 0 |  |  | In opdracht |  | < Vul hiernaast de juiste status en datum in.
900089260 | 4 | Luchtverhitter | 351501 | PO stookinstallatie 1j | Bedrijfszekerheid | 1 | jaar | verklaring | onderhoud | 2019-08-06 | 1 | 32C05 | LC KAMP SOESTERBERG | V40 | 3e Echelonswerkplaats | 0 | 58 | CLAS | CLAS | RVB-NW | 3431 | 717 | [5 empty] | 0 | 0 | 1 | 0 | 0 |  |  | In opdracht |  | < Vul hiernaast de juiste status en datum in.
900089257 | 4 | Luchtverhitter | 351504 | PO stookinstallatie 1j | Bedrijfszekerheid | 1 | jaar | verklaring | onderhoud | 2019-08-06 | 1 | 32C05 | LC KAMP SOESTERBERG | V40 | 3e Echelonswerkplaats | 0 | 68 | CLAS | CLAS | RVB-NW | 3431 | 717 | [5 empty] | 0 | 0 | 1 | 0 | 0 |  |  | In opdracht |  | < Vul hiernaast de juiste status en datum in.
900089258 | 4 | Luchtverhitter | 351505 | PO stookinstallatie 1j | Bedrijfszekerheid | 1 | jaar | verklaring | onderhoud | 2019-08-06 | 1 | 32C05 | LC KAMP SOESTERBERG | V40 | 3e Echelonswerkplaats | 0 | 68 | CLAS | CLAS | RVB-NW | 3431 | 717 | [5 empty] | 0 | 0 | 1 | 0 | 0 |  |  | In opdracht |  | < Vul hiernaast de juiste status en datum in.
900085649 | 20 | Koelinstallatie lokaal | 737282 | Techn. staat koelinst. < 5 ton CO2 comfortkoeling 1j NW per 01-01-2016 | Besluit gefluoreerde broeikasgassen: art. 4 / Verordening (EU) 517/2014: art 3, zorgplicht / | 1 | jaar | rapport | controle/preventief onderh. | 2019-10-04 | 1 | 32C05 | LC KAMP SOESTERBERG | V40 | 3e Echelonswerkplaats | 0 | 01A | CLAS | CLAS | RVB-NW | 3429 | 717 | [7 empty] | 0 | 0 | 1 | 0 | 0 | In opdracht |  | < Vul hiernaast de juiste status en datum in.
900089261 | 4 | Luchtverhitter | 351502 | PO stookinstallatie 1j | Bedrijfszekerheid | 1 | jaar | verklaring | onderhoud | 2019-08-06 | 1 | 32C05 | LC KAMP SOESTERBERG | V40 | 3e Echelonswerkplaats | 0 | 58A | CLAS | CLAS | RVB-NW | 3431 | 717 | [5 empty] | 0 | 0 | 1 | 0 | 0 |  |  | In opdracht |  | < Vul hiernaast de juiste status en datum in.
900089262 | 4 | Luchtverhitter | 351503 | PO stookinstallatie 1j | Bedrijfszekerheid | 1 | jaar | verklaring | onderhoud | 2019-08-06 | 1 | 32C05 | LC KAMP SOESTERBERG | V40 | 3e Echelonswerkplaats | 0 | 58A | CLAS | CLAS | RVB-NW | 3431 | 717 | [5 empty] | 0 | 0 | 1 | 0 | 0 |  |  | In opdracht |  | < Vul hiernaast de juiste status en datum in.
900121872 | 81 | Mechanische luchtbehandeling | 730400 | Onderhoud luchtbehandelingskast werkplaats 1j | Arbeidsomstandighedenbesluit: art. 6.2 | 1 | jaar | afmelding | onderhoud | 2018-11-06 | 1 | 32C05 | LC KAMP SOESTERBERG | V40 | 3e Echelonswerkplaats | 1 | 103 | CLAS | CLAS | RVB-NW | 3433 | 717 | [8 empty] | 0 | 0 | 1 | 0 | In opdracht |  | < Vul hiernaast de juiste status en datum in.
900124994 | 81 | Mechanische luchtbehandeling | 756571 | Onderhoud luchtbehandelingskast met filterinstallatie werkplaats 1j | Activiteitenregeling: afd 4.3 t/m 4.8 | 1 | jaar | afmelding | onderhoud | 2018-11-07 | 1 | 32C05 | LC KAMP SOESTERBERG | V40 | 3e Echelonswerkplaats | 1 | 104 | CLAS | CLAS | RVB-NW | 3433 | 717 | [8 empty] | 0 | 0 | 1 | 0 | In opdracht |  | < Vul hiernaast de juiste status en datum in.
900124994 | 81 | Mechanische luchtbehandeling | 819650 | Vervangen filters werkplaats 2, 3, 6, 12m | Activiteitenregeling: afd 4.3 t/m 4.8 | 12 | maand | afvoerbewijs | inspectie | 2018-11-07 | 1 | 32C05 | LC KAMP SOESTERBERG | V40 | 3e Echelonswerkplaats | 1 | 104 | CLAS | CLAS | RVB-NW | 3433 | 717 | [10 empty] | 1 |  | In opdracht |  | < Vul hiernaast de juiste status en datum in.
900106940 | 81 | Mechanische luchtbehandeling | 352052 | Onderhoud luchtbehandelingskast 1j | Arbeidsomstandighedenbesluit: art. 6.2 / / | 1 | jaar | afmelding | onderhoud | 2018-11-07 | 1 | 32C05 | LC KAMP SOESTERBERG | V42 | Wapenkamer | 0 | 04 | CLAS | CLAS | RVB-NW | 3433 | 717 | [8 empty] | 0 | 0 | 1 | 0 | In opdracht |  | < Vul hiernaast de juiste status en datum in.
900106941 | 81 | Mechanische luchtbehandeling | 352053 | Onderhoud luchtbehandelingskast 1j | Arbeidsomstandighedenbesluit: art. 6.2 / / | 1 | jaar | afmelding | onderhoud | 2018-11-06 | 1 | 32C05 | LC KAMP SOESTERBERG | V42 | Wapenkamer | 0 | 14 | CLAS | CLAS | RVB-NW | 3433 | 717 | [8 empty] | 0 | 0 | 1 | 0 | In opdracht |  | < Vul hiernaast de juiste status en datum in.
900133959 | 1 | CV ketel | 813194 | PO stookinstallatie 1j | Bedrijfszekerheid | 1 | jaar | verklaring | onderhoud |  | 1 | 32C05 | LC KAMP SOESTERBERG | V42 | Wapenkamer | 0 | 14 | CLAS | CLAS | RVB-NW | 3421 | 717 | 1 | 0 | 0 | [9 empty] | In opdracht |  | < Vul hiernaast de juiste status en datum in.
900089592 | 1 | CV ketel | 350929 | PO stookinstallatie 1j | Bedrijfszekerheid | 1 | jaar | verklaring | onderhoud | 2019-08-01 | 1 | 32C05 | LC KAMP SOESTERBERG | V47 | Opslag Kantoorartikelen | 0 | 6 | CLAS | CLAS | RVB-NW | 3421 | 717 | [5 empty] | 0 | 0 | 1 | 0 | 0 |  |  | In opdracht |  | < Vul hiernaast de juiste status en datum in.
900126043 | 1 | CV ketel | 758305 | PO stookinstallatie 1j | Bedrijfszekerheid | 1 | jaar | verklaring | onderhoud | 2018-06-25 | 1 | 32C05 | LC KAMP SOESTERBERG | V5 | Lesgebouw | 0 | 3A | CLAS | CLAS | RVB-NW | 3421 | 717 |  |  |  | 0 | 0 | 1 | 0 | 0 |  |  |  |  | In opdracht |  | < Vul hiernaast de juiste status en datum in.
900048577 | 20 | Koelinstallatie lokaal | 737285 | Techn. staat koelinst. < 5 ton CO2 comfortkoeling 1j NW per 01-01-2016 | Besluit gefluoreerde broeikasgassen: art. 4 / Verordening (EU) 517/2014: art 3, zorgplicht / | 1 | jaar | rapport | controle/preventief onderh. | 2019-10-04 | 1 | 32C05 | LC KAMP SOESTERBERG | V52 | Portiersloge | 0 | 3 | CLAS | CLAS | RVB-NW | 3429 | 717 | [7 empty] | 0 | 0 | 1 | 0 | 0 | In opdracht |  | < Vul hiernaast de juiste status en datum in.
900112754 | 85 | Aardgasdistributiesysteem | 726000 | Controle terreinafsluiters gasterreinleidingnet 1j | Gaswet: art. 1, 2a en 10, lid 1. / / | 1 | jaar | rapport | inspectie en onderhoud | 2018-09-28 | 1 | 32C05 | LC KAMP SOESTERBERG |  |  |  |  | CLAS | CLAS | RVB-NW | 3394 | 717 | [6 empty] | 0 | 0 | 1 | 0 | 0 |  | In opdracht |  | < Vul hiernaast de juiste status en datum in.
900111458 | 1 | CV ketel | 355208 | PO stookinstallatie 1j | Bedrijfszekerheid | 1 | jaar | verklaring | onderhoud | 2019-09-16 | 1 | 32C06 | OT LEUSDERHEIDE | 10 | Materiaalloods | 0 | 9 | CLAS | CLAS | RVB-NW | 3421 | 717 | [6 empty] | 0 | 0 | 1 | 0 | 0 |  | In opdracht |  | < Vul hiernaast de juiste status en datum in.
900029397 | 5 | Kachel | 351332 | PO stookinstallatie 1j | Bedrijfszekerheid | 1 | jaar | verklaring | onderhoud | 2019-10-01 | 1 | 32C06 | OT LEUSDERHEIDE | 11 | Kantinebarak | 0 | 015 | CLAS | CLAS | RVB-NW | 3425 | 717 | [7 empty] | 0 | 0 | 1 | 0 | 0 | In opdracht |  | < Vul hiernaast de juiste status en datum in.
900029398 | 5 | Kachel | 351333 | PO stookinstallatie 1j | Bedrijfszekerheid | 1 | jaar | verklaring | onderhoud | 2019-10-01 | 1 | 32C06 | OT LEUSDERHEIDE | 11 | Kantinebarak | 0 | 015 | CLAS | CLAS | RVB-NW | 3425 | 717 | [7 empty] | 0 | 0 | 1 | 0 | 0 | In opdracht |  | < Vul hiernaast de juiste status en datum in.
900029399 | 5 | Kachel | 351334 | PO stookinstallatie 1j | Bedrijfszekerheid | 1 | jaar | verklaring | onderhoud | 2019-10-01 | 1 | 32C06 | OT LEUSDERHEIDE | 11 | Kantinebarak | 0 | 015 | CLAS | CLAS | RVB-NW | 3425 | 717 | [7 empty] | 0 | 0 | 1 | 0 | 0 | In opdracht |  | < Vul hiernaast de juiste status en datum in.
900029400 | 5 | Kachel | 351335 | PO stookinstallatie 1j | Bedrijfszekerheid | 1 | jaar | verklaring | onderhoud | 2019-10-08 | 1 | 32C06 | OT LEUSDERHEIDE | 11 | Kantinebarak | 0 | 015 | CLAS | CLAS | RVB-NW | 3425 | 717 | [7 empty] | 0 | 0 | 1 | 0 | 0 | In opdracht |  | < Vul hiernaast de juiste status en datum in.
900029401 | 5 | Kachel | 351336 | PO stookinstallatie 1j | Bedrijfszekerheid | 1 | jaar | verklaring | onderhoud | 2019-10-01 | 1 | 32C06 | OT LEUSDERHEIDE | 11 | Kantinebarak | 0 | 015 | CLAS | CLAS | RVB-NW | 3425 | 717 | [7 empty] | 0 | 0 | 1 | 0 | 0 | In opdracht |  | < Vul hiernaast de juiste status en datum in.
900116849 | 1 | CV ketel | 710031 | PO stookinstallatie 1j | Bedrijfszekerheid | 1 | jaar | verklaring | onderhoud | 2019-08-28 | 1 | 32C06 | OT LEUSDERHEIDE | 13A | Dienstwoning Kolonel H L van Royenweg 1A | 1 | 012 | CLAS | CLAS | RVB-NW | 3421 | 717 | [5 empty] | 0 | 0 | 1 | 0 | 0 |  |  | In opdracht |  | < Vul hiernaast de juiste status en datum in.
900030068 | 1 | CV ketel | 350933 | PO stookinstallatie 1j | Bedrijfszekerheid | 1 | jaar | verklaring | onderhoud | 2019-08-28 | 1 | 32C06 | OT LEUSDERHEIDE | 13B | Dienstwoning Kolonel H L van Royenweg 1B | 0 | 007 | CLAS | CLAS | RVB-NW | 3421 | 717 | [5 empty] | 0 | 0 | 1 | 0 | 0 |  |  | In opdracht |  | < Vul hiernaast de juiste status en datum in.
900029449 | 4 | Luchtverhitter | 351506 | PO stookinstallatie 1j | Bedrijfszekerheid | 1 | jaar | verklaring | onderhoud | 2019-09-19 | 1 | 32C06 | OT LEUSDERHEIDE | 17 | Hut van Klaas | 0 | 005 | CLAS | CLAS | RVB-NW | 3431 | 717 | [6 empty] | 0 | 0 | 1 | 0 | 0 |  | In opdracht |  | < Vul hiernaast de juiste status en datum in.
900133851 | 5 | Kachel | 812764 | PO stookinstallatie 1j | Bedrijfszekerheid | 1 | jaar | verklaring | onderhoud |  | 1 | 32C06 | OT LEUSDERHEIDE | 17 | Hut van Klaas | 0 | 005 | CLAS | CLAS | RVB-NW | 3425 | 717 | 1 | 0 | 0 | [9 empty] | In opdracht |  | < Vul hiernaast de juiste status en datum in.
900029403 | 5 | Kachel | 351338 | PO stookinstallatie 1j | Bedrijfszekerheid | 1 | jaar | verklaring | onderhoud | 2019-12-17 | 1 | 32C06 | OT LEUSDERHEIDE | 18 | Instructiegebouw | 0 | 001 | CLAS | CLAS | RVB-NW | 3425 | 717 | [9 empty] | 0 | 0 | 1 | In opdracht |  | < Vul hiernaast de juiste status en datum in.
900029404 | 5 | Kachel | 351339 | PO stookinstallatie 1j | Bedrijfszekerheid | 1 | jaar | verklaring | onderhoud | 2019-12-17 | 1 | 32C06 | OT LEUSDERHEIDE | 18 | Instructiegebouw | 0 | 004A | CLAS | CLAS | RVB-NW | 3425 | 717 | [9 empty] | 0 | 0 | 1 | In opdracht |  | < Vul hiernaast de juiste status en datum in.
900029450 | 4 | Luchtverhitter | 351507 | PO stookinstallatie 1j | Bedrijfszekerheid | 1 | jaar | verklaring | onderhoud | 2019-09-20 | 1 | 32C06 | OT LEUSDERHEIDE | 9 | Schijvenloods , Dienstwoning | 0 | 001 | CLAS | CLAS | RVB-NW | 3431 | 717 | [6 empty] | 0 | 0 | 1 | 0 | 0 |  | In opdracht |  | < Vul hiernaast de juiste status en datum in.
900029451 | 4 | Luchtverhitter | 351508 | PO stookinstallatie 1j | Bedrijfszekerheid | 1 | jaar | verklaring | onderhoud | 2019-10-01 | 1 | 32C06 | OT LEUSDERHEIDE | 9 | Schijvenloods , Dienstwoning | 0 | 001 | CLAS | CLAS | RVB-NW | 3431 | 717 | [7 empty] | 0 | 0 | 1 | 0 | 0 | In opdracht |  | < Vul hiernaast de juiste status en datum in.
900030065 | 1 | CV ketel | 350934 | PO stookinstallatie 1j | Bedrijfszekerheid | 1 | jaar | verklaring | onderhoud | 2018-08-30 | 1 | 32C06 | OT LEUSDERHEIDE | 9 | Schijvenloods , Dienstwoning | 0 | 006 | CLAS | CLAS | RVB-NW | 3421 | 717 | [5 empty] | 0 | 0 | 1 | 0 | 0 |  |  | In opdracht |  | < Vul hiernaast de juiste status en datum in.
900095623 | 1 | CV ketel | 350935 | PO stookinstallatie 1j | Bedrijfszekerheid | 1 | jaar | verklaring | onderhoud | 2019-08-26 | 1 | 32C06 | OT LEUSDERHEIDE | DW4 | Woning | 2 | 14 | CLAS | CLAS | RVB-NW | 3421 | 717 | [5 empty] | 0 | 0 | 1 | 0 | 0 |  |  | In opdracht |  | < Vul hiernaast de juiste status en datum in.
900116850 | 1 | CV ketel | 710032 | PO stookinstallatie 1j | Bedrijfszekerheid | 1 | jaar | verklaring | onderhoud | 2019-09-04 | 1 | 32C06 | OT LEUSDERHEIDE | DW5 | Woning | 2 | 14 | CLAS | CLAS | RVB-NW | 3421 | 717 | [6 empty] | 0 | 0 | 1 | 0 | 0 |  | In opdracht |  | < Vul hiernaast de juiste status en datum in.
900087835 | 1 | CV ketel | 350937 | PO stookinstallatie 1j | Bedrijfszekerheid | 1 | jaar | verklaring | onderhoud | 2017-11-24 | 1 | 32C06 | OT LEUSDERHEIDE | DW6 | Woning | 2 | 14 | CLAS | CLAS | RVB-NW | 3421 | 717 | [8 empty] | 0 | 0 | 1 | 0 | In opdracht |  | < Vul hiernaast de juiste status en datum in.
900116851 | 1 | CV ketel | 710033 | PO stookinstallatie 1j | Bedrijfszekerheid | 1 | jaar | verklaring | onderhoud | 2018-08-09 | 1 | 32C06 | OT LEUSDERHEIDE | DW7 | Woning | 2 | 14 | CLAS | CLAS | RVB-NW | 3421 | 717 | [5 empty] | 0 | 0 | 1 | 0 | 0 |  |  | In opdracht |  | < Vul hiernaast de juiste status en datum in.
900089772 | 1 | CV ketel | 350939 | PO stookinstallatie 1j | Bedrijfszekerheid | 1 | jaar | verklaring | onderhoud | 2019-08-28 | 1 | 32C06 | OT LEUSDERHEIDE | DW8 | Woning | 2 | 14 | CLAS | CLAS | RVB-NW | 3421 | 717 | [5 empty] | 0 | 0 | 1 | 0 | 0 |  |  | In opdracht |  | < Vul hiernaast de juiste status en datum in.
900134118 | 20 | Koelinstallatie lokaal | 813610 | Techn. staat koelinst. < 5 ton CO2 comfortkoeling 1j NW per 01-01-2016 | Besluit gefluoreerde broeikasgassen: art. 4 / Verordening (EU) 517/2014: art 3, zorgplicht / | 1 | jaar | rapport | controle/preventief onderh. | 2020-02-10 | 1 | 32C12 | WL SOESTERBERG | MSA | Kantoorgebouw | 0 | 003 | KMAR | KMAR | RVB-NW | 3429 | 717 | 0 | 1 | 0 | 0 | [8 empty] | In opdracht |  | < Vul hiernaast de juiste status en datum in.
900132406 | 1 | CV ketel | 801863 | PO stookinstallatie 1j | Bedrijfszekerheid | 1 | jaar | verklaring | onderhoud |  | 1 | 32C12 | WL SOESTERBERG | MSA | Kantoorgebouw | 0 | 026 | KMAR | KMAR | RVB-NW | 3421 | 717 | 1 | 0 | 0 | [9 empty] | In opdracht |  | < Vul hiernaast de juiste status en datum in.
900132407 | 1 | CV ketel | 801864 | PO stookinstallatie 1j | Bedrijfszekerheid | 1 | jaar | verklaring | onderhoud |  | 1 | 32C12 | WL SOESTERBERG | MSA | Kantoorgebouw | 0 | 026 | KMAR | KMAR | RVB-NW | 3421 | 717 | 1 | 0 | 0 | [9 empty] | In opdracht |  | < Vul hiernaast de juiste status en datum in.
900132945 | 20 | Koelinstallatie lokaal | 810308 | Techn. staat koelinst. < 5 ton CO2 comfortkoeling 1j NW per 01-01-2016 | Besluit gefluoreerde broeikasgassen: art. 4 / Verordening (EU) 517/2014: art 3, zorgplicht / | 1 | jaar | rapport | controle/preventief onderh. | 2019-10-01 | 1 | 32C12 | WL SOESTERBERG | MSA | Kantoorgebouw | K1 | K01 | KMAR | KMAR | RVB-NW | 3429 | 717 | [7 empty] | 0 | 0 | 1 | 0 | 0 | In opdracht |  | < Vul hiernaast de juiste status en datum in.
900132944 | 20 | Koelinstallatie lokaal | 810310 | Techn. staat koelinst. < 5 ton CO2 computerkoeling 1j NW per 01-01-2016 | Besluit gefluoreerde broeikasgassen: art. 4 / / | 1 | jaar | rapport | controle/preventief onderh. | 2019-10-01 | 1 | 32C12 | WL SOESTERBERG | MSA | Kantoorgebouw | K1 | K02 | KMAR | KMAR | RVB-NW | 3429 | 717 | [7 empty] | 0 | 0 | 1 | 0 | 0 | In opdracht |  | < Vul hiernaast de juiste status en datum in.
900112756 | 85 | Aardgasdistributiesysteem | 726002 | Controle terreinafsluiters gasterreinleidingnet 1j | Gaswet: art. 1, 2a en 10, lid 1. / / | 1 | jaar | rapport | inspectie en onderhoud | 2019-05-27 | 1 | 32C12 | WL SOESTERBERG |  |  |  |  | KMAR | KMAR | RVB-NW | 3394 | 717 |  |  | 0 | 0 | 1 | 0 | 0 | [5 empty] | In opdracht |  | < Vul hiernaast de juiste status en datum in.
900098881 | 81 | Mechanische luchtbehandeling | 352593 | Onderhoud luchtbehandelingskast met filterinstallatie 1j | Arbeidsomstandighedenbesluit: art. 6.2 / / | 1 | jaar | afmelding | onderhoud | 2018-10-23 | 1 | 32C13 | SOLDAAT KETTING OLIVIERKAZERNE | O1 | Instructiehal Rupsvoertuigen | 0 | 01 | CLAS | CLAS | RVB-NW | 3433 | 717 | [7 empty] | 0 | 0 | 1 | 0 | 0 | In opdracht |  | < Vul hiernaast de juiste status en datum in.
900098881 | 81 | Mechanische luchtbehandeling | 820177 | Vervangen filters 2, 3, 6, 12m | Arbeidsomstandighedenbesluit: art. 6.2 / / | 12 | maand | afvoerbewijs | inspectie | 2018-10-23 | 1 | 32C13 | SOLDAAT KETTING OLIVIERKAZERNE | O1 | Instructiehal Rupsvoertuigen | 0 | 01 | CLAS | CLAS | RVB-NW | 3433 | 717 | [9 empty] | 1 |  |  | In opdracht |  | < Vul hiernaast de juiste status en datum in.
900112206 | 1 | CV ketel | 356059 | PO stookinstallatie 1j | Bedrijfszekerheid | 1 | jaar | verklaring | onderhoud | 2019-07-29 | 1 | 32C13 | SOLDAAT KETTING OLIVIERKAZERNE | O1 | Instructiehal Rupsvoertuigen | 0 | 05 | CLAS | CLAS | RVB-NW | 3421 | 717 |  |  |  |  | 0 | 0 | 1 | 0 | 0 |  |  |  | In opdracht |  | < Vul hiernaast de juiste status en datum in.
900112207 | 1 | CV ketel | 356060 | PO stookinstallatie 1j | Bedrijfszekerheid | 1 | jaar | verklaring | onderhoud | 2019-07-27 | 1 | 32C13 | SOLDAAT KETTING OLIVIERKAZERNE | O1 | Instructiehal Rupsvoertuigen | 0 | 05 | CLAS | CLAS | RVB-NW | 3421 | 717 |  |  |  |  | 0 | 0 | 1 | 0 | 0 |  |  |  | In opdracht |  | < Vul hiernaast de juiste status en datum in.
900098880 | 81 | Mechanische luchtbehandeling | 352054 | Onderhoud luchtbehandelingskast 1j | Arbeidsomstandighedenbesluit: art. 6.2 / / | 1 | jaar | afmelding | onderhoud | 2018-10-23 | 1 | 32C13 | SOLDAAT KETTING OLIVIERKAZERNE | O1 | Instructiehal Rupsvoertuigen | 1 | 125 | CLAS | CLAS | RVB-NW | 3433 | 717 | [7 empty] | 0 | 0 | 1 | 0 | 0 | In opdracht |  | < Vul hiernaast de juiste status en datum in.
900030077 | 1 | CV ketel | 350942 | PO stookinstallatie 1j | Bedrijfszekerheid | 1 | jaar | verklaring | onderhoud | 2017-10-11 | 1 | 32C13 | SOLDAAT KETTING OLIVIERKAZERNE | O11 | Magazijn | 0 | 13 | CLAS | CLAS | RVB-NW | 3421 | 717 | [7 empty] | 0 | 0 | 1 | 0 | 0 | In opdracht |  | < Vul hiernaast de juiste status en datum in.
900029452 | 4 | Luchtverhitter | 351510 | PO stookinstallatie 1j | Bedrijfszekerheid | 1 | jaar | verklaring | onderhoud | 2018-07-11 | 1 | 32C13 | SOLDAAT KETTING OLIVIERKAZERNE | O12 | Instructiehal Rupsvoertuigen | 0 | 11 | CLAS | CLAS | RVB-NW | 3431 | 717 |  |  |  |  | 0 | 0 | 1 | 0 | 0 |  |  |  | In opdracht |  | < Vul hiernaast de juiste status en datum in.
900129494 | 20 | Koelinstallatie lokaal | 788167 | Techn. staat koelinst. < 5 ton CO2 comfortkoeling 1j NW per 01-01-2016 | Besluit gefluoreerde broeikasgassen: art. 4 / Verordening (EU) 517/2014: art 3, zorgplicht / | 1 | jaar | rapport | controle/preventief onderh. | 2019-12-03 | 1 | 32C13 | SOLDAAT KETTING OLIVIERKAZERNE | O12 | Instructiehal Rupsvoertuigen | 1 | 110 | CLAS | CLAS | RVB-NW | 3429 | 717 | [9 empty] | 0 | 0 | 1 | In opdracht |  | < Vul hiernaast de juiste status en datum in.
900111302 | 20 | Koelinstallatie lokaal | 737287 | Techn. staat koelinst. < 5 ton CO2 comfortkoeling 1j NW per 01-01-2016 | Besluit gefluoreerde broeikasgassen: art. 4 / Verordening (EU) 517/2014: art 3, zorgplicht / | 1 | jaar | rapport | controle/preventief onderh. | 2019-12-03 | 1 | 32C13 | SOLDAAT KETTING OLIVIERKAZERNE | O12 | Instructiehal Rupsvoertuigen | 1 | 113 | CLAS | CLAS | RVB-NW | 3429 | 717 | [9 empty] | 0 | 0 | 1 | In opdracht |  | < Vul hiernaast de juiste status en datum in.
900129495 | 20 | Koelinstallatie lokaal | 777145 | Techn. staat koelinst. < 5 ton CO2 comfortkoeling 1j NW per 01-01-2016 | Besluit gefluoreerde broeikasgassen: art. 4 / Verordening (EU) 517/2014: art 3, zorgplicht / | 1 | jaar | rapport | controle/preventief onderh. | 2019-12-03 | 1 | 32C13 | SOLDAAT KETTING OLIVIERKAZERNE | O12 | Instructiehal Rupsvoertuigen | 1 | 123 | CLAS | CLAS | RVB-NW | 3429 | 717 | [9 empty] | 0 | 0 | 1 | In opdracht |  | < Vul hiernaast de juiste status en datum in.
900129496 | 20 | Koelinstallatie lokaal | 777146 | Techn. staat koelinst. < 5 ton CO2 comfortkoeling 1j NW per 01-01-2016 | Besluit gefluoreerde broeikasgassen: art. 4 / Verordening (EU) 517/2014: art 3, zorgplicht / | 1 | jaar | rapport | controle/preventief onderh. | 2019-12-03 | 1 | 32C13 | SOLDAAT KETTING OLIVIERKAZERNE | O12 | Instructiehal Rupsvoertuigen | 1 | 124 | CLAS | CLAS | RVB-NW | 3429 | 717 | [9 empty] | 0 | 0 | 1 | In opdracht |  | < Vul hiernaast de juiste status en datum in.
900131942 | 20 | Koelinstallatie lokaal | 789952 | Techn. staat koelinst. < 5 ton CO2 klimaatbeheersing 1j NW per 01-01-2016 | Besluit gefluoreerde broeikasgassen: art. 4 / / | 1 | jaar | rapport | controle/preventief onderh. | 2019-12-03 | 1 | 32C13 | SOLDAAT KETTING OLIVIERKAZERNE | O12 | Instructiehal Rupsvoertuigen | 1 | 124 | CLAS | CLAS | RVB-NW | 3429 | 717 | [9 empty] | 0 | 0 | 1 | In opdracht |  | < Vul hiernaast de juiste status en datum in.
900048585 | 20 | Koelinstallatie lokaal | 737291 | Techn. staat koelinst. < 5 ton CO2 comfortkoeling 1j NW per 01-01-2016 | Besluit gefluoreerde broeikasgassen: art. 4 / Verordening (EU) 517/2014: art 3, zorgplicht / | 1 | jaar | rapport | controle/preventief onderh. | 2019-12-03 | 1 | 32C13 | SOLDAAT KETTING OLIVIERKAZERNE | O12 | Instructiehal Rupsvoertuigen | 1 | 126 | CLAS | CLAS | RVB-NW | 3429 | 717 | [9 empty] | 0 | 0 | 1 | In opdracht |  | < Vul hiernaast de juiste status en datum in.
900030701 | 1 | CV ketel | 308425 | PI gasgestookte installatie 48m | Activiteitenregeling: art. 3.7m | 48 | maand | verklaring | inspectie | 2017-04-18 | 1 | 32C13 | SOLDAAT KETTING OLIVIERKAZERNE | O12 | Instructiehal Rupsvoertuigen | 1 | 132 | CLAS | CLAS | RVB-NW | 3421 | 717 |  |  |  | 1 | [8 empty] | In opdracht |  | < Vul hiernaast de juiste status en datum in.
900030701 | 1 | CV ketel | 350943 | PO stookinstallatie 1j | Bedrijfszekerheid | 1 | jaar | verklaring | onderhoud | 2018-07-09 | 1 | 32C13 | SOLDAAT KETTING OLIVIERKAZERNE | O12 | Instructiehal Rupsvoertuigen | 1 | 132 | CLAS | CLAS | RVB-NW | 3421 | 717 |  |  |  |  | 0 | 0 | 1 | 0 | 0 |  |  |  | In opdracht |  | < Vul hiernaast de juiste status en datum in.
900030702 | 1 | CV ketel | 308426 | PI gasgestookte installatie 48m | Activiteitenregeling: art. 3.7m | 48 | maand | verklaring | inspectie | 2017-04-18 | 1 | 32C13 | SOLDAAT KETTING OLIVIERKAZERNE | O12 | Instructiehal Rupsvoertuigen | 1 | 132 | CLAS | CLAS | RVB-NW | 3421 | 717 |  |  |  | 1 | [8 empty] | In opdracht |  | < Vul hiernaast de juiste status en datum in.
900030702 | 1 | CV ketel | 350944 | PO stookinstallatie 1j | Bedrijfszekerheid | 1 | jaar | verklaring | onderhoud | 2018-07-09 | 1 | 32C13 | SOLDAAT KETTING OLIVIERKAZERNE | O12 | Instructiehal Rupsvoertuigen | 1 | 132 | CLAS | CLAS | RVB-NW | 3421 | 717 |  |  |  |  | 0 | 0 | 1 | 0 | 0 |  |  |  | In opdracht |  | < Vul hiernaast de juiste status en datum in.
900030703 | 1 | CV ketel | 308427 | PI gasgestookte installatie 48m | Activiteitenregeling: art. 3.7m | 48 | maand | verklaring | inspectie | 2017-04-18 | 1 | 32C13 | SOLDAAT KETTING OLIVIERKAZERNE | O12 | Instructiehal Rupsvoertuigen | 1 | 132 | CLAS | CLAS | RVB-NW | 3421 | 717 |  |  |  | 1 | [8 empty] | In opdracht |  | < Vul hiernaast de juiste status en datum in.
900030703 | 1 | CV ketel | 350945 | PO stookinstallatie 1j | Bedrijfszekerheid | 1 | jaar | verklaring | onderhoud | 2018-07-09 | 1 | 32C13 | SOLDAAT KETTING OLIVIERKAZERNE | O12 | Instructiehal Rupsvoertuigen | 1 | 132 | CLAS | CLAS | RVB-NW | 3421 | 717 |  |  |  |  | 0 | 0 | 1 | 0 | 0 |  |  |  | In opdracht |  | < Vul hiernaast de juiste status en datum in.
900033844 | 56 | Verwarmd waterinstallatie boiler | 704547 | PO stookinstallatie 1j | Bedrijfszekerheid | 1 | jaar | verklaring | onderhoud | 2018-07-09 | 1 | 32C13 | SOLDAAT KETTING OLIVIERKAZERNE | O12 | Instructiehal Rupsvoertuigen | 1 | 132 | CLAS | CLAS | RVB-NW | 3437 | 717 |  |  |  |  | 0 | 0 | 1 | 0 | 0 |  |  |  | In opdracht |  | < Vul hiernaast de juiste status en datum in.
900099545 | 81 | Mechanische luchtbehandeling | 758137 | Onderhoud luchtbehandelingskast met filterinstallatie 1j | Arbeidsomstandighedenbesluit: art. 6.2 / / | 1 | jaar | afmelding | onderhoud | 2018-10-26 | 1 | 32C13 | SOLDAAT KETTING OLIVIERKAZERNE | O12 | Instructiehal Rupsvoertuigen | 1 | 133 | CLAS | CLAS | RVB-NW | 3433 | 717 | [7 empty] | 0 | 0 | 1 | 0 | 0 | In opdracht |  | < Vul hiernaast de juiste status en datum in.
900099545 | 81 | Mechanische luchtbehandeling | 818944 | Vervangen filters 2, 3, 6, 12m | Arbeidsomstandighedenbesluit: art. 6.2 / / | 12 | maand | afvoerbewijs | inspectie | 2018-10-26 | 1 | 32C13 | SOLDAAT KETTING OLIVIERKAZERNE | O12 | Instructiehal Rupsvoertuigen | 1 | 133 | CLAS | CLAS | RVB-NW | 3433 | 717 | [9 empty] | 1 |  |  | In opdracht |  | < Vul hiernaast de juiste status en datum in.
900048586 | 20 | Koelinstallatie lokaal | 737292 | Techn. staat koelinst. < 5 ton CO2 comfortkoeling 1j NW per 01-01-2016 | Besluit gefluoreerde broeikasgassen: art. 4 / Verordening (EU) 517/2014: art 3, zorgplicht / | 1 | jaar | rapport | controle/preventief onderh. | 2016-01-04 | 1 | 32C13 | SOLDAAT KETTING OLIVIERKAZERNE | O13 | Instructiehal Rupsvoertuigen | 1 | 110 | CLAS | CLAS | RVB-NW | 3429 | 717 | 1 | 0 | 0 | [9 empty] | In opdracht |  | < Vul hiernaast de juiste status en datum in.
900130261 | 20 | Koelinstallatie lokaal | 782771 | Techn. staat koelinst. < 5 ton CO2 comfortkoeling 1j NW per 01-01-2016 | Besluit gefluoreerde broeikasgassen: art. 4 / Verordening (EU) 517/2014: art 3, zorgplicht / | 1 | jaar | rapport | controle/preventief onderh. | 2019-11-27 | 1 | 32C13 | SOLDAAT KETTING OLIVIERKAZERNE | O13 | Instructiehal Rupsvoertuigen | 1 | 113 | CLAS | CLAS | RVB-NW | 3429 | 717 | [8 empty] | 0 | 0 | 1 | 0 | In opdracht |  | < Vul hiernaast de juiste status en datum in.
900131946 | 20 | Koelinstallatie lokaal | 789954 | Techn. staat koelinst. < 5 ton CO2 klimaatbeheersing 1j NW per 01-01-2016 | Besluit gefluoreerde broeikasgassen: art. 4 / / | 1 | jaar | rapport | controle/preventief onderh. | 2019-11-27 | 1 | 32C13 | SOLDAAT KETTING OLIVIERKAZERNE | O13 | Instructiehal Rupsvoertuigen | 1 | 113 | CLAS | CLAS | RVB-NW | 3429 | 717 | [8 empty] | 0 | 0 | 1 | 0 | In opdracht |  | < Vul hiernaast de juiste status en datum in.
900090266 | 21 | Koelinstallatie centraal | 734315 | Controle lekdichtheid en techn.staat comfortkoeling 3, 6, 12 of 24m NIEUW vanaf 01-01-2016 | Verordening (EU) 517/2014: art 3, zorgplicht / Verordening (EU) 517/2014: art. 4, 5 en 6 / | 12 | maand | rapport en aant. in logboek | inspectie en onderhoud | 2019-11-27 | 1 | 32C13 | SOLDAAT KETTING OLIVIERKAZERNE | O13 | Instructiehal Rupsvoertuigen | 1 | 119 | CLAS | CLAS | RVB-NW | 3495 | 717 | [10 empty] | 1 |  | In opdracht |  | < Vul hiernaast de juiste status en datum in.
900090264 | 21 | Koelinstallatie centraal | 734316 | Controle lekdichtheid en techn.staat comfortkoeling 3, 6, 12 of 24m NIEUW vanaf 01-01-2016 | Verordening (EU) 517/2014: art 3, zorgplicht / Verordening (EU) 517/2014: art. 4, 5 en 6 / | 12 | maand | rapport en aant. in logboek | inspectie en onderhoud | 2019-11-27 | 1 | 32C13 | SOLDAAT KETTING OLIVIERKAZERNE | O13 | Instructiehal Rupsvoertuigen | 1 | 121 | CLAS | CLAS | RVB-NW | 3495 | 717 | [10 empty] | 1 |  | In opdracht |  | < Vul hiernaast de juiste status en datum in.
900090263 | 21 | Koelinstallatie centraal | 734317 | Controle lekdichtheid en techn.staat comfortkoeling 3, 6, 12 of 24m NIEUW vanaf 01-01-2016 | Verordening (EU) 517/2014: art 3, zorgplicht / Verordening (EU) 517/2014: art. 4, 5 en 6 / | 12 | maand | rapport en aant. in logboek | inspectie en onderhoud | 2019-11-27 | 1 | 32C13 | SOLDAAT KETTING OLIVIERKAZERNE | O13 | Instructiehal Rupsvoertuigen | 1 | 122 | CLAS | CLAS | RVB-NW | 3495 | 717 | [10 empty] | 1 |  | In opdracht |  | < Vul hiernaast de juiste status en datum in.
900090265 | 20 | Koelinstallatie lokaal | 736256 | Controle lekdichtheid en techn.staat comfortkoeling 3, 6, 12 of 24m NIEUW vanaf 01-01-2016 | Verordening (EU) 517/2014: art 3, zorgplicht / Verordening (EU) 517/2014: art. 4, 5 en 6 / | 12 | maand | rapport en aant. in logboek | inspectie en onderhoud | 2019-11-27 | 1 | 32C13 | SOLDAAT KETTING OLIVIERKAZERNE | O13 | Instructiehal Rupsvoertuigen | 1 | 129 | CLAS | CLAS | RVB-NW | 3429 | 717 | [10 empty] | 1 |  | In opdracht |  | < Vul hiernaast de juiste status en datum in.
900030704 | 1 | CV ketel | 308428 | PI gasgestookte installatie 48m | Activiteitenregeling: art. 3.7m | 48 | maand | verklaring | inspectie | 2017-04-18 | 1 | 32C13 | SOLDAAT KETTING OLIVIERKAZERNE | O13 | Instructiehal Rupsvoertuigen | 1 | 132 | CLAS | CLAS | RVB-NW | 3421 | 717 |  |  |  | 1 | [8 empty] | In opdracht |  | < Vul hiernaast de juiste status en datum in.
900030704 | 1 | CV ketel | 350946 | PO stookinstallatie 1j | Bedrijfszekerheid | 1 | jaar | verklaring | onderhoud | 2018-07-16 | 1 | 32C13 | SOLDAAT KETTING OLIVIERKAZERNE | O13 | Instructiehal Rupsvoertuigen | 1 | 132 | CLAS | CLAS | RVB-NW | 3421 | 717 |  |  |  |  | 0 | 0 | 1 | 0 | 0 |  |  |  | In opdracht |  | < Vul hiernaast de juiste status en datum in.
900030705 | 1 | CV ketel | 308429 | PI gasgestookte installatie 48m | Activiteitenregeling: art. 3.7m | 48 | maand | verklaring | inspectie | 2017-04-18 | 1 | 32C13 | SOLDAAT KETTING OLIVIERKAZERNE | O13 | Instructiehal Rupsvoertuigen | 1 | 132 | CLAS | CLAS | RVB-NW | 3421 | 717 |  |  |  | 1 | [8 empty] | In opdracht |  | < Vul hiernaast de juiste status en datum in.
900030705 | 1 | CV ketel | 350947 | PO stookinstallatie 1j | Bedrijfszekerheid | 1 | jaar | verklaring | onderhoud | 2018-07-16 | 1 | 32C13 | SOLDAAT KETTING OLIVIERKAZERNE | O13 | Instructiehal Rupsvoertuigen | 1 | 132 | CLAS | CLAS | RVB-NW | 3421 | 717 |  |  |  |  | 0 | 0 | 1 | 0 | 0 |  |  |  | In opdracht |  | < Vul hiernaast de juiste status en datum in.
900030706 | 1 | CV ketel | 308430 | PI gasgestookte installatie 48m | Activiteitenregeling: art. 3.7m | 48 | maand | verklaring | inspectie | 2017-04-18 | 1 | 32C13 | SOLDAAT KETTING OLIVIERKAZERNE | O13 | Instructiehal Rupsvoertuigen | 1 | 132 | CLAS | CLAS | RVB-NW | 3421 | 717 |  |  |  | 1 | [8 empty] | In opdracht |  | < Vul hiernaast de juiste status en datum in.
900030706 | 1 | CV ketel | 350948 | PO stookinstallatie 1j | Bedrijfszekerheid | 1 | jaar | verklaring | onderhoud | 2018-07-16 | 1 | 32C13 | SOLDAAT KETTING OLIVIERKAZERNE | O13 | Instructiehal Rupsvoertuigen | 1 | 132 | CLAS | CLAS | RVB-NW | 3421 | 717 |  |  |  |  | 0 | 0 | 1 | 0 | 0 |  |  |  | In opdracht |  | < Vul hiernaast de juiste status en datum in.
900033834 | 56 | Verwarmd waterinstallatie boiler | 704548 | PO stookinstallatie 1j | Bedrijfszekerheid | 1 | jaar | verklaring | onderhoud | 2018-07-17 | 1 | 32C13 | SOLDAAT KETTING OLIVIERKAZERNE | O13 | Instructiehal Rupsvoertuigen | 1 | 132 | CLAS | CLAS | RVB-NW | 3437 | 717 |  |  |  |  | 0 | 0 | 1 | 0 | 0 |  |  |  | In opdracht |  | < Vul hiernaast de juiste status en datum in.
900105335 | 81 | Mechanische luchtbehandeling | 352056 | Onderhoud luchtbehandelingskast 1j | Arbeidsomstandighedenbesluit: art. 6.2 / / | 1 | jaar | afmelding | onderhoud | 2018-10-22 | 1 | 32C13 | SOLDAAT KETTING OLIVIERKAZERNE | O13 | Instructiehal Rupsvoertuigen | 1 | 133 | CLAS | CLAS | RVB-NW | 3433 | 717 | [7 empty] | 0 | 0 | 1 | 0 | 0 | In opdracht |  | < Vul hiernaast de juiste status en datum in.
900105336 | 81 | Mechanische luchtbehandeling | 352057 | Onderhoud luchtbehandelingskast 1j | Arbeidsomstandighedenbesluit: art. 6.2 / / | 1 | jaar | afmelding | onderhoud | 2018-10-22 | 1 | 32C13 | SOLDAAT KETTING OLIVIERKAZERNE | O13 | Instructiehal Rupsvoertuigen | 1 | 133 | CLAS | CLAS | RVB-NW | 3433 | 717 | [7 empty] | 0 | 0 | 1 | 0 | 0 | In opdracht |  | < Vul hiernaast de juiste status en datum in.
900131947 | 20 | Koelinstallatie lokaal | 789955 | Techn. staat koelinst. < 5 ton CO2 klimaatbeheersing 1j NW per 01-01-2016 | Besluit gefluoreerde broeikasgassen: art. 4 / / | 1 | jaar | rapport | controle/preventief onderh. | 2019-12-03 | 1 | 32C13 | SOLDAAT KETTING OLIVIERKAZERNE | O14 | Instructiehal Rupsvoertuigen | 0 | 13 | CLAS | CLAS | RVB-NW | 3429 | 717 | [9 empty] | 0 | 0 | 1 | In opdracht |  | < Vul hiernaast de juiste status en datum in.
900130262 | 20 | Koelinstallatie lokaal | 782784 | Controle lekdichtheid en techn.staat klimaatbeheersing 3, 6, 12 of 24m NIEUW vanaf 01-01-2016 | Verordening (EU) 517/2014: art 3, zorgplicht / Verordening (EU) 517/2014: art. 4, 5 en 6 / | 12 | maand | rapport en aant. in logboek | inspectie en onderhoud | 2019-12-03 | 1 | 32C13 | SOLDAAT KETTING OLIVIERKAZERNE | O14 | Instructiehal Rupsvoertuigen | 1 | 110 | CLAS | CLAS | RVB-NW | 3429 | 717 | [11 empty] | 1 | In opdracht |  | < Vul hiernaast de juiste status en datum in.
900030707 | 1 | CV ketel | 308431 | PI gasgestookte installatie 48m | Activiteitenregeling: art. 3.7m | 48 | maand | verklaring | inspectie | 2017-04-18 | 1 | 32C13 | SOLDAAT KETTING OLIVIERKAZERNE | O14 | Instructiehal Rupsvoertuigen | 1 | 132 | CLAS | CLAS | RVB-NW | 3421 | 717 |  |  |  | 1 | [8 empty] | In opdracht |  | < Vul hiernaast de juiste status en datum in.
900030707 | 1 | CV ketel | 350949 | PO stookinstallatie 1j | Bedrijfszekerheid | 1 | jaar | verklaring | onderhoud | 2018-07-17 | 1 | 32C13 | SOLDAAT KETTING OLIVIERKAZERNE | O14 | Instructiehal Rupsvoertuigen | 1 | 132 | CLAS | CLAS | RVB-NW | 3421 | 717 |  |  |  |  | 0 | 0 | 1 | 0 | 0 |  |  |  | In opdracht |  | < Vul hiernaast de juiste status en datum in.
900030708 | 1 | CV ketel | 308432 | PI gasgestookte installatie 48m | Activiteitenregeling: art. 3.7m | 48 | maand | verklaring | inspectie | 2017-04-18 | 1 | 32C13 | SOLDAAT KETTING OLIVIERKAZERNE | O14 | Instructiehal Rupsvoertuigen | 1 | 132 | CLAS | CLAS | RVB-NW | 3421 | 717 |  |  |  | 1 | [8 empty] | In opdracht |  | < Vul hiernaast de juiste status en datum in.
900030708 | 1 | CV ketel | 350950 | PO stookinstallatie 1j | Bedrijfszekerheid | 1 | jaar | verklaring | onderhoud | 2018-07-17 | 1 | 32C13 | SOLDAAT KETTING OLIVIERKAZERNE | O14 | Instructiehal Rupsvoertuigen | 1 | 132 | CLAS | CLAS | RVB-NW | 3421 | 717 |  |  |  |  | 0 | 0 | 1 | 0 | 0 |  |  |  | In opdracht |  | < Vul hiernaast de juiste status en datum in.
900030709 | 1 | CV ketel | 308433 | PI gasgestookte installatie 48m | Activiteitenregeling: art. 3.7m | 48 | maand | verklaring | inspectie | 2017-04-18 | 1 | 32C13 | SOLDAAT KETTING OLIVIERKAZERNE | O14 | Instructiehal Rupsvoertuigen | 1 | 132 | CLAS | CLAS | RVB-NW | 3421 | 717 |  |  |  | 1 | [8 empty] | In opdracht |  | < Vul hiernaast de juiste status en datum in.
900030709 | 1 | CV ketel | 350951 | PO stookinstallatie 1j | Bedrijfszekerheid | 1 | jaar | verklaring | onderhoud | 2018-07-17 | 1 | 32C13 | SOLDAAT KETTING OLIVIERKAZERNE | O14 | Instructiehal Rupsvoertuigen | 1 | 132 | CLAS | CLAS | RVB-NW | 3421 | 717 |  |  |  |  | 0 | 0 | 1 | 0 | 0 |  |  |  | In opdracht |  | < Vul hiernaast de juiste status en datum in.
900033833 | 56 | Verwarmd waterinstallatie boiler | 704549 | PO stookinstallatie 1j | Bedrijfszekerheid | 1 | jaar | verklaring | onderhoud | 2018-07-18 | 1 | 32C13 | SOLDAAT KETTING OLIVIERKAZERNE | O14 | Instructiehal Rupsvoertuigen | 1 | 132 | CLAS | CLAS | RVB-NW | 3437 | 717 |  |  |  |  | 0 | 0 | 1 | 0 | 0 |  |  |  | In opdracht |  | < Vul hiernaast de juiste status en datum in.
900125005 | 81 | Mechanische luchtbehandeling | 756639 | Onderhoud luchtbehandelingskast met filterinstallatie 1j | Arbeidsomstandighedenbesluit: art. 6.2 / / | 1 | jaar | afmelding | onderhoud | 2018-10-22 | 1 | 32C13 | SOLDAAT KETTING OLIVIERKAZERNE | O14 | Instructiehal Rupsvoertuigen | 1 | 132 | CLAS | CLAS | RVB-NW | 3433 | 717 | [7 empty] | 0 | 0 | 1 | 0 | 0 | In opdracht |  | < Vul hiernaast de juiste status en datum in.
900125005 | 81 | Mechanische luchtbehandeling | 818945 | Vervangen filters 2, 3, 6, 12m | Arbeidsomstandighedenbesluit: art. 6.2 / / | 12 | maand | afvoerbewijs | inspectie | 2018-10-22 | 1 | 32C13 | SOLDAAT KETTING OLIVIERKAZERNE | O14 | Instructiehal Rupsvoertuigen | 1 | 132 | CLAS | CLAS | RVB-NW | 3433 | 717 | [9 empty] | 1 |  |  | In opdracht |  | < Vul hiernaast de juiste status en datum in.
900099555 | 81 | Mechanische luchtbehandeling | 352594 | Onderhoud luchtbehandelingskast met filterinstallatie 1j | Arbeidsomstandighedenbesluit: art. 6.2 / / | 1 | jaar | afmelding | onderhoud | 2018-10-22 | 1 | 32C13 | SOLDAAT KETTING OLIVIERKAZERNE | O14 | Instructiehal Rupsvoertuigen | 1 | 133 | CLAS | CLAS | RVB-NW | 3433 | 717 | [7 empty] | 0 | 0 | 1 | 0 | 0 | In opdracht |  | < Vul hiernaast de juiste status en datum in.
900099555 | 81 | Mechanische luchtbehandeling | 820178 | Vervangen filters 2, 3, 6, 12m | Arbeidsomstandighedenbesluit: art. 6.2 / / | 12 | maand | afvoerbewijs | inspectie | 2018-10-22 | 1 | 32C13 | SOLDAAT KETTING OLIVIERKAZERNE | O14 | Instructiehal Rupsvoertuigen | 1 | 133 | CLAS | CLAS | RVB-NW | 3433 | 717 | [9 empty] | 1 |  |  | In opdracht |  | < Vul hiernaast de juiste status en datum in.
900048591 | 20 | Koelinstallatie lokaal | 736258 | Controle lekdichtheid en techn.staat comfortkoeling 3, 6, 12 of 24m NIEUW vanaf 01-01-2016 | Verordening (EU) 517/2014: art 3, zorgplicht / Verordening (EU) 517/2014: art. 4, 5 en 6 / | 12 | maand | rapport en aant. in logboek | inspectie en onderhoud | 2020-01-30 | 1 | 32C13 | SOLDAAT KETTING OLIVIERKAZERNE | O17 | Lunchaccommodatie | 0 | 001 | CLAS | CLAS | RVB-NW | 3429 | 717 | 1 | [11 empty] | In opdracht |  | < Vul hiernaast de juiste status en datum in.
900080208 | 1 | CV ketel | 350952 | PO stookinstallatie 1j | Bedrijfszekerheid | 1 | jaar | verklaring | onderhoud | 2018-07-10 | 1 | 32C13 | SOLDAAT KETTING OLIVIERKAZERNE | O17 | Lunchaccommodatie | 0 | 009 | CLAS | CLAS | RVB-NW | 3421 | 717 |  |  |  |  | 0 | 0 | 1 | 0 | 0 |  |  |  | In opdracht |  | < Vul hiernaast de juiste status en datum in.
900080209 | 1 | CV ketel | 350953 | PO stookinstallatie 1j | Bedrijfszekerheid | 1 | jaar | verklaring | onderhoud | 2018-07-10 | 1 | 32C13 | SOLDAAT KETTING OLIVIERKAZERNE | O17 | Lunchaccommodatie | 0 | 009 | CLAS | CLAS | RVB-NW | 3421 | 717 |  |  |  |  | 0 | 0 | 1 | 0 | 0 |  |  |  | In opdracht |  | < Vul hiernaast de juiste status en datum in.
900093156 | 56 | Verwarmd waterinstallatie boiler | 704550 | PO stookinstallatie 1j | Bedrijfszekerheid | 1 | jaar | verklaring | onderhoud | 2018-07-11 | 1 | 32C13 | SOLDAAT KETTING OLIVIERKAZERNE | O17 | Lunchaccommodatie | 0 | 009 | CLAS | CLAS | RVB-NW | 3437 | 717 |  |  |  |  | 0 | 0 | 1 | 0 | 0 |  |  |  | In opdracht |  | < Vul hiernaast de juiste status en datum in.
900099607 | 81 | Mechanische luchtbehandeling | 352058 | Onderhoud luchtbehandelingskast 1j | Arbeidsomstandighedenbesluit: art. 6.2 / / | 1 | jaar | afmelding | onderhoud | 2018-10-23 | 1 | 32C13 | SOLDAAT KETTING OLIVIERKAZERNE | O17 | Lunchaccommodatie | 1 | 024 | CLAS | CLAS | RVB-NW | 3433 | 717 | [7 empty] | 0 | 0 | 1 | 0 | 0 | In opdracht |  | < Vul hiernaast de juiste status en datum in.
900099608 | 81 | Mechanische luchtbehandeling | 352059 | Onderhoud luchtbehandelingskast 1j | Arbeidsomstandighedenbesluit: art. 6.2 / / | 1 | jaar | afmelding | onderhoud | 2018-10-23 | 1 | 32C13 | SOLDAAT KETTING OLIVIERKAZERNE | O17 | Lunchaccommodatie | 1 | 024 | CLAS | CLAS | RVB-NW | 3433 | 717 | [7 empty] | 0 | 0 | 1 | 0 | 0 | In opdracht |  | < Vul hiernaast de juiste status en datum in.
900030082 | 1 | CV ketel | 350954 | PO stookinstallatie 1j | Bedrijfszekerheid | 1 | jaar | verklaring | onderhoud | 2019-07-30 | 1 | 32C13 | SOLDAAT KETTING OLIVIERKAZERNE | O2 | Instructiehal Rupsvoertuigen | 0 | 5 | CLAS | CLAS | RVB-NW | 3421 | 717 |  |  |  |  | 0 | 0 | 1 | 0 | 0 |  |  |  | In opdracht |  | < Vul hiernaast de juiste status en datum in.
900098785 | 1 | CV ketel | 350955 | PO stookinstallatie 1j | Bedrijfszekerheid | 1 | jaar | verklaring | onderhoud | 2019-07-30 | 1 | 32C13 | SOLDAAT KETTING OLIVIERKAZERNE | O2 | Instructiehal Rupsvoertuigen | 0 | 5 | CLAS | CLAS | RVB-NW | 3421 | 717 |  |  |  |  | 0 | 0 | 1 | 0 | 0 |  |  |  | In opdracht |  | < Vul hiernaast de juiste status en datum in.
900048597 | 20 | Koelinstallatie lokaal | 737296 | Techn. staat koelinst. < 5 ton CO2 comfortkoeling 1j NW per 01-01-2016 | Besluit gefluoreerde broeikasgassen: art. 4 / Verordening (EU) 517/2014: art 3, zorgplicht / | 1 | jaar | rapport | controle/preventief onderh. | 2019-11-29 | 1 | 32C13 | SOLDAAT KETTING OLIVIERKAZERNE | O2 | Instructiehal Rupsvoertuigen | 1 | 124 | CLAS | CLAS | RVB-NW | 3429 | 717 | [8 empty] | 0 | 0 | 1 | 0 | In opdracht |  | < Vul hiernaast de juiste status en datum in.
900129490 | 20 | Koelinstallatie lokaal | 777147 | Techn. staat koelinst. < 5 ton CO2 comfortkoeling 1j NW per 01-01-2016 | Besluit gefluoreerde broeikasgassen: art. 4 / Verordening (EU) 517/2014: art 3, zorgplicht / | 1 | jaar | rapport | controle/preventief onderh. | 2018-11-28 | 1 | 32C13 | SOLDAAT KETTING OLIVIERKAZERNE | O2 | Instructiehal Rupsvoertuigen | 1 | 124 | CLAS | CLAS | RVB-NW | 3429 | 717 | [8 empty] | 0 | 0 | 1 | 0 | In opdracht |  | < Vul hiernaast de juiste status en datum in.
900087897 | 21 | Koelinstallatie centraal | 734007 | Controle lekdichtheid en techn.staat comfortkoeling 3, 6, 12 of 24m NIEUW vanaf 01-01-2016 | Verordening (EU) 517/2014: art 3, zorgplicht / Verordening (EU) 517/2014: art. 4, 5 en 6 / | 6 | maand | rapport en aant. in logboek | inspectie en onderhoud | 2019-11-29 | 2 | 32C13 | SOLDAAT KETTING OLIVIERKAZERNE | O2 | Instructiehal Rupsvoertuigen | 1 | 125 | CLAS | CLAS | RVB-NW | 3495 | 717 |  |  |  |  | 1 | [5 empty] | 1 |  | In opdracht |  | < Vul hiernaast de juiste status en datum in.
900098765 | 81 | Mechanische luchtbehandeling | 352060 | Onderhoud luchtbehandelingskast 1j | Arbeidsomstandighedenbesluit: art. 6.2 / / | 1 | jaar | afmelding | onderhoud | 2018-10-23 | 1 | 32C13 | SOLDAAT KETTING OLIVIERKAZERNE | O2 | Instructiehal Rupsvoertuigen | 1 | 125 | CLAS | CLAS | RVB-NW | 3433 | 717 | [7 empty] | 0 | 0 | 1 | 0 | 0 | In opdracht |  | < Vul hiernaast de juiste status en datum in.
900098766 | 81 | Mechanische luchtbehandeling | 352061 | Onderhoud luchtbehandelingskast 1j | Arbeidsomstandighedenbesluit: art. 6.2 / / | 1 | jaar | afmelding | onderhoud | 2018-10-23 | 1 | 32C13 | SOLDAAT KETTING OLIVIERKAZERNE | O2 | Instructiehal Rupsvoertuigen | 1 | 150 | CLAS | CLAS | RVB-NW | 3433 | 717 | [7 empty] | 0 | 0 | 1 | 0 | 0 | In opdracht |  | < Vul hiernaast de juiste status en datum in.
900098767 | 81 | Mechanische luchtbehandeling | 352062 | Onderhoud luchtbehandelingskast 1j | Arbeidsomstandighedenbesluit: art. 6.2 / / | 1 | jaar | afmelding | onderhoud | 2018-10-23 | 1 | 32C13 | SOLDAAT KETTING OLIVIERKAZERNE | O2 | Instructiehal Rupsvoertuigen | 1 | 150 | CLAS | CLAS | RVB-NW | 3433 | 717 | [7 empty] | 0 | 0 | 1 | 0 | 0 | In opdracht |  | < Vul hiernaast de juiste status en datum in.
900132730 | 20 | Koelinstallatie lokaal | 802465 | Techn. staat koelinst. < 5 ton CO2 comfortkoeling 1j NW per 01-01-2016 | Besluit gefluoreerde broeikasgassen: art. 4 / Verordening (EU) 517/2014: art 3, zorgplicht / | 1 | jaar | rapport | controle/preventief onderh. | 2019-04-08 | 1 | 32C13 | SOLDAAT KETTING OLIVIERKAZERNE | O22 | Portiersloge | 0 | 3 | CLAS | CLAS | RVB-NW | 3429 | 717 |  | 0 | 0 | 1 | 0 | 0 | [6 empty] | In opdracht |  | < Vul hiernaast de juiste status en datum in.
900048600 | 20 | Koelinstallatie lokaal | 736605 | Controle lekdichtheid en techn.staat computerkoeling 3, 6, 12 of 24m NIEUW vanaf 01-01-2016 | Verordening (EU) 517/2014: art 3, zorgplicht / Verordening (EU) 517/2014: art. 4, 5 en 6 / | 12 | maand | rapport en aant. in logboek | inspectie en onderhoud | 2020-01-29 | 1 | 32C13 | SOLDAAT KETTING OLIVIERKAZERNE | O25 | OCLOG | 0 | 008 | CLAS | CLAS | RVB-NW | 3429 | 717 | 1 | [11 empty] | In opdracht |  | < Vul hiernaast de juiste status en datum in.
900048601 | 20 | Koelinstallatie lokaal | 739158 | Techn. staat koelinst. < 5 ton CO2 computerkoeling 1j NW per 01-01-2016 | Besluit gefluoreerde broeikasgassen: art. 4 / / | 1 | jaar | rapport | controle/preventief onderh. | 2019-11-29 | 1 | 32C13 | SOLDAAT KETTING OLIVIERKAZERNE | O25 | OCLOG | 1 | 108 | CLAS | CLAS | RVB-NW | 3429 | 717 | [8 empty] | 0 | 0 | 1 | 0 | In opdracht |  | < Vul hiernaast de juiste status en datum in.
900048602 | 20 | Koelinstallatie lokaal | 739159 | Techn. staat koelinst. < 5 ton CO2 computerkoeling 1j NW per 01-01-2016 | Besluit gefluoreerde broeikasgassen: art. 4 / / | 1 | jaar | rapport | controle/preventief onderh. | 2016-01-05 | 1 | 32C13 | SOLDAAT KETTING OLIVIERKAZERNE | O25 | OCLOG | 2 | 208 | CLAS | CLAS | RVB-NW | 3429 | 717 | 1 | 0 | 0 | [9 empty] | In opdracht |  | < Vul hiernaast de juiste status en datum in.
900048603 | 20 | Koelinstallatie lokaal | 739160 | Techn. staat koelinst. < 5 ton CO2 computerkoeling 1j NW per 01-01-2016 | Besluit gefluoreerde broeikasgassen: art. 4 / / | 1 | jaar | rapport | controle/preventief onderh. | 2018-07-16 | 1 | 32C13 | SOLDAAT KETTING OLIVIERKAZERNE | O25 | OCLOG | 3 | 308 | CLAS | CLAS | RVB-NW | 3429 | 717 |  |  |  |  | 0 | 0 | 1 | 0 | 0 |  |  |  | In opdracht |  | < Vul hiernaast de juiste status en datum in.
900030084 | 1 | CV ketel | 350956 | PO stookinstallatie 1j | Bedrijfszekerheid | 1 | jaar | verklaring | onderhoud | 2018-07-18 | 1 | 32C13 | SOLDAAT KETTING OLIVIERKAZERNE | O25 | OCLOG | 4 | 401 | CLAS | CLAS | RVB-NW | 3421 | 717 |  |  |  |  | 0 | 0 | 1 | 0 | 0 |  |  |  | In opdracht |  | < Vul hiernaast de juiste status en datum in.
900030085 | 1 | CV ketel | 350957 | PO stookinstallatie 1j | Bedrijfszekerheid | 1 | jaar | verklaring | onderhoud | 2018-07-18 | 1 | 32C13 | SOLDAAT KETTING OLIVIERKAZERNE | O25 | OCLOG | 4 | 401 | CLAS | CLAS | RVB-NW | 3421 | 717 |  |  |  |  | 0 | 0 | 1 | 0 | 0 |  |  |  | In opdracht |  | < Vul hiernaast de juiste status en datum in.
900048604 | 20 | Koelinstallatie lokaal | 736259 | Controle lekdichtheid en techn.staat comfortkoeling 3, 6, 12 of 24m NIEUW vanaf 01-01-2016 | Verordening (EU) 517/2014: art 3, zorgplicht / Verordening (EU) 517/2014: art. 4, 5 en 6 / | 12 | maand | rapport en aant. in logboek | inspectie en onderhoud | 2019-11-29 | 1 | 32C13 | SOLDAAT KETTING OLIVIERKAZERNE | O25 | OCLOG | 4 | 401 | CLAS | CLAS | RVB-NW | 3429 | 717 | [10 empty] | 1 |  | In opdracht |  | < Vul hiernaast de juiste status en datum in.
900048605 | 20 | Koelinstallatie lokaal | 736260 | Controle lekdichtheid en techn.staat comfortkoeling 3, 6, 12 of 24m NIEUW vanaf 01-01-2016 | Verordening (EU) 517/2014: art 3, zorgplicht / Verordening (EU) 517/2014: art. 4, 5 en 6 / | 12 | maand | rapport en aant. in logboek | inspectie en onderhoud | 2019-11-29 | 1 | 32C13 | SOLDAAT KETTING OLIVIERKAZERNE | O25 | OCLOG | 4 | 401 | CLAS | CLAS | RVB-NW | 3429 | 717 | [10 empty] | 1 |  | In opdracht |  | < Vul hiernaast de juiste status en datum in.
900048606 | 20 | Koelinstallatie lokaal | 736261 | Controle lekdichtheid en techn.staat comfortkoeling 3, 6, 12 of 24m NIEUW vanaf 01-01-2016 | Verordening (EU) 517/2014: art 3, zorgplicht / Verordening (EU) 517/2014: art. 4, 5 en 6 / | 12 | maand | rapport en aant. in logboek | inspectie en onderhoud | 2019-11-29 | 1 | 32C13 | SOLDAAT KETTING OLIVIERKAZERNE | O25 | OCLOG | 4 | 401 | CLAS | CLAS | RVB-NW | 3429 | 717 | [10 empty] | 1 |  | In opdracht |  | < Vul hiernaast de juiste status en datum in.
900050954 | 21 | Koelinstallatie centraal | 734008 | Controle lekdichtheid en techn.staat comfortkoeling 3, 6, 12 of 24m NIEUW vanaf 01-01-2016 | Verordening (EU) 517/2014: art 3, zorgplicht / Verordening (EU) 517/2014: art. 4, 5 en 6 / | 6 | maand | rapport en aant. in logboek | inspectie en onderhoud | 2019-11-28 | 2 | 32C13 | SOLDAAT KETTING OLIVIERKAZERNE | O25 | OCLOG | 4 | 401 | CLAS | CLAS | RVB-NW | 3495 | 717 |  |  |  |  | 1 | [5 empty] | 1 |  | In opdracht |  | < Vul hiernaast de juiste status en datum in.
900098887 | 81 | Mechanische luchtbehandeling | 352595 | Onderhoud luchtbehandelingskast met filterinstallatie 1j | Arbeidsomstandighedenbesluit: art. 6.2 / / | 1 | jaar | afmelding | onderhoud | 2018-10-23 | 1 | 32C13 | SOLDAAT KETTING OLIVIERKAZERNE | O25 | OCLOG | 4 | 401 | CLAS | CLAS | RVB-NW | 3433 | 717 | [7 empty] | 0 | 0 | 1 | 0 | 0 | In opdracht |  | < Vul hiernaast de juiste status en datum in.
900098887 | 81 | Mechanische luchtbehandeling | 820179 | Vervangen filters 2, 3, 6, 12m | Arbeidsomstandighedenbesluit: art. 6.2 / / | 12 | maand | afvoerbewijs | inspectie | 2018-10-23 | 1 | 32C13 | SOLDAAT KETTING OLIVIERKAZERNE | O25 | OCLOG | 4 | 401 | CLAS | CLAS | RVB-NW | 3433 | 717 | [9 empty] | 1 |  |  | In opdracht |  | < Vul hiernaast de juiste status en datum in.
900048607 | 20 | Koelinstallatie lokaal | 736262 | Controle lekdichtheid en techn.staat comfortkoeling 3, 6, 12 of 24m NIEUW vanaf 01-01-2016 | Verordening (EU) 517/2014: art 3, zorgplicht / Verordening (EU) 517/2014: art. 4, 5 en 6 / | 12 | maand | rapport en aant. in logboek | inspectie en onderhoud | 2019-12-03 | 1 | 32C13 | SOLDAAT KETTING OLIVIERKAZERNE | O3 | Instructiehal 't Aambeeld | 0 | 001 | CLAS | CLAS | RVB-NW | 3429 | 717 | [11 empty] | 1 | In opdracht |  | < Vul hiernaast de juiste status en datum in.
900098669 | 20 | Koelinstallatie lokaal | 737299 | Techn. staat koelinst. < 5 ton CO2 comfortkoeling 1j NW per 01-01-2016 | Besluit gefluoreerde broeikasgassen: art. 4 / Verordening (EU) 517/2014: art 3, zorgplicht / | 1 | jaar | rapport | controle/preventief onderh. | 2020-01-15 | 1 | 32C13 | SOLDAAT KETTING OLIVIERKAZERNE | O3 | Instructiehal 't Aambeeld | 0 | 001 | CLAS | CLAS | RVB-NW | 3429 | 717 | 1 | 0 | 0 | [9 empty] | In opdracht |  | < Vul hiernaast de juiste status en datum in.
900131944 | 20 | Koelinstallatie lokaal | 789949 | Controle lekdichtheid en techn.staat klimaatbeheersing 3, 6, 12 of 24m NIEUW vanaf 01-01-2016 | Verordening (EU) 517/2014: art 3, zorgplicht / Verordening (EU) 517/2014: art. 4, 5 en 6 / | 12 | maand | rapport en aant. in logboek | inspectie en onderhoud | 2018-11-08 | 1 | 32C13 | SOLDAAT KETTING OLIVIERKAZERNE | O3 | Instructiehal 't Aambeeld | 0 | 001 | CLAS | CLAS | RVB-NW | 3429 | 717 | [10 empty] | 1 |  | In opdracht |  | < Vul hiernaast de juiste status en datum in.
900098652 | 81 | Mechanische luchtbehandeling | 352063 | Onderhoud luchtbehandelingskast 1j | Arbeidsomstandighedenbesluit: art. 6.2 / / | 1 | jaar | afmelding | onderhoud | 2018-10-22 | 1 | 32C13 | SOLDAAT KETTING OLIVIERKAZERNE | O3 | Instructiehal 't Aambeeld | 0 | 002 | CLAS | CLAS | RVB-NW | 3433 | 717 | [7 empty] | 0 | 0 | 1 | 0 | 0 | In opdracht |  | < Vul hiernaast de juiste status en datum in.
900112208 | 1 | CV ketel | 356061 | PO stookinstallatie 1j | Bedrijfszekerheid | 1 | jaar | verklaring | onderhoud | 2019-08-01 | 1 | 32C13 | SOLDAAT KETTING OLIVIERKAZERNE | O3 | Instructiehal 't Aambeeld | 0 | 005 | CLAS | CLAS | RVB-NW | 3421 | 717 | [5 empty] | 0 | 0 | 1 | 0 | 0 |  |  | In opdracht |  | < Vul hiernaast de juiste status en datum in.
900112210 | 1 | CV ketel | 356062 | PO stookinstallatie 1j | Bedrijfszekerheid | 1 | jaar | verklaring | onderhoud | 2019-08-01 | 1 | 32C13 | SOLDAAT KETTING OLIVIERKAZERNE | O3 | Instructiehal 't Aambeeld | 0 | 005 | CLAS | CLAS | RVB-NW | 3421 | 717 | [5 empty] | 0 | 0 | 1 | 0 | 0 |  |  | In opdracht |  | < Vul hiernaast de juiste status en datum in.
900098649 | 81 | Mechanische luchtbehandeling | 758138 | Onderhoud luchtbehandelingskast met filterinstallatie 1j | Arbeidsomstandighedenbesluit: art. 6.2 / / | 1 | jaar | afmelding | onderhoud | 2018-10-22 | 1 | 32C13 | SOLDAAT KETTING OLIVIERKAZERNE | O3 | Instructiehal 't Aambeeld | 0 | 015 | CLAS | CLAS | RVB-NW | 3433 | 717 | [7 empty] | 0 | 0 | 1 | 0 | 0 | In opdracht |  | < Vul hiernaast de juiste status en datum in.
900098649 | 81 | Mechanische luchtbehandeling | 818946 | Vervangen filters 2, 3, 6, 12m | Arbeidsomstandighedenbesluit: art. 6.2 / / | 12 | maand | afvoerbewijs | inspectie | 2018-10-22 | 1 | 32C13 | SOLDAAT KETTING OLIVIERKAZERNE | O3 | Instructiehal 't Aambeeld | 0 | 015 | CLAS | CLAS | RVB-NW | 3433 | 717 | [9 empty] | 1 |  |  | In opdracht |  | < Vul hiernaast de juiste status en datum in.
900098650 | 81 | Mechanische luchtbehandeling | 758139 | Onderhoud luchtbehandelingskast met filterinstallatie 1j | Arbeidsomstandighedenbesluit: art. 6.2 / / | 1 | jaar | afmelding | onderhoud | 2018-10-22 | 1 | 32C13 | SOLDAAT KETTING OLIVIERKAZERNE | O3 | Instructiehal 't Aambeeld | 0 | 015 | CLAS | CLAS | RVB-NW | 3433 | 717 | [7 empty] | 0 | 0 | 1 | 0 | 0 | In opdracht |  | < Vul hiernaast de juiste status en datum in.
900098650 | 81 | Mechanische luchtbehandeling | 818947 | Vervangen filters 2, 3, 6, 12m | Arbeidsomstandighedenbesluit: art. 6.2 / / | 12 | maand | afvoerbewijs | inspectie | 2018-10-22 | 1 | 32C13 | SOLDAAT KETTING OLIVIERKAZERNE | O3 | Instructiehal 't Aambeeld | 0 | 015 | CLAS | CLAS | RVB-NW | 3433 | 717 | [9 empty] | 1 |  |  | In opdracht |  | < Vul hiernaast de juiste status en datum in.
900098651 | 81 | Mechanische luchtbehandeling | 758140 | Onderhoud luchtbehandelingskast met filterinstallatie 1j | Arbeidsomstandighedenbesluit: art. 6.2 / / | 1 | jaar | afmelding | onderhoud | 2018-10-23 | 1 | 32C13 | SOLDAAT KETTING OLIVIERKAZERNE | O3 | Instructiehal 't Aambeeld | 0 | 015 | CLAS | CLAS | RVB-NW | 3433 | 717 | [7 empty] | 0 | 0 | 1 | 0 | 0 | In opdracht |  | < Vul hiernaast de juiste status en datum in.
900098651 | 81 | Mechanische luchtbehandeling | 818948 | Vervangen filters 2, 3, 6, 12m | Arbeidsomstandighedenbesluit: art. 6.2 / / | 12 | maand | afvoerbewijs | inspectie | 2018-10-23 | 1 | 32C13 | SOLDAAT KETTING OLIVIERKAZERNE | O3 | Instructiehal 't Aambeeld | 0 | 015 | CLAS | CLAS | RVB-NW | 3433 | 717 | [9 empty] | 1 |  |  | In opdracht |  | < Vul hiernaast de juiste status en datum in.
900098666 | 81 | Mechanische luchtbehandeling | 352067 | Onderhoud luchtbehandelingskast 1j | Arbeidsomstandighedenbesluit: art. 6.2 / / | 1 | jaar | afmelding | onderhoud | 2018-10-23 | 1 | 32C13 | SOLDAAT KETTING OLIVIERKAZERNE | O3 | Instructiehal 't Aambeeld | 1 | 125 | CLAS | CLAS | RVB-NW | 3433 | 717 | [7 empty] | 0 | 0 | 1 | 0 | 0 | In opdracht |  | < Vul hiernaast de juiste status en datum in.
900029454 | 4 | Luchtverhitter | 351511 | PO stookinstallatie 1j | Bedrijfszekerheid | 1 | jaar | verklaring | onderhoud | 2019-07-24 | 1 | 32C13 | SOLDAAT KETTING OLIVIERKAZERNE | O4 | AOO Nouwenshal | 0 | 002 | CLAS | CLAS | RVB-NW | 3431 | 717 |  |  |  |  | 0 | 0 | 1 | 0 | 0 |  |  |  | In opdracht |  | < Vul hiernaast de juiste status en datum in.
900029458 | 4 | Luchtverhitter | 351512 | PO stookinstallatie 1j | Bedrijfszekerheid | 1 | jaar | verklaring | onderhoud | 2019-07-24 | 1 | 32C13 | SOLDAAT KETTING OLIVIERKAZERNE | O4 | AOO Nouwenshal | 0 | 002 | CLAS | CLAS | RVB-NW | 3431 | 717 |  |  |  |  | 0 | 0 | 1 | 0 | 0 |  |  |  | In opdracht |  | < Vul hiernaast de juiste status en datum in.
900126017 | 81 | Mechanische luchtbehandeling | 758141 | Onderhoud luchtbehandelingskast met filterinstallatie 1j | Arbeidsomstandighedenbesluit: art. 6.2 / / | 1 | jaar | afmelding | onderhoud | 2018-10-26 | 1 | 32C13 | SOLDAAT KETTING OLIVIERKAZERNE | O4 | AOO Nouwenshal | 0 | 002 | CLAS | CLAS | RVB-NW | 3433 | 717 | [7 empty] | 0 | 0 | 1 | 0 | 0 | In opdracht |  | < Vul hiernaast de juiste status en datum in.
900126017 | 81 | Mechanische luchtbehandeling | 818949 | Vervangen filters 2, 3, 6, 12m | Arbeidsomstandighedenbesluit: art. 6.2 / / | 12 | maand | afvoerbewijs | inspectie | 2018-10-26 | 1 | 32C13 | SOLDAAT KETTING OLIVIERKAZERNE | O4 | AOO Nouwenshal | 0 | 002 | CLAS | CLAS | RVB-NW | 3433 | 717 | [9 empty] | 1 |  |  | In opdracht |  | < Vul hiernaast de juiste status en datum in.
900112211 | 1 | CV ketel | 356063 | PO stookinstallatie 1j | Bedrijfszekerheid | 1 | jaar | verklaring | onderhoud | 2019-07-30 | 1 | 32C13 | SOLDAAT KETTING OLIVIERKAZERNE | O4 | AOO Nouwenshal | 0 | 005 | CLAS | CLAS | RVB-NW | 3421 | 717 |  |  |  |  | 0 | 0 | 1 | 0 | 0 |  |  |  | In opdracht |  | < Vul hiernaast de juiste status en datum in.
900112213 | 1 | CV ketel | 356064 | PO stookinstallatie 1j | Bedrijfszekerheid | 1 | jaar | verklaring | onderhoud | 2019-07-30 | 1 | 32C13 | SOLDAAT KETTING OLIVIERKAZERNE | O4 | AOO Nouwenshal | 0 | 005 | CLAS | CLAS | RVB-NW | 3421 | 717 |  |  |  |  | 0 | 0 | 1 | 0 | 0 |  |  |  | In opdracht |  | < Vul hiernaast de juiste status en datum in.
900125049 | 81 | Mechanische luchtbehandeling | 756640 | Onderhoud luchtbehandelingskast met filterinstallatie 1j | Arbeidsomstandighedenbesluit: art. 6.2 / / | 1 | jaar | afmelding | onderhoud | 2018-10-26 | 1 | 32C13 | SOLDAAT KETTING OLIVIERKAZERNE | O4 | AOO Nouwenshal | 0 | 002A | CLAS | CLAS | RVB-NW | 3433 | 717 | [7 empty] | 0 | 0 | 1 | 0 | 0 | In opdracht |  | < Vul hiernaast de juiste status en datum in.
900125049 | 81 | Mechanische luchtbehandeling | 818950 | Vervangen filters 2, 3, 6, 12m | Arbeidsomstandighedenbesluit: art. 6.2 / / | 12 | maand | afvoerbewijs | inspectie | 2018-10-26 | 1 | 32C13 | SOLDAAT KETTING OLIVIERKAZERNE | O4 | AOO Nouwenshal | 0 | 002A | CLAS | CLAS | RVB-NW | 3433 | 717 | [9 empty] | 1 |  |  | In opdracht |  | < Vul hiernaast de juiste status en datum in.
900029455 | 4 | Luchtverhitter | 351513 | PO stookinstallatie 1j | Bedrijfszekerheid | 1 | jaar | verklaring | onderhoud | 2019-07-24 | 1 | 32C13 | SOLDAAT KETTING OLIVIERKAZERNE | O4 | AOO Nouwenshal | 0 | 002B | CLAS | CLAS | RVB-NW | 3431 | 717 |  |  |  |  | 0 | 0 | 1 | 0 | 0 |  |  |  | In opdracht |  | < Vul hiernaast de juiste status en datum in.
900126012 | 81 | Mechanische luchtbehandeling | 758142 | Onderhoud luchtbehandelingskast met filterinstallatie 1j | Arbeidsomstandighedenbesluit: art. 6.2 / / | 1 | jaar | afmelding | onderhoud | 2018-10-22 | 1 | 32C13 | SOLDAAT KETTING OLIVIERKAZERNE | O4 | AOO Nouwenshal | 0 | 002B | CLAS | CLAS | RVB-NW | 3433 | 717 | [7 empty] | 0 | 0 | 1 | 0 | 0 | In opdracht |  | < Vul hiernaast de juiste status en datum in.
900126012 | 81 | Mechanische luchtbehandeling | 818951 | Vervangen filters 2, 3, 6, 12m | Arbeidsomstandighedenbesluit: art. 6.2 / / | 12 | maand | afvoerbewijs | inspectie | 2018-10-22 | 1 | 32C13 | SOLDAAT KETTING OLIVIERKAZERNE | O4 | AOO Nouwenshal | 0 | 002B | CLAS | CLAS | RVB-NW | 3433 | 717 | [9 empty] | 1 |  |  | In opdracht |  | < Vul hiernaast de juiste status en datum in.
900029456 | 4 | Luchtverhitter | 351514 | PO stookinstallatie 1j | Bedrijfszekerheid | 1 | jaar | verklaring | onderhoud | 2019-07-24 | 1 | 32C13 | SOLDAAT KETTING OLIVIERKAZERNE | O4 | AOO Nouwenshal | 0 | 002C | CLAS | CLAS | RVB-NW | 3431 | 717 |  |  |  |  | 0 | 0 | 1 | 0 | 0 |  |  |  | In opdracht |  | < Vul hiernaast de juiste status en datum in.
900126015 | 81 | Mechanische luchtbehandeling | 758143 | Onderhoud luchtbehandelingskast met filterinstallatie 1j | Arbeidsomstandighedenbesluit: art. 6.2 / / | 1 | jaar | afmelding | onderhoud | 2018-10-26 | 1 | 32C13 | SOLDAAT KETTING OLIVIERKAZERNE | O4 | AOO Nouwenshal | 0 | 002C | CLAS | CLAS | RVB-NW | 3433 | 717 | [7 empty] | 0 | 0 | 1 | 0 | 0 | In opdracht |  | < Vul hiernaast de juiste status en datum in.
900126015 | 81 | Mechanische luchtbehandeling | 818952 | Vervangen filters 2, 3, 6, 12m | Arbeidsomstandighedenbesluit: art. 6.2 / / | 12 | maand | afvoerbewijs | inspectie | 2018-10-26 | 1 | 32C13 | SOLDAAT KETTING OLIVIERKAZERNE | O4 | AOO Nouwenshal | 0 | 002C | CLAS | CLAS | RVB-NW | 3433 | 717 | [9 empty] | 1 |  |  | In opdracht |  | < Vul hiernaast de juiste status en datum in.
900029457 | 4 | Luchtverhitter | 351515 | PO stookinstallatie 1j | Bedrijfszekerheid | 1 | jaar | verklaring | onderhoud | 2019-07-24 | 1 | 32C13 | SOLDAAT KETTING OLIVIERKAZERNE | O4 | AOO Nouwenshal | 0 | 002D | CLAS | CLAS | RVB-NW | 3431 | 717 |  |  |  |  | 0 | 0 | 1 | 0 | 0 |  |  |  | In opdracht |  | < Vul hiernaast de juiste status en datum in.
900126016 | 81 | Mechanische luchtbehandeling | 758144 | Onderhoud luchtbehandelingskast met filterinstallatie 1j | Arbeidsomstandighedenbesluit: art. 6.2 / / | 1 | jaar | afmelding | onderhoud | 2018-10-24 | 1 | 32C13 | SOLDAAT KETTING OLIVIERKAZERNE | O4 | AOO Nouwenshal | 0 | 002D | CLAS | CLAS | RVB-NW | 3433 | 717 | [7 empty] | 0 | 0 | 1 | 0 | 0 | In opdracht |  | < Vul hiernaast de juiste status en datum in.
900126016 | 81 | Mechanische luchtbehandeling | 818953 | Vervangen filters 2, 3, 6, 12m | Arbeidsomstandighedenbesluit: art. 6.2 / / | 12 | maand | afvoerbewijs | inspectie | 2018-10-24 | 1 | 32C13 | SOLDAAT KETTING OLIVIERKAZERNE | O4 | AOO Nouwenshal | 0 | 002D | CLAS | CLAS | RVB-NW | 3433 | 717 | [9 empty] | 1 |  |  | In opdracht |  | < Vul hiernaast de juiste status en datum in.
900099552 | 81 | Mechanische luchtbehandeling | 352068 | Onderhoud luchtbehandelingskast 1j | Arbeidsomstandighedenbesluit: art. 6.2 / / | 1 | jaar | afmelding | onderhoud | 2018-10-23 | 1 | 32C13 | SOLDAAT KETTING OLIVIERKAZERNE | O4 | AOO Nouwenshal | 1 | 125 | CLAS | CLAS | RVB-NW | 3433 | 717 | [7 empty] | 0 | 0 | 1 | 0 | 0 | In opdracht |  | < Vul hiernaast de juiste status en datum in.
900125008 | 81 | Mechanische luchtbehandeling | 756641 | Onderhoud luchtbehandelingskast met filterinstallatie 1j | Arbeidsomstandighedenbesluit: art. 6.2 / / | 1 | jaar | afmelding | onderhoud | 2018-10-24 | 1 | 32C13 | SOLDAAT KETTING OLIVIERKAZERNE | O4 | AOO Nouwenshal | 1 | 125 | CLAS | CLAS | RVB-NW | 3433 | 717 | [7 empty] | 0 | 0 | 1 | 0 | 0 | In opdracht |  | < Vul hiernaast de juiste status en datum in.
900125008 | 81 | Mechanische luchtbehandeling | 818954 | Vervangen filters 2, 3, 6, 12m | Arbeidsomstandighedenbesluit: art. 6.2 / / | 12 | maand | afvoerbewijs | inspectie | 2018-10-24 | 1 | 32C13 | SOLDAAT KETTING OLIVIERKAZERNE | O4 | AOO Nouwenshal | 1 | 125 | CLAS | CLAS | RVB-NW | 3433 | 717 | [9 empty] | 1 |  |  | In opdracht |  | < Vul hiernaast de juiste status en datum in.
900125009 | 81 | Mechanische luchtbehandeling | 756642 | Onderhoud luchtbehandelingskast met filterinstallatie 1j | Arbeidsomstandighedenbesluit: art. 6.2 / / | 1 | jaar | afmelding | onderhoud | 2018-10-24 | 1 | 32C13 | SOLDAAT KETTING OLIVIERKAZERNE | O4 | AOO Nouwenshal | 1 | 125 | CLAS | CLAS | RVB-NW | 3433 | 717 | [7 empty] | 0 | 0 | 1 | 0 | 0 | In opdracht |  | < Vul hiernaast de juiste status en datum in.
900125009 | 81 | Mechanische luchtbehandeling | 818955 | Vervangen filters 2, 3, 6, 12m | Arbeidsomstandighedenbesluit: art. 6.2 / / | 12 | maand | afvoerbewijs | inspectie | 2018-10-24 | 1 | 32C13 | SOLDAAT KETTING OLIVIERKAZERNE | O4 | AOO Nouwenshal | 1 | 125 | CLAS | CLAS | RVB-NW | 3433 | 717 | [9 empty] | 1 |  |  | In opdracht |  | < Vul hiernaast de juiste status en datum in.
900125010 | 81 | Mechanische luchtbehandeling | 756643 | Onderhoud luchtbehandelingskast met filterinstallatie 1j | Arbeidsomstandighedenbesluit: art. 6.2 / / | 1 | jaar | afmelding | onderhoud | 2018-10-24 | 1 | 32C13 | SOLDAAT KETTING OLIVIERKAZERNE | O4 | AOO Nouwenshal | 1 | 125 | CLAS | CLAS | RVB-NW | 3433 | 717 | [7 empty] | 0 | 0 | 1 | 0 | 0 | In opdracht |  | < Vul hiernaast de juiste status en datum in.
900125010 | 81 | Mechanische luchtbehandeling | 818956 | Vervangen filters 2, 3, 6, 12m | Arbeidsomstandighedenbesluit: art. 6.2 / / | 12 | maand | afvoerbewijs | inspectie | 2018-10-24 | 1 | 32C13 | SOLDAAT KETTING OLIVIERKAZERNE | O4 | AOO Nouwenshal | 1 | 125 | CLAS | CLAS | RVB-NW | 3433 | 717 | [9 empty] | 1 |  |  | In opdracht |  | < Vul hiernaast de juiste status en datum in.
900129491 | 20 | Koelinstallatie lokaal | 777148 | Techn. staat koelinst. < 5 ton CO2 comfortkoeling 1j NW per 01-01-2016 | Besluit gefluoreerde broeikasgassen: art. 4 / Verordening (EU) 517/2014: art 3, zorgplicht / | 1 | jaar | rapport | controle/preventief onderh. | 2019-12-03 | 1 | 32C13 | SOLDAAT KETTING OLIVIERKAZERNE | O4 | AOO Nouwenshal | 1 | 126 | CLAS | CLAS | RVB-NW | 3429 | 717 | [9 empty] | 0 | 0 | 1 | In opdracht |  | < Vul hiernaast de juiste status en datum in.
900129492 | 20 | Koelinstallatie lokaal | 777149 | Techn. staat koelinst. < 5 ton CO2 comfortkoeling 1j NW per 01-01-2016 | Besluit gefluoreerde broeikasgassen: art. 4 / Verordening (EU) 517/2014: art 3, zorgplicht / | 1 | jaar | rapport | controle/preventief onderh. | 2019-12-03 | 1 | 32C13 | SOLDAAT KETTING OLIVIERKAZERNE | O4 | AOO Nouwenshal | 1 | 127 | CLAS | CLAS | RVB-NW | 3429 | 717 | [9 empty] | 0 | 0 | 1 | In opdracht |  | < Vul hiernaast de juiste status en datum in.
900105072 | 81 | Mechanische luchtbehandeling | 352596 | Onderhoud luchtbehandelingskast met filterinstallatie 1j | Arbeidsomstandighedenbesluit: art. 6.2 / / | 1 | jaar | afmelding | onderhoud | 2018-10-22 | 1 | 32C13 | SOLDAAT KETTING OLIVIERKAZERNE | O5 | Instructiehal Rupsvoertuigen | 0 | 2 | CLAS | CLAS | RVB-NW | 3433 | 717 | [7 empty] | 0 | 0 | 1 | 0 | 0 | In opdracht |  | < Vul hiernaast de juiste status en datum in.
900105072 | 81 | Mechanische luchtbehandeling | 820180 | Vervangen filters 2, 3, 6, 12m | Arbeidsomstandighedenbesluit: art. 6.2 / / | 12 | maand | afvoerbewijs | inspectie | 2018-10-22 | 1 | 32C13 | SOLDAAT KETTING OLIVIERKAZERNE | O5 | Instructiehal Rupsvoertuigen | 0 | 2 | CLAS | CLAS | RVB-NW | 3433 | 717 | [9 empty] | 1 |  |  | In opdracht |  | < Vul hiernaast de juiste status en datum in.
900105071 | 81 | Mechanische luchtbehandeling | 352597 | Onderhoud luchtbehandelingskast met filterinstallatie 1j | Arbeidsomstandighedenbesluit: art. 6.2 / / | 1 | jaar | afmelding | onderhoud | 2018-10-24 | 1 | 32C13 | SOLDAAT KETTING OLIVIERKAZERNE | O5 | Instructiehal Rupsvoertuigen | 0 | 3 | CLAS | CLAS | RVB-NW | 3433 | 717 | [7 empty] | 0 | 0 | 1 | 0 | 0 | In opdracht |  | < Vul hiernaast de juiste status en datum in.
900105071 | 81 | Mechanische luchtbehandeling | 820181 | Vervangen filters 2, 3, 6, 12m | Arbeidsomstandighedenbesluit: art. 6.2 / / | 12 | maand | afvoerbewijs | inspectie | 2018-10-24 | 1 | 32C13 | SOLDAAT KETTING OLIVIERKAZERNE | O5 | Instructiehal Rupsvoertuigen | 0 | 3 | CLAS | CLAS | RVB-NW | 3433 | 717 | [9 empty] | 1 |  |  | In opdracht |  | < Vul hiernaast de juiste status en datum in.
900111390 | 20 | Koelinstallatie lokaal | 737305 | Techn. staat koelinst. < 5 ton CO2 comfortkoeling 1j NW per 01-01-2016 | Besluit gefluoreerde broeikasgassen: art. 4 / Verordening (EU) 517/2014: art 3, zorgplicht / | 1 | jaar | rapport | controle/preventief onderh. | 2019-11-27 | 1 | 32C13 | SOLDAAT KETTING OLIVIERKAZERNE | O5 | Instructiehal Rupsvoertuigen | 0 | 5 | CLAS | CLAS | RVB-NW | 3429 | 717 | [8 empty] | 0 | 0 | 1 | 0 | In opdracht |  | < Vul hiernaast de juiste status en datum in.
900112214 | 1 | CV ketel | 356065 | PO stookinstallatie 1j | Bedrijfszekerheid | 1 | jaar | verklaring | onderhoud | 2019-07-31 | 1 | 32C13 | SOLDAAT KETTING OLIVIERKAZERNE | O5 | Instructiehal Rupsvoertuigen | 0 | 6 | CLAS | CLAS | RVB-NW | 3421 | 717 |  |  |  |  | 0 | 0 | 1 | 0 | 0 |  |  |  | In opdracht |  | < Vul hiernaast de juiste status en datum in.
900112215 | 1 | CV ketel | 356066 | PO stookinstallatie 1j | Bedrijfszekerheid | 1 | jaar | verklaring | onderhoud | 2019-07-31 | 1 | 32C13 | SOLDAAT KETTING OLIVIERKAZERNE | O5 | Instructiehal Rupsvoertuigen | 0 | 6 | CLAS | CLAS | RVB-NW | 3421 | 717 |  |  |  |  | 0 | 0 | 1 | 0 | 0 |  |  |  | In opdracht |  | < Vul hiernaast de juiste status en datum in.
900048613 | 20 | Koelinstallatie lokaal | 737303 | Techn. staat koelinst. < 5 ton CO2 comfortkoeling 1j NW per 01-01-2016 | Besluit gefluoreerde broeikasgassen: art. 4 / Verordening (EU) 517/2014: art 3, zorgplicht / | 1 | jaar | rapport | controle/preventief onderh. | 2016-01-06 | 1 | 32C13 | SOLDAAT KETTING OLIVIERKAZERNE | O5 | Instructiehal Rupsvoertuigen | 0 | 12 | CLAS | CLAS | RVB-NW | 3429 | 717 | 1 | 0 | 0 | [9 empty] | In opdracht |  | < Vul hiernaast de juiste status en datum in.
900133895 | 20 | Koelinstallatie lokaal | 813028 | Techn. staat koelinst. < 5 ton CO2 klimaatbeheersing 1j NW per 01-01-2016 | Besluit gefluoreerde broeikasgassen: art. 4 / / | 1 | jaar | rapport | controle/preventief onderh. | 2020-01-16 | 1 | 32C13 | SOLDAAT KETTING OLIVIERKAZERNE | O5 | Instructiehal Rupsvoertuigen | 0 | 12 | CLAS | CLAS | RVB-NW | 3429 | 717 | 1 | 0 | 0 | [9 empty] | In opdracht |  | < Vul hiernaast de juiste status en datum in.
900099638 | 81 | Mechanische luchtbehandeling | 352598 | Onderhoud luchtbehandelingskast met filterinstallatie 1j | Arbeidsomstandighedenbesluit: art. 6.2 / / | 1 | jaar | afmelding | onderhoud | 2018-10-22 | 1 | 32C13 | SOLDAAT KETTING OLIVIERKAZERNE | O5 | Instructiehal Rupsvoertuigen | 1 | 124 | CLAS | CLAS | RVB-NW | 3433 | 717 | [7 empty] | 0 | 0 | 1 | 0 | 0 | In opdracht |  | < Vul hiernaast de juiste status en datum in.
900099638 | 81 | Mechanische luchtbehandeling | 818957 | Vervangen filters 2, 3, 6, 12m | Arbeidsomstandighedenbesluit: art. 6.2 / / | 12 | maand | afvoerbewijs | inspectie | 2018-10-22 | 1 | 32C13 | SOLDAAT KETTING OLIVIERKAZERNE | O5 | Instructiehal Rupsvoertuigen | 1 | 124 | CLAS | CLAS | RVB-NW | 3433 | 717 | [9 empty] | 1 |  |  | In opdracht |  | < Vul hiernaast de juiste status en datum in.
900125050 | 81 | Mechanische luchtbehandeling | 756644 | Onderhoud luchtbehandelingskast met filterinstallatie 1j | Arbeidsomstandighedenbesluit: art. 6.2 / / | 1 | jaar | afmelding | onderhoud | 2018-10-24 | 1 | 32C13 | SOLDAAT KETTING OLIVIERKAZERNE | O5 | Instructiehal Rupsvoertuigen | 1 | 124 | CLAS | CLAS | RVB-NW | 3433 | 717 | [7 empty] | 0 | 0 | 1 | 0 | 0 | In opdracht |  | < Vul hiernaast de juiste status en datum in.
900125050 | 81 | Mechanische luchtbehandeling | 818958 | Vervangen filters 2, 3, 6, 12m | Arbeidsomstandighedenbesluit: art. 6.2 / / | 12 | maand | afvoerbewijs | inspectie | 2018-10-24 | 1 | 32C13 | SOLDAAT KETTING OLIVIERKAZERNE | O5 | Instructiehal Rupsvoertuigen | 1 | 124 | CLAS | CLAS | RVB-NW | 3433 | 717 | [9 empty] | 1 |  |  | In opdracht |  | < Vul hiernaast de juiste status en datum in.
900132874 | 20 | Koelinstallatie lokaal | 809947 | Techn. staat koelinst. < 5 ton CO2 comfortkoeling 1j NW per 01-01-2016 | Besluit gefluoreerde broeikasgassen: art. 4 / Verordening (EU) 517/2014: art 3, zorgplicht / | 1 | jaar | rapport | controle/preventief onderh. | 2019-09-19 | 1 | 32C13 | SOLDAAT KETTING OLIVIERKAZERNE | O5 | Instructiehal Rupsvoertuigen | 1 | 125 | CLAS | CLAS | RVB-NW | 3429 | 717 | [6 empty] | 0 | 0 | 1 | 0 | 0 |  | In opdracht |  | < Vul hiernaast de juiste status en datum in.
900132875 | 20 | Koelinstallatie lokaal | 809948 | Techn. staat koelinst. < 5 ton CO2 comfortkoeling 1j NW per 01-01-2016 | Besluit gefluoreerde broeikasgassen: art. 4 / Verordening (EU) 517/2014: art 3, zorgplicht / | 1 | jaar | rapport | controle/preventief onderh. | 2019-09-19 | 1 | 32C13 | SOLDAAT KETTING OLIVIERKAZERNE | O5 | Instructiehal Rupsvoertuigen | 1 | 125 | CLAS | CLAS | RVB-NW | 3429 | 717 | [6 empty] | 0 | 0 | 1 | 0 | 0 |  | In opdracht |  | < Vul hiernaast de juiste status en datum in.
900132876 | 20 | Koelinstallatie lokaal | 809949 | Techn. staat koelinst. < 5 ton CO2 comfortkoeling 1j NW per 01-01-2016 | Besluit gefluoreerde broeikasgassen: art. 4 / Verordening (EU) 517/2014: art 3, zorgplicht / | 1 | jaar | rapport | controle/preventief onderh. | 2019-09-19 | 1 | 32C13 | SOLDAAT KETTING OLIVIERKAZERNE | O5 | Instructiehal Rupsvoertuigen | 1 | 126 | CLAS | CLAS | RVB-NW | 3429 | 717 | [6 empty] | 0 | 0 | 1 | 0 | 0 |  | In opdracht |  | < Vul hiernaast de juiste status en datum in.
900048618 | 20 | Koelinstallatie lokaal | 739161 | Techn. staat koelinst. < 5 ton CO2 computerkoeling 1j NW per 01-01-2016 | Besluit gefluoreerde broeikasgassen: art. 4 / / | 1 | jaar | rapport | controle/preventief onderh. | 2019-11-28 | 1 | 32C13 | SOLDAAT KETTING OLIVIERKAZERNE | O5 | Instructiehal Rupsvoertuigen | 1 | 127 | CLAS | CLAS | RVB-NW | 3429 | 717 | [8 empty] | 0 | 0 | 1 | 0 | In opdracht |  | < Vul hiernaast de juiste status en datum in.
900129493 | 20 | Koelinstallatie lokaal | 777150 | Techn. staat koelinst. < 5 ton CO2 comfortkoeling 1j NW per 01-01-2016 | Besluit gefluoreerde broeikasgassen: art. 4 / Verordening (EU) 517/2014: art 3, zorgplicht / | 1 | jaar | rapport | controle/preventief onderh. | 2019-11-28 | 1 | 32C13 | SOLDAAT KETTING OLIVIERKAZERNE | O5 | Instructiehal Rupsvoertuigen | 1 | 128 | CLAS | CLAS | RVB-NW | 3429 | 717 | [8 empty] | 0 | 0 | 1 | 0 | In opdracht |  | < Vul hiernaast de juiste status en datum in.
900132877 | 20 | Koelinstallatie lokaal | 809950 | Techn. staat koelinst. < 5 ton CO2 comfortkoeling 1j NW per 01-01-2016 | Besluit gefluoreerde broeikasgassen: art. 4 / Verordening (EU) 517/2014: art 3, zorgplicht / | 1 | jaar | rapport | controle/preventief onderh. | 2019-09-19 | 1 | 32C13 | SOLDAAT KETTING OLIVIERKAZERNE | O5 | Instructiehal Rupsvoertuigen | 1 | 129 | CLAS | CLAS | RVB-NW | 3429 | 717 | [6 empty] | 0 | 0 | 1 | 0 | 0 |  | In opdracht |  | < Vul hiernaast de juiste status en datum in.
900132878 | 20 | Koelinstallatie lokaal | 809951 | Techn. staat koelinst. < 5 ton CO2 comfortkoeling 1j NW per 01-01-2016 | Besluit gefluoreerde broeikasgassen: art. 4 / Verordening (EU) 517/2014: art 3, zorgplicht / | 1 | jaar | rapport | controle/preventief onderh. | 2019-09-20 | 1 | 32C13 | SOLDAAT KETTING OLIVIERKAZERNE | O5 | Instructiehal Rupsvoertuigen | 1 | 130 | CLAS | CLAS | RVB-NW | 3429 | 717 | [6 empty] | 0 | 0 | 1 | 0 | 0 |  | In opdracht |  | < Vul hiernaast de juiste status en datum in.
900132879 | 20 | Koelinstallatie lokaal | 809952 | Techn. staat koelinst. < 5 ton CO2 comfortkoeling 1j NW per 01-01-2016 | Besluit gefluoreerde broeikasgassen: art. 4 / Verordening (EU) 517/2014: art 3, zorgplicht / | 1 | jaar | rapport | controle/preventief onderh. | 2019-09-20 | 1 | 32C13 | SOLDAAT KETTING OLIVIERKAZERNE | O5 | Instructiehal Rupsvoertuigen | 1 | 131 | CLAS | CLAS | RVB-NW | 3429 | 717 | [6 empty] | 0 | 0 | 1 | 0 | 0 |  | In opdracht |  | < Vul hiernaast de juiste status en datum in.
900116914 | 20 | Koelinstallatie lokaal | 737312 | Techn. staat koelinst. < 5 ton CO2 comfortkoeling 1j NW per 01-01-2016 | Besluit gefluoreerde broeikasgassen: art. 4 / Verordening (EU) 517/2014: art 3, zorgplicht / | 1 | jaar | rapport | controle/preventief onderh. | 2019-11-28 | 1 | 32C13 | SOLDAAT KETTING OLIVIERKAZERNE | O5 | Instructiehal Rupsvoertuigen | 1 | 132 | CLAS | CLAS | RVB-NW | 3429 | 717 | [8 empty] | 0 | 0 | 1 | 0 | In opdracht |  | < Vul hiernaast de juiste status en datum in.
900131035 | 20 | Koelinstallatie lokaal | 787781 | Techn. staat koelinst. < 5 ton CO2 comfortkoeling 1j NW per 01-01-2016 | Besluit gefluoreerde broeikasgassen: art. 4 / Verordening (EU) 517/2014: art 3, zorgplicht / | 1 | jaar | rapport | controle/preventief onderh. | 2020-01-30 | 1 | 32C13 | SOLDAAT KETTING OLIVIERKAZERNE | O5 | Instructiehal Rupsvoertuigen | 1 | 133 | CLAS | CLAS | RVB-NW | 3429 | 717 | 1 | 0 | 0 | [9 empty] | In opdracht |  | < Vul hiernaast de juiste status en datum in.
900131036 | 20 | Koelinstallatie lokaal | 787782 | Techn. staat koelinst. < 5 ton CO2 comfortkoeling 1j NW per 01-01-2016 | Besluit gefluoreerde broeikasgassen: art. 4 / Verordening (EU) 517/2014: art 3, zorgplicht / | 1 | jaar | rapport | controle/preventief onderh. | 2020-01-30 | 1 | 32C13 | SOLDAAT KETTING OLIVIERKAZERNE | O5 | Instructiehal Rupsvoertuigen | 1 | 134 | CLAS | CLAS | RVB-NW | 3429 | 717 | 1 | 0 | 0 | [9 empty] | In opdracht |  | < Vul hiernaast de juiste status en datum in.
900131037 | 20 | Koelinstallatie lokaal | 787783 | Techn. staat koelinst. < 5 ton CO2 comfortkoeling 1j NW per 01-01-2016 | Besluit gefluoreerde broeikasgassen: art. 4 / Verordening (EU) 517/2014: art 3, zorgplicht / | 1 | jaar | rapport | controle/preventief onderh. | 2020-01-30 | 1 | 32C13 | SOLDAAT KETTING OLIVIERKAZERNE | O5 | Instructiehal Rupsvoertuigen | 1 | 135 | CLAS | CLAS | RVB-NW | 3429 | 717 | 1 | 0 | 0 | [9 empty] | In opdracht |  | < Vul hiernaast de juiste status en datum in.
900131038 | 20 | Koelinstallatie lokaal | 787784 | Techn. staat koelinst. < 5 ton CO2 comfortkoeling 1j NW per 01-01-2016 | Besluit gefluoreerde broeikasgassen: art. 4 / Verordening (EU) 517/2014: art 3, zorgplicht / | 1 | jaar | rapport | controle/preventief onderh. | 2020-01-30 | 1 | 32C13 | SOLDAAT KETTING OLIVIERKAZERNE | O5 | Instructiehal Rupsvoertuigen | 1 | 136 | CLAS | CLAS | RVB-NW | 3429 | 717 | 1 | 0 | 0 | [9 empty] | In opdracht |  | < Vul hiernaast de juiste status en datum in.
900131039 | 20 | Koelinstallatie lokaal | 787785 | Techn. staat koelinst. < 5 ton CO2 comfortkoeling 1j NW per 01-01-2016 | Besluit gefluoreerde broeikasgassen: art. 4 / Verordening (EU) 517/2014: art 3, zorgplicht / | 1 | jaar | rapport | controle/preventief onderh. | 2020-01-30 | 1 | 32C13 | SOLDAAT KETTING OLIVIERKAZERNE | O5 | Instructiehal Rupsvoertuigen | 1 | 137 | CLAS | CLAS | RVB-NW | 3429 | 717 | 1 | 0 | 0 | [9 empty] | In opdracht |  | < Vul hiernaast de juiste status en datum in.
900116915 | 20 | Koelinstallatie lokaal | 737318 | Techn. staat koelinst. < 5 ton CO2 comfortkoeling 1j NW per 01-01-2016 | Besluit gefluoreerde broeikasgassen: art. 4 / Verordening (EU) 517/2014: art 3, zorgplicht / | 1 | jaar | rapport | controle/preventief onderh. | 2019-11-28 | 1 | 32C13 | SOLDAAT KETTING OLIVIERKAZERNE | O5 | Instructiehal Rupsvoertuigen | 1 | 138 | CLAS | CLAS | RVB-NW | 3429 | 717 | [8 empty] | 0 | 0 | 1 | 0 | In opdracht |  | < Vul hiernaast de juiste status en datum in.
900131040 | 20 | Koelinstallatie lokaal | 787786 | Techn. staat koelinst. < 5 ton CO2 comfortkoeling 1j NW per 01-01-2016 | Besluit gefluoreerde broeikasgassen: art. 4 / Verordening (EU) 517/2014: art 3, zorgplicht / | 1 | jaar | rapport | controle/preventief onderh. | 2020-01-30 | 1 | 32C13 | SOLDAAT KETTING OLIVIERKAZERNE | O5 | Instructiehal Rupsvoertuigen | 1 | 139 | CLAS | CLAS | RVB-NW | 3429 | 717 | 1 | 0 | 0 | [9 empty] | In opdracht |  | < Vul hiernaast de juiste status en datum in.
900112757 | 85 | Aardgasdistributiesysteem | 726003 | Controle terreinafsluiters gasterreinleidingnet 1j | Gaswet: art. 1, 2a en 10, lid 1. / / | 1 | jaar | rapport | inspectie en onderhoud | 2019-05-21 | 1 | 32C13 | SOLDAAT KETTING OLIVIERKAZERNE |  |  |  |  | CLAS | CLAS | RVB-NW | 3394 | 717 |  |  | 0 | 0 | 1 | 0 | 0 | [5 empty] | In opdracht |  | < Vul hiernaast de juiste status en datum in.
900094046 | 20 | Koelinstallatie lokaal | 737320 | Techn. staat koelinst. < 5 ton CO2 comfortkoeling 1j NW per 01-01-2016 | Besluit gefluoreerde broeikasgassen: art. 4 / Verordening (EU) 517/2014: art 3, zorgplicht / | 1 | jaar | rapport | controle/preventief onderh. | 2015-03-03 | 1 | 32C18 | WALAARDT SACRE KAMP | 1 | Geneeskundige Dienst | 0 | 13 | DOSCO | DOSCO | RVB-NW | 3429 | 717 | 0 | 0 | 1 | 0 | 0 | [7 empty] | In opdracht |  | < Vul hiernaast de juiste status en datum in.
900030469 | 1 | CV ketel | 308440 | PI gasgestookte installatie 48m | Activiteitenregeling: art. 3.7m | 48 | maand | verklaring | inspectie | 2017-11-28 | 1 | 32C18 | WALAARDT SACRE KAMP | 1 | Geneeskundige Dienst | K1 | 38 | DOSCO | DOSCO | RVB-NW | 3421 | 717 | [10 empty] | 1 |  | In opdracht |  | < Vul hiernaast de juiste status en datum in.
900030469 | 1 | CV ketel | 350959 | PO stookinstallatie 1j | Bedrijfszekerheid | 1 | jaar | verklaring | onderhoud | 2019-04-25 | 1 | 32C18 | WALAARDT SACRE KAMP | 1 | Geneeskundige Dienst | K1 | 38 | DOSCO | DOSCO | RVB-NW | 3421 | 717 |  | 0 | 0 | 1 | 0 | 0 | [6 empty] | In opdracht |  | < Vul hiernaast de juiste status en datum in.
900030470 | 1 | CV ketel | 308441 | PI gasgestookte installatie 48m | Activiteitenregeling: art. 3.7m | 48 | maand | verklaring | inspectie | 2017-10-03 | 1 | 32C18 | WALAARDT SACRE KAMP | 15 | Opslag gebouw | 0 | 46 | DOSCO | DOSCO | RVB-NW | 3421 | 717 | [9 empty] | 1 |  |  | In opdracht |  | < Vul hiernaast de juiste status en datum in.
900030470 | 1 | CV ketel | 350960 | PO stookinstallatie 1j | Bedrijfszekerheid | 1 | jaar | verklaring | onderhoud | 2019-04-23 | 1 | 32C18 | WALAARDT SACRE KAMP | 15 | Opslag gebouw | 0 | 46 | DOSCO | DOSCO | RVB-NW | 3421 | 717 |  | 0 | 0 | 1 | 0 | 0 | [6 empty] | In opdracht |  | < Vul hiernaast de juiste status en datum in.
900030471 | 1 | CV ketel | 308442 | PI gasgestookte installatie 48m | Activiteitenregeling: art. 3.7m | 48 | maand | verklaring | inspectie | 2017-10-03 | 1 | 32C18 | WALAARDT SACRE KAMP | 15 | Opslag gebouw | 0 | 46 | DOSCO | DOSCO | RVB-NW | 3421 | 717 | [9 empty] | 1 |  |  | In opdracht |  | < Vul hiernaast de juiste status en datum in.
900030471 | 1 | CV ketel | 350961 | PO stookinstallatie 1j | Bedrijfszekerheid | 1 | jaar | verklaring | onderhoud | 2019-04-23 | 1 | 32C18 | WALAARDT SACRE KAMP | 15 | Opslag gebouw | 0 | 46 | DOSCO | DOSCO | RVB-NW | 3421 | 717 |  | 0 | 0 | 1 | 0 | 0 | [6 empty] | In opdracht |  | < Vul hiernaast de juiste status en datum in.
900030472 | 1 | CV ketel | 308443 | PI gasgestookte installatie 48m | Activiteitenregeling: art. 3.7m | 48 | maand | verklaring | inspectie | 2017-10-03 | 1 | 32C18 | WALAARDT SACRE KAMP | 15 | Opslag gebouw | 0 | 46 | DOSCO | DOSCO | RVB-NW | 3421 | 717 | [9 empty] | 1 |  |  | In opdracht |  | < Vul hiernaast de juiste status en datum in.
900030472 | 1 | CV ketel | 350962 | PO stookinstallatie 1j | Bedrijfszekerheid | 1 | jaar | verklaring | onderhoud | 2019-04-23 | 1 | 32C18 | WALAARDT SACRE KAMP | 15 | Opslag gebouw | 0 | 46 | DOSCO | DOSCO | RVB-NW | 3421 | 717 |  | 0 | 0 | 1 | 0 | 0 | [6 empty] | In opdracht |  | < Vul hiernaast de juiste status en datum in.
900082085 | 81 | Mechanische luchtbehandeling | 352072 | Onderhoud luchtbehandelingskast 1j | Arbeidsomstandighedenbesluit: art. 6.2 / / | 1 | jaar | afmelding | onderhoud | 2017-11-28 | 1 | 32C18 | WALAARDT SACRE KAMP | 17 | Magazijn , Kantoor FBD | 1 | 23 | DOSCO | DOSCO | RVB-NW | 3433 | 717 | [8 empty] | 0 | 0 | 1 | 0 | In opdracht |  | < Vul hiernaast de juiste status en datum in.
900071248 | 1 | CV ketel | 308444 | PI gasgestookte installatie 48m | Activiteitenregeling: art. 3.7m | 48 | maand | verklaring | inspectie | 2017-10-04 | 1 | 32C18 | WALAARDT SACRE KAMP | 19 | Opslag , Ketelhuis | K1 | 16 | DOSCO | DOSCO | RVB-NW | 3421 | 717 | [9 empty] | 1 |  |  | In opdracht |  | < Vul hiernaast de juiste status en datum in.
900071248 | 1 | CV ketel | 350963 | PO stookinstallatie 1j | Bedrijfszekerheid | 1 | jaar | verklaring | onderhoud | 2019-04-24 | 1 | 32C18 | WALAARDT SACRE KAMP | 19 | Opslag , Ketelhuis | K1 | 16 | DOSCO | DOSCO | RVB-NW | 3421 | 717 |  | 0 | 0 | 1 | 0 | 0 | [6 empty] | In opdracht |  | < Vul hiernaast de juiste status en datum in.
900071249 | 1 | CV ketel | 308445 | PI gasgestookte installatie 48m | Activiteitenregeling: art. 3.7m | 48 | maand | verklaring | inspectie | 2017-10-04 | 1 | 32C18 | WALAARDT SACRE KAMP | 19 | Opslag , Ketelhuis | K1 | 16 | DOSCO | DOSCO | RVB-NW | 3421 | 717 | [9 empty] | 1 |  |  | In opdracht |  | < Vul hiernaast de juiste status en datum in.
900071249 | 1 | CV ketel | 350964 | PO stookinstallatie 1j | Bedrijfszekerheid | 1 | jaar | verklaring | onderhoud | 2019-04-24 | 1 | 32C18 | WALAARDT SACRE KAMP | 19 | Opslag , Ketelhuis | K1 | 16 | DOSCO | DOSCO | RVB-NW | 3421 | 717 |  | 0 | 0 | 1 | 0 | 0 | [6 empty] | In opdracht |  | < Vul hiernaast de juiste status en datum in.
900071250 | 1 | CV ketel | 308446 | PI gasgestookte installatie 48m | Activiteitenregeling: art. 3.7m | 48 | maand | verklaring | inspectie | 2017-10-04 | 1 | 32C18 | WALAARDT SACRE KAMP | 19 | Opslag , Ketelhuis | K1 | 16 | DOSCO | DOSCO | RVB-NW | 3421 | 717 | [9 empty] | 1 |  |  | In opdracht |  | < Vul hiernaast de juiste status en datum in.
900071250 | 1 | CV ketel | 350965 | PO stookinstallatie 1j | Bedrijfszekerheid | 1 | jaar | verklaring | onderhoud | 2019-04-24 | 1 | 32C18 | WALAARDT SACRE KAMP | 19 | Opslag , Ketelhuis | K1 | 16 | DOSCO | DOSCO | RVB-NW | 3421 | 717 |  | 0 | 0 | 1 | 0 | 0 | [6 empty] | In opdracht |  | < Vul hiernaast de juiste status en datum in.
900082409 | 81 | Mechanische luchtbehandeling | 352074 | Onderhoud luchtbehandelingskast 1j | Arbeidsomstandighedenbesluit: art. 6.2 / / | 1 | jaar | afmelding | onderhoud | 2018-10-08 | 1 | 32C18 | WALAARDT SACRE KAMP | 28 | Recreatiegebouw | 1 | 29 | DOSCO | DOSCO | RVB-NW | 3433 | 717 | [7 empty] | 0 | 0 | 1 | 0 | 0 | In opdracht |  | < Vul hiernaast de juiste status en datum in.
900082411 | 81 | Mechanische luchtbehandeling | 352075 | Onderhoud luchtbehandelingskast 1j | Arbeidsomstandighedenbesluit: art. 6.2 / / | 1 | jaar | afmelding | onderhoud | 2018-10-08 | 1 | 32C18 | WALAARDT SACRE KAMP | 28 | Recreatiegebouw | 1 | 29 | DOSCO | DOSCO | RVB-NW | 3433 | 717 | [7 empty] | 0 | 0 | 1 | 0 | 0 | In opdracht |  | < Vul hiernaast de juiste status en datum in.
900082410 | 81 | Mechanische luchtbehandeling | 352076 | Onderhoud luchtbehandelingskast 1j | Arbeidsomstandighedenbesluit: art. 6.2 / / | 1 | jaar | afmelding | onderhoud | 2018-10-08 | 1 | 32C18 | WALAARDT SACRE KAMP | 28 | Recreatiegebouw | 1 | 32 | DOSCO | DOSCO | RVB-NW | 3433 | 717 | [7 empty] | 0 | 0 | 1 | 0 | 0 | In opdracht |  | < Vul hiernaast de juiste status en datum in.
900082032 | 81 | Mechanische luchtbehandeling | 352079 | Onderhoud luchtbehandelingskast 1j | Arbeidsomstandighedenbesluit: art. 6.2 / / | 1 | jaar | afmelding | onderhoud | 2018-10-12 | 1 | 32C18 | WALAARDT SACRE KAMP | 31 | Legeringsgebouw | 1 | 19 | DOSCO | DOSCO | RVB-NW | 3433 | 717 | [7 empty] | 0 | 0 | 1 | 0 | 0 | In opdracht |  | < Vul hiernaast de juiste status en datum in.
900081859 | 81 | Mechanische luchtbehandeling | 352080 | Onderhoud luchtbehandelingskast 1j | Arbeidsomstandighedenbesluit: art. 6.2 / / | 1 | jaar | afmelding | onderhoud | 2018-10-08 | 1 | 32C18 | WALAARDT SACRE KAMP | 4 | Opslag , Lesgebouw | 1 | 14 | DOSCO | DOSCO | RVB-NW | 3433 | 717 | [7 empty] | 0 | 0 | 1 | 0 | 0 | In opdracht |  | < Vul hiernaast de juiste status en datum in.
900081860 | 81 | Mechanische luchtbehandeling | 352081 | Onderhoud luchtbehandelingskast 1j | Arbeidsomstandighedenbesluit: art. 6.2 / / | 1 | jaar | afmelding | onderhoud | 2018-10-08 | 1 | 32C18 | WALAARDT SACRE KAMP | 46 | Sportgebouw | 1 | 102 | DOSCO | DOSCO | RVB-NW | 3433 | 717 | [7 empty] | 0 | 0 | 1 | 0 | 0 | In opdracht |  | < Vul hiernaast de juiste status en datum in.
900081861 | 81 | Mechanische luchtbehandeling | 352082 | Onderhoud luchtbehandelingskast 1j | Arbeidsomstandighedenbesluit: art. 6.2 / / | 1 | jaar | afmelding | onderhoud | 2018-10-08 | 1 | 32C18 | WALAARDT SACRE KAMP | 46 | Sportgebouw | 1 | 102 | DOSCO | DOSCO | RVB-NW | 3433 | 717 | [7 empty] | 0 | 0 | 1 | 0 | 0 | In opdracht |  | < Vul hiernaast de juiste status en datum in.
900081865 | 81 | Mechanische luchtbehandeling | 352083 | Onderhoud luchtbehandelingskast 1j | Arbeidsomstandighedenbesluit: art. 6.2 / / | 1 | jaar | afmelding | onderhoud | 2018-10-08 | 1 | 32C18 | WALAARDT SACRE KAMP | 46 | Sportgebouw | 1 | 102 | DOSCO | DOSCO | RVB-NW | 3433 | 717 | [7 empty] | 0 | 0 | 1 | 0 | 0 | In opdracht |  | < Vul hiernaast de juiste status en datum in.
900096883 | 20 | Koelinstallatie lokaal | 736263 | Controle lekdichtheid en techn.staat comfortkoeling 3, 6, 12 of 24m NIEUW vanaf 01-01-2016 | Verordening (EU) 517/2014: art 3, zorgplicht / Verordening (EU) 517/2014: art. 4, 5 en 6 / | 12 | maand | rapport en aant. in logboek | inspectie en onderhoud | 2019-12-16 | 1 | 32C18 | WALAARDT SACRE KAMP | 46 | Sportgebouw | 1 | 102 | DOSCO | DOSCO | RVB-NW | 3429 | 717 | [11 empty] | 1 | In opdracht |  | < Vul hiernaast de juiste status en datum in.
900082290 | 81 | Mechanische luchtbehandeling | 352085 | Onderhoud luchtbehandelingskast 1j | Arbeidsomstandighedenbesluit: art. 6.2 / / | 1 | jaar | afmelding | onderhoud | 2018-10-08 | 1 | 32C18 | WALAARDT SACRE KAMP | 46 | Sportgebouw | 1 | 104 | DOSCO | DOSCO | RVB-NW | 3433 | 717 | [7 empty] | 0 | 0 | 1 | 0 | 0 | In opdracht |  | < Vul hiernaast de juiste status en datum in.
900082397 | 81 | Mechanische luchtbehandeling | 352086 | Onderhoud luchtbehandelingskast 1j | Arbeidsomstandighedenbesluit: art. 6.2 / / | 1 | jaar | afmelding | onderhoud | 2018-10-08 | 1 | 32C18 | WALAARDT SACRE KAMP | 46 | Sportgebouw | 1 | 104 | DOSCO | DOSCO | RVB-NW | 3433 | 717 | [7 empty] | 0 | 0 | 1 | 0 | 0 | In opdracht |  | < Vul hiernaast de juiste status en datum in.
900034087 | 56 | Verwarmd waterinstallatie boiler | 704551 | PO stookinstallatie 1j | Bedrijfszekerheid | 1 | jaar | verklaring | onderhoud | 2019-04-25 | 1 | 32C18 | WALAARDT SACRE KAMP | 47 | Legeringsgebouw | 0 | 09 | DOSCO | DOSCO | RVB-NW | 3437 | 717 |  | 0 | 0 | 1 | 0 | 0 | [6 empty] | In opdracht |  | < Vul hiernaast de juiste status en datum in.
900034088 | 56 | Verwarmd waterinstallatie boiler | 704552 | PO stookinstallatie 1j | Bedrijfszekerheid | 1 | jaar | verklaring | onderhoud | 2019-04-25 | 1 | 32C18 | WALAARDT SACRE KAMP | 48 | Legeringsgebouw | 0 | 09 | DOSCO | DOSCO | RVB-NW | 3437 | 717 |  | 0 | 0 | 1 | 0 | 0 | [6 empty] | In opdracht |  | < Vul hiernaast de juiste status en datum in.
900083780 | 56 | Verwarmd waterinstallatie boiler | 704553 | PO stookinstallatie 1j | Bedrijfszekerheid | 1 | jaar | verklaring | onderhoud | 2019-04-25 | 1 | 32C18 | WALAARDT SACRE KAMP | 49 | Legeringsgebouw | 0 | 09 | DOSCO | DOSCO | RVB-NW | 3437 | 717 |  | 0 | 0 | 1 | 0 | 0 | [6 empty] | In opdracht |  | < Vul hiernaast de juiste status en datum in.
900033835 | 56 | Verwarmd waterinstallatie boiler | 704554 | PO stookinstallatie 1j | Bedrijfszekerheid | 1 | jaar | verklaring | onderhoud | 2019-04-25 | 1 | 32C18 | WALAARDT SACRE KAMP | 50 | Kinderdagverblijf Kiekeboe | 0 | 9 | DOSCO | DOSCO | RVB-NW | 3437 | 717 |  | 0 | 0 | 1 | 0 | 0 | [6 empty] | In opdracht |  | < Vul hiernaast de juiste status en datum in.
900081982 | 81 | Mechanische luchtbehandeling | 758662 | Onderhoud luchtbehandelingskast met filterinstallatie 1j | Arbeidsomstandighedenbesluit: art. 6.2 / / | 1 | jaar | afmelding | onderhoud | 2018-10-08 | 1 | 32C18 | WALAARDT SACRE KAMP | 50 | Kinderdagverblijf Kiekeboe | 0 | 14 | DOSCO | DOSCO | RVB-NW | 3433 | 717 | [7 empty] | 0 | 0 | 1 | 0 | 0 | In opdracht |  | < Vul hiernaast de juiste status en datum in.
900081982 | 81 | Mechanische luchtbehandeling | 818959 | Vervangen filters 2, 3, 6, 12m | Arbeidsomstandighedenbesluit: art. 6.2 / / | 12 | maand | afvoerbewijs | inspectie | 2018-10-08 | 1 | 32C18 | WALAARDT SACRE KAMP | 50 | Kinderdagverblijf Kiekeboe | 0 | 14 | DOSCO | DOSCO | RVB-NW | 3433 | 717 | [9 empty] | 1 |  |  | In opdracht |  | < Vul hiernaast de juiste status en datum in.
900081983 | 81 | Mechanische luchtbehandeling | 352088 | Onderhoud luchtbehandelingskast 1j | Arbeidsomstandighedenbesluit: art. 6.2 / / | 1 | jaar | afmelding | onderhoud | 2018-10-08 | 1 | 32C18 | WALAARDT SACRE KAMP | 50 | Kinderdagverblijf Kiekeboe | 0 | 14 | DOSCO | DOSCO | RVB-NW | 3433 | 717 | [7 empty] | 0 | 0 | 1 | 0 | 0 | In opdracht |  | < Vul hiernaast de juiste status en datum in.
900112758 | 85 | Aardgasdistributiesysteem | 726004 | Controle terreinafsluiters gasterreinleidingnet 1j | Gaswet: art. 1, 2a en 10, lid 1. / / | 1 | jaar | rapport | inspectie en onderhoud | 2019-05-31 | 1 | 32C18 | WALAARDT SACRE KAMP |  |  |  |  | DOSCO | DOSCO | RVB-NW | 3394 | 717 |  |  | 0 | 0 | 1 | 0 | 0 | [5 empty] | In opdracht |  | < Vul hiernaast de juiste status en datum in.
900084925 | 20 | Koelinstallatie lokaal | 737324 | Techn. staat koelinst. < 5 ton CO2 comfortkoeling 1j NW per 01-01-2016 | Besluit gefluoreerde broeikasgassen: art. 4 / Verordening (EU) 517/2014: art 3, zorgplicht / | 1 | jaar | rapport | controle/preventief onderh. | 2019-10-01 | 1 | 32C33 | CENTRUM MENS EN LUCHTVAART | 01 | Kantoorgebouw | 0 | 102 | CLSK | CLSK | RVB-NW | 3429 | 717 | [7 empty] | 0 | 0 | 1 | 0 | 0 | In opdracht |  | < Vul hiernaast de juiste status en datum in.
900126568 | 21 | Koelinstallatie centraal | 770934 | Controle lekdichtheid en techn.staat comfortkoeling 3, 6, 12 of 24m NIEUW vanaf 01-01-2016 | Verordening (EU) 517/2014: art 3, zorgplicht / Verordening (EU) 517/2014: art. 4, 5 en 6 / | 6 | maand | rapport en aant. in logboek | inspectie en onderhoud | 2019-10-02 | 2 | 32C33 | CENTRUM MENS EN LUCHTVAART | 01 | Kantoorgebouw | 0 | 107 | CLSK | CLSK | RVB-NW | 3495 | 717 |  |  |  | 1 | [5 empty] | 1 |  |  | In opdracht |  | < Vul hiernaast de juiste status en datum in.
900084932 | 20 | Koelinstallatie lokaal | 737325 | Techn. staat koelinst. < 5 ton CO2 comfortkoeling 1j NW per 01-01-2016 | Besluit gefluoreerde broeikasgassen: art. 4 / Verordening (EU) 517/2014: art 3, zorgplicht / | 1 | jaar | rapport | controle/preventief onderh. | 2019-10-01 | 1 | 32C33 | CENTRUM MENS EN LUCHTVAART | 01 | Kantoorgebouw | 0 | 109 | CLSK | CLSK | RVB-NW | 3429 | 717 | [7 empty] | 0 | 0 | 1 | 0 | 0 | In opdracht |  | < Vul hiernaast de juiste status en datum in.
900093818 | 20 | Koelinstallatie lokaal | 737326 | Techn. staat koelinst. < 5 ton CO2 comfortkoeling 1j NW per 01-01-2016 | Besluit gefluoreerde broeikasgassen: art. 4 / Verordening (EU) 517/2014: art 3, zorgplicht / | 1 | jaar | rapport | controle/preventief onderh. | 2019-10-01 | 1 | 32C33 | CENTRUM MENS EN LUCHTVAART | 01 | Kantoorgebouw | 0 | 110 | CLSK | CLSK | RVB-NW | 3429 | 717 | [7 empty] | 0 | 0 | 1 | 0 | 0 | In opdracht |  | < Vul hiernaast de juiste status en datum in.
900088165 | 20 | Koelinstallatie lokaal | 739162 | Techn. staat koelinst. < 5 ton CO2 computerkoeling 1j NW per 01-01-2016 | Besluit gefluoreerde broeikasgassen: art. 4 / / | 1 | jaar | rapport | controle/preventief onderh. | 2019-10-01 | 1 | 32C33 | CENTRUM MENS EN LUCHTVAART | 01 | Kantoorgebouw | 0 | 117 | CLSK | CLSK | RVB-NW | 3429 | 717 | [7 empty] | 0 | 0 | 1 | 0 | 0 | In opdracht |  | < Vul hiernaast de juiste status en datum in.
900084940 | 21 | Koelinstallatie centraal | 734318 | Controle lekdichtheid en techn.staat comfortkoeling 3, 6, 12 of 24m NIEUW vanaf 01-01-2016 | Verordening (EU) 517/2014: art 3, zorgplicht / Verordening (EU) 517/2014: art. 4, 5 en 6 / | 12 | maand | rapport en aant. in logboek | inspectie en onderhoud | 2019-10-02 | 1 | 32C33 | CENTRUM MENS EN LUCHTVAART | 01 | Kantoorgebouw | 0 | 135 | CLSK | CLSK | RVB-NW | 3495 | 717 | [9 empty] | 1 |  |  | In opdracht |  | < Vul hiernaast de juiste status en datum in.
900114414 | 21 | Koelinstallatie centraal | 734319 | Controle lekdichtheid en techn.staat comfortkoeling 3, 6, 12 of 24m NIEUW vanaf 01-01-2016 | Verordening (EU) 517/2014: art 3, zorgplicht / Verordening (EU) 517/2014: art. 4, 5 en 6 / | 12 | maand | rapport en aant. in logboek | inspectie en onderhoud | 2018-11-19 | 1 | 32C33 | CENTRUM MENS EN LUCHTVAART | 01 | Kantoorgebouw | 0 | 135 | CLSK | CLSK | RVB-NW | 3495 | 717 | [10 empty] | 1 |  | In opdracht |  | < Vul hiernaast de juiste status en datum in.
900097736 | 21 | Koelinstallatie centraal | 734904 | Techn. staat koelinst. < 5 ton CO2 comfortkoeling 1j NW per 01-01-2016 | Besluit gefluoreerde broeikasgassen: art. 4 / Verordening (EU) 517/2014: art 3, zorgplicht / | 1 | jaar | rapport | controle/preventief onderh. | 2019-10-03 | 1 | 32C33 | CENTRUM MENS EN LUCHTVAART | 01 | Kantoorgebouw | 0 | 137 | CLSK | CLSK | RVB-NW | 3495 | 717 | [7 empty] | 0 | 0 | 1 | 0 | 0 | In opdracht |  | < Vul hiernaast de juiste status en datum in.
900084936 | 20 | Koelinstallatie lokaal | 737328 | Techn. staat koelinst. < 5 ton CO2 comfortkoeling 1j NW per 01-01-2016 | Besluit gefluoreerde broeikasgassen: art. 4 / Verordening (EU) 517/2014: art 3, zorgplicht / | 1 | jaar | rapport | controle/preventief onderh. | 2018-11-19 | 1 | 32C33 | CENTRUM MENS EN LUCHTVAART | 01 | Kantoorgebouw | 0 | 138 | CLSK | CLSK | RVB-NW | 3429 | 717 | [8 empty] | 0 | 0 | 1 | 0 | In opdracht |  | < Vul hiernaast de juiste status en datum in.
900093878 | 20 | Koelinstallatie lokaal | 737329 | Techn. staat koelinst. < 5 ton CO2 comfortkoeling 1j NW per 01-01-2016 | Besluit gefluoreerde broeikasgassen: art. 4 / Verordening (EU) 517/2014: art 3, zorgplicht / | 1 | jaar | rapport | controle/preventief onderh. | 2019-10-03 | 1 | 32C33 | CENTRUM MENS EN LUCHTVAART | 01 | Kantoorgebouw | 0 | 145 | CLSK | CLSK | RVB-NW | 3429 | 717 | [7 empty] | 0 | 0 | 1 | 0 | 0 | In opdracht |  | < Vul hiernaast de juiste status en datum in.
900090262 | 20 | Koelinstallatie lokaal | 737330 | Techn. staat koelinst. < 5 ton CO2 comfortkoeling 1j NW per 01-01-2016 | Besluit gefluoreerde broeikasgassen: art. 4 / Verordening (EU) 517/2014: art 3, zorgplicht / | 1 | jaar | rapport | controle/preventief onderh. | 2019-10-03 | 1 | 32C33 | CENTRUM MENS EN LUCHTVAART | 01 | Kantoorgebouw | 0 | 151 | CLSK | CLSK | RVB-NW | 3429 | 717 | [7 empty] | 0 | 0 | 1 | 0 | 0 | In opdracht |  | < Vul hiernaast de juiste status en datum in.
900130186 | 20 | Koelinstallatie lokaal | 781376 | Controle lekdichtheid en techn.staat computerkoeling 3, 6, 12 of 24m NIEUW vanaf 01-01-2016 | Verordening (EU) 517/2014: art 3, zorgplicht / Verordening (EU) 517/2014: art. 4, 5 en 6 / | 12 | maand | rapport en aant. in logboek | inspectie en onderhoud | 2019-10-01 | 1 | 32C33 | CENTRUM MENS EN LUCHTVAART | 01 | Kantoorgebouw | 0 | 160 | CLSK | CLSK | RVB-NW | 3429 | 717 | [9 empty] | 1 |  |  | In opdracht |  | < Vul hiernaast de juiste status en datum in.
900084928 | 20 | Koelinstallatie lokaal | 739163 | Techn. staat koelinst. < 5 ton CO2 computerkoeling 1j NW per 01-01-2016 | Besluit gefluoreerde broeikasgassen: art. 4 / / | 1 | jaar | rapport | controle/preventief onderh. | 2019-10-03 | 1 | 32C33 | CENTRUM MENS EN LUCHTVAART | 01 | Kantoorgebouw | 2 | 316 | CLSK | CLSK | RVB-NW | 3429 | 717 | [7 empty] | 0 | 0 | 1 | 0 | 0 | In opdracht |  | < Vul hiernaast de juiste status en datum in.
900127883 | 81 | Mechanische luchtbehandeling | 773078 | Onderhoud luchtbehandelingskast met filterinstallatie 1j | Arbeidsomstandighedenbesluit: art. 6.2 / / | 1 | jaar | afmelding | onderhoud | 2019-01-11 | 1 | 32C33 | CENTRUM MENS EN LUCHTVAART | 01 | Kantoorgebouw | 2 | 317 | CLSK | CLSK | RVB-NW | 3433 | 717 | 1 | 0 | 0 | [9 empty] | In opdracht |  | < Vul hiernaast de juiste status en datum in.
900127883 | 81 | Mechanische luchtbehandeling | 818960 | Vervangen filters 2, 3, 6, 12m | Arbeidsomstandighedenbesluit: art. 6.2 / / | 12 | maand | afvoerbewijs | inspectie | 2019-01-11 | 1 | 32C33 | CENTRUM MENS EN LUCHTVAART | 01 | Kantoorgebouw | 2 | 317 | CLSK | CLSK | RVB-NW | 3433 | 717 | 1 | [11 empty] | In opdracht |  | < Vul hiernaast de juiste status en datum in.
900030502 | 1 | CV ketel | 308459 | PI gasgestookte installatie 48m | Activiteitenregeling: art. 3.7m | 48 | maand | verklaring | inspectie | 2017-11-28 | 1 | 32C33 | CENTRUM MENS EN LUCHTVAART | 01 | Kantoorgebouw | K1 | K01 | CLSK | CLSK | RVB-NW | 3421 | 717 | [10 empty] | 1 |  | In opdracht |  | < Vul hiernaast de juiste status en datum in.
900030502 | 1 | CV ketel | 350982 | PO stookinstallatie 1j | Bedrijfszekerheid | 1 | jaar | verklaring | onderhoud | 2019-09-18 | 1 | 32C33 | CENTRUM MENS EN LUCHTVAART | 01 | Kantoorgebouw | K1 | K01 | CLSK | CLSK | RVB-NW | 3421 | 717 | [6 empty] | 0 | 0 | 1 | 0 | 0 |  | In opdracht |  | < Vul hiernaast de juiste status en datum in.
900030503 | 1 | CV ketel | 308460 | PI gasgestookte installatie 48m | Activiteitenregeling: art. 3.7m | 48 | maand | verklaring | inspectie | 2017-11-28 | 1 | 32C33 | CENTRUM MENS EN LUCHTVAART | 01 | Kantoorgebouw | K1 | K01 | CLSK | CLSK | RVB-NW | 3421 | 717 | [10 empty] | 1 |  | In opdracht |  | < Vul hiernaast de juiste status en datum in.
900030503 | 1 | CV ketel | 350983 | PO stookinstallatie 1j | Bedrijfszekerheid | 1 | jaar | verklaring | onderhoud | 2019-09-26 | 1 | 32C33 | CENTRUM MENS EN LUCHTVAART | 01 | Kantoorgebouw | K1 | K01 | CLSK | CLSK | RVB-NW | 3421 | 717 | [6 empty] | 0 | 0 | 1 | 0 | 0 |  | In opdracht |  | < Vul hiernaast de juiste status en datum in.
900127884 | 81 | Mechanische luchtbehandeling | 773079 | Onderhoud luchtbehandelingskast met filterinstallatie 1j | Arbeidsomstandighedenbesluit: art. 6.2 / / | 1 | jaar | afmelding | onderhoud | 2019-01-11 | 1 | 32C33 | CENTRUM MENS EN LUCHTVAART | 01 | Kantoorgebouw | K1 | K02B | CLSK | CLSK | RVB-NW | 3433 | 717 | 1 | 0 | 0 | [9 empty] | In opdracht |  | < Vul hiernaast de juiste status en datum in.
900127884 | 81 | Mechanische luchtbehandeling | 818961 | Vervangen filters 2, 3, 6, 12m | Arbeidsomstandighedenbesluit: art. 6.2 / / | 12 | maand | afvoerbewijs | inspectie | 2019-01-11 | 1 | 32C33 | CENTRUM MENS EN LUCHTVAART | 01 | Kantoorgebouw | K1 | K02B | CLSK | CLSK | RVB-NW | 3433 | 717 | 1 | [11 empty] | In opdracht |  | < Vul hiernaast de juiste status en datum in.
900112762 | 85 | Aardgasdistributiesysteem | 726008 | Controle terreinafsluiters gasterreinleidingnet 1j | Gaswet: art. 1, 2a en 10, lid 1. / / | 1 | jaar | rapport | inspectie en onderhoud | 2019-06-03 | 1 | 32C33 | CENTRUM MENS EN LUCHTVAART |  |  |  |  | CLSK | CLSK | RVB-NW | 3394 | 717 |  |  |  | 0 | 0 | 1 | 0 | 0 |  |  |  |  | In opdracht |  | < Vul hiernaast de juiste status en datum in.
900090198 | 21 | Koelinstallatie centraal | 734320 | Controle lekdichtheid en techn.staat comfortkoeling 3, 6, 12 of 24m NIEUW vanaf 01-01-2016 | Verordening (EU) 517/2014: art 3, zorgplicht / Verordening (EU) 517/2014: art. 4, 5 en 6 / | 12 | maand | rapport en aant. in logboek | inspectie en onderhoud | 2020-01-08 | 1 | 32C35 | CAMP NEW AMSTERDAM | A101 | Kantoorgebouw | 0 | L004 | DOSCO | DOSCO | RVB-NW | 3495 | 717 | 1 | [11 empty] | In opdracht |  | < Vul hiernaast de juiste status en datum in.
900051505 | 20 | Koelinstallatie lokaal | 736264 | Controle lekdichtheid en techn.staat comfortkoeling 3, 6, 12 of 24m NIEUW vanaf 01-01-2016 | Verordening (EU) 517/2014: art 3, zorgplicht / Verordening (EU) 517/2014: art. 4, 5 en 6 / | 12 | maand | rapport en aant. in logboek | inspectie en onderhoud | 2019-11-07 | 1 | 32C35 | CAMP NEW AMSTERDAM | A101 | Kantoorgebouw | 0 | R118 | DOSCO | DOSCO | RVB-NW | 3429 | 717 | [10 empty] | 1 |  | In opdracht |  | < Vul hiernaast de juiste status en datum in.
900030416 | 1 | CV ketel | 350985 | PO stookinstallatie 1j | Bedrijfszekerheid | 1 | jaar | verklaring | onderhoud | 2019-07-09 | 1 | 32C35 | CAMP NEW AMSTERDAM | A101 | Kantoorgebouw | 1 | R218 | DOSCO | DOSCO | RVB-NW | 3421 | 717 |  |  |  |  | 0 | 0 | 1 | 0 | 0 |  |  |  | In opdracht |  | < Vul hiernaast de juiste status en datum in.
900034064 | 56 | Verwarmd waterinstallatie boiler | 704555 | PO stookinstallatie 1j | Bedrijfszekerheid | 1 | jaar | verklaring | onderhoud | 2019-07-09 | 1 | 32C35 | CAMP NEW AMSTERDAM | A101 | Kantoorgebouw | 1 | R218 | DOSCO | DOSCO | RVB-NW | 3437 | 717 |  |  |  |  | 0 | 0 | 1 | 0 | 0 |  |  |  | In opdracht |  | < Vul hiernaast de juiste status en datum in.
900051506 | 20 | Koelinstallatie lokaal | 736265 | Controle lekdichtheid en techn.staat comfortkoeling 3, 6, 12 of 24m NIEUW vanaf 01-01-2016 | Verordening (EU) 517/2014: art 3, zorgplicht / Verordening (EU) 517/2014: art. 4, 5 en 6 / | 12 | maand | rapport en aant. in logboek | inspectie en onderhoud | 2019-09-19 | 1 | 32C35 | CAMP NEW AMSTERDAM | A101 | Kantoorgebouw | 1 | R218 | DOSCO | DOSCO | RVB-NW | 3429 | 717 | [8 empty] | 1 |  |  |  | In opdracht |  | < Vul hiernaast de juiste status en datum in.
900092882 | 1 | CV ketel | 350986 | PO stookinstallatie 1j | Bedrijfszekerheid | 1 | jaar | verklaring | onderhoud | 2019-07-09 | 1 | 32C35 | CAMP NEW AMSTERDAM | A101 | Kantoorgebouw | 2 | L210 | DOSCO | DOSCO | RVB-NW | 3421 | 717 |  |  |  |  | 0 | 0 | 1 | 0 | 0 |  |  |  | In opdracht |  | < Vul hiernaast de juiste status en datum in.
900050988 | 21 | Koelinstallatie centraal | 734321 | Controle lekdichtheid en techn.staat comfortkoeling 3, 6, 12 of 24m NIEUW vanaf 01-01-2016 | Verordening (EU) 517/2014: art 3, zorgplicht / Verordening (EU) 517/2014: art. 4, 5 en 6 / | 12 | maand | rapport en aant. in logboek | inspectie en onderhoud | 2019-11-07 | 1 | 32C35 | CAMP NEW AMSTERDAM | A101 | Kantoorgebouw | 2 | L218 | DOSCO | DOSCO | RVB-NW | 3495 | 717 | [10 empty] | 1 |  | In opdracht |  | < Vul hiernaast de juiste status en datum in.
900051597 | 21 | Koelinstallatie centraal | 734322 | Controle lekdichtheid en techn.staat comfortkoeling 3, 6, 12 of 24m NIEUW vanaf 01-01-2016 | Verordening (EU) 517/2014: art 3, zorgplicht / Verordening (EU) 517/2014: art. 4, 5 en 6 / | 12 | maand | rapport en aant. in logboek | inspectie en onderhoud | 2019-11-07 | 1 | 32C35 | CAMP NEW AMSTERDAM | A101 | Kantoorgebouw | 2 | L218 | DOSCO | DOSCO | RVB-NW | 3495 | 717 | [10 empty] | 1 |  | In opdracht |  | < Vul hiernaast de juiste status en datum in.
900082084 | 81 | Mechanische luchtbehandeling | 352105 | Onderhoud luchtbehandelingskast 1j | Arbeidsomstandighedenbesluit: art. 6.2 / / | 1 | jaar | afmelding | onderhoud | 2018-10-31 | 1 | 32C35 | CAMP NEW AMSTERDAM | A101 | Kantoorgebouw | K1 | R019 | DOSCO | DOSCO | RVB-NW | 3433 | 717 | [7 empty] | 0 | 0 | 1 | 0 | 0 | In opdracht |  | < Vul hiernaast de juiste status en datum in.
900030418 | 1 | CV ketel | 350987 | PO stookinstallatie 1j | Bedrijfszekerheid | 1 | jaar | verklaring | onderhoud | 2018-06-01 | 1 | 32C35 | CAMP NEW AMSTERDAM | A105 | Kantoorgebouw BSB | 0 | 13 | DOSCO | DOSCO | RVB-NW | 3421 | 717 |  |  |  | 0 | 0 | 1 | 0 | 0 |  |  |  |  | In opdracht |  | < Vul hiernaast de juiste status en datum in.
900122613 | 1 | CV ketel | 732053 | PO stookinstallatie 1j | Bedrijfszekerheid | 1 | jaar | verklaring | onderhoud | 2019-07-09 | 1 | 32C35 | CAMP NEW AMSTERDAM | A105 | Kantoorgebouw BSB | 0 | 13 | DOSCO | DOSCO | RVB-NW | 3421 | 717 |  |  |  |  | 0 | 0 | 1 | 0 | 0 |  |  |  | In opdracht |  | < Vul hiernaast de juiste status en datum in.
900122615 | 20 | Koelinstallatie lokaal | 754530 | Techn. staat koelinst. < 5 ton CO2 comfortkoeling 1j NW per 01-01-2016 | Besluit gefluoreerde broeikasgassen: art. 4 / Verordening (EU) 517/2014: art 3, zorgplicht / | 1 | jaar | rapport | controle/preventief onderh. | 2019-11-06 | 1 | 32C35 | CAMP NEW AMSTERDAM | A105 | Kantoorgebouw BSB | 0 | 13 | DOSCO | DOSCO | RVB-NW | 3429 | 717 | [8 empty] | 0 | 0 | 1 | 0 | In opdracht |  | < Vul hiernaast de juiste status en datum in.
900122655 | 21 | Koelinstallatie centraal | 754422 | Controle lekdichtheid en techn.staat comfortkoeling 3, 6, 12 of 24m NIEUW vanaf 01-01-2016 | Verordening (EU) 517/2014: art 3, zorgplicht / Verordening (EU) 517/2014: art. 4, 5 en 6 / | 12 | maand | rapport en aant. in logboek | inspectie en onderhoud | 2019-11-05 | 1 | 32C35 | CAMP NEW AMSTERDAM | A105 | Kantoorgebouw BSB | 0 | 13 | DOSCO | DOSCO | RVB-NW | 3495 | 717 | [10 empty] | 1 |  | In opdracht |  | < Vul hiernaast de juiste status en datum in.
900122656 | 21 | Koelinstallatie centraal | 754423 | Controle lekdichtheid en techn.staat comfortkoeling 3, 6, 12 of 24m NIEUW vanaf 01-01-2016 | Verordening (EU) 517/2014: art 3, zorgplicht / Verordening (EU) 517/2014: art. 4, 5 en 6 / | 12 | maand | rapport en aant. in logboek | inspectie en onderhoud | 2019-11-05 | 1 | 32C35 | CAMP NEW AMSTERDAM | A105 | Kantoorgebouw BSB | 0 | 13 | DOSCO | DOSCO | RVB-NW | 3495 | 717 | [10 empty] | 1 |  | In opdracht |  | < Vul hiernaast de juiste status en datum in.
900122657 | 81 | Mechanische luchtbehandeling | 732278 | Onderhoud luchtbehandelingskast met filterinstallatie 1j | Arbeidsomstandighedenbesluit: art. 6.2 / / | 1 | jaar | afmelding | onderhoud | 2018-02-27 | 1 | 32C35 | CAMP NEW AMSTERDAM | A105 | Kantoorgebouw BSB | 0 | 13 | DOSCO | DOSCO | RVB-NW | 3433 | 717 | 0 | 1 | 0 | 0 | [8 empty] | In opdracht |  | < Vul hiernaast de juiste status en datum in.
900122657 | 81 | Mechanische luchtbehandeling | 818962 | Vervangen filters 2, 3, 6, 12m | Arbeidsomstandighedenbesluit: art. 6.2 / / | 12 | maand | afvoerbewijs | inspectie | 2018-10-31 | 1 | 32C35 | CAMP NEW AMSTERDAM | A105 | Kantoorgebouw BSB | 0 | 13 | DOSCO | DOSCO | RVB-NW | 3433 | 717 | [9 empty] | 1 |  |  | In opdracht |  | < Vul hiernaast de juiste status en datum in.
900128981 | 56 | Verwarmd waterinstallatie boiler | 777363 | PO stookinstallatie 1j | Bedrijfszekerheid | 1 | jaar | verklaring | onderhoud | 2019-07-09 | 1 | 32C35 | CAMP NEW AMSTERDAM | A105 | Kantoorgebouw BSB | 0 | 13 | DOSCO | DOSCO | RVB-NW | 3437 | 717 |  |  |  |  | 0 | 0 | 1 | 0 | 0 |  |  |  | In opdracht |  | < Vul hiernaast de juiste status en datum in.
900029468 | 4 | Luchtverhitter | 351517 | PO stookinstallatie 1j | Bedrijfszekerheid | 1 | jaar | verklaring | onderhoud | 2019-07-08 | 1 | 32C35 | CAMP NEW AMSTERDAM | A115 | Garagewerkplaats DVVO | 0 | G-37 | DOSCO | DOSCO | RVB-NW | 3431 | 717 |  |  |  |  | 0 | 0 | 1 | 0 | 0 |  |  |  | In opdracht |  | < Vul hiernaast de juiste status en datum in.
900082221 | 81 | Mechanische luchtbehandeling | 318818 | Onderhoud luchtbehandelingskast werkplaats 1j | Arbeidsomstandighedenbesluit: art. 6.2 | 1 | jaar | afmelding | onderhoud | 2018-10-30 | 1 | 32C35 | CAMP NEW AMSTERDAM | A115 | Garagewerkplaats DVVO | 1 | G-39 | DOSCO | DOSCO | RVB-NW | 3433 | 717 | [7 empty] | 0 | 0 | 1 | 0 | 0 | In opdracht |  | < Vul hiernaast de juiste status en datum in.
900082387 | 81 | Mechanische luchtbehandeling | 318819 | Onderhoud luchtbehandelingskast werkplaats 1j | Arbeidsomstandighedenbesluit: art. 6.2 | 1 | jaar | afmelding | onderhoud | 2018-10-30 | 1 | 32C35 | CAMP NEW AMSTERDAM | A115 | Garagewerkplaats DVVO | 1 | G-39 | DOSCO | DOSCO | RVB-NW | 3433 | 717 | [7 empty] | 0 | 0 | 1 | 0 | 0 | In opdracht |  | < Vul hiernaast de juiste status en datum in.
900089006 | 56 | Verwarmd waterinstallatie boiler | 704557 | PO stookinstallatie 1j | Bedrijfszekerheid | 1 | jaar | verklaring | onderhoud | 2019-07-02 | 1 | 32C35 | CAMP NEW AMSTERDAM | A115 | Garagewerkplaats DVVO | 1 | G-39 | DOSCO | DOSCO | RVB-NW | 3437 | 717 |  |  |  |  | 0 | 0 | 1 | 0 | 0 |  |  |  | In opdracht |  | < Vul hiernaast de juiste status en datum in.
900104446 | 1 | CV ketel | 347996 | PI gasgestookte installatie 48m | Activiteitenregeling: art. 3.7m | 48 | maand | verklaring | inspectie | 2017-05-29 | 1 | 32C35 | CAMP NEW AMSTERDAM | A115 | Garagewerkplaats DVVO | 1 | G-39 | DOSCO | DOSCO | RVB-NW | 3421 | 717 |  |  |  |  | 1 | [7 empty] | In opdracht |  | < Vul hiernaast de juiste status en datum in.
900104446 | 1 | CV ketel | 350988 | PO stookinstallatie 1j | Bedrijfszekerheid | 1 | jaar | verklaring | onderhoud | 2019-06-18 | 1 | 32C35 | CAMP NEW AMSTERDAM | A115 | Garagewerkplaats DVVO | 1 | G-39 | DOSCO | DOSCO | RVB-NW | 3421 | 717 |  |  |  | 0 | 0 | 1 | 0 | 0 |  |  |  |  | In opdracht |  | < Vul hiernaast de juiste status en datum in.
900115696 | 1 | CV ketel | 704278 | PI gasgestookte installatie 48m | Activiteitenregeling: art. 3.7m | 48 | maand | verklaring | inspectie | 2017-05-29 | 1 | 32C35 | CAMP NEW AMSTERDAM | A115 | Garagewerkplaats DVVO | 1 | G-39 | DOSCO | DOSCO | RVB-NW | 3421 | 717 |  |  |  |  | 1 | [7 empty] | In opdracht |  | < Vul hiernaast de juiste status en datum in.
900115696 | 1 | CV ketel | 704282 | PO stookinstallatie 1j | Bedrijfszekerheid | 1 | jaar | verklaring | onderhoud | 2019-06-18 | 1 | 32C35 | CAMP NEW AMSTERDAM | A115 | Garagewerkplaats DVVO | 1 | G-39 | DOSCO | DOSCO | RVB-NW | 3421 | 717 |  |  |  | 0 | 0 | 1 | 0 | 0 |  |  |  |  | In opdracht |  | < Vul hiernaast de juiste status en datum in.
900051045 | 21 | Koelinstallatie centraal | 734323 | Controle lekdichtheid en techn.staat comfortkoeling 3, 6, 12 of 24m NIEUW vanaf 01-01-2016 | Verordening (EU) 517/2014: art 3, zorgplicht / Verordening (EU) 517/2014: art. 4, 5 en 6 / | 12 | maand | rapport en aant. in logboek | inspectie en onderhoud | 2020-01-08 | 1 | 32C35 | CAMP NEW AMSTERDAM | A116 | Kantoorgebouw | 0 | 0.01 | DOSCO | DOSCO | RVB-NW | 3495 | 717 | 1 | [11 empty] | In opdracht |  | < Vul hiernaast de juiste status en datum in.
900128393 | 20 | Koelinstallatie lokaal | 774466 | Controle lekdichtheid en techn.staat comfortkoeling 3, 6, 12 of 24m NIEUW vanaf 01-01-2016 | Verordening (EU) 517/2014: art 3, zorgplicht / Verordening (EU) 517/2014: art. 4, 5 en 6 / | 12 | maand | rapport en aant. in logboek | inspectie en onderhoud | 2020-01-08 | 1 | 32C35 | CAMP NEW AMSTERDAM | A116 | Kantoorgebouw | 0 | 0.07 | DOSCO | DOSCO | RVB-NW | 3429 | 717 | 1 | [11 empty] | In opdracht |  | < Vul hiernaast de juiste status en datum in.
900034081 | 56 | Verwarmd waterinstallatie boiler | 704558 | PO stookinstallatie 1j | Bedrijfszekerheid | 1 | jaar | verklaring | onderhoud | 2019-07-15 | 1 | 32C35 | CAMP NEW AMSTERDAM | A116 | Kantoorgebouw | 0 | 0.09 | DOSCO | DOSCO | RVB-NW | 3437 | 717 |  |  |  |  | 0 | 0 | 1 | 0 | 0 |  |  |  | In opdracht |  | < Vul hiernaast de juiste status en datum in.
900089007 | 1 | CV ketel | 350989 | PO stookinstallatie 1j | Bedrijfszekerheid | 1 | jaar | verklaring | onderhoud | 2019-07-15 | 1 | 32C35 | CAMP NEW AMSTERDAM | A116 | Kantoorgebouw | 0 | 0.09 | DOSCO | DOSCO | RVB-NW | 3421 | 717 |  |  |  |  | 0 | 0 | 1 | 0 | 0 |  |  |  | In opdracht |  | < Vul hiernaast de juiste status en datum in.
900048728 | 20 | Koelinstallatie lokaal | 736266 | Controle lekdichtheid en techn.staat comfortkoeling 3, 6, 12 of 24m NIEUW vanaf 01-01-2016 | Verordening (EU) 517/2014: art 3, zorgplicht / Verordening (EU) 517/2014: art. 4, 5 en 6 / | 12 | maand | rapport en aant. in logboek | inspectie en onderhoud | 2019-08-20 | 1 | 32C35 | CAMP NEW AMSTERDAM | A117 | Telecommunicatiebunker | 0 | 1 | DOSCO | DOSCO | RVB-NW | 3429 | 717 | [7 empty] | 1 |  |  |  |  | In opdracht |  | < Vul hiernaast de juiste status en datum in.
900048730 | 20 | Koelinstallatie lokaal | 736054 | Controle lekdichtheid en techn.staat comfortkoeling 3, 6, 12 of 24m NIEUW vanaf 01-01-2016 | Verordening (EU) 517/2014: art 3, zorgplicht / Verordening (EU) 517/2014: art. 4, 5 en 6 / | 6 | maand | rapport en aant. in logboek | inspectie en onderhoud | 2019-08-20 | 2 | 32C35 | CAMP NEW AMSTERDAM | A117 | Telecommunicatiebunker | 0 | 1 | DOSCO | DOSCO | RVB-NW | 3429 | 717 |  | 1 | [5 empty] | 1 |  |  |  |  | In opdracht |  | < Vul hiernaast de juiste status en datum in.
900082191 | 81 | Mechanische luchtbehandeling | 352108 | Onderhoud luchtbehandelingskast 1j | Arbeidsomstandighedenbesluit: art. 6.2 / / | 1 | jaar | afmelding | onderhoud | 2018-04-19 | 1 | 32C35 | CAMP NEW AMSTERDAM | A117 | Telecommunicatiebunker | 0 | 3 | DOSCO | DOSCO | RVB-NW | 3433 | 717 |  | 0 | 0 | 1 | 0 | 0 | [6 empty] | In opdracht |  | < Vul hiernaast de juiste status en datum in.
900082237 | 81 | Mechanische luchtbehandeling | 352109 | Onderhoud luchtbehandelingskast 1j | Arbeidsomstandighedenbesluit: art. 6.2 / / | 1 | jaar | afmelding | onderhoud | 2018-04-19 | 1 | 32C35 | CAMP NEW AMSTERDAM | A117 | Telecommunicatiebunker | 0 | 3 | DOSCO | DOSCO | RVB-NW | 3433 | 717 |  | 0 | 0 | 1 | 0 | 0 | [6 empty] | In opdracht |  | < Vul hiernaast de juiste status en datum in.
900082192 | 81 | Mechanische luchtbehandeling | 352110 | Onderhoud luchtbehandelingskast 1j | Arbeidsomstandighedenbesluit: art. 6.2 / / | 1 | jaar | afmelding | onderhoud | 2018-04-19 | 1 | 32C35 | CAMP NEW AMSTERDAM | A117 | Telecommunicatiebunker | 0 | 4 | DOSCO | DOSCO | RVB-NW | 3433 | 717 |  | 0 | 0 | 1 | 0 | 0 | [6 empty] | In opdracht |  | < Vul hiernaast de juiste status en datum in.
900030422 | 1 | CV ketel | 350990 | PO stookinstallatie 1j | Bedrijfszekerheid | 1 | jaar | verklaring | onderhoud | 2019-07-11 | 1 | 32C35 | CAMP NEW AMSTERDAM | A118 | Kantoorgebouw | 0 | 2 | DOSCO | DOSCO | RVB-NW | 3421 | 717 |  |  |  |  | 0 | 0 | 1 | 0 | 0 |  |  |  | In opdracht |  | < Vul hiernaast de juiste status en datum in.
900082370 | 81 | Mechanische luchtbehandeling | 352111 | Onderhoud luchtbehandelingskast 1j | Arbeidsomstandighedenbesluit: art. 6.2 / / | 1 | jaar | afmelding | onderhoud | 2018-10-31 | 1 | 32C35 | CAMP NEW AMSTERDAM | A118 | Kantoorgebouw | 0 | 2 | DOSCO | DOSCO | RVB-NW | 3433 | 717 | [7 empty] | 0 | 0 | 1 | 0 | 0 | In opdracht |  | < Vul hiernaast de juiste status en datum in.
900132698 | 20 | Koelinstallatie lokaal | 802360 | Techn. staat koelinst. < 5 ton CO2 comfortkoeling 1j NW per 01-01-2016 | Besluit gefluoreerde broeikasgassen: art. 4 / Verordening (EU) 517/2014: art 3, zorgplicht / | 1 | jaar | rapport | controle/preventief onderh. | 2019-11-14 | 1 | 32C35 | CAMP NEW AMSTERDAM | A125 | Magazijn , Distributie , Kantoren | 0 | 2 | DOSCO | DOSCO | RVB-NW | 3429 | 717 | [8 empty] | 0 | 0 | 1 | 0 | In opdracht |  | < Vul hiernaast de juiste status en datum in.
900132697 | 20 | Koelinstallatie lokaal | 802368 | Techn. staat koelinst. < 5 ton CO2 comfortkoeling 1j NW per 01-01-2016 | Besluit gefluoreerde broeikasgassen: art. 4 / Verordening (EU) 517/2014: art 3, zorgplicht / | 1 | jaar | rapport | controle/preventief onderh. | 2019-11-14 | 1 | 32C35 | CAMP NEW AMSTERDAM | A125 | Magazijn , Distributie , Kantoren | 0 | 5 | DOSCO | DOSCO | RVB-NW | 3429 | 717 | [8 empty] | 0 | 0 | 1 | 0 | In opdracht |  | < Vul hiernaast de juiste status en datum in.
900132696 | 20 | Koelinstallatie lokaal | 802369 | Techn. staat koelinst. < 5 ton CO2 comfortkoeling 1j NW per 01-01-2016 | Besluit gefluoreerde broeikasgassen: art. 4 / Verordening (EU) 517/2014: art 3, zorgplicht / | 1 | jaar | rapport | controle/preventief onderh. | 2019-11-14 | 1 | 32C35 | CAMP NEW AMSTERDAM | A125 | Magazijn , Distributie , Kantoren | 0 | 6 | DOSCO | DOSCO | RVB-NW | 3429 | 717 | [8 empty] | 0 | 0 | 1 | 0 | In opdracht |  | < Vul hiernaast de juiste status en datum in.
900132699 | 20 | Koelinstallatie lokaal | 802370 | Techn. staat koelinst. < 5 ton CO2 comfortkoeling 1j NW per 01-01-2016 | Besluit gefluoreerde broeikasgassen: art. 4 / Verordening (EU) 517/2014: art 3, zorgplicht / | 1 | jaar | rapport | controle/preventief onderh. | 2019-11-14 | 1 | 32C35 | CAMP NEW AMSTERDAM | A125 | Magazijn , Distributie , Kantoren | 0 | 7 | DOSCO | DOSCO | RVB-NW | 3429 | 717 | [8 empty] | 0 | 0 | 1 | 0 | In opdracht |  | < Vul hiernaast de juiste status en datum in.
900133323 | 20 | Koelinstallatie lokaal | 811380 | Techn. staat koelinst. < 5 ton CO2 computerkoeling 1j NW per 01-01-2016 | Besluit gefluoreerde broeikasgassen: art. 4 / / | 1 | jaar | rapport | controle/preventief onderh. | 2019-11-14 | 1 | 32C35 | CAMP NEW AMSTERDAM | A125 | Magazijn , Distributie , Kantoren | 0 | 8 | DOSCO | DOSCO | RVB-NW | 3429 | 717 | [8 empty] | 0 | 0 | 1 | 0 | In opdracht |  | < Vul hiernaast de juiste status en datum in.
900082035 | 81 | Mechanische luchtbehandeling | 352112 | Onderhoud luchtbehandelingskast 1j | Arbeidsomstandighedenbesluit: art. 6.2 / / | 1 | jaar | afmelding | onderhoud | 2018-10-30 | 1 | 32C35 | CAMP NEW AMSTERDAM | A125 | Magazijn , Distributie , Kantoren | 0 | 11 | DOSCO | DOSCO | RVB-NW | 3433 | 717 | [7 empty] | 0 | 0 | 1 | 0 | 0 | In opdracht |  | < Vul hiernaast de juiste status en datum in.
900132693 | 20 | Koelinstallatie lokaal | 802356 | Techn. staat koelinst. < 5 ton CO2 comfortkoeling 1j NW per 01-01-2016 | Besluit gefluoreerde broeikasgassen: art. 4 / Verordening (EU) 517/2014: art 3, zorgplicht / | 1 | jaar | rapport | controle/preventief onderh. | 2019-11-14 | 1 | 32C35 | CAMP NEW AMSTERDAM | A125 | Magazijn , Distributie , Kantoren | 0 | 15 | DOSCO | DOSCO | RVB-NW | 3429 | 717 | [8 empty] | 0 | 0 | 1 | 0 | In opdracht |  | < Vul hiernaast de juiste status en datum in.
900132692 | 20 | Koelinstallatie lokaal | 802357 | Techn. staat koelinst. < 5 ton CO2 comfortkoeling 1j NW per 01-01-2016 | Besluit gefluoreerde broeikasgassen: art. 4 / Verordening (EU) 517/2014: art 3, zorgplicht / | 1 | jaar | rapport | controle/preventief onderh. | 2019-11-14 | 1 | 32C35 | CAMP NEW AMSTERDAM | A125 | Magazijn , Distributie , Kantoren | 0 | 16 | DOSCO | DOSCO | RVB-NW | 3429 | 717 | [8 empty] | 0 | 0 | 1 | 0 | In opdracht |  | < Vul hiernaast de juiste status en datum in.
900132690 | 20 | Koelinstallatie lokaal | 802358 | Techn. staat koelinst. < 5 ton CO2 comfortkoeling 1j NW per 01-01-2016 | Besluit gefluoreerde broeikasgassen: art. 4 / Verordening (EU) 517/2014: art 3, zorgplicht / | 1 | jaar | rapport | controle/preventief onderh. | 2019-11-13 | 1 | 32C35 | CAMP NEW AMSTERDAM | A125 | Magazijn , Distributie , Kantoren | 0 | 18 | DOSCO | DOSCO | RVB-NW | 3429 | 717 | [8 empty] | 0 | 0 | 1 | 0 | In opdracht |  | < Vul hiernaast de juiste status en datum in.
900132689 | 20 | Koelinstallatie lokaal | 802359 | Techn. staat koelinst. < 5 ton CO2 comfortkoeling 1j NW per 01-01-2016 | Besluit gefluoreerde broeikasgassen: art. 4 / Verordening (EU) 517/2014: art 3, zorgplicht / | 1 | jaar | rapport | controle/preventief onderh. | 2019-11-13 | 1 | 32C35 | CAMP NEW AMSTERDAM | A125 | Magazijn , Distributie , Kantoren | 0 | 19 | DOSCO | DOSCO | RVB-NW | 3429 | 717 | [8 empty] | 0 | 0 | 1 | 0 | In opdracht |  | < Vul hiernaast de juiste status en datum in.
900132681 | 20 | Koelinstallatie lokaal | 802361 | Techn. staat koelinst. < 5 ton CO2 comfortkoeling 1j NW per 01-01-2016 | Besluit gefluoreerde broeikasgassen: art. 4 / Verordening (EU) 517/2014: art 3, zorgplicht / | 1 | jaar | rapport | controle/preventief onderh. | 2019-11-13 | 1 | 32C35 | CAMP NEW AMSTERDAM | A125 | Magazijn , Distributie , Kantoren | 0 | 20 | DOSCO | DOSCO | RVB-NW | 3429 | 717 | [8 empty] | 0 | 0 | 1 | 0 | In opdracht |  | < Vul hiernaast de juiste status en datum in.
900132678 | 20 | Koelinstallatie lokaal | 802362 | Techn. staat koelinst. < 5 ton CO2 comfortkoeling 1j NW per 01-01-2016 | Besluit gefluoreerde broeikasgassen: art. 4 / Verordening (EU) 517/2014: art 3, zorgplicht / | 1 | jaar | rapport | controle/preventief onderh. | 2019-11-13 | 1 | 32C35 | CAMP NEW AMSTERDAM | A125 | Magazijn , Distributie , Kantoren | 0 | 21 | DOSCO | DOSCO | RVB-NW | 3429 | 717 | [8 empty] | 0 | 0 | 1 | 0 | In opdracht |  | < Vul hiernaast de juiste status en datum in.
900132675 | 20 | Koelinstallatie lokaal | 802363 | Techn. staat koelinst. < 5 ton CO2 comfortkoeling 1j NW per 01-01-2016 | Besluit gefluoreerde broeikasgassen: art. 4 / Verordening (EU) 517/2014: art 3, zorgplicht / | 1 | jaar | rapport | controle/preventief onderh. | 2019-11-13 | 1 | 32C35 | CAMP NEW AMSTERDAM | A125 | Magazijn , Distributie , Kantoren | 0 | 22 | DOSCO | DOSCO | RVB-NW | 3429 | 717 | [8 empty] | 0 | 0 | 1 | 0 | In opdracht |  | < Vul hiernaast de juiste status en datum in.
900132700 | 20 | Koelinstallatie lokaal | 802364 | Techn. staat koelinst. < 5 ton CO2 comfortkoeling 1j NW per 01-01-2016 | Besluit gefluoreerde broeikasgassen: art. 4 / Verordening (EU) 517/2014: art 3, zorgplicht / | 1 | jaar | rapport | controle/preventief onderh. | 2019-11-13 | 1 | 32C35 | CAMP NEW AMSTERDAM | A125 | Magazijn , Distributie , Kantoren | 0 | 31 | DOSCO | DOSCO | RVB-NW | 3429 | 717 | [8 empty] | 0 | 0 | 1 | 0 | In opdracht |  | < Vul hiernaast de juiste status en datum in.
900132701 | 20 | Koelinstallatie lokaal | 802466 | Techn. staat koelinst. < 5 ton CO2 comfortkoeling 1j NW per 01-01-2016 | Besluit gefluoreerde broeikasgassen: art. 4 / Verordening (EU) 517/2014: art 3, zorgplicht / | 1 | jaar | rapport | controle/preventief onderh. | 2019-11-13 | 1 | 32C35 | CAMP NEW AMSTERDAM | A125 | Magazijn , Distributie , Kantoren | 0 | 33 | DOSCO | DOSCO | RVB-NW | 3429 | 717 | [8 empty] | 0 | 0 | 1 | 0 | In opdracht |  | < Vul hiernaast de juiste status en datum in.
900132702 | 20 | Koelinstallatie lokaal | 802365 | Techn. staat koelinst. < 5 ton CO2 comfortkoeling 1j NW per 01-01-2016 | Besluit gefluoreerde broeikasgassen: art. 4 / Verordening (EU) 517/2014: art 3, zorgplicht / | 1 | jaar | rapport | controle/preventief onderh. | 2019-11-13 | 1 | 32C35 | CAMP NEW AMSTERDAM | A125 | Magazijn , Distributie , Kantoren | 0 | 34 | DOSCO | DOSCO | RVB-NW | 3429 | 717 | [8 empty] | 0 | 0 | 1 | 0 | In opdracht |  | < Vul hiernaast de juiste status en datum in.
900132703 | 20 | Koelinstallatie lokaal | 802366 | Techn. staat koelinst. < 5 ton CO2 comfortkoeling 1j NW per 01-01-2016 | Besluit gefluoreerde broeikasgassen: art. 4 / Verordening (EU) 517/2014: art 3, zorgplicht / | 1 | jaar | rapport | controle/preventief onderh. | 2019-11-13 | 1 | 32C35 | CAMP NEW AMSTERDAM | A125 | Magazijn , Distributie , Kantoren | 0 | 34 | DOSCO | DOSCO | RVB-NW | 3429 | 717 | [8 empty] | 0 | 0 | 1 | 0 | In opdracht |  | < Vul hiernaast de juiste status en datum in.
900132704 | 20 | Koelinstallatie lokaal | 802367 | Techn. staat koelinst. < 5 ton CO2 comfortkoeling 1j NW per 01-01-2016 | Besluit gefluoreerde broeikasgassen: art. 4 / Verordening (EU) 517/2014: art 3, zorgplicht / | 1 | jaar | rapport | controle/preventief onderh. | 2019-11-13 | 1 | 32C35 | CAMP NEW AMSTERDAM | A125 | Magazijn , Distributie , Kantoren | 0 | 37 | DOSCO | DOSCO | RVB-NW | 3429 | 717 | [8 empty] | 0 | 0 | 1 | 0 | In opdracht |  | < Vul hiernaast de juiste status en datum in.
900132705 | 20 | Koelinstallatie lokaal | 802352 | Controle lekdichtheid en techn.staat computerkoeling 3, 6, 12 of 24m NIEUW vanaf 01-01-2016 | Verordening (EU) 517/2014: art 3, zorgplicht / Verordening (EU) 517/2014: art. 4, 5 en 6 / | 12 | maand | rapport en aant. in logboek | inspectie en onderhoud | 2019-11-13 | 1 | 32C35 | CAMP NEW AMSTERDAM | A125 | Magazijn , Distributie , Kantoren | 0 | 38 | DOSCO | DOSCO | RVB-NW | 3429 | 717 | [10 empty] | 1 |  | In opdracht |  | < Vul hiernaast de juiste status en datum in.
900132706 | 20 | Koelinstallatie lokaal | 802353 | Controle lekdichtheid en techn.staat computerkoeling 3, 6, 12 of 24m NIEUW vanaf 01-01-2016 | Verordening (EU) 517/2014: art 3, zorgplicht / Verordening (EU) 517/2014: art. 4, 5 en 6 / | 12 | maand | rapport en aant. in logboek | inspectie en onderhoud | 2019-11-13 | 1 | 32C35 | CAMP NEW AMSTERDAM | A125 | Magazijn , Distributie , Kantoren | 0 | 38 | DOSCO | DOSCO | RVB-NW | 3429 | 717 | [10 empty] | 1 |  | In opdracht |  | < Vul hiernaast de juiste status en datum in.
900132694 | 20 | Koelinstallatie lokaal | 802354 | Techn. staat koelinst. < 5 ton CO2 comfortkoeling 1j NW per 01-01-2016 | Besluit gefluoreerde broeikasgassen: art. 4 / Verordening (EU) 517/2014: art 3, zorgplicht / | 1 | jaar | rapport | controle/preventief onderh. | 2019-11-14 | 1 | 32C35 | CAMP NEW AMSTERDAM | A125 | Magazijn , Distributie , Kantoren | 0 | 13B | DOSCO | DOSCO | RVB-NW | 3429 | 717 | [8 empty] | 0 | 0 | 1 | 0 | In opdracht |  | < Vul hiernaast de juiste status en datum in.
900132695 | 20 | Koelinstallatie lokaal | 802355 | Techn. staat koelinst. < 5 ton CO2 comfortkoeling 1j NW per 01-01-2016 | Besluit gefluoreerde broeikasgassen: art. 4 / Verordening (EU) 517/2014: art 3, zorgplicht / | 1 | jaar | rapport | controle/preventief onderh. | 2019-11-14 | 1 | 32C35 | CAMP NEW AMSTERDAM | A125 | Magazijn , Distributie , Kantoren | 0 | 13B | DOSCO | DOSCO | RVB-NW | 3429 | 717 | [8 empty] | 0 | 0 | 1 | 0 | In opdracht |  | < Vul hiernaast de juiste status en datum in.
900030423 | 1 | CV ketel | 350991 | PO stookinstallatie 1j | Bedrijfszekerheid | 1 | jaar | verklaring | onderhoud | 2019-07-02 | 1 | 32C35 | CAMP NEW AMSTERDAM | A125 | Magazijn , Distributie , Kantoren | 0 | 27A | DOSCO | DOSCO | RVB-NW | 3421 | 717 |  |  |  |  | 0 | 0 | 1 | 0 | 0 |  |  |  | In opdracht |  | < Vul hiernaast de juiste status en datum in.
900030424 | 1 | CV ketel | 350992 | PO stookinstallatie 1j | Bedrijfszekerheid | 1 | jaar | verklaring | onderhoud | 2019-07-02 | 1 | 32C35 | CAMP NEW AMSTERDAM | A125 | Magazijn , Distributie , Kantoren | 0 | 27A | DOSCO | DOSCO | RVB-NW | 3421 | 717 |  |  |  |  | 0 | 0 | 1 | 0 | 0 |  |  |  | In opdracht |  | < Vul hiernaast de juiste status en datum in.
900132691 | 20 | Koelinstallatie lokaal | 802371 | Techn. staat koelinst. < 5 ton CO2 comfortkoeling 1j NW per 01-01-2016 | Besluit gefluoreerde broeikasgassen: art. 4 / Verordening (EU) 517/2014: art 3, zorgplicht / | 1 | jaar | rapport | controle/preventief onderh. | 2019-11-14 | 1 | 32C35 | CAMP NEW AMSTERDAM | A125 | Magazijn , Distributie , Kantoren | 0 | 9B | DOSCO | DOSCO | RVB-NW | 3429 | 717 | [8 empty] | 0 | 0 | 1 | 0 | In opdracht |  | < Vul hiernaast de juiste status en datum in.
900030425 | 1 | CV ketel | 308467 | PI gasgestookte installatie 48m | Activiteitenregeling: art. 3.7m | 48 | maand | verklaring | inspectie | 2017-07-19 | 1 | 32C35 | CAMP NEW AMSTERDAM | A13 | Werkplaats , Kantoren | 0 | 5 | DOSCO | DOSCO | RVB-NW | 3421 | 717 | [6 empty] | 1 | [5 empty] | In opdracht |  | < Vul hiernaast de juiste status en datum in.
900030425 | 1 | CV ketel | 350993 | PO stookinstallatie 1j | Bedrijfszekerheid | 1 | jaar | verklaring | onderhoud | 2019-06-11 | 1 | 32C35 | CAMP NEW AMSTERDAM | A13 | Werkplaats , Kantoren | 0 | 5 | DOSCO | DOSCO | RVB-NW | 3421 | 717 |  |  |  | 0 | 0 | 1 | 0 | 0 |  |  |  |  | In opdracht |  | < Vul hiernaast de juiste status en datum in.
900034093 | 56 | Verwarmd waterinstallatie boiler | 704559 | PO stookinstallatie 1j | Bedrijfszekerheid | 1 | jaar | verklaring | onderhoud | 2019-06-13 | 1 | 32C35 | CAMP NEW AMSTERDAM | A13 | Werkplaats , Kantoren | 0 | 5 | DOSCO | DOSCO | RVB-NW | 3437 | 717 |  |  |  | 0 | 0 | 1 | 0 | 0 |  |  |  |  | In opdracht |  | < Vul hiernaast de juiste status en datum in.
900082238 | 81 | Mechanische luchtbehandeling | 318825 | Onderhoud luchtbehandelingskast werkplaats 1j | Arbeidsomstandighedenbesluit: art. 6.2 | 1 | jaar | afmelding | onderhoud | 2018-10-31 | 1 | 32C35 | CAMP NEW AMSTERDAM | A13 | Werkplaats , Kantoren | 0 | 17 | DOSCO | DOSCO | RVB-NW | 3433 | 717 | [7 empty] | 0 | 0 | 1 | 0 | 0 | In opdracht |  | < Vul hiernaast de juiste status en datum in.
900082143 | 81 | Mechanische luchtbehandeling | 352116 | Onderhoud luchtbehandelingskast 1j | Arbeidsomstandighedenbesluit: art. 6.2 / / | 1 | jaar | afmelding | onderhoud | 2018-01-25 | 1 | 32C35 | CAMP NEW AMSTERDAM | A144 | Joint CIS Groep | 1 | A112 | DOSCO | DOSCO | RVB-NW | 3433 | 717 | 1 | 0 | 0 | [9 empty] | In opdracht |  | < Vul hiernaast de juiste status en datum in.
900081880 | 81 | Mechanische luchtbehandeling | 352117 | Onderhoud luchtbehandelingskast 1j | Arbeidsomstandighedenbesluit: art. 6.2 / / | 1 | jaar | afmelding | onderhoud | 2018-01-25 | 1 | 32C35 | CAMP NEW AMSTERDAM | A144 | Joint CIS Groep | 1 | C110 | DOSCO | DOSCO | RVB-NW | 3433 | 717 | 1 | 0 | 0 | [9 empty] | In opdracht |  | < Vul hiernaast de juiste status en datum in.
900081877 | 81 | Mechanische luchtbehandeling | 352118 | Onderhoud luchtbehandelingskast 1j | Arbeidsomstandighedenbesluit: art. 6.2 / / | 1 | jaar | afmelding | onderhoud | 2018-01-25 | 1 | 32C35 | CAMP NEW AMSTERDAM | A144 | Joint CIS Groep | 1 | C113 | DOSCO | DOSCO | RVB-NW | 3433 | 717 | 1 | 0 | 0 | [9 empty] | In opdracht |  | < Vul hiernaast de juiste status en datum in.
900081878 | 81 | Mechanische luchtbehandeling | 352119 | Onderhoud luchtbehandelingskast 1j | Arbeidsomstandighedenbesluit: art. 6.2 / / | 1 | jaar | afmelding | onderhoud | 2018-01-25 | 1 | 32C35 | CAMP NEW AMSTERDAM | A144 | Joint CIS Groep | 1 | C113 | DOSCO | DOSCO | RVB-NW | 3433 | 717 | 1 | 0 | 0 | [9 empty] | In opdracht |  | < Vul hiernaast de juiste status en datum in.
900081881 | 81 | Mechanische luchtbehandeling | 352120 | Onderhoud luchtbehandelingskast 1j | Arbeidsomstandighedenbesluit: art. 6.2 / / | 1 | jaar | afmelding | onderhoud | 2018-01-25 | 1 | 32C35 | CAMP NEW AMSTERDAM | A144 | Joint CIS Groep | 2 | C219 | DOSCO | DOSCO | RVB-NW | 3433 | 717 | 1 | 0 | 0 | [9 empty] | In opdracht |  | < Vul hiernaast de juiste status en datum in.
900081879 | 81 | Mechanische luchtbehandeling | 352121 | Onderhoud luchtbehandelingskast 1j | Arbeidsomstandighedenbesluit: art. 6.2 / / | 1 | jaar | afmelding | onderhoud | 2018-01-25 | 1 | 32C35 | CAMP NEW AMSTERDAM | A144 | Joint CIS Groep | 2 | C220 | DOSCO | DOSCO | RVB-NW | 3433 | 717 | 1 | 0 | 0 | [9 empty] | In opdracht |  | < Vul hiernaast de juiste status en datum in.
900082014 | 81 | Mechanische luchtbehandeling | 352122 | Onderhoud luchtbehandelingskast 1j | Arbeidsomstandighedenbesluit: art. 6.2 / / | 1 | jaar | afmelding | onderhoud | 2018-01-25 | 1 | 32C35 | CAMP NEW AMSTERDAM | A144 | Joint CIS Groep | 3 | B304 | DOSCO | DOSCO | RVB-NW | 3433 | 717 | 1 | 0 | 0 | [9 empty] | In opdracht |  | < Vul hiernaast de juiste status en datum in.
900082065 | 81 | Mechanische luchtbehandeling | 352123 | Onderhoud luchtbehandelingskast 1j | Arbeidsomstandighedenbesluit: art. 6.2 / / | 1 | jaar | afmelding | onderhoud | 2018-01-25 | 1 | 32C35 | CAMP NEW AMSTERDAM | A144 | Joint CIS Groep | 3 | B304 | DOSCO | DOSCO | RVB-NW | 3433 | 717 | 1 | 0 | 0 | [9 empty] | In opdracht |  | < Vul hiernaast de juiste status en datum in.
900082066 | 81 | Mechanische luchtbehandeling | 352124 | Onderhoud luchtbehandelingskast 1j | Arbeidsomstandighedenbesluit: art. 6.2 / / | 1 | jaar | afmelding | onderhoud | 2018-04-19 | 1 | 32C35 | CAMP NEW AMSTERDAM | A144 | Joint CIS Groep | 3 | B304 | DOSCO | DOSCO | RVB-NW | 3433 | 717 |  | 0 | 0 | 1 | 0 | 0 | [6 empty] | In opdracht |  | < Vul hiernaast de juiste status en datum in.
900132360 | 1 | CV ketel | 801748 | PO stookinstallatie 1j | Bedrijfszekerheid | 1 | jaar | verklaring | onderhoud | 2019-07-01 | 1 | 32C35 | CAMP NEW AMSTERDAM | A144 | Joint CIS Groep | 3 | B305 | DOSCO | DOSCO | RVB-NW | 3421 | 717 |  |  |  |  | 0 | 0 | 1 | 0 | 0 |  |  |  | In opdracht |  | < Vul hiernaast de juiste status en datum in.
900132361 | 1 | CV ketel | 801749 | PO stookinstallatie 1j | Bedrijfszekerheid | 1 | jaar | verklaring | onderhoud | 2019-07-01 | 1 | 32C35 | CAMP NEW AMSTERDAM | A144 | Joint CIS Groep | 3 | B305 | DOSCO | DOSCO | RVB-NW | 3421 | 717 |  |  |  |  | 0 | 0 | 1 | 0 | 0 |  |  |  | In opdracht |  | < Vul hiernaast de juiste status en datum in.
900132362 | 1 | CV ketel | 801750 | PO stookinstallatie 1j | Bedrijfszekerheid | 1 | jaar | verklaring | onderhoud | 2019-07-01 | 1 | 32C35 | CAMP NEW AMSTERDAM | A144 | Joint CIS Groep | 3 | B305 | DOSCO | DOSCO | RVB-NW | 3421 | 717 |  |  |  |  | 0 | 0 | 1 | 0 | 0 |  |  |  | In opdracht |  | < Vul hiernaast de juiste status en datum in.
900081886 | 81 | Mechanische luchtbehandeling | 352125 | Onderhoud luchtbehandelingskast 1j | Arbeidsomstandighedenbesluit: art. 6.2 / / | 1 | jaar | afmelding | onderhoud | 2018-10-29 | 1 | 32C35 | CAMP NEW AMSTERDAM | A158 | Bedrijfsrestaurant | 0 | 001 | DOSCO | DOSCO | RVB-NW | 3433 | 717 | [7 empty] | 0 | 0 | 1 | 0 | 0 | In opdracht |  | < Vul hiernaast de juiste status en datum in.
900081887 | 81 | Mechanische luchtbehandeling | 352126 | Onderhoud luchtbehandelingskast 1j | Arbeidsomstandighedenbesluit: art. 6.2 / / | 1 | jaar | afmelding | onderhoud | 2018-10-29 | 1 | 32C35 | CAMP NEW AMSTERDAM | A158 | Bedrijfsrestaurant | 0 | 001 | DOSCO | DOSCO | RVB-NW | 3433 | 717 | [7 empty] | 0 | 0 | 1 | 0 | 0 | In opdracht |  | < Vul hiernaast de juiste status en datum in.
900081888 | 81 | Mechanische luchtbehandeling | 352127 | Onderhoud luchtbehandelingskast 1j | Arbeidsomstandighedenbesluit: art. 6.2 / / | 1 | jaar | afmelding | onderhoud | 2018-10-29 | 1 | 32C35 | CAMP NEW AMSTERDAM | A158 | Bedrijfsrestaurant | 0 | 001 | DOSCO | DOSCO | RVB-NW | 3433 | 717 | [7 empty] | 0 | 0 | 1 | 0 | 0 | In opdracht |  | < Vul hiernaast de juiste status en datum in.
900081884 | 81 | Mechanische luchtbehandeling | 352128 | Onderhoud luchtbehandelingskast 1j | Arbeidsomstandighedenbesluit: art. 6.2 / / | 1 | jaar | afmelding | onderhoud | 2018-10-26 | 1 | 32C35 | CAMP NEW AMSTERDAM | A158 | Bedrijfsrestaurant | 1 | 101 | DOSCO | DOSCO | RVB-NW | 3433 | 717 | [7 empty] | 0 | 0 | 1 | 0 | 0 | In opdracht |  | < Vul hiernaast de juiste status en datum in.
900110048 | 81 | Mechanische luchtbehandeling | 742525 | Onderhoud luchtbehandelingskast met filterinstallatie 1j | Arbeidsomstandighedenbesluit: art. 6.2 / / | 1 | jaar | afmelding | onderhoud | 2019-12-04 | 1 | 32C35 | CAMP NEW AMSTERDAM | A158 | Bedrijfsrestaurant | 1 | 101 | DOSCO | DOSCO | RVB-NW | 3433 | 717 | [9 empty] | 0 | 0 | 1 | In opdracht |  | < Vul hiernaast de juiste status en datum in.
900110048 | 81 | Mechanische luchtbehandeling | 818963 | Vervangen filters 2, 3, 6, 12m | Arbeidsomstandighedenbesluit: art. 6.2 / / | 12 | maand | afvoerbewijs | inspectie | 2019-12-04 | 1 | 32C35 | CAMP NEW AMSTERDAM | A158 | Bedrijfsrestaurant | 1 | 101 | DOSCO | DOSCO | RVB-NW | 3433 | 717 | [11 empty] | 1 | In opdracht |  | < Vul hiernaast de juiste status en datum in.
900081883 | 81 | Mechanische luchtbehandeling | 352129 | Onderhoud luchtbehandelingskast 1j | Arbeidsomstandighedenbesluit: art. 6.2 / / | 1 | jaar | afmelding | onderhoud | 2018-10-26 | 1 | 32C35 | CAMP NEW AMSTERDAM | A158 | Bedrijfsrestaurant | 1 | 102 | DOSCO | DOSCO | RVB-NW | 3433 | 717 | [7 empty] | 0 | 0 | 1 | 0 | 0 | In opdracht |  | < Vul hiernaast de juiste status en datum in.
900082154 | 81 | Mechanische luchtbehandeling | 352130 | Onderhoud luchtbehandelingskast 1j | Arbeidsomstandighedenbesluit: art. 6.2 / / | 1 | jaar | afmelding | onderhoud | 2018-10-26 | 1 | 32C35 | CAMP NEW AMSTERDAM | A158 | Bedrijfsrestaurant | 1 | 102 | DOSCO | DOSCO | RVB-NW | 3433 | 717 | [7 empty] | 0 | 0 | 1 | 0 | 0 | In opdracht |  | < Vul hiernaast de juiste status en datum in.
900082381 | 81 | Mechanische luchtbehandeling | 352131 | Onderhoud luchtbehandelingskast 1j | Arbeidsomstandighedenbesluit: art. 6.2 / / | 1 | jaar | afmelding | onderhoud | 2018-10-26 | 1 | 32C35 | CAMP NEW AMSTERDAM | A158 | Bedrijfsrestaurant | 1 | 102 | DOSCO | DOSCO | RVB-NW | 3433 | 717 | [7 empty] | 0 | 0 | 1 | 0 | 0 | In opdracht |  | < Vul hiernaast de juiste status en datum in.
900110047 | 81 | Mechanische luchtbehandeling | 742526 | Onderhoud luchtbehandelingskast met filterinstallatie 1j | Arbeidsomstandighedenbesluit: art. 6.2 / / | 1 | jaar | afmelding | onderhoud | 2019-04-09 | 1 | 32C35 | CAMP NEW AMSTERDAM | A158 | Bedrijfsrestaurant | 1 | 102 | DOSCO | DOSCO | RVB-NW | 3433 | 717 |  | 0 | 0 | 1 | 0 | 0 | [6 empty] | In opdracht |  | < Vul hiernaast de juiste status en datum in.
900110047 | 81 | Mechanische luchtbehandeling | 818964 | Vervangen filters 2, 3, 6, 12m | Arbeidsomstandighedenbesluit: art. 6.2 / / | 12 | maand | afvoerbewijs | inspectie | 2019-04-09 | 1 | 32C35 | CAMP NEW AMSTERDAM | A158 | Bedrijfsrestaurant | 1 | 102 | DOSCO | DOSCO | RVB-NW | 3433 | 717 |  |  |  | 1 | [8 empty] | In opdracht |  | < Vul hiernaast de juiste status en datum in.
900110046 | 81 | Mechanische luchtbehandeling | 742527 | Onderhoud luchtbehandelingskast met filterinstallatie 1j | Arbeidsomstandighedenbesluit: art. 6.2 / / | 1 | jaar | afmelding | onderhoud | 2019-04-09 | 1 | 32C35 | CAMP NEW AMSTERDAM | A158 | Bedrijfsrestaurant | 1 | 103 | DOSCO | DOSCO | RVB-NW | 3433 | 717 |  | 0 | 0 | 1 | 0 | 0 | [6 empty] | In opdracht |  | < Vul hiernaast de juiste status en datum in.
900110046 | 81 | Mechanische luchtbehandeling | 818965 | Vervangen filters 2, 3, 6, 12m | Arbeidsomstandighedenbesluit: art. 6.2 / / | 12 | maand | afvoerbewijs | inspectie | 2019-04-09 | 1 | 32C35 | CAMP NEW AMSTERDAM | A158 | Bedrijfsrestaurant | 1 | 103 | DOSCO | DOSCO | RVB-NW | 3433 | 717 |  |  |  | 1 | [8 empty] | In opdracht |  | < Vul hiernaast de juiste status en datum in.
900110049 | 81 | Mechanische luchtbehandeling | 742528 | Onderhoud luchtbehandelingskast met filterinstallatie 1j | Arbeidsomstandighedenbesluit: art. 6.2 / / | 1 | jaar | afmelding | onderhoud | 2019-04-09 | 1 | 32C35 | CAMP NEW AMSTERDAM | A158 | Bedrijfsrestaurant | 1 | 103 | DOSCO | DOSCO | RVB-NW | 3433 | 717 |  | 0 | 0 | 1 | 0 | 0 | [6 empty] | In opdracht |  | < Vul hiernaast de juiste status en datum in.
900110049 | 81 | Mechanische luchtbehandeling | 818966 | Vervangen filters 2, 3, 6, 12m | Arbeidsomstandighedenbesluit: art. 6.2 / / | 12 | maand | afvoerbewijs | inspectie | 2019-04-09 | 1 | 32C35 | CAMP NEW AMSTERDAM | A158 | Bedrijfsrestaurant | 1 | 103 | DOSCO | DOSCO | RVB-NW | 3433 | 717 |  |  |  | 1 | [8 empty] | In opdracht |  | < Vul hiernaast de juiste status en datum in.
900100498 | 20 | Koelinstallatie lokaal | 737344 | Techn. staat koelinst. < 5 ton CO2 comfortkoeling 1j NW per 01-01-2016 | Besluit gefluoreerde broeikasgassen: art. 4 / Verordening (EU) 517/2014: art 3, zorgplicht / | 1 | jaar | rapport | controle/preventief onderh. | 2020-02-13 | 1 | 32C35 | CAMP NEW AMSTERDAM | A158A | Ketelhuis | 0 | 081 | DOSCO | DOSCO | RVB-NW | 3429 | 717 | 0 | 1 | 0 | 0 | [8 empty] | In opdracht |  | < Vul hiernaast de juiste status en datum in.
900030429 | 1 | CV ketel | 350997 | PO stookinstallatie 1j | Bedrijfszekerheid | 1 | jaar | verklaring | onderhoud | 2019-06-14 | 1 | 32C35 | CAMP NEW AMSTERDAM | A158A | Ketelhuis | 0 | 083 | DOSCO | DOSCO | RVB-NW | 3421 | 717 |  |  |  | 0 | 0 | 1 | 0 | 0 |  |  |  |  | In opdracht |  | < Vul hiernaast de juiste status en datum in.
900048519 | 20 | Koelinstallatie lokaal | 737345 | Techn. staat koelinst. < 5 ton CO2 comfortkoeling 1j NW per 01-01-2016 | Besluit gefluoreerde broeikasgassen: art. 4 / Verordening (EU) 517/2014: art 3, zorgplicht / | 1 | jaar | rapport | controle/preventief onderh. | 2020-01-08 | 1 | 32C35 | CAMP NEW AMSTERDAM | A159 | Wachtgebouw Poort Zuid | 0 | 1 | DOSCO | DOSCO | RVB-NW | 3429 | 717 | 1 | 0 | 0 | [9 empty] | In opdracht |  | < Vul hiernaast de juiste status en datum in.
900030430 | 1 | CV ketel | 350998 | PO stookinstallatie 1j | Bedrijfszekerheid | 1 | jaar | verklaring | onderhoud | 2018-06-13 | 1 | 32C35 | CAMP NEW AMSTERDAM | A159 | Wachtgebouw Poort Zuid | 0 | 7 | DOSCO | DOSCO | RVB-NW | 3421 | 717 |  |  |  | 0 | 0 | 1 | 0 | 0 |  |  |  |  | In opdracht |  | < Vul hiernaast de juiste status en datum in.
900107519 | 81 | Mechanische luchtbehandeling | 352134 | Onderhoud luchtbehandelingskast 1j | Arbeidsomstandighedenbesluit: art. 6.2 / / | 1 | jaar | afmelding | onderhoud | 2018-10-30 | 1 | 32C35 | CAMP NEW AMSTERDAM | A159 | Wachtgebouw Poort Zuid | 0 | 7 | DOSCO | DOSCO | RVB-NW | 3433 | 717 | [7 empty] | 0 | 0 | 1 | 0 | 0 | In opdracht |  | < Vul hiernaast de juiste status en datum in.
900081889 | 81 | Mechanische luchtbehandeling | 318875 | Onderhoud luchtbehandelingskast werkplaats 1j | Arbeidsomstandighedenbesluit: art. 6.2 | 1 | jaar | afmelding | onderhoud | 2018-10-29 | 1 | 32C35 | CAMP NEW AMSTERDAM | A16 | Magazijn , Kantoor | 0 | 001 | DOSCO | DOSCO | RVB-NW | 3433 | 717 | [7 empty] | 0 | 0 | 1 | 0 | 0 | In opdracht |  | < Vul hiernaast de juiste status en datum in.
900030431 | 1 | CV ketel | 308470 | PI gasgestookte installatie 48m | Activiteitenregeling: art. 3.7m | 48 | maand | verklaring | inspectie | 2017-07-19 | 1 | 32C35 | CAMP NEW AMSTERDAM | A16 | Magazijn , Kantoor | 0 | 019 | DOSCO | DOSCO | RVB-NW | 3421 | 717 | [6 empty] | 1 | [5 empty] | In opdracht |  | < Vul hiernaast de juiste status en datum in.
900030431 | 1 | CV ketel | 350999 | PO stookinstallatie 1j | Bedrijfszekerheid | 1 | jaar | verklaring | onderhoud | 2019-07-03 | 1 | 32C35 | CAMP NEW AMSTERDAM | A16 | Magazijn , Kantoor | 0 | 019 | DOSCO | DOSCO | RVB-NW | 3421 | 717 |  |  |  |  | 0 | 0 | 1 | 0 | 0 |  |  |  | In opdracht |  | < Vul hiernaast de juiste status en datum in.
900030432 | 1 | CV ketel | 308471 | PI gasgestookte installatie 48m | Activiteitenregeling: art. 3.7m | 48 | maand | verklaring | inspectie | 2017-07-19 | 1 | 32C35 | CAMP NEW AMSTERDAM | A16 | Magazijn , Kantoor | 0 | 019 | DOSCO | DOSCO | RVB-NW | 3421 | 717 | [6 empty] | 1 | [5 empty] | In opdracht |  | < Vul hiernaast de juiste status en datum in.
900030432 | 1 | CV ketel | 351000 | PO stookinstallatie 1j | Bedrijfszekerheid | 1 | jaar | verklaring | onderhoud | 2019-07-03 | 1 | 32C35 | CAMP NEW AMSTERDAM | A16 | Magazijn , Kantoor | 0 | 019 | DOSCO | DOSCO | RVB-NW | 3421 | 717 |  |  |  |  | 0 | 0 | 1 | 0 | 0 |  |  |  | In opdracht |  | < Vul hiernaast de juiste status en datum in.
900082200 | 81 | Mechanische luchtbehandeling | 318876 | Onderhoud luchtbehandelingskast werkplaats 1j | Arbeidsomstandighedenbesluit: art. 6.2 | 1 | jaar | afmelding | onderhoud | 2018-10-29 | 1 | 32C35 | CAMP NEW AMSTERDAM | A16 | Magazijn , Kantoor | 0 | 019 | DOSCO | DOSCO | RVB-NW | 3433 | 717 | [7 empty] | 0 | 0 | 1 | 0 | 0 | In opdracht |  | < Vul hiernaast de juiste status en datum in.
900082201 | 81 | Mechanische luchtbehandeling | 318877 | Onderhoud luchtbehandelingskast werkplaats 1j | Arbeidsomstandighedenbesluit: art. 6.2 | 1 | jaar | afmelding | onderhoud | 2018-10-29 | 1 | 32C35 | CAMP NEW AMSTERDAM | A16 | Magazijn , Kantoor | 0 | 019 | DOSCO | DOSCO | RVB-NW | 3433 | 717 | [7 empty] | 0 | 0 | 1 | 0 | 0 | In opdracht |  | < Vul hiernaast de juiste status en datum in.
900117174 | 81 | Mechanische luchtbehandeling | 711472 | Onderhoud luchtbehandelingskast met filterinstallatie 1j | Arbeidsomstandighedenbesluit: art. 6.2 / / | 1 | jaar | afmelding | onderhoud | 2018-02-27 | 1 | 32C35 | CAMP NEW AMSTERDAM | A165 | Hoofdgebouw BSB | 0 | 015 | DOSCO | DOSCO | RVB-NW | 3433 | 717 | 0 | 1 | 0 | 0 | [8 empty] | In opdracht |  | < Vul hiernaast de juiste status en datum in.
900117174 | 81 | Mechanische luchtbehandeling | 820182 | Vervangen filters 2, 3, 6, 12m | Arbeidsomstandighedenbesluit: art. 6.2 / / | 12 | maand | afvoerbewijs | inspectie | 2018-10-31 | 1 | 32C35 | CAMP NEW AMSTERDAM | A165 | Hoofdgebouw BSB | 0 | 015 | DOSCO | DOSCO | RVB-NW | 3433 | 717 | [9 empty] | 1 |  |  | In opdracht |  | < Vul hiernaast de juiste status en datum in.
900117170 | 1 | CV ketel | 711216 | PO stookinstallatie 1j | Bedrijfszekerheid | 1 | jaar | verklaring | onderhoud | 2019-07-09 | 1 | 32C35 | CAMP NEW AMSTERDAM | A165 | Hoofdgebouw BSB | 0 | 077 | DOSCO | DOSCO | RVB-NW | 3421 | 717 |  |  |  |  | 0 | 0 | 1 | 0 | 0 |  |  |  | In opdracht |  | < Vul hiernaast de juiste status en datum in.
900119379 | 21 | Koelinstallatie centraal | 734326 | Controle lekdichtheid en techn.staat comfortkoeling 3, 6, 12 of 24m NIEUW vanaf 01-01-2016 | Verordening (EU) 517/2014: art 3, zorgplicht / Verordening (EU) 517/2014: art. 4, 5 en 6 / | 12 | maand | rapport en aant. in logboek | inspectie en onderhoud | 2019-01-17 | 1 | 32C35 | CAMP NEW AMSTERDAM | A165 | Hoofdgebouw BSB | 4 | 404 | DOSCO | DOSCO | RVB-NW | 3495 | 717 | 1 | [11 empty] | In opdracht |  | < Vul hiernaast de juiste status en datum in.
900117175 | 1 | CV ketel | 711217 | PO stookinstallatie 1j | Bedrijfszekerheid | 1 | jaar | verklaring | onderhoud | 2019-07-09 | 1 | 32C35 | CAMP NEW AMSTERDAM | A165 | Hoofdgebouw BSB | 4 | 419 | DOSCO | DOSCO | RVB-NW | 3421 | 717 |  |  |  |  | 0 | 0 | 1 | 0 | 0 |  |  |  | In opdracht |  | < Vul hiernaast de juiste status en datum in.
900119377 | 56 | Verwarmd waterinstallatie boiler | 725151 | PO stookinstallatie 1j | Bedrijfszekerheid | 1 | jaar | verklaring | onderhoud | 2019-07-09 | 1 | 32C35 | CAMP NEW AMSTERDAM | A165 | Hoofdgebouw BSB | 4 | 419 | DOSCO | DOSCO | RVB-NW | 3437 | 717 |  |  |  |  | 0 | 0 | 1 | 0 | 0 |  |  |  | In opdracht |  | < Vul hiernaast de juiste status en datum in.
900119378 | 98 | Warmtepomp | 753742 | Controle lekdichtheid en techn.staat warmtepomp 3, 6, 12 of 24m NW vanaf 01-01-2016 | Verordening (EU) 517/2014: art 3, zorgplicht / Verordening (EU) 517/2014: art. 4, 5 en 6 / | 6 | maand | rapport en aant. in logboek | inspectie en onderhoud | 2019-11-05 | 2 | 32C35 | CAMP NEW AMSTERDAM | A165 | Hoofdgebouw BSB | 4 | 419 | DOSCO | DOSCO | RVB-NW | 3441 | 717 |  |  |  |  | 1 | [5 empty] | 1 |  | In opdracht |  | < Vul hiernaast de juiste status en datum in.
900132572 | 1 | CV ketel | 802177 | PO stookinstallatie 1j | Bedrijfszekerheid | 1 | jaar | verklaring | onderhoud |  | 1 | 32C35 | CAMP NEW AMSTERDAM | A165 | Hoofdgebouw BSB | 4 | 419 | DOSCO | DOSCO | RVB-NW | 3421 | 717 | 1 | 0 | 0 | [9 empty] | In opdracht |  | < Vul hiernaast de juiste status en datum in.
900132574 | 1 | CV ketel | 802178 | PO stookinstallatie 1j | Bedrijfszekerheid | 1 | jaar | verklaring | onderhoud |  | 1 | 32C35 | CAMP NEW AMSTERDAM | A165 | Hoofdgebouw BSB | 4 | 419 | DOSCO | DOSCO | RVB-NW | 3421 | 717 | 1 | 0 | 0 | [9 empty] | In opdracht |  | < Vul hiernaast de juiste status en datum in.
900119388 | 81 | Mechanische luchtbehandeling | 725129 | Onderhoud luchtbehandelingskast met filterinstallatie 1j | Arbeidsomstandighedenbesluit: art. 6.2 / / | 1 | jaar | afmelding | onderhoud | 2018-02-27 | 1 | 32C35 | CAMP NEW AMSTERDAM | A165 | Hoofdgebouw BSB | 4 | 420 | DOSCO | DOSCO | RVB-NW | 3433 | 717 | 0 | 1 | 0 | 0 | [8 empty] | In opdracht |  | < Vul hiernaast de juiste status en datum in.
900119388 | 81 | Mechanische luchtbehandeling | 820183 | Vervangen filters 2, 3, 6, 12m | Arbeidsomstandighedenbesluit: art. 6.2 / / | 12 | maand | afvoerbewijs | inspectie | 2018-10-31 | 1 | 32C35 | CAMP NEW AMSTERDAM | A165 | Hoofdgebouw BSB | 4 | 420 | DOSCO | DOSCO | RVB-NW | 3433 | 717 | [9 empty] | 1 |  |  | In opdracht |  | < Vul hiernaast de juiste status en datum in.
900119389 | 81 | Mechanische luchtbehandeling | 725130 | Onderhoud luchtbehandelingskast met filterinstallatie 1j | Arbeidsomstandighedenbesluit: art. 6.2 / / | 1 | jaar | afmelding | onderhoud | 2018-02-26 | 1 | 32C35 | CAMP NEW AMSTERDAM | A165 | Hoofdgebouw BSB | 4 | 420 | DOSCO | DOSCO | RVB-NW | 3433 | 717 | 0 | 1 | 0 | 0 | [8 empty] | In opdracht |  | < Vul hiernaast de juiste status en datum in.
900119389 | 81 | Mechanische luchtbehandeling | 820184 | Vervangen filters 2, 3, 6, 12m | Arbeidsomstandighedenbesluit: art. 6.2 / / | 12 | maand | afvoerbewijs | inspectie | 2018-10-31 | 1 | 32C35 | CAMP NEW AMSTERDAM | A165 | Hoofdgebouw BSB | 4 | 420 | DOSCO | DOSCO | RVB-NW | 3433 | 717 | [9 empty] | 1 |  |  | In opdracht |  | < Vul hiernaast de juiste status en datum in.
900119390 | 81 | Mechanische luchtbehandeling | 725131 | Onderhoud luchtbehandelingskast met filterinstallatie 1j | Arbeidsomstandighedenbesluit: art. 6.2 / / | 1 | jaar | afmelding | onderhoud | 2018-02-26 | 1 | 32C35 | CAMP NEW AMSTERDAM | A165 | Hoofdgebouw BSB | 4 | 420 | DOSCO | DOSCO | RVB-NW | 3433 | 717 | 0 | 1 | 0 | 0 | [8 empty] | In opdracht |  | < Vul hiernaast de juiste status en datum in.
900119390 | 81 | Mechanische luchtbehandeling | 820185 | Vervangen filters 2, 3, 6, 12m | Arbeidsomstandighedenbesluit: art. 6.2 / / | 12 | maand | afvoerbewijs | inspectie | 2018-10-31 | 1 | 32C35 | CAMP NEW AMSTERDAM | A165 | Hoofdgebouw BSB | 4 | 420 | DOSCO | DOSCO | RVB-NW | 3433 | 717 | [9 empty] | 1 |  |  | In opdracht |  | < Vul hiernaast de juiste status en datum in.
900119392 | 81 | Mechanische luchtbehandeling | 725132 | Onderhoud luchtbehandelingskast met filterinstallatie 1j | Arbeidsomstandighedenbesluit: art. 6.2 / / | 1 | jaar | afmelding | onderhoud | 2018-02-27 | 1 | 32C35 | CAMP NEW AMSTERDAM | A165 | Hoofdgebouw BSB | 4 | 420 | DOSCO | DOSCO | RVB-NW | 3433 | 717 | 0 | 1 | 0 | 0 | [8 empty] | In opdracht |  | < Vul hiernaast de juiste status en datum in.
900119392 | 81 | Mechanische luchtbehandeling | 820186 | Vervangen filters 2, 3, 6, 12m | Arbeidsomstandighedenbesluit: art. 6.2 / / | 12 | maand | afvoerbewijs | inspectie | 2018-10-31 | 1 | 32C35 | CAMP NEW AMSTERDAM | A165 | Hoofdgebouw BSB | 4 | 420 | DOSCO | DOSCO | RVB-NW | 3433 | 717 | [9 empty] | 1 |  |  | In opdracht |  | < Vul hiernaast de juiste status en datum in.
900117184 | 81 | Mechanische luchtbehandeling | 711477 | Onderhoud luchtbehandelingskast met filterinstallatie 1j | Arbeidsomstandighedenbesluit: art. 6.2 / / | 1 | jaar | afmelding | onderhoud | 2018-02-26 | 1 | 32C35 | CAMP NEW AMSTERDAM | A165 | Hoofdgebouw BSB | 4 | 439 | DOSCO | DOSCO | RVB-NW | 3433 | 717 | 0 | 1 | 0 | 0 | [8 empty] | In opdracht |  | < Vul hiernaast de juiste status en datum in.
900117184 | 81 | Mechanische luchtbehandeling | 820187 | Vervangen filters 2, 3, 6, 12m | Arbeidsomstandighedenbesluit: art. 6.2 / / | 12 | maand | afvoerbewijs | inspectie | 2018-10-31 | 1 | 32C35 | CAMP NEW AMSTERDAM | A165 | Hoofdgebouw BSB | 4 | 439 | DOSCO | DOSCO | RVB-NW | 3433 | 717 | [9 empty] | 1 |  |  | In opdracht |  | < Vul hiernaast de juiste status en datum in.
900117185 | 81 | Mechanische luchtbehandeling | 711478 | Onderhoud luchtbehandelingskast met filterinstallatie 1j | Arbeidsomstandighedenbesluit: art. 6.2 / / | 1 | jaar | afmelding | onderhoud | 2018-02-26 | 1 | 32C35 | CAMP NEW AMSTERDAM | A165 | Hoofdgebouw BSB | 4 | 439 | DOSCO | DOSCO | RVB-NW | 3433 | 717 | 0 | 1 | 0 | 0 | [8 empty] | In opdracht |  | < Vul hiernaast de juiste status en datum in.
900117185 | 81 | Mechanische luchtbehandeling | 820188 | Vervangen filters 2, 3, 6, 12m | Arbeidsomstandighedenbesluit: art. 6.2 / / | 12 | maand | afvoerbewijs | inspectie | 2018-10-31 | 1 | 32C35 | CAMP NEW AMSTERDAM | A165 | Hoofdgebouw BSB | 4 | 439 | DOSCO | DOSCO | RVB-NW | 3433 | 717 | [9 empty] | 1 |  |  | In opdracht |  | < Vul hiernaast de juiste status en datum in.
900105247 | 21 | Koelinstallatie centraal | 734010 | Controle lekdichtheid en techn.staat comfortkoeling 3, 6, 12 of 24m NIEUW vanaf 01-01-2016 | Verordening (EU) 517/2014: art 3, zorgplicht / Verordening (EU) 517/2014: art. 4, 5 en 6 / | 6 | maand | rapport en aant. in logboek | inspectie en onderhoud | 2019-11-06 | 2 | 32C35 | CAMP NEW AMSTERDAM | A16A | Huisvesting BSB | 0 | 018 | DOSCO | DOSCO | RVB-NW | 3495 | 717 |  |  |  |  | 1 | [5 empty] | 1 |  | In opdracht |  | < Vul hiernaast de juiste status en datum in.
900105248 | 21 | Koelinstallatie centraal | 734011 | Controle lekdichtheid en techn.staat comfortkoeling 3, 6, 12 of 24m NIEUW vanaf 01-01-2016 | Verordening (EU) 517/2014: art 3, zorgplicht / Verordening (EU) 517/2014: art. 4, 5 en 6 / | 6 | maand | rapport en aant. in logboek | inspectie en onderhoud | 2019-11-06 | 2 | 32C35 | CAMP NEW AMSTERDAM | A16A | Huisvesting BSB | 0 | 018 | DOSCO | DOSCO | RVB-NW | 3495 | 717 |  |  |  |  | 1 | [5 empty] | 1 |  | In opdracht |  | < Vul hiernaast de juiste status en datum in.
900105241 | 1 | CV ketel | 351001 | PO stookinstallatie 1j | Bedrijfszekerheid | 1 | jaar | verklaring | onderhoud | 2018-06-01 | 1 | 32C35 | CAMP NEW AMSTERDAM | A16A | Huisvesting BSB | 0 | 019 | DOSCO | DOSCO | RVB-NW | 3421 | 717 |  |  |  | 0 | 0 | 1 | 0 | 0 |  |  |  |  | In opdracht |  | < Vul hiernaast de juiste status en datum in.
900105242 | 1 | CV ketel | 351002 | PO stookinstallatie 1j | Bedrijfszekerheid | 1 | jaar | verklaring | onderhoud | 2018-06-01 | 1 | 32C35 | CAMP NEW AMSTERDAM | A16A | Huisvesting BSB | 0 | 019 | DOSCO | DOSCO | RVB-NW | 3421 | 717 |  |  |  | 0 | 0 | 1 | 0 | 0 |  |  |  |  | In opdracht |  | < Vul hiernaast de juiste status en datum in.
900105244 | 56 | Verwarmd waterinstallatie boiler | 704563 | PO stookinstallatie 1j | Bedrijfszekerheid | 1 | jaar | verklaring | onderhoud | 2018-06-01 | 1 | 32C35 | CAMP NEW AMSTERDAM | A16A | Huisvesting BSB | 0 | 019 | DOSCO | DOSCO | RVB-NW | 3437 | 717 |  |  |  | 0 | 0 | 1 | 0 | 0 |  |  |  |  | In opdracht |  | < Vul hiernaast de juiste status en datum in.
900105249 | 20 | Koelinstallatie lokaal | 739164 | Techn. staat koelinst. < 5 ton CO2 computerkoeling 1j NW per 01-01-2016 | Besluit gefluoreerde broeikasgassen: art. 4 / / | 1 | jaar | rapport | controle/preventief onderh. | 2019-11-06 | 1 | 32C35 | CAMP NEW AMSTERDAM | A16A | Huisvesting BSB | 0 | 020 | DOSCO | DOSCO | RVB-NW | 3429 | 717 | [8 empty] | 0 | 0 | 1 | 0 | In opdracht |  | < Vul hiernaast de juiste status en datum in.
900081996 | 81 | Mechanische luchtbehandeling | 352136 | Onderhoud luchtbehandelingskast 1j | Arbeidsomstandighedenbesluit: art. 6.2 / / | 1 | jaar | afmelding | onderhoud | 2018-01-22 | 1 | 32C35 | CAMP NEW AMSTERDAM | A18 | Magazijn , Computergebouw | 0 | 4 | DOSCO | DOSCO | RVB-NW | 3433 | 717 | 1 | 0 | 0 | [9 empty] | In opdracht |  | < Vul hiernaast de juiste status en datum in.
900081997 | 81 | Mechanische luchtbehandeling | 352137 | Onderhoud luchtbehandelingskast 1j | Arbeidsomstandighedenbesluit: art. 6.2 / / | 1 | jaar | afmelding | onderhoud | 2018-01-22 | 1 | 32C35 | CAMP NEW AMSTERDAM | A18 | Magazijn , Computergebouw | 0 | 4 | DOSCO | DOSCO | RVB-NW | 3433 | 717 | 1 | 0 | 0 | [9 empty] | In opdracht |  | < Vul hiernaast de juiste status en datum in.
900082329 | 81 | Mechanische luchtbehandeling | 352138 | Onderhoud luchtbehandelingskast 1j | Arbeidsomstandighedenbesluit: art. 6.2 / / | 1 | jaar | afmelding | onderhoud | 2018-01-22 | 1 | 32C35 | CAMP NEW AMSTERDAM | A18 | Magazijn , Computergebouw | 0 | 4 | DOSCO | DOSCO | RVB-NW | 3433 | 717 | 1 | 0 | 0 | [9 empty] | In opdracht |  | < Vul hiernaast de juiste status en datum in.
900048521 | 20 | Koelinstallatie lokaal | 736270 | Controle lekdichtheid en techn.staat comfortkoeling 3, 6, 12 of 24m NIEUW vanaf 01-01-2016 | Verordening (EU) 517/2014: art 3, zorgplicht / Verordening (EU) 517/2014: art. 4, 5 en 6 / | 12 | maand | rapport en aant. in logboek | inspectie en onderhoud | 2020-02-13 | 1 | 32C35 | CAMP NEW AMSTERDAM | A18 | Magazijn , Computergebouw | 0 | 9 | DOSCO | DOSCO | RVB-NW | 3429 | 717 |  | 1 | [10 empty] | In opdracht |  | < Vul hiernaast de juiste status en datum in.
900048520 | 20 | Koelinstallatie lokaal | 737346 | Techn. staat koelinst. < 5 ton CO2 comfortkoeling 1j NW per 01-01-2016 | Besluit gefluoreerde broeikasgassen: art. 4 / Verordening (EU) 517/2014: art 3, zorgplicht / | 1 | jaar | rapport | controle/preventief onderh. | 2020-02-13 | 1 | 32C35 | CAMP NEW AMSTERDAM | A18 | Magazijn , Computergebouw | 0 | 10 | DOSCO | DOSCO | RVB-NW | 3429 | 717 | 0 | 1 | 0 | 0 | [8 empty] | In opdracht |  | < Vul hiernaast de juiste status en datum in.
900080240 | 1 | CV ketel | 308472 | PI gasgestookte installatie 48m | Activiteitenregeling: art. 3.7m | 48 | maand | verklaring | inspectie | 2017-07-20 | 1 | 32C35 | CAMP NEW AMSTERDAM | A18 | Magazijn , Computergebouw | 0 | 15 | DOSCO | DOSCO | RVB-NW | 3421 | 717 | [6 empty] | 1 | [5 empty] | In opdracht |  | < Vul hiernaast de juiste status en datum in.
900080240 | 1 | CV ketel | 351003 | PO stookinstallatie 1j | Bedrijfszekerheid | 1 | jaar | verklaring | onderhoud | 2019-07-01 | 1 | 32C35 | CAMP NEW AMSTERDAM | A18 | Magazijn , Computergebouw | 0 | 15 | DOSCO | DOSCO | RVB-NW | 3421 | 717 |  |  |  |  | 0 | 0 | 1 | 0 | 0 |  |  |  | In opdracht |  | < Vul hiernaast de juiste status en datum in.
900080241 | 1 | CV ketel | 308473 | PI gasgestookte installatie 48m | Activiteitenregeling: art. 3.7m | 48 | maand | verklaring | inspectie | 2017-07-20 | 1 | 32C35 | CAMP NEW AMSTERDAM | A18 | Magazijn , Computergebouw | 0 | 15 | DOSCO | DOSCO | RVB-NW | 3421 | 717 | [6 empty] | 1 | [5 empty] | In opdracht |  | < Vul hiernaast de juiste status en datum in.
900080241 | 1 | CV ketel | 351004 | PO stookinstallatie 1j | Bedrijfszekerheid | 1 | jaar | verklaring | onderhoud | 2019-07-01 | 1 | 32C35 | CAMP NEW AMSTERDAM | A18 | Magazijn , Computergebouw | 0 | 15 | DOSCO | DOSCO | RVB-NW | 3421 | 717 |  |  |  |  | 0 | 0 | 1 | 0 | 0 |  |  |  | In opdracht |  | < Vul hiernaast de juiste status en datum in.
900048522 | 20 | Koelinstallatie lokaal | 737347 | Techn. staat koelinst. < 5 ton CO2 comfortkoeling 1j NW per 01-01-2016 | Besluit gefluoreerde broeikasgassen: art. 4 / Verordening (EU) 517/2014: art 3, zorgplicht / | 1 | jaar | rapport | controle/preventief onderh. | 2014-03-07 | 1 | 32C35 | CAMP NEW AMSTERDAM | A18 | Magazijn , Computergebouw | 1 | 37 | DOSCO | DOSCO | RVB-NW | 3429 | 717 | 0 | 0 | 1 | 0 | 0 | [7 empty] | In opdracht |  | < Vul hiernaast de juiste status en datum in.
900030435 | 1 | CV ketel | 308474 | PI gasgestookte installatie 48m | Activiteitenregeling: art. 3.7m | 48 | maand | verklaring | inspectie | 2017-07-20 | 1 | 32C35 | CAMP NEW AMSTERDAM | A26A | Kantoorgebouw | 0 | 1A | DOSCO | DOSCO | RVB-NW | 3421 | 717 | [6 empty] | 1 | [5 empty] | In opdracht |  | < Vul hiernaast de juiste status en datum in.
900030435 | 1 | CV ketel | 351005 | PO stookinstallatie 1j | Bedrijfszekerheid | 1 | jaar | verklaring | onderhoud | 2019-07-04 | 1 | 32C35 | CAMP NEW AMSTERDAM | A26A | Kantoorgebouw | 0 | 1A | DOSCO | DOSCO | RVB-NW | 3421 | 717 |  |  |  |  | 0 | 0 | 1 | 0 | 0 |  |  |  | In opdracht |  | < Vul hiernaast de juiste status en datum in.
900030436 | 1 | CV ketel | 308475 | PI gasgestookte installatie 48m | Activiteitenregeling: art. 3.7m | 48 | maand | verklaring | inspectie | 2017-07-20 | 1 | 32C35 | CAMP NEW AMSTERDAM | A26A | Kantoorgebouw | 0 | 1A | DOSCO | DOSCO | RVB-NW | 3421 | 717 | [6 empty] | 1 | [5 empty] | In opdracht |  | < Vul hiernaast de juiste status en datum in.
900030436 | 1 | CV ketel | 351006 | PO stookinstallatie 1j | Bedrijfszekerheid | 1 | jaar | verklaring | onderhoud | 2019-07-04 | 1 | 32C35 | CAMP NEW AMSTERDAM | A26A | Kantoorgebouw | 0 | 1A | DOSCO | DOSCO | RVB-NW | 3421 | 717 |  |  |  |  | 0 | 0 | 1 | 0 | 0 |  |  |  | In opdracht |  | < Vul hiernaast de juiste status en datum in.
900081891 | 81 | Mechanische luchtbehandeling | 352139 | Onderhoud luchtbehandelingskast 1j | Arbeidsomstandighedenbesluit: art. 6.2 / / | 1 | jaar | afmelding | onderhoud | 2018-10-29 | 1 | 32C35 | CAMP NEW AMSTERDAM | A26A | Kantoorgebouw | 0 | 1A | DOSCO | DOSCO | RVB-NW | 3433 | 717 | [7 empty] | 0 | 0 | 1 | 0 | 0 | In opdracht |  | < Vul hiernaast de juiste status en datum in.
900082380 | 81 | Mechanische luchtbehandeling | 352142 | Onderhoud luchtbehandelingskast 1j | Arbeidsomstandighedenbesluit: art. 6.2 / / | 1 | jaar | afmelding | onderhoud | 2018-10-29 | 1 | 32C35 | CAMP NEW AMSTERDAM | A26A | Kantoorgebouw | 0 | 1A | DOSCO | DOSCO | RVB-NW | 3433 | 717 | [7 empty] | 0 | 0 | 1 | 0 | 0 | In opdracht |  | < Vul hiernaast de juiste status en datum in.
900082372 | 81 | Mechanische luchtbehandeling | 352144 | Onderhoud luchtbehandelingskast 1j | Arbeidsomstandighedenbesluit: art. 6.2 / / | 1 | jaar | afmelding | onderhoud | 2018-02-01 | 1 | 32C35 | CAMP NEW AMSTERDAM | A27 | Legering , Recreatiegebouw | 0 | 1 | DOSCO | DOSCO | RVB-NW | 3433 | 717 | 0 | 1 | 0 | 0 | [8 empty] | In opdracht |  | < Vul hiernaast de juiste status en datum in.
900030437 | 1 | CV ketel | 351007 | PO stookinstallatie 1j | Bedrijfszekerheid | 1 | jaar | verklaring | onderhoud | 2019-07-16 | 1 | 32C35 | CAMP NEW AMSTERDAM | A27 | Legering , Recreatiegebouw | K1 | K4 | DOSCO | DOSCO | RVB-NW | 3421 | 717 |  |  |  |  | 0 | 0 | 1 | 0 | 0 |  |  |  | In opdracht |  | < Vul hiernaast de juiste status en datum in.
900030438 | 1 | CV ketel | 308477 | PI gasgestookte installatie 48m | Activiteitenregeling: art. 3.7m | 48 | maand | verklaring | inspectie | 2017-08-29 | 1 | 32C35 | CAMP NEW AMSTERDAM | A33 | Onderhoudshangar | 0 | 26 | DOSCO | DOSCO | RVB-NW | 3421 | 717 | [7 empty] | 1 |  |  |  |  | In opdracht |  | < Vul hiernaast de juiste status en datum in.
900030438 | 1 | CV ketel | 351008 | PO stookinstallatie 1j | Bedrijfszekerheid | 1 | jaar | verklaring | onderhoud | 2019-05-20 | 1 | 32C35 | CAMP NEW AMSTERDAM | A33 | Onderhoudshangar | 0 | 26 | DOSCO | DOSCO | RVB-NW | 3421 | 717 |  |  | 0 | 0 | 1 | 0 | 0 | [5 empty] | In opdracht |  | < Vul hiernaast de juiste status en datum in.
900030439 | 1 | CV ketel | 308478 | PI gasgestookte installatie 48m | Activiteitenregeling: art. 3.7m | 48 | maand | verklaring | inspectie | 2017-08-29 | 1 | 32C35 | CAMP NEW AMSTERDAM | A33 | Onderhoudshangar | 0 | 26 | DOSCO | DOSCO | RVB-NW | 3421 | 717 | [7 empty] | 1 |  |  |  |  | In opdracht |  | < Vul hiernaast de juiste status en datum in.
900030439 | 1 | CV ketel | 351009 | PO stookinstallatie 1j | Bedrijfszekerheid | 1 | jaar | verklaring | onderhoud | 2019-04-12 | 1 | 32C35 | CAMP NEW AMSTERDAM | A33 | Onderhoudshangar | 0 | 26 | DOSCO | DOSCO | RVB-NW | 3421 | 717 |  | 0 | 0 | 1 | 0 | 0 | [6 empty] | In opdracht |  | < Vul hiernaast de juiste status en datum in.
900048526 | 20 | Koelinstallatie lokaal | 736271 | Controle lekdichtheid en techn.staat comfortkoeling 3, 6, 12 of 24m NIEUW vanaf 01-01-2016 | Verordening (EU) 517/2014: art 3, zorgplicht / Verordening (EU) 517/2014: art. 4, 5 en 6 / | 12 | maand | rapport en aant. in logboek | inspectie en onderhoud | 2017-09-28 | 1 | 32C35 | CAMP NEW AMSTERDAM | A36 | Kantoor , Opslag | 0 | 1 | DOSCO | DOSCO | RVB-NW | 3429 | 717 | [8 empty] | 1 |  |  |  | In opdracht |  | < Vul hiernaast de juiste status en datum in.
900082385 | 81 | Mechanische luchtbehandeling | 352148 | Onderhoud luchtbehandelingskast 1j | Arbeidsomstandighedenbesluit: art. 6.2 / / | 1 | jaar | afmelding | onderhoud | 2018-12-21 | 1 | 32C35 | CAMP NEW AMSTERDAM | A38 | Hangar , Transformator | 0 | 12 | DOSCO | DOSCO | RVB-NW | 3433 | 717 | [9 empty] | 0 | 0 | 1 | In opdracht |  | < Vul hiernaast de juiste status en datum in.
900132938 | 56 | Verwarmd waterinstallatie boiler | 810325 | PO stookinstallatie 1j | Bedrijfszekerheid | 1 | jaar | verklaring | onderhoud | 2019-07-05 | 1 | 32C35 | CAMP NEW AMSTERDAM | A44B | Landelijk Tactisch Commando (LTC) | 0 | 29 | DOSCO | DOSCO | RVB-NW | 3437 | 717 |  |  |  |  | 0 | 0 | 1 | 0 | 0 |  |  |  | In opdracht |  | < Vul hiernaast de juiste status en datum in.
900090204 | 20 | Koelinstallatie lokaal | 736272 | Controle lekdichtheid en techn.staat comfortkoeling 3, 6, 12 of 24m NIEUW vanaf 01-01-2016 | Verordening (EU) 517/2014: art 3, zorgplicht / Verordening (EU) 517/2014: art. 4, 5 en 6 / | 12 | maand | rapport en aant. in logboek | inspectie en onderhoud | 2019-11-06 | 1 | 32C35 | CAMP NEW AMSTERDAM | A44C | Kantoorgebouw IVENT | 0 | 61 | DOSCO | DOSCO | RVB-NW | 3429 | 717 | [10 empty] | 1 |  | In opdracht |  | < Vul hiernaast de juiste status en datum in.
900090205 | 20 | Koelinstallatie lokaal | 754531 | Techn. staat koelinst. < 5 ton CO2 comfortkoeling 1j NW per 01-01-2016 | Besluit gefluoreerde broeikasgassen: art. 4 / Verordening (EU) 517/2014: art 3, zorgplicht / | 1 | jaar | rapport | controle/preventief onderh. | 2019-11-06 | 1 | 32C35 | CAMP NEW AMSTERDAM | A44C | Kantoorgebouw IVENT | 0 | 61 | DOSCO | DOSCO | RVB-NW | 3429 | 717 | [8 empty] | 0 | 0 | 1 | 0 | In opdracht |  | < Vul hiernaast de juiste status en datum in.
900097484 | 20 | Koelinstallatie lokaal | 736274 | Controle lekdichtheid en techn.staat comfortkoeling 3, 6, 12 of 24m NIEUW vanaf 01-01-2016 | Verordening (EU) 517/2014: art 3, zorgplicht / Verordening (EU) 517/2014: art. 4, 5 en 6 / | 12 | maand | rapport en aant. in logboek | inspectie en onderhoud | 2019-11-06 | 1 | 32C35 | CAMP NEW AMSTERDAM | A44C | Kantoorgebouw IVENT | 0 | 77 | DOSCO | DOSCO | RVB-NW | 3429 | 717 | [10 empty] | 1 |  | In opdracht |  | < Vul hiernaast de juiste status en datum in.
900097485 | 20 | Koelinstallatie lokaal | 736275 | Controle lekdichtheid en techn.staat comfortkoeling 3, 6, 12 of 24m NIEUW vanaf 01-01-2016 | Verordening (EU) 517/2014: art 3, zorgplicht / Verordening (EU) 517/2014: art. 4, 5 en 6 / | 12 | maand | rapport en aant. in logboek | inspectie en onderhoud | 2019-11-06 | 1 | 32C35 | CAMP NEW AMSTERDAM | A44C | Kantoorgebouw IVENT | 0 | 77 | DOSCO | DOSCO | RVB-NW | 3429 | 717 | [10 empty] | 1 |  | In opdracht |  | < Vul hiernaast de juiste status en datum in.
900084955 | 21 | Koelinstallatie centraal | 734012 | Controle lekdichtheid en techn.staat comfortkoeling 3, 6, 12 of 24m NIEUW vanaf 01-01-2016 | Verordening (EU) 517/2014: art 3, zorgplicht / Verordening (EU) 517/2014: art. 4, 5 en 6 / | 6 | maand | rapport en aant. in logboek | inspectie en onderhoud | 2019-11-06 | 2 | 32C35 | CAMP NEW AMSTERDAM | A44D | Huisvesting IVENT | 2 | 202 | DOSCO | DOSCO | RVB-NW | 3495 | 717 |  |  |  |  | 1 | [5 empty] | 1 |  | In opdracht |  | < Vul hiernaast de juiste status en datum in.
900104661 | 1 | CV ketel | 351016 | PO stookinstallatie 1j | Bedrijfszekerheid | 1 | jaar | verklaring | onderhoud | 2019-07-05 | 1 | 32C35 | CAMP NEW AMSTERDAM | A44D | Huisvesting IVENT | 2 | 204 | DOSCO | DOSCO | RVB-NW | 3421 | 717 |  |  |  |  | 0 | 0 | 1 | 0 | 0 |  |  |  | In opdracht |  | < Vul hiernaast de juiste status en datum in.
900104662 | 1 | CV ketel | 351017 | PO stookinstallatie 1j | Bedrijfszekerheid | 1 | jaar | verklaring | onderhoud | 2019-07-05 | 1 | 32C35 | CAMP NEW AMSTERDAM | A44D | Huisvesting IVENT | 2 | 204 | DOSCO | DOSCO | RVB-NW | 3421 | 717 |  |  |  |  | 0 | 0 | 1 | 0 | 0 |  |  |  | In opdracht |  | < Vul hiernaast de juiste status en datum in.
900104663 | 1 | CV ketel | 351018 | PO stookinstallatie 1j | Bedrijfszekerheid | 1 | jaar | verklaring | onderhoud | 2019-07-05 | 1 | 32C35 | CAMP NEW AMSTERDAM | A44D | Huisvesting IVENT | 2 | 204 | DOSCO | DOSCO | RVB-NW | 3421 | 717 |  |  |  |  | 0 | 0 | 1 | 0 | 0 |  |  |  | In opdracht |  | < Vul hiernaast de juiste status en datum in.
900104666 | 20 | Koelinstallatie lokaal | 737348 | Techn. staat koelinst. < 5 ton CO2 comfortkoeling 1j NW per 01-01-2016 | Besluit gefluoreerde broeikasgassen: art. 4 / Verordening (EU) 517/2014: art 3, zorgplicht / | 1 | jaar | rapport | controle/preventief onderh. | 2019-11-06 | 1 | 32C35 | CAMP NEW AMSTERDAM | A44D | Huisvesting IVENT | 2 | 216 | DOSCO | DOSCO | RVB-NW | 3429 | 717 | [8 empty] | 0 | 0 | 1 | 0 | In opdracht |  | < Vul hiernaast de juiste status en datum in.
900104667 | 20 | Koelinstallatie lokaal | 737349 | Techn. staat koelinst. < 5 ton CO2 comfortkoeling 1j NW per 01-01-2016 | Besluit gefluoreerde broeikasgassen: art. 4 / Verordening (EU) 517/2014: art 3, zorgplicht / | 1 | jaar | rapport | controle/preventief onderh. | 2019-11-06 | 1 | 32C35 | CAMP NEW AMSTERDAM | A44D | Huisvesting IVENT | 2 | 216 | DOSCO | DOSCO | RVB-NW | 3429 | 717 | [8 empty] | 0 | 0 | 1 | 0 | In opdracht |  | < Vul hiernaast de juiste status en datum in.
900104668 | 20 | Koelinstallatie lokaal | 737350 | Techn. staat koelinst. < 5 ton CO2 comfortkoeling 1j NW per 01-01-2016 | Besluit gefluoreerde broeikasgassen: art. 4 / Verordening (EU) 517/2014: art 3, zorgplicht / | 1 | jaar | rapport | controle/preventief onderh. | 2019-11-06 | 1 | 32C35 | CAMP NEW AMSTERDAM | A44D | Huisvesting IVENT | 2 | 216 | DOSCO | DOSCO | RVB-NW | 3429 | 717 | [8 empty] | 0 | 0 | 1 | 0 | In opdracht |  | < Vul hiernaast de juiste status en datum in.
900104669 | 20 | Koelinstallatie lokaal | 737351 | Techn. staat koelinst. < 5 ton CO2 comfortkoeling 1j NW per 01-01-2016 | Besluit gefluoreerde broeikasgassen: art. 4 / Verordening (EU) 517/2014: art 3, zorgplicht / | 1 | jaar | rapport | controle/preventief onderh. | 2019-11-06 | 1 | 32C35 | CAMP NEW AMSTERDAM | A44D | Huisvesting IVENT | 2 | 216 | DOSCO | DOSCO | RVB-NW | 3429 | 717 | [8 empty] | 0 | 0 | 1 | 0 | In opdracht |  | < Vul hiernaast de juiste status en datum in.
900082189 | 81 | Mechanische luchtbehandeling | 352155 | Onderhoud luchtbehandelingskast 1j | Arbeidsomstandighedenbesluit: art. 6.2 / / | 1 | jaar | afmelding | onderhoud | 2018-10-29 | 1 | 32C35 | CAMP NEW AMSTERDAM | A46 | SIM-KKW , BSB | 0 | 9 | DOSCO | DOSCO | RVB-NW | 3433 | 717 | [7 empty] | 0 | 0 | 1 | 0 | 0 | In opdracht |  | < Vul hiernaast de juiste status en datum in.
900089004 | 1 | CV ketel | 351019 | PO stookinstallatie 1j | Bedrijfszekerheid | 1 | jaar | verklaring | onderhoud | 2019-07-15 | 1 | 32C35 | CAMP NEW AMSTERDAM | A46 | SIM-KKW , BSB | 0 | 9 | DOSCO | DOSCO | RVB-NW | 3421 | 717 |  |  |  |  | 0 | 0 | 1 | 0 | 0 |  |  |  | In opdracht |  | < Vul hiernaast de juiste status en datum in.
900029469 | 4 | Luchtverhitter | 318109 | PI gasgestookte installatie 48m | Activiteitenregeling: art. 3.7m | 48 | maand | verklaring | inspectie | 2017-08-29 | 1 | 32C35 | CAMP NEW AMSTERDAM | A59 | Vliegtuigonderhoudshangar | 0 | 8 | DOSCO | DOSCO | RVB-NW | 3431 | 717 | [7 empty] | 1 |  |  |  |  | In opdracht |  | < Vul hiernaast de juiste status en datum in.
900029469 | 4 | Luchtverhitter | 351518 | PO stookinstallatie 1j | Bedrijfszekerheid | 1 | jaar | verklaring | onderhoud | 2019-07-16 | 1 | 32C35 | CAMP NEW AMSTERDAM | A59 | Vliegtuigonderhoudshangar | 0 | 8 | DOSCO | DOSCO | RVB-NW | 3431 | 717 |  |  |  |  | 0 | 0 | 1 | 0 | 0 |  |  |  | In opdracht |  | < Vul hiernaast de juiste status en datum in.
900030455 | 1 | CV ketel | 351022 | PO stookinstallatie 1j | Bedrijfszekerheid | 1 | jaar | verklaring | onderhoud | 2019-04-12 | 1 | 32C35 | CAMP NEW AMSTERDAM | A63 | Kerkgebouw | 0 | 15 | DOSCO | DOSCO | RVB-NW | 3421 | 717 |  | 0 | 0 | 1 | 0 | 0 | [6 empty] | In opdracht |  | < Vul hiernaast de juiste status en datum in.
900082053 | 81 | Mechanische luchtbehandeling | 352160 | Onderhoud luchtbehandelingskast 1j | Arbeidsomstandighedenbesluit: art. 6.2 / / | 1 | jaar | afmelding | onderhoud | 2018-10-29 | 1 | 32C35 | CAMP NEW AMSTERDAM | A63 | Kerkgebouw | 0 | 15 | DOSCO | DOSCO | RVB-NW | 3433 | 717 | [7 empty] | 0 | 0 | 1 | 0 | 0 | In opdracht |  | < Vul hiernaast de juiste status en datum in.
900082403 | 81 | Mechanische luchtbehandeling | 352161 | Onderhoud luchtbehandelingskast 1j | Arbeidsomstandighedenbesluit: art. 6.2 / / | 1 | jaar | afmelding | onderhoud | 2018-10-29 | 1 | 32C35 | CAMP NEW AMSTERDAM | A63 | Kerkgebouw | 0 | 15 | DOSCO | DOSCO | RVB-NW | 3433 | 717 | [7 empty] | 0 | 0 | 1 | 0 | 0 | In opdracht |  | < Vul hiernaast de juiste status en datum in.
900030456 | 1 | CV ketel | 351023 | PO stookinstallatie 1j | Bedrijfszekerheid | 1 | jaar | verklaring | onderhoud | 2017-08-09 | 1 | 32C35 | CAMP NEW AMSTERDAM | A75 | Kantoor , APV , Dic Intycell | 0 | 6 | DOSCO | DOSCO | RVB-NW | 3421 | 717 | [5 empty] | 0 | 0 | 1 | 0 | 0 |  |  | In opdracht |  | < Vul hiernaast de juiste status en datum in.
900111748 | 20 | Koelinstallatie lokaal | 739165 | Techn. staat koelinst. < 5 ton CO2 computerkoeling 1j NW per 01-01-2016 | Besluit gefluoreerde broeikasgassen: art. 4 / / | 1 | jaar | rapport | controle/preventief onderh. | 2020-01-08 | 1 | 32C35 | CAMP NEW AMSTERDAM | A77 | Kantoor | 0 | 3 | DOSCO | DOSCO | RVB-NW | 3429 | 717 | 1 | 0 | 0 | [9 empty] | In opdracht |  | < Vul hiernaast de juiste status en datum in.
900030457 | 1 | CV ketel | 351024 | PO stookinstallatie 1j | Bedrijfszekerheid | 1 | jaar | verklaring | onderhoud | 2019-07-10 | 1 | 32C35 | CAMP NEW AMSTERDAM | A77 | Kantoor | 0 | 18 | DOSCO | DOSCO | RVB-NW | 3421 | 717 |  |  |  |  | 0 | 0 | 1 | 0 | 0 |  |  |  | In opdracht |  | < Vul hiernaast de juiste status en datum in.
900082404 | 81 | Mechanische luchtbehandeling | 352162 | Onderhoud luchtbehandelingskast 1j | Arbeidsomstandighedenbesluit: art. 6.2 / / | 1 | jaar | afmelding | onderhoud | 2018-10-30 | 1 | 32C35 | CAMP NEW AMSTERDAM | A77 | Kantoor | 0 | 18 | DOSCO | DOSCO | RVB-NW | 3433 | 717 | [7 empty] | 0 | 0 | 1 | 0 | 0 | In opdracht |  | < Vul hiernaast de juiste status en datum in.
900094884 | 20 | Koelinstallatie lokaal | 736055 | Controle lekdichtheid en techn.staat comfortkoeling 3, 6, 12 of 24m NIEUW vanaf 01-01-2016 | Verordening (EU) 517/2014: art 3, zorgplicht / Verordening (EU) 517/2014: art. 4, 5 en 6 / | 6 | maand | rapport en aant. in logboek | inspectie en onderhoud | 2019-11-05 | 2 | 32C35 | CAMP NEW AMSTERDAM | A80 | Kantoor , Werkplaats NDO | 0 | 01 | DOSCO | DOSCO | RVB-NW | 3429 | 717 |  |  |  |  | 1 | [5 empty] | 1 |  | In opdracht |  | < Vul hiernaast de juiste status en datum in.
900094885 | 20 | Koelinstallatie lokaal | 736056 | Controle lekdichtheid en techn.staat comfortkoeling 3, 6, 12 of 24m NIEUW vanaf 01-01-2016 | Verordening (EU) 517/2014: art 3, zorgplicht / Verordening (EU) 517/2014: art. 4, 5 en 6 / | 6 | maand | rapport en aant. in logboek | inspectie en onderhoud | 2019-11-05 | 2 | 32C35 | CAMP NEW AMSTERDAM | A80 | Kantoor , Werkplaats NDO | 0 | 01 | DOSCO | DOSCO | RVB-NW | 3429 | 717 |  |  |  |  | 1 | [5 empty] | 1 |  | In opdracht |  | < Vul hiernaast de juiste status en datum in.
900094886 | 20 | Koelinstallatie lokaal | 736057 | Controle lekdichtheid en techn.staat comfortkoeling 3, 6, 12 of 24m NIEUW vanaf 01-01-2016 | Verordening (EU) 517/2014: art 3, zorgplicht / Verordening (EU) 517/2014: art. 4, 5 en 6 / | 6 | maand | rapport en aant. in logboek | inspectie en onderhoud | 2019-11-05 | 2 | 32C35 | CAMP NEW AMSTERDAM | A80 | Kantoor , Werkplaats NDO | 0 | 01 | DOSCO | DOSCO | RVB-NW | 3429 | 717 |  |  |  |  | 1 | [5 empty] | 1 |  | In opdracht |  | < Vul hiernaast de juiste status en datum in.
900082152 | 81 | Mechanische luchtbehandeling | 352163 | Onderhoud luchtbehandelingskast 1j | Arbeidsomstandighedenbesluit: art. 6.2 / / | 1 | jaar | afmelding | onderhoud | 2018-10-31 | 1 | 32C35 | CAMP NEW AMSTERDAM | A86 | Kantoor , Magazijn | 0 | 2 | DOSCO | DOSCO | RVB-NW | 3433 | 717 | [7 empty] | 0 | 0 | 1 | 0 | 0 | In opdracht |  | < Vul hiernaast de juiste status en datum in.
900030461 | 1 | CV ketel | 351025 | PO stookinstallatie 1j | Bedrijfszekerheid | 1 | jaar | verklaring | onderhoud | 2019-04-12 | 1 | 32C35 | CAMP NEW AMSTERDAM | A86 | Kantoor , Magazijn | 0 | 5 | DOSCO | DOSCO | RVB-NW | 3421 | 717 |  | 0 | 0 | 1 | 0 | 0 | [6 empty] | In opdracht |  | < Vul hiernaast de juiste status en datum in.
900081848 | 81 | Mechanische luchtbehandeling | 352164 | Onderhoud luchtbehandelingskast 1j | Arbeidsomstandighedenbesluit: art. 6.2 / / | 1 | jaar | afmelding | onderhoud | 2018-10-31 | 1 | 32C35 | CAMP NEW AMSTERDAM | A87 | Kantoor , Magazijn | 0 | 4 | DOSCO | DOSCO | RVB-NW | 3433 | 717 | [7 empty] | 0 | 0 | 1 | 0 | 0 | In opdracht |  | < Vul hiernaast de juiste status en datum in.
900081849 | 81 | Mechanische luchtbehandeling | 352165 | Onderhoud luchtbehandelingskast 1j | Arbeidsomstandighedenbesluit: art. 6.2 / / | 1 | jaar | afmelding | onderhoud | 2018-10-30 | 1 | 32C35 | CAMP NEW AMSTERDAM | A88 | Kantoor FBD | 0 | 5 | DOSCO | DOSCO | RVB-NW | 3433 | 717 | [7 empty] | 0 | 0 | 1 | 0 | 0 | In opdracht |  | < Vul hiernaast de juiste status en datum in.
900081854 | 81 | Mechanische luchtbehandeling | 352166 | Onderhoud luchtbehandelingskast 1j | Arbeidsomstandighedenbesluit: art. 6.2 / / | 1 | jaar | afmelding | onderhoud | 2018-10-30 | 1 | 32C35 | CAMP NEW AMSTERDAM | A88 | Kantoor FBD | 0 | 5 | DOSCO | DOSCO | RVB-NW | 3433 | 717 | [7 empty] | 0 | 0 | 1 | 0 | 0 | In opdracht |  | < Vul hiernaast de juiste status en datum in.
900132396 | 1 | CV ketel | 801751 | PO stookinstallatie 1j | Bedrijfszekerheid | 1 | jaar | verklaring | onderhoud | 2019-06-21 | 1 | 32C35 | CAMP NEW AMSTERDAM | A88 | Kantoor FBD | 0 | 5 | DOSCO | DOSCO | RVB-NW | 3421 | 717 |  |  |  | 0 | 0 | 1 | 0 | 0 |  |  |  |  | In opdracht |  | < Vul hiernaast de juiste status en datum in.
900132397 | 1 | CV ketel | 801752 | PO stookinstallatie 1j | Bedrijfszekerheid | 1 | jaar | verklaring | onderhoud | 2019-06-21 | 1 | 32C35 | CAMP NEW AMSTERDAM | A88 | Kantoor FBD | 0 | 5 | DOSCO | DOSCO | RVB-NW | 3421 | 717 |  |  |  | 0 | 0 | 1 | 0 | 0 |  |  |  |  | In opdracht |  | < Vul hiernaast de juiste status en datum in.
900132883 | 56 | Verwarmd waterinstallatie boiler | 810000 | PO stookinstallatie 1j | Bedrijfszekerheid | 1 | jaar | verklaring | onderhoud |  | 1 | 32C35 | CAMP NEW AMSTERDAM | A88 | Kantoor FBD | 0 | 5 | DOSCO | DOSCO | RVB-NW | 3437 | 717 | 1 | 0 | 0 | [9 empty] | In opdracht |  | < Vul hiernaast de juiste status en datum in.
900132884 | 56 | Verwarmd waterinstallatie boiler | 810001 | PO stookinstallatie 1j | Bedrijfszekerheid | 1 | jaar | verklaring | onderhoud |  | 1 | 32C35 | CAMP NEW AMSTERDAM | A88 | Kantoor FBD | 0 | 5 | DOSCO | DOSCO | RVB-NW | 3437 | 717 | 1 | 0 | 0 | [9 empty] | In opdracht |  | < Vul hiernaast de juiste status en datum in.
900133132 | 20 | Koelinstallatie lokaal | 810506 | Techn. staat koelinst. < 5 ton CO2 comfortkoeling 1j NW per 01-01-2016 | Besluit gefluoreerde broeikasgassen: art. 4 / Verordening (EU) 517/2014: art 3, zorgplicht / | 1 | jaar | rapport | controle/preventief onderh. | 2020-02-13 | 1 | 32C35 | CAMP NEW AMSTERDAM | A88 | Kantoor FBD | 0 | 13 | DOSCO | DOSCO | RVB-NW | 3429 | 717 | 0 | 1 | 0 | 0 | [8 empty] | In opdracht |  | < Vul hiernaast de juiste status en datum in.
900133133 | 20 | Koelinstallatie lokaal | 810507 | Techn. staat koelinst. < 5 ton CO2 comfortkoeling 1j NW per 01-01-2016 | Besluit gefluoreerde broeikasgassen: art. 4 / Verordening (EU) 517/2014: art 3, zorgplicht / | 1 | jaar | rapport | controle/preventief onderh. | 2020-02-13 | 1 | 32C35 | CAMP NEW AMSTERDAM | A88 | Kantoor FBD | 0 | 15 | DOSCO | DOSCO | RVB-NW | 3429 | 717 | 0 | 1 | 0 | 0 | [8 empty] | In opdracht |  | < Vul hiernaast de juiste status en datum in.
900092875 | 20 | Koelinstallatie lokaal | 737355 | Techn. staat koelinst. < 5 ton CO2 comfortkoeling 1j NW per 01-01-2016 | Besluit gefluoreerde broeikasgassen: art. 4 / Verordening (EU) 517/2014: art 3, zorgplicht / | 1 | jaar | rapport | controle/preventief onderh. | 2020-02-13 | 1 | 32C35 | CAMP NEW AMSTERDAM | A88 | Kantoor FBD | 0 | 19 | DOSCO | DOSCO | RVB-NW | 3429 | 717 | 0 | 1 | 0 | 0 | [8 empty] | In opdracht |  | < Vul hiernaast de juiste status en datum in.
900092876 | 20 | Koelinstallatie lokaal | 737356 | Techn. staat koelinst. < 5 ton CO2 comfortkoeling 1j NW per 01-01-2016 | Besluit gefluoreerde broeikasgassen: art. 4 / Verordening (EU) 517/2014: art 3, zorgplicht / | 1 | jaar | rapport | controle/preventief onderh. | 2020-02-13 | 1 | 32C35 | CAMP NEW AMSTERDAM | A88 | Kantoor FBD | 0 | 19 | DOSCO | DOSCO | RVB-NW | 3429 | 717 | 0 | 1 | 0 | 0 | [8 empty] | In opdracht |  | < Vul hiernaast de juiste status en datum in.
900092308 | 81 | Mechanische luchtbehandeling | 352167 | Onderhoud luchtbehandelingskast 1j | Arbeidsomstandighedenbesluit: art. 6.2 / / | 1 | jaar | afmelding | onderhoud | 2018-10-30 | 1 | 32C35 | CAMP NEW AMSTERDAM | A89 | Beveiliging CNA | 0 | 032 | DOSCO | DOSCO | RVB-NW | 3433 | 717 | [7 empty] | 0 | 0 | 1 | 0 | 0 | In opdracht |  | < Vul hiernaast de juiste status en datum in.
900092338 | 21 | Koelinstallatie centraal | 734905 | Techn. staat koelinst. < 5 ton CO2 comfortkoeling 1j NW per 01-01-2016 | Besluit gefluoreerde broeikasgassen: art. 4 / Verordening (EU) 517/2014: art 3, zorgplicht / | 1 | jaar | rapport | controle/preventief onderh. | 2020-01-08 | 1 | 32C35 | CAMP NEW AMSTERDAM | A89 | Beveiliging CNA | 0 | 042 | DOSCO | DOSCO | RVB-NW | 3495 | 717 | 1 | 0 | 0 | [9 empty] | In opdracht |  | < Vul hiernaast de juiste status en datum in.
900092330 | 81 | Mechanische luchtbehandeling | 352169 | Onderhoud luchtbehandelingskast 1j | Arbeidsomstandighedenbesluit: art. 6.2 / / | 1 | jaar | afmelding | onderhoud | 2018-01-22 | 1 | 32C35 | CAMP NEW AMSTERDAM | A89 | Beveiliging CNA | 0 | 051 | DOSCO | DOSCO | RVB-NW | 3433 | 717 | 1 | 0 | 0 | [9 empty] | In opdracht |  | < Vul hiernaast de juiste status en datum in.
900100823 | 1 | CV ketel | 351027 | PO stookinstallatie 1j | Bedrijfszekerheid | 1 | jaar | verklaring | onderhoud | 2019-06-21 | 1 | 32C35 | CAMP NEW AMSTERDAM | A89 | Beveiliging CNA | 0 | 051 | DOSCO | DOSCO | RVB-NW | 3421 | 717 |  |  |  | 0 | 0 | 1 | 0 | 0 |  |  |  |  | In opdracht |  | < Vul hiernaast de juiste status en datum in.
900100824 | 1 | CV ketel | 351028 | PO stookinstallatie 1j | Bedrijfszekerheid | 1 | jaar | verklaring | onderhoud | 2019-06-21 | 1 | 32C35 | CAMP NEW AMSTERDAM | A89 | Beveiliging CNA | 0 | 051 | DOSCO | DOSCO | RVB-NW | 3421 | 717 |  |  |  | 0 | 0 | 1 | 0 | 0 |  |  |  |  | In opdracht |  | < Vul hiernaast de juiste status en datum in.
900100825 | 1 | CV ketel | 351029 | PO stookinstallatie 1j | Bedrijfszekerheid | 1 | jaar | verklaring | onderhoud | 2019-06-21 | 1 | 32C35 | CAMP NEW AMSTERDAM | A89 | Beveiliging CNA | 0 | 051 | DOSCO | DOSCO | RVB-NW | 3421 | 717 |  |  |  | 0 | 0 | 1 | 0 | 0 |  |  |  |  | In opdracht |  | < Vul hiernaast de juiste status en datum in.
900030464 | 1 | CV ketel | 351030 | PO stookinstallatie 1j | Bedrijfszekerheid | 1 | jaar | verklaring | onderhoud | 2019-07-04 | 1 | 32C35 | CAMP NEW AMSTERDAM | A93 | Magazijn , Opslagloods | 0 | 7 | DOSCO | DOSCO | RVB-NW | 3421 | 717 |  |  |  |  | 0 | 0 | 1 | 0 | 0 |  |  |  | In opdracht |  | < Vul hiernaast de juiste status en datum in.
900030465 | 1 | CV ketel | 351031 | PO stookinstallatie 1j | Bedrijfszekerheid | 1 | jaar | verklaring | onderhoud | 2019-07-04 | 1 | 32C35 | CAMP NEW AMSTERDAM | A93 | Magazijn , Opslagloods | 0 | 7 | DOSCO | DOSCO | RVB-NW | 3421 | 717 |  |  |  |  | 0 | 0 | 1 | 0 | 0 |  |  |  | In opdracht |  | < Vul hiernaast de juiste status en datum in.
900030467 | 1 | CV ketel | 351032 | PO stookinstallatie 1j | Bedrijfszekerheid | 1 | jaar | verklaring | onderhoud | 2019-07-15 | 1 | 32C35 | CAMP NEW AMSTERDAM | A98 | Kantoor | 0 | 7 | DOSCO | DOSCO | RVB-NW | 3421 | 717 |  |  |  |  | 0 | 0 | 1 | 0 | 0 |  |  |  | In opdracht |  | < Vul hiernaast de juiste status en datum in.
900082076 | 81 | Mechanische luchtbehandeling | 352170 | Onderhoud luchtbehandelingskast 1j | Arbeidsomstandighedenbesluit: art. 6.2 / / | 1 | jaar | afmelding | onderhoud | 2018-10-31 | 1 | 32C35 | CAMP NEW AMSTERDAM | A98 | Kantoor | 0 | 7 | DOSCO | DOSCO | RVB-NW | 3433 | 717 | [7 empty] | 0 | 0 | 1 | 0 | 0 | In opdracht |  | < Vul hiernaast de juiste status en datum in.
900089005 | 1 | CV ketel | 351033 | PO stookinstallatie 1j | Bedrijfszekerheid | 1 | jaar | verklaring | onderhoud | 2019-07-15 | 1 | 32C35 | CAMP NEW AMSTERDAM | A98 | Kantoor | 0 | 7 | DOSCO | DOSCO | RVB-NW | 3421 | 717 |  |  |  |  | 0 | 0 | 1 | 0 | 0 |  |  |  | In opdracht |  | < Vul hiernaast de juiste status en datum in.
900112764 | 85 | Aardgasdistributiesysteem | 726010 | Controle terreinafsluiters gasterreinleidingnet 1j | Gaswet: art. 1, 2a en 10, lid 1. / / | 1 | jaar | rapport | inspectie en onderhoud | 2019-06-25 | 1 | 32C35 | CAMP NEW AMSTERDAM |  |  |  |  | DOSCO | DOSCO | RVB-NW | 3394 | 717 |  |  |  | 0 | 0 | 1 | 0 | 0 |  |  |  |  | In opdracht |  | < Vul hiernaast de juiste status en datum in.
900030509 | 1 | CV ketel | 351034 | PO stookinstallatie 1j | Bedrijfszekerheid | 1 | jaar | verklaring | onderhoud | 2018-07-04 | 1 | 32D09 | SERGEANT-MAJOOR SCHEICKKAZERNE | A1 | Kantoorgebouw | 0 | 006A | CLAS | CLAS | RVB-NW | 3421 | 717 |  |  |  |  | 0 | 0 | 1 | 0 | 0 |  |  |  | In opdracht |  | < Vul hiernaast de juiste status en datum in.
900130257 | 1 | CV ketel | 781578 | PO stookinstallatie 1j | Bedrijfszekerheid | 1 | jaar | verklaring | onderhoud | 2018-07-04 | 1 | 32D09 | SERGEANT-MAJOOR SCHEICKKAZERNE | A2 | Museum | 0 | 006 | CLAS | CLAS | RVB-NW | 3421 | 717 |  |  |  |  | 0 | 0 | 1 | 0 | 0 |  |  |  | In opdracht |  | < Vul hiernaast de juiste status en datum in.
900030511 | 1 | CV ketel | 351036 | PO stookinstallatie 1j | Bedrijfszekerheid | 1 | jaar | verklaring | onderhoud | 2018-07-11 | 1 | 32D09 | SERGEANT-MAJOOR SCHEICKKAZERNE | A7 | Kantoorgebouw | 0 | 004A | CLAS | CLAS | RVB-NW | 3421 | 717 |  |  |  |  | 0 | 0 | 1 | 0 | 0 |  |  |  | In opdracht |  | < Vul hiernaast de juiste status en datum in.
900116862 | 1 | CV ketel | 710034 | PO stookinstallatie 1j | Bedrijfszekerheid | 1 | jaar | verklaring | onderhoud | 2018-07-11 | 1 | 32D09 | SERGEANT-MAJOOR SCHEICKKAZERNE | A7 | Kantoorgebouw | 0 | 004A | CLAS | CLAS | RVB-NW | 3421 | 717 |  |  |  |  | 0 | 0 | 1 | 0 | 0 |  |  |  | In opdracht |  | < Vul hiernaast de juiste status en datum in.
900116863 | 1 | CV ketel | 710035 | PO stookinstallatie 1j | Bedrijfszekerheid | 1 | jaar | verklaring | onderhoud | 2018-07-04 | 1 | 32D09 | SERGEANT-MAJOOR SCHEICKKAZERNE | L1 | St geschiedkundige Verzameling EOD Museum | 0 | 012 | CLAS | CLAS | RVB-NW | 3421 | 717 |  |  |  |  | 0 | 0 | 1 | 0 | 0 |  |  |  | In opdracht |  | < Vul hiernaast de juiste status en datum in.
900116864 | 1 | CV ketel | 710036 | PO stookinstallatie 1j | Bedrijfszekerheid | 1 | jaar | verklaring | onderhoud | 2018-07-04 | 1 | 32D09 | SERGEANT-MAJOOR SCHEICKKAZERNE | L1 | St geschiedkundige Verzameling EOD Museum | 0 | 012 | CLAS | CLAS | RVB-NW | 3421 | 717 |  |  |  |  | 0 | 0 | 1 | 0 | 0 |  |  |  | In opdracht |  | < Vul hiernaast de juiste status en datum in.
900029494 | 4 | Luchtverhitter | 351519 | PO stookinstallatie 1j | Bedrijfszekerheid | 1 | jaar | verklaring | onderhoud | 2018-07-06 | 1 | 32D09 | SERGEANT-MAJOOR SCHEICKKAZERNE | L14 | Magazijn | 0 | 001 | CLAS | CLAS | RVB-NW | 3431 | 717 |  |  |  |  | 0 | 0 | 1 | 0 | 0 |  |  |  | In opdracht |  | < Vul hiernaast de juiste status en datum in.
900029495 | 4 | Luchtverhitter | 351520 | PO stookinstallatie 1j | Bedrijfszekerheid | 1 | jaar | verklaring | onderhoud | 2018-07-06 | 1 | 32D09 | SERGEANT-MAJOOR SCHEICKKAZERNE | L14 | Magazijn | 0 | 001 | CLAS | CLAS | RVB-NW | 3431 | 717 |  |  |  |  | 0 | 0 | 1 | 0 | 0 |  |  |  | In opdracht |  | < Vul hiernaast de juiste status en datum in.
900102912 | 1 | CV ketel | 351039 | PO stookinstallatie 1j | Bedrijfszekerheid | 1 | jaar | verklaring | onderhoud | 2018-07-05 | 1 | 32D09 | SERGEANT-MAJOOR SCHEICKKAZERNE | L17 | Magazijn Fort Honswijk EOD | 0 | 009 | CLAS | CLAS | RVB-NW | 3421 | 717 |  |  |  |  | 0 | 0 | 1 | 0 | 0 |  |  |  | In opdracht |  | < Vul hiernaast de juiste status en datum in.
900126006 | 81 | Mechanische luchtbehandeling | 758145 | Onderhoud luchtbehandelingskast met filterinstallatie 1j | Arbeidsomstandighedenbesluit: art. 6.2 / / | 1 | jaar | afmelding | onderhoud | 2018-10-25 | 1 | 32D09 | SERGEANT-MAJOOR SCHEICKKAZERNE | L17 | Magazijn Fort Honswijk EOD | 0 | 009A | CLAS | CLAS | RVB-NW | 3433 | 717 | [7 empty] | 0 | 0 | 1 | 0 | 0 | In opdracht |  | < Vul hiernaast de juiste status en datum in.
900126006 | 81 | Mechanische luchtbehandeling | 818967 | Vervangen filters 2, 3, 6, 12m | Arbeidsomstandighedenbesluit: art. 6.2 / / | 12 | maand | afvoerbewijs | inspectie | 2018-10-25 | 1 | 32D09 | SERGEANT-MAJOOR SCHEICKKAZERNE | L17 | Magazijn Fort Honswijk EOD | 0 | 009A | CLAS | CLAS | RVB-NW | 3433 | 717 | [9 empty] | 1 |  |  | In opdracht |  | < Vul hiernaast de juiste status en datum in.
900102914 | 1 | CV ketel | 351040 | PO stookinstallatie 1j | Bedrijfszekerheid | 1 | jaar | verklaring | onderhoud | 2018-07-04 | 1 | 32D09 | SERGEANT-MAJOOR SCHEICKKAZERNE | L18 | Magazijn Fort Everdingen EOD | 0 | 011 | CLAS | CLAS | RVB-NW | 3421 | 717 |  |  |  |  | 0 | 0 | 1 | 0 | 0 |  |  |  | In opdracht |  | < Vul hiernaast de juiste status en datum in.
900126005 | 81 | Mechanische luchtbehandeling | 758146 | Onderhoud luchtbehandelingskast met filterinstallatie 1j | Arbeidsomstandighedenbesluit: art. 6.2 / / | 1 | jaar | afmelding | onderhoud | 2018-10-25 | 1 | 32D09 | SERGEANT-MAJOOR SCHEICKKAZERNE | L18 | Magazijn Fort Everdingen EOD | 0 | 013 | CLAS | CLAS | RVB-NW | 3433 | 717 | [7 empty] | 0 | 0 | 1 | 0 | 0 | In opdracht |  | < Vul hiernaast de juiste status en datum in.
900126005 | 81 | Mechanische luchtbehandeling | 818968 | Vervangen filters 2, 3, 6, 12m | Arbeidsomstandighedenbesluit: art. 6.2 / / | 12 | maand | afvoerbewijs | inspectie | 2018-10-25 | 1 | 32D09 | SERGEANT-MAJOOR SCHEICKKAZERNE | L18 | Magazijn Fort Everdingen EOD | 0 | 013 | CLAS | CLAS | RVB-NW | 3433 | 717 | [9 empty] | 1 |  |  | In opdracht |  | < Vul hiernaast de juiste status en datum in.
900102916 | 1 | CV ketel | 351041 | PO stookinstallatie 1j | Bedrijfszekerheid | 1 | jaar | verklaring | onderhoud | 2018-07-05 | 1 | 32D09 | SERGEANT-MAJOOR SCHEICKKAZERNE | L19 | Kantoor en magazijn Lunet aan de Snel | 0 | 009 | CLAS | CLAS | RVB-NW | 3421 | 717 |  |  |  |  | 0 | 0 | 1 | 0 | 0 |  |  |  | In opdracht |  | < Vul hiernaast de juiste status en datum in.
900126004 | 81 | Mechanische luchtbehandeling | 758147 | Onderhoud luchtbehandelingskast met filterinstallatie 1j | Arbeidsomstandighedenbesluit: art. 6.2 / / | 1 | jaar | afmelding | onderhoud | 2018-10-25 | 1 | 32D09 | SERGEANT-MAJOOR SCHEICKKAZERNE | L19 | Kantoor en magazijn Lunet aan de Snel | 0 | 009A | CLAS | CLAS | RVB-NW | 3433 | 717 | [7 empty] | 0 | 0 | 1 | 0 | 0 | In opdracht |  | < Vul hiernaast de juiste status en datum in.
900126004 | 81 | Mechanische luchtbehandeling | 818969 | Vervangen filters 2, 3, 6, 12m | Arbeidsomstandighedenbesluit: art. 6.2 / / | 12 | maand | afvoerbewijs | inspectie | 2018-10-25 | 1 | 32D09 | SERGEANT-MAJOOR SCHEICKKAZERNE | L19 | Kantoor en magazijn Lunet aan de Snel | 0 | 009A | CLAS | CLAS | RVB-NW | 3433 | 717 | [9 empty] | 1 |  |  | In opdracht |  | < Vul hiernaast de juiste status en datum in.
900029500 | 4 | Luchtverhitter | 351522 | PO stookinstallatie 1j | Bedrijfszekerheid | 1 | jaar | verklaring | onderhoud | 2018-07-06 | 1 | 32D09 | SERGEANT-MAJOOR SCHEICKKAZERNE | L20 | Magazijn | 0 | 001 | CLAS | CLAS | RVB-NW | 3431 | 717 |  |  |  |  | 0 | 0 | 1 | 0 | 0 |  |  |  | In opdracht |  | < Vul hiernaast de juiste status en datum in.
900102918 | 1 | CV ketel | 351042 | PO stookinstallatie 1j | Bedrijfszekerheid | 1 | jaar | verklaring | onderhoud | 2018-07-05 | 1 | 32D09 | SERGEANT-MAJOOR SCHEICKKAZERNE | L24 | Magazijn Kamp Prinsenbosch EOD | 0 | 035A | CLAS | CLAS | RVB-NW | 3421 | 717 |  |  |  |  | 0 | 0 | 1 | 0 | 0 |  |  |  | In opdracht |  | < Vul hiernaast de juiste status en datum in.
900126003 | 81 | Mechanische luchtbehandeling | 758148 | Onderhoud luchtbehandelingskast met filterinstallatie 1j | Arbeidsomstandighedenbesluit: art. 6.2 / / | 1 | jaar | afmelding | onderhoud | 2018-10-25 | 1 | 32D09 | SERGEANT-MAJOOR SCHEICKKAZERNE | L24 | Magazijn Kamp Prinsenbosch EOD | 0 | 035A | CLAS | CLAS | RVB-NW | 3433 | 717 | [7 empty] | 0 | 0 | 1 | 0 | 0 | In opdracht |  | < Vul hiernaast de juiste status en datum in.
900126003 | 81 | Mechanische luchtbehandeling | 818970 | Vervangen filters 2, 3, 6, 12m | Arbeidsomstandighedenbesluit: art. 6.2 / / | 12 | maand | afvoerbewijs | inspectie | 2018-10-25 | 1 | 32D09 | SERGEANT-MAJOOR SCHEICKKAZERNE | L24 | Magazijn Kamp Prinsenbosch EOD | 0 | 035A | CLAS | CLAS | RVB-NW | 3433 | 717 | [9 empty] | 1 |  |  | In opdracht |  | < Vul hiernaast de juiste status en datum in.
900102920 | 1 | CV ketel | 351043 | PO stookinstallatie 1j | Bedrijfszekerheid | 1 | jaar | verklaring | onderhoud | 2018-07-05 | 1 | 32D09 | SERGEANT-MAJOOR SCHEICKKAZERNE | L26 | Magazijn | 0 | 004 | CLAS | CLAS | RVB-NW | 3421 | 717 |  |  |  |  | 0 | 0 | 1 | 0 | 0 |  |  |  | In opdracht |  | < Vul hiernaast de juiste status en datum in.
900133749 | 1 | CV ketel | 812479 | PO stookinstallatie 1j | Bedrijfszekerheid | 1 | jaar | verklaring | onderhoud |  | 1 | 32D09 | SERGEANT-MAJOOR SCHEICKKAZERNE | L27 | Magazijn | 0 | 001 | CLAS | CLAS | RVB-NW | 3421 | 717 | 1 | 0 | 0 | [9 empty] | In opdracht |  | < Vul hiernaast de juiste status en datum in.
900029424 | 5 | Kachel | 351342 | PO stookinstallatie 1j | Bedrijfszekerheid | 1 | jaar | verklaring | onderhoud | 2018-07-05 | 1 | 32D09 | SERGEANT-MAJOOR SCHEICKKAZERNE | L33 | Magazijn | 0 | 005 | CLAS | CLAS | RVB-NW | 3425 | 717 |  |  |  |  | 0 | 0 | 1 | 0 | 0 |  |  |  | In opdracht |  | < Vul hiernaast de juiste status en datum in.
900029505 | 4 | Luchtverhitter | 351523 | PO stookinstallatie 1j | Bedrijfszekerheid | 1 | jaar | verklaring | onderhoud | 2019-07-24 | 1 | 32D09 | SERGEANT-MAJOOR SCHEICKKAZERNE | L33 | Magazijn | 0 | 005 | CLAS | CLAS | RVB-NW | 3431 | 717 |  |  |  |  | 0 | 0 | 1 | 0 | 0 |  |  |  | In opdracht |  | < Vul hiernaast de juiste status en datum in.
900126007 | 81 | Mechanische luchtbehandeling | 758149 | Onderhoud luchtbehandelingskast met filterinstallatie 1j | Arbeidsomstandighedenbesluit: art. 6.2 / / | 1 | jaar | afmelding | onderhoud | 2018-10-25 | 1 | 32D09 | SERGEANT-MAJOOR SCHEICKKAZERNE | L33 | Magazijn | 0 | 005 | CLAS | CLAS | RVB-NW | 3433 | 717 | [7 empty] | 0 | 0 | 1 | 0 | 0 | In opdracht |  | < Vul hiernaast de juiste status en datum in.
900126007 | 81 | Mechanische luchtbehandeling | 818971 | Vervangen filters 2, 3, 6, 12m | Arbeidsomstandighedenbesluit: art. 6.2 / / | 12 | maand | afvoerbewijs | inspectie | 2018-10-25 | 1 | 32D09 | SERGEANT-MAJOOR SCHEICKKAZERNE | L33 | Magazijn | 0 | 005 | CLAS | CLAS | RVB-NW | 3433 | 717 | [9 empty] | 1 |  |  | In opdracht |  | < Vul hiernaast de juiste status en datum in.
900029425 | 5 | Kachel | 351343 | PO stookinstallatie 1j | Bedrijfszekerheid | 1 | jaar | verklaring | onderhoud | 2018-07-05 | 1 | 32D09 | SERGEANT-MAJOOR SCHEICKKAZERNE | R1 | Werkplaats | 0 | 001 | CLAS | CLAS | RVB-NW | 3425 | 717 |  |  |  |  | 0 | 0 | 1 | 0 | 0 |  |  |  | In opdracht |  | < Vul hiernaast de juiste status en datum in.
900029426 | 5 | Kachel | 351344 | PO stookinstallatie 1j | Bedrijfszekerheid | 1 | jaar | verklaring | onderhoud | 2018-07-05 | 1 | 32D09 | SERGEANT-MAJOOR SCHEICKKAZERNE | R1 | Werkplaats | 0 | 001 | CLAS | CLAS | RVB-NW | 3425 | 717 |  |  |  |  | 0 | 0 | 1 | 0 | 0 |  |  |  | In opdracht |  | < Vul hiernaast de juiste status en datum in.
900029427 | 5 | Kachel | 351345 | PO stookinstallatie 1j | Bedrijfszekerheid | 1 | jaar | verklaring | onderhoud | 2018-07-05 | 1 | 32D09 | SERGEANT-MAJOOR SCHEICKKAZERNE | R1 | Werkplaats | 0 | 002 | CLAS | CLAS | RVB-NW | 3425 | 717 |  |  |  |  | 0 | 0 | 1 | 0 | 0 |  |  |  | In opdracht |  | < Vul hiernaast de juiste status en datum in.
900129528 | 1 | CV ketel | 777120 | PO stookinstallatie 1j | Bedrijfszekerheid | 1 | jaar | verklaring | onderhoud | 2019-08-02 | 1 | 32D09 | SERGEANT-MAJOOR SCHEICKKAZERNE | T1 | Magazijn | 0 | 004 | CLAS | CLAS | RVB-NW | 3421 | 717 | [5 empty] | 0 | 0 | 1 | 0 | 0 |  |  | In opdracht |  | < Vul hiernaast de juiste status en datum in.
900029506 | 4 | Luchtverhitter | 351524 | PO stookinstallatie 1j | Bedrijfszekerheid | 1 | jaar | verklaring | onderhoud | 2018-07-11 | 1 | 32D09 | SERGEANT-MAJOOR SCHEICKKAZERNE | T6 | Magazijn | 0 | 001 | CLAS | CLAS | RVB-NW | 3431 | 717 |  |  |  |  | 0 | 0 | 1 | 0 | 0 |  |  |  | In opdracht |  | < Vul hiernaast de juiste status en datum in.
900029507 | 4 | Luchtverhitter | 351525 | PO stookinstallatie 1j | Bedrijfszekerheid | 1 | jaar | verklaring | onderhoud | 2018-07-11 | 1 | 32D09 | SERGEANT-MAJOOR SCHEICKKAZERNE | T6 | Magazijn | 0 | 001 | CLAS | CLAS | RVB-NW | 3431 | 717 |  |  |  |  | 0 | 0 | 1 | 0 | 0 |  |  |  | In opdracht |  | < Vul hiernaast de juiste status en datum in.
900102953 | 56 | Verwarmd waterinstallatie boiler | 704568 | PO stookinstallatie 1j | Bedrijfszekerheid | 1 | jaar | verklaring | onderhoud | 2018-07-04 | 1 | 32D09 | SERGEANT-MAJOOR SCHEICKKAZERNE | W1 | Staf- , Lesgebouw | 0 | 0.52 | CLAS | CLAS | RVB-NW | 3437 | 717 |  |  |  |  | 0 | 0 | 1 | 0 | 0 |  |  |  | In opdracht |  | < Vul hiernaast de juiste status en datum in.
900102950 | 81 | Mechanische luchtbehandeling | 352599 | Onderhoud luchtbehandelingskast met filterinstallatie 1j | Arbeidsomstandighedenbesluit: art. 6.2 / / | 1 | jaar | afmelding | onderhoud | 2018-10-25 | 1 | 32D09 | SERGEANT-MAJOOR SCHEICKKAZERNE | W1 | Staf- , Lesgebouw | 0 | 0.53 | CLAS | CLAS | RVB-NW | 3433 | 717 | [7 empty] | 0 | 0 | 1 | 0 | 0 | In opdracht |  | < Vul hiernaast de juiste status en datum in.
900102950 | 81 | Mechanische luchtbehandeling | 820189 | Vervangen filters 2, 3, 6, 12m | Arbeidsomstandighedenbesluit: art. 6.2 / / | 12 | maand | afvoerbewijs | inspectie | 2018-10-25 | 1 | 32D09 | SERGEANT-MAJOOR SCHEICKKAZERNE | W1 | Staf- , Lesgebouw | 0 | 0.53 | CLAS | CLAS | RVB-NW | 3433 | 717 | [9 empty] | 1 |  |  | In opdracht |  | < Vul hiernaast de juiste status en datum in.
900102951 | 81 | Mechanische luchtbehandeling | 352600 | Onderhoud luchtbehandelingskast met filterinstallatie 1j | Arbeidsomstandighedenbesluit: art. 6.2 / / | 1 | jaar | afmelding | onderhoud | 2018-10-25 | 1 | 32D09 | SERGEANT-MAJOOR SCHEICKKAZERNE | W1 | Staf- , Lesgebouw | 0 | 0.53 | CLAS | CLAS | RVB-NW | 3433 | 717 | [7 empty] | 0 | 0 | 1 | 0 | 0 | In opdracht |  | < Vul hiernaast de juiste status en datum in.
900102951 | 81 | Mechanische luchtbehandeling | 820190 | Vervangen filters 2, 3, 6, 12m | Arbeidsomstandighedenbesluit: art. 6.2 / / | 12 | maand | afvoerbewijs | inspectie | 2018-10-25 | 1 | 32D09 | SERGEANT-MAJOOR SCHEICKKAZERNE | W1 | Staf- , Lesgebouw | 0 | 0.53 | CLAS | CLAS | RVB-NW | 3433 | 717 | [9 empty] | 1 |  |  | In opdracht |  | < Vul hiernaast de juiste status en datum in.
900102952 | 81 | Mechanische luchtbehandeling | 352601 | Onderhoud luchtbehandelingskast met filterinstallatie 1j | Arbeidsomstandighedenbesluit: art. 6.2 / / | 1 | jaar | afmelding | onderhoud | 2018-10-25 | 1 | 32D09 | SERGEANT-MAJOOR SCHEICKKAZERNE | W1 | Staf- , Lesgebouw | 0 | 0.53 | CLAS | CLAS | RVB-NW | 3433 | 717 | [7 empty] | 0 | 0 | 1 | 0 | 0 | In opdracht |  | < Vul hiernaast de juiste status en datum in.
900102952 | 81 | Mechanische luchtbehandeling | 820191 | Vervangen filters 2, 3, 6, 12m | Arbeidsomstandighedenbesluit: art. 6.2 / / | 12 | maand | afvoerbewijs | inspectie | 2018-10-25 | 1 | 32D09 | SERGEANT-MAJOOR SCHEICKKAZERNE | W1 | Staf- , Lesgebouw | 0 | 0.53 | CLAS | CLAS | RVB-NW | 3433 | 717 | [9 empty] | 1 |  |  | In opdracht |  | < Vul hiernaast de juiste status en datum in.
900102960 | 21 | Koelinstallatie centraal | 734013 | Controle lekdichtheid en techn.staat comfortkoeling 3, 6, 12 of 24m NIEUW vanaf 01-01-2016 | Verordening (EU) 517/2014: art 3, zorgplicht / Verordening (EU) 517/2014: art. 4, 5 en 6 / | 6 | maand | rapport en aant. in logboek | inspectie en onderhoud | 2020-01-31 | 2 | 32D09 | SERGEANT-MAJOOR SCHEICKKAZERNE | W1 | Staf- , Lesgebouw | 0 | 0.53 | CLAS | CLAS | RVB-NW | 3495 | 717 | 1 | [5 empty] | 1 | [5 empty] | In opdracht |  | < Vul hiernaast de juiste status en datum in.
900102902 | 81 | Mechanische luchtbehandeling | 352602 | Onderhoud luchtbehandelingskast met filterinstallatie 1j | Arbeidsomstandighedenbesluit: art. 6.2 / / | 1 | jaar | afmelding | onderhoud | 2018-10-25 | 1 | 32D09 | SERGEANT-MAJOOR SCHEICKKAZERNE | W1 | Staf- , Lesgebouw | 0 | 0.61 | CLAS | CLAS | RVB-NW | 3433 | 717 | [7 empty] | 0 | 0 | 1 | 0 | 0 | In opdracht |  | < Vul hiernaast de juiste status en datum in.
900102902 | 81 | Mechanische luchtbehandeling | 820192 | Vervangen filters 2, 3, 6, 12m | Arbeidsomstandighedenbesluit: art. 6.2 / / | 12 | maand | afvoerbewijs | inspectie | 2018-10-25 | 1 | 32D09 | SERGEANT-MAJOOR SCHEICKKAZERNE | W1 | Staf- , Lesgebouw | 0 | 0.61 | CLAS | CLAS | RVB-NW | 3433 | 717 | [9 empty] | 1 |  |  | In opdracht |  | < Vul hiernaast de juiste status en datum in.
900102899 | 81 | Mechanische luchtbehandeling | 352603 | Onderhoud luchtbehandelingskast met filterinstallatie 1j | Arbeidsomstandighedenbesluit: art. 6.2 / / | 1 | jaar | afmelding | onderhoud | 2018-10-25 | 1 | 32D09 | SERGEANT-MAJOOR SCHEICKKAZERNE | W1 | Staf- , Lesgebouw | 0 | 0.76 | CLAS | CLAS | RVB-NW | 3433 | 717 | [7 empty] | 0 | 0 | 1 | 0 | 0 | In opdracht |  | < Vul hiernaast de juiste status en datum in.
900102899 | 81 | Mechanische luchtbehandeling | 820193 | Vervangen filters 2, 3, 6, 12m | Arbeidsomstandighedenbesluit: art. 6.2 / / | 12 | maand | afvoerbewijs | inspectie | 2018-10-25 | 1 | 32D09 | SERGEANT-MAJOOR SCHEICKKAZERNE | W1 | Staf- , Lesgebouw | 0 | 0.76 | CLAS | CLAS | RVB-NW | 3433 | 717 | [9 empty] | 1 |  |  | In opdracht |  | < Vul hiernaast de juiste status en datum in.
900102904 | 1 | CV ketel | 351044 | PO stookinstallatie 1j | Bedrijfszekerheid | 1 | jaar | verklaring | onderhoud | 2018-07-04 | 1 | 32D09 | SERGEANT-MAJOOR SCHEICKKAZERNE | W1 | Staf- , Lesgebouw | 0 | 0.83 | CLAS | CLAS | RVB-NW | 3421 | 717 |  |  |  |  | 0 | 0 | 1 | 0 | 0 |  |  |  | In opdracht |  | < Vul hiernaast de juiste status en datum in.
900102905 | 1 | CV ketel | 351045 | PO stookinstallatie 1j | Bedrijfszekerheid | 1 | jaar | verklaring | onderhoud | 2018-07-04 | 1 | 32D09 | SERGEANT-MAJOOR SCHEICKKAZERNE | W1 | Staf- , Lesgebouw | 0 | 0.83 | CLAS | CLAS | RVB-NW | 3421 | 717 |  |  |  |  | 0 | 0 | 1 | 0 | 0 |  |  |  | In opdracht |  | < Vul hiernaast de juiste status en datum in.
900102958 | 20 | Koelinstallatie lokaal | 739166 | Techn. staat koelinst. < 5 ton CO2 computerkoeling 1j NW per 01-01-2016 | Besluit gefluoreerde broeikasgassen: art. 4 / / | 1 | jaar | rapport | controle/preventief onderh. | 2019-10-02 | 1 | 32D09 | SERGEANT-MAJOOR SCHEICKKAZERNE | W1 | Staf- , Lesgebouw | 1 | 1.05 | CLAS | CLAS | RVB-NW | 3429 | 717 | [7 empty] | 0 | 0 | 1 | 0 | 0 | In opdracht |  | < Vul hiernaast de juiste status en datum in.
900102949 | 81 | Mechanische luchtbehandeling | 352171 | Onderhoud luchtbehandelingskast 1j | Arbeidsomstandighedenbesluit: art. 6.2 / / | 1 | jaar | afmelding | onderhoud | 2018-10-25 | 1 | 32D09 | SERGEANT-MAJOOR SCHEICKKAZERNE | W1 | Staf- , Lesgebouw | 1 | 1.45 | CLAS | CLAS | RVB-NW | 3433 | 717 | [7 empty] | 0 | 0 | 1 | 0 | 0 | In opdracht |  | < Vul hiernaast de juiste status en datum in.
900102948 | 81 | Mechanische luchtbehandeling | 352172 | Onderhoud luchtbehandelingskast 1j | Arbeidsomstandighedenbesluit: art. 6.2 / / | 1 | jaar | afmelding | onderhoud | 2018-10-25 | 1 | 32D09 | SERGEANT-MAJOOR SCHEICKKAZERNE | W1 | Staf- , Lesgebouw | 1 | 1.46 | CLAS | CLAS | RVB-NW | 3433 | 717 | [7 empty] | 0 | 0 | 1 | 0 | 0 | In opdracht |  | < Vul hiernaast de juiste status en datum in.
900102954 | 21 | Koelinstallatie centraal | 734330 | Controle lekdichtheid en techn.staat comfortkoeling 3, 6, 12 of 24m NIEUW vanaf 01-01-2016 | Verordening (EU) 517/2014: art 3, zorgplicht / Verordening (EU) 517/2014: art. 4, 5 en 6 / | 12 | maand | rapport en aant. in logboek | inspectie en onderhoud | 2020-01-31 | 1 | 32D09 | SERGEANT-MAJOOR SCHEICKKAZERNE | W1 | Staf- , Lesgebouw | 1 | 1.48 | CLAS | CLAS | RVB-NW | 3495 | 717 | 1 | [11 empty] | In opdracht |  | < Vul hiernaast de juiste status en datum in.
900102955 | 21 | Koelinstallatie centraal | 734331 | Controle lekdichtheid en techn.staat comfortkoeling 3, 6, 12 of 24m NIEUW vanaf 01-01-2016 | Verordening (EU) 517/2014: art 3, zorgplicht / Verordening (EU) 517/2014: art. 4, 5 en 6 / | 12 | maand | rapport en aant. in logboek | inspectie en onderhoud | 2019-10-02 | 1 | 32D09 | SERGEANT-MAJOOR SCHEICKKAZERNE | W1 | Staf- , Lesgebouw | 1 | 1.48 | CLAS | CLAS | RVB-NW | 3495 | 717 | [9 empty] | 1 |  |  | In opdracht |  | < Vul hiernaast de juiste status en datum in.
900102956 | 21 | Koelinstallatie centraal | 734332 | Controle lekdichtheid en techn.staat comfortkoeling 3, 6, 12 of 24m NIEUW vanaf 01-01-2016 | Verordening (EU) 517/2014: art 3, zorgplicht / Verordening (EU) 517/2014: art. 4, 5 en 6 / | 12 | maand | rapport en aant. in logboek | inspectie en onderhoud | 2019-10-02 | 1 | 32D09 | SERGEANT-MAJOOR SCHEICKKAZERNE | W1 | Staf- , Lesgebouw | 1 | 1.48 | CLAS | CLAS | RVB-NW | 3495 | 717 | [9 empty] | 1 |  |  | In opdracht |  | < Vul hiernaast de juiste status en datum in.
900102957 | 21 | Koelinstallatie centraal | 734333 | Controle lekdichtheid en techn.staat comfortkoeling 3, 6, 12 of 24m NIEUW vanaf 01-01-2016 | Verordening (EU) 517/2014: art 3, zorgplicht / Verordening (EU) 517/2014: art. 4, 5 en 6 / | 12 | maand | rapport en aant. in logboek | inspectie en onderhoud | 2019-10-02 | 1 | 32D09 | SERGEANT-MAJOOR SCHEICKKAZERNE | W1 | Staf- , Lesgebouw | 1 | 1.48 | CLAS | CLAS | RVB-NW | 3495 | 717 | [9 empty] | 1 |  |  | In opdracht |  | < Vul hiernaast de juiste status en datum in.
900106078 | 20 | Koelinstallatie lokaal | 736279 | Controle lekdichtheid en techn.staat comfortkoeling 3, 6, 12 of 24m NIEUW vanaf 01-01-2016 | Verordening (EU) 517/2014: art 3, zorgplicht / Verordening (EU) 517/2014: art. 4, 5 en 6 / | 12 | maand | rapport en aant. in logboek | inspectie en onderhoud | 2019-10-03 | 1 | 32D09 | SERGEANT-MAJOOR SCHEICKKAZERNE | W1 | Staf- , Lesgebouw | 1 | 1.60 | CLAS | CLAS | RVB-NW | 3429 | 717 | [9 empty] | 1 |  |  | In opdracht |  | < Vul hiernaast de juiste status en datum in.
900102959 | 20 | Koelinstallatie lokaal | 737359 | Techn. staat koelinst. < 5 ton CO2 comfortkoeling 1j NW per 01-01-2016 | Besluit gefluoreerde broeikasgassen: art. 4 / Verordening (EU) 517/2014: art 3, zorgplicht / | 1 | jaar | rapport | controle/preventief onderh. | 2019-10-03 | 1 | 32D09 | SERGEANT-MAJOOR SCHEICKKAZERNE | W1 | Staf- , Lesgebouw | 1 | 1.62 | CLAS | CLAS | RVB-NW | 3429 | 717 | [7 empty] | 0 | 0 | 1 | 0 | 0 | In opdracht |  | < Vul hiernaast de juiste status en datum in.
900102903 | 81 | Mechanische luchtbehandeling | 352604 | Onderhoud luchtbehandelingskast met filterinstallatie 1j | Arbeidsomstandighedenbesluit: art. 6.2 / / | 1 | jaar | afmelding | onderhoud | 2018-10-25 | 1 | 32D09 | SERGEANT-MAJOOR SCHEICKKAZERNE | W1 | Staf- , Lesgebouw | 1 | 1.71 | CLAS | CLAS | RVB-NW | 3433 | 717 | [7 empty] | 0 | 0 | 1 | 0 | 0 | In opdracht |  | < Vul hiernaast de juiste status en datum in.
900102903 | 81 | Mechanische luchtbehandeling | 820194 | Vervangen filters 2, 3, 6, 12m | Arbeidsomstandighedenbesluit: art. 6.2 / / | 12 | maand | afvoerbewijs | inspectie | 2018-10-25 | 1 | 32D09 | SERGEANT-MAJOOR SCHEICKKAZERNE | W1 | Staf- , Lesgebouw | 1 | 1.71 | CLAS | CLAS | RVB-NW | 3433 | 717 | [9 empty] | 1 |  |  | In opdracht |  | < Vul hiernaast de juiste status en datum in.
900103076 | 20 | Koelinstallatie lokaal | 737360 | Techn. staat koelinst. < 5 ton CO2 comfortkoeling 1j NW per 01-01-2016 | Besluit gefluoreerde broeikasgassen: art. 4 / Verordening (EU) 517/2014: art 3, zorgplicht / | 1 | jaar | rapport | controle/preventief onderh. | 2019-10-03 | 1 | 32D09 | SERGEANT-MAJOOR SCHEICKKAZERNE | W1 | Staf- , Lesgebouw | 1 | 1.75 | CLAS | CLAS | RVB-NW | 3429 | 717 | [7 empty] | 0 | 0 | 1 | 0 | 0 | In opdracht |  | < Vul hiernaast de juiste status en datum in.
900103077 | 20 | Koelinstallatie lokaal | 737361 | Techn. staat koelinst. < 5 ton CO2 comfortkoeling 1j NW per 01-01-2016 | Besluit gefluoreerde broeikasgassen: art. 4 / Verordening (EU) 517/2014: art 3, zorgplicht / | 1 | jaar | rapport | controle/preventief onderh. | 2019-10-03 | 1 | 32D09 | SERGEANT-MAJOOR SCHEICKKAZERNE | W1 | Staf- , Lesgebouw | 1 | 1.75 | CLAS | CLAS | RVB-NW | 3429 | 717 | [7 empty] | 0 | 0 | 1 | 0 | 0 | In opdracht |  | < Vul hiernaast de juiste status en datum in.
900103078 | 20 | Koelinstallatie lokaal | 737362 | Techn. staat koelinst. < 5 ton CO2 comfortkoeling 1j NW per 01-01-2016 | Besluit gefluoreerde broeikasgassen: art. 4 / Verordening (EU) 517/2014: art 3, zorgplicht / | 1 | jaar | rapport | controle/preventief onderh. | 2019-10-03 | 1 | 32D09 | SERGEANT-MAJOOR SCHEICKKAZERNE | W1 | Staf- , Lesgebouw | 1 | 1.75 | CLAS | CLAS | RVB-NW | 3429 | 717 | [7 empty] | 0 | 0 | 1 | 0 | 0 | In opdracht |  | < Vul hiernaast de juiste status en datum in.
900112766 | 85 | Aardgasdistributiesysteem | 726011 | Controle terreinafsluiters gasterreinleidingnet 1j | Gaswet: art. 1, 2a en 10, lid 1. / / | 1 | jaar | rapport | inspectie en onderhoud | 2019-07-05 | 1 | 32D09 | SERGEANT-MAJOOR SCHEICKKAZERNE |  |  |  |  | CLAS | CLAS | RVB-NW | 3394 | 717 |  |  |  |  | 0 | 0 | 1 | 0 | 0 |  |  |  | In opdracht |  | < Vul hiernaast de juiste status en datum in.
900048794 | 20 | Koelinstallatie lokaal | 737364 | Techn. staat koelinst. < 5 ton CO2 comfortkoeling 1j NW per 01-01-2016 | Besluit gefluoreerde broeikasgassen: art. 4 / Verordening (EU) 517/2014: art 3, zorgplicht / | 1 | jaar | rapport | controle/preventief onderh. | 2019-10-23 | 1 | 32D10 | INST BEDRIJF LANDSYSTEMEN | 1 | Herstelwerkplaats , Kantoor , Eetzaal | 0 | 001 | CLAS | CLAS | RVB-NW | 3429 | 717 | [7 empty] | 0 | 0 | 1 | 0 | 0 | In opdracht |  | < Vul hiernaast de juiste status en datum in.
900048798 | 20 | Koelinstallatie lokaal | 737365 | Techn. staat koelinst. < 5 ton CO2 comfortkoeling 1j NW per 01-01-2016 | Besluit gefluoreerde broeikasgassen: art. 4 / Verordening (EU) 517/2014: art 3, zorgplicht / | 1 | jaar | rapport | controle/preventief onderh. | 2019-10-23 | 1 | 32D10 | INST BEDRIJF LANDSYSTEMEN | 1 | Herstelwerkplaats , Kantoor , Eetzaal | 0 | 001 | CLAS | CLAS | RVB-NW | 3429 | 717 | [7 empty] | 0 | 0 | 1 | 0 | 0 | In opdracht |  | < Vul hiernaast de juiste status en datum in.
900048835 | 20 | Koelinstallatie lokaal | 736282 | Controle lekdichtheid en techn.staat comfortkoeling 3, 6, 12 of 24m NIEUW vanaf 01-01-2016 | Verordening (EU) 517/2014: art 3, zorgplicht / Verordening (EU) 517/2014: art. 4, 5 en 6 / | 12 | maand | rapport en aant. in logboek | inspectie en onderhoud | 2019-10-22 | 1 | 32D10 | INST BEDRIJF LANDSYSTEMEN | 1 | Herstelwerkplaats , Kantoor , Eetzaal | 0 | 001 | CLAS | CLAS | RVB-NW | 3429 | 717 | [9 empty] | 1 |  |  | In opdracht |  | < Vul hiernaast de juiste status en datum in.
900048838 | 20 | Koelinstallatie lokaal | 737371 | Techn. staat koelinst. < 5 ton CO2 comfortkoeling 1j NW per 01-01-2016 | Besluit gefluoreerde broeikasgassen: art. 4 / Verordening (EU) 517/2014: art 3, zorgplicht / | 1 | jaar | rapport | controle/preventief onderh. | 2018-11-05 | 1 | 32D10 | INST BEDRIJF LANDSYSTEMEN | 1 | Herstelwerkplaats , Kantoor , Eetzaal | 0 | 040 | CLAS | CLAS | RVB-NW | 3429 | 717 | [8 empty] | 0 | 0 | 1 | 0 | In opdracht |  | < Vul hiernaast de juiste status en datum in.
900133736 | 20 | Koelinstallatie lokaal | 812514 | Controle lekdichtheid en techn.staat klimaatbeheersing 3, 6, 12 of 24m NIEUW vanaf 01-01-2016 | Verordening (EU) 517/2014: art 3, zorgplicht / Verordening (EU) 517/2014: art. 4, 5 en 6 / | 12 | maand | rapport en aant. in logboek | inspectie en onderhoud | 2019-12-10 | 1 | 32D10 | INST BEDRIJF LANDSYSTEMEN | 1 | Herstelwerkplaats , Kantoor , Eetzaal | 0 | 077 | CLAS | CLAS | RVB-NW | 3429 | 717 | [11 empty] | 1 | In opdracht |  | < Vul hiernaast de juiste status en datum in.
900048840 | 20 | Koelinstallatie lokaal | 737373 | Techn. staat koelinst. < 5 ton CO2 comfortkoeling 1j NW per 01-01-2016 | Besluit gefluoreerde broeikasgassen: art. 4 / Verordening (EU) 517/2014: art 3, zorgplicht / | 1 | jaar | rapport | controle/preventief onderh. | 2018-05-08 | 1 | 32D10 | INST BEDRIJF LANDSYSTEMEN | 1 | Herstelwerkplaats , Kantoor , Eetzaal | 0 | 091C | CLAS | CLAS | RVB-NW | 3429 | 717 |  |  | 0 | 0 | 1 | 0 | 0 | [5 empty] | In opdracht |  | < Vul hiernaast de juiste status en datum in.
900128394 | 20 | Koelinstallatie lokaal | 774468 | Techn. staat koelinst. < 5 ton CO2 comfortkoeling 1j NW per 01-01-2016 | Besluit gefluoreerde broeikasgassen: art. 4 / Verordening (EU) 517/2014: art 3, zorgplicht / | 1 | jaar | rapport | controle/preventief onderh. | 2020-01-31 | 1 | 32D10 | INST BEDRIJF LANDSYSTEMEN | 1 | Herstelwerkplaats , Kantoor , Eetzaal | 0 | 094A | CLAS | CLAS | RVB-NW | 3429 | 717 | 1 | 0 | 0 | [9 empty] | In opdracht |  | < Vul hiernaast de juiste status en datum in.
900126564 | 20 | Koelinstallatie lokaal | 760070 | Techn. staat koelinst. < 5 ton CO2 comfortkoeling 1j NW per 01-01-2016 | Besluit gefluoreerde broeikasgassen: art. 4 / Verordening (EU) 517/2014: art 3, zorgplicht / | 1 | jaar | rapport | controle/preventief onderh. | 2019-10-23 | 1 | 32D10 | INST BEDRIJF LANDSYSTEMEN | 1 | Herstelwerkplaats , Kantoor , Eetzaal | 0 | 106A | CLAS | CLAS | RVB-NW | 3429 | 717 | [7 empty] | 0 | 0 | 1 | 0 | 0 | In opdracht |  | < Vul hiernaast de juiste status en datum in.
900126565 | 20 | Koelinstallatie lokaal | 760071 | Techn. staat koelinst. < 5 ton CO2 comfortkoeling 1j NW per 01-01-2016 | Besluit gefluoreerde broeikasgassen: art. 4 / Verordening (EU) 517/2014: art 3, zorgplicht / | 1 | jaar | rapport | controle/preventief onderh. | 2019-10-23 | 1 | 32D10 | INST BEDRIJF LANDSYSTEMEN | 1 | Herstelwerkplaats , Kantoor , Eetzaal | 0 | 106B | CLAS | CLAS | RVB-NW | 3429 | 717 | [7 empty] | 0 | 0 | 1 | 0 | 0 | In opdracht |  | < Vul hiernaast de juiste status en datum in.
900048806 | 20 | Koelinstallatie lokaal | 737368 | Techn. staat koelinst. < 5 ton CO2 comfortkoeling 1j NW per 01-01-2016 | Besluit gefluoreerde broeikasgassen: art. 4 / Verordening (EU) 517/2014: art 3, zorgplicht / | 1 | jaar | rapport | controle/preventief onderh. | 2018-05-07 | 1 | 32D10 | INST BEDRIJF LANDSYSTEMEN | 1 | Herstelwerkplaats , Kantoor , Eetzaal | 0 | 108C | CLAS | CLAS | RVB-NW | 3429 | 717 |  |  | 0 | 0 | 1 | 0 | 0 | [5 empty] | In opdracht |  | < Vul hiernaast de juiste status en datum in.
900048796 | 20 | Koelinstallatie lokaal | 736280 | Controle lekdichtheid en techn.staat comfortkoeling 3, 6, 12 of 24m NIEUW vanaf 01-01-2016 | Verordening (EU) 517/2014: art 3, zorgplicht / Verordening (EU) 517/2014: art. 4, 5 en 6 / | 12 | maand | rapport en aant. in logboek | inspectie en onderhoud | 2019-10-23 | 1 | 32D10 | INST BEDRIJF LANDSYSTEMEN | 1 | Herstelwerkplaats , Kantoor , Eetzaal | 0 | 108F | CLAS | CLAS | RVB-NW | 3429 | 717 | [9 empty] | 1 |  |  | In opdracht |  | < Vul hiernaast de juiste status en datum in.
900126562 | 20 | Koelinstallatie lokaal | 770939 | Techn. staat koelinst. < 5 ton CO2 comfortkoeling 1j NW per 01-01-2016 | Besluit gefluoreerde broeikasgassen: art. 4 / Verordening (EU) 517/2014: art 3, zorgplicht / | 1 | jaar | rapport | controle/preventief onderh. | 2019-10-23 | 1 | 32D10 | INST BEDRIJF LANDSYSTEMEN | 1 | Herstelwerkplaats , Kantoor , Eetzaal | 0 | 111.1 | CLAS | CLAS | RVB-NW | 3429 | 717 | [7 empty] | 0 | 0 | 1 | 0 | 0 | In opdracht |  | < Vul hiernaast de juiste status en datum in.
900126563 | 20 | Koelinstallatie lokaal | 770940 | Techn. staat koelinst. < 5 ton CO2 comfortkoeling 1j NW per 01-01-2016 | Besluit gefluoreerde broeikasgassen: art. 4 / Verordening (EU) 517/2014: art 3, zorgplicht / | 1 | jaar | rapport | controle/preventief onderh. | 2019-10-23 | 1 | 32D10 | INST BEDRIJF LANDSYSTEMEN | 1 | Herstelwerkplaats , Kantoor , Eetzaal | 0 | 111.1 | CLAS | CLAS | RVB-NW | 3429 | 717 | [7 empty] | 0 | 0 | 1 | 0 | 0 | In opdracht |  | < Vul hiernaast de juiste status en datum in.
900048805 | 20 | Koelinstallatie lokaal | 737367 | Techn. staat koelinst. < 5 ton CO2 comfortkoeling 1j NW per 01-01-2016 | Besluit gefluoreerde broeikasgassen: art. 4 / Verordening (EU) 517/2014: art 3, zorgplicht / | 1 | jaar | rapport | controle/preventief onderh. | 2018-05-07 | 1 | 32D10 | INST BEDRIJF LANDSYSTEMEN | 1 | Herstelwerkplaats , Kantoor , Eetzaal | 0 | 111C | CLAS | CLAS | RVB-NW | 3429 | 717 |  |  | 0 | 0 | 1 | 0 | 0 | [5 empty] | In opdracht |  | < Vul hiernaast de juiste status en datum in.
900133201 | 20 | Koelinstallatie lokaal | 810795 | Techn. staat koelinst. < 5 ton CO2 comfortkoeling 1j NW per 01-01-2016 | Besluit gefluoreerde broeikasgassen: art. 4 / Verordening (EU) 517/2014: art 3, zorgplicht / | 1 | jaar | rapport | controle/preventief onderh. | 2020-02-24 | 1 | 32D10 | INST BEDRIJF LANDSYSTEMEN | 1 | Herstelwerkplaats , Kantoor , Eetzaal | 0 | 130A | CLAS | CLAS | RVB-NW | 3429 | 717 | 0 | 1 | 0 | 0 | [8 empty] | In opdracht |  | < Vul hiernaast de juiste status en datum in.
900126560 | 20 | Koelinstallatie lokaal | 770941 | Techn. staat koelinst. < 5 ton CO2 comfortkoeling 1j NW per 01-01-2016 | Besluit gefluoreerde broeikasgassen: art. 4 / Verordening (EU) 517/2014: art 3, zorgplicht / | 1 | jaar | rapport | controle/preventief onderh. | 2019-10-23 | 1 | 32D10 | INST BEDRIJF LANDSYSTEMEN | 1 | Herstelwerkplaats , Kantoor , Eetzaal | 0 | 49/1 | CLAS | CLAS | RVB-NW | 3429 | 717 | [7 empty] | 0 | 0 | 1 | 0 | 0 | In opdracht |  | < Vul hiernaast de juiste status en datum in.
900126561 | 20 | Koelinstallatie lokaal | 770942 | Techn. staat koelinst. < 5 ton CO2 comfortkoeling 1j NW per 01-01-2016 | Besluit gefluoreerde broeikasgassen: art. 4 / Verordening (EU) 517/2014: art 3, zorgplicht / | 1 | jaar | rapport | controle/preventief onderh. | 2019-10-23 | 1 | 32D10 | INST BEDRIJF LANDSYSTEMEN | 1 | Herstelwerkplaats , Kantoor , Eetzaal | 0 | 49/1 | CLAS | CLAS | RVB-NW | 3429 | 717 | [7 empty] | 0 | 0 | 1 | 0 | 0 | In opdracht |  | < Vul hiernaast de juiste status en datum in.
900126558 | 20 | Koelinstallatie lokaal | 770945 | Techn. staat koelinst. < 5 ton CO2 computerkoeling 1j NW per 01-01-2016 | Besluit gefluoreerde broeikasgassen: art. 4 / / | 1 | jaar | rapport | controle/preventief onderh. | 2019-10-22 | 1 | 32D10 | INST BEDRIJF LANDSYSTEMEN | 1 | Herstelwerkplaats , Kantoor , Eetzaal | 0 | T002 | CLAS | CLAS | RVB-NW | 3429 | 717 | [7 empty] | 0 | 0 | 1 | 0 | 0 | In opdracht |  | < Vul hiernaast de juiste status en datum in.
900126559 | 20 | Koelinstallatie lokaal | 770946 | Techn. staat koelinst. < 5 ton CO2 computerkoeling 1j NW per 01-01-2016 | Besluit gefluoreerde broeikasgassen: art. 4 / / | 1 | jaar | rapport | controle/preventief onderh. | 2019-10-22 | 1 | 32D10 | INST BEDRIJF LANDSYSTEMEN | 1 | Herstelwerkplaats , Kantoor , Eetzaal | 0 | T003 | CLAS | CLAS | RVB-NW | 3429 | 717 | [7 empty] | 0 | 0 | 1 | 0 | 0 | In opdracht |  | < Vul hiernaast de juiste status en datum in.
900129176 | 20 | Koelinstallatie lokaal | 780895 | Controle lekdichtheid en techn.staat computerkoeling 3, 6, 12 of 24m NIEUW vanaf 01-01-2016 | Verordening (EU) 517/2014: art 3, zorgplicht / Verordening (EU) 517/2014: art. 4, 5 en 6 / | 12 | maand | rapport en aant. in logboek | inspectie en onderhoud | 2019-10-22 | 1 | 32D10 | INST BEDRIJF LANDSYSTEMEN | 1 | Herstelwerkplaats , Kantoor , Eetzaal | 0 | T004 | CLAS | CLAS | RVB-NW | 3429 | 717 | [9 empty] | 1 |  |  | In opdracht |  | < Vul hiernaast de juiste status en datum in.
900129177 | 20 | Koelinstallatie lokaal | 780896 | Controle lekdichtheid en techn.staat computerkoeling 3, 6, 12 of 24m NIEUW vanaf 01-01-2016 | Verordening (EU) 517/2014: art 3, zorgplicht / Verordening (EU) 517/2014: art. 4, 5 en 6 / | 12 | maand | rapport en aant. in logboek | inspectie en onderhoud | 2019-10-22 | 1 | 32D10 | INST BEDRIJF LANDSYSTEMEN | 1 | Herstelwerkplaats , Kantoor , Eetzaal | 0 | T005 | CLAS | CLAS | RVB-NW | 3429 | 717 | [9 empty] | 1 |  |  | In opdracht |  | < Vul hiernaast de juiste status en datum in.
900106270 | 21 | Koelinstallatie centraal | 734334 | Controle lekdichtheid en techn.staat comfortkoeling 3, 6, 12 of 24m NIEUW vanaf 01-01-2016 | Verordening (EU) 517/2014: art 3, zorgplicht / Verordening (EU) 517/2014: art. 4, 5 en 6 / | 12 | maand | rapport en aant. in logboek | inspectie en onderhoud | 2020-02-24 | 1 | 32D10 | INST BEDRIJF LANDSYSTEMEN | 1 | Herstelwerkplaats , Kantoor , Eetzaal | 1 | 1V6 | CLAS | CLAS | RVB-NW | 3495 | 717 |  | 1 | [10 empty] | In opdracht |  | < Vul hiernaast de juiste status en datum in.
900113295 | 81 | Mechanische luchtbehandeling | 673571 | Onderhoud luchtbehandelingskast met filterinstallatie werkplaats 1j | Activiteitenregeling: afd 4.3 t/m 4.8 | 1 | jaar | afmelding | onderhoud | 2018-11-19 | 1 | 32D10 | INST BEDRIJF LANDSYSTEMEN | 1 | Herstelwerkplaats , Kantoor , Eetzaal | 1 | 1V6 | CLAS | CLAS | RVB-NW | 3433 | 717 | [8 empty] | 0 | 0 | 1 | 0 | In opdracht |  | < Vul hiernaast de juiste status en datum in.
900113295 | 81 | Mechanische luchtbehandeling | 820889 | Vervangen filters werkplaats 2, 3, 6, 12m | Activiteitenregeling: afd 4.3 t/m 4.8 | 12 | maand | afvoerbewijs | inspectie | 2018-11-19 | 1 | 32D10 | INST BEDRIJF LANDSYSTEMEN | 1 | Herstelwerkplaats , Kantoor , Eetzaal | 1 | 1V6 | CLAS | CLAS | RVB-NW | 3433 | 717 | [10 empty] | 1 |  | In opdracht |  | < Vul hiernaast de juiste status en datum in.
900103747 | 81 | Mechanische luchtbehandeling | 347177 | Onderhoud luchtbehandelingskast met filterinstallatie werkplaats 1j | Activiteitenregeling: afd 4.3 t/m 4.8 | 1 | jaar | afmelding | onderhoud | 2018-11-20 | 1 | 32D10 | INST BEDRIJF LANDSYSTEMEN | 1 | Herstelwerkplaats , Kantoor , Eetzaal | 2 | 1K10 | CLAS | CLAS | RVB-NW | 3433 | 717 | [8 empty] | 0 | 0 | 1 | 0 | In opdracht |  | < Vul hiernaast de juiste status en datum in.
900103747 | 81 | Mechanische luchtbehandeling | 820890 | Vervangen filters werkplaats 2, 3, 6, 12m | Activiteitenregeling: afd 4.3 t/m 4.8 | 12 | maand | afvoerbewijs | inspectie | 2018-11-20 | 1 | 32D10 | INST BEDRIJF LANDSYSTEMEN | 1 | Herstelwerkplaats , Kantoor , Eetzaal | 2 | 1K10 | CLAS | CLAS | RVB-NW | 3433 | 717 | [10 empty] | 1 |  | In opdracht |  | < Vul hiernaast de juiste status en datum in.
900103748 | 81 | Mechanische luchtbehandeling | 347178 | Onderhoud luchtbehandelingskast met filterinstallatie werkplaats 1j | Activiteitenregeling: afd 4.3 t/m 4.8 | 1 | jaar | afmelding | onderhoud | 2018-11-20 | 1 | 32D10 | INST BEDRIJF LANDSYSTEMEN | 1 | Herstelwerkplaats , Kantoor , Eetzaal | 2 | 1K11 | CLAS | CLAS | RVB-NW | 3433 | 717 | [8 empty] | 0 | 0 | 1 | 0 | In opdracht |  | < Vul hiernaast de juiste status en datum in.
900103748 | 81 | Mechanische luchtbehandeling | 820891 | Vervangen filters werkplaats 2, 3, 6, 12m | Activiteitenregeling: afd 4.3 t/m 4.8 | 12 | maand | afvoerbewijs | inspectie | 2018-11-20 | 1 | 32D10 | INST BEDRIJF LANDSYSTEMEN | 1 | Herstelwerkplaats , Kantoor , Eetzaal | 2 | 1K11 | CLAS | CLAS | RVB-NW | 3433 | 717 | [10 empty] | 1 |  | In opdracht |  | < Vul hiernaast de juiste status en datum in.
900132494 | 81 | Mechanische luchtbehandeling | 802049 | Onderhoud luchtbehandelingskast werkplaats 1j | Arbeidsomstandighedenbesluit: art. 6.2 | 1 | jaar | afmelding | onderhoud |  | 1 | 32D10 | INST BEDRIJF LANDSYSTEMEN | 1 | Herstelwerkplaats , Kantoor , Eetzaal | 2 | K231 | CLAS | CLAS | RVB-NW | 3433 | 717 | [12 empty] | In opdracht |  | < Vul hiernaast de juiste status en datum in.
900132493 | 21 | Koelinstallatie centraal | 802184 | Controle lekdichtheid en techn.staat comfortkoeling 3, 6, 12 of 24m NIEUW vanaf 01-01-2016 | Verordening (EU) 517/2014: art 3, zorgplicht / Verordening (EU) 517/2014: art. 4, 5 en 6 / | 12 | maand | rapport en aant. in logboek | inspectie en onderhoud | 2020-02-24 | 1 | 32D10 | INST BEDRIJF LANDSYSTEMEN | 1 | Herstelwerkplaats , Kantoor , Eetzaal | 2 | K234 | CLAS | CLAS | RVB-NW | 3495 | 717 |  | 1 | [10 empty] | In opdracht |  | < Vul hiernaast de juiste status en datum in.
900132495 | 81 | Mechanische luchtbehandeling | 802047 | Onderhoud luchtbehandelingskast met filterinstallatie werkplaats 1j | Activiteitenregeling: afd 4.3 t/m 4.8 | 1 | jaar | afmelding | onderhoud |  | 1 | 32D10 | INST BEDRIJF LANDSYSTEMEN | 1 | Herstelwerkplaats , Kantoor , Eetzaal | 2 | K234 | CLAS | CLAS | RVB-NW | 3433 | 717 |  |  |  |  | 0 | 0 | 1 | 0 | 0 |  |  |  | In opdracht |  | < Vul hiernaast de juiste status en datum in.
900132495 | 81 | Mechanische luchtbehandeling | 820892 | Vervangen filters werkplaats 2, 3, 6, 12m | Activiteitenregeling: afd 4.3 t/m 4.8 | 12 | maand | afvoerbewijs | inspectie |  | 1 | 32D10 | INST BEDRIJF LANDSYSTEMEN | 1 | Herstelwerkplaats , Kantoor , Eetzaal | 2 | K234 | CLAS | CLAS | RVB-NW | 3433 | 717 | [6 empty] | 1 | [5 empty] | In opdracht |  | < Vul hiernaast de juiste status en datum in.
900132496 | 81 | Mechanische luchtbehandeling | 802048 | Onderhoud luchtbehandelingskast met filterinstallatie werkplaats 1j | Activiteitenregeling: afd 4.3 t/m 4.8 | 1 | jaar | afmelding | onderhoud |  | 1 | 32D10 | INST BEDRIJF LANDSYSTEMEN | 1 | Herstelwerkplaats , Kantoor , Eetzaal | 2 | K236 | CLAS | CLAS | RVB-NW | 3433 | 717 |  |  |  |  | 0 | 0 | 1 | 0 | 0 |  |  |  | In opdracht |  | < Vul hiernaast de juiste status en datum in.
900132496 | 81 | Mechanische luchtbehandeling | 820893 | Vervangen filters werkplaats 2, 3, 6, 12m | Activiteitenregeling: afd 4.3 t/m 4.8 | 12 | maand | afvoerbewijs | inspectie |  | 1 | 32D10 | INST BEDRIJF LANDSYSTEMEN | 1 | Herstelwerkplaats , Kantoor , Eetzaal | 2 | K236 | CLAS | CLAS | RVB-NW | 3433 | 717 | [6 empty] | 1 | [5 empty] | In opdracht |  | < Vul hiernaast de juiste status en datum in.
900075328 | 4 | Luchtverhitter | 351527 | PO stookinstallatie 1j | Bedrijfszekerheid | 1 | jaar | verklaring | onderhoud | 2018-08-22 | 1 | 32D10 | INST BEDRIJF LANDSYSTEMEN | 1 | Herstelwerkplaats , Kantoor , Eetzaal | K1 | K002 | CLAS | CLAS | RVB-NW | 3431 | 717 | [5 empty] | 0 | 0 | 1 | 0 | 0 |  |  | In opdracht |  | < Vul hiernaast de juiste status en datum in.
900075329 | 4 | Luchtverhitter | 351528 | PO stookinstallatie 1j | Bedrijfszekerheid | 1 | jaar | verklaring | onderhoud | 2019-10-02 | 1 | 32D10 | INST BEDRIJF LANDSYSTEMEN | 1 | Herstelwerkplaats , Kantoor , Eetzaal | K1 | K002 | CLAS | CLAS | RVB-NW | 3431 | 717 | [7 empty] | 0 | 0 | 1 | 0 | 0 | In opdracht |  | < Vul hiernaast de juiste status en datum in.
900075330 | 4 | Luchtverhitter | 351529 | PO stookinstallatie 1j | Bedrijfszekerheid | 1 | jaar | verklaring | onderhoud | 2019-10-02 | 1 | 32D10 | INST BEDRIJF LANDSYSTEMEN | 1 | Herstelwerkplaats , Kantoor , Eetzaal | K1 | K002 | CLAS | CLAS | RVB-NW | 3431 | 717 | [7 empty] | 0 | 0 | 1 | 0 | 0 | In opdracht |  | < Vul hiernaast de juiste status en datum in.
900075331 | 4 | Luchtverhitter | 351530 | PO stookinstallatie 1j | Bedrijfszekerheid | 1 | jaar | verklaring | onderhoud | 2019-10-02 | 1 | 32D10 | INST BEDRIJF LANDSYSTEMEN | 1 | Herstelwerkplaats , Kantoor , Eetzaal | K1 | K002 | CLAS | CLAS | RVB-NW | 3431 | 717 | [7 empty] | 0 | 0 | 1 | 0 | 0 | In opdracht |  | < Vul hiernaast de juiste status en datum in.
900075332 | 4 | Luchtverhitter | 351531 | PO stookinstallatie 1j | Bedrijfszekerheid | 1 | jaar | verklaring | onderhoud | 2019-10-02 | 1 | 32D10 | INST BEDRIJF LANDSYSTEMEN | 1 | Herstelwerkplaats , Kantoor , Eetzaal | K1 | K002 | CLAS | CLAS | RVB-NW | 3431 | 717 | [7 empty] | 0 | 0 | 1 | 0 | 0 | In opdracht |  | < Vul hiernaast de juiste status en datum in.
900075333 | 4 | Luchtverhitter | 351532 | PO stookinstallatie 1j | Bedrijfszekerheid | 1 | jaar | verklaring | onderhoud | 2019-07-22 | 1 | 32D10 | INST BEDRIJF LANDSYSTEMEN | 1 | Herstelwerkplaats , Kantoor , Eetzaal | K1 | K002 | CLAS | CLAS | RVB-NW | 3431 | 717 |  |  |  |  | 0 | 0 | 1 | 0 | 0 |  |  |  | In opdracht |  | < Vul hiernaast de juiste status en datum in.
900075335 | 4 | Luchtverhitter | 351533 | PO stookinstallatie 1j | Bedrijfszekerheid | 1 | jaar | verklaring | onderhoud | 2019-10-02 | 1 | 32D10 | INST BEDRIJF LANDSYSTEMEN | 1 | Herstelwerkplaats , Kantoor , Eetzaal | K1 | K002 | CLAS | CLAS | RVB-NW | 3431 | 717 | [7 empty] | 0 | 0 | 1 | 0 | 0 | In opdracht |  | < Vul hiernaast de juiste status en datum in.
900126566 | 20 | Koelinstallatie lokaal | 770943 | Techn. staat koelinst. < 5 ton CO2 comfortkoeling 1j NW per 01-01-2016 | Besluit gefluoreerde broeikasgassen: art. 4 / Verordening (EU) 517/2014: art 3, zorgplicht / | 1 | jaar | rapport | controle/preventief onderh. | 2019-10-22 | 1 | 32D10 | INST BEDRIJF LANDSYSTEMEN | 11 | Wachtgebouw | 0 | 008 | CLAS | CLAS | RVB-NW | 3429 | 717 | [7 empty] | 0 | 0 | 1 | 0 | 0 | In opdracht |  | < Vul hiernaast de juiste status en datum in.
900133131 | 20 | Koelinstallatie lokaal | 810508 | Techn. staat koelinst. < 5 ton CO2 comfortkoeling 1j NW per 01-01-2016 | Besluit gefluoreerde broeikasgassen: art. 4 / Verordening (EU) 517/2014: art 3, zorgplicht / | 1 | jaar | rapport | controle/preventief onderh. | 2020-02-24 | 1 | 32D10 | INST BEDRIJF LANDSYSTEMEN | 11 | Wachtgebouw | 0 | 008 | CLAS | CLAS | RVB-NW | 3429 | 717 | 0 | 1 | 0 | 0 | [8 empty] | In opdracht |  | < Vul hiernaast de juiste status en datum in.
900030516 | 1 | CV ketel | 351046 | PO stookinstallatie 1j | Bedrijfszekerheid | 1 | jaar | verklaring | onderhoud | 2019-10-08 | 1 | 32D10 | INST BEDRIJF LANDSYSTEMEN | 11 | Wachtgebouw | 0 | 013 | CLAS | CLAS | RVB-NW | 3421 | 717 | [7 empty] | 0 | 0 | 1 | 0 | 0 | In opdracht |  | < Vul hiernaast de juiste status en datum in.
900030517 | 1 | CV ketel | 308514 | PI gasgestookte installatie 48m | Activiteitenregeling: art. 3.7m | 48 | maand | verklaring | inspectie | 2017-05-29 | 1 | 32D10 | INST BEDRIJF LANDSYSTEMEN | 14 | J Hijmissen-hal | 0 | 007 | CLAS | CLAS | RVB-NW | 3421 | 717 |  |  |  |  | 1 | [7 empty] | In opdracht |  | < Vul hiernaast de juiste status en datum in.
900030517 | 1 | CV ketel | 351047 | PO stookinstallatie 1j | Bedrijfszekerheid | 1 | jaar | verklaring | onderhoud | 2019-08-14 | 1 | 32D10 | INST BEDRIJF LANDSYSTEMEN | 14 | J Hijmissen-hal | 0 | 007 | CLAS | CLAS | RVB-NW | 3421 | 717 | [5 empty] | 0 | 0 | 1 | 0 | 0 |  |  | In opdracht |  | < Vul hiernaast de juiste status en datum in.
900030518 | 1 | CV ketel | 351048 | PO stookinstallatie 1j | Bedrijfszekerheid | 1 | jaar | verklaring | onderhoud | 2019-08-14 | 1 | 32D10 | INST BEDRIJF LANDSYSTEMEN | 14 | J Hijmissen-hal | 0 | 007 | CLAS | CLAS | RVB-NW | 3421 | 717 | [5 empty] | 0 | 0 | 1 | 0 | 0 |  |  | In opdracht |  | < Vul hiernaast de juiste status en datum in.
900088460 | 1 | CV ketel | 351049 | PO stookinstallatie 1j | Bedrijfszekerheid | 1 | jaar | verklaring | onderhoud | 2018-07-20 | 1 | 32D10 | INST BEDRIJF LANDSYSTEMEN | 14 | J Hijmissen-hal | 0 | 007 | CLAS | CLAS | RVB-NW | 3421 | 717 |  |  |  |  | 0 | 0 | 1 | 0 | 0 |  |  |  | In opdracht |  | < Vul hiernaast de juiste status en datum in.
900029523 | 4 | Luchtverhitter | 351539 | PO stookinstallatie 1j | Bedrijfszekerheid | 1 | jaar | verklaring | onderhoud | 2019-10-03 | 1 | 32D10 | INST BEDRIJF LANDSYSTEMEN | 14A | Lkol ir A O Haccou-hal | 0 | 003 | CLAS | CLAS | RVB-NW | 3431 | 717 | [7 empty] | 0 | 0 | 1 | 0 | 0 | In opdracht |  | < Vul hiernaast de juiste status en datum in.
900030700 | 1 | CV ketel | 351050 | PO stookinstallatie 1j | Bedrijfszekerheid | 1 | jaar | verklaring | onderhoud | 2019-10-03 | 1 | 32D10 | INST BEDRIJF LANDSYSTEMEN | 14A | Lkol ir A O Haccou-hal | 0 | 003 | CLAS | CLAS | RVB-NW | 3421 | 717 | [7 empty] | 0 | 0 | 1 | 0 | 0 | In opdracht |  | < Vul hiernaast de juiste status en datum in.
900029525 | 4 | Luchtverhitter | 351541 | PO stookinstallatie 1j | Bedrijfszekerheid | 1 | jaar | verklaring | onderhoud | 2019-10-04 | 1 | 32D10 | INST BEDRIJF LANDSYSTEMEN | 15 | Zeilmakerij , Timmerwerkplaats | 0 | 001 | CLAS | CLAS | RVB-NW | 3431 | 717 | [7 empty] | 0 | 0 | 1 | 0 | 0 | In opdracht |  | < Vul hiernaast de juiste status en datum in.
900030519 | 1 | CV ketel | 351051 | PO stookinstallatie 1j | Bedrijfszekerheid | 1 | jaar | verklaring | onderhoud | 2019-10-04 | 1 | 32D10 | INST BEDRIJF LANDSYSTEMEN | 15 | Zeilmakerij , Timmerwerkplaats | 0 | 001B | CLAS | CLAS | RVB-NW | 3421 | 717 | [7 empty] | 0 | 0 | 1 | 0 | 0 | In opdracht |  | < Vul hiernaast de juiste status en datum in.
900030521 | 1 | CV ketel | 351052 | PO stookinstallatie 1j | Bedrijfszekerheid | 1 | jaar | verklaring | onderhoud | 2019-09-18 | 1 | 32D10 | INST BEDRIJF LANDSYSTEMEN | 16 | Magazijn | 0 | 005 | CLAS | CLAS | RVB-NW | 3421 | 717 | [6 empty] | 0 | 0 | 1 | 0 | 0 |  | In opdracht |  | < Vul hiernaast de juiste status en datum in.
900030522 | 1 | CV ketel | 351053 | PO stookinstallatie 1j | Bedrijfszekerheid | 1 | jaar | verklaring | onderhoud | 2019-09-17 | 1 | 32D10 | INST BEDRIJF LANDSYSTEMEN | 19 | Bedrijfsschool | 0 | 012 | CLAS | CLAS | RVB-NW | 3421 | 717 | [6 empty] | 0 | 0 | 1 | 0 | 0 |  | In opdracht |  | < Vul hiernaast de juiste status en datum in.
900030523 | 1 | CV ketel | 351054 | PO stookinstallatie 1j | Bedrijfszekerheid | 1 | jaar | verklaring | onderhoud | 2019-09-17 | 1 | 32D10 | INST BEDRIJF LANDSYSTEMEN | 19 | Bedrijfsschool | 0 | 012 | CLAS | CLAS | RVB-NW | 3421 | 717 | [6 empty] | 0 | 0 | 1 | 0 | 0 |  | In opdracht |  | < Vul hiernaast de juiste status en datum in.
900030525 | 1 | CV ketel | 351055 | PO stookinstallatie 1j | Bedrijfszekerheid | 1 | jaar | verklaring | onderhoud | 2019-08-13 | 1 | 32D10 | INST BEDRIJF LANDSYSTEMEN | 20 | Magazijn , Hobbyclub | 0 | 003 | CLAS | CLAS | RVB-NW | 3421 | 717 | [5 empty] | 0 | 0 | 1 | 0 | 0 |  |  | In opdracht |  | < Vul hiernaast de juiste status en datum in.
900030526 | 1 | CV ketel | 351056 | PO stookinstallatie 1j | Bedrijfszekerheid | 1 | jaar | verklaring | onderhoud | 2019-08-13 | 1 | 32D10 | INST BEDRIJF LANDSYSTEMEN | 20 | Magazijn , Hobbyclub | 0 | 003 | CLAS | CLAS | RVB-NW | 3421 | 717 | [5 empty] | 0 | 0 | 1 | 0 | 0 |  |  | In opdracht |  | < Vul hiernaast de juiste status en datum in.
900129466 | 81 | Mechanische luchtbehandeling | 777234 | Onderhoud luchtbehandelingskast 1j | Arbeidsomstandighedenbesluit: art. 6.2 / / | 1 | jaar | afmelding | onderhoud | 2018-11-23 | 1 | 32D10 | INST BEDRIJF LANDSYSTEMEN | 3 | Motorenproefstand | 1 | 101 | CLAS | CLAS | RVB-NW | 3433 | 717 | [8 empty] | 0 | 0 | 1 | 0 | In opdracht |  | < Vul hiernaast de juiste status en datum in.
900129468 | 81 | Mechanische luchtbehandeling | 777235 | Onderhoud luchtbehandelingskast 1j | Arbeidsomstandighedenbesluit: art. 6.2 / / | 1 | jaar | afmelding | onderhoud | 2018-11-23 | 1 | 32D10 | INST BEDRIJF LANDSYSTEMEN | 3 | Motorenproefstand | 1 | 101 | CLAS | CLAS | RVB-NW | 3433 | 717 | [8 empty] | 0 | 0 | 1 | 0 | In opdracht |  | < Vul hiernaast de juiste status en datum in.
900129469 | 81 | Mechanische luchtbehandeling | 777236 | Onderhoud luchtbehandelingskast 1j | Arbeidsomstandighedenbesluit: art. 6.2 / / | 1 | jaar | afmelding | onderhoud | 2018-11-15 | 1 | 32D10 | INST BEDRIJF LANDSYSTEMEN | 3 | Motorenproefstand | 1 | 102 | CLAS | CLAS | RVB-NW | 3433 | 717 | [8 empty] | 0 | 0 | 1 | 0 | In opdracht |  | < Vul hiernaast de juiste status en datum in.
900129470 | 81 | Mechanische luchtbehandeling | 777237 | Onderhoud luchtbehandelingskast 1j | Arbeidsomstandighedenbesluit: art. 6.2 / / | 1 | jaar | afmelding | onderhoud | 2018-11-20 | 1 | 32D10 | INST BEDRIJF LANDSYSTEMEN | 3 | Motorenproefstand | 1 | 102 | CLAS | CLAS | RVB-NW | 3433 | 717 | [8 empty] | 0 | 0 | 1 | 0 | In opdracht |  | < Vul hiernaast de juiste status en datum in.
900129471 | 81 | Mechanische luchtbehandeling | 777238 | Onderhoud luchtbehandelingskast 1j | Arbeidsomstandighedenbesluit: art. 6.2 / / | 1 | jaar | afmelding | onderhoud | 2018-11-22 | 1 | 32D10 | INST BEDRIJF LANDSYSTEMEN | 3 | Motorenproefstand | 1 | 103 | CLAS | CLAS | RVB-NW | 3433 | 717 | [8 empty] | 0 | 0 | 1 | 0 | In opdracht |  | < Vul hiernaast de juiste status en datum in.
900129472 | 81 | Mechanische luchtbehandeling | 777239 | Onderhoud luchtbehandelingskast 1j | Arbeidsomstandighedenbesluit: art. 6.2 / / | 1 | jaar | afmelding | onderhoud | 2018-11-22 | 1 | 32D10 | INST BEDRIJF LANDSYSTEMEN | 3 | Motorenproefstand | 1 | 104 | CLAS | CLAS | RVB-NW | 3433 | 717 | [8 empty] | 0 | 0 | 1 | 0 | In opdracht |  | < Vul hiernaast de juiste status en datum in.
900129473 | 81 | Mechanische luchtbehandeling | 777240 | Onderhoud luchtbehandelingskast 1j | Arbeidsomstandighedenbesluit: art. 6.2 / / | 1 | jaar | afmelding | onderhoud | 2018-11-22 | 1 | 32D10 | INST BEDRIJF LANDSYSTEMEN | 3 | Motorenproefstand | 1 | 104 | CLAS | CLAS | RVB-NW | 3433 | 717 | [8 empty] | 0 | 0 | 1 | 0 | In opdracht |  | < Vul hiernaast de juiste status en datum in.
900105504 | 20 | Koelinstallatie lokaal | 737378 | Techn. staat koelinst. < 5 ton CO2 comfortkoeling 1j NW per 01-01-2016 | Besluit gefluoreerde broeikasgassen: art. 4 / Verordening (EU) 517/2014: art 3, zorgplicht / | 1 | jaar | rapport | controle/preventief onderh. | 2018-05-18 | 1 | 32D10 | INST BEDRIJF LANDSYSTEMEN | 3 | Motorenproefstand | 1 | 105 | CLAS | CLAS | RVB-NW | 3429 | 717 |  |  | 0 | 0 | 1 | 0 | 0 | [5 empty] | In opdracht |  | < Vul hiernaast de juiste status en datum in.
900106034 | 81 | Mechanische luchtbehandeling | 352605 | Onderhoud luchtbehandelingskast met filterinstallatie 1j | Arbeidsomstandighedenbesluit: art. 6.2 / / | 1 | jaar | afmelding | onderhoud | 2018-11-22 | 1 | 32D10 | INST BEDRIJF LANDSYSTEMEN | 3 | Motorenproefstand | 1 | 105 | CLAS | CLAS | RVB-NW | 3433 | 717 | [8 empty] | 0 | 0 | 1 | 0 | In opdracht |  | < Vul hiernaast de juiste status en datum in.
900106034 | 81 | Mechanische luchtbehandeling | 820195 | Vervangen filters 2, 3, 6, 12m | Arbeidsomstandighedenbesluit: art. 6.2 / / | 12 | maand | afvoerbewijs | inspectie | 2018-11-22 | 1 | 32D10 | INST BEDRIJF LANDSYSTEMEN | 3 | Motorenproefstand | 1 | 105 | CLAS | CLAS | RVB-NW | 3433 | 717 | [10 empty] | 1 |  | In opdracht |  | < Vul hiernaast de juiste status en datum in.
900106035 | 81 | Mechanische luchtbehandeling | 352606 | Onderhoud luchtbehandelingskast met filterinstallatie 1j | Arbeidsomstandighedenbesluit: art. 6.2 / / | 1 | jaar | afmelding | onderhoud | 2018-11-22 | 1 | 32D10 | INST BEDRIJF LANDSYSTEMEN | 3 | Motorenproefstand | 1 | 105 | CLAS | CLAS | RVB-NW | 3433 | 717 | [8 empty] | 0 | 0 | 1 | 0 | In opdracht |  | < Vul hiernaast de juiste status en datum in.
900106035 | 81 | Mechanische luchtbehandeling | 820196 | Vervangen filters 2, 3, 6, 12m | Arbeidsomstandighedenbesluit: art. 6.2 / / | 12 | maand | afvoerbewijs | inspectie | 2018-11-22 | 1 | 32D10 | INST BEDRIJF LANDSYSTEMEN | 3 | Motorenproefstand | 1 | 105 | CLAS | CLAS | RVB-NW | 3433 | 717 | [10 empty] | 1 |  | In opdracht |  | < Vul hiernaast de juiste status en datum in.
900106036 | 81 | Mechanische luchtbehandeling | 352607 | Onderhoud luchtbehandelingskast met filterinstallatie 1j | Arbeidsomstandighedenbesluit: art. 6.2 / / | 1 | jaar | afmelding | onderhoud | 2018-11-23 | 1 | 32D10 | INST BEDRIJF LANDSYSTEMEN | 3 | Motorenproefstand | 1 | 105 | CLAS | CLAS | RVB-NW | 3433 | 717 | [8 empty] | 0 | 0 | 1 | 0 | In opdracht |  | < Vul hiernaast de juiste status en datum in.
900106036 | 81 | Mechanische luchtbehandeling | 820197 | Vervangen filters 2, 3, 6, 12m | Arbeidsomstandighedenbesluit: art. 6.2 / / | 12 | maand | afvoerbewijs | inspectie | 2018-11-23 | 1 | 32D10 | INST BEDRIJF LANDSYSTEMEN | 3 | Motorenproefstand | 1 | 105 | CLAS | CLAS | RVB-NW | 3433 | 717 | [10 empty] | 1 |  | In opdracht |  | < Vul hiernaast de juiste status en datum in.
900106037 | 81 | Mechanische luchtbehandeling | 352608 | Onderhoud luchtbehandelingskast met filterinstallatie 1j | Arbeidsomstandighedenbesluit: art. 6.2 / / | 1 | jaar | afmelding | onderhoud | 2018-11-23 | 1 | 32D10 | INST BEDRIJF LANDSYSTEMEN | 3 | Motorenproefstand | 1 | 105 | CLAS | CLAS | RVB-NW | 3433 | 717 | [8 empty] | 0 | 0 | 1 | 0 | In opdracht |  | < Vul hiernaast de juiste status en datum in.
900106037 | 81 | Mechanische luchtbehandeling | 820198 | Vervangen filters 2, 3, 6, 12m | Arbeidsomstandighedenbesluit: art. 6.2 / / | 12 | maand | afvoerbewijs | inspectie | 2018-11-23 | 1 | 32D10 | INST BEDRIJF LANDSYSTEMEN | 3 | Motorenproefstand | 1 | 105 | CLAS | CLAS | RVB-NW | 3433 | 717 | [10 empty] | 1 |  | In opdracht |  | < Vul hiernaast de juiste status en datum in.
900030527 | 1 | CV ketel | 308516 | PI gasgestookte installatie 48m | Activiteitenregeling: art. 3.7m | 48 | maand | verklaring | inspectie | 2017-05-29 | 1 | 32D10 | INST BEDRIJF LANDSYSTEMEN | 3 | Motorenproefstand | 1 | 106 | CLAS | CLAS | RVB-NW | 3421 | 717 |  |  |  |  | 1 | [7 empty] | In opdracht |  | < Vul hiernaast de juiste status en datum in.
900030527 | 1 | CV ketel | 351057 | PO stookinstallatie 1j | Bedrijfszekerheid | 1 | jaar | verklaring | onderhoud | 2019-09-11 | 1 | 32D10 | INST BEDRIJF LANDSYSTEMEN | 3 | Motorenproefstand | 1 | 106 | CLAS | CLAS | RVB-NW | 3421 | 717 | [6 empty] | 0 | 0 | 1 | 0 | 0 |  | In opdracht |  | < Vul hiernaast de juiste status en datum in.
900112655 | 1 | CV ketel | 356345 | PO stookinstallatie 1j | Bedrijfszekerheid | 1 | jaar | verklaring | onderhoud | 2019-09-17 | 1 | 32D10 | INST BEDRIJF LANDSYSTEMEN | 42A | CV-Ruimte | 0 | 001 | CLAS | CLAS | RVB-NW | 3421 | 717 | [6 empty] | 0 | 0 | 1 | 0 | 0 |  | In opdracht |  | < Vul hiernaast de juiste status en datum in.
900112656 | 1 | CV ketel | 356346 | PO stookinstallatie 1j | Bedrijfszekerheid | 1 | jaar | verklaring | onderhoud | 2019-09-17 | 1 | 32D10 | INST BEDRIJF LANDSYSTEMEN | 42A | CV-Ruimte | 0 | 001 | CLAS | CLAS | RVB-NW | 3421 | 717 | [6 empty] | 0 | 0 | 1 | 0 | 0 |  | In opdracht |  | < Vul hiernaast de juiste status en datum in.
900029534 | 4 | Luchtverhitter | 351550 | PO stookinstallatie 1j | Bedrijfszekerheid | 1 | jaar | verklaring | onderhoud | 2019-10-09 | 1 | 32D10 | INST BEDRIJF LANDSYSTEMEN | 43 | Versnellingsbakkenproefstand | 1 | 102 | CLAS | CLAS | RVB-NW | 3431 | 717 | [7 empty] | 0 | 0 | 1 | 0 | 0 | In opdracht |  | < Vul hiernaast de juiste status en datum in.
900129475 | 1 | CV ketel | 777121 | PO stookinstallatie 1j | Bedrijfszekerheid | 1 | jaar | verklaring | onderhoud | 2019-08-15 | 1 | 32D10 | INST BEDRIJF LANDSYSTEMEN | 5 | CV , Brandweergarage , UF-Filterinstallatie | 0 | 006 | CLAS | CLAS | RVB-NW | 3421 | 717 | [5 empty] | 0 | 0 | 1 | 0 | 0 |  |  | In opdracht |  | < Vul hiernaast de juiste status en datum in.
900129476 | 1 | CV ketel | 777122 | PO stookinstallatie 1j | Bedrijfszekerheid | 1 | jaar | verklaring | onderhoud | 2019-08-20 | 1 | 32D10 | INST BEDRIJF LANDSYSTEMEN | 5 | CV , Brandweergarage , UF-Filterinstallatie | 0 | 006 | CLAS | CLAS | RVB-NW | 3421 | 717 | [5 empty] | 0 | 0 | 1 | 0 | 0 |  |  | In opdracht |  | < Vul hiernaast de juiste status en datum in.
900129477 | 1 | CV ketel | 777123 | PO stookinstallatie 1j | Bedrijfszekerheid | 1 | jaar | verklaring | onderhoud | 2019-08-20 | 1 | 32D10 | INST BEDRIJF LANDSYSTEMEN | 5 | CV , Brandweergarage , UF-Filterinstallatie | 0 | 006 | CLAS | CLAS | RVB-NW | 3421 | 717 | [5 empty] | 0 | 0 | 1 | 0 | 0 |  |  | In opdracht |  | < Vul hiernaast de juiste status en datum in.
900030531 | 1 | CV ketel | 351061 | PO stookinstallatie 1j | Bedrijfszekerheid | 1 | jaar | verklaring | onderhoud | 2019-10-03 | 1 | 32D10 | INST BEDRIJF LANDSYSTEMEN | 6 | BOS-opslag , Kantoor | 0 | 006 | CLAS | CLAS | RVB-NW | 3421 | 717 | [7 empty] | 0 | 0 | 1 | 0 | 0 | In opdracht |  | < Vul hiernaast de juiste status en datum in.
900091918 | 1 | CV ketel | 351062 | PO stookinstallatie 1j | Bedrijfszekerheid | 1 | jaar | verklaring | onderhoud | 2019-09-09 | 1 | 32D10 | INST BEDRIJF LANDSYSTEMEN | 8 | Reinigingsfaciliteit | 0 | 003 | CLAS | CLAS | RVB-NW | 3421 | 717 | [6 empty] | 0 | 0 | 1 | 0 | 0 |  | In opdracht |  | < Vul hiernaast de juiste status en datum in.
900091919 | 1 | CV ketel | 351063 | PO stookinstallatie 1j | Bedrijfszekerheid | 1 | jaar | verklaring | onderhoud | 2019-09-09 | 1 | 32D10 | INST BEDRIJF LANDSYSTEMEN | 8 | Reinigingsfaciliteit | 0 | 003 | CLAS | CLAS | RVB-NW | 3421 | 717 | [6 empty] | 0 | 0 | 1 | 0 | 0 |  | In opdracht |  | < Vul hiernaast de juiste status en datum in.
900091920 | 1 | CV ketel | 351064 | PO stookinstallatie 1j | Bedrijfszekerheid | 1 | jaar | verklaring | onderhoud | 2019-09-09 | 1 | 32D10 | INST BEDRIJF LANDSYSTEMEN | 8 | Reinigingsfaciliteit | 0 | 003 | CLAS | CLAS | RVB-NW | 3421 | 717 | [6 empty] | 0 | 0 | 1 | 0 | 0 |  | In opdracht |  | < Vul hiernaast de juiste status en datum in.
900130043 | 81 | Mechanische luchtbehandeling | 781014 | Onderhoud luchtbehandelingskast met filterinstallatie werkplaats 1j | Activiteitenregeling: afd 4.3 t/m 4.8 | 1 | jaar | afmelding | onderhoud |  | 1 | 32D10 | INST BEDRIJF LANDSYSTEMEN | 8 | Reinigingsfaciliteit | 0 | 003 | CLAS | CLAS | RVB-NW | 3433 | 717 |  |  |  |  | 0 | 0 | 1 | 0 | 0 |  |  |  | In opdracht |  | < Vul hiernaast de juiste status en datum in.
900130043 | 81 | Mechanische luchtbehandeling | 819651 | Vervangen filters werkplaats 2, 3, 6, 12m | Activiteitenregeling: afd 4.3 t/m 4.8 | 12 | maand | afvoerbewijs | inspectie |  | 1 | 32D10 | INST BEDRIJF LANDSYSTEMEN | 8 | Reinigingsfaciliteit | 0 | 003 | CLAS | CLAS | RVB-NW | 3433 | 717 | [6 empty] | 1 | [5 empty] | In opdracht |  | < Vul hiernaast de juiste status en datum in.
900112767 | 85 | Aardgasdistributiesysteem | 726012 | Controle terreinafsluiters gasterreinleidingnet 1j | Gaswet: art. 1, 2a en 10, lid 1. / / | 1 | jaar | rapport | inspectie en onderhoud | 2019-07-11 | 1 | 32D10 | INST BEDRIJF LANDSYSTEMEN |  |  |  |  | CLAS | CLAS | RVB-NW | 3394 | 717 |  |  |  |  | 0 | 0 | 1 | 0 | 0 |  |  |  | In opdracht |  | < Vul hiernaast de juiste status en datum in.
900113247 | 1 | CV ketel | 672930 | PO stookinstallatie 1j | Bedrijfszekerheid | 1 | jaar | verklaring | onderhoud | 2019-05-07 | 1 | 32D20 | BERNHARDKAZERNE | A | Kantoorgebouw | 1 | 122 | CLAS | CLAS | RVB-NW | 3421 | 717 |  |  | 0 | 0 | 1 | 0 | 0 | [5 empty] | In opdracht |  | < Vul hiernaast de juiste status en datum in.
900113248 | 1 | CV ketel | 672931 | PO stookinstallatie 1j | Bedrijfszekerheid | 1 | jaar | verklaring | onderhoud | 2019-05-07 | 1 | 32D20 | BERNHARDKAZERNE | A | Kantoorgebouw | 1 | 122 | CLAS | CLAS | RVB-NW | 3421 | 717 |  |  | 0 | 0 | 1 | 0 | 0 | [5 empty] | In opdracht |  | < Vul hiernaast de juiste status en datum in.
900128658 | 98 | Warmtepomp | 774994 | Controle lekdichtheid en techn.staat warmtepomp 3, 6, 12 of 24m NW vanaf 01-01-2016 | Verordening (EU) 517/2014: art 3, zorgplicht / Verordening (EU) 517/2014: art. 4, 5 en 6 / | 3 | maand | rapport en aant. in logboek | inspectie en onderhoud | 2019-09-25 | 4 | 32D20 | BERNHARDKAZERNE | A | Kantoorgebouw | 1 | 101B | CLAS | CLAS | RVB-NW | 3441 | 717 |  |  | 1 |  |  | 1 |  |  | 1 |  |  | 1 | In opdracht |  | < Vul hiernaast de juiste status en datum in.
900128661 | 81 | Mechanische luchtbehandeling | 774971 | Onderhoud luchtbehandelingskast met filterinstallatie 1j | Arbeidsomstandighedenbesluit: art. 6.2 / / | 1 | jaar | afmelding | onderhoud |  | 1 | 32D20 | BERNHARDKAZERNE | A | Kantoorgebouw | 2 | 204 | CLAS | CLAS | RVB-NW | 3433 | 717 |  |  |  |  | 0 | 0 | 1 | 0 | 0 |  |  |  | In opdracht |  | < Vul hiernaast de juiste status en datum in.
900128661 | 81 | Mechanische luchtbehandeling | 818972 | Vervangen filters 2, 3, 6, 12m | Arbeidsomstandighedenbesluit: art. 6.2 / / | 12 | maand | afvoerbewijs | inspectie |  | 1 | 32D20 | BERNHARDKAZERNE | A | Kantoorgebouw | 2 | 204 | CLAS | CLAS | RVB-NW | 3433 | 717 | [6 empty] | 1 | [5 empty] | In opdracht |  | < Vul hiernaast de juiste status en datum in.
900116972 | 1 | CV ketel | 710506 | PO stookinstallatie 1j | Bedrijfszekerheid | 1 | jaar | verklaring | onderhoud | 2019-04-03 | 1 | 32D20 | BERNHARDKAZERNE | AA | Opslag | 0 | 007 | CLAS | CLAS | RVB-NW | 3421 | 717 |  | 0 | 0 | 1 | 0 | 0 | [6 empty] | In opdracht |  | < Vul hiernaast de juiste status en datum in.
900096340 | 20 | Koelinstallatie lokaal | 737379 | Techn. staat koelinst. < 5 ton CO2 comfortkoeling 1j NW per 01-01-2016 | Besluit gefluoreerde broeikasgassen: art. 4 / Verordening (EU) 517/2014: art 3, zorgplicht / | 1 | jaar | rapport | controle/preventief onderh. | 2019-10-25 | 1 | 32D20 | BERNHARDKAZERNE | AB2 | Wachtgebouw | 0 | 01 | CLAS | CLAS | RVB-NW | 3429 | 717 | [7 empty] | 0 | 0 | 1 | 0 | 0 | In opdracht |  | < Vul hiernaast de juiste status en datum in.
900095716 | 81 | Mechanische luchtbehandeling | 696627 | Onderhoud luchtbehandelingskast met filterinstallatie 1j | Arbeidsomstandighedenbesluit: art. 6.2 / / | 1 | jaar | afmelding | onderhoud | 2018-10-08 | 1 | 32D20 | BERNHARDKAZERNE | AC1 | Wapenkamer | 0 | 13 | CLAS | CLAS | RVB-NW | 3433 | 717 | [7 empty] | 0 | 0 | 1 | 0 | 0 | In opdracht |  | < Vul hiernaast de juiste status en datum in.
900095716 | 81 | Mechanische luchtbehandeling | 820199 | Vervangen filters 2, 3, 6, 12m | Arbeidsomstandighedenbesluit: art. 6.2 / / | 12 | maand | afvoerbewijs | inspectie | 2018-10-08 | 1 | 32D20 | BERNHARDKAZERNE | AC1 | Wapenkamer | 0 | 13 | CLAS | CLAS | RVB-NW | 3433 | 717 | [9 empty] | 1 |  |  | In opdracht |  | < Vul hiernaast de juiste status en datum in.
900089024 | 1 | CV ketel | 351067 | PO stookinstallatie 1j | Bedrijfszekerheid | 1 | jaar | verklaring | onderhoud | 2019-04-01 | 1 | 32D20 | BERNHARDKAZERNE | AC1 | Wapenkamer | 0 | 20 | CLAS | CLAS | RVB-NW | 3421 | 717 |  | 0 | 0 | 1 | 0 | 0 | [6 empty] | In opdracht |  | < Vul hiernaast de juiste status en datum in.
900095715 | 81 | Mechanische luchtbehandeling | 696628 | Onderhoud luchtbehandelingskast met filterinstallatie 1j | Arbeidsomstandighedenbesluit: art. 6.2 / / | 1 | jaar | afmelding | onderhoud | 2018-10-08 | 1 | 32D20 | BERNHARDKAZERNE | AC1 | Wapenkamer | 0 | 20 | CLAS | CLAS | RVB-NW | 3433 | 717 | [7 empty] | 0 | 0 | 1 | 0 | 0 | In opdracht |  | < Vul hiernaast de juiste status en datum in.
900095715 | 81 | Mechanische luchtbehandeling | 820200 | Vervangen filters 2, 3, 6, 12m | Arbeidsomstandighedenbesluit: art. 6.2 / / | 12 | maand | afvoerbewijs | inspectie | 2018-10-08 | 1 | 32D20 | BERNHARDKAZERNE | AC1 | Wapenkamer | 0 | 20 | CLAS | CLAS | RVB-NW | 3433 | 717 | [9 empty] | 1 |  |  | In opdracht |  | < Vul hiernaast de juiste status en datum in.
900095718 | 1 | CV ketel | 351068 | PO stookinstallatie 1j | Bedrijfszekerheid | 1 | jaar | verklaring | onderhoud | 2019-04-01 | 1 | 32D20 | BERNHARDKAZERNE | AC1 | Wapenkamer | 0 | 20 | CLAS | CLAS | RVB-NW | 3421 | 717 |  | 0 | 0 | 1 | 0 | 0 | [6 empty] | In opdracht |  | < Vul hiernaast de juiste status en datum in.
900095714 | 81 | Mechanische luchtbehandeling | 696629 | Onderhoud luchtbehandelingskast met filterinstallatie 1j | Arbeidsomstandighedenbesluit: art. 6.2 / / | 1 | jaar | afmelding | onderhoud | 2018-10-08 | 1 | 32D20 | BERNHARDKAZERNE | AC1 | Wapenkamer | 0 | 29 | CLAS | CLAS | RVB-NW | 3433 | 717 | [7 empty] | 0 | 0 | 1 | 0 | 0 | In opdracht |  | < Vul hiernaast de juiste status en datum in.
900095714 | 81 | Mechanische luchtbehandeling | 820201 | Vervangen filters 2, 3, 6, 12m | Arbeidsomstandighedenbesluit: art. 6.2 / / | 12 | maand | afvoerbewijs | inspectie | 2018-10-08 | 1 | 32D20 | BERNHARDKAZERNE | AC1 | Wapenkamer | 0 | 29 | CLAS | CLAS | RVB-NW | 3433 | 717 | [9 empty] | 1 |  |  | In opdracht |  | < Vul hiernaast de juiste status en datum in.
900123035 | 81 | Mechanische luchtbehandeling | 742521 | Onderhoud luchtbehandelingskast 1j | Arbeidsomstandighedenbesluit: art. 6.2 / / | 1 | jaar | afmelding | onderhoud | 2018-10-14 | 1 | 32D20 | BERNHARDKAZERNE | AC10 | Instructiegebouw | 0 | 007 | CLAS | CLAS | RVB-NW | 3433 | 717 | [7 empty] | 0 | 0 | 1 | 0 | 0 | In opdracht |  | < Vul hiernaast de juiste status en datum in.
900029535 | 4 | Luchtverhitter | 351551 | PO stookinstallatie 1j | Bedrijfszekerheid | 1 | jaar | verklaring | onderhoud | 2019-05-06 | 1 | 32D20 | BERNHARDKAZERNE | AC10 | Instructiegebouw | 0 | 015 | CLAS | CLAS | RVB-NW | 3431 | 717 |  |  | 0 | 0 | 1 | 0 | 0 | [5 empty] | In opdracht |  | < Vul hiernaast de juiste status en datum in.
900104431 | 1 | CV ketel | 351069 | PO stookinstallatie 1j | Bedrijfszekerheid | 1 | jaar | verklaring | onderhoud | 2019-04-30 | 1 | 32D20 | BERNHARDKAZERNE | AC10 | Instructiegebouw | 0 | 015 | CLAS | CLAS | RVB-NW | 3421 | 717 |  | 0 | 0 | 1 | 0 | 0 | [6 empty] | In opdracht |  | < Vul hiernaast de juiste status en datum in.
900104432 | 1 | CV ketel | 351070 | PO stookinstallatie 1j | Bedrijfszekerheid | 1 | jaar | verklaring | onderhoud | 2019-04-30 | 1 | 32D20 | BERNHARDKAZERNE | AC10 | Instructiegebouw | 0 | 015 | CLAS | CLAS | RVB-NW | 3421 | 717 |  | 0 | 0 | 1 | 0 | 0 | [6 empty] | In opdracht |  | < Vul hiernaast de juiste status en datum in.
900124991 | 81 | Mechanische luchtbehandeling | 756649 | Onderhoud luchtbehandelingskast met filterinstallatie 1j | Arbeidsomstandighedenbesluit: art. 6.2 / / | 1 | jaar | afmelding | onderhoud | 2018-10-09 | 1 | 32D20 | BERNHARDKAZERNE | AC10 | Instructiegebouw | 0 | 022 | CLAS | CLAS | RVB-NW | 3433 | 717 | [7 empty] | 0 | 0 | 1 | 0 | 0 | In opdracht |  | < Vul hiernaast de juiste status en datum in.
900124991 | 81 | Mechanische luchtbehandeling | 818973 | Vervangen filters 2, 3, 6, 12m | Arbeidsomstandighedenbesluit: art. 6.2 / / | 12 | maand | afvoerbewijs | inspectie | 2018-10-09 | 1 | 32D20 | BERNHARDKAZERNE | AC10 | Instructiegebouw | 0 | 022 | CLAS | CLAS | RVB-NW | 3433 | 717 | [9 empty] | 1 |  |  | In opdracht |  | < Vul hiernaast de juiste status en datum in.
900114660 | 81 | Mechanische luchtbehandeling | 696630 | Onderhoud luchtbehandelingskast met filterinstallatie 1j | Arbeidsomstandighedenbesluit: art. 6.2 / / | 1 | jaar | afmelding | onderhoud | 2018-10-09 | 1 | 32D20 | BERNHARDKAZERNE | AC10 | Instructiegebouw | 1 | 110 | CLAS | CLAS | RVB-NW | 3433 | 717 | [7 empty] | 0 | 0 | 1 | 0 | 0 | In opdracht |  | < Vul hiernaast de juiste status en datum in.
900114660 | 81 | Mechanische luchtbehandeling | 820202 | Vervangen filters 2, 3, 6, 12m | Arbeidsomstandighedenbesluit: art. 6.2 / / | 12 | maand | afvoerbewijs | inspectie | 2018-10-09 | 1 | 32D20 | BERNHARDKAZERNE | AC10 | Instructiegebouw | 1 | 110 | CLAS | CLAS | RVB-NW | 3433 | 717 | [9 empty] | 1 |  |  | In opdracht |  | < Vul hiernaast de juiste status en datum in.
900123521 | 21 | Koelinstallatie centraal | 754410 | Controle lekdichtheid en techn.staat comfortkoeling 3, 6, 12 of 24m NIEUW vanaf 01-01-2016 | Verordening (EU) 517/2014: art 3, zorgplicht / Verordening (EU) 517/2014: art. 4, 5 en 6 / | 6 | maand | rapport en aant. in logboek | inspectie en onderhoud | 2019-08-14 | 2 | 32D20 | BERNHARDKAZERNE | AC10 | Instructiegebouw | 1 | 118 | CLAS | CLAS | RVB-NW | 3495 | 717 |  | 1 | [5 empty] | 1 |  |  |  |  | In opdracht |  | < Vul hiernaast de juiste status en datum in.
900123522 | 20 | Koelinstallatie lokaal | 754503 | Controle lekdichtheid en techn.staat comfortkoeling 3, 6, 12 of 24m NIEUW vanaf 01-01-2016 | Verordening (EU) 517/2014: art 3, zorgplicht / Verordening (EU) 517/2014: art. 4, 5 en 6 / | 12 | maand | rapport en aant. in logboek | inspectie en onderhoud | 2019-09-09 | 1 | 32D20 | BERNHARDKAZERNE | AC10 | Instructiegebouw | 1 | 118 | CLAS | CLAS | RVB-NW | 3429 | 717 | [8 empty] | 1 |  |  |  | In opdracht |  | < Vul hiernaast de juiste status en datum in.
900098735 | 1 | CV ketel | 351071 | PO stookinstallatie 1j | Bedrijfszekerheid | 1 | jaar | verklaring | onderhoud | 2019-05-03 | 1 | 32D20 | BERNHARDKAZERNE | AC11 | Bureelgebouw | 1 | 142 | CLAS | CLAS | RVB-NW | 3421 | 717 |  |  | 0 | 0 | 1 | 0 | 0 | [5 empty] | In opdracht |  | < Vul hiernaast de juiste status en datum in.
900098736 | 1 | CV ketel | 351072 | PO stookinstallatie 1j | Bedrijfszekerheid | 1 | jaar | verklaring | onderhoud | 2019-05-03 | 1 | 32D20 | BERNHARDKAZERNE | AC11 | Bureelgebouw | 1 | 142 | CLAS | CLAS | RVB-NW | 3421 | 717 |  |  | 0 | 0 | 1 | 0 | 0 | [5 empty] | In opdracht |  | < Vul hiernaast de juiste status en datum in.
900133747 | 21 | Koelinstallatie centraal | 812490 | Controle lekdichtheid en techn.staat comfortkoeling 3, 6, 12 of 24m NIEUW vanaf 01-01-2016 | Verordening (EU) 517/2014: art 3, zorgplicht / Verordening (EU) 517/2014: art. 4, 5 en 6 / | 6 | maand | rapport en aant. in logboek | inspectie en onderhoud |  | 2 | 32D20 | BERNHARDKAZERNE | AC11 | Bureelgebouw | 2 | 203 | CLAS | CLAS | RVB-NW | 3495 | 717 |  |  |  |  | 1 | [5 empty] | 1 |  | In opdracht |  | < Vul hiernaast de juiste status en datum in.
900105466 | 81 | Mechanische luchtbehandeling | 352609 | Onderhoud luchtbehandelingskast met filterinstallatie 1j | Arbeidsomstandighedenbesluit: art. 6.2 / / | 1 | jaar | afmelding | onderhoud | 2018-10-08 | 1 | 32D20 | BERNHARDKAZERNE | AC11 | Bureelgebouw | 2 | 248 | CLAS | CLAS | RVB-NW | 3433 | 717 | [7 empty] | 0 | 0 | 1 | 0 | 0 | In opdracht |  | < Vul hiernaast de juiste status en datum in.
900105466 | 81 | Mechanische luchtbehandeling | 820203 | Vervangen filters 2, 3, 6, 12m | Arbeidsomstandighedenbesluit: art. 6.2 / / | 12 | maand | afvoerbewijs | inspectie | 2018-10-08 | 1 | 32D20 | BERNHARDKAZERNE | AC11 | Bureelgebouw | 2 | 248 | CLAS | CLAS | RVB-NW | 3433 | 717 | [9 empty] | 1 |  |  | In opdracht |  | < Vul hiernaast de juiste status en datum in.
900105494 | 21 | Koelinstallatie centraal | 734014 | Controle lekdichtheid en techn.staat comfortkoeling 3, 6, 12 of 24m NIEUW vanaf 01-01-2016 | Verordening (EU) 517/2014: art 3, zorgplicht / Verordening (EU) 517/2014: art. 4, 5 en 6 / | 6 | maand | rapport en aant. in logboek | inspectie en onderhoud | 2020-01-31 | 2 | 32D20 | BERNHARDKAZERNE | AC11 | Bureelgebouw | 2 | 248 | CLAS | CLAS | RVB-NW | 3495 | 717 | 1 | [5 empty] | 1 | [5 empty] | In opdracht |  | < Vul hiernaast de juiste status en datum in.
900105495 | 21 | Koelinstallatie centraal | 734335 | Controle lekdichtheid en techn.staat comfortkoeling 3, 6, 12 of 24m NIEUW vanaf 01-01-2016 | Verordening (EU) 517/2014: art 3, zorgplicht / Verordening (EU) 517/2014: art. 4, 5 en 6 / | 12 | maand | rapport en aant. in logboek | inspectie en onderhoud | 2020-01-31 | 1 | 32D20 | BERNHARDKAZERNE | AC11 | Bureelgebouw | 2 | 248 | CLAS | CLAS | RVB-NW | 3495 | 717 | 1 | [11 empty] | In opdracht |  | < Vul hiernaast de juiste status en datum in.
900128877 | 20 | Koelinstallatie lokaal | 775487 | Controle lekdichtheid en techn.staat comfortkoeling 3, 6, 12 of 24m NIEUW vanaf 01-01-2016 | Verordening (EU) 517/2014: art 3, zorgplicht / Verordening (EU) 517/2014: art. 4, 5 en 6 / | 12 | maand | rapport en aant. in logboek | inspectie en onderhoud | 2019-10-07 | 1 | 32D20 | BERNHARDKAZERNE | AC11 | Bureelgebouw | 2 | 248 | CLAS | CLAS | RVB-NW | 3429 | 717 | [9 empty] | 1 |  |  | In opdracht |  | < Vul hiernaast de juiste status en datum in.
900132007 | 20 | Koelinstallatie lokaal | 801468 | Controle lekdichtheid en techn.staat comfortkoeling 3, 6, 12 of 24m NIEUW vanaf 01-01-2016 | Verordening (EU) 517/2014: art 3, zorgplicht / Verordening (EU) 517/2014: art. 4, 5 en 6 / | 12 | maand | rapport en aant. in logboek | inspectie en onderhoud | 2019-10-07 | 1 | 32D20 | BERNHARDKAZERNE | AC11 | Bureelgebouw | 2 | 248 | CLAS | CLAS | RVB-NW | 3429 | 717 | [9 empty] | 1 |  |  | In opdracht |  | < Vul hiernaast de juiste status en datum in.
900105467 | 81 | Mechanische luchtbehandeling | 352610 | Onderhoud luchtbehandelingskast met filterinstallatie 1j | Arbeidsomstandighedenbesluit: art. 6.2 / / | 1 | jaar | afmelding | onderhoud | 2018-10-08 | 1 | 32D20 | BERNHARDKAZERNE | AC11 | Bureelgebouw | 2 | 256 | CLAS | CLAS | RVB-NW | 3433 | 717 | [7 empty] | 0 | 0 | 1 | 0 | 0 | In opdracht |  | < Vul hiernaast de juiste status en datum in.
900105467 | 81 | Mechanische luchtbehandeling | 820204 | Vervangen filters 2, 3, 6, 12m | Arbeidsomstandighedenbesluit: art. 6.2 / / | 12 | maand | afvoerbewijs | inspectie | 2018-10-08 | 1 | 32D20 | BERNHARDKAZERNE | AC11 | Bureelgebouw | 2 | 256 | CLAS | CLAS | RVB-NW | 3433 | 717 | [9 empty] | 1 |  |  | In opdracht |  | < Vul hiernaast de juiste status en datum in.
900105468 | 81 | Mechanische luchtbehandeling | 352611 | Onderhoud luchtbehandelingskast met filterinstallatie 1j | Arbeidsomstandighedenbesluit: art. 6.2 / / | 1 | jaar | afmelding | onderhoud | 2018-10-08 | 1 | 32D20 | BERNHARDKAZERNE | AC11 | Bureelgebouw | 2 | 256 | CLAS | CLAS | RVB-NW | 3433 | 717 | [7 empty] | 0 | 0 | 1 | 0 | 0 | In opdracht |  | < Vul hiernaast de juiste status en datum in.
900105468 | 81 | Mechanische luchtbehandeling | 820205 | Vervangen filters 2, 3, 6, 12m | Arbeidsomstandighedenbesluit: art. 6.2 / / | 12 | maand | afvoerbewijs | inspectie | 2018-10-08 | 1 | 32D20 | BERNHARDKAZERNE | AC11 | Bureelgebouw | 2 | 256 | CLAS | CLAS | RVB-NW | 3433 | 717 | [9 empty] | 1 |  |  | In opdracht |  | < Vul hiernaast de juiste status en datum in.
900105496 | 21 | Koelinstallatie centraal | 734336 | Controle lekdichtheid en techn.staat comfortkoeling 3, 6, 12 of 24m NIEUW vanaf 01-01-2016 | Verordening (EU) 517/2014: art 3, zorgplicht / Verordening (EU) 517/2014: art. 4, 5 en 6 / | 12 | maand | rapport en aant. in logboek | inspectie en onderhoud | 2019-01-15 | 1 | 32D20 | BERNHARDKAZERNE | AC11 | Bureelgebouw | 2 | 256 | CLAS | CLAS | RVB-NW | 3495 | 717 | 1 | [11 empty] | In opdracht |  | < Vul hiernaast de juiste status en datum in.
900125261 | 21 | Koelinstallatie centraal | 757768 | Controle lekdichtheid en techn.staat computerkoeling 3, 6, 12 of 24m NIEUW vanaf 01-01-2016 | Verordening (EU) 517/2014: art 3, zorgplicht / Verordening (EU) 517/2014: art. 4, 5 en 6 / | 12 | maand | rapport en aant. in logboek | inspectie en onderhoud | 2019-10-07 | 1 | 32D20 | BERNHARDKAZERNE | AC11 | Bureelgebouw | 2 | 256 | CLAS | CLAS | RVB-NW | 3495 | 717 | [9 empty] | 1 |  |  | In opdracht |  | < Vul hiernaast de juiste status en datum in.
900133748 | 21 | Koelinstallatie centraal | 812491 | Controle lekdichtheid en techn.staat comfortkoeling 3, 6, 12 of 24m NIEUW vanaf 01-01-2016 | Verordening (EU) 517/2014: art 3, zorgplicht / Verordening (EU) 517/2014: art. 4, 5 en 6 / | 6 | maand | rapport en aant. in logboek | inspectie en onderhoud |  | 2 | 32D20 | BERNHARDKAZERNE | AC11 | Bureelgebouw | 2 | 262 | CLAS | CLAS | RVB-NW | 3495 | 717 |  |  |  |  | 1 | [5 empty] | 1 |  | In opdracht |  | < Vul hiernaast de juiste status en datum in.
900131177 | 1 | CV ketel | 788024 | PO stookinstallatie 1j | Bedrijfszekerheid | 1 | jaar | verklaring | onderhoud |  | 1 | 32D20 | BERNHARDKAZERNE | AC2 | SIM-KKW | 0 | 07 | CLAS | CLAS | RVB-NW | 3421 | 717 | 1 | 0 | 0 | [9 empty] | In opdracht |  | < Vul hiernaast de juiste status en datum in.
900096490 | 81 | Mechanische luchtbehandeling | 696631 | Onderhoud luchtbehandelingskast met filterinstallatie 1j | Arbeidsomstandighedenbesluit: art. 6.2 / / | 1 | jaar | afmelding | onderhoud | 2018-10-09 | 1 | 32D20 | BERNHARDKAZERNE | AC2 | SIM-KKW | 0 | 08 | CLAS | CLAS | RVB-NW | 3433 | 717 | [7 empty] | 0 | 0 | 1 | 0 | 0 | In opdracht |  | < Vul hiernaast de juiste status en datum in.
900096490 | 81 | Mechanische luchtbehandeling | 820206 | Vervangen filters 2, 3, 6, 12m | Arbeidsomstandighedenbesluit: art. 6.2 / / | 12 | maand | afvoerbewijs | inspectie | 2018-10-09 | 1 | 32D20 | BERNHARDKAZERNE | AC2 | SIM-KKW | 0 | 08 | CLAS | CLAS | RVB-NW | 3433 | 717 | [9 empty] | 1 |  |  | In opdracht |  | < Vul hiernaast de juiste status en datum in.
900104427 | 1 | CV ketel | 351074 | PO stookinstallatie 1j | Bedrijfszekerheid | 1 | jaar | verklaring | onderhoud | 2019-04-02 | 1 | 32D20 | BERNHARDKAZERNE | AC7 | Instructieruimte | 0 | 008 | CLAS | CLAS | RVB-NW | 3421 | 717 |  | 0 | 0 | 1 | 0 | 0 | [6 empty] | In opdracht |  | < Vul hiernaast de juiste status en datum in.
900104428 | 1 | CV ketel | 351075 | PO stookinstallatie 1j | Bedrijfszekerheid | 1 | jaar | verklaring | onderhoud | 2019-04-02 | 1 | 32D20 | BERNHARDKAZERNE | AC7 | Instructieruimte | 0 | 008 | CLAS | CLAS | RVB-NW | 3421 | 717 |  | 0 | 0 | 1 | 0 | 0 | [6 empty] | In opdracht |  | < Vul hiernaast de juiste status en datum in.
900104429 | 1 | CV ketel | 351076 | PO stookinstallatie 1j | Bedrijfszekerheid | 1 | jaar | verklaring | onderhoud | 2019-04-02 | 1 | 32D20 | BERNHARDKAZERNE | AC8 | Instructieruimte | 0 | 008 | CLAS | CLAS | RVB-NW | 3421 | 717 |  | 0 | 0 | 1 | 0 | 0 | [6 empty] | In opdracht |  | < Vul hiernaast de juiste status en datum in.
900104430 | 1 | CV ketel | 351077 | PO stookinstallatie 1j | Bedrijfszekerheid | 1 | jaar | verklaring | onderhoud | 2019-04-02 | 1 | 32D20 | BERNHARDKAZERNE | AC8 | Instructieruimte | 0 | 008 | CLAS | CLAS | RVB-NW | 3421 | 717 |  | 0 | 0 | 1 | 0 | 0 | [6 empty] | In opdracht |  | < Vul hiernaast de juiste status en datum in.
900104425 | 1 | CV ketel | 351078 | PO stookinstallatie 1j | Bedrijfszekerheid | 1 | jaar | verklaring | onderhoud | 2019-04-01 | 1 | 32D20 | BERNHARDKAZERNE | AC9 | Instructiegebouw | 0 | 020 | CLAS | CLAS | RVB-NW | 3421 | 717 |  | 0 | 0 | 1 | 0 | 0 | [6 empty] | In opdracht |  | < Vul hiernaast de juiste status en datum in.
900104426 | 1 | CV ketel | 351079 | PO stookinstallatie 1j | Bedrijfszekerheid | 1 | jaar | verklaring | onderhoud | 2019-04-01 | 1 | 32D20 | BERNHARDKAZERNE | AC9 | Instructiegebouw | 0 | 020 | CLAS | CLAS | RVB-NW | 3421 | 717 |  | 0 | 0 | 1 | 0 | 0 | [6 empty] | In opdracht |  | < Vul hiernaast de juiste status en datum in.
900030540 | 1 | CV ketel | 308522 | PI gasgestookte installatie 48m | Activiteitenregeling: art. 3.7m | 48 | maand | verklaring | inspectie | 2017-03-23 | 1 | 32D20 | BERNHARDKAZERNE | AD | Legeringsgebouw | 1 | 101 | CLAS | CLAS | RVB-NW | 3421 | 717 |  |  | 1 | [9 empty] | In opdracht |  | < Vul hiernaast de juiste status en datum in.
900030540 | 1 | CV ketel | 351080 | PO stookinstallatie 1j | Bedrijfszekerheid | 1 | jaar | verklaring | onderhoud | 2019-04-23 | 1 | 32D20 | BERNHARDKAZERNE | AD | Legeringsgebouw | 1 | 101 | CLAS | CLAS | RVB-NW | 3421 | 717 |  | 0 | 0 | 1 | 0 | 0 | [6 empty] | In opdracht |  | < Vul hiernaast de juiste status en datum in.
900088461 | 1 | CV ketel | 308523 | PI gasgestookte installatie 48m | Activiteitenregeling: art. 3.7m | 48 | maand | verklaring | inspectie | 2017-03-30 | 1 | 32D20 | BERNHARDKAZERNE | AE | 2e Echelonswerkplaats | 0 | 008 | CLAS | CLAS | RVB-NW | 3421 | 717 |  |  | 1 | [9 empty] | In opdracht |  | < Vul hiernaast de juiste status en datum in.
900088461 | 1 | CV ketel | 351081 | PO stookinstallatie 1j | Bedrijfszekerheid | 1 | jaar | verklaring | onderhoud | 2019-03-28 | 1 | 32D20 | BERNHARDKAZERNE | AE | 2e Echelonswerkplaats | 0 | 008 | CLAS | CLAS | RVB-NW | 3421 | 717 | 0 | 0 | 1 | 0 | 0 | [7 empty] | In opdracht |  | < Vul hiernaast de juiste status en datum in.
900088462 | 1 | CV ketel | 308524 | PI gasgestookte installatie 48m | Activiteitenregeling: art. 3.7m | 48 | maand | verklaring | inspectie | 2017-03-30 | 1 | 32D20 | BERNHARDKAZERNE | AE | 2e Echelonswerkplaats | 0 | 008 | CLAS | CLAS | RVB-NW | 3421 | 717 |  |  | 1 | [9 empty] | In opdracht |  | < Vul hiernaast de juiste status en datum in.
900088462 | 1 | CV ketel | 351082 | PO stookinstallatie 1j | Bedrijfszekerheid | 1 | jaar | verklaring | onderhoud | 2019-03-28 | 1 | 32D20 | BERNHARDKAZERNE | AE | 2e Echelonswerkplaats | 0 | 008 | CLAS | CLAS | RVB-NW | 3421 | 717 | 0 | 0 | 1 | 0 | 0 | [7 empty] | In opdracht |  | < Vul hiernaast de juiste status en datum in.
900089022 | 56 | Verwarmd waterinstallatie boiler | 704570 | PO stookinstallatie 1j | Bedrijfszekerheid | 1 | jaar | verklaring | onderhoud | 2019-05-07 | 1 | 32D20 | BERNHARDKAZERNE | AE | 2e Echelonswerkplaats | 0 | 011 | CLAS | CLAS | RVB-NW | 3437 | 717 |  |  | 0 | 0 | 1 | 0 | 0 | [5 empty] | In opdracht |  | < Vul hiernaast de juiste status en datum in.
900096299 | 81 | Mechanische luchtbehandeling | 318738 | Onderhoud luchtbehandelingskast met filterinstallatie werkplaats 1j | Activiteitenregeling: afd 4.3 t/m 4.8 | 1 | jaar | afmelding | onderhoud | 2018-10-08 | 1 | 32D20 | BERNHARDKAZERNE | AE | 2e Echelonswerkplaats | 0 | 008A | CLAS | CLAS | RVB-NW | 3433 | 717 | [7 empty] | 0 | 0 | 1 | 0 | 0 | In opdracht |  | < Vul hiernaast de juiste status en datum in.
900096299 | 81 | Mechanische luchtbehandeling | 820894 | Vervangen filters werkplaats 2, 3, 6, 12m | Activiteitenregeling: afd 4.3 t/m 4.8 | 12 | maand | afvoerbewijs | inspectie | 2018-10-08 | 1 | 32D20 | BERNHARDKAZERNE | AE | 2e Echelonswerkplaats | 0 | 008A | CLAS | CLAS | RVB-NW | 3433 | 717 | [9 empty] | 1 |  |  | In opdracht |  | < Vul hiernaast de juiste status en datum in.
900096298 | 81 | Mechanische luchtbehandeling | 318739 | Onderhoud luchtbehandelingskast met filterinstallatie werkplaats 1j | Activiteitenregeling: afd 4.3 t/m 4.8 | 1 | jaar | afmelding | onderhoud | 2018-10-10 | 1 | 32D20 | BERNHARDKAZERNE | AE | 2e Echelonswerkplaats | 0 | 012B | CLAS | CLAS | RVB-NW | 3433 | 717 | [7 empty] | 0 | 0 | 1 | 0 | 0 | In opdracht |  | < Vul hiernaast de juiste status en datum in.
900096298 | 81 | Mechanische luchtbehandeling | 820895 | Vervangen filters werkplaats 2, 3, 6, 12m | Activiteitenregeling: afd 4.3 t/m 4.8 | 12 | maand | afvoerbewijs | inspectie | 2018-10-10 | 1 | 32D20 | BERNHARDKAZERNE | AE | 2e Echelonswerkplaats | 0 | 012B | CLAS | CLAS | RVB-NW | 3433 | 717 | [9 empty] | 1 |  |  | In opdracht |  | < Vul hiernaast de juiste status en datum in.
900133740 | 20 | Koelinstallatie lokaal | 812508 | Techn. staat koelinst. < 5 ton CO2 comfortkoeling 1j NW per 01-01-2016 | Besluit gefluoreerde broeikasgassen: art. 4 / Verordening (EU) 517/2014: art 3, zorgplicht / | 1 | jaar | rapport | controle/preventief onderh. | 2019-10-21 | 1 | 32D20 | BERNHARDKAZERNE | AE | 2e Echelonswerkplaats | 1 | 102 | CLAS | CLAS | RVB-NW | 3429 | 717 | [7 empty] | 0 | 0 | 1 | 0 | 0 | In opdracht |  | < Vul hiernaast de juiste status en datum in.
900114663 | 81 | Mechanische luchtbehandeling | 696536 | Onderhoud luchtbehandelingskast met filterinstallatie werkplaats 1j | Activiteitenregeling: afd 4.3 t/m 4.8 | 1 | jaar | afmelding | onderhoud | 2018-10-09 | 1 | 32D20 | BERNHARDKAZERNE | AE | 2e Echelonswerkplaats | 1 | 103 | CLAS | CLAS | RVB-NW | 3433 | 717 | [7 empty] | 0 | 0 | 1 | 0 | 0 | In opdracht |  | < Vul hiernaast de juiste status en datum in.
900114663 | 81 | Mechanische luchtbehandeling | 820896 | Vervangen filters werkplaats 2, 3, 6, 12m | Activiteitenregeling: afd 4.3 t/m 4.8 | 12 | maand | afvoerbewijs | inspectie | 2018-10-09 | 1 | 32D20 | BERNHARDKAZERNE | AE | 2e Echelonswerkplaats | 1 | 103 | CLAS | CLAS | RVB-NW | 3433 | 717 | [9 empty] | 1 |  |  | In opdracht |  | < Vul hiernaast de juiste status en datum in.
900114664 | 81 | Mechanische luchtbehandeling | 696537 | Onderhoud luchtbehandelingskast met filterinstallatie werkplaats 1j | Activiteitenregeling: afd 4.3 t/m 4.8 | 1 | jaar | afmelding | onderhoud | 2018-10-09 | 1 | 32D20 | BERNHARDKAZERNE | AE | 2e Echelonswerkplaats | 1 | 103 | CLAS | CLAS | RVB-NW | 3433 | 717 | [7 empty] | 0 | 0 | 1 | 0 | 0 | In opdracht |  | < Vul hiernaast de juiste status en datum in.
900114664 | 81 | Mechanische luchtbehandeling | 820897 | Vervangen filters werkplaats 2, 3, 6, 12m | Activiteitenregeling: afd 4.3 t/m 4.8 | 12 | maand | afvoerbewijs | inspectie | 2018-10-09 | 1 | 32D20 | BERNHARDKAZERNE | AE | 2e Echelonswerkplaats | 1 | 103 | CLAS | CLAS | RVB-NW | 3433 | 717 | [9 empty] | 1 |  |  | In opdracht |  | < Vul hiernaast de juiste status en datum in.
900114665 | 81 | Mechanische luchtbehandeling | 696538 | Onderhoud luchtbehandelingskast met filterinstallatie werkplaats 1j | Activiteitenregeling: afd 4.3 t/m 4.8 | 1 | jaar | afmelding | onderhoud | 2018-10-09 | 1 | 32D20 | BERNHARDKAZERNE | AE | 2e Echelonswerkplaats | 1 | 103 | CLAS | CLAS | RVB-NW | 3433 | 717 | [7 empty] | 0 | 0 | 1 | 0 | 0 | In opdracht |  | < Vul hiernaast de juiste status en datum in.
900114665 | 81 | Mechanische luchtbehandeling | 820898 | Vervangen filters werkplaats 2, 3, 6, 12m | Activiteitenregeling: afd 4.3 t/m 4.8 | 12 | maand | afvoerbewijs | inspectie | 2018-10-09 | 1 | 32D20 | BERNHARDKAZERNE | AE | 2e Echelonswerkplaats | 1 | 103 | CLAS | CLAS | RVB-NW | 3433 | 717 | [9 empty] | 1 |  |  | In opdracht |  | < Vul hiernaast de juiste status en datum in.
900133741 | 20 | Koelinstallatie lokaal | 812509 | Techn. staat koelinst. < 5 ton CO2 comfortkoeling 1j NW per 01-01-2016 | Besluit gefluoreerde broeikasgassen: art. 4 / Verordening (EU) 517/2014: art 3, zorgplicht / | 1 | jaar | rapport | controle/preventief onderh. | 2019-10-21 | 1 | 32D20 | BERNHARDKAZERNE | AE | 2e Echelonswerkplaats | 1 | 103 | CLAS | CLAS | RVB-NW | 3429 | 717 | [7 empty] | 0 | 0 | 1 | 0 | 0 | In opdracht |  | < Vul hiernaast de juiste status en datum in.
900096459 | 4 | Luchtverhitter | 351552 | PO stookinstallatie 1j | Bedrijfszekerheid | 1 | jaar | verklaring | onderhoud | 2017-06-30 | 1 | 32D20 | BERNHARDKAZERNE | AE3 | Magazijn | 0 | 004 | CLAS | CLAS | RVB-NW | 3431 | 717 |  |  |  | 0 | 0 | 1 | 0 | 0 |  |  |  |  | In opdracht |  | < Vul hiernaast de juiste status en datum in.
900111454 | 1 | CV ketel | 355209 | PO stookinstallatie 1j | Bedrijfszekerheid | 1 | jaar | verklaring | onderhoud | 2019-05-07 | 1 | 32D20 | BERNHARDKAZERNE | AE3 | Magazijn | 0 | 007 | CLAS | CLAS | RVB-NW | 3421 | 717 |  |  | 0 | 0 | 1 | 0 | 0 | [5 empty] | In opdracht |  | < Vul hiernaast de juiste status en datum in.
900096474 | 81 | Mechanische luchtbehandeling | 352612 | Onderhoud luchtbehandelingskast met filterinstallatie 1j | Arbeidsomstandighedenbesluit: art. 6.2 / / | 1 | jaar | afmelding | onderhoud | 2018-10-12 | 1 | 32D20 | BERNHARDKAZERNE | AE8 | Tactis | 0 | 004 | CLAS | CLAS | RVB-NW | 3433 | 717 | [7 empty] | 0 | 0 | 1 | 0 | 0 | In opdracht |  | < Vul hiernaast de juiste status en datum in.
900096474 | 81 | Mechanische luchtbehandeling | 820207 | Vervangen filters 2, 3, 6, 12m | Arbeidsomstandighedenbesluit: art. 6.2 / / | 12 | maand | afvoerbewijs | inspectie | 2018-10-12 | 1 | 32D20 | BERNHARDKAZERNE | AE8 | Tactis | 0 | 004 | CLAS | CLAS | RVB-NW | 3433 | 717 | [9 empty] | 1 |  |  | In opdracht |  | < Vul hiernaast de juiste status en datum in.
900132729 | 20 | Koelinstallatie lokaal | 802464 | Controle lekdichtheid en techn.staat comfortkoeling 3, 6, 12 of 24m NIEUW vanaf 01-01-2016 | Verordening (EU) 517/2014: art 3, zorgplicht / Verordening (EU) 517/2014: art. 4, 5 en 6 / | 12 | maand | rapport en aant. in logboek | inspectie en onderhoud | 2019-07-25 | 1 | 32D20 | BERNHARDKAZERNE | AE8 | Tactis | 0 | 005 | CLAS | CLAS | RVB-NW | 3429 | 717 | [6 empty] | 1 | [5 empty] | In opdracht |  | < Vul hiernaast de juiste status en datum in.
900071178 | 21 | Koelinstallatie centraal | 734015 | Controle lekdichtheid en techn.staat comfortkoeling 3, 6, 12 of 24m NIEUW vanaf 01-01-2016 | Verordening (EU) 517/2014: art 3, zorgplicht / Verordening (EU) 517/2014: art. 4, 5 en 6 / | 6 | maand | rapport en aant. in logboek | inspectie en onderhoud | 2020-01-20 | 2 | 32D20 | BERNHARDKAZERNE | AE8 | Tactis | 0 | 006 | CLAS | CLAS | RVB-NW | 3495 | 717 | 1 | [5 empty] | 1 | [5 empty] | In opdracht |  | < Vul hiernaast de juiste status en datum in.
900071179 | 21 | Koelinstallatie centraal | 734016 | Controle lekdichtheid en techn.staat comfortkoeling 3, 6, 12 of 24m NIEUW vanaf 01-01-2016 | Verordening (EU) 517/2014: art 3, zorgplicht / Verordening (EU) 517/2014: art. 4, 5 en 6 / | 6 | maand | rapport en aant. in logboek | inspectie en onderhoud | 2020-01-21 | 2 | 32D20 | BERNHARDKAZERNE | AE8 | Tactis | 0 | 006 | CLAS | CLAS | RVB-NW | 3495 | 717 | 1 | [5 empty] | 1 | [5 empty] | In opdracht |  | < Vul hiernaast de juiste status en datum in.
900071180 | 21 | Koelinstallatie centraal | 734017 | Controle lekdichtheid en techn.staat comfortkoeling 3, 6, 12 of 24m NIEUW vanaf 01-01-2016 | Verordening (EU) 517/2014: art 3, zorgplicht / Verordening (EU) 517/2014: art. 4, 5 en 6 / | 6 | maand | rapport en aant. in logboek | inspectie en onderhoud | 2020-01-20 | 2 | 32D20 | BERNHARDKAZERNE | AE8 | Tactis | 0 | 006 | CLAS | CLAS | RVB-NW | 3495 | 717 | 1 | [5 empty] | 1 | [5 empty] | In opdracht |  | < Vul hiernaast de juiste status en datum in.
900096628 | 81 | Mechanische luchtbehandeling | 352613 | Onderhoud luchtbehandelingskast met filterinstallatie 1j | Arbeidsomstandighedenbesluit: art. 6.2 / / | 1 | jaar | afmelding | onderhoud | 2018-10-15 | 1 | 32D20 | BERNHARDKAZERNE | AE8 | Tactis | 0 | 006 | CLAS | CLAS | RVB-NW | 3433 | 717 | [7 empty] | 0 | 0 | 1 | 0 | 0 | In opdracht |  | < Vul hiernaast de juiste status en datum in.
900096628 | 81 | Mechanische luchtbehandeling | 820208 | Vervangen filters 2, 3, 6, 12m | Arbeidsomstandighedenbesluit: art. 6.2 / / | 12 | maand | afvoerbewijs | inspectie | 2018-10-15 | 1 | 32D20 | BERNHARDKAZERNE | AE8 | Tactis | 0 | 006 | CLAS | CLAS | RVB-NW | 3433 | 717 | [9 empty] | 1 |  |  | In opdracht |  | < Vul hiernaast de juiste status en datum in.
900130739 | 21 | Koelinstallatie centraal | 783870 | Controle lekdichtheid en techn.staat comfortkoeling 3, 6, 12 of 24m NIEUW vanaf 01-01-2016 | Verordening (EU) 517/2014: art 3, zorgplicht / Verordening (EU) 517/2014: art. 4, 5 en 6 / | 12 | maand | rapport en aant. in logboek | inspectie en onderhoud | 2020-01-21 | 1 | 32D20 | BERNHARDKAZERNE | AE8 | Tactis | 0 | 006 | CLAS | CLAS | RVB-NW | 3495 | 717 | 1 | [11 empty] | In opdracht |  | < Vul hiernaast de juiste status en datum in.
900096477 | 81 | Mechanische luchtbehandeling | 696632 | Onderhoud luchtbehandelingskast met filterinstallatie 1j | Arbeidsomstandighedenbesluit: art. 6.2 / / | 1 | jaar | afmelding | onderhoud | 2018-10-16 | 1 | 32D20 | BERNHARDKAZERNE | AE8 | Tactis | 0 | 114 | CLAS | CLAS | RVB-NW | 3433 | 717 | [7 empty] | 0 | 0 | 1 | 0 | 0 | In opdracht |  | < Vul hiernaast de juiste status en datum in.
900096477 | 81 | Mechanische luchtbehandeling | 820209 | Vervangen filters 2, 3, 6, 12m | Arbeidsomstandighedenbesluit: art. 6.2 / / | 12 | maand | afvoerbewijs | inspectie | 2018-10-16 | 1 | 32D20 | BERNHARDKAZERNE | AE8 | Tactis | 0 | 114 | CLAS | CLAS | RVB-NW | 3433 | 717 | [9 empty] | 1 |  |  | In opdracht |  | < Vul hiernaast de juiste status en datum in.
900114658 | 81 | Mechanische luchtbehandeling | 696633 | Onderhoud luchtbehandelingskast met filterinstallatie 1j | Arbeidsomstandighedenbesluit: art. 6.2 / / | 1 | jaar | afmelding | onderhoud | 2018-10-16 | 1 | 32D20 | BERNHARDKAZERNE | AE8 | Tactis | 0 | 114 | CLAS | CLAS | RVB-NW | 3433 | 717 | [7 empty] | 0 | 0 | 1 | 0 | 0 | In opdracht |  | < Vul hiernaast de juiste status en datum in.
900114658 | 81 | Mechanische luchtbehandeling | 820210 | Vervangen filters 2, 3, 6, 12m | Arbeidsomstandighedenbesluit: art. 6.2 / / | 12 | maand | afvoerbewijs | inspectie | 2018-10-16 | 1 | 32D20 | BERNHARDKAZERNE | AE8 | Tactis | 0 | 114 | CLAS | CLAS | RVB-NW | 3433 | 717 | [9 empty] | 1 |  |  | In opdracht |  | < Vul hiernaast de juiste status en datum in.
900096476 | 81 | Mechanische luchtbehandeling | 696634 | Onderhoud luchtbehandelingskast met filterinstallatie 1j | Arbeidsomstandighedenbesluit: art. 6.2 / / | 1 | jaar | afmelding | onderhoud | 2018-10-12 | 1 | 32D20 | BERNHARDKAZERNE | AE8 | Tactis | 0 | 117 | CLAS | CLAS | RVB-NW | 3433 | 717 | [7 empty] | 0 | 0 | 1 | 0 | 0 | In opdracht |  | < Vul hiernaast de juiste status en datum in.
900096476 | 81 | Mechanische luchtbehandeling | 820211 | Vervangen filters 2, 3, 6, 12m | Arbeidsomstandighedenbesluit: art. 6.2 / / | 12 | maand | afvoerbewijs | inspectie | 2018-10-12 | 1 | 32D20 | BERNHARDKAZERNE | AE8 | Tactis | 0 | 117 | CLAS | CLAS | RVB-NW | 3433 | 717 | [9 empty] | 1 |  |  | In opdracht |  | < Vul hiernaast de juiste status en datum in.
900114659 | 81 | Mechanische luchtbehandeling | 696635 | Onderhoud luchtbehandelingskast met filterinstallatie 1j | Arbeidsomstandighedenbesluit: art. 6.2 / / | 1 | jaar | afmelding | onderhoud | 2018-10-12 | 1 | 32D20 | BERNHARDKAZERNE | AE8 | Tactis | 0 | 117 | CLAS | CLAS | RVB-NW | 3433 | 717 | [7 empty] | 0 | 0 | 1 | 0 | 0 | In opdracht |  | < Vul hiernaast de juiste status en datum in.
900114659 | 81 | Mechanische luchtbehandeling | 820212 | Vervangen filters 2, 3, 6, 12m | Arbeidsomstandighedenbesluit: art. 6.2 / / | 12 | maand | afvoerbewijs | inspectie | 2018-10-12 | 1 | 32D20 | BERNHARDKAZERNE | AE8 | Tactis | 0 | 117 | CLAS | CLAS | RVB-NW | 3433 | 717 | [9 empty] | 1 |  |  | In opdracht |  | < Vul hiernaast de juiste status en datum in.
900096482 | 81 | Mechanische luchtbehandeling | 696636 | Onderhoud luchtbehandelingskast met filterinstallatie 1j | Arbeidsomstandighedenbesluit: art. 6.2 / / | 1 | jaar | afmelding | onderhoud | 2018-10-12 | 1 | 32D20 | BERNHARDKAZERNE | AE8 | Tactis | 0 | 125 | CLAS | CLAS | RVB-NW | 3433 | 717 | [7 empty] | 0 | 0 | 1 | 0 | 0 | In opdracht |  | < Vul hiernaast de juiste status en datum in.
900096482 | 81 | Mechanische luchtbehandeling | 820213 | Vervangen filters 2, 3, 6, 12m | Arbeidsomstandighedenbesluit: art. 6.2 / / | 12 | maand | afvoerbewijs | inspectie | 2018-10-12 | 1 | 32D20 | BERNHARDKAZERNE | AE8 | Tactis | 0 | 125 | CLAS | CLAS | RVB-NW | 3433 | 717 | [9 empty] | 1 |  |  | In opdracht |  | < Vul hiernaast de juiste status en datum in.
900114657 | 81 | Mechanische luchtbehandeling | 696637 | Onderhoud luchtbehandelingskast met filterinstallatie 1j | Arbeidsomstandighedenbesluit: art. 6.2 / / | 1 | jaar | afmelding | onderhoud | 2018-10-12 | 1 | 32D20 | BERNHARDKAZERNE | AE8 | Tactis | 0 | 125 | CLAS | CLAS | RVB-NW | 3433 | 717 | [7 empty] | 0 | 0 | 1 | 0 | 0 | In opdracht |  | < Vul hiernaast de juiste status en datum in.
900114657 | 81 | Mechanische luchtbehandeling | 820214 | Vervangen filters 2, 3, 6, 12m | Arbeidsomstandighedenbesluit: art. 6.2 / / | 12 | maand | afvoerbewijs | inspectie | 2018-10-12 | 1 | 32D20 | BERNHARDKAZERNE | AE8 | Tactis | 0 | 125 | CLAS | CLAS | RVB-NW | 3433 | 717 | [9 empty] | 1 |  |  | In opdracht |  | < Vul hiernaast de juiste status en datum in.
900096478 | 81 | Mechanische luchtbehandeling | 352180 | Onderhoud luchtbehandelingskast 1j | Arbeidsomstandighedenbesluit: art. 6.2 / / | 1 | jaar | afmelding | onderhoud | 2018-10-15 | 1 | 32D20 | BERNHARDKAZERNE | AE8 | Tactis | 0 | 126 | CLAS | CLAS | RVB-NW | 3433 | 717 | [7 empty] | 0 | 0 | 1 | 0 | 0 | In opdracht |  | < Vul hiernaast de juiste status en datum in.
900114662 | 81 | Mechanische luchtbehandeling | 696638 | Onderhoud luchtbehandelingskast met filterinstallatie 1j | Arbeidsomstandighedenbesluit: art. 6.2 / / | 1 | jaar | afmelding | onderhoud | 2018-10-12 | 1 | 32D20 | BERNHARDKAZERNE | AE8 | Tactis | 0 | 126 | CLAS | CLAS | RVB-NW | 3433 | 717 | [7 empty] | 0 | 0 | 1 | 0 | 0 | In opdracht |  | < Vul hiernaast de juiste status en datum in.
900114662 | 81 | Mechanische luchtbehandeling | 820215 | Vervangen filters 2, 3, 6, 12m | Arbeidsomstandighedenbesluit: art. 6.2 / / | 12 | maand | afvoerbewijs | inspectie | 2018-10-12 | 1 | 32D20 | BERNHARDKAZERNE | AE8 | Tactis | 0 | 126 | CLAS | CLAS | RVB-NW | 3433 | 717 | [9 empty] | 1 |  |  | In opdracht |  | < Vul hiernaast de juiste status en datum in.
900096484 | 81 | Mechanische luchtbehandeling | 696639 | Onderhoud luchtbehandelingskast met filterinstallatie 1j | Arbeidsomstandighedenbesluit: art. 6.2 / / | 1 | jaar | afmelding | onderhoud | 2018-10-16 | 1 | 32D20 | BERNHARDKAZERNE | AE8 | Tactis | 0 | 129 | CLAS | CLAS | RVB-NW | 3433 | 717 | [7 empty] | 0 | 0 | 1 | 0 | 0 | In opdracht |  | < Vul hiernaast de juiste status en datum in.
900096484 | 81 | Mechanische luchtbehandeling | 820216 | Vervangen filters 2, 3, 6, 12m | Arbeidsomstandighedenbesluit: art. 6.2 / / | 12 | maand | afvoerbewijs | inspectie | 2018-10-16 | 1 | 32D20 | BERNHARDKAZERNE | AE8 | Tactis | 0 | 129 | CLAS | CLAS | RVB-NW | 3433 | 717 | [9 empty] | 1 |  |  | In opdracht |  | < Vul hiernaast de juiste status en datum in.
900096485 | 81 | Mechanische luchtbehandeling | 696640 | Onderhoud luchtbehandelingskast met filterinstallatie 1j | Arbeidsomstandighedenbesluit: art. 6.2 / / | 1 | jaar | afmelding | onderhoud | 2018-10-12 | 1 | 32D20 | BERNHARDKAZERNE | AE8 | Tactis | 0 | 130 | CLAS | CLAS | RVB-NW | 3433 | 717 | [7 empty] | 0 | 0 | 1 | 0 | 0 | In opdracht |  | < Vul hiernaast de juiste status en datum in.
900096485 | 81 | Mechanische luchtbehandeling | 820217 | Vervangen filters 2, 3, 6, 12m | Arbeidsomstandighedenbesluit: art. 6.2 / / | 12 | maand | afvoerbewijs | inspectie | 2018-10-12 | 1 | 32D20 | BERNHARDKAZERNE | AE8 | Tactis | 0 | 130 | CLAS | CLAS | RVB-NW | 3433 | 717 | [9 empty] | 1 |  |  | In opdracht |  | < Vul hiernaast de juiste status en datum in.
900096475 | 81 | Mechanische luchtbehandeling | 696641 | Onderhoud luchtbehandelingskast met filterinstallatie 1j | Arbeidsomstandighedenbesluit: art. 6.2 / / | 1 | jaar | afmelding | onderhoud | 2018-10-15 | 1 | 32D20 | BERNHARDKAZERNE | AE8 | Tactis | 1 | 201 | CLAS | CLAS | RVB-NW | 3433 | 717 | [7 empty] | 0 | 0 | 1 | 0 | 0 | In opdracht |  | < Vul hiernaast de juiste status en datum in.
900096475 | 81 | Mechanische luchtbehandeling | 820218 | Vervangen filters 2, 3, 6, 12m | Arbeidsomstandighedenbesluit: art. 6.2 / / | 12 | maand | afvoerbewijs | inspectie | 2018-10-15 | 1 | 32D20 | BERNHARDKAZERNE | AE8 | Tactis | 1 | 201 | CLAS | CLAS | RVB-NW | 3433 | 717 | [9 empty] | 1 |  |  | In opdracht |  | < Vul hiernaast de juiste status en datum in.
900096622 | 81 | Mechanische luchtbehandeling | 352614 | Onderhoud luchtbehandelingskast met filterinstallatie 1j | Arbeidsomstandighedenbesluit: art. 6.2 / / | 1 | jaar | afmelding | onderhoud | 2018-10-10 | 1 | 32D20 | BERNHARDKAZERNE | AE8 | Tactis | 1 | 201 | CLAS | CLAS | RVB-NW | 3433 | 717 | [7 empty] | 0 | 0 | 1 | 0 | 0 | In opdracht |  | < Vul hiernaast de juiste status en datum in.
900096622 | 81 | Mechanische luchtbehandeling | 820219 | Vervangen filters 2, 3, 6, 12m | Arbeidsomstandighedenbesluit: art. 6.2 / / | 12 | maand | afvoerbewijs | inspectie | 2018-10-10 | 1 | 32D20 | BERNHARDKAZERNE | AE8 | Tactis | 1 | 201 | CLAS | CLAS | RVB-NW | 3433 | 717 | [9 empty] | 1 |  |  | In opdracht |  | < Vul hiernaast de juiste status en datum in.
900096623 | 81 | Mechanische luchtbehandeling | 352615 | Onderhoud luchtbehandelingskast met filterinstallatie 1j | Arbeidsomstandighedenbesluit: art. 6.2 / / | 1 | jaar | afmelding | onderhoud | 2018-10-10 | 1 | 32D20 | BERNHARDKAZERNE | AE8 | Tactis | 1 | 201 | CLAS | CLAS | RVB-NW | 3433 | 717 | [7 empty] | 0 | 0 | 1 | 0 | 0 | In opdracht |  | < Vul hiernaast de juiste status en datum in.
900096623 | 81 | Mechanische luchtbehandeling | 820220 | Vervangen filters 2, 3, 6, 12m | Arbeidsomstandighedenbesluit: art. 6.2 / / | 12 | maand | afvoerbewijs | inspectie | 2018-10-10 | 1 | 32D20 | BERNHARDKAZERNE | AE8 | Tactis | 1 | 201 | CLAS | CLAS | RVB-NW | 3433 | 717 | [9 empty] | 1 |  |  | In opdracht |  | < Vul hiernaast de juiste status en datum in.
900096624 | 81 | Mechanische luchtbehandeling | 352616 | Onderhoud luchtbehandelingskast met filterinstallatie 1j | Arbeidsomstandighedenbesluit: art. 6.2 / / | 1 | jaar | afmelding | onderhoud | 2018-10-10 | 1 | 32D20 | BERNHARDKAZERNE | AE8 | Tactis | 1 | 201 | CLAS | CLAS | RVB-NW | 3433 | 717 | [7 empty] | 0 | 0 | 1 | 0 | 0 | In opdracht |  | < Vul hiernaast de juiste status en datum in.
900096624 | 81 | Mechanische luchtbehandeling | 820221 | Vervangen filters 2, 3, 6, 12m | Arbeidsomstandighedenbesluit: art. 6.2 / / | 12 | maand | afvoerbewijs | inspectie | 2018-10-10 | 1 | 32D20 | BERNHARDKAZERNE | AE8 | Tactis | 1 | 201 | CLAS | CLAS | RVB-NW | 3433 | 717 | [9 empty] | 1 |  |  | In opdracht |  | < Vul hiernaast de juiste status en datum in.
900096625 | 81 | Mechanische luchtbehandeling | 352617 | Onderhoud luchtbehandelingskast met filterinstallatie 1j | Arbeidsomstandighedenbesluit: art. 6.2 / / | 1 | jaar | afmelding | onderhoud | 2018-10-10 | 1 | 32D20 | BERNHARDKAZERNE | AE8 | Tactis | 1 | 201 | CLAS | CLAS | RVB-NW | 3433 | 717 | [7 empty] | 0 | 0 | 1 | 0 | 0 | In opdracht |  | < Vul hiernaast de juiste status en datum in.
900096625 | 81 | Mechanische luchtbehandeling | 820222 | Vervangen filters 2, 3, 6, 12m | Arbeidsomstandighedenbesluit: art. 6.2 / / | 12 | maand | afvoerbewijs | inspectie | 2018-10-10 | 1 | 32D20 | BERNHARDKAZERNE | AE8 | Tactis | 1 | 201 | CLAS | CLAS | RVB-NW | 3433 | 717 | [9 empty] | 1 |  |  | In opdracht |  | < Vul hiernaast de juiste status en datum in.
900096626 | 81 | Mechanische luchtbehandeling | 352618 | Onderhoud luchtbehandelingskast met filterinstallatie 1j | Arbeidsomstandighedenbesluit: art. 6.2 / / | 1 | jaar | afmelding | onderhoud | 2018-10-10 | 1 | 32D20 | BERNHARDKAZERNE | AE8 | Tactis | 1 | 201 | CLAS | CLAS | RVB-NW | 3433 | 717 | [7 empty] | 0 | 0 | 1 | 0 | 0 | In opdracht |  | < Vul hiernaast de juiste status en datum in.
900096626 | 81 | Mechanische luchtbehandeling | 820223 | Vervangen filters 2, 3, 6, 12m | Arbeidsomstandighedenbesluit: art. 6.2 / / | 12 | maand | afvoerbewijs | inspectie | 2018-10-10 | 1 | 32D20 | BERNHARDKAZERNE | AE8 | Tactis | 1 | 201 | CLAS | CLAS | RVB-NW | 3433 | 717 | [9 empty] | 1 |  |  | In opdracht |  | < Vul hiernaast de juiste status en datum in.
900096627 | 81 | Mechanische luchtbehandeling | 352619 | Onderhoud luchtbehandelingskast met filterinstallatie 1j | Arbeidsomstandighedenbesluit: art. 6.2 / / | 1 | jaar | afmelding | onderhoud | 2018-10-10 | 1 | 32D20 | BERNHARDKAZERNE | AE8 | Tactis | 1 | 201 | CLAS | CLAS | RVB-NW | 3433 | 717 | [7 empty] | 0 | 0 | 1 | 0 | 0 | In opdracht |  | < Vul hiernaast de juiste status en datum in.
900096627 | 81 | Mechanische luchtbehandeling | 820224 | Vervangen filters 2, 3, 6, 12m | Arbeidsomstandighedenbesluit: art. 6.2 / / | 12 | maand | afvoerbewijs | inspectie | 2018-10-10 | 1 | 32D20 | BERNHARDKAZERNE | AE8 | Tactis | 1 | 201 | CLAS | CLAS | RVB-NW | 3433 | 717 | [9 empty] | 1 |  |  | In opdracht |  | < Vul hiernaast de juiste status en datum in.
900114661 | 81 | Mechanische luchtbehandeling | 696642 | Onderhoud luchtbehandelingskast met filterinstallatie 1j | Arbeidsomstandighedenbesluit: art. 6.2 / / | 1 | jaar | afmelding | onderhoud | 2018-10-15 | 1 | 32D20 | BERNHARDKAZERNE | AE8 | Tactis | 1 | 201 | CLAS | CLAS | RVB-NW | 3433 | 717 | [7 empty] | 0 | 0 | 1 | 0 | 0 | In opdracht |  | < Vul hiernaast de juiste status en datum in.
900114661 | 81 | Mechanische luchtbehandeling | 820225 | Vervangen filters 2, 3, 6, 12m | Arbeidsomstandighedenbesluit: art. 6.2 / / | 12 | maand | afvoerbewijs | inspectie | 2018-10-15 | 1 | 32D20 | BERNHARDKAZERNE | AE8 | Tactis | 1 | 201 | CLAS | CLAS | RVB-NW | 3433 | 717 | [9 empty] | 1 |  |  | In opdracht |  | < Vul hiernaast de juiste status en datum in.
900131966 | 81 | Mechanische luchtbehandeling | 790116 | Onderhoud luchtbehandelingskast met filterinstallatie 1j | Arbeidsomstandighedenbesluit: art. 6.2 / / | 1 | jaar | afmelding | onderhoud |  | 1 | 32D20 | BERNHARDKAZERNE | AE8 | Tactis | 1 | 201 | CLAS | CLAS | RVB-NW | 3433 | 717 |  |  |  |  | 0 | 0 | 1 | 0 | 0 |  |  |  | In opdracht |  | < Vul hiernaast de juiste status en datum in.
900131966 | 81 | Mechanische luchtbehandeling | 818974 | Vervangen filters 2, 3, 6, 12m | Arbeidsomstandighedenbesluit: art. 6.2 / / | 12 | maand | afvoerbewijs | inspectie |  | 1 | 32D20 | BERNHARDKAZERNE | AE8 | Tactis | 1 | 201 | CLAS | CLAS | RVB-NW | 3433 | 717 | [6 empty] | 1 | [5 empty] | In opdracht |  | < Vul hiernaast de juiste status en datum in.
900131967 | 81 | Mechanische luchtbehandeling | 790117 | Onderhoud luchtbehandelingskast met filterinstallatie 1j | Arbeidsomstandighedenbesluit: art. 6.2 / / | 1 | jaar | afmelding | onderhoud |  | 1 | 32D20 | BERNHARDKAZERNE | AE8 | Tactis | 1 | 201 | CLAS | CLAS | RVB-NW | 3433 | 717 |  |  |  |  | 0 | 0 | 1 | 0 | 0 |  |  |  | In opdracht |  | < Vul hiernaast de juiste status en datum in.
900131967 | 81 | Mechanische luchtbehandeling | 818975 | Vervangen filters 2, 3, 6, 12m | Arbeidsomstandighedenbesluit: art. 6.2 / / | 12 | maand | afvoerbewijs | inspectie |  | 1 | 32D20 | BERNHARDKAZERNE | AE8 | Tactis | 1 | 201 | CLAS | CLAS | RVB-NW | 3433 | 717 | [6 empty] | 1 | [5 empty] | In opdracht |  | < Vul hiernaast de juiste status en datum in.
900131968 | 81 | Mechanische luchtbehandeling | 790118 | Onderhoud luchtbehandelingskast met filterinstallatie 1j | Arbeidsomstandighedenbesluit: art. 6.2 / / | 1 | jaar | afmelding | onderhoud |  | 1 | 32D20 | BERNHARDKAZERNE | AE8 | Tactis | 1 | 201 | CLAS | CLAS | RVB-NW | 3433 | 717 |  |  |  |  | 0 | 0 | 1 | 0 | 0 |  |  |  | In opdracht |  | < Vul hiernaast de juiste status en datum in.
900131968 | 81 | Mechanische luchtbehandeling | 818976 | Vervangen filters 2, 3, 6, 12m | Arbeidsomstandighedenbesluit: art. 6.2 / / | 12 | maand | afvoerbewijs | inspectie |  | 1 | 32D20 | BERNHARDKAZERNE | AE8 | Tactis | 1 | 201 | CLAS | CLAS | RVB-NW | 3433 | 717 | [6 empty] | 1 | [5 empty] | In opdracht |  | < Vul hiernaast de juiste status en datum in.
900096483 | 81 | Mechanische luchtbehandeling | 696643 | Onderhoud luchtbehandelingskast met filterinstallatie 1j | Arbeidsomstandighedenbesluit: art. 6.2 / / | 1 | jaar | afmelding | onderhoud | 2018-10-16 | 1 | 32D20 | BERNHARDKAZERNE | AE8 | Tactis | 1 | 311 | CLAS | CLAS | RVB-NW | 3433 | 717 | [7 empty] | 0 | 0 | 1 | 0 | 0 | In opdracht |  | < Vul hiernaast de juiste status en datum in.
900096483 | 81 | Mechanische luchtbehandeling | 820226 | Vervangen filters 2, 3, 6, 12m | Arbeidsomstandighedenbesluit: art. 6.2 / / | 12 | maand | afvoerbewijs | inspectie | 2018-10-16 | 1 | 32D20 | BERNHARDKAZERNE | AE8 | Tactis | 1 | 311 | CLAS | CLAS | RVB-NW | 3433 | 717 | [9 empty] | 1 |  |  | In opdracht |  | < Vul hiernaast de juiste status en datum in.
900114656 | 81 | Mechanische luchtbehandeling | 696644 | Onderhoud luchtbehandelingskast met filterinstallatie 1j | Arbeidsomstandighedenbesluit: art. 6.2 / / | 1 | jaar | afmelding | onderhoud | 2018-10-16 | 1 | 32D20 | BERNHARDKAZERNE | AE8 | Tactis | 1 | 311 | CLAS | CLAS | RVB-NW | 3433 | 717 | [7 empty] | 0 | 0 | 1 | 0 | 0 | In opdracht |  | < Vul hiernaast de juiste status en datum in.
900114656 | 81 | Mechanische luchtbehandeling | 820227 | Vervangen filters 2, 3, 6, 12m | Arbeidsomstandighedenbesluit: art. 6.2 / / | 12 | maand | afvoerbewijs | inspectie | 2018-10-16 | 1 | 32D20 | BERNHARDKAZERNE | AE8 | Tactis | 1 | 311 | CLAS | CLAS | RVB-NW | 3433 | 717 | [9 empty] | 1 |  |  | In opdracht |  | < Vul hiernaast de juiste status en datum in.
900080253 | 1 | CV ketel | 351084 | PO stookinstallatie 1j | Bedrijfszekerheid | 1 | jaar | verklaring | onderhoud | 2019-04-11 | 1 | 32D20 | BERNHARDKAZERNE | AE8 | Tactis | 1 | 327 | CLAS | CLAS | RVB-NW | 3421 | 717 |  | 0 | 0 | 1 | 0 | 0 | [6 empty] | In opdracht |  | < Vul hiernaast de juiste status en datum in.
900080254 | 1 | CV ketel | 351085 | PO stookinstallatie 1j | Bedrijfszekerheid | 1 | jaar | verklaring | onderhoud | 2019-04-11 | 1 | 32D20 | BERNHARDKAZERNE | AE8 | Tactis | 1 | 327 | CLAS | CLAS | RVB-NW | 3421 | 717 |  | 0 | 0 | 1 | 0 | 0 | [6 empty] | In opdracht |  | < Vul hiernaast de juiste status en datum in.
900029536 | 4 | Luchtverhitter | 351553 | PO stookinstallatie 1j | Bedrijfszekerheid | 1 | jaar | verklaring | onderhoud | 2019-04-08 | 1 | 32D20 | BERNHARDKAZERNE | AF | 2e Echelons Werkplaats | 0 | 002 | CLAS | CLAS | RVB-NW | 3431 | 717 |  | 0 | 0 | 1 | 0 | 0 | [6 empty] | In opdracht |  | < Vul hiernaast de juiste status en datum in.
900029537 | 4 | Luchtverhitter | 351554 | PO stookinstallatie 1j | Bedrijfszekerheid | 1 | jaar | verklaring | onderhoud | 2019-03-25 | 1 | 32D20 | BERNHARDKAZERNE | AF | 2e Echelons Werkplaats | 0 | 002 | CLAS | CLAS | RVB-NW | 3431 | 717 | 0 | 0 | 1 | 0 | 0 | [7 empty] | In opdracht |  | < Vul hiernaast de juiste status en datum in.
900029546 | 4 | Luchtverhitter | 351555 | PO stookinstallatie 1j | Bedrijfszekerheid | 1 | jaar | verklaring | onderhoud | 2019-03-25 | 1 | 32D20 | BERNHARDKAZERNE | AF | 2e Echelons Werkplaats | 0 | 002 | CLAS | CLAS | RVB-NW | 3431 | 717 | 0 | 0 | 1 | 0 | 0 | [7 empty] | In opdracht |  | < Vul hiernaast de juiste status en datum in.
900029547 | 4 | Luchtverhitter | 351556 | PO stookinstallatie 1j | Bedrijfszekerheid | 1 | jaar | verklaring | onderhoud | 2019-03-25 | 1 | 32D20 | BERNHARDKAZERNE | AF | 2e Echelons Werkplaats | 0 | 002 | CLAS | CLAS | RVB-NW | 3431 | 717 | 0 | 0 | 1 | 0 | 0 | [7 empty] | In opdracht |  | < Vul hiernaast de juiste status en datum in.
900080246 | 1 | CV ketel | 351086 | PO stookinstallatie 1j | Bedrijfszekerheid | 1 | jaar | verklaring | onderhoud | 2019-03-29 | 1 | 32D20 | BERNHARDKAZERNE | AF | 2e Echelons Werkplaats | 0 | 002 | CLAS | CLAS | RVB-NW | 3421 | 717 | 0 | 0 | 1 | 0 | 0 | [7 empty] | In opdracht |  | < Vul hiernaast de juiste status en datum in.
900080247 | 1 | CV ketel | 351087 | PO stookinstallatie 1j | Bedrijfszekerheid | 1 | jaar | verklaring | onderhoud | 2019-03-29 | 1 | 32D20 | BERNHARDKAZERNE | AF | 2e Echelons Werkplaats | 0 | 002 | CLAS | CLAS | RVB-NW | 3421 | 717 | 0 | 0 | 1 | 0 | 0 | [7 empty] | In opdracht |  | < Vul hiernaast de juiste status en datum in.
900080248 | 1 | CV ketel | 351088 | PO stookinstallatie 1j | Bedrijfszekerheid | 1 | jaar | verklaring | onderhoud | 2019-03-29 | 1 | 32D20 | BERNHARDKAZERNE | AF | 2e Echelons Werkplaats | 0 | 002 | CLAS | CLAS | RVB-NW | 3421 | 717 | 0 | 0 | 1 | 0 | 0 | [7 empty] | In opdracht |  | < Vul hiernaast de juiste status en datum in.
900128349 | 20 | Koelinstallatie lokaal | 774304 | Techn. staat koelinst. < 5 ton CO2 comfortkoeling 1j NW per 01-01-2016 | Besluit gefluoreerde broeikasgassen: art. 4 / Verordening (EU) 517/2014: art 3, zorgplicht / | 1 | jaar | rapport | controle/preventief onderh. | 2018-06-12 | 1 | 32D20 | BERNHARDKAZERNE | AF | 2e Echelons Werkplaats | 0 | 004 | CLAS | CLAS | RVB-NW | 3429 | 717 |  |  |  | 0 | 0 | 1 | 0 | 0 |  |  |  |  | In opdracht |  | < Vul hiernaast de juiste status en datum in.
900091466 | 20 | Koelinstallatie lokaal | 737383 | Techn. staat koelinst. < 5 ton CO2 comfortkoeling 1j NW per 01-01-2016 | Besluit gefluoreerde broeikasgassen: art. 4 / Verordening (EU) 517/2014: art 3, zorgplicht / | 1 | jaar | rapport | controle/preventief onderh. | 2019-12-12 | 1 | 32D20 | BERNHARDKAZERNE | AF | 2e Echelons Werkplaats | 0 | 007 | CLAS | CLAS | RVB-NW | 3429 | 717 | [9 empty] | 0 | 0 | 1 | In opdracht |  | < Vul hiernaast de juiste status en datum in.
900096562 | 81 | Mechanische luchtbehandeling | 319020 | Onderhoud luchtbehandelingskast werkplaats 1j | Arbeidsomstandighedenbesluit: art. 6.2 | 1 | jaar | afmelding | onderhoud | 2018-10-14 | 1 | 32D20 | BERNHARDKAZERNE | AF | 2e Echelons Werkplaats | 0 | 027 | CLAS | CLAS | RVB-NW | 3433 | 717 | [7 empty] | 0 | 0 | 1 | 0 | 0 | In opdracht |  | < Vul hiernaast de juiste status en datum in.
900029538 | 4 | Luchtverhitter | 351557 | PO stookinstallatie 1j | Bedrijfszekerheid | 1 | jaar | verklaring | onderhoud | 2019-04-08 | 1 | 32D20 | BERNHARDKAZERNE | AF | 2e Echelons Werkplaats | 0 | 037 | CLAS | CLAS | RVB-NW | 3431 | 717 |  | 0 | 0 | 1 | 0 | 0 | [6 empty] | In opdracht |  | < Vul hiernaast de juiste status en datum in.
900029539 | 4 | Luchtverhitter | 351558 | PO stookinstallatie 1j | Bedrijfszekerheid | 1 | jaar | verklaring | onderhoud | 2019-04-08 | 1 | 32D20 | BERNHARDKAZERNE | AF | 2e Echelons Werkplaats | 0 | 037 | CLAS | CLAS | RVB-NW | 3431 | 717 |  | 0 | 0 | 1 | 0 | 0 | [6 empty] | In opdracht |  | < Vul hiernaast de juiste status en datum in.
900029540 | 4 | Luchtverhitter | 351559 | PO stookinstallatie 1j | Bedrijfszekerheid | 1 | jaar | verklaring | onderhoud | 2019-04-08 | 1 | 32D20 | BERNHARDKAZERNE | AF | 2e Echelons Werkplaats | 0 | 037 | CLAS | CLAS | RVB-NW | 3431 | 717 |  | 0 | 0 | 1 | 0 | 0 | [6 empty] | In opdracht |  | < Vul hiernaast de juiste status en datum in.
900029541 | 4 | Luchtverhitter | 351560 | PO stookinstallatie 1j | Bedrijfszekerheid | 1 | jaar | verklaring | onderhoud | 2019-04-08 | 1 | 32D20 | BERNHARDKAZERNE | AF | 2e Echelons Werkplaats | 0 | 038 | CLAS | CLAS | RVB-NW | 3431 | 717 |  | 0 | 0 | 1 | 0 | 0 | [6 empty] | In opdracht |  | < Vul hiernaast de juiste status en datum in.
900029542 | 4 | Luchtverhitter | 351561 | PO stookinstallatie 1j | Bedrijfszekerheid | 1 | jaar | verklaring | onderhoud | 2019-04-08 | 1 | 32D20 | BERNHARDKAZERNE | AF | 2e Echelons Werkplaats | 0 | 039 | CLAS | CLAS | RVB-NW | 3431 | 717 |  | 0 | 0 | 1 | 0 | 0 | [6 empty] | In opdracht |  | < Vul hiernaast de juiste status en datum in.
900029543 | 4 | Luchtverhitter | 351562 | PO stookinstallatie 1j | Bedrijfszekerheid | 1 | jaar | verklaring | onderhoud | 2019-04-08 | 1 | 32D20 | BERNHARDKAZERNE | AF | 2e Echelons Werkplaats | 0 | 039 | CLAS | CLAS | RVB-NW | 3431 | 717 |  | 0 | 0 | 1 | 0 | 0 | [6 empty] | In opdracht |  | < Vul hiernaast de juiste status en datum in.
900029544 | 4 | Luchtverhitter | 351563 | PO stookinstallatie 1j | Bedrijfszekerheid | 1 | jaar | verklaring | onderhoud | 2019-04-08 | 1 | 32D20 | BERNHARDKAZERNE | AF | 2e Echelons Werkplaats | 0 | 040 | CLAS | CLAS | RVB-NW | 3431 | 717 |  | 0 | 0 | 1 | 0 | 0 | [6 empty] | In opdracht |  | < Vul hiernaast de juiste status en datum in.
900029545 | 4 | Luchtverhitter | 351564 | PO stookinstallatie 1j | Bedrijfszekerheid | 1 | jaar | verklaring | onderhoud | 2019-04-08 | 1 | 32D20 | BERNHARDKAZERNE | AF | 2e Echelons Werkplaats | 0 | 041 | CLAS | CLAS | RVB-NW | 3431 | 717 |  | 0 | 0 | 1 | 0 | 0 | [6 empty] | In opdracht |  | < Vul hiernaast de juiste status en datum in.
900131178 | 4 | Luchtverhitter | 788063 | PO stookinstallatie 1j | Bedrijfszekerheid | 1 | jaar | verklaring | onderhoud | 2019-04-08 | 1 | 32D20 | BERNHARDKAZERNE | AF | 2e Echelons Werkplaats | 0 | 041 | CLAS | CLAS | RVB-NW | 3431 | 717 |  | 0 | 0 | 1 | 0 | 0 | [6 empty] | In opdracht |  | < Vul hiernaast de juiste status en datum in.
900029548 | 4 | Luchtverhitter | 351565 | PO stookinstallatie 1j | Bedrijfszekerheid | 1 | jaar | verklaring | onderhoud | 2019-05-09 | 1 | 32D20 | BERNHARDKAZERNE | AG | Berging Algemeen | 0 | 001 | CLAS | CLAS | RVB-NW | 3431 | 717 |  |  | 0 | 0 | 1 | 0 | 0 | [5 empty] | In opdracht |  | < Vul hiernaast de juiste status en datum in.
900029549 | 4 | Luchtverhitter | 351566 | PO stookinstallatie 1j | Bedrijfszekerheid | 1 | jaar | verklaring | onderhoud | 2019-05-09 | 1 | 32D20 | BERNHARDKAZERNE | AG | Berging Algemeen | 0 | 002 | CLAS | CLAS | RVB-NW | 3431 | 717 |  |  | 0 | 0 | 1 | 0 | 0 | [5 empty] | In opdracht |  | < Vul hiernaast de juiste status en datum in.
900029550 | 4 | Luchtverhitter | 351567 | PO stookinstallatie 1j | Bedrijfszekerheid | 1 | jaar | verklaring | onderhoud | 2019-05-09 | 1 | 32D20 | BERNHARDKAZERNE | AG | Berging Algemeen | 0 | 003 | CLAS | CLAS | RVB-NW | 3431 | 717 |  |  | 0 | 0 | 1 | 0 | 0 | [5 empty] | In opdracht |  | < Vul hiernaast de juiste status en datum in.
900029551 | 4 | Luchtverhitter | 351568 | PO stookinstallatie 1j | Bedrijfszekerheid | 1 | jaar | verklaring | onderhoud | 2019-05-09 | 1 | 32D20 | BERNHARDKAZERNE | AG | Berging Algemeen | 0 | 004 | CLAS | CLAS | RVB-NW | 3431 | 717 |  |  | 0 | 0 | 1 | 0 | 0 | [5 empty] | In opdracht |  | < Vul hiernaast de juiste status en datum in.
900029552 | 4 | Luchtverhitter | 351569 | PO stookinstallatie 1j | Bedrijfszekerheid | 1 | jaar | verklaring | onderhoud | 2019-05-09 | 1 | 32D20 | BERNHARDKAZERNE | AG | Berging Algemeen | 0 | 005 | CLAS | CLAS | RVB-NW | 3431 | 717 |  |  | 0 | 0 | 1 | 0 | 0 | [5 empty] | In opdracht |  | < Vul hiernaast de juiste status en datum in.
900029553 | 4 | Luchtverhitter | 351570 | PO stookinstallatie 1j | Bedrijfszekerheid | 1 | jaar | verklaring | onderhoud | 2019-05-09 | 1 | 32D20 | BERNHARDKAZERNE | AG | Berging Algemeen | 0 | 006 | CLAS | CLAS | RVB-NW | 3431 | 717 |  |  | 0 | 0 | 1 | 0 | 0 | [5 empty] | In opdracht |  | < Vul hiernaast de juiste status en datum in.
900091308 | 1 | CV ketel | 351089 | PO stookinstallatie 1j | Bedrijfszekerheid | 1 | jaar | verklaring | onderhoud | 2019-05-03 | 1 | 32D20 | BERNHARDKAZERNE | AN | Recreatiegebouw | 0 | 008A | CLAS | CLAS | RVB-NW | 3421 | 717 |  |  | 0 | 0 | 1 | 0 | 0 | [5 empty] | In opdracht |  | < Vul hiernaast de juiste status en datum in.
900114673 | 81 | Mechanische luchtbehandeling | 696645 | Onderhoud luchtbehandelingskast met filterinstallatie 1j | Arbeidsomstandighedenbesluit: art. 6.2 / / | 1 | jaar | afmelding | onderhoud | 2018-10-11 | 1 | 32D20 | BERNHARDKAZERNE | AN | Recreatiegebouw | 1 | 102 | CLAS | CLAS | RVB-NW | 3433 | 717 | [7 empty] | 0 | 0 | 1 | 0 | 0 | In opdracht |  | < Vul hiernaast de juiste status en datum in.
900114673 | 81 | Mechanische luchtbehandeling | 820228 | Vervangen filters 2, 3, 6, 12m | Arbeidsomstandighedenbesluit: art. 6.2 / / | 12 | maand | afvoerbewijs | inspectie | 2018-10-11 | 1 | 32D20 | BERNHARDKAZERNE | AN | Recreatiegebouw | 1 | 102 | CLAS | CLAS | RVB-NW | 3433 | 717 | [9 empty] | 1 |  |  | In opdracht |  | < Vul hiernaast de juiste status en datum in.
900113209 | 21 | Koelinstallatie centraal | 810782 | Controle lekdichtheid en techn.staat comfortkoeling 3, 6, 12 of 24m NIEUW vanaf 01-01-2016 | Verordening (EU) 517/2014: art 3, zorgplicht / Verordening (EU) 517/2014: art. 4, 5 en 6 / | 12 | maand | rapport en aant. in logboek | inspectie en onderhoud | 2019-10-25 | 1 | 32D20 | BERNHARDKAZERNE | AO | Instructiegebouw | 0 | 001 | CLAS | CLAS | RVB-NW | 3495 | 717 | [9 empty] | 1 |  |  | In opdracht |  | < Vul hiernaast de juiste status en datum in.
900030549 | 1 | CV ketel | 351090 | PO stookinstallatie 1j | Bedrijfszekerheid | 1 | jaar | verklaring | onderhoud | 2019-04-15 | 1 | 32D20 | BERNHARDKAZERNE | AO | Instructiegebouw | 0 | 009 | CLAS | CLAS | RVB-NW | 3421 | 717 |  | 0 | 0 | 1 | 0 | 0 | [6 empty] | In opdracht |  | < Vul hiernaast de juiste status en datum in.
900030550 | 1 | CV ketel | 351091 | PO stookinstallatie 1j | Bedrijfszekerheid | 1 | jaar | verklaring | onderhoud | 2019-04-15 | 1 | 32D20 | BERNHARDKAZERNE | AO | Instructiegebouw | 0 | 009 | CLAS | CLAS | RVB-NW | 3421 | 717 |  | 0 | 0 | 1 | 0 | 0 | [6 empty] | In opdracht |  | < Vul hiernaast de juiste status en datum in.
900030551 | 1 | CV ketel | 351092 | PO stookinstallatie 1j | Bedrijfszekerheid | 1 | jaar | verklaring | onderhoud | 2019-04-15 | 1 | 32D20 | BERNHARDKAZERNE | AO | Instructiegebouw | 0 | 009 | CLAS | CLAS | RVB-NW | 3421 | 717 |  | 0 | 0 | 1 | 0 | 0 | [6 empty] | In opdracht |  | < Vul hiernaast de juiste status en datum in.
900030552 | 1 | CV ketel | 351093 | PO stookinstallatie 1j | Bedrijfszekerheid | 1 | jaar | verklaring | onderhoud | 2019-04-15 | 1 | 32D20 | BERNHARDKAZERNE | AO | Instructiegebouw | 0 | 009 | CLAS | CLAS | RVB-NW | 3421 | 717 |  | 0 | 0 | 1 | 0 | 0 | [6 empty] | In opdracht |  | < Vul hiernaast de juiste status en datum in.
900033848 | 56 | Verwarmd waterinstallatie boiler | 704571 | PO stookinstallatie 1j | Bedrijfszekerheid | 1 | jaar | verklaring | onderhoud | 2019-04-16 | 1 | 32D20 | BERNHARDKAZERNE | AO | Instructiegebouw | 0 | 009 | CLAS | CLAS | RVB-NW | 3437 | 717 |  | 0 | 0 | 1 | 0 | 0 | [6 empty] | In opdracht |  | < Vul hiernaast de juiste status en datum in.
900099617 | 81 | Mechanische luchtbehandeling | 352620 | Onderhoud luchtbehandelingskast met filterinstallatie 1j | Arbeidsomstandighedenbesluit: art. 6.2 / / | 1 | jaar | afmelding | onderhoud | 2018-10-12 | 1 | 32D20 | BERNHARDKAZERNE | AO | Instructiegebouw | 1 | 104 | CLAS | CLAS | RVB-NW | 3433 | 717 | [7 empty] | 0 | 0 | 1 | 0 | 0 | In opdracht |  | < Vul hiernaast de juiste status en datum in.
900099617 | 81 | Mechanische luchtbehandeling | 820229 | Vervangen filters 2, 3, 6, 12m | Arbeidsomstandighedenbesluit: art. 6.2 / / | 12 | maand | afvoerbewijs | inspectie | 2018-10-12 | 1 | 32D20 | BERNHARDKAZERNE | AO | Instructiegebouw | 1 | 104 | CLAS | CLAS | RVB-NW | 3433 | 717 | [9 empty] | 1 |  |  | In opdracht |  | < Vul hiernaast de juiste status en datum in.
900099618 | 81 | Mechanische luchtbehandeling | 352621 | Onderhoud luchtbehandelingskast met filterinstallatie 1j | Arbeidsomstandighedenbesluit: art. 6.2 / / | 1 | jaar | afmelding | onderhoud | 2018-10-14 | 1 | 32D20 | BERNHARDKAZERNE | AO | Instructiegebouw | 1 | 104 | CLAS | CLAS | RVB-NW | 3433 | 717 | [7 empty] | 0 | 0 | 1 | 0 | 0 | In opdracht |  | < Vul hiernaast de juiste status en datum in.
900099618 | 81 | Mechanische luchtbehandeling | 820230 | Vervangen filters 2, 3, 6, 12m | Arbeidsomstandighedenbesluit: art. 6.2 / / | 12 | maand | afvoerbewijs | inspectie | 2018-10-14 | 1 | 32D20 | BERNHARDKAZERNE | AO | Instructiegebouw | 1 | 104 | CLAS | CLAS | RVB-NW | 3433 | 717 | [9 empty] | 1 |  |  | In opdracht |  | < Vul hiernaast de juiste status en datum in.
900099619 | 81 | Mechanische luchtbehandeling | 352185 | Onderhoud luchtbehandelingskast 1j | Arbeidsomstandighedenbesluit: art. 6.2 / / | 1 | jaar | afmelding | onderhoud | 2018-10-15 | 1 | 32D20 | BERNHARDKAZERNE | AO | Instructiegebouw | 1 | 111 | CLAS | CLAS | RVB-NW | 3433 | 717 | [7 empty] | 0 | 0 | 1 | 0 | 0 | In opdracht |  | < Vul hiernaast de juiste status en datum in.
900128501 | 20 | Koelinstallatie lokaal | 788153 | Controle lekdichtheid en techn.staat comfortkoeling 3, 6, 12 of 24m NIEUW vanaf 01-01-2016 | Verordening (EU) 517/2014: art 3, zorgplicht / Verordening (EU) 517/2014: art. 4, 5 en 6 / | 12 | maand | rapport en aant. in logboek | inspectie en onderhoud | 2019-09-25 | 1 | 32D20 | BERNHARDKAZERNE | AP | Magazijn , Bureaus | 0 | 024 | CLAS | CLAS | RVB-NW | 3429 | 717 | [8 empty] | 1 |  |  |  | In opdracht |  | < Vul hiernaast de juiste status en datum in.
900089023 | 56 | Verwarmd waterinstallatie boiler | 704572 | PO stookinstallatie 1j | Bedrijfszekerheid | 1 | jaar | verklaring | onderhoud | 2019-03-06 | 1 | 32D20 | BERNHARDKAZERNE | AP | Magazijn , Bureaus | 0 | 030 | CLAS | CLAS | RVB-NW | 3437 | 717 | 0 | 0 | 1 | 0 | 0 | [7 empty] | In opdracht |  | < Vul hiernaast de juiste status en datum in.
900116978 | 1 | CV ketel | 710507 | PO stookinstallatie 1j | Bedrijfszekerheid | 1 | jaar | verklaring | onderhoud | 2019-03-29 | 1 | 32D20 | BERNHARDKAZERNE | AP | Magazijn , Bureaus | 0 | 030 | CLAS | CLAS | RVB-NW | 3421 | 717 | 0 | 0 | 1 | 0 | 0 | [7 empty] | In opdracht |  | < Vul hiernaast de juiste status en datum in.
900116980 | 1 | CV ketel | 710508 | PO stookinstallatie 1j | Bedrijfszekerheid | 1 | jaar | verklaring | onderhoud | 2019-03-29 | 1 | 32D20 | BERNHARDKAZERNE | AP | Magazijn , Bureaus | 0 | 030 | CLAS | CLAS | RVB-NW | 3421 | 717 | 0 | 0 | 1 | 0 | 0 | [7 empty] | In opdracht |  | < Vul hiernaast de juiste status en datum in.
900096614 | 81 | Mechanische luchtbehandeling | 696646 | Onderhoud luchtbehandelingskast met filterinstallatie 1j | Arbeidsomstandighedenbesluit: art. 6.2 / / | 1 | jaar | afmelding | onderhoud | 2018-10-10 | 1 | 32D20 | BERNHARDKAZERNE | AR | Rijsimulator | 0 | 009 | CLAS | CLAS | RVB-NW | 3433 | 717 | [7 empty] | 0 | 0 | 1 | 0 | 0 | In opdracht |  | < Vul hiernaast de juiste status en datum in.
900096614 | 81 | Mechanische luchtbehandeling | 820231 | Vervangen filters 2, 3, 6, 12m | Arbeidsomstandighedenbesluit: art. 6.2 / / | 12 | maand | afvoerbewijs | inspectie | 2018-10-10 | 1 | 32D20 | BERNHARDKAZERNE | AR | Rijsimulator | 0 | 009 | CLAS | CLAS | RVB-NW | 3433 | 717 | [9 empty] | 1 |  |  | In opdracht |  | < Vul hiernaast de juiste status en datum in.
900096615 | 81 | Mechanische luchtbehandeling | 696647 | Onderhoud luchtbehandelingskast met filterinstallatie 1j | Arbeidsomstandighedenbesluit: art. 6.2 / / | 1 | jaar | afmelding | onderhoud | 2018-10-10 | 1 | 32D20 | BERNHARDKAZERNE | AR | Rijsimulator | 0 | 009 | CLAS | CLAS | RVB-NW | 3433 | 717 | [7 empty] | 0 | 0 | 1 | 0 | 0 | In opdracht |  | < Vul hiernaast de juiste status en datum in.
900096615 | 81 | Mechanische luchtbehandeling | 820232 | Vervangen filters 2, 3, 6, 12m | Arbeidsomstandighedenbesluit: art. 6.2 / / | 12 | maand | afvoerbewijs | inspectie | 2018-10-10 | 1 | 32D20 | BERNHARDKAZERNE | AR | Rijsimulator | 0 | 009 | CLAS | CLAS | RVB-NW | 3433 | 717 | [9 empty] | 1 |  |  | In opdracht |  | < Vul hiernaast de juiste status en datum in.
900111387 | 21 | Koelinstallatie centraal | 734020 | Controle lekdichtheid en techn.staat comfortkoeling 3, 6, 12 of 24m NIEUW vanaf 01-01-2016 | Verordening (EU) 517/2014: art 3, zorgplicht / Verordening (EU) 517/2014: art. 4, 5 en 6 / | 6 | maand | rapport en aant. in logboek | inspectie en onderhoud | 2020-02-24 | 2 | 32D20 | BERNHARDKAZERNE | AR | Rijsimulator | 0 | 009 | CLAS | CLAS | RVB-NW | 3495 | 717 |  | 1 | [5 empty] | 1 |  |  |  |  | In opdracht |  | < Vul hiernaast de juiste status en datum in.
900094345 | 1 | CV ketel | 351095 | PO stookinstallatie 1j | Bedrijfszekerheid | 1 | jaar | verklaring | onderhoud | 2019-04-01 | 1 | 32D20 | BERNHARDKAZERNE | AR | Rijsimulator | 0 | 016 | CLAS | CLAS | RVB-NW | 3421 | 717 |  | 0 | 0 | 1 | 0 | 0 | [6 empty] | In opdracht |  | < Vul hiernaast de juiste status en datum in.
900094346 | 1 | CV ketel | 351096 | PO stookinstallatie 1j | Bedrijfszekerheid | 1 | jaar | verklaring | onderhoud | 2019-04-01 | 1 | 32D20 | BERNHARDKAZERNE | AR | Rijsimulator | 0 | 016 | CLAS | CLAS | RVB-NW | 3421 | 717 |  | 0 | 0 | 1 | 0 | 0 | [6 empty] | In opdracht |  | < Vul hiernaast de juiste status en datum in.
900030560 | 1 | CV ketel | 351097 | PO stookinstallatie 1j | Bedrijfszekerheid | 1 | jaar | verklaring | onderhoud | 2019-04-02 | 1 | 32D20 | BERNHARDKAZERNE | AT | Werkplaatsen | 0 | 009 | CLAS | CLAS | RVB-NW | 3421 | 717 |  | 0 | 0 | 1 | 0 | 0 | [6 empty] | In opdracht |  | < Vul hiernaast de juiste status en datum in.
900030561 | 1 | CV ketel | 351098 | PO stookinstallatie 1j | Bedrijfszekerheid | 1 | jaar | verklaring | onderhoud | 2019-04-02 | 1 | 32D20 | BERNHARDKAZERNE | AT | Werkplaatsen | 0 | 009 | CLAS | CLAS | RVB-NW | 3421 | 717 |  | 0 | 0 | 1 | 0 | 0 | [6 empty] | In opdracht |  | < Vul hiernaast de juiste status en datum in.
900094181 | 81 | Mechanische luchtbehandeling | 318747 | Onderhoud luchtbehandelingskast met filterinstallatie werkplaats 1j | Activiteitenregeling: afd 4.3 t/m 4.8 | 1 | jaar | afmelding | onderhoud | 2018-10-09 | 1 | 32D20 | BERNHARDKAZERNE | AT | Werkplaatsen | 0 | 011 | CLAS | CLAS | RVB-NW | 3433 | 717 | [7 empty] | 0 | 0 | 1 | 0 | 0 | In opdracht |  | < Vul hiernaast de juiste status en datum in.
900094181 | 81 | Mechanische luchtbehandeling | 820899 | Vervangen filters werkplaats 2, 3, 6, 12m | Activiteitenregeling: afd 4.3 t/m 4.8 | 12 | maand | afvoerbewijs | inspectie | 2018-10-09 | 1 | 32D20 | BERNHARDKAZERNE | AT | Werkplaatsen | 0 | 011 | CLAS | CLAS | RVB-NW | 3433 | 717 | [9 empty] | 1 |  |  | In opdracht |  | < Vul hiernaast de juiste status en datum in.
900096635 | 1 | CV ketel | 308531 | PI gasgestookte installatie 48m | Activiteitenregeling: art. 3.7m | 48 | maand | verklaring | inspectie | 2017-11-28 | 1 | 32D20 | BERNHARDKAZERNE | AU | Werkplaats , Kantoor | 0 | 009 | CLAS | CLAS | RVB-NW | 3421 | 717 | [10 empty] | 1 |  | In opdracht |  | < Vul hiernaast de juiste status en datum in.
900096635 | 1 | CV ketel | 351099 | PO stookinstallatie 1j | Bedrijfszekerheid | 1 | jaar | verklaring | onderhoud | 2019-04-01 | 1 | 32D20 | BERNHARDKAZERNE | AU | Werkplaats , Kantoor | 0 | 009 | CLAS | CLAS | RVB-NW | 3421 | 717 |  | 0 | 0 | 1 | 0 | 0 | [6 empty] | In opdracht |  | < Vul hiernaast de juiste status en datum in.
900104433 | 1 | CV ketel | 351100 | PO stookinstallatie 1j | Bedrijfszekerheid | 1 | jaar | verklaring | onderhoud | 2019-04-04 | 1 | 32D20 | BERNHARDKAZERNE | AV | Legeringsgebouw | 0 | 020 | CLAS | CLAS | RVB-NW | 3421 | 717 |  | 0 | 0 | 1 | 0 | 0 | [6 empty] | In opdracht |  | < Vul hiernaast de juiste status en datum in.
900104434 | 1 | CV ketel | 351101 | PO stookinstallatie 1j | Bedrijfszekerheid | 1 | jaar | verklaring | onderhoud | 2019-04-04 | 1 | 32D20 | BERNHARDKAZERNE | AV | Legeringsgebouw | 0 | 020 | CLAS | CLAS | RVB-NW | 3421 | 717 |  | 0 | 0 | 1 | 0 | 0 | [6 empty] | In opdracht |  | < Vul hiernaast de juiste status en datum in.
900104835 | 56 | Verwarmd waterinstallatie boiler | 704573 | PO stookinstallatie 1j | Bedrijfszekerheid | 1 | jaar | verklaring | onderhoud | 2019-05-07 | 1 | 32D20 | BERNHARDKAZERNE | AV | Legeringsgebouw | 0 | 020 | CLAS | CLAS | RVB-NW | 3437 | 717 |  |  | 0 | 0 | 1 | 0 | 0 | [5 empty] | In opdracht |  | < Vul hiernaast de juiste status en datum in.
900030565 | 1 | CV ketel | 308533 | PI gasgestookte installatie 48m | Activiteitenregeling: art. 3.7m | 48 | maand | verklaring | inspectie | 2017-03-27 | 1 | 32D20 | BERNHARDKAZERNE | AY | Legeringsgebouw | 0 | 021 | CLAS | CLAS | RVB-NW | 3421 | 717 |  |  | 1 | [9 empty] | In opdracht |  | < Vul hiernaast de juiste status en datum in.
900030565 | 1 | CV ketel | 351102 | PO stookinstallatie 1j | Bedrijfszekerheid | 1 | jaar | verklaring | onderhoud | 2019-04-02 | 1 | 32D20 | BERNHARDKAZERNE | AY | Legeringsgebouw | 0 | 021 | CLAS | CLAS | RVB-NW | 3421 | 717 |  | 0 | 0 | 1 | 0 | 0 | [6 empty] | In opdracht |  | < Vul hiernaast de juiste status en datum in.
900033852 | 56 | Verwarmd waterinstallatie boiler | 704574 | PO stookinstallatie 1j | Bedrijfszekerheid | 1 | jaar | verklaring | onderhoud | 2019-04-19 | 1 | 32D20 | BERNHARDKAZERNE | AY | Legeringsgebouw | 0 | 021 | CLAS | CLAS | RVB-NW | 3437 | 717 |  | 0 | 0 | 1 | 0 | 0 | [6 empty] | In opdracht |  | < Vul hiernaast de juiste status en datum in.
900030566 | 1 | CV ketel | 351103 | PO stookinstallatie 1j | Bedrijfszekerheid | 1 | jaar | verklaring | onderhoud | 2019-04-18 | 1 | 32D20 | BERNHARDKAZERNE | AZ | Legeringsgebouw | 0 | 020 | CLAS | CLAS | RVB-NW | 3421 | 717 |  | 0 | 0 | 1 | 0 | 0 | [6 empty] | In opdracht |  | < Vul hiernaast de juiste status en datum in.
900030567 | 1 | CV ketel | 351104 | PO stookinstallatie 1j | Bedrijfszekerheid | 1 | jaar | verklaring | onderhoud | 2019-04-18 | 1 | 32D20 | BERNHARDKAZERNE | AZ | Legeringsgebouw | 0 | 020 | CLAS | CLAS | RVB-NW | 3421 | 717 |  | 0 | 0 | 1 | 0 | 0 | [6 empty] | In opdracht |  | < Vul hiernaast de juiste status en datum in.
900104836 | 56 | Verwarmd waterinstallatie boiler | 704575 | PO stookinstallatie 1j | Bedrijfszekerheid | 1 | jaar | verklaring | onderhoud | 2019-05-06 | 1 | 32D20 | BERNHARDKAZERNE | AZ | Legeringsgebouw | 0 | 020 | CLAS | CLAS | RVB-NW | 3437 | 717 |  |  | 0 | 0 | 1 | 0 | 0 | [5 empty] | In opdracht |  | < Vul hiernaast de juiste status en datum in.
900048874 | 20 | Koelinstallatie lokaal | 737384 | Techn. staat koelinst. < 5 ton CO2 comfortkoeling 1j NW per 01-01-2016 | Besluit gefluoreerde broeikasgassen: art. 4 / Verordening (EU) 517/2014: art 3, zorgplicht / | 1 | jaar | rapport | controle/preventief onderh. | 2019-12-12 | 1 | 32D20 | BERNHARDKAZERNE | B | Onderofficiersmess | 0 | 004 | CLAS | CLAS | RVB-NW | 3429 | 717 | [9 empty] | 0 | 0 | 1 | In opdracht |  | < Vul hiernaast de juiste status en datum in.
900048873 | 20 | Koelinstallatie lokaal | 737385 | Techn. staat koelinst. < 5 ton CO2 comfortkoeling 1j NW per 01-01-2016 | Besluit gefluoreerde broeikasgassen: art. 4 / Verordening (EU) 517/2014: art 3, zorgplicht / | 1 | jaar | rapport | controle/preventief onderh. | 2019-12-12 | 1 | 32D20 | BERNHARDKAZERNE | B | Onderofficiersmess | 0 | 010 | CLAS | CLAS | RVB-NW | 3429 | 717 | [9 empty] | 0 | 0 | 1 | In opdracht |  | < Vul hiernaast de juiste status en datum in.
900030569 | 1 | CV ketel | 308534 | PI gasgestookte installatie 48m | Activiteitenregeling: art. 3.7m | 48 | maand | verklaring | inspectie | 2017-05-30 | 1 | 32D20 | BERNHARDKAZERNE | B | Onderofficiersmess | 1 | 117 | CLAS | CLAS | RVB-NW | 3421 | 717 |  |  |  |  | 1 | [7 empty] | In opdracht |  | < Vul hiernaast de juiste status en datum in.
900030569 | 1 | CV ketel | 351105 | PO stookinstallatie 1j | Bedrijfszekerheid | 1 | jaar | verklaring | onderhoud | 2019-05-06 | 1 | 32D20 | BERNHARDKAZERNE | B | Onderofficiersmess | 1 | 117 | CLAS | CLAS | RVB-NW | 3421 | 717 |  |  | 0 | 0 | 1 | 0 | 0 | [5 empty] | In opdracht |  | < Vul hiernaast de juiste status en datum in.
900096466 | 81 | Mechanische luchtbehandeling | 352188 | Onderhoud luchtbehandelingskast 1j | Arbeidsomstandighedenbesluit: art. 6.2 / / | 1 | jaar | afmelding | onderhoud | 2018-10-14 | 1 | 32D20 | BERNHARDKAZERNE | B | Onderofficiersmess | 2 | 201 | CLAS | CLAS | RVB-NW | 3433 | 717 | [7 empty] | 0 | 0 | 1 | 0 | 0 | In opdracht |  | < Vul hiernaast de juiste status en datum in.
900083995 | 20 | Koelinstallatie lokaal | 736287 | Controle lekdichtheid en techn.staat comfortkoeling 3, 6, 12 of 24m NIEUW vanaf 01-01-2016 | Verordening (EU) 517/2014: art 3, zorgplicht / Verordening (EU) 517/2014: art. 4, 5 en 6 / | 12 | maand | rapport en aant. in logboek | inspectie en onderhoud | 2019-10-25 | 1 | 32D20 | BERNHARDKAZERNE | BS | Sportgebouw | 0 | 024 | CLAS | CLAS | RVB-NW | 3429 | 717 | [9 empty] | 1 |  |  | In opdracht |  | < Vul hiernaast de juiste status en datum in.
900095726 | 81 | Mechanische luchtbehandeling | 352189 | Onderhoud luchtbehandelingskast 1j | Arbeidsomstandighedenbesluit: art. 6.2 / / | 1 | jaar | afmelding | onderhoud | 2018-10-09 | 1 | 32D20 | BERNHARDKAZERNE | BS | Sportgebouw | 0 | 024 | CLAS | CLAS | RVB-NW | 3433 | 717 | [7 empty] | 0 | 0 | 1 | 0 | 0 | In opdracht |  | < Vul hiernaast de juiste status en datum in.
900030570 | 1 | CV ketel | 351106 | PO stookinstallatie 1j | Bedrijfszekerheid | 1 | jaar | verklaring | onderhoud | 2018-03-27 | 1 | 32D20 | BERNHARDKAZERNE | BS | Sportgebouw | 1 | 103 | CLAS | CLAS | RVB-NW | 3421 | 717 | 0 | 0 | 1 | 0 | 0 | [7 empty] | In opdracht |  | < Vul hiernaast de juiste status en datum in.
900095727 | 81 | Mechanische luchtbehandeling | 696648 | Onderhoud luchtbehandelingskast met filterinstallatie 1j | Arbeidsomstandighedenbesluit: art. 6.2 / / | 1 | jaar | afmelding | onderhoud | 2018-10-12 | 1 | 32D20 | BERNHARDKAZERNE | BS | Sportgebouw | 1 | 103 | CLAS | CLAS | RVB-NW | 3433 | 717 | [7 empty] | 0 | 0 | 1 | 0 | 0 | In opdracht |  | < Vul hiernaast de juiste status en datum in.
900095727 | 81 | Mechanische luchtbehandeling | 820233 | Vervangen filters 2, 3, 6, 12m | Arbeidsomstandighedenbesluit: art. 6.2 / / | 12 | maand | afvoerbewijs | inspectie | 2018-10-12 | 1 | 32D20 | BERNHARDKAZERNE | BS | Sportgebouw | 1 | 103 | CLAS | CLAS | RVB-NW | 3433 | 717 | [9 empty] | 1 |  |  | In opdracht |  | < Vul hiernaast de juiste status en datum in.
900095728 | 56 | Verwarmd waterinstallatie boiler | 704576 | PO stookinstallatie 1j | Bedrijfszekerheid | 1 | jaar | verklaring | onderhoud | 2019-05-17 | 1 | 32D20 | BERNHARDKAZERNE | BS | Sportgebouw | 1 | 103 | CLAS | CLAS | RVB-NW | 3437 | 717 |  |  | 0 | 0 | 1 | 0 | 0 | [5 empty] | In opdracht |  | < Vul hiernaast de juiste status en datum in.
900113337 | 4 | Luchtverhitter | 673552 | PO stookinstallatie 1j | Bedrijfszekerheid | 1 | jaar | verklaring | onderhoud | 2019-05-08 | 1 | 32D20 | BERNHARDKAZERNE | C | Museum , Kantoor | 0 | 006 | CLAS | CLAS | RVB-NW | 3431 | 717 |  |  | 0 | 0 | 1 | 0 | 0 | [5 empty] | In opdracht |  | < Vul hiernaast de juiste status en datum in.
900115129 | 20 | Koelinstallatie lokaal | 737386 | Techn. staat koelinst. < 5 ton CO2 comfortkoeling 1j NW per 01-01-2016 | Besluit gefluoreerde broeikasgassen: art. 4 / Verordening (EU) 517/2014: art 3, zorgplicht / | 1 | jaar | rapport | controle/preventief onderh. | 2019-10-25 | 1 | 32D20 | BERNHARDKAZERNE | C | Museum , Kantoor | 0 | 017 | CLAS | CLAS | RVB-NW | 3429 | 717 | [7 empty] | 0 | 0 | 1 | 0 | 0 | In opdracht |  | < Vul hiernaast de juiste status en datum in.
900029565 | 4 | Luchtverhitter | 351576 | PO stookinstallatie 1j | Bedrijfszekerheid | 1 | jaar | verklaring | onderhoud | 2019-05-08 | 1 | 32D20 | BERNHARDKAZERNE | C | Museum , Kantoor | 0 | 030 | CLAS | CLAS | RVB-NW | 3431 | 717 |  |  | 0 | 0 | 1 | 0 | 0 | [5 empty] | In opdracht |  | < Vul hiernaast de juiste status en datum in.
900094341 | 1 | CV ketel | 351107 | PO stookinstallatie 1j | Bedrijfszekerheid | 1 | jaar | verklaring | onderhoud | 2019-05-03 | 1 | 32D20 | BERNHARDKAZERNE | C | Museum , Kantoor | 2 | 203 | CLAS | CLAS | RVB-NW | 3421 | 717 |  |  | 0 | 0 | 1 | 0 | 0 | [5 empty] | In opdracht |  | < Vul hiernaast de juiste status en datum in.
900094342 | 1 | CV ketel | 351108 | PO stookinstallatie 1j | Bedrijfszekerheid | 1 | jaar | verklaring | onderhoud | 2019-05-03 | 1 | 32D20 | BERNHARDKAZERNE | C | Museum , Kantoor | 2 | 203 | CLAS | CLAS | RVB-NW | 3421 | 717 |  |  | 0 | 0 | 1 | 0 | 0 | [5 empty] | In opdracht |  | < Vul hiernaast de juiste status en datum in.
900094343 | 1 | CV ketel | 351109 | PO stookinstallatie 1j | Bedrijfszekerheid | 1 | jaar | verklaring | onderhoud | 2019-05-03 | 1 | 32D20 | BERNHARDKAZERNE | C | Museum , Kantoor | 2 | 203 | CLAS | CLAS | RVB-NW | 3421 | 717 |  |  | 0 | 0 | 1 | 0 | 0 | [5 empty] | In opdracht |  | < Vul hiernaast de juiste status en datum in.
900094344 | 1 | CV ketel | 351110 | PO stookinstallatie 1j | Bedrijfszekerheid | 1 | jaar | verklaring | onderhoud | 2019-05-03 | 1 | 32D20 | BERNHARDKAZERNE | C | Museum , Kantoor | 2 | 203 | CLAS | CLAS | RVB-NW | 3421 | 717 |  |  | 0 | 0 | 1 | 0 | 0 | [5 empty] | In opdracht |  | < Vul hiernaast de juiste status en datum in.
900108916 | 81 | Mechanische luchtbehandeling | 354554 | Onderhoud luchtbehandelingskast met filterinstallatie 1j | Arbeidsomstandighedenbesluit: art. 6.2 / / | 1 | jaar | afmelding | onderhoud | 2018-10-11 | 1 | 32D20 | BERNHARDKAZERNE | C | Museum , Kantoor | 2 | 210 | CLAS | CLAS | RVB-NW | 3433 | 717 | [7 empty] | 0 | 0 | 1 | 0 | 0 | In opdracht |  | < Vul hiernaast de juiste status en datum in.
900108916 | 81 | Mechanische luchtbehandeling | 820234 | Vervangen filters 2, 3, 6, 12m | Arbeidsomstandighedenbesluit: art. 6.2 / / | 12 | maand | afvoerbewijs | inspectie | 2018-10-11 | 1 | 32D20 | BERNHARDKAZERNE | C | Museum , Kantoor | 2 | 210 | CLAS | CLAS | RVB-NW | 3433 | 717 | [9 empty] | 1 |  |  | In opdracht |  | < Vul hiernaast de juiste status en datum in.
900029440 | 5 | Kachel | 351359 | PO stookinstallatie 1j | Bedrijfszekerheid | 1 | jaar | verklaring | onderhoud | 2019-05-06 | 1 | 32D20 | BERNHARDKAZERNE | C1 | Containeropstelplaats (E) | 0 | 002 | CLAS | CLAS | RVB-NW | 3425 | 717 |  |  | 0 | 0 | 1 | 0 | 0 | [5 empty] | In opdracht |  | < Vul hiernaast de juiste status en datum in.
900034094 | 56 | Verwarmd waterinstallatie boiler | 704577 | PO stookinstallatie 1j | Bedrijfszekerheid | 1 | jaar | verklaring | onderhoud | 2019-05-06 | 1 | 32D20 | BERNHARDKAZERNE | C1 | Containeropstelplaats (E) | 0 | 002 | CLAS | CLAS | RVB-NW | 3437 | 717 |  |  | 0 | 0 | 1 | 0 | 0 | [5 empty] | In opdracht |  | < Vul hiernaast de juiste status en datum in.
900048875 | 20 | Koelinstallatie lokaal | 737387 | Techn. staat koelinst. < 5 ton CO2 comfortkoeling 1j NW per 01-01-2016 | Besluit gefluoreerde broeikasgassen: art. 4 / Verordening (EU) 517/2014: art 3, zorgplicht / | 1 | jaar | rapport | controle/preventief onderh. | 2019-12-12 | 1 | 32D20 | BERNHARDKAZERNE | D | Wachtgebouw | 0 | 003 | CLAS | CLAS | RVB-NW | 3429 | 717 | [9 empty] | 0 | 0 | 1 | In opdracht |  | < Vul hiernaast de juiste status en datum in.
900128127 | 20 | Koelinstallatie lokaal | 774013 | Techn. staat koelinst. < 5 ton CO2 comfortkoeling 1j NW per 01-01-2016 | Besluit gefluoreerde broeikasgassen: art. 4 / Verordening (EU) 517/2014: art 3, zorgplicht / | 1 | jaar | rapport | controle/preventief onderh. | 2019-12-12 | 1 | 32D20 | BERNHARDKAZERNE | D | Wachtgebouw | 0 | 003 | CLAS | CLAS | RVB-NW | 3429 | 717 | [9 empty] | 0 | 0 | 1 | In opdracht |  | < Vul hiernaast de juiste status en datum in.
900030573 | 1 | CV ketel | 351111 | PO stookinstallatie 1j | Bedrijfszekerheid | 1 | jaar | verklaring | onderhoud | 2019-05-13 | 1 | 32D20 | BERNHARDKAZERNE | D | Wachtgebouw | 0 | 001A | CLAS | CLAS | RVB-NW | 3421 | 717 |  |  | 0 | 0 | 1 | 0 | 0 | [5 empty] | In opdracht |  | < Vul hiernaast de juiste status en datum in.
900094168 | 81 | Mechanische luchtbehandeling | 352622 | Onderhoud luchtbehandelingskast met filterinstallatie 1j | Arbeidsomstandighedenbesluit: art. 6.2 / / | 1 | jaar | afmelding | onderhoud | 2018-10-09 | 1 | 32D20 | BERNHARDKAZERNE | DK | Legering | 3 | 305 | CLAS | CLAS | RVB-NW | 3433 | 717 | [7 empty] | 0 | 0 | 1 | 0 | 0 | In opdracht |  | < Vul hiernaast de juiste status en datum in.
900094168 | 81 | Mechanische luchtbehandeling | 820235 | Vervangen filters 2, 3, 6, 12m | Arbeidsomstandighedenbesluit: art. 6.2 / / | 12 | maand | afvoerbewijs | inspectie | 2018-10-09 | 1 | 32D20 | BERNHARDKAZERNE | DK | Legering | 3 | 305 | CLAS | CLAS | RVB-NW | 3433 | 717 | [9 empty] | 1 |  |  | In opdracht |  | < Vul hiernaast de juiste status en datum in.
900094169 | 1 | CV ketel | 351112 | PO stookinstallatie 1j | Bedrijfszekerheid | 1 | jaar | verklaring | onderhoud | 2019-04-18 | 1 | 32D20 | BERNHARDKAZERNE | DK | Legering | 3 | 306 | CLAS | CLAS | RVB-NW | 3421 | 717 |  | 0 | 0 | 1 | 0 | 0 | [6 empty] | In opdracht |  | < Vul hiernaast de juiste status en datum in.
900094170 | 1 | CV ketel | 351113 | PO stookinstallatie 1j | Bedrijfszekerheid | 1 | jaar | verklaring | onderhoud | 2019-04-18 | 1 | 32D20 | BERNHARDKAZERNE | DK | Legering | 3 | 306 | CLAS | CLAS | RVB-NW | 3421 | 717 |  | 0 | 0 | 1 | 0 | 0 | [6 empty] | In opdracht |  | < Vul hiernaast de juiste status en datum in.
900094134 | 81 | Mechanische luchtbehandeling | 352623 | Onderhoud luchtbehandelingskast met filterinstallatie 1j | Arbeidsomstandighedenbesluit: art. 6.2 / / | 1 | jaar | afmelding | onderhoud | 2018-10-09 | 1 | 32D20 | BERNHARDKAZERNE | DL | Legering | 3 | 305 | CLAS | CLAS | RVB-NW | 3433 | 717 | [7 empty] | 0 | 0 | 1 | 0 | 0 | In opdracht |  | < Vul hiernaast de juiste status en datum in.
900094134 | 81 | Mechanische luchtbehandeling | 820236 | Vervangen filters 2, 3, 6, 12m | Arbeidsomstandighedenbesluit: art. 6.2 / / | 12 | maand | afvoerbewijs | inspectie | 2018-10-09 | 1 | 32D20 | BERNHARDKAZERNE | DL | Legering | 3 | 305 | CLAS | CLAS | RVB-NW | 3433 | 717 | [9 empty] | 1 |  |  | In opdracht |  | < Vul hiernaast de juiste status en datum in.
900094132 | 1 | CV ketel | 351114 | PO stookinstallatie 1j | Bedrijfszekerheid | 1 | jaar | verklaring | onderhoud | 2019-04-17 | 1 | 32D20 | BERNHARDKAZERNE | DL | Legering | 3 | 306 | CLAS | CLAS | RVB-NW | 3421 | 717 |  | 0 | 0 | 1 | 0 | 0 | [6 empty] | In opdracht |  | < Vul hiernaast de juiste status en datum in.
900094133 | 1 | CV ketel | 351115 | PO stookinstallatie 1j | Bedrijfszekerheid | 1 | jaar | verklaring | onderhoud | 2019-04-17 | 1 | 32D20 | BERNHARDKAZERNE | DL | Legering | 3 | 306 | CLAS | CLAS | RVB-NW | 3421 | 717 |  | 0 | 0 | 1 | 0 | 0 | [6 empty] | In opdracht |  | < Vul hiernaast de juiste status en datum in.
900030575 | 1 | CV ketel | 351117 | PO stookinstallatie 1j | Bedrijfszekerheid | 1 | jaar | verklaring | onderhoud | 2019-04-24 | 1 | 32D20 | BERNHARDKAZERNE | DS | Kantoorgebouw | 0 | 015 | CLAS | CLAS | RVB-NW | 3421 | 717 |  | 0 | 0 | 1 | 0 | 0 | [6 empty] | In opdracht |  | < Vul hiernaast de juiste status en datum in.
900081490 | 1 | CV ketel | 351118 | PO stookinstallatie 1j | Bedrijfszekerheid | 1 | jaar | verklaring | onderhoud | 2019-04-23 | 1 | 32D20 | BERNHARDKAZERNE | DV | Kantoor- , Lesgebouw | 0 | 012 | CLAS | CLAS | RVB-NW | 3421 | 717 |  | 0 | 0 | 1 | 0 | 0 | [6 empty] | In opdracht |  | < Vul hiernaast de juiste status en datum in.
900081491 | 1 | CV ketel | 351119 | PO stookinstallatie 1j | Bedrijfszekerheid | 1 | jaar | verklaring | onderhoud | 2019-04-23 | 1 | 32D20 | BERNHARDKAZERNE | DV | Kantoor- , Lesgebouw | 0 | 012 | CLAS | CLAS | RVB-NW | 3421 | 717 |  | 0 | 0 | 1 | 0 | 0 | [6 empty] | In opdracht |  | < Vul hiernaast de juiste status en datum in.
900029567 | 4 | Luchtverhitter | 351577 | PO stookinstallatie 1j | Bedrijfszekerheid | 1 | jaar | verklaring | onderhoud | 2019-05-08 | 1 | 32D20 | BERNHARDKAZERNE | DX | Magazijn , Kantoor | 0 | 005 | CLAS | CLAS | RVB-NW | 3431 | 717 |  |  | 0 | 0 | 1 | 0 | 0 | [5 empty] | In opdracht |  | < Vul hiernaast de juiste status en datum in.
900080245 | 1 | CV ketel | 351120 | PO stookinstallatie 1j | Bedrijfszekerheid | 1 | jaar | verklaring | onderhoud | 2019-04-23 | 1 | 32D20 | BERNHARDKAZERNE | DX | Magazijn , Kantoor | 0 | 008E | CLAS | CLAS | RVB-NW | 3421 | 717 |  | 0 | 0 | 1 | 0 | 0 | [6 empty] | In opdracht |  | < Vul hiernaast de juiste status en datum in.
900095686 | 4 | Luchtverhitter | 351578 | PO stookinstallatie 1j | Bedrijfszekerheid | 1 | jaar | verklaring | onderhoud | 2019-05-08 | 1 | 32D20 | BERNHARDKAZERNE | E | Magazijnen , Kantoren | 0 | 019 | CLAS | CLAS | RVB-NW | 3431 | 717 |  |  | 0 | 0 | 1 | 0 | 0 | [5 empty] | In opdracht |  | < Vul hiernaast de juiste status en datum in.
900124985 | 81 | Mechanische luchtbehandeling | 756650 | Onderhoud luchtbehandelingskast met filterinstallatie 1j | Arbeidsomstandighedenbesluit: art. 6.2 / / | 1 | jaar | afmelding | onderhoud | 2018-10-11 | 1 | 32D20 | BERNHARDKAZERNE | E | Magazijnen , Kantoren | 1 | 102 | CLAS | CLAS | RVB-NW | 3433 | 717 | [7 empty] | 0 | 0 | 1 | 0 | 0 | In opdracht |  | < Vul hiernaast de juiste status en datum in.
900124985 | 81 | Mechanische luchtbehandeling | 818977 | Vervangen filters 2, 3, 6, 12m | Arbeidsomstandighedenbesluit: art. 6.2 / / | 12 | maand | afvoerbewijs | inspectie | 2018-10-11 | 1 | 32D20 | BERNHARDKAZERNE | E | Magazijnen , Kantoren | 1 | 102 | CLAS | CLAS | RVB-NW | 3433 | 717 | [9 empty] | 1 |  |  | In opdracht |  | < Vul hiernaast de juiste status en datum in.
900124986 | 81 | Mechanische luchtbehandeling | 756651 | Onderhoud luchtbehandelingskast met filterinstallatie 1j | Arbeidsomstandighedenbesluit: art. 6.2 / / | 1 | jaar | afmelding | onderhoud | 2018-10-11 | 1 | 32D20 | BERNHARDKAZERNE | E | Magazijnen , Kantoren | 1 | 102 | CLAS | CLAS | RVB-NW | 3433 | 717 | [7 empty] | 0 | 0 | 1 | 0 | 0 | In opdracht |  | < Vul hiernaast de juiste status en datum in.
900124986 | 81 | Mechanische luchtbehandeling | 818978 | Vervangen filters 2, 3, 6, 12m | Arbeidsomstandighedenbesluit: art. 6.2 / / | 12 | maand | afvoerbewijs | inspectie | 2018-10-11 | 1 | 32D20 | BERNHARDKAZERNE | E | Magazijnen , Kantoren | 1 | 102 | CLAS | CLAS | RVB-NW | 3433 | 717 | [9 empty] | 1 |  |  | In opdracht |  | < Vul hiernaast de juiste status en datum in.
900095680 | 1 | CV ketel | 351121 | PO stookinstallatie 1j | Bedrijfszekerheid | 1 | jaar | verklaring | onderhoud | 2019-05-16 | 1 | 32D20 | BERNHARDKAZERNE | E | Magazijnen , Kantoren | 1 | 103 | CLAS | CLAS | RVB-NW | 3421 | 717 |  |  | 0 | 0 | 1 | 0 | 0 | [5 empty] | In opdracht |  | < Vul hiernaast de juiste status en datum in.
900095681 | 1 | CV ketel | 351122 | PO stookinstallatie 1j | Bedrijfszekerheid | 1 | jaar | verklaring | onderhoud | 2019-05-16 | 1 | 32D20 | BERNHARDKAZERNE | E | Magazijnen , Kantoren | 1 | 103 | CLAS | CLAS | RVB-NW | 3421 | 717 |  |  | 0 | 0 | 1 | 0 | 0 | [5 empty] | In opdracht |  | < Vul hiernaast de juiste status en datum in.
900095682 | 1 | CV ketel | 351123 | PO stookinstallatie 1j | Bedrijfszekerheid | 1 | jaar | verklaring | onderhoud | 2019-05-16 | 1 | 32D20 | BERNHARDKAZERNE | E | Magazijnen , Kantoren | 1 | 103 | CLAS | CLAS | RVB-NW | 3421 | 717 |  |  | 0 | 0 | 1 | 0 | 0 | [5 empty] | In opdracht |  | < Vul hiernaast de juiste status en datum in.
900095678 | 81 | Mechanische luchtbehandeling | 352624 | Onderhoud luchtbehandelingskast met filterinstallatie 1j | Arbeidsomstandighedenbesluit: art. 6.2 / / | 1 | jaar | afmelding | onderhoud | 2018-10-15 | 1 | 32D20 | BERNHARDKAZERNE | E | Magazijnen , Kantoren | 1 | 104 | CLAS | CLAS | RVB-NW | 3433 | 717 | [7 empty] | 0 | 0 | 1 | 0 | 0 | In opdracht |  | < Vul hiernaast de juiste status en datum in.
900095678 | 81 | Mechanische luchtbehandeling | 818979 | Vervangen filters 2, 3, 6, 12m | Arbeidsomstandighedenbesluit: art. 6.2 / / | 12 | maand | afvoerbewijs | inspectie | 2018-10-15 | 1 | 32D20 | BERNHARDKAZERNE | E | Magazijnen , Kantoren | 1 | 104 | CLAS | CLAS | RVB-NW | 3433 | 717 | [9 empty] | 1 |  |  | In opdracht |  | < Vul hiernaast de juiste status en datum in.
900095679 | 81 | Mechanische luchtbehandeling | 352625 | Onderhoud luchtbehandelingskast met filterinstallatie 1j | Arbeidsomstandighedenbesluit: art. 6.2 / / | 1 | jaar | afmelding | onderhoud | 2018-10-15 | 1 | 32D20 | BERNHARDKAZERNE | E | Magazijnen , Kantoren | 1 | 104 | CLAS | CLAS | RVB-NW | 3433 | 717 | [7 empty] | 0 | 0 | 1 | 0 | 0 | In opdracht |  | < Vul hiernaast de juiste status en datum in.
900095679 | 81 | Mechanische luchtbehandeling | 818980 | Vervangen filters 2, 3, 6, 12m | Arbeidsomstandighedenbesluit: art. 6.2 / / | 12 | maand | afvoerbewijs | inspectie | 2018-10-15 | 1 | 32D20 | BERNHARDKAZERNE | E | Magazijnen , Kantoren | 1 | 104 | CLAS | CLAS | RVB-NW | 3433 | 717 | [9 empty] | 1 |  |  | In opdracht |  | < Vul hiernaast de juiste status en datum in.
900111455 | 1 | CV ketel | 355210 | PO stookinstallatie 1j | Bedrijfszekerheid | 1 | jaar | verklaring | onderhoud | 2019-04-26 | 1 | 32D20 | BERNHARDKAZERNE | EF | Vergadergebouw | 0 | 003 | CLAS | CLAS | RVB-NW | 3421 | 717 |  | 0 | 0 | 1 | 0 | 0 | [6 empty] | In opdracht |  | < Vul hiernaast de juiste status en datum in.
900080243 | 1 | CV ketel | 753400 | PI gasgest. CV <100kW in cascade 48m | Activiteitenregeling: art. 3.7m | 48 | maand | rapport | inspectie en onderhoud | 2017-08-28 | 1 | 32D20 | BERNHARDKAZERNE | EL | Concertgebouw | 0 | 006 | CLAS | CLAS | RVB-NW | 3421 | 717 | [7 empty] | 1 |  |  |  |  | In opdracht |  | < Vul hiernaast de juiste status en datum in. | Manco
900080243 | 1 | CV ketel | 351126 | PO stookinstallatie 1j | Bedrijfszekerheid | 1 | jaar | verklaring | onderhoud | 2019-04-19 | 1 | 32D20 | BERNHARDKAZERNE | EL | Concertgebouw | 0 | 006 | CLAS | CLAS | RVB-NW | 3421 | 717 |  | 0 | 0 | 1 | 0 | 0 | [6 empty] | In opdracht |  | < Vul hiernaast de juiste status en datum in.
900080244 | 1 | CV ketel | 753401 | PI gasgest. CV <100kW in cascade 48m | Activiteitenregeling: art. 3.7m | 48 | maand | rapport | inspectie en onderhoud | 2017-08-28 | 1 | 32D20 | BERNHARDKAZERNE | EL | Concertgebouw | 0 | 006 | CLAS | CLAS | RVB-NW | 3421 | 717 | [7 empty] | 1 |  |  |  |  | In opdracht |  | < Vul hiernaast de juiste status en datum in. | Afgekeurd
900080244 | 1 | CV ketel | 351127 | PO stookinstallatie 1j | Bedrijfszekerheid | 1 | jaar | verklaring | onderhoud | 2019-04-19 | 1 | 32D20 | BERNHARDKAZERNE | EL | Concertgebouw | 0 | 006 | CLAS | CLAS | RVB-NW | 3421 | 717 |  | 0 | 0 | 1 | 0 | 0 | [6 empty] | In opdracht |  | < Vul hiernaast de juiste status en datum in.
900095394 | 81 | Mechanische luchtbehandeling | 352626 | Onderhoud luchtbehandelingskast met filterinstallatie 1j | Arbeidsomstandighedenbesluit: art. 6.2 / / | 1 | jaar | afmelding | onderhoud | 2018-10-08 | 1 | 32D20 | BERNHARDKAZERNE | EN | DMO | 0 | 022 | CLAS | CLAS | RVB-NW | 3433 | 717 | [7 empty] | 0 | 0 | 1 | 0 | 0 | In opdracht |  | < Vul hiernaast de juiste status en datum in.
900095394 | 81 | Mechanische luchtbehandeling | 820237 | Vervangen filters 2, 3, 6, 12m | Arbeidsomstandighedenbesluit: art. 6.2 / / | 12 | maand | afvoerbewijs | inspectie | 2018-10-08 | 1 | 32D20 | BERNHARDKAZERNE | EN | DMO | 0 | 022 | CLAS | CLAS | RVB-NW | 3433 | 717 | [9 empty] | 1 |  |  | In opdracht |  | < Vul hiernaast de juiste status en datum in.
900035550 | 57 | Verwarmd waterinstallatie geiser | 354041 | PO stookinstallatie 1j | Bedrijfszekerheid | 1 | jaar | verklaring | onderhoud | 2019-04-24 | 1 | 32D20 | BERNHARDKAZERNE | EN | DMO | 0 | 023 | CLAS | CLAS | RVB-NW | 3439 | 717 |  | 0 | 0 | 1 | 0 | 0 | [6 empty] | In opdracht |  | < Vul hiernaast de juiste status en datum in.
900089593 | 1 | CV ketel | 351128 | PO stookinstallatie 1j | Bedrijfszekerheid | 1 | jaar | verklaring | onderhoud | 2019-04-24 | 1 | 32D20 | BERNHARDKAZERNE | EN | DMO | 0 | 024 | CLAS | CLAS | RVB-NW | 3421 | 717 |  | 0 | 0 | 1 | 0 | 0 | [6 empty] | In opdracht |  | < Vul hiernaast de juiste status en datum in.
900089594 | 1 | CV ketel | 351129 | PO stookinstallatie 1j | Bedrijfszekerheid | 1 | jaar | verklaring | onderhoud | 2019-04-24 | 1 | 32D20 | BERNHARDKAZERNE | EN | DMO | 0 | 024 | CLAS | CLAS | RVB-NW | 3421 | 717 |  | 0 | 0 | 1 | 0 | 0 | [6 empty] | In opdracht |  | < Vul hiernaast de juiste status en datum in.
900132743 | 20 | Koelinstallatie lokaal | 810309 | Techn. staat koelinst. < 5 ton CO2 comfortkoeling 1j NW per 01-01-2016 | Besluit gefluoreerde broeikasgassen: art. 4 / Verordening (EU) 517/2014: art 3, zorgplicht / | 1 | jaar | rapport | controle/preventief onderh. | 2019-10-01 | 1 | 32D20 | BERNHARDKAZERNE | EN | DMO | 0 | 027 | CLAS | CLAS | RVB-NW | 3429 | 717 | [7 empty] | 0 | 0 | 1 | 0 | 0 | In opdracht |  | < Vul hiernaast de juiste status en datum in.
900132744 | 20 | Koelinstallatie lokaal | 809944 | Controle lekdichtheid en techn.staat comfortkoeling 3, 6, 12 of 24m NIEUW vanaf 01-01-2016 | Verordening (EU) 517/2014: art 3, zorgplicht / Verordening (EU) 517/2014: art. 4, 5 en 6 / | 12 | maand | rapport en aant. in logboek | inspectie en onderhoud | 2019-10-25 | 1 | 32D20 | BERNHARDKAZERNE | EN | DMO | 0 | 027 | CLAS | CLAS | RVB-NW | 3429 | 717 | [9 empty] | 1 |  |  | In opdracht |  | < Vul hiernaast de juiste status en datum in.
900048884 | 20 | Koelinstallatie lokaal | 736289 | Controle lekdichtheid en techn.staat comfortkoeling 3, 6, 12 of 24m NIEUW vanaf 01-01-2016 | Verordening (EU) 517/2014: art 3, zorgplicht / Verordening (EU) 517/2014: art. 4, 5 en 6 / | 12 | maand | rapport en aant. in logboek | inspectie en onderhoud | 2019-01-17 | 1 | 32D20 | BERNHARDKAZERNE | F | Kantoorgebouw | 0 | 007 | CLAS | CLAS | RVB-NW | 3429 | 717 | 1 | [11 empty] | In opdracht |  | < Vul hiernaast de juiste status en datum in.
900111456 | 1 | CV ketel | 355211 | PO stookinstallatie 1j | Bedrijfszekerheid | 1 | jaar | verklaring | onderhoud | 2019-05-01 | 1 | 32D20 | BERNHARDKAZERNE | F | Kantoorgebouw | 0 | 011 | CLAS | CLAS | RVB-NW | 3421 | 717 |  |  | 0 | 0 | 1 | 0 | 0 | [5 empty] | In opdracht |  | < Vul hiernaast de juiste status en datum in.
900116886 | 1 | CV ketel | 710092 | PO stookinstallatie 1j | Bedrijfszekerheid | 1 | jaar | verklaring | onderhoud | 2019-05-01 | 1 | 32D20 | BERNHARDKAZERNE | F | Kantoorgebouw | 0 | 011 | CLAS | CLAS | RVB-NW | 3421 | 717 |  |  | 0 | 0 | 1 | 0 | 0 | [5 empty] | In opdracht |  | < Vul hiernaast de juiste status en datum in.
900048885 | 20 | Koelinstallatie lokaal | 736290 | Controle lekdichtheid en techn.staat comfortkoeling 3, 6, 12 of 24m NIEUW vanaf 01-01-2016 | Verordening (EU) 517/2014: art 3, zorgplicht / Verordening (EU) 517/2014: art. 4, 5 en 6 / | 12 | maand | rapport en aant. in logboek | inspectie en onderhoud | 2019-09-25 | 1 | 32D20 | BERNHARDKAZERNE | F | Kantoorgebouw | 0 | 022 | CLAS | CLAS | RVB-NW | 3429 | 717 | [8 empty] | 1 |  |  |  | In opdracht |  | < Vul hiernaast de juiste status en datum in.
900111457 | 1 | CV ketel | 355212 | PO stookinstallatie 1j | Bedrijfszekerheid | 1 | jaar | verklaring | onderhoud | 2019-05-02 | 1 | 32D20 | BERNHARDKAZERNE | G | Kantoorgebouw | K1 | K01 | CLAS | CLAS | RVB-NW | 3421 | 717 |  |  | 0 | 0 | 1 | 0 | 0 | [5 empty] | In opdracht |  | < Vul hiernaast de juiste status en datum in.
900116885 | 1 | CV ketel | 710093 | PO stookinstallatie 1j | Bedrijfszekerheid | 1 | jaar | verklaring | onderhoud | 2019-05-02 | 1 | 32D20 | BERNHARDKAZERNE | G | Kantoorgebouw | K1 | K01 | CLAS | CLAS | RVB-NW | 3421 | 717 |  |  | 0 | 0 | 1 | 0 | 0 | [5 empty] | In opdracht |  | < Vul hiernaast de juiste status en datum in.
900029576 | 4 | Luchtverhitter | 351579 | PO stookinstallatie 1j | Bedrijfszekerheid | 1 | jaar | verklaring | onderhoud | 2019-05-09 | 1 | 32D20 | BERNHARDKAZERNE | H | Productgroep HPD | 0 | 014 | CLAS | CLAS | RVB-NW | 3431 | 717 |  |  | 0 | 0 | 1 | 0 | 0 | [5 empty] | In opdracht |  | < Vul hiernaast de juiste status en datum in.
900029577 | 4 | Luchtverhitter | 351580 | PO stookinstallatie 1j | Bedrijfszekerheid | 1 | jaar | verklaring | onderhoud | 2019-05-09 | 1 | 32D20 | BERNHARDKAZERNE | H | Productgroep HPD | 0 | 014 | CLAS | CLAS | RVB-NW | 3431 | 717 |  |  | 0 | 0 | 1 | 0 | 0 | [5 empty] | In opdracht |  | < Vul hiernaast de juiste status en datum in.
900107931 | 1 | CV ketel | 351132 | PO stookinstallatie 1j | Bedrijfszekerheid | 1 | jaar | verklaring | onderhoud | 2019-05-03 | 1 | 32D20 | BERNHARDKAZERNE | H | Productgroep HPD | 0 | 001A | CLAS | CLAS | RVB-NW | 3421 | 717 |  |  | 0 | 0 | 1 | 0 | 0 | [5 empty] | In opdracht |  | < Vul hiernaast de juiste status en datum in.
900104435 | 1 | CV ketel | 351133 | PO stookinstallatie 1j | Bedrijfszekerheid | 1 | jaar | verklaring | onderhoud | 2019-04-29 | 1 | 32D20 | BERNHARDKAZERNE | J | MGD , Tandheelkunde | 0 | 014 | CLAS | CLAS | RVB-NW | 3421 | 717 |  | 0 | 0 | 1 | 0 | 0 | [6 empty] | In opdracht |  | < Vul hiernaast de juiste status en datum in.
900104436 | 1 | CV ketel | 351134 | PO stookinstallatie 1j | Bedrijfszekerheid | 1 | jaar | verklaring | onderhoud | 2019-04-29 | 1 | 32D20 | BERNHARDKAZERNE | J | MGD , Tandheelkunde | 0 | 014 | CLAS | CLAS | RVB-NW | 3421 | 717 |  | 0 | 0 | 1 | 0 | 0 | [6 empty] | In opdracht |  | < Vul hiernaast de juiste status en datum in.
900111746 | 20 | Koelinstallatie lokaal | 737392 | Techn. staat koelinst. < 5 ton CO2 comfortkoeling 1j NW per 01-01-2016 | Besluit gefluoreerde broeikasgassen: art. 4 / Verordening (EU) 517/2014: art 3, zorgplicht / | 1 | jaar | rapport | controle/preventief onderh. | 2019-10-25 | 1 | 32D20 | BERNHARDKAZERNE | J | MGD , Tandheelkunde | 0 | 022 | CLAS | CLAS | RVB-NW | 3429 | 717 | [7 empty] | 0 | 0 | 1 | 0 | 0 | In opdracht |  | < Vul hiernaast de juiste status en datum in.
900048890 | 20 | Koelinstallatie lokaal | 737393 | Techn. staat koelinst. < 5 ton CO2 comfortkoeling 1j NW per 01-01-2016 | Besluit gefluoreerde broeikasgassen: art. 4 / Verordening (EU) 517/2014: art 3, zorgplicht / | 1 | jaar | rapport | controle/preventief onderh. | 2019-10-25 | 1 | 32D20 | BERNHARDKAZERNE | J | MGD , Tandheelkunde | 0 | 031 | CLAS | CLAS | RVB-NW | 3429 | 717 | [7 empty] | 0 | 0 | 1 | 0 | 0 | In opdracht |  | < Vul hiernaast de juiste status en datum in.
900098789 | 81 | Mechanische luchtbehandeling | 352627 | Onderhoud luchtbehandelingskast met filterinstallatie 1j | Arbeidsomstandighedenbesluit: art. 6.2 / / | 1 | jaar | afmelding | onderhoud | 2018-10-09 | 1 | 32D20 | BERNHARDKAZERNE | J | MGD , Tandheelkunde | 0 | 038 | CLAS | CLAS | RVB-NW | 3433 | 717 | [7 empty] | 0 | 0 | 1 | 0 | 0 | In opdracht |  | < Vul hiernaast de juiste status en datum in.
900098789 | 81 | Mechanische luchtbehandeling | 820238 | Vervangen filters 2, 3, 6, 12m | Arbeidsomstandighedenbesluit: art. 6.2 / / | 12 | maand | afvoerbewijs | inspectie | 2018-10-09 | 1 | 32D20 | BERNHARDKAZERNE | J | MGD , Tandheelkunde | 0 | 038 | CLAS | CLAS | RVB-NW | 3433 | 717 | [9 empty] | 1 |  |  | In opdracht |  | < Vul hiernaast de juiste status en datum in.
900113078 | 20 | Koelinstallatie lokaal | 737394 | Techn. staat koelinst. < 5 ton CO2 comfortkoeling 1j NW per 01-01-2016 | Besluit gefluoreerde broeikasgassen: art. 4 / Verordening (EU) 517/2014: art 3, zorgplicht / | 1 | jaar | rapport | controle/preventief onderh. | 2019-10-25 | 1 | 32D20 | BERNHARDKAZERNE | J | MGD , Tandheelkunde | 0 | 038 | CLAS | CLAS | RVB-NW | 3429 | 717 | [7 empty] | 0 | 0 | 1 | 0 | 0 | In opdracht |  | < Vul hiernaast de juiste status en datum in.
900048891 | 20 | Koelinstallatie lokaal | 737395 | Techn. staat koelinst. < 5 ton CO2 comfortkoeling 1j NW per 01-01-2016 | Besluit gefluoreerde broeikasgassen: art. 4 / Verordening (EU) 517/2014: art 3, zorgplicht / | 1 | jaar | rapport | controle/preventief onderh. | 2018-06-06 | 1 | 32D20 | BERNHARDKAZERNE | J | MGD , Tandheelkunde | 0 | 039 | CLAS | CLAS | RVB-NW | 3429 | 717 |  |  |  | 0 | 0 | 1 | 0 | 0 |  |  |  |  | In opdracht |  | < Vul hiernaast de juiste status en datum in.
900048892 | 20 | Koelinstallatie lokaal | 737396 | Techn. staat koelinst. < 5 ton CO2 comfortkoeling 1j NW per 01-01-2016 | Besluit gefluoreerde broeikasgassen: art. 4 / Verordening (EU) 517/2014: art 3, zorgplicht / | 1 | jaar | rapport | controle/preventief onderh. | 2018-06-06 | 1 | 32D20 | BERNHARDKAZERNE | J | MGD , Tandheelkunde | 0 | 040 | CLAS | CLAS | RVB-NW | 3429 | 717 |  |  |  | 0 | 0 | 1 | 0 | 0 |  |  |  |  | In opdracht |  | < Vul hiernaast de juiste status en datum in.
900030589 | 1 | CV ketel | 308545 | PI gasgestookte installatie 48m | Activiteitenregeling: art. 3.7m | 48 | maand | verklaring | inspectie | 2017-03-30 | 1 | 32D20 | BERNHARDKAZERNE | K | Lesgebouw | 1 | 117 | CLAS | CLAS | RVB-NW | 3421 | 717 |  |  | 1 | [9 empty] | In opdracht |  | < Vul hiernaast de juiste status en datum in.
900030589 | 1 | CV ketel | 351135 | PO stookinstallatie 1j | Bedrijfszekerheid | 1 | jaar | verklaring | onderhoud | 2019-05-06 | 1 | 32D20 | BERNHARDKAZERNE | K | Lesgebouw | 1 | 117 | CLAS | CLAS | RVB-NW | 3421 | 717 |  |  | 0 | 0 | 1 | 0 | 0 | [5 empty] | In opdracht |  | < Vul hiernaast de juiste status en datum in.
900030590 | 1 | CV ketel | 308546 | PI gasgestookte installatie 48m | Activiteitenregeling: art. 3.7m | 48 | maand | verklaring | inspectie | 2017-03-31 | 1 | 32D20 | BERNHARDKAZERNE | L | Legeringsgebouw | 2 | 231 | CLAS | CLAS | RVB-NW | 3421 | 717 |  |  | 1 | [9 empty] | In opdracht |  | < Vul hiernaast de juiste status en datum in.
900030590 | 1 | CV ketel | 351136 | PO stookinstallatie 1j | Bedrijfszekerheid | 1 | jaar | verklaring | onderhoud | 2019-04-03 | 1 | 32D20 | BERNHARDKAZERNE | L | Legeringsgebouw | 2 | 231 | CLAS | CLAS | RVB-NW | 3421 | 717 |  | 0 | 0 | 1 | 0 | 0 | [6 empty] | In opdracht |  | < Vul hiernaast de juiste status en datum in.
900030591 | 1 | CV ketel | 308547 | PI gasgestookte installatie 48m | Activiteitenregeling: art. 3.7m | 48 | maand | verklaring | inspectie | 2017-03-31 | 1 | 32D20 | BERNHARDKAZERNE | L | Legeringsgebouw | 2 | 231 | CLAS | CLAS | RVB-NW | 3421 | 717 |  |  | 1 | [9 empty] | In opdracht |  | < Vul hiernaast de juiste status en datum in.
900030591 | 1 | CV ketel | 351137 | PO stookinstallatie 1j | Bedrijfszekerheid | 1 | jaar | verklaring | onderhoud | 2019-04-03 | 1 | 32D20 | BERNHARDKAZERNE | L | Legeringsgebouw | 2 | 231 | CLAS | CLAS | RVB-NW | 3421 | 717 |  | 0 | 0 | 1 | 0 | 0 | [6 empty] | In opdracht |  | < Vul hiernaast de juiste status en datum in.
900109638 | 1 | CV ketel | 354661 | PO stookinstallatie 1j | Bedrijfszekerheid | 1 | jaar | verklaring | onderhoud | 2019-05-01 | 1 | 32D20 | BERNHARDKAZERNE | M | Kantoorgebouw | 0 | 003 | CLAS | CLAS | RVB-NW | 3421 | 717 |  |  | 0 | 0 | 1 | 0 | 0 | [5 empty] | In opdracht |  | < Vul hiernaast de juiste status en datum in.
900109639 | 1 | CV ketel | 354662 | PO stookinstallatie 1j | Bedrijfszekerheid | 1 | jaar | verklaring | onderhoud | 2019-05-01 | 1 | 32D20 | BERNHARDKAZERNE | M | Kantoorgebouw | 0 | 003 | CLAS | CLAS | RVB-NW | 3421 | 717 |  |  | 0 | 0 | 1 | 0 | 0 | [5 empty] | In opdracht |  | < Vul hiernaast de juiste status en datum in.
900051039 | 21 | Koelinstallatie centraal | 734337 | Controle lekdichtheid en techn.staat comfortkoeling 3, 6, 12 of 24m NIEUW vanaf 01-01-2016 | Verordening (EU) 517/2014: art 3, zorgplicht / Verordening (EU) 517/2014: art. 4, 5 en 6 / | 12 | maand | rapport en aant. in logboek | inspectie en onderhoud | 2019-07-17 | 1 | 32D20 | BERNHARDKAZERNE | M | Kantoorgebouw | 1 | 107 | CLAS | CLAS | RVB-NW | 3495 | 717 | [6 empty] | 1 | [5 empty] | In opdracht |  | < Vul hiernaast de juiste status en datum in.
900051023 | 21 | Koelinstallatie centraal | 734338 | Controle lekdichtheid en techn.staat comfortkoeling 3, 6, 12 of 24m NIEUW vanaf 01-01-2016 | Verordening (EU) 517/2014: art 3, zorgplicht / Verordening (EU) 517/2014: art. 4, 5 en 6 / | 12 | maand | rapport en aant. in logboek | inspectie en onderhoud | 2019-07-18 | 1 | 32D20 | BERNHARDKAZERNE | M | Kantoorgebouw | 1 | 108 | CLAS | CLAS | RVB-NW | 3495 | 717 | [6 empty] | 1 | [5 empty] | In opdracht |  | < Vul hiernaast de juiste status en datum in.
900051031 | 21 | Koelinstallatie centraal | 811374 | Controle lekdichtheid en techn.staat comfortkoeling 3, 6, 12 of 24m NIEUW vanaf 01-01-2016 | Verordening (EU) 517/2014: art 3, zorgplicht / Verordening (EU) 517/2014: art. 4, 5 en 6 / | 12 | maand | rapport en aant. in logboek | inspectie en onderhoud | 2019-07-18 | 1 | 32D20 | BERNHARDKAZERNE | M | Kantoorgebouw | 1 | 108 | CLAS | CLAS | RVB-NW | 3495 | 717 | [6 empty] | 1 | [5 empty] | In opdracht |  | < Vul hiernaast de juiste status en datum in.
900048895 | 20 | Koelinstallatie lokaal | 737397 | Techn. staat koelinst. < 5 ton CO2 comfortkoeling 1j NW per 01-01-2016 | Besluit gefluoreerde broeikasgassen: art. 4 / Verordening (EU) 517/2014: art 3, zorgplicht / | 1 | jaar | rapport | controle/preventief onderh. | 2019-12-12 | 1 | 32D20 | BERNHARDKAZERNE | M | Kantoorgebouw | 1 | 122 | CLAS | CLAS | RVB-NW | 3429 | 717 | [9 empty] | 0 | 0 | 1 | In opdracht |  | < Vul hiernaast de juiste status en datum in.
900080249 | 1 | CV ketel | 351139 | PO stookinstallatie 1j | Bedrijfszekerheid | 1 | jaar | verklaring | onderhoud | 2019-05-06 | 1 | 32D20 | BERNHARDKAZERNE | O | Officiersmess | 0 | 017 | CLAS | CLAS | RVB-NW | 3421 | 717 |  |  | 0 | 0 | 1 | 0 | 0 | [5 empty] | In opdracht |  | < Vul hiernaast de juiste status en datum in.
900080250 | 1 | CV ketel | 351140 | PO stookinstallatie 1j | Bedrijfszekerheid | 1 | jaar | verklaring | onderhoud | 2019-05-06 | 1 | 32D20 | BERNHARDKAZERNE | O | Officiersmess | 0 | 017 | CLAS | CLAS | RVB-NW | 3421 | 717 |  |  | 0 | 0 | 1 | 0 | 0 | [5 empty] | In opdracht |  | < Vul hiernaast de juiste status en datum in.
900125999 | 81 | Mechanische luchtbehandeling | 758150 | Onderhoud luchtbehandelingskast met filterinstallatie 1j | Arbeidsomstandighedenbesluit: art. 6.2 / / | 1 | jaar | afmelding | onderhoud | 2018-10-15 | 1 | 32D20 | BERNHARDKAZERNE | P | Museum | 2 | Z27 | CLAS | CLAS | RVB-NW | 3433 | 717 | [7 empty] | 0 | 0 | 1 | 0 | 0 | In opdracht |  | < Vul hiernaast de juiste status en datum in.
900125999 | 81 | Mechanische luchtbehandeling | 818981 | Vervangen filters 2, 3, 6, 12m | Arbeidsomstandighedenbesluit: art. 6.2 / / | 12 | maand | afvoerbewijs | inspectie | 2018-10-15 | 1 | 32D20 | BERNHARDKAZERNE | P | Museum | 2 | Z27 | CLAS | CLAS | RVB-NW | 3433 | 717 | [9 empty] | 1 |  |  | In opdracht |  | < Vul hiernaast de juiste status en datum in.
900030594 | 1 | CV ketel | 308549 | PI gasgestookte installatie 48m | Activiteitenregeling: art. 3.7m | 48 | maand | verklaring | inspectie | 2017-03-31 | 1 | 32D20 | BERNHARDKAZERNE | P | Museum | 2 | Z28 | CLAS | CLAS | RVB-NW | 3421 | 717 |  |  | 1 | [9 empty] | In opdracht |  | < Vul hiernaast de juiste status en datum in.
900030594 | 1 | CV ketel | 351141 | PO stookinstallatie 1j | Bedrijfszekerheid | 1 | jaar | verklaring | onderhoud | 2019-05-15 | 1 | 32D20 | BERNHARDKAZERNE | P | Museum | 2 | Z28 | CLAS | CLAS | RVB-NW | 3421 | 717 |  |  | 0 | 0 | 1 | 0 | 0 | [5 empty] | In opdracht |  | < Vul hiernaast de juiste status en datum in.
900128875 | 20 | Koelinstallatie lokaal | 775563 | Controle lekdichtheid en techn.staat klimaatbeheersing 3, 6, 12 of 24m NIEUW vanaf 01-01-2016 | Verordening (EU) 517/2014: art 3, zorgplicht / Verordening (EU) 517/2014: art. 4, 5 en 6 / | 12 | maand | rapport en aant. in logboek | inspectie en onderhoud | 2018-10-01 | 1 | 32D20 | BERNHARDKAZERNE | Q | Keuken , Eetzalen | 0 | 011 | CLAS | CLAS | RVB-NW | 3429 | 717 | [9 empty] | 1 |  |  | In opdracht |  | < Vul hiernaast de juiste status en datum in.
900128876 | 20 | Koelinstallatie lokaal | 775564 | Controle lekdichtheid en techn.staat klimaatbeheersing 3, 6, 12 of 24m NIEUW vanaf 01-01-2016 | Verordening (EU) 517/2014: art 3, zorgplicht / Verordening (EU) 517/2014: art. 4, 5 en 6 / | 12 | maand | rapport en aant. in logboek | inspectie en onderhoud | 2019-01-16 | 1 | 32D20 | BERNHARDKAZERNE | Q | Keuken , Eetzalen | 0 | 011 | CLAS | CLAS | RVB-NW | 3429 | 717 | 1 | [11 empty] | In opdracht |  | < Vul hiernaast de juiste status en datum in.
900132037 | 81 | Mechanische luchtbehandeling | 797288 | Onderhoud luchtbehandelingskast met filterinstallatie 1j | Arbeidsomstandighedenbesluit: art. 6.2 / / | 1 | jaar | afmelding | onderhoud |  | 1 | 32D20 | BERNHARDKAZERNE | Q | Keuken , Eetzalen | 0 | 011 | CLAS | CLAS | RVB-NW | 3433 | 717 |  |  |  |  | 0 | 0 | 1 | 0 | 0 |  |  |  | In opdracht |  | < Vul hiernaast de juiste status en datum in.
900132037 | 81 | Mechanische luchtbehandeling | 818982 | Vervangen filters 2, 3, 6, 12m | Arbeidsomstandighedenbesluit: art. 6.2 / / | 12 | maand | afvoerbewijs | inspectie |  | 1 | 32D20 | BERNHARDKAZERNE | Q | Keuken , Eetzalen | 0 | 011 | CLAS | CLAS | RVB-NW | 3433 | 717 | [6 empty] | 1 | [5 empty] | In opdracht |  | < Vul hiernaast de juiste status en datum in.
900098755 | 81 | Mechanische luchtbehandeling | 352628 | Onderhoud luchtbehandelingskast met filterinstallatie 1j | Arbeidsomstandighedenbesluit: art. 6.2 / / | 1 | jaar | afmelding | onderhoud | 2018-10-11 | 1 | 32D20 | BERNHARDKAZERNE | Q | Keuken , Eetzalen | 1 | 111 | CLAS | CLAS | RVB-NW | 3433 | 717 | [7 empty] | 0 | 0 | 1 | 0 | 0 | In opdracht |  | < Vul hiernaast de juiste status en datum in.
900098755 | 81 | Mechanische luchtbehandeling | 820239 | Vervangen filters 2, 3, 6, 12m | Arbeidsomstandighedenbesluit: art. 6.2 / / | 12 | maand | afvoerbewijs | inspectie | 2018-10-11 | 1 | 32D20 | BERNHARDKAZERNE | Q | Keuken , Eetzalen | 1 | 111 | CLAS | CLAS | RVB-NW | 3433 | 717 | [9 empty] | 1 |  |  | In opdracht |  | < Vul hiernaast de juiste status en datum in.
900098756 | 81 | Mechanische luchtbehandeling | 352629 | Onderhoud luchtbehandelingskast met filterinstallatie 1j | Arbeidsomstandighedenbesluit: art. 6.2 / / | 1 | jaar | afmelding | onderhoud | 2018-10-11 | 1 | 32D20 | BERNHARDKAZERNE | Q | Keuken , Eetzalen | 1 | 111 | CLAS | CLAS | RVB-NW | 3433 | 717 | [7 empty] | 0 | 0 | 1 | 0 | 0 | In opdracht |  | < Vul hiernaast de juiste status en datum in.
900098756 | 81 | Mechanische luchtbehandeling | 820240 | Vervangen filters 2, 3, 6, 12m | Arbeidsomstandighedenbesluit: art. 6.2 / / | 12 | maand | afvoerbewijs | inspectie | 2018-10-11 | 1 | 32D20 | BERNHARDKAZERNE | Q | Keuken , Eetzalen | 1 | 111 | CLAS | CLAS | RVB-NW | 3433 | 717 | [9 empty] | 1 |  |  | In opdracht |  | < Vul hiernaast de juiste status en datum in.
900098757 | 81 | Mechanische luchtbehandeling | 352630 | Onderhoud luchtbehandelingskast met filterinstallatie 1j | Arbeidsomstandighedenbesluit: art. 6.2 / / | 1 | jaar | afmelding | onderhoud | 2018-10-11 | 1 | 32D20 | BERNHARDKAZERNE | Q | Keuken , Eetzalen | 1 | 111 | CLAS | CLAS | RVB-NW | 3433 | 717 | [7 empty] | 0 | 0 | 1 | 0 | 0 | In opdracht |  | < Vul hiernaast de juiste status en datum in.
900098757 | 81 | Mechanische luchtbehandeling | 820241 | Vervangen filters 2, 3, 6, 12m | Arbeidsomstandighedenbesluit: art. 6.2 / / | 12 | maand | afvoerbewijs | inspectie | 2018-10-11 | 1 | 32D20 | BERNHARDKAZERNE | Q | Keuken , Eetzalen | 1 | 111 | CLAS | CLAS | RVB-NW | 3433 | 717 | [9 empty] | 1 |  |  | In opdracht |  | < Vul hiernaast de juiste status en datum in.
900098758 | 81 | Mechanische luchtbehandeling | 352631 | Onderhoud luchtbehandelingskast met filterinstallatie 1j | Arbeidsomstandighedenbesluit: art. 6.2 / / | 1 | jaar | afmelding | onderhoud | 2018-10-11 | 1 | 32D20 | BERNHARDKAZERNE | Q | Keuken , Eetzalen | 1 | 111 | CLAS | CLAS | RVB-NW | 3433 | 717 | [7 empty] | 0 | 0 | 1 | 0 | 0 | In opdracht |  | < Vul hiernaast de juiste status en datum in.
900098758 | 81 | Mechanische luchtbehandeling | 820242 | Vervangen filters 2, 3, 6, 12m | Arbeidsomstandighedenbesluit: art. 6.2 / / | 12 | maand | afvoerbewijs | inspectie | 2018-10-11 | 1 | 32D20 | BERNHARDKAZERNE | Q | Keuken , Eetzalen | 1 | 111 | CLAS | CLAS | RVB-NW | 3433 | 717 | [9 empty] | 1 |  |  | In opdracht |  | < Vul hiernaast de juiste status en datum in.
900098759 | 81 | Mechanische luchtbehandeling | 696649 | Onderhoud luchtbehandelingskast met filterinstallatie 1j | Arbeidsomstandighedenbesluit: art. 6.2 / / | 1 | jaar | afmelding | onderhoud | 2018-10-08 | 1 | 32D20 | BERNHARDKAZERNE | Q | Keuken , Eetzalen | 1 | 111 | CLAS | CLAS | RVB-NW | 3433 | 717 | [7 empty] | 0 | 0 | 1 | 0 | 0 | In opdracht |  | < Vul hiernaast de juiste status en datum in.
900098759 | 81 | Mechanische luchtbehandeling | 820243 | Vervangen filters 2, 3, 6, 12m | Arbeidsomstandighedenbesluit: art. 6.2 / / | 12 | maand | afvoerbewijs | inspectie | 2018-10-08 | 1 | 32D20 | BERNHARDKAZERNE | Q | Keuken , Eetzalen | 1 | 111 | CLAS | CLAS | RVB-NW | 3433 | 717 | [9 empty] | 1 |  |  | In opdracht |  | < Vul hiernaast de juiste status en datum in.
900114655 | 81 | Mechanische luchtbehandeling | 696650 | Onderhoud luchtbehandelingskast met filterinstallatie 1j | Arbeidsomstandighedenbesluit: art. 6.2 / / | 1 | jaar | afmelding | onderhoud | 2018-10-08 | 1 | 32D20 | BERNHARDKAZERNE | Q | Keuken , Eetzalen | 1 | 111 | CLAS | CLAS | RVB-NW | 3433 | 717 | [7 empty] | 0 | 0 | 1 | 0 | 0 | In opdracht |  | < Vul hiernaast de juiste status en datum in.
900114655 | 81 | Mechanische luchtbehandeling | 820244 | Vervangen filters 2, 3, 6, 12m | Arbeidsomstandighedenbesluit: art. 6.2 / / | 12 | maand | afvoerbewijs | inspectie | 2018-10-08 | 1 | 32D20 | BERNHARDKAZERNE | Q | Keuken , Eetzalen | 1 | 111 | CLAS | CLAS | RVB-NW | 3433 | 717 | [9 empty] | 1 |  |  | In opdracht |  | < Vul hiernaast de juiste status en datum in.
900133835 | 23 | Stoomketel | 812963 | PO stookinstallatie 1j | Bedrijfszekerheid | 1 | jaar | verklaring | onderhoud | 2019-03-08 | 1 | 32D20 | BERNHARDKAZERNE | Q | Keuken , Eetzalen | K1 | 04 | CLAS | CLAS | RVB-NW | 3435 | 717 | 0 | 0 | 1 | 0 | 0 | [7 empty] | In opdracht |  | < Vul hiernaast de juiste status en datum in.
900133836 | 23 | Stoomketel | 812964 | PO stookinstallatie 1j | Bedrijfszekerheid | 1 | jaar | verklaring | onderhoud | 2019-03-06 | 1 | 32D20 | BERNHARDKAZERNE | Q | Keuken , Eetzalen | K1 | 04 | CLAS | CLAS | RVB-NW | 3435 | 717 | 0 | 0 | 1 | 0 | 0 | [7 empty] | In opdracht |  | < Vul hiernaast de juiste status en datum in.
900029578 | 4 | Luchtverhitter | 351581 | PO stookinstallatie 1j | Bedrijfszekerheid | 1 | jaar | verklaring | onderhoud | 2019-05-09 | 1 | 32D20 | BERNHARDKAZERNE | R | Kantine | 0 | 005 | CLAS | CLAS | RVB-NW | 3431 | 717 |  |  | 0 | 0 | 1 | 0 | 0 | [5 empty] | In opdracht |  | < Vul hiernaast de juiste status en datum in.
900120407 | 1 | CV ketel | 727828 | PO stookinstallatie 1j | Bedrijfszekerheid | 1 | jaar | verklaring | onderhoud | 2019-04-11 | 1 | 32D20 | BERNHARDKAZERNE | R | Kantine | 0 | 015 | CLAS | CLAS | RVB-NW | 3421 | 717 |  | 0 | 0 | 1 | 0 | 0 | [6 empty] | In opdracht |  | < Vul hiernaast de juiste status en datum in.
900120408 | 1 | CV ketel | 727829 | PO stookinstallatie 1j | Bedrijfszekerheid | 1 | jaar | verklaring | onderhoud | 2019-04-11 | 1 | 32D20 | BERNHARDKAZERNE | R | Kantine | 0 | 015 | CLAS | CLAS | RVB-NW | 3421 | 717 |  | 0 | 0 | 1 | 0 | 0 | [6 empty] | In opdracht |  | < Vul hiernaast de juiste status en datum in.
900124990 | 81 | Mechanische luchtbehandeling | 756652 | Onderhoud luchtbehandelingskast met filterinstallatie 1j | Arbeidsomstandighedenbesluit: art. 6.2 / / | 1 | jaar | afmelding | onderhoud | 2018-10-11 | 1 | 32D20 | BERNHARDKAZERNE | R | Kantine | 0 | 015 | CLAS | CLAS | RVB-NW | 3433 | 717 | [7 empty] | 0 | 0 | 1 | 0 | 0 | In opdracht |  | < Vul hiernaast de juiste status en datum in.
900124990 | 81 | Mechanische luchtbehandeling | 818983 | Vervangen filters 2, 3, 6, 12m | Arbeidsomstandighedenbesluit: art. 6.2 / / | 12 | maand | afvoerbewijs | inspectie | 2018-10-11 | 1 | 32D20 | BERNHARDKAZERNE | R | Kantine | 0 | 015 | CLAS | CLAS | RVB-NW | 3433 | 717 | [9 empty] | 1 |  |  | In opdracht |  | < Vul hiernaast de juiste status en datum in.
900036538 | 56 | Verwarmd waterinstallatie boiler | 704579 | PO stookinstallatie 1j | Bedrijfszekerheid | 1 | jaar | verklaring | onderhoud | 2019-04-29 | 1 | 32D20 | BERNHARDKAZERNE | S | Kantoor , Lesgebouw | 2 | 204 | CLAS | CLAS | RVB-NW | 3437 | 717 |  | 0 | 0 | 1 | 0 | 0 | [6 empty] | In opdracht |  | < Vul hiernaast de juiste status en datum in.
900125908 | 1 | CV ketel | 757839 | PO stookinstallatie 1j | Bedrijfszekerheid | 1 | jaar | verklaring | onderhoud | 2019-04-26 | 1 | 32D20 | BERNHARDKAZERNE | S | Kantoor , Lesgebouw | 2 | 204 | CLAS | CLAS | RVB-NW | 3421 | 717 |  | 0 | 0 | 1 | 0 | 0 | [6 empty] | In opdracht |  | < Vul hiernaast de juiste status en datum in.
900125909 | 1 | CV ketel | 757840 | PO stookinstallatie 1j | Bedrijfszekerheid | 1 | jaar | verklaring | onderhoud | 2019-04-26 | 1 | 32D20 | BERNHARDKAZERNE | S | Kantoor , Lesgebouw | 2 | 204 | CLAS | CLAS | RVB-NW | 3421 | 717 |  | 0 | 0 | 1 | 0 | 0 | [6 empty] | In opdracht |  | < Vul hiernaast de juiste status en datum in.
900125910 | 1 | CV ketel | 757841 | PO stookinstallatie 1j | Bedrijfszekerheid | 1 | jaar | verklaring | onderhoud | 2019-04-26 | 1 | 32D20 | BERNHARDKAZERNE | S | Kantoor , Lesgebouw | 2 | 204 | CLAS | CLAS | RVB-NW | 3421 | 717 |  | 0 | 0 | 1 | 0 | 0 | [6 empty] | In opdracht |  | < Vul hiernaast de juiste status en datum in.
900113927 | 1 | CV ketel | 694136 | PO stookinstallatie 1j | Bedrijfszekerheid | 1 | jaar | verklaring | onderhoud | 2019-04-09 | 1 | 32D20 | BERNHARDKAZERNE | T | Legeringsgebouw | 3 | 304 | CLAS | CLAS | RVB-NW | 3421 | 717 |  | 0 | 0 | 1 | 0 | 0 | [6 empty] | In opdracht |  | < Vul hiernaast de juiste status en datum in.
900113928 | 1 | CV ketel | 694137 | PO stookinstallatie 1j | Bedrijfszekerheid | 1 | jaar | verklaring | onderhoud | 2019-04-09 | 1 | 32D20 | BERNHARDKAZERNE | T | Legeringsgebouw | 3 | 304 | CLAS | CLAS | RVB-NW | 3421 | 717 |  | 0 | 0 | 1 | 0 | 0 | [6 empty] | In opdracht |  | < Vul hiernaast de juiste status en datum in.
900113929 | 1 | CV ketel | 694138 | PO stookinstallatie 1j | Bedrijfszekerheid | 1 | jaar | verklaring | onderhoud | 2019-04-09 | 1 | 32D20 | BERNHARDKAZERNE | T | Legeringsgebouw | 3 | 304 | CLAS | CLAS | RVB-NW | 3421 | 717 |  | 0 | 0 | 1 | 0 | 0 | [6 empty] | In opdracht |  | < Vul hiernaast de juiste status en datum in.
900113077 | 20 | Koelinstallatie lokaal | 737406 | Techn. staat koelinst. < 5 ton CO2 comfortkoeling 1j NW per 01-01-2016 | Besluit gefluoreerde broeikasgassen: art. 4 / Verordening (EU) 517/2014: art 3, zorgplicht / | 1 | jaar | rapport | controle/preventief onderh. | 2019-12-12 | 1 | 32D20 | BERNHARDKAZERNE | U | Kantoor , Lesgebouw | 0 | 006 | CLAS | CLAS | RVB-NW | 3429 | 717 | [9 empty] | 0 | 0 | 1 | In opdracht |  | < Vul hiernaast de juiste status en datum in.
900084423 | 20 | Koelinstallatie lokaal | 736295 | Controle lekdichtheid en techn.staat comfortkoeling 3, 6, 12 of 24m NIEUW vanaf 01-01-2016 | Verordening (EU) 517/2014: art 3, zorgplicht / Verordening (EU) 517/2014: art. 4, 5 en 6 / | 12 | maand | rapport en aant. in logboek | inspectie en onderhoud | 2019-12-12 | 1 | 32D20 | BERNHARDKAZERNE | U | Kantoor , Lesgebouw | 2 | 223 | CLAS | CLAS | RVB-NW | 3429 | 717 | [11 empty] | 1 | In opdracht |  | < Vul hiernaast de juiste status en datum in.
900030598 | 1 | CV ketel | 308553 | PI gasgestookte installatie 48m | Activiteitenregeling: art. 3.7m | 48 | maand | verklaring | inspectie | 2017-03-27 | 1 | 32D20 | BERNHARDKAZERNE | U | Kantoor , Lesgebouw | 3 | Z01 | CLAS | CLAS | RVB-NW | 3421 | 717 |  |  | 1 | [9 empty] | In opdracht |  | < Vul hiernaast de juiste status en datum in.
900030598 | 1 | CV ketel | 351145 | PO stookinstallatie 1j | Bedrijfszekerheid | 1 | jaar | verklaring | onderhoud | 2019-04-09 | 1 | 32D20 | BERNHARDKAZERNE | U | Kantoor , Lesgebouw | 3 | Z01 | CLAS | CLAS | RVB-NW | 3421 | 717 |  | 0 | 0 | 1 | 0 | 0 | [6 empty] | In opdracht |  | < Vul hiernaast de juiste status en datum in.
900036539 | 56 | Verwarmd waterinstallatie boiler | 704582 | PO stookinstallatie 1j | Bedrijfszekerheid | 1 | jaar | verklaring | onderhoud | 2019-04-09 | 1 | 32D20 | BERNHARDKAZERNE | U | Kantoor , Lesgebouw | 3 | Z03 | CLAS | CLAS | RVB-NW | 3437 | 717 |  | 0 | 0 | 1 | 0 | 0 | [6 empty] | In opdracht |  | < Vul hiernaast de juiste status en datum in.
900102496 | 1 | CV ketel | 351146 | PO stookinstallatie 1j | Bedrijfszekerheid | 1 | jaar | verklaring | onderhoud | 2019-04-04 | 1 | 32D20 | BERNHARDKAZERNE | V | Legeringsgebouw | 2 | 217A | CLAS | CLAS | RVB-NW | 3421 | 717 |  | 0 | 0 | 1 | 0 | 0 | [6 empty] | In opdracht |  | < Vul hiernaast de juiste status en datum in.
900102498 | 1 | CV ketel | 351147 | PO stookinstallatie 1j | Bedrijfszekerheid | 1 | jaar | verklaring | onderhoud | 2019-04-04 | 1 | 32D20 | BERNHARDKAZERNE | V | Legeringsgebouw | 2 | 217A | CLAS | CLAS | RVB-NW | 3421 | 717 |  | 0 | 0 | 1 | 0 | 0 | [6 empty] | In opdracht |  | < Vul hiernaast de juiste status en datum in.
900102500 | 1 | CV ketel | 351148 | PO stookinstallatie 1j | Bedrijfszekerheid | 1 | jaar | verklaring | onderhoud | 2019-04-04 | 1 | 32D20 | BERNHARDKAZERNE | V | Legeringsgebouw | 2 | 217A | CLAS | CLAS | RVB-NW | 3421 | 717 |  | 0 | 0 | 1 | 0 | 0 | [6 empty] | In opdracht |  | < Vul hiernaast de juiste status en datum in.
900050959 | 21 | Koelinstallatie centraal | 734340 | Controle lekdichtheid en techn.staat comfortkoeling 3, 6, 12 of 24m NIEUW vanaf 01-01-2016 | Verordening (EU) 517/2014: art 3, zorgplicht / Verordening (EU) 517/2014: art. 4, 5 en 6 / | 12 | maand | rapport en aant. in logboek | inspectie en onderhoud | 2019-12-12 | 1 | 32D20 | BERNHARDKAZERNE | W | Kantoorgebouw | 0 | 001 | CLAS | CLAS | RVB-NW | 3495 | 717 | [11 empty] | 1 | In opdracht |  | < Vul hiernaast de juiste status en datum in.
900096289 | 81 | Mechanische luchtbehandeling | 696651 | Onderhoud luchtbehandelingskast met filterinstallatie 1j | Arbeidsomstandighedenbesluit: art. 6.2 / / | 1 | jaar | afmelding | onderhoud | 2018-10-09 | 1 | 32D20 | BERNHARDKAZERNE | W | Kantoorgebouw | 0 | 021 | CLAS | CLAS | RVB-NW | 3433 | 717 | [7 empty] | 0 | 0 | 1 | 0 | 0 | In opdracht |  | < Vul hiernaast de juiste status en datum in.
900096289 | 81 | Mechanische luchtbehandeling | 820245 | Vervangen filters 2, 3, 6, 12m | Arbeidsomstandighedenbesluit: art. 6.2 / / | 12 | maand | afvoerbewijs | inspectie | 2018-10-09 | 1 | 32D20 | BERNHARDKAZERNE | W | Kantoorgebouw | 0 | 021 | CLAS | CLAS | RVB-NW | 3433 | 717 | [9 empty] | 1 |  |  | In opdracht |  | < Vul hiernaast de juiste status en datum in.
900034095 | 56 | Verwarmd waterinstallatie boiler | 704583 | PO stookinstallatie 1j | Bedrijfszekerheid | 1 | jaar | verklaring | onderhoud | 2019-04-25 | 1 | 32D20 | BERNHARDKAZERNE | W | Kantoorgebouw | 0 | 028 | CLAS | CLAS | RVB-NW | 3437 | 717 |  | 0 | 0 | 1 | 0 | 0 | [6 empty] | In opdracht |  | < Vul hiernaast de juiste status en datum in.
900030604 | 1 | CV ketel | 308557 | PI gasgestookte installatie 48m | Activiteitenregeling: art. 3.7m | 48 | maand | verklaring | inspectie | 2017-03-27 | 1 | 32D20 | BERNHARDKAZERNE | W | Kantoorgebouw | 0 | 029 | CLAS | CLAS | RVB-NW | 3421 | 717 |  |  | 1 | [9 empty] | In opdracht |  | < Vul hiernaast de juiste status en datum in.
900030604 | 1 | CV ketel | 351149 | PO stookinstallatie 1j | Bedrijfszekerheid | 1 | jaar | verklaring | onderhoud | 2019-04-25 | 1 | 32D20 | BERNHARDKAZERNE | W | Kantoorgebouw | 0 | 029 | CLAS | CLAS | RVB-NW | 3421 | 717 |  | 0 | 0 | 1 | 0 | 0 | [6 empty] | In opdracht |  | < Vul hiernaast de juiste status en datum in.
900030605 | 1 | CV ketel | 308558 | PI gasgestookte installatie 48m | Activiteitenregeling: art. 3.7m | 48 | maand | verklaring | inspectie | 2017-03-27 | 1 | 32D20 | BERNHARDKAZERNE | W | Kantoorgebouw | 0 | 029 | CLAS | CLAS | RVB-NW | 3421 | 717 |  |  | 1 | [9 empty] | In opdracht |  | < Vul hiernaast de juiste status en datum in.
900030605 | 1 | CV ketel | 351150 | PO stookinstallatie 1j | Bedrijfszekerheid | 1 | jaar | verklaring | onderhoud | 2019-04-25 | 1 | 32D20 | BERNHARDKAZERNE | W | Kantoorgebouw | 0 | 029 | CLAS | CLAS | RVB-NW | 3421 | 717 |  | 0 | 0 | 1 | 0 | 0 | [6 empty] | In opdracht |  | < Vul hiernaast de juiste status en datum in.
900091465 | 20 | Koelinstallatie lokaal | 737407 | Techn. staat koelinst. < 5 ton CO2 comfortkoeling 1j NW per 01-01-2016 | Besluit gefluoreerde broeikasgassen: art. 4 / Verordening (EU) 517/2014: art 3, zorgplicht / | 1 | jaar | rapport | controle/preventief onderh. | 2019-12-12 | 1 | 32D20 | BERNHARDKAZERNE | W | Kantoorgebouw | 1 | 115 | CLAS | CLAS | RVB-NW | 3429 | 717 | [9 empty] | 0 | 0 | 1 | In opdracht |  | < Vul hiernaast de juiste status en datum in.
900124847 | 21 | Koelinstallatie centraal | 757769 | Techn. staat koelinst. < 5 ton CO2 computerkoeling 1j NW per 01-01-2016 | Besluit gefluoreerde broeikasgassen: art. 4 / / | 1 | jaar | rapport | controle/preventief onderh. |  | 1 | 32D20 | BERNHARDKAZERNE | X | Gevechtstrainingsschool | 0 | 032 | CLAS | CLAS | RVB-NW | 3495 | 717 | [12 empty] | In opdracht |  | < Vul hiernaast de juiste status en datum in.
900048937 | 20 | Koelinstallatie lokaal | 736296 | Controle lekdichtheid en techn.staat comfortkoeling 3, 6, 12 of 24m NIEUW vanaf 01-01-2016 | Verordening (EU) 517/2014: art 3, zorgplicht / Verordening (EU) 517/2014: art. 4, 5 en 6 / | 12 | maand | rapport en aant. in logboek | inspectie en onderhoud | 2018-12-10 | 1 | 32D20 | BERNHARDKAZERNE | X | Gevechtstrainingsschool | 0 | 033 | CLAS | CLAS | RVB-NW | 3429 | 717 | [11 empty] | 1 | In opdracht |  | < Vul hiernaast de juiste status en datum in.
900126001 | 81 | Mechanische luchtbehandeling | 758151 | Onderhoud luchtbehandelingskast met filterinstallatie 1j | Arbeidsomstandighedenbesluit: art. 6.2 / / | 1 | jaar | afmelding | onderhoud | 2018-10-15 | 1 | 32D20 | BERNHARDKAZERNE | X | Gevechtstrainingsschool | 0 | 032A | CLAS | CLAS | RVB-NW | 3433 | 717 | [7 empty] | 0 | 0 | 1 | 0 | 0 | In opdracht |  | < Vul hiernaast de juiste status en datum in.
900126001 | 81 | Mechanische luchtbehandeling | 818984 | Vervangen filters 2, 3, 6, 12m | Arbeidsomstandighedenbesluit: art. 6.2 / / | 12 | maand | afvoerbewijs | inspectie | 2018-10-15 | 1 | 32D20 | BERNHARDKAZERNE | X | Gevechtstrainingsschool | 0 | 032A | CLAS | CLAS | RVB-NW | 3433 | 717 | [9 empty] | 1 |  |  | In opdracht |  | < Vul hiernaast de juiste status en datum in.
900126002 | 81 | Mechanische luchtbehandeling | 758152 | Onderhoud luchtbehandelingskast met filterinstallatie 1j | Arbeidsomstandighedenbesluit: art. 6.2 / / | 1 | jaar | afmelding | onderhoud | 2018-10-15 | 1 | 32D20 | BERNHARDKAZERNE | X | Gevechtstrainingsschool | 1 | 127 | CLAS | CLAS | RVB-NW | 3433 | 717 | [7 empty] | 0 | 0 | 1 | 0 | 0 | In opdracht |  | < Vul hiernaast de juiste status en datum in.
900126002 | 81 | Mechanische luchtbehandeling | 818985 | Vervangen filters 2, 3, 6, 12m | Arbeidsomstandighedenbesluit: art. 6.2 / / | 12 | maand | afvoerbewijs | inspectie | 2018-10-15 | 1 | 32D20 | BERNHARDKAZERNE | X | Gevechtstrainingsschool | 1 | 127 | CLAS | CLAS | RVB-NW | 3433 | 717 | [9 empty] | 1 |  |  | In opdracht |  | < Vul hiernaast de juiste status en datum in.
900131969 | 81 | Mechanische luchtbehandeling | 790119 | Onderhoud luchtbehandelingskast met filterinstallatie 1j | Arbeidsomstandighedenbesluit: art. 6.2 / / | 1 | jaar | afmelding | onderhoud |  | 1 | 32D20 | BERNHARDKAZERNE | X | Gevechtstrainingsschool | 1 | 127 | CLAS | CLAS | RVB-NW | 3433 | 717 |  |  |  |  | 0 | 0 | 1 | 0 | 0 |  |  |  | In opdracht |  | < Vul hiernaast de juiste status en datum in.
900131969 | 81 | Mechanische luchtbehandeling | 818986 | Vervangen filters 2, 3, 6, 12m | Arbeidsomstandighedenbesluit: art. 6.2 / / | 12 | maand | afvoerbewijs | inspectie |  | 1 | 32D20 | BERNHARDKAZERNE | X | Gevechtstrainingsschool | 1 | 127 | CLAS | CLAS | RVB-NW | 3433 | 717 | [6 empty] | 1 | [5 empty] | In opdracht |  | < Vul hiernaast de juiste status en datum in.
900129489 | 21 | Koelinstallatie centraal | 777130 | Controle lekdichtheid en techn.staat comfortkoeling 3, 6, 12 of 24m NIEUW vanaf 01-01-2016 | Verordening (EU) 517/2014: art 3, zorgplicht / Verordening (EU) 517/2014: art. 4, 5 en 6 / | 6 | maand | rapport en aant. in logboek | inspectie en onderhoud | 2019-09-25 | 2 | 32D20 | BERNHARDKAZERNE | X | Gevechtstrainingsschool | 2 | 201 | CLAS | CLAS | RVB-NW | 3495 | 717 |  |  | 1 | [5 empty] | 1 |  |  |  | In opdracht |  | < Vul hiernaast de juiste status en datum in.
900131136 | 21 | Koelinstallatie centraal | 787948 | Techn. staat koelinst. < 5 ton CO2 comfortkoeling 1j NW per 01-01-2016 | Besluit gefluoreerde broeikasgassen: art. 4 / Verordening (EU) 517/2014: art 3, zorgplicht / | 1 | jaar | rapport | controle/preventief onderh. | 2019-05-09 | 1 | 32D20 | BERNHARDKAZERNE | X | Gevechtstrainingsschool | 2 | 205 | CLAS | CLAS | RVB-NW | 3495 | 717 |  |  | 0 | 0 | 1 | 0 | 0 | [5 empty] | In opdracht |  | < Vul hiernaast de juiste status en datum in.
900131137 | 21 | Koelinstallatie centraal | 788122 | Controle lekdichtheid en techn.staat comfortkoeling 3, 6, 12 of 24m NIEUW vanaf 01-01-2016 | Verordening (EU) 517/2014: art 3, zorgplicht / Verordening (EU) 517/2014: art. 4, 5 en 6 / | 12 | maand | rapport en aant. in logboek | inspectie en onderhoud | 2019-05-06 | 1 | 32D20 | BERNHARDKAZERNE | X | Gevechtstrainingsschool | 2 | 217 | CLAS | CLAS | RVB-NW | 3495 | 717 |  |  |  |  | 1 | [7 empty] | In opdracht |  | < Vul hiernaast de juiste status en datum in.
900131135 | 21 | Koelinstallatie centraal | 787950 | Techn. staat koelinst. < 5 ton CO2 comfortkoeling 1j NW per 01-01-2016 | Besluit gefluoreerde broeikasgassen: art. 4 / Verordening (EU) 517/2014: art 3, zorgplicht / | 1 | jaar | rapport | controle/preventief onderh. | 2019-05-06 | 1 | 32D20 | BERNHARDKAZERNE | X | Gevechtstrainingsschool | 2 | 222 | CLAS | CLAS | RVB-NW | 3495 | 717 |  |  | 0 | 0 | 1 | 0 | 0 | [5 empty] | In opdracht |  | < Vul hiernaast de juiste status en datum in.
900131138 | 21 | Koelinstallatie centraal | 787951 | Techn. staat koelinst. < 5 ton CO2 comfortkoeling 1j NW per 01-01-2016 | Besluit gefluoreerde broeikasgassen: art. 4 / Verordening (EU) 517/2014: art 3, zorgplicht / | 1 | jaar | rapport | controle/preventief onderh. | 2019-05-06 | 1 | 32D20 | BERNHARDKAZERNE | X | Gevechtstrainingsschool | 2 | 229 | CLAS | CLAS | RVB-NW | 3495 | 717 |  |  | 0 | 0 | 1 | 0 | 0 | [5 empty] | In opdracht |  | < Vul hiernaast de juiste status en datum in.
900117965 | 1 | CV ketel | 712208 | PO stookinstallatie 1j | Bedrijfszekerheid | 1 | jaar | verklaring | onderhoud | 2019-04-08 | 1 | 32D20 | BERNHARDKAZERNE | X | Gevechtstrainingsschool | 2 | 218A | CLAS | CLAS | RVB-NW | 3421 | 717 |  | 0 | 0 | 1 | 0 | 0 | [6 empty] | In opdracht |  | < Vul hiernaast de juiste status en datum in.
900120409 | 1 | CV ketel | 727830 | PO stookinstallatie 1j | Bedrijfszekerheid | 1 | jaar | verklaring | onderhoud | 2019-04-08 | 1 | 32D20 | BERNHARDKAZERNE | X | Gevechtstrainingsschool | 2 | 218A | CLAS | CLAS | RVB-NW | 3421 | 717 |  | 0 | 0 | 1 | 0 | 0 | [6 empty] | In opdracht |  | < Vul hiernaast de juiste status en datum in.
900117963 | 1 | CV ketel | 712209 | PO stookinstallatie 1j | Bedrijfszekerheid | 1 | jaar | verklaring | onderhoud | 2019-04-15 | 1 | 32D20 | BERNHARDKAZERNE | Y | Kantoorgebouw | 2 | 217A | CLAS | CLAS | RVB-NW | 3421 | 717 |  | 0 | 0 | 1 | 0 | 0 | [6 empty] | In opdracht |  | < Vul hiernaast de juiste status en datum in.
900120410 | 1 | CV ketel | 727831 | PO stookinstallatie 1j | Bedrijfszekerheid | 1 | jaar | verklaring | onderhoud | 2019-04-15 | 1 | 32D20 | BERNHARDKAZERNE | Y | Kantoorgebouw | 2 | 217A | CLAS | CLAS | RVB-NW | 3421 | 717 |  | 0 | 0 | 1 | 0 | 0 | [6 empty] | In opdracht |  | < Vul hiernaast de juiste status en datum in.
900117962 | 1 | CV ketel | 712210 | PO stookinstallatie 1j | Bedrijfszekerheid | 1 | jaar | verklaring | onderhoud | 2019-05-01 | 1 | 32D20 | BERNHARDKAZERNE | Z | Kantoorgebouw | 2 | 217A | CLAS | CLAS | RVB-NW | 3421 | 717 |  |  | 0 | 0 | 1 | 0 | 0 | [5 empty] | In opdracht |  | < Vul hiernaast de juiste status en datum in.
900120411 | 1 | CV ketel | 727832 | PO stookinstallatie 1j | Bedrijfszekerheid | 1 | jaar | verklaring | onderhoud | 2019-04-29 | 1 | 32D20 | BERNHARDKAZERNE | Z | Kantoorgebouw | 2 | 217A | CLAS | CLAS | RVB-NW | 3421 | 717 |  | 0 | 0 | 1 | 0 | 0 | [6 empty] | In opdracht |  | < Vul hiernaast de juiste status en datum in.
900112769 | 85 | Aardgasdistributiesysteem | 726015 | Controle terreinafsluiters gasterreinleidingnet 1j | Gaswet: art. 1, 2a en 10, lid 1. / / | 1 | jaar | rapport | inspectie en onderhoud | 2019-08-06 | 1 | 32D20 | BERNHARDKAZERNE |  |  |  |  | CLAS | CLAS | RVB-NW | 3394 | 717 | [5 empty] | 0 | 0 | 1 | 0 | 0 |  |  | In opdracht |  | < Vul hiernaast de juiste status en datum in.
900048939 | 20 | Koelinstallatie lokaal | 737408 | Techn. staat koelinst. < 5 ton CO2 comfortkoeling 1j NW per 01-01-2016 | Besluit gefluoreerde broeikasgassen: art. 4 / Verordening (EU) 517/2014: art 3, zorgplicht / | 1 | jaar | rapport | controle/preventief onderh. | 2020-02-14 | 1 | 32D21 | VAN BRAAM HOUCKGEESTKAZERNE | 001 | Jacmel ziekenboeg | 0 | 004 | CZSK | CZSK | RVB-NW | 3429 | 717 | 0 | 1 | 0 | 0 | [8 empty] | In opdracht |  | < Vul hiernaast de juiste status en datum in.
900048940 | 20 | Koelinstallatie lokaal | 737409 | Techn. staat koelinst. < 5 ton CO2 comfortkoeling 1j NW per 01-01-2016 | Besluit gefluoreerde broeikasgassen: art. 4 / Verordening (EU) 517/2014: art 3, zorgplicht / | 1 | jaar | rapport | controle/preventief onderh. | 2020-02-14 | 1 | 32D21 | VAN BRAAM HOUCKGEESTKAZERNE | 001 | Jacmel ziekenboeg | 0 | 005 | CZSK | CZSK | RVB-NW | 3429 | 717 | 0 | 1 | 0 | 0 | [8 empty] | In opdracht |  | < Vul hiernaast de juiste status en datum in.
900048941 | 20 | Koelinstallatie lokaal | 737410 | Techn. staat koelinst. < 5 ton CO2 comfortkoeling 1j NW per 01-01-2016 | Besluit gefluoreerde broeikasgassen: art. 4 / Verordening (EU) 517/2014: art 3, zorgplicht / | 1 | jaar | rapport | controle/preventief onderh. | 2020-01-14 | 1 | 32D21 | VAN BRAAM HOUCKGEESTKAZERNE | 001 | Jacmel ziekenboeg | 0 | 006 | CZSK | CZSK | RVB-NW | 3429 | 717 | 1 | 0 | 0 | [9 empty] | In opdracht |  | < Vul hiernaast de juiste status en datum in.
900048942 | 20 | Koelinstallatie lokaal | 737411 | Techn. staat koelinst. < 5 ton CO2 comfortkoeling 1j NW per 01-01-2016 | Besluit gefluoreerde broeikasgassen: art. 4 / Verordening (EU) 517/2014: art 3, zorgplicht / | 1 | jaar | rapport | controle/preventief onderh. | 2020-01-14 | 1 | 32D21 | VAN BRAAM HOUCKGEESTKAZERNE | 001 | Jacmel ziekenboeg | 0 | 034 | CZSK | CZSK | RVB-NW | 3429 | 717 | 1 | 0 | 0 | [9 empty] | In opdracht |  | < Vul hiernaast de juiste status en datum in.
900048943 | 20 | Koelinstallatie lokaal | 737412 | Techn. staat koelinst. < 5 ton CO2 comfortkoeling 1j NW per 01-01-2016 | Besluit gefluoreerde broeikasgassen: art. 4 / Verordening (EU) 517/2014: art 3, zorgplicht / | 1 | jaar | rapport | controle/preventief onderh. | 2019-01-10 | 1 | 32D21 | VAN BRAAM HOUCKGEESTKAZERNE | 001 | Jacmel ziekenboeg | 1 | 111 | CZSK | CZSK | RVB-NW | 3429 | 717 | 1 | 0 | 0 | [9 empty] | In opdracht |  | < Vul hiernaast de juiste status en datum in.
900106342 | 1 | CV ketel | 351154 | PO stookinstallatie 1j | Bedrijfszekerheid | 1 | jaar | verklaring | onderhoud | 2018-04-03 | 1 | 32D21 | VAN BRAAM HOUCKGEESTKAZERNE | 001 | Jacmel ziekenboeg | 2 | 203 | CZSK | CZSK | RVB-NW | 3421 | 717 |  | 0 | 0 | 1 | 0 | 0 | [6 empty] | In opdracht |  | < Vul hiernaast de juiste status en datum in.
900106343 | 1 | CV ketel | 351155 | PO stookinstallatie 1j | Bedrijfszekerheid | 1 | jaar | verklaring | onderhoud | 2018-04-03 | 1 | 32D21 | VAN BRAAM HOUCKGEESTKAZERNE | 001 | Jacmel ziekenboeg | 2 | 203 | CZSK | CZSK | RVB-NW | 3421 | 717 |  | 0 | 0 | 1 | 0 | 0 | [6 empty] | In opdracht |  | < Vul hiernaast de juiste status en datum in.
900106344 | 1 | CV ketel | 351156 | PO stookinstallatie 1j | Bedrijfszekerheid | 1 | jaar | verklaring | onderhoud | 2018-04-03 | 1 | 32D21 | VAN BRAAM HOUCKGEESTKAZERNE | 001 | Jacmel ziekenboeg | 2 | 203 | CZSK | CZSK | RVB-NW | 3421 | 717 |  | 0 | 0 | 1 | 0 | 0 | [6 empty] | In opdracht |  | < Vul hiernaast de juiste status en datum in.
900106089 | 81 | Mechanische luchtbehandeling | 352193 | Onderhoud luchtbehandelingskast 1j | Arbeidsomstandighedenbesluit: art. 6.2 / / | 1 | jaar | afmelding | onderhoud | 2018-10-18 | 1 | 32D21 | VAN BRAAM HOUCKGEESTKAZERNE | 001 | Jacmel ziekenboeg | 2 | 204 | CZSK | CZSK | RVB-NW | 3433 | 717 | [7 empty] | 0 | 0 | 1 | 0 | 0 | In opdracht |  | < Vul hiernaast de juiste status en datum in.
900080266 | 1 | CV ketel | 351158 | PO stookinstallatie 1j | Bedrijfszekerheid | 1 | jaar | verklaring | onderhoud | 2018-04-25 | 1 | 32D21 | VAN BRAAM HOUCKGEESTKAZERNE | 002 | Werkplaats Autohobbyclub | 0 | 006 | CZSK | CZSK | RVB-NW | 3421 | 717 |  | 0 | 0 | 1 | 0 | 0 | [6 empty] | In opdracht |  | < Vul hiernaast de juiste status en datum in.
900126716 | 1 | CV ketel | 770857 | PO stookinstallatie 1j | Bedrijfszekerheid | 1 | jaar | verklaring | onderhoud | 2018-04-25 | 1 | 32D21 | VAN BRAAM HOUCKGEESTKAZERNE | 002 | Werkplaats Autohobbyclub | 0 | 006 | CZSK | CZSK | RVB-NW | 3421 | 717 |  | 0 | 0 | 1 | 0 | 0 | [6 empty] | In opdracht |  | < Vul hiernaast de juiste status en datum in.
900128967 | 1 | CV ketel | 775704 | PO stookinstallatie 1j | Bedrijfszekerheid | 1 | jaar | verklaring | onderhoud |  | 1 | 32D21 | VAN BRAAM HOUCKGEESTKAZERNE | 005 | Congreszaal | 0 | 012 | CZSK | CZSK | RVB-NW | 3421 | 717 |  |  |  |  | 0 | 0 | 1 | 0 | 0 |  |  |  | In opdracht |  | < Vul hiernaast de juiste status en datum in.
900128968 | 1 | CV ketel | 775705 | PO stookinstallatie 1j | Bedrijfszekerheid | 1 | jaar | verklaring | onderhoud |  | 1 | 32D21 | VAN BRAAM HOUCKGEESTKAZERNE | 005 | Congreszaal | 0 | 012 | CZSK | CZSK | RVB-NW | 3421 | 717 |  |  |  |  | 0 | 0 | 1 | 0 | 0 |  |  |  | In opdracht |  | < Vul hiernaast de juiste status en datum in.
900106388 | 1 | CV ketel | 351160 | PO stookinstallatie 1j | Bedrijfszekerheid | 1 | jaar | verklaring | onderhoud | 2018-04-03 | 1 | 32D21 | VAN BRAAM HOUCKGEESTKAZERNE | 006 | Longroom , Kajuit | K1 | 002 | CZSK | CZSK | RVB-NW | 3421 | 717 |  | 0 | 0 | 1 | 0 | 0 | [6 empty] | In opdracht |  | < Vul hiernaast de juiste status en datum in.
900106389 | 1 | CV ketel | 351161 | PO stookinstallatie 1j | Bedrijfszekerheid | 1 | jaar | verklaring | onderhoud | 2018-04-03 | 1 | 32D21 | VAN BRAAM HOUCKGEESTKAZERNE | 006 | Longroom , Kajuit | K1 | 002 | CZSK | CZSK | RVB-NW | 3421 | 717 |  | 0 | 0 | 1 | 0 | 0 | [6 empty] | In opdracht |  | < Vul hiernaast de juiste status en datum in.
900112181 | 1 | CV ketel | 356051 | PI gasgestookte installatie 48m | Activiteitenregeling: art. 3.7m | 48 | maand | verklaring | inspectie | 2017-09-27 | 1 | 32D21 | VAN BRAAM HOUCKGEESTKAZERNE | 009 | Fak Fak | 0 | 026 | CZSK | CZSK | RVB-NW | 3421 | 717 | [8 empty] | 1 |  |  |  | In opdracht |  | < Vul hiernaast de juiste status en datum in.
900112181 | 1 | CV ketel | 356067 | PO stookinstallatie 1j | Bedrijfszekerheid | 1 | jaar | verklaring | onderhoud | 2018-04-06 | 1 | 32D21 | VAN BRAAM HOUCKGEESTKAZERNE | 009 | Fak Fak | 0 | 026 | CZSK | CZSK | RVB-NW | 3421 | 717 |  | 0 | 0 | 1 | 0 | 0 | [6 empty] | In opdracht |  | < Vul hiernaast de juiste status en datum in.
900112182 | 1 | CV ketel | 356052 | PI gasgestookte installatie 48m | Activiteitenregeling: art. 3.7m | 48 | maand | verklaring | inspectie | 2017-09-27 | 1 | 32D21 | VAN BRAAM HOUCKGEESTKAZERNE | 009 | Fak Fak | 0 | 026 | CZSK | CZSK | RVB-NW | 3421 | 717 | [8 empty] | 1 |  |  |  | In opdracht |  | < Vul hiernaast de juiste status en datum in.
900112182 | 1 | CV ketel | 356068 | PO stookinstallatie 1j | Bedrijfszekerheid | 1 | jaar | verklaring | onderhoud | 2018-04-06 | 1 | 32D21 | VAN BRAAM HOUCKGEESTKAZERNE | 009 | Fak Fak | 0 | 026 | CZSK | CZSK | RVB-NW | 3421 | 717 |  | 0 | 0 | 1 | 0 | 0 | [6 empty] | In opdracht |  | < Vul hiernaast de juiste status en datum in.
900048966 | 20 | Koelinstallatie lokaal | 737413 | Techn. staat koelinst. < 5 ton CO2 comfortkoeling 1j NW per 01-01-2016 | Besluit gefluoreerde broeikasgassen: art. 4 / Verordening (EU) 517/2014: art 3, zorgplicht / | 1 | jaar | rapport | controle/preventief onderh. | 2020-01-13 | 1 | 32D21 | VAN BRAAM HOUCKGEESTKAZERNE | 015 | Kombuis | 0 | 001 | CZSK | CZSK | RVB-NW | 3429 | 717 | 1 | 0 | 0 | [9 empty] | In opdracht |  | < Vul hiernaast de juiste status en datum in.
900128129 | 20 | Koelinstallatie lokaal | 774019 | Techn. staat koelinst. < 5 ton CO2 klimaatbeheersing 1j NW per 01-01-2016 | Besluit gefluoreerde broeikasgassen: art. 4 / / | 1 | jaar | rapport | controle/preventief onderh. | 2020-02-14 | 1 | 32D21 | VAN BRAAM HOUCKGEESTKAZERNE | 015 | Kombuis | 0 | 025 | CZSK | CZSK | RVB-NW | 3429 | 717 | 0 | 1 | 0 | 0 | [8 empty] | In opdracht |  | < Vul hiernaast de juiste status en datum in.
900048969 | 20 | Koelinstallatie lokaal | 809953 | Techn. staat koelinst. < 5 ton CO2 comfortkoeling 1j NW per 01-01-2016 | Besluit gefluoreerde broeikasgassen: art. 4 / Verordening (EU) 517/2014: art 3, zorgplicht / | 1 | jaar | rapport | controle/preventief onderh. | 2019-10-07 | 1 | 32D21 | VAN BRAAM HOUCKGEESTKAZERNE | 018 | Kantine | 0 | 030 | CZSK | CZSK | RVB-NW | 3429 | 717 | [7 empty] | 0 | 0 | 1 | 0 | 0 | In opdracht |  | < Vul hiernaast de juiste status en datum in.
900030617 | 1 | CV ketel | 351164 | PO stookinstallatie 1j | Bedrijfszekerheid | 1 | jaar | verklaring | onderhoud | 2018-04-25 | 1 | 32D21 | VAN BRAAM HOUCKGEESTKAZERNE | 018 | Kantine | K1 | K05 | CZSK | CZSK | RVB-NW | 3421 | 717 |  | 0 | 0 | 1 | 0 | 0 | [6 empty] | In opdracht |  | < Vul hiernaast de juiste status en datum in.
900080255 | 1 | CV ketel | 351165 | PO stookinstallatie 1j | Bedrijfszekerheid | 1 | jaar | verklaring | onderhoud | 2019-05-23 | 1 | 32D21 | VAN BRAAM HOUCKGEESTKAZERNE | 024 | Opslaggebouw | 0 | 003B | CZSK | CZSK | RVB-NW | 3421 | 717 |  |  | 0 | 0 | 1 | 0 | 0 | [5 empty] | In opdracht |  | < Vul hiernaast de juiste status en datum in.
900080256 | 1 | CV ketel | 351166 | PO stookinstallatie 1j | Bedrijfszekerheid | 1 | jaar | verklaring | onderhoud | 2019-05-23 | 1 | 32D21 | VAN BRAAM HOUCKGEESTKAZERNE | 024 | Opslaggebouw | 0 | 003B | CZSK | CZSK | RVB-NW | 3421 | 717 |  |  | 0 | 0 | 1 | 0 | 0 | [5 empty] | In opdracht |  | < Vul hiernaast de juiste status en datum in.
900080257 | 1 | CV ketel | 351167 | PO stookinstallatie 1j | Bedrijfszekerheid | 1 | jaar | verklaring | onderhoud | 2019-05-24 | 1 | 32D21 | VAN BRAAM HOUCKGEESTKAZERNE | 025 | Roadshow opslaggebouw | 0 | 009A | CZSK | CZSK | RVB-NW | 3421 | 717 |  |  | 0 | 0 | 1 | 0 | 0 | [5 empty] | In opdracht |  | < Vul hiernaast de juiste status en datum in.
900080258 | 1 | CV ketel | 351168 | PO stookinstallatie 1j | Bedrijfszekerheid | 1 | jaar | verklaring | onderhoud | 2019-05-24 | 1 | 32D21 | VAN BRAAM HOUCKGEESTKAZERNE | 025 | Roadshow opslaggebouw | 0 | 009A | CZSK | CZSK | RVB-NW | 3421 | 717 |  |  | 0 | 0 | 1 | 0 | 0 | [5 empty] | In opdracht |  | < Vul hiernaast de juiste status en datum in.
900105258 | 1 | CV ketel | 351169 | PO stookinstallatie 1j | Bedrijfszekerheid | 1 | jaar | verklaring | onderhoud | 2019-05-22 | 1 | 32D21 | VAN BRAAM HOUCKGEESTKAZERNE | 028 | Kantoorgebouw | 0 | 013 | CZSK | CZSK | RVB-NW | 3421 | 717 |  |  | 0 | 0 | 1 | 0 | 0 | [5 empty] | In opdracht |  | < Vul hiernaast de juiste status en datum in.
900105259 | 1 | CV ketel | 351170 | PO stookinstallatie 1j | Bedrijfszekerheid | 1 | jaar | verklaring | onderhoud | 2019-05-22 | 1 | 32D21 | VAN BRAAM HOUCKGEESTKAZERNE | 028 | Kantoorgebouw | 0 | 013 | CZSK | CZSK | RVB-NW | 3421 | 717 |  |  | 0 | 0 | 1 | 0 | 0 | [5 empty] | In opdracht |  | < Vul hiernaast de juiste status en datum in.
900080259 | 1 | CV ketel | 351171 | PO stookinstallatie 1j | Bedrijfszekerheid | 1 | jaar | verklaring | onderhoud | 2019-05-22 | 1 | 32D21 | VAN BRAAM HOUCKGEESTKAZERNE | 029 | Berging PGU | 0 | 027 | CZSK | CZSK | RVB-NW | 3421 | 717 |  |  | 0 | 0 | 1 | 0 | 0 | [5 empty] | In opdracht |  | < Vul hiernaast de juiste status en datum in.
900080260 | 1 | CV ketel | 351172 | PO stookinstallatie 1j | Bedrijfszekerheid | 1 | jaar | verklaring | onderhoud | 2019-05-22 | 1 | 32D21 | VAN BRAAM HOUCKGEESTKAZERNE | 029 | Berging PGU | 0 | 027 | CZSK | CZSK | RVB-NW | 3421 | 717 |  |  | 0 | 0 | 1 | 0 | 0 | [5 empty] | In opdracht |  | < Vul hiernaast de juiste status en datum in.
900106768 | 81 | Mechanische luchtbehandeling | 352194 | Onderhoud luchtbehandelingskast 1j | Arbeidsomstandighedenbesluit: art. 6.2 / / | 1 | jaar | afmelding | onderhoud | 2018-10-18 | 1 | 32D21 | VAN BRAAM HOUCKGEESTKAZERNE | 030 | Gouden Bal cafetaria | 0 | 005 | CZSK | CZSK | RVB-NW | 3433 | 717 | [7 empty] | 0 | 0 | 1 | 0 | 0 | In opdracht |  | < Vul hiernaast de juiste status en datum in.
900106769 | 81 | Mechanische luchtbehandeling | 352195 | Onderhoud luchtbehandelingskast 1j | Arbeidsomstandighedenbesluit: art. 6.2 / / | 1 | jaar | afmelding | onderhoud | 2018-10-18 | 1 | 32D21 | VAN BRAAM HOUCKGEESTKAZERNE | 030 | Gouden Bal cafetaria | 0 | 006 | CZSK | CZSK | RVB-NW | 3433 | 717 | [7 empty] | 0 | 0 | 1 | 0 | 0 | In opdracht |  | < Vul hiernaast de juiste status en datum in.
900126709 | 1 | CV ketel | 770858 | PO stookinstallatie 1j | Bedrijfszekerheid | 1 | jaar | verklaring | onderhoud | 2019-06-06 | 1 | 32D21 | VAN BRAAM HOUCKGEESTKAZERNE | 030 | Gouden Bal cafetaria | 0 | 017 | CZSK | CZSK | RVB-NW | 3421 | 717 |  |  |  | 0 | 0 | 1 | 0 | 0 |  |  |  |  | In opdracht |  | < Vul hiernaast de juiste status en datum in.
900126710 | 1 | CV ketel | 770859 | PO stookinstallatie 1j | Bedrijfszekerheid | 1 | jaar | verklaring | onderhoud | 2019-06-06 | 1 | 32D21 | VAN BRAAM HOUCKGEESTKAZERNE | 030 | Gouden Bal cafetaria | 0 | 017 | CZSK | CZSK | RVB-NW | 3421 | 717 |  |  |  | 0 | 0 | 1 | 0 | 0 |  |  |  |  | In opdracht |  | < Vul hiernaast de juiste status en datum in.
900126711 | 1 | CV ketel | 770860 | PO stookinstallatie 1j | Bedrijfszekerheid | 1 | jaar | verklaring | onderhoud | 2019-06-06 | 1 | 32D21 | VAN BRAAM HOUCKGEESTKAZERNE | 030 | Gouden Bal cafetaria | 0 | 017 | CZSK | CZSK | RVB-NW | 3421 | 717 |  |  |  | 0 | 0 | 1 | 0 | 0 |  |  |  |  | In opdracht |  | < Vul hiernaast de juiste status en datum in.
900126712 | 1 | CV ketel | 770861 | PO stookinstallatie 1j | Bedrijfszekerheid | 1 | jaar | verklaring | onderhoud | 2019-06-06 | 1 | 32D21 | VAN BRAAM HOUCKGEESTKAZERNE | 030 | Gouden Bal cafetaria | 0 | 017 | CZSK | CZSK | RVB-NW | 3421 | 717 |  |  |  | 0 | 0 | 1 | 0 | 0 |  |  |  |  | In opdracht |  | < Vul hiernaast de juiste status en datum in.
900126713 | 1 | CV ketel | 770862 | PO stookinstallatie 1j | Bedrijfszekerheid | 1 | jaar | verklaring | onderhoud | 2019-06-06 | 1 | 32D21 | VAN BRAAM HOUCKGEESTKAZERNE | 030 | Gouden Bal cafetaria | 0 | 017 | CZSK | CZSK | RVB-NW | 3421 | 717 |  |  |  | 0 | 0 | 1 | 0 | 0 |  |  |  |  | In opdracht |  | < Vul hiernaast de juiste status en datum in.
900106770 | 81 | Mechanische luchtbehandeling | 352196 | Onderhoud luchtbehandelingskast 1j | Arbeidsomstandighedenbesluit: art. 6.2 / / | 1 | jaar | afmelding | onderhoud | 2018-10-17 | 1 | 32D21 | VAN BRAAM HOUCKGEESTKAZERNE | 030 | Gouden Bal cafetaria | 0 | 025 | CZSK | CZSK | RVB-NW | 3433 | 717 | [7 empty] | 0 | 0 | 1 | 0 | 0 | In opdracht |  | < Vul hiernaast de juiste status en datum in.
900112564 | 20 | Koelinstallatie lokaal | 737415 | Techn. staat koelinst. < 5 ton CO2 comfortkoeling 1j NW per 01-01-2016 | Besluit gefluoreerde broeikasgassen: art. 4 / Verordening (EU) 517/2014: art 3, zorgplicht / | 1 | jaar | rapport | controle/preventief onderh. | 2020-01-14 | 1 | 32D21 | VAN BRAAM HOUCKGEESTKAZERNE | 031 | VBC | 0 | 012 | CZSK | CZSK | RVB-NW | 3429 | 717 | 1 | 0 | 0 | [9 empty] | In opdracht |  | < Vul hiernaast de juiste status en datum in.
900030619 | 1 | CV ketel | 351174 | PO stookinstallatie 1j | Bedrijfszekerheid | 1 | jaar | verklaring | onderhoud | 2018-04-12 | 1 | 32D21 | VAN BRAAM HOUCKGEESTKAZERNE | 031 | VBC | 0 | 023 | CZSK | CZSK | RVB-NW | 3421 | 717 |  | 0 | 0 | 1 | 0 | 0 | [6 empty] | In opdracht |  | < Vul hiernaast de juiste status en datum in.
900030620 | 1 | CV ketel | 308570 | PI gasgestookte installatie 48m | Activiteitenregeling: art. 3.7m | 48 | maand | verklaring | inspectie | 2017-09-27 | 1 | 32D21 | VAN BRAAM HOUCKGEESTKAZERNE | 038 | Centaal Beheer FBD | 0 | 022 | CZSK | CZSK | RVB-NW | 3421 | 717 | [8 empty] | 1 |  |  |  | In opdracht |  | < Vul hiernaast de juiste status en datum in.
900030620 | 1 | CV ketel | 351175 | PO stookinstallatie 1j | Bedrijfszekerheid | 1 | jaar | verklaring | onderhoud | 2019-06-03 | 1 | 32D21 | VAN BRAAM HOUCKGEESTKAZERNE | 038 | Centaal Beheer FBD | 0 | 022 | CZSK | CZSK | RVB-NW | 3421 | 717 |  |  |  | 0 | 0 | 1 | 0 | 0 |  |  |  |  | In opdracht |  | < Vul hiernaast de juiste status en datum in.
900080263 | 1 | CV ketel | 351176 | PO stookinstallatie 1j | Bedrijfszekerheid | 1 | jaar | verklaring | onderhoud | 2019-06-11 | 1 | 32D21 | VAN BRAAM HOUCKGEESTKAZERNE | 040 | Magazijn | 0 | 001 | CZSK | CZSK | RVB-NW | 3421 | 717 |  |  |  | 0 | 0 | 1 | 0 | 0 |  |  |  |  | In opdracht |  | < Vul hiernaast de juiste status en datum in.
900080264 | 1 | CV ketel | 351177 | PO stookinstallatie 1j | Bedrijfszekerheid | 1 | jaar | verklaring | onderhoud | 2019-06-11 | 1 | 32D21 | VAN BRAAM HOUCKGEESTKAZERNE | 040 | Magazijn | 0 | 001 | CZSK | CZSK | RVB-NW | 3421 | 717 |  |  |  | 0 | 0 | 1 | 0 | 0 |  |  |  |  | In opdracht |  | < Vul hiernaast de juiste status en datum in.
900030621 | 1 | CV ketel | 351178 | PO stookinstallatie 1j | Bedrijfszekerheid | 1 | jaar | verklaring | onderhoud | 2019-05-24 | 1 | 32D21 | VAN BRAAM HOUCKGEESTKAZERNE | 041 | Witte Huis | 0 | 004 | CZSK | CZSK | RVB-NW | 3421 | 717 |  |  | 0 | 0 | 1 | 0 | 0 | [5 empty] | In opdracht |  | < Vul hiernaast de juiste status en datum in.
900030622 | 1 | CV ketel | 351179 | PO stookinstallatie 1j | Bedrijfszekerheid | 1 | jaar | verklaring | onderhoud | 2019-05-24 | 1 | 32D21 | VAN BRAAM HOUCKGEESTKAZERNE | 041 | Witte Huis | 0 | 004 | CZSK | CZSK | RVB-NW | 3421 | 717 |  |  | 0 | 0 | 1 | 0 | 0 | [5 empty] | In opdracht |  | < Vul hiernaast de juiste status en datum in.
900126018 | 81 | Mechanische luchtbehandeling | 758097 | Onderhoud luchtbehandelingskast werkplaats 1j | Arbeidsomstandighedenbesluit: art. 6.2 | 1 | jaar | afmelding | onderhoud | 2018-10-18 | 1 | 32D21 | VAN BRAAM HOUCKGEESTKAZERNE | 053 | Garagegebouw | 0 | 024 | CZSK | CZSK | RVB-NW | 3433 | 717 | [7 empty] | 0 | 0 | 1 | 0 | 0 | In opdracht |  | < Vul hiernaast de juiste status en datum in.
900126714 | 1 | CV ketel | 770863 | PO stookinstallatie 1j | Bedrijfszekerheid | 1 | jaar | verklaring | onderhoud | 2019-06-06 | 1 | 32D21 | VAN BRAAM HOUCKGEESTKAZERNE | 053 | Garagegebouw | 1 | 112 | CZSK | CZSK | RVB-NW | 3421 | 717 |  |  |  | 0 | 0 | 1 | 0 | 0 |  |  |  |  | In opdracht |  | < Vul hiernaast de juiste status en datum in.
900126715 | 1 | CV ketel | 770864 | PO stookinstallatie 1j | Bedrijfszekerheid | 1 | jaar | verklaring | onderhoud | 2019-06-06 | 1 | 32D21 | VAN BRAAM HOUCKGEESTKAZERNE | 053 | Garagegebouw | 1 | 112 | CZSK | CZSK | RVB-NW | 3421 | 717 |  |  |  | 0 | 0 | 1 | 0 | 0 |  |  |  |  | In opdracht |  | < Vul hiernaast de juiste status en datum in.
900126717 | 1 | CV ketel | 770865 | PO stookinstallatie 1j | Bedrijfszekerheid | 1 | jaar | verklaring | onderhoud | 2019-06-06 | 1 | 32D21 | VAN BRAAM HOUCKGEESTKAZERNE | 053 | Garagegebouw | 1 | 112 | CZSK | CZSK | RVB-NW | 3421 | 717 |  |  |  | 0 | 0 | 1 | 0 | 0 |  |  |  |  | In opdracht |  | < Vul hiernaast de juiste status en datum in.
900125052 | 81 | Mechanische luchtbehandeling | 756572 | Onderhoud luchtbehandelingskast met filterinstallatie werkplaats 1j | Activiteitenregeling: afd 4.3 t/m 4.8 | 1 | jaar | afmelding | onderhoud | 2018-10-19 | 1 | 32D21 | VAN BRAAM HOUCKGEESTKAZERNE | 055 | Wasplaats | 0 | B | CZSK | CZSK | RVB-NW | 3433 | 717 | [7 empty] | 0 | 0 | 1 | 0 | 0 | In opdracht |  | < Vul hiernaast de juiste status en datum in.
900125052 | 81 | Mechanische luchtbehandeling | 819652 | Vervangen filters werkplaats 2, 3, 6, 12m | Activiteitenregeling: afd 4.3 t/m 4.8 | 12 | maand | afvoerbewijs | inspectie | 2018-10-19 | 1 | 32D21 | VAN BRAAM HOUCKGEESTKAZERNE | 055 | Wasplaats | 0 | B | CZSK | CZSK | RVB-NW | 3433 | 717 | [9 empty] | 1 |  |  | In opdracht |  | < Vul hiernaast de juiste status en datum in.
900132907 | 1 | CV ketel | 810112 | PO stookinstallatie 1j | Bedrijfszekerheid | 1 | jaar | verklaring | onderhoud | 2019-06-05 | 1 | 32D21 | VAN BRAAM HOUCKGEESTKAZERNE | 055 | Wasplaats | 0 | B | CZSK | CZSK | RVB-NW | 3421 | 717 |  |  |  | 0 | 0 | 1 | 0 | 0 |  |  |  |  | In opdracht |  | < Vul hiernaast de juiste status en datum in.
900132908 | 1 | CV ketel | 810113 | PO stookinstallatie 1j | Bedrijfszekerheid | 1 | jaar | verklaring | onderhoud | 2019-06-05 | 1 | 32D21 | VAN BRAAM HOUCKGEESTKAZERNE | 055 | Wasplaats | 0 | B | CZSK | CZSK | RVB-NW | 3421 | 717 |  |  |  | 0 | 0 | 1 | 0 | 0 |  |  |  |  | In opdracht |  | < Vul hiernaast de juiste status en datum in.
900106345 | 1 | CV ketel | 351183 | PO stookinstallatie 1j | Bedrijfszekerheid | 1 | jaar | verklaring | onderhoud | 2019-06-12 | 1 | 32D21 | VAN BRAAM HOUCKGEESTKAZERNE | 061 | Legeringsgebouw Algiers | 3 | A329 | CZSK | CZSK | RVB-NW | 3421 | 717 |  |  |  | 0 | 0 | 1 | 0 | 0 |  |  |  |  | In opdracht |  | < Vul hiernaast de juiste status en datum in.
900106346 | 1 | CV ketel | 351184 | PO stookinstallatie 1j | Bedrijfszekerheid | 1 | jaar | verklaring | onderhoud | 2019-06-12 | 1 | 32D21 | VAN BRAAM HOUCKGEESTKAZERNE | 061 | Legeringsgebouw Algiers | 3 | A329 | CZSK | CZSK | RVB-NW | 3421 | 717 |  |  |  | 0 | 0 | 1 | 0 | 0 |  |  |  |  | In opdracht |  | < Vul hiernaast de juiste status en datum in.
900030628 | 1 | CV ketel | 308574 | PI gasgestookte installatie 48m | Activiteitenregeling: art. 3.7m | 48 | maand | verklaring | inspectie | 2017-09-28 | 1 | 32D21 | VAN BRAAM HOUCKGEESTKAZERNE | 067 | Sporthal | 0 | 017 | CZSK | CZSK | RVB-NW | 3421 | 717 | [8 empty] | 1 |  |  |  | In opdracht |  | < Vul hiernaast de juiste status en datum in.
900030628 | 1 | CV ketel | 351185 | PO stookinstallatie 1j | Bedrijfszekerheid | 1 | jaar | verklaring | onderhoud | 2018-04-25 | 1 | 32D21 | VAN BRAAM HOUCKGEESTKAZERNE | 067 | Sporthal | 0 | 017 | CZSK | CZSK | RVB-NW | 3421 | 717 |  | 0 | 0 | 1 | 0 | 0 | [6 empty] | In opdracht |  | < Vul hiernaast de juiste status en datum in.
900132758 | 20 | Koelinstallatie lokaal | 802775 | Controle lekdichtheid en techn.staat comfortkoeling 3, 6, 12 of 24m NIEUW vanaf 01-01-2016 | Verordening (EU) 517/2014: art 3, zorgplicht / Verordening (EU) 517/2014: art. 4, 5 en 6 / | 12 | maand | rapport en aant. in logboek | inspectie en onderhoud | 2019-09-13 | 1 | 32D21 | VAN BRAAM HOUCKGEESTKAZERNE | 067 | Sporthal | 0 | 024 | CZSK | CZSK | RVB-NW | 3429 | 717 | [8 empty] | 1 |  |  |  | In opdracht |  | < Vul hiernaast de juiste status en datum in.
900132759 | 20 | Koelinstallatie lokaal | 802776 | Controle lekdichtheid en techn.staat comfortkoeling 3, 6, 12 of 24m NIEUW vanaf 01-01-2016 | Verordening (EU) 517/2014: art 3, zorgplicht / Verordening (EU) 517/2014: art. 4, 5 en 6 / | 12 | maand | rapport en aant. in logboek | inspectie en onderhoud | 2019-09-13 | 1 | 32D21 | VAN BRAAM HOUCKGEESTKAZERNE | 067 | Sporthal | 0 | 024 | CZSK | CZSK | RVB-NW | 3429 | 717 | [8 empty] | 1 |  |  |  | In opdracht |  | < Vul hiernaast de juiste status en datum in.
900125059 | 81 | Mechanische luchtbehandeling | 756653 | Onderhoud luchtbehandelingskast met filterinstallatie 1j | Arbeidsomstandighedenbesluit: art. 6.2 / / | 1 | jaar | afmelding | onderhoud | 2018-10-19 | 1 | 32D21 | VAN BRAAM HOUCKGEESTKAZERNE | 073 | Schietbioscoop | 0 | 037 | CZSK | CZSK | RVB-NW | 3433 | 717 | [7 empty] | 0 | 0 | 1 | 0 | 0 | In opdracht |  | < Vul hiernaast de juiste status en datum in.
900125059 | 81 | Mechanische luchtbehandeling | 818987 | Vervangen filters 2, 3, 6, 12m | Arbeidsomstandighedenbesluit: art. 6.2 / / | 12 | maand | afvoerbewijs | inspectie | 2018-10-19 | 1 | 32D21 | VAN BRAAM HOUCKGEESTKAZERNE | 073 | Schietbioscoop | 0 | 037 | CZSK | CZSK | RVB-NW | 3433 | 717 | [9 empty] | 1 |  |  | In opdracht |  | < Vul hiernaast de juiste status en datum in.
900125060 | 81 | Mechanische luchtbehandeling | 756654 | Onderhoud luchtbehandelingskast met filterinstallatie 1j | Arbeidsomstandighedenbesluit: art. 6.2 / / | 1 | jaar | afmelding | onderhoud | 2018-10-19 | 1 | 32D21 | VAN BRAAM HOUCKGEESTKAZERNE | 073 | Schietbioscoop | 0 | 037 | CZSK | CZSK | RVB-NW | 3433 | 717 | [7 empty] | 0 | 0 | 1 | 0 | 0 | In opdracht |  | < Vul hiernaast de juiste status en datum in.
900125060 | 81 | Mechanische luchtbehandeling | 818988 | Vervangen filters 2, 3, 6, 12m | Arbeidsomstandighedenbesluit: art. 6.2 / / | 12 | maand | afvoerbewijs | inspectie | 2018-10-19 | 1 | 32D21 | VAN BRAAM HOUCKGEESTKAZERNE | 073 | Schietbioscoop | 0 | 037 | CZSK | CZSK | RVB-NW | 3433 | 717 | [9 empty] | 1 |  |  | In opdracht |  | < Vul hiernaast de juiste status en datum in.
900125061 | 81 | Mechanische luchtbehandeling | 756655 | Onderhoud luchtbehandelingskast met filterinstallatie 1j | Arbeidsomstandighedenbesluit: art. 6.2 / / | 1 | jaar | afmelding | onderhoud | 2018-11-14 | 1 | 32D21 | VAN BRAAM HOUCKGEESTKAZERNE | 073 | Schietbioscoop | 0 | 037 | CZSK | CZSK | RVB-NW | 3433 | 717 | [8 empty] | 0 | 0 | 1 | 0 | In opdracht |  | < Vul hiernaast de juiste status en datum in.
900125061 | 81 | Mechanische luchtbehandeling | 818989 | Vervangen filters 2, 3, 6, 12m | Arbeidsomstandighedenbesluit: art. 6.2 / / | 12 | maand | afvoerbewijs | inspectie | 2018-11-14 | 1 | 32D21 | VAN BRAAM HOUCKGEESTKAZERNE | 073 | Schietbioscoop | 0 | 037 | CZSK | CZSK | RVB-NW | 3433 | 717 | [10 empty] | 1 |  | In opdracht |  | < Vul hiernaast de juiste status en datum in.
900125062 | 81 | Mechanische luchtbehandeling | 756656 | Onderhoud luchtbehandelingskast met filterinstallatie 1j | Arbeidsomstandighedenbesluit: art. 6.2 / / | 1 | jaar | afmelding | onderhoud | 2018-10-19 | 1 | 32D21 | VAN BRAAM HOUCKGEESTKAZERNE | 073 | Schietbioscoop | 0 | 037 | CZSK | CZSK | RVB-NW | 3433 | 717 | [7 empty] | 0 | 0 | 1 | 0 | 0 | In opdracht |  | < Vul hiernaast de juiste status en datum in.
900125062 | 81 | Mechanische luchtbehandeling | 818990 | Vervangen filters 2, 3, 6, 12m | Arbeidsomstandighedenbesluit: art. 6.2 / / | 12 | maand | afvoerbewijs | inspectie | 2018-10-19 | 1 | 32D21 | VAN BRAAM HOUCKGEESTKAZERNE | 073 | Schietbioscoop | 0 | 037 | CZSK | CZSK | RVB-NW | 3433 | 717 | [9 empty] | 1 |  |  | In opdracht |  | < Vul hiernaast de juiste status en datum in.
900125063 | 81 | Mechanische luchtbehandeling | 758153 | Onderhoud luchtbehandelingskast met filterinstallatie 1j | Arbeidsomstandighedenbesluit: art. 6.2 / / | 1 | jaar | afmelding | onderhoud | 2018-10-19 | 1 | 32D21 | VAN BRAAM HOUCKGEESTKAZERNE | 073 | Schietbioscoop | 0 | 037 | CZSK | CZSK | RVB-NW | 3433 | 717 | [7 empty] | 0 | 0 | 1 | 0 | 0 | In opdracht |  | < Vul hiernaast de juiste status en datum in.
900125063 | 81 | Mechanische luchtbehandeling | 818991 | Vervangen filters 2, 3, 6, 12m | Arbeidsomstandighedenbesluit: art. 6.2 / / | 12 | maand | afvoerbewijs | inspectie | 2018-10-19 | 1 | 32D21 | VAN BRAAM HOUCKGEESTKAZERNE | 073 | Schietbioscoop | 0 | 037 | CZSK | CZSK | RVB-NW | 3433 | 717 | [9 empty] | 1 |  |  | In opdracht |  | < Vul hiernaast de juiste status en datum in.
900072306 | 20 | Koelinstallatie lokaal | 736298 | Controle lekdichtheid en techn.staat comfortkoeling 3, 6, 12 of 24m NIEUW vanaf 01-01-2016 | Verordening (EU) 517/2014: art 3, zorgplicht / Verordening (EU) 517/2014: art. 4, 5 en 6 / | 12 | maand | rapport en aant. in logboek | inspectie en onderhoud | 2020-01-13 | 1 | 32D21 | VAN BRAAM HOUCKGEESTKAZERNE | 074 | Kantoorgebouw Chatham | 1 | 103 | CZSK | CZSK | RVB-NW | 3429 | 717 | 1 | [11 empty] | In opdracht |  | < Vul hiernaast de juiste status en datum in.
900120732 | 1 | CV ketel | 728580 | PO stookinstallatie 1j | Bedrijfszekerheid | 1 | jaar | verklaring | onderhoud | 2019-06-07 | 1 | 32D21 | VAN BRAAM HOUCKGEESTKAZERNE | 074 | Kantoorgebouw Chatham | 1 | 111A | CZSK | CZSK | RVB-NW | 3421 | 717 |  |  |  | 0 | 0 | 1 | 0 | 0 |  |  |  |  | In opdracht |  | < Vul hiernaast de juiste status en datum in.
900120733 | 1 | CV ketel | 728581 | PO stookinstallatie 1j | Bedrijfszekerheid | 1 | jaar | verklaring | onderhoud | 2019-06-07 | 1 | 32D21 | VAN BRAAM HOUCKGEESTKAZERNE | 074 | Kantoorgebouw Chatham | 1 | 111A | CZSK | CZSK | RVB-NW | 3421 | 717 |  |  |  | 0 | 0 | 1 | 0 | 0 |  |  |  |  | In opdracht |  | < Vul hiernaast de juiste status en datum in.
900092864 | 1 | CV ketel | 351187 | PO stookinstallatie 1j | Bedrijfszekerheid | 1 | jaar | verklaring | onderhoud | 2019-06-06 | 1 | 32D21 | VAN BRAAM HOUCKGEESTKAZERNE | 074A | Kantoorgebouw BB Chatham | 0 | 0.13 | CZSK | CZSK | RVB-NW | 3421 | 717 |  |  |  | 0 | 0 | 1 | 0 | 0 |  |  |  |  | In opdracht |  | < Vul hiernaast de juiste status en datum in.
900092865 | 1 | CV ketel | 351188 | PO stookinstallatie 1j | Bedrijfszekerheid | 1 | jaar | verklaring | onderhoud | 2019-06-06 | 1 | 32D21 | VAN BRAAM HOUCKGEESTKAZERNE | 074A | Kantoorgebouw BB Chatham | 1 | 1.07 | CZSK | CZSK | RVB-NW | 3421 | 717 |  |  |  | 0 | 0 | 1 | 0 | 0 |  |  |  |  | In opdracht |  | < Vul hiernaast de juiste status en datum in.
900107071 | 81 | Mechanische luchtbehandeling | 352632 | Onderhoud luchtbehandelingskast met filterinstallatie 1j | Arbeidsomstandighedenbesluit: art. 6.2 / / | 1 | jaar | afmelding | onderhoud | 2018-10-17 | 1 | 32D21 | VAN BRAAM HOUCKGEESTKAZERNE | 077 | Legeringsgebouw Batufa | 0 | 008 | CZSK | CZSK | RVB-NW | 3433 | 717 | [7 empty] | 0 | 0 | 1 | 0 | 0 | In opdracht |  | < Vul hiernaast de juiste status en datum in.
900107071 | 81 | Mechanische luchtbehandeling | 820246 | Vervangen filters 2, 3, 6, 12m | Arbeidsomstandighedenbesluit: art. 6.2 / / | 12 | maand | afvoerbewijs | inspectie | 2018-10-17 | 1 | 32D21 | VAN BRAAM HOUCKGEESTKAZERNE | 077 | Legeringsgebouw Batufa | 0 | 008 | CZSK | CZSK | RVB-NW | 3433 | 717 | [9 empty] | 1 |  |  | In opdracht |  | < Vul hiernaast de juiste status en datum in.
900107073 | 81 | Mechanische luchtbehandeling | 352633 | Onderhoud luchtbehandelingskast met filterinstallatie 1j | Arbeidsomstandighedenbesluit: art. 6.2 / / | 1 | jaar | afmelding | onderhoud | 2018-10-17 | 1 | 32D21 | VAN BRAAM HOUCKGEESTKAZERNE | 077 | Legeringsgebouw Batufa | 0 | 008 | CZSK | CZSK | RVB-NW | 3433 | 717 | [7 empty] | 0 | 0 | 1 | 0 | 0 | In opdracht |  | < Vul hiernaast de juiste status en datum in.
900107073 | 81 | Mechanische luchtbehandeling | 820247 | Vervangen filters 2, 3, 6, 12m | Arbeidsomstandighedenbesluit: art. 6.2 / / | 12 | maand | afvoerbewijs | inspectie | 2018-10-17 | 1 | 32D21 | VAN BRAAM HOUCKGEESTKAZERNE | 077 | Legeringsgebouw Batufa | 0 | 008 | CZSK | CZSK | RVB-NW | 3433 | 717 | [9 empty] | 1 |  |  | In opdracht |  | < Vul hiernaast de juiste status en datum in.
900107069 | 81 | Mechanische luchtbehandeling | 352634 | Onderhoud luchtbehandelingskast met filterinstallatie 1j | Arbeidsomstandighedenbesluit: art. 6.2 / / | 1 | jaar | afmelding | onderhoud | 2018-10-17 | 1 | 32D21 | VAN BRAAM HOUCKGEESTKAZERNE | 077 | Legeringsgebouw Batufa | 0 | 009 | CZSK | CZSK | RVB-NW | 3433 | 717 | [7 empty] | 0 | 0 | 1 | 0 | 0 | In opdracht |  | < Vul hiernaast de juiste status en datum in.
900107069 | 81 | Mechanische luchtbehandeling | 820248 | Vervangen filters 2, 3, 6, 12m | Arbeidsomstandighedenbesluit: art. 6.2 / / | 12 | maand | afvoerbewijs | inspectie | 2018-10-17 | 1 | 32D21 | VAN BRAAM HOUCKGEESTKAZERNE | 077 | Legeringsgebouw Batufa | 0 | 009 | CZSK | CZSK | RVB-NW | 3433 | 717 | [9 empty] | 1 |  |  | In opdracht |  | < Vul hiernaast de juiste status en datum in.
900030630 | 1 | CV ketel | 308576 | PI gasgestookte installatie 48m | Activiteitenregeling: art. 3.7m | 48 | maand | verklaring | inspectie | 2017-09-27 | 1 | 32D21 | VAN BRAAM HOUCKGEESTKAZERNE | 077 | Legeringsgebouw Batufa | 3 | 310 | CZSK | CZSK | RVB-NW | 3421 | 717 | [8 empty] | 1 |  |  |  | In opdracht |  | < Vul hiernaast de juiste status en datum in.
900030630 | 1 | CV ketel | 351189 | PO stookinstallatie 1j | Bedrijfszekerheid | 1 | jaar | verklaring | onderhoud | 2018-04-24 | 1 | 32D21 | VAN BRAAM HOUCKGEESTKAZERNE | 077 | Legeringsgebouw Batufa | 3 | 310 | CZSK | CZSK | RVB-NW | 3421 | 717 |  | 0 | 0 | 1 | 0 | 0 | [6 empty] | In opdracht |  | < Vul hiernaast de juiste status en datum in.
900048981 | 20 | Koelinstallatie lokaal | 737418 | Techn. staat koelinst. < 5 ton CO2 comfortkoeling 1j NW per 01-01-2016 | Besluit gefluoreerde broeikasgassen: art. 4 / Verordening (EU) 517/2014: art 3, zorgplicht / | 1 | jaar | rapport | controle/preventief onderh. | 2018-12-13 | 1 | 32D21 | VAN BRAAM HOUCKGEESTKAZERNE | 079 | Magazijn , Militair Trainingscentrum | 0 | 023 | CZSK | CZSK | RVB-NW | 3429 | 717 | [9 empty] | 0 | 0 | 1 | In opdracht |  | < Vul hiernaast de juiste status en datum in.
900048982 | 20 | Koelinstallatie lokaal | 737419 | Techn. staat koelinst. < 5 ton CO2 comfortkoeling 1j NW per 01-01-2016 | Besluit gefluoreerde broeikasgassen: art. 4 / Verordening (EU) 517/2014: art 3, zorgplicht / | 1 | jaar | rapport | controle/preventief onderh. | 2020-01-14 | 1 | 32D21 | VAN BRAAM HOUCKGEESTKAZERNE | 079 | Magazijn , Militair Trainingscentrum | 0 | 023 | CZSK | CZSK | RVB-NW | 3429 | 717 | 1 | 0 | 0 | [9 empty] | In opdracht |  | < Vul hiernaast de juiste status en datum in.
900030631 | 1 | CV ketel | 308577 | PI gasgestookte installatie 48m | Activiteitenregeling: art. 3.7m | 48 | maand | verklaring | inspectie | 2017-12-13 | 1 | 32D21 | VAN BRAAM HOUCKGEESTKAZERNE | 079 | Magazijn , Militair Trainingscentrum | 0 | 048 | CZSK | CZSK | RVB-NW | 3421 | 717 | [11 empty] | 1 | In opdracht |  | < Vul hiernaast de juiste status en datum in.
900030631 | 1 | CV ketel | 351190 | PO stookinstallatie 1j | Bedrijfszekerheid | 1 | jaar | verklaring | onderhoud | 2019-06-04 | 1 | 32D21 | VAN BRAAM HOUCKGEESTKAZERNE | 079 | Magazijn , Militair Trainingscentrum | 0 | 048 | CZSK | CZSK | RVB-NW | 3421 | 717 |  |  |  | 0 | 0 | 1 | 0 | 0 |  |  |  |  | In opdracht |  | < Vul hiernaast de juiste status en datum in.
900030632 | 1 | CV ketel | 308578 | PI gasgestookte installatie 48m | Activiteitenregeling: art. 3.7m | 48 | maand | verklaring | inspectie | 2017-12-13 | 1 | 32D21 | VAN BRAAM HOUCKGEESTKAZERNE | 079 | Magazijn , Militair Trainingscentrum | 0 | 048 | CZSK | CZSK | RVB-NW | 3421 | 717 | [11 empty] | 1 | In opdracht |  | < Vul hiernaast de juiste status en datum in.
900030632 | 1 | CV ketel | 351191 | PO stookinstallatie 1j | Bedrijfszekerheid | 1 | jaar | verklaring | onderhoud | 2019-06-03 | 1 | 32D21 | VAN BRAAM HOUCKGEESTKAZERNE | 079 | Magazijn , Militair Trainingscentrum | 0 | 048 | CZSK | CZSK | RVB-NW | 3421 | 717 |  |  |  | 0 | 0 | 1 | 0 | 0 |  |  |  |  | In opdracht |  | < Vul hiernaast de juiste status en datum in.
900125051 | 81 | Mechanische luchtbehandeling | 756657 | Onderhoud luchtbehandelingskast met filterinstallatie 1j | Arbeidsomstandighedenbesluit: art. 6.2 / / | 1 | jaar | afmelding | onderhoud | 2018-10-19 | 1 | 32D21 | VAN BRAAM HOUCKGEESTKAZERNE | 079 | Magazijn , Militair Trainingscentrum | 2 | 217 | CZSK | CZSK | RVB-NW | 3433 | 717 | [7 empty] | 0 | 0 | 1 | 0 | 0 | In opdracht |  | < Vul hiernaast de juiste status en datum in.
900125051 | 81 | Mechanische luchtbehandeling | 818992 | Vervangen filters 2, 3, 6, 12m | Arbeidsomstandighedenbesluit: art. 6.2 / / | 12 | maand | afvoerbewijs | inspectie | 2018-10-19 | 1 | 32D21 | VAN BRAAM HOUCKGEESTKAZERNE | 079 | Magazijn , Militair Trainingscentrum | 2 | 217 | CZSK | CZSK | RVB-NW | 3433 | 717 | [9 empty] | 1 |  |  | In opdracht |  | < Vul hiernaast de juiste status en datum in.
900125053 | 81 | Mechanische luchtbehandeling | 756658 | Onderhoud luchtbehandelingskast met filterinstallatie 1j | Arbeidsomstandighedenbesluit: art. 6.2 / / | 1 | jaar | afmelding | onderhoud | 2018-10-23 | 1 | 32D21 | VAN BRAAM HOUCKGEESTKAZERNE | 079 | Magazijn , Militair Trainingscentrum | 2 | 217 | CZSK | CZSK | RVB-NW | 3433 | 717 | [7 empty] | 0 | 0 | 1 | 0 | 0 | In opdracht |  | < Vul hiernaast de juiste status en datum in.
900125053 | 81 | Mechanische luchtbehandeling | 818993 | Vervangen filters 2, 3, 6, 12m | Arbeidsomstandighedenbesluit: art. 6.2 / / | 12 | maand | afvoerbewijs | inspectie | 2018-10-23 | 1 | 32D21 | VAN BRAAM HOUCKGEESTKAZERNE | 079 | Magazijn , Militair Trainingscentrum | 2 | 217 | CZSK | CZSK | RVB-NW | 3433 | 717 | [9 empty] | 1 |  |  | In opdracht |  | < Vul hiernaast de juiste status en datum in.
900125054 | 81 | Mechanische luchtbehandeling | 756659 | Onderhoud luchtbehandelingskast met filterinstallatie 1j | Arbeidsomstandighedenbesluit: art. 6.2 / / | 1 | jaar | afmelding | onderhoud | 2018-10-23 | 1 | 32D21 | VAN BRAAM HOUCKGEESTKAZERNE | 079 | Magazijn , Militair Trainingscentrum | 2 | 217 | CZSK | CZSK | RVB-NW | 3433 | 717 | [7 empty] | 0 | 0 | 1 | 0 | 0 | In opdracht |  | < Vul hiernaast de juiste status en datum in.
900125054 | 81 | Mechanische luchtbehandeling | 818994 | Vervangen filters 2, 3, 6, 12m | Arbeidsomstandighedenbesluit: art. 6.2 / / | 12 | maand | afvoerbewijs | inspectie | 2018-10-23 | 1 | 32D21 | VAN BRAAM HOUCKGEESTKAZERNE | 079 | Magazijn , Militair Trainingscentrum | 2 | 217 | CZSK | CZSK | RVB-NW | 3433 | 717 | [9 empty] | 1 |  |  | In opdracht |  | < Vul hiernaast de juiste status en datum in.
900125055 | 81 | Mechanische luchtbehandeling | 758154 | Onderhoud luchtbehandelingskast met filterinstallatie 1j | Arbeidsomstandighedenbesluit: art. 6.2 / / | 1 | jaar | afmelding | onderhoud | 2018-10-23 | 1 | 32D21 | VAN BRAAM HOUCKGEESTKAZERNE | 079 | Magazijn , Militair Trainingscentrum | 2 | 217 | CZSK | CZSK | RVB-NW | 3433 | 717 | [7 empty] | 0 | 0 | 1 | 0 | 0 | In opdracht |  | < Vul hiernaast de juiste status en datum in.
900125055 | 81 | Mechanische luchtbehandeling | 818995 | Vervangen filters 2, 3, 6, 12m | Arbeidsomstandighedenbesluit: art. 6.2 / / | 12 | maand | afvoerbewijs | inspectie | 2018-10-23 | 1 | 32D21 | VAN BRAAM HOUCKGEESTKAZERNE | 079 | Magazijn , Militair Trainingscentrum | 2 | 217 | CZSK | CZSK | RVB-NW | 3433 | 717 | [9 empty] | 1 |  |  | In opdracht |  | < Vul hiernaast de juiste status en datum in.
900125056 | 81 | Mechanische luchtbehandeling | 756660 | Onderhoud luchtbehandelingskast met filterinstallatie 1j | Arbeidsomstandighedenbesluit: art. 6.2 / / | 1 | jaar | afmelding | onderhoud | 2018-10-23 | 1 | 32D21 | VAN BRAAM HOUCKGEESTKAZERNE | 079 | Magazijn , Militair Trainingscentrum | 2 | 217 | CZSK | CZSK | RVB-NW | 3433 | 717 | [7 empty] | 0 | 0 | 1 | 0 | 0 | In opdracht |  | < Vul hiernaast de juiste status en datum in.
900125056 | 81 | Mechanische luchtbehandeling | 818996 | Vervangen filters 2, 3, 6, 12m | Arbeidsomstandighedenbesluit: art. 6.2 / / | 12 | maand | afvoerbewijs | inspectie | 2018-10-23 | 1 | 32D21 | VAN BRAAM HOUCKGEESTKAZERNE | 079 | Magazijn , Militair Trainingscentrum | 2 | 217 | CZSK | CZSK | RVB-NW | 3433 | 717 | [9 empty] | 1 |  |  | In opdracht |  | < Vul hiernaast de juiste status en datum in.
900125057 | 81 | Mechanische luchtbehandeling | 756661 | Onderhoud luchtbehandelingskast met filterinstallatie 1j | Arbeidsomstandighedenbesluit: art. 6.2 / / | 1 | jaar | afmelding | onderhoud | 2018-10-23 | 1 | 32D21 | VAN BRAAM HOUCKGEESTKAZERNE | 079 | Magazijn , Militair Trainingscentrum | 2 | 217 | CZSK | CZSK | RVB-NW | 3433 | 717 | [7 empty] | 0 | 0 | 1 | 0 | 0 | In opdracht |  | < Vul hiernaast de juiste status en datum in.
900125057 | 81 | Mechanische luchtbehandeling | 818997 | Vervangen filters 2, 3, 6, 12m | Arbeidsomstandighedenbesluit: art. 6.2 / / | 12 | maand | afvoerbewijs | inspectie | 2018-10-23 | 1 | 32D21 | VAN BRAAM HOUCKGEESTKAZERNE | 079 | Magazijn , Militair Trainingscentrum | 2 | 217 | CZSK | CZSK | RVB-NW | 3433 | 717 | [9 empty] | 1 |  |  | In opdracht |  | < Vul hiernaast de juiste status en datum in.
900125058 | 81 | Mechanische luchtbehandeling | 758155 | Onderhoud luchtbehandelingskast met filterinstallatie 1j | Arbeidsomstandighedenbesluit: art. 6.2 / / | 1 | jaar | afmelding | onderhoud | 2018-10-23 | 1 | 32D21 | VAN BRAAM HOUCKGEESTKAZERNE | 079 | Magazijn , Militair Trainingscentrum | 2 | 217 | CZSK | CZSK | RVB-NW | 3433 | 717 | [7 empty] | 0 | 0 | 1 | 0 | 0 | In opdracht |  | < Vul hiernaast de juiste status en datum in.
900125058 | 81 | Mechanische luchtbehandeling | 818998 | Vervangen filters 2, 3, 6, 12m | Arbeidsomstandighedenbesluit: art. 6.2 / / | 12 | maand | afvoerbewijs | inspectie | 2018-10-23 | 1 | 32D21 | VAN BRAAM HOUCKGEESTKAZERNE | 079 | Magazijn , Militair Trainingscentrum | 2 | 217 | CZSK | CZSK | RVB-NW | 3433 | 717 | [9 empty] | 1 |  |  | In opdracht |  | < Vul hiernaast de juiste status en datum in.
900126019 | 81 | Mechanische luchtbehandeling | 758156 | Onderhoud luchtbehandelingskast met filterinstallatie 1j | Arbeidsomstandighedenbesluit: art. 6.2 / / | 1 | jaar | afmelding | onderhoud | 2018-10-23 | 1 | 32D21 | VAN BRAAM HOUCKGEESTKAZERNE | 079 | Magazijn , Militair Trainingscentrum | 2 | 217 | CZSK | CZSK | RVB-NW | 3433 | 717 | [7 empty] | 0 | 0 | 1 | 0 | 0 | In opdracht |  | < Vul hiernaast de juiste status en datum in.
900126019 | 81 | Mechanische luchtbehandeling | 818999 | Vervangen filters 2, 3, 6, 12m | Arbeidsomstandighedenbesluit: art. 6.2 / / | 12 | maand | afvoerbewijs | inspectie | 2018-10-23 | 1 | 32D21 | VAN BRAAM HOUCKGEESTKAZERNE | 079 | Magazijn , Militair Trainingscentrum | 2 | 217 | CZSK | CZSK | RVB-NW | 3433 | 717 | [9 empty] | 1 |  |  | In opdracht |  | < Vul hiernaast de juiste status en datum in.
900030633 | 1 | CV ketel | 351192 | PO stookinstallatie 1j | Bedrijfszekerheid | 1 | jaar | verklaring | onderhoud | 2019-06-04 | 1 | 32D21 | VAN BRAAM HOUCKGEESTKAZERNE | 080 | Chauffeurs- , Onderhoudsaccomodatie | 0 | 008 | CZSK | CZSK | RVB-NW | 3421 | 717 |  |  |  | 0 | 0 | 1 | 0 | 0 |  |  |  |  | In opdracht |  | < Vul hiernaast de juiste status en datum in.
900033856 | 56 | Verwarmd waterinstallatie boiler | 704584 | PO stookinstallatie 1j | Bedrijfszekerheid | 1 | jaar | verklaring | onderhoud | 2019-06-04 | 1 | 32D21 | VAN BRAAM HOUCKGEESTKAZERNE | 080 | Chauffeurs- , Onderhoudsaccomodatie | 0 | 008 | CZSK | CZSK | RVB-NW | 3437 | 717 |  |  |  | 0 | 0 | 1 | 0 | 0 |  |  |  |  | In opdracht |  | < Vul hiernaast de juiste status en datum in.
900048983 | 20 | Koelinstallatie lokaal | 736607 | Controle lekdichtheid en techn.staat computerkoeling 3, 6, 12 of 24m NIEUW vanaf 01-01-2016 | Verordening (EU) 517/2014: art 3, zorgplicht / Verordening (EU) 517/2014: art. 4, 5 en 6 / | 12 | maand | rapport en aant. in logboek | inspectie en onderhoud | 2020-01-14 | 1 | 32D21 | VAN BRAAM HOUCKGEESTKAZERNE | 081 | Kantoorgebouw Biak | 1 | 115 | CZSK | CZSK | RVB-NW | 3429 | 717 | 1 | [11 empty] | In opdracht |  | < Vul hiernaast de juiste status en datum in.
900030634 | 1 | CV ketel | 308579 | PI gasgestookte installatie 48m | Activiteitenregeling: art. 3.7m | 48 | maand | verklaring | inspectie | 2017-09-28 | 1 | 32D21 | VAN BRAAM HOUCKGEESTKAZERNE | 081 | Kantoorgebouw Biak | 2 | 228 | CZSK | CZSK | RVB-NW | 3421 | 717 | [8 empty] | 1 |  |  |  | In opdracht |  | < Vul hiernaast de juiste status en datum in.
900030634 | 1 | CV ketel | 351193 | PO stookinstallatie 1j | Bedrijfszekerheid | 1 | jaar | verklaring | onderhoud | 2019-05-27 | 1 | 32D21 | VAN BRAAM HOUCKGEESTKAZERNE | 081 | Kantoorgebouw Biak | 2 | 228 | CZSK | CZSK | RVB-NW | 3421 | 717 |  |  | 0 | 0 | 1 | 0 | 0 | [5 empty] | In opdracht |  | < Vul hiernaast de juiste status en datum in.
900120422 | 1 | CV ketel | 727838 | PO stookinstallatie 1j | Bedrijfszekerheid | 1 | jaar | verklaring | onderhoud | 2019-06-06 | 1 | 32D21 | VAN BRAAM HOUCKGEESTKAZERNE | 085 | Legering Sisophon A | 4 | A401 | CZSK | CZSK | RVB-NW | 3421 | 717 |  |  |  | 0 | 0 | 1 | 0 | 0 |  |  |  |  | In opdracht |  | < Vul hiernaast de juiste status en datum in.
900120423 | 1 | CV ketel | 727839 | PO stookinstallatie 1j | Bedrijfszekerheid | 1 | jaar | verklaring | onderhoud | 2019-06-06 | 1 | 32D21 | VAN BRAAM HOUCKGEESTKAZERNE | 085 | Legering Sisophon A | 4 | A401 | CZSK | CZSK | RVB-NW | 3421 | 717 |  |  |  | 0 | 0 | 1 | 0 | 0 |  |  |  |  | In opdracht |  | < Vul hiernaast de juiste status en datum in.
900120424 | 1 | CV ketel | 727840 | PO stookinstallatie 1j | Bedrijfszekerheid | 1 | jaar | verklaring | onderhoud | 2019-06-06 | 1 | 32D21 | VAN BRAAM HOUCKGEESTKAZERNE | 085 | Legering Sisophon A | 4 | A401 | CZSK | CZSK | RVB-NW | 3421 | 717 |  |  |  | 0 | 0 | 1 | 0 | 0 |  |  |  |  | In opdracht |  | < Vul hiernaast de juiste status en datum in.
900106786 | 81 | Mechanische luchtbehandeling | 352197 | Onderhoud luchtbehandelingskast 1j | Arbeidsomstandighedenbesluit: art. 6.2 / / | 1 | jaar | afmelding | onderhoud | 2018-10-17 | 1 | 32D21 | VAN BRAAM HOUCKGEESTKAZERNE | 086 | Legering Sisophon C | 0 | C013E | CZSK | CZSK | RVB-NW | 3433 | 717 | [7 empty] | 0 | 0 | 1 | 0 | 0 | In opdracht |  | < Vul hiernaast de juiste status en datum in.
900133044 | 1 | CV ketel | 810376 | PO stookinstallatie 1j | Bedrijfszekerheid | 1 | jaar | verklaring | onderhoud |  | 1 | 32D21 | VAN BRAAM HOUCKGEESTKAZERNE | 087 | Legering Sisophon B | 4 | B401 | CZSK | CZSK | RVB-NW | 3421 | 717 | 1 | 0 | 0 | [9 empty] | In opdracht |  | < Vul hiernaast de juiste status en datum in.
900133045 | 1 | CV ketel | 810377 | PO stookinstallatie 1j | Bedrijfszekerheid | 1 | jaar | verklaring | onderhoud |  | 1 | 32D21 | VAN BRAAM HOUCKGEESTKAZERNE | 087 | Legering Sisophon B | 4 | B401 | CZSK | CZSK | RVB-NW | 3421 | 717 | 1 | 0 | 0 | [9 empty] | In opdracht |  | < Vul hiernaast de juiste status en datum in.
900030636 | 1 | CV ketel | 351197 | PO stookinstallatie 1j | Bedrijfszekerheid | 1 | jaar | verklaring | onderhoud | 2018-04-23 | 1 | 32D21 | VAN BRAAM HOUCKGEESTKAZERNE | 089 | Wachtgebouw Durres | 0 | 05 | CZSK | CZSK | RVB-NW | 3421 | 717 |  | 0 | 0 | 1 | 0 | 0 | [6 empty] | In opdracht |  | < Vul hiernaast de juiste status en datum in.
900048984 | 20 | Koelinstallatie lokaal | 754511 | Controle lekdichtheid en techn.staat computerkoeling 3, 6, 12 of 24m NIEUW vanaf 01-01-2016 | Verordening (EU) 517/2014: art 3, zorgplicht / Verordening (EU) 517/2014: art. 4, 5 en 6 / | 12 | maand | rapport en aant. in logboek | inspectie en onderhoud | 2020-01-13 | 1 | 32D21 | VAN BRAAM HOUCKGEESTKAZERNE | 089 | Wachtgebouw Durres | 0 | 13 | CZSK | CZSK | RVB-NW | 3429 | 717 | 1 | [11 empty] | In opdracht |  | < Vul hiernaast de juiste status en datum in.
900132859 | 20 | Koelinstallatie lokaal | 809955 | Techn. staat koelinst. < 5 ton CO2 comfortkoeling 1j NW per 01-01-2016 | Besluit gefluoreerde broeikasgassen: art. 4 / Verordening (EU) 517/2014: art 3, zorgplicht / | 1 | jaar | rapport | controle/preventief onderh. | 2019-10-10 | 1 | 32D21 | VAN BRAAM HOUCKGEESTKAZERNE | 089 | Wachtgebouw Durres | 0 | 14 | CZSK | CZSK | RVB-NW | 3429 | 717 | [7 empty] | 0 | 0 | 1 | 0 | 0 | In opdracht |  | < Vul hiernaast de juiste status en datum in.
900092269 | 81 | Mechanische luchtbehandeling | 758157 | Onderhoud luchtbehandelingskast met filterinstallatie 1j | Arbeidsomstandighedenbesluit: art. 6.2 / / | 1 | jaar | afmelding | onderhoud | 2019-04-01 | 1 | 32D21 | VAN BRAAM HOUCKGEESTKAZERNE | 090 | Kantoorgebouw As Samawah | 1 | 152 | CZSK | CZSK | RVB-NW | 3433 | 717 |  | 0 | 0 | 1 | 0 | 0 | [6 empty] | In opdracht |  | < Vul hiernaast de juiste status en datum in.
900092269 | 81 | Mechanische luchtbehandeling | 819000 | Vervangen filters 2, 3, 6, 12m | Arbeidsomstandighedenbesluit: art. 6.2 / / | 12 | maand | afvoerbewijs | inspectie | 2019-04-01 | 1 | 32D21 | VAN BRAAM HOUCKGEESTKAZERNE | 090 | Kantoorgebouw As Samawah | 1 | 152 | CZSK | CZSK | RVB-NW | 3433 | 717 |  |  |  | 1 | [8 empty] | In opdracht |  | < Vul hiernaast de juiste status en datum in.
900092270 | 81 | Mechanische luchtbehandeling | 758158 | Onderhoud luchtbehandelingskast met filterinstallatie 1j | Arbeidsomstandighedenbesluit: art. 6.2 / / | 1 | jaar | afmelding | onderhoud | 2019-04-01 | 1 | 32D21 | VAN BRAAM HOUCKGEESTKAZERNE | 090 | Kantoorgebouw As Samawah | 1 | 152 | CZSK | CZSK | RVB-NW | 3433 | 717 |  | 0 | 0 | 1 | 0 | 0 | [6 empty] | In opdracht |  | < Vul hiernaast de juiste status en datum in.
900092270 | 81 | Mechanische luchtbehandeling | 819001 | Vervangen filters 2, 3, 6, 12m | Arbeidsomstandighedenbesluit: art. 6.2 / / | 12 | maand | afvoerbewijs | inspectie | 2019-04-01 | 1 | 32D21 | VAN BRAAM HOUCKGEESTKAZERNE | 090 | Kantoorgebouw As Samawah | 1 | 152 | CZSK | CZSK | RVB-NW | 3433 | 717 |  |  |  | 1 | [8 empty] | In opdracht |  | < Vul hiernaast de juiste status en datum in.
900092271 | 21 | Koelinstallatie centraal | 734341 | Controle lekdichtheid en techn.staat comfortkoeling 3, 6, 12 of 24m NIEUW vanaf 01-01-2016 | Verordening (EU) 517/2014: art 3, zorgplicht / Verordening (EU) 517/2014: art. 4, 5 en 6 / | 12 | maand | rapport en aant. in logboek | inspectie en onderhoud | 2020-01-14 | 1 | 32D21 | VAN BRAAM HOUCKGEESTKAZERNE | 090 | Kantoorgebouw As Samawah | 2 | 249 | CZSK | CZSK | RVB-NW | 3495 | 717 | 1 | [11 empty] | In opdracht |  | < Vul hiernaast de juiste status en datum in.
900092272 | 1 | CV ketel | 308583 | PI gasgestookte installatie 48m | Activiteitenregeling: art. 3.7m | 48 | maand | verklaring | inspectie | 2017-10-03 | 1 | 32D21 | VAN BRAAM HOUCKGEESTKAZERNE | 090 | Kantoorgebouw As Samawah | 2 | 249 | CZSK | CZSK | RVB-NW | 3421 | 717 | [9 empty] | 1 |  |  | In opdracht |  | < Vul hiernaast de juiste status en datum in.
900092272 | 1 | CV ketel | 351198 | PO stookinstallatie 1j | Bedrijfszekerheid | 1 | jaar | verklaring | onderhoud | 2018-03-29 | 1 | 32D21 | VAN BRAAM HOUCKGEESTKAZERNE | 090 | Kantoorgebouw As Samawah | 2 | 249 | CZSK | CZSK | RVB-NW | 3421 | 717 | 0 | 0 | 1 | 0 | 0 | [7 empty] | In opdracht |  | < Vul hiernaast de juiste status en datum in.
900092273 | 1 | CV ketel | 308584 | PI gasgestookte installatie 48m | Activiteitenregeling: art. 3.7m | 48 | maand | verklaring | inspectie | 2017-10-03 | 1 | 32D21 | VAN BRAAM HOUCKGEESTKAZERNE | 090 | Kantoorgebouw As Samawah | 2 | 249 | CZSK | CZSK | RVB-NW | 3421 | 717 | [9 empty] | 1 |  |  | In opdracht |  | < Vul hiernaast de juiste status en datum in.
900092273 | 1 | CV ketel | 351199 | PO stookinstallatie 1j | Bedrijfszekerheid | 1 | jaar | verklaring | onderhoud | 2018-03-29 | 1 | 32D21 | VAN BRAAM HOUCKGEESTKAZERNE | 090 | Kantoorgebouw As Samawah | 2 | 249 | CZSK | CZSK | RVB-NW | 3421 | 717 | 0 | 0 | 1 | 0 | 0 | [7 empty] | In opdracht |  | < Vul hiernaast de juiste status en datum in.
900030637 | 1 | CV ketel | 351200 | PO stookinstallatie 1j | Bedrijfszekerheid | 1 | jaar | verklaring | onderhoud | 2019-05-24 | 1 | 32D21 | VAN BRAAM HOUCKGEESTKAZERNE | 092 | Kantoorgebouw Big Brother | 0 | 019B | CZSK | CZSK | RVB-NW | 3421 | 717 |  |  | 0 | 0 | 1 | 0 | 0 | [5 empty] | In opdracht |  | < Vul hiernaast de juiste status en datum in.
900030638 | 1 | CV ketel | 351201 | PO stookinstallatie 1j | Bedrijfszekerheid | 1 | jaar | verklaring | onderhoud | 2019-05-24 | 1 | 32D21 | VAN BRAAM HOUCKGEESTKAZERNE | 092 | Kantoorgebouw Big Brother | 0 | 019B | CZSK | CZSK | RVB-NW | 3421 | 717 |  |  | 0 | 0 | 1 | 0 | 0 | [5 empty] | In opdracht |  | < Vul hiernaast de juiste status en datum in.
900112770 | 85 | Aardgasdistributiesysteem | 726016 | Controle terreinafsluiters gasterreinleidingnet 1j | Gaswet: art. 1, 2a en 10, lid 1. / / | 1 | jaar | rapport | inspectie en onderhoud | 2019-09-23 | 1 | 32D21 | VAN BRAAM HOUCKGEESTKAZERNE |  |  |  |  | CZSK | CZSK | RVB-NW | 3394 | 717 | [6 empty] | 0 | 0 | 1 | 0 | 0 |  | In opdracht |  | < Vul hiernaast de juiste status en datum in.
900112771 | 85 | Aardgasdistributiesysteem | 726017 | Controle terreinafsluiters gasterreinleidingnet 1j | Gaswet: art. 1, 2a en 10, lid 1. / / | 1 | jaar | rapport | inspectie en onderhoud |  | 1 | 32D99 | OT OUDE KAMP |  |  |  |  | CLAS | CLAS | RVB-NW | 3394 | 717 | [12 empty] | In opdracht |  | < Vul hiernaast de juiste status en datum in.
900030639 | 1 | CV ketel | 351258 | PO stookinstallatie 1j | Bedrijfszekerheid | 1 | jaar | verklaring | onderhoud | 2018-08-09 | 1 | 38E03 | MC LOPIK | DW01 | Woning Nr 2 | 2 | 201 | DOSCO | DOSCO | RVB-NW | 3421 | 717 | [5 empty] | 0 | 0 | 1 | 0 | 0 |  |  | In opdracht |  | < Vul hiernaast de juiste status en datum in.
900030640 | 1 | CV ketel | 351259 | PO stookinstallatie 1j | Bedrijfszekerheid | 1 | jaar | verklaring | onderhoud | 2018-08-09 | 1 | 38E03 | MC LOPIK | DW02 | Woning Nr 4 | 2 | 201 | DOSCO | DOSCO | RVB-NW | 3421 | 717 | [5 empty] | 0 | 0 | 1 | 0 | 0 |  |  | In opdracht |  | < Vul hiernaast de juiste status en datum in.
900129503 | 4 | Luchtverhitter | 777162 | PO stookinstallatie 1j | Bedrijfszekerheid | 1 | jaar | verklaring | onderhoud | 2018-10-24 | 1 | 38E03 | MC LOPIK | L01 | Magazijn , Werkplaats | 0 | 002 | DOSCO | DOSCO | RVB-NW | 3431 | 717 | [7 empty] | 0 | 0 | 1 | 0 | 0 | In opdracht |  | < Vul hiernaast de juiste status en datum in.
900129504 | 4 | Luchtverhitter | 777163 | PO stookinstallatie 1j | Bedrijfszekerheid | 1 | jaar | verklaring | onderhoud | 2018-10-24 | 1 | 38E03 | MC LOPIK | L01 | Magazijn , Werkplaats | 0 | 002 | DOSCO | DOSCO | RVB-NW | 3431 | 717 | [7 empty] | 0 | 0 | 1 | 0 | 0 | In opdracht |  | < Vul hiernaast de juiste status en datum in.
900129505 | 4 | Luchtverhitter | 777164 | PO stookinstallatie 1j | Bedrijfszekerheid | 1 | jaar | verklaring | onderhoud | 2018-10-24 | 1 | 38E03 | MC LOPIK | L01 | Magazijn , Werkplaats | 0 | 002 | DOSCO | DOSCO | RVB-NW | 3431 | 717 | [7 empty] | 0 | 0 | 1 | 0 | 0 | In opdracht |  | < Vul hiernaast de juiste status en datum in.
900048986 | 20 | Koelinstallatie lokaal | 737645 | Techn. staat koelinst. < 5 ton CO2 comfortkoeling 1j NW per 01-01-2016 | Besluit gefluoreerde broeikasgassen: art. 4 / Verordening (EU) 517/2014: art 3, zorgplicht / | 1 | jaar | rapport | controle/preventief onderh. |  | 1 | 38E03 | MC LOPIK | L09 | Magazijn | 0 | 003 | DOSCO | DOSCO | RVB-NW | 3429 | 717 | 1 | 0 | 0 | [9 empty] | In opdracht |  | < Vul hiernaast de juiste status en datum in.
900130496 | 1 | CV ketel | 781862 | PO stookinstallatie 1j | Bedrijfszekerheid | 1 | jaar | verklaring | onderhoud | 2018-10-24 | 1 | 38E03 | MC LOPIK | W | Kantoor , Wachtgebouw | 0 | 012 | DOSCO | DOSCO | RVB-NW | 3421 | 717 | [7 empty] | 0 | 0 | 1 | 0 | 0 | In opdracht |  | < Vul hiernaast de juiste status en datum in.
900112772 | 85 | Aardgasdistributiesysteem | 726045 | Controle terreinafsluiters gasterreinleidingnet 1j | Gaswet: art. 1, 2a en 10, lid 1. / / | 1 | jaar | rapport | inspectie en onderhoud | 2018-11-22 | 1 | 38E03 | MC LOPIK |  |  |  |  | DOSCO | DOSCO | RVB-NW | 3394 | 717 | [8 empty] | 0 | 0 | 1 | 0 | In opdracht |  | < Vul hiernaast de juiste status en datum in.
900103325 | 20 | Koelinstallatie lokaal | 737648 | Techn. staat koelinst. < 5 ton CO2 comfortkoeling 1j NW per 01-01-2016 | Besluit gefluoreerde broeikasgassen: art. 4 / Verordening (EU) 517/2014: art 3, zorgplicht / | 1 | jaar | rapport | controle/preventief onderh. | 2019-12-16 | 1 | 38F12 | DEPOT KLAPHEK | B5000 | Centrale Controlekamer | 0 | 01 | DMO | DMO | RVB-NW | 3429 | 717 | [9 empty] | 0 | 0 | 1 | In opdracht |  | < Vul hiernaast de juiste status en datum in.
900108144 | 1 | CV ketel | 352849 | PO stookinstallatie 1j | Bedrijfszekerheid | 1 | jaar | verklaring | onderhoud | 2018-10-04 | 1 | 38F12 | DEPOT KLAPHEK | B5000 | Centrale Controlekamer | 0 | 05 | DMO | DMO | RVB-NW | 3421 | 717 | [7 empty] | 0 | 0 | 1 | 0 | 0 | In opdracht |  | < Vul hiernaast de juiste status en datum in.
900107628 | 1 | CV ketel | 351268 | PO stookinstallatie 1j | Bedrijfszekerheid | 1 | jaar | verklaring | onderhoud | 2018-10-04 | 1 | 38F12 | DEPOT KLAPHEK | B5552 | Werkplaats , Magazijn | 0 | 01 | DMO | DMO | RVB-NW | 3421 | 717 | [7 empty] | 0 | 0 | 1 | 0 | 0 | In opdracht |  | < Vul hiernaast de juiste status en datum in.
900121761 | 21 | Koelinstallatie centraal | 734953 | Techn. staat koelinst. < 5 ton CO2 comfortkoeling 1j NW per 01-01-2016 | Besluit gefluoreerde broeikasgassen: art. 4 / Verordening (EU) 517/2014: art 3, zorgplicht / | 1 | jaar | rapport | controle/preventief onderh. | 2019-12-16 | 1 | 38F12 | DEPOT KLAPHEK | B5553 | Laboratorium , Magazijn | 0 | 04 | DMO | DMO | RVB-NW | 3495 | 717 | [9 empty] | 0 | 0 | 1 | In opdracht |  | < Vul hiernaast de juiste status en datum in.
900113032 | 1 | CV ketel | 357190 | PO stookinstallatie 1j | Bedrijfszekerheid | 1 | jaar | verklaring | onderhoud | 2019-10-04 | 1 | 38F12 | DEPOT KLAPHEK | B5556 | Kleedruimte | 0 | 06 | DMO | DMO | RVB-NW | 3421 | 717 | [7 empty] | 0 | 0 | 1 | 0 | 0 | In opdracht |  | < Vul hiernaast de juiste status en datum in.
900126369 | 81 | Mechanische luchtbehandeling | 759649 | Onderhoud luchtbehandelingskast met filterinstallatie 1j | Arbeidsomstandighedenbesluit: art. 6.2 / / | 1 | jaar | afmelding | onderhoud | 2018-07-04 | 1 | 38F12 | DEPOT KLAPHEK | B5556 | Kleedruimte | 0 | 06 | DMO | DMO | RVB-NW | 3433 | 717 |  |  |  |  | 0 | 0 | 1 | 0 | 0 |  |  |  | In opdracht |  | < Vul hiernaast de juiste status en datum in.
900126369 | 81 | Mechanische luchtbehandeling | 819262 | Vervangen filters 2, 3, 6, 12m | Arbeidsomstandighedenbesluit: art. 6.2 / / | 12 | maand | afvoerbewijs | inspectie | 2018-07-04 | 1 | 38F12 | DEPOT KLAPHEK | B5556 | Kleedruimte | 0 | 06 | DMO | DMO | RVB-NW | 3433 | 717 | [6 empty] | 1 | [5 empty] | In opdracht |  | < Vul hiernaast de juiste status en datum in.
900126370 | 81 | Mechanische luchtbehandeling | 759650 | Onderhoud luchtbehandelingskast met filterinstallatie 1j | Arbeidsomstandighedenbesluit: art. 6.2 / / | 1 | jaar | afmelding | onderhoud | 2018-07-04 | 1 | 38F12 | DEPOT KLAPHEK | B5556 | Kleedruimte | 0 | 06 | DMO | DMO | RVB-NW | 3433 | 717 |  |  |  |  | 0 | 0 | 1 | 0 | 0 |  |  |  | In opdracht |  | < Vul hiernaast de juiste status en datum in.
900126370 | 81 | Mechanische luchtbehandeling | 819263 | Vervangen filters 2, 3, 6, 12m | Arbeidsomstandighedenbesluit: art. 6.2 / / | 12 | maand | afvoerbewijs | inspectie | 2018-07-04 | 1 | 38F12 | DEPOT KLAPHEK | B5556 | Kleedruimte | 0 | 06 | DMO | DMO | RVB-NW | 3433 | 717 | [6 empty] | 1 | [5 empty] | In opdracht |  | < Vul hiernaast de juiste status en datum in.
900090805 | 21 | Koelinstallatie centraal | 734417 | Controle lekdichtheid en techn.staat comfortkoeling 3, 6, 12 of 24m NIEUW vanaf 01-01-2016 | Verordening (EU) 517/2014: art 3, zorgplicht / Verordening (EU) 517/2014: art. 4, 5 en 6 / | 12 | maand | rapport en aant. in logboek | inspectie en onderhoud | 2019-10-14 | 1 | 39B01 | MRC AARDENBURG | 1 | Kantoor , Portier | K1 | K09 | DOSCO | DOSCO | RVB-NW | 3495 | 717 | [9 empty] | 1 |  |  | In opdracht |  | < Vul hiernaast de juiste status en datum in.
900090821 | 81 | Mechanische luchtbehandeling | 352212 | Onderhoud luchtbehandelingskast 1j | Arbeidsomstandighedenbesluit: art. 6.2 / / | 1 | jaar | afmelding | onderhoud | 2018-11-15 | 1 | 39B01 | MRC AARDENBURG | 1 | Kantoor , Portier | K1 | K09 | DOSCO | DOSCO | RVB-NW | 3433 | 717 | [8 empty] | 0 | 0 | 1 | 0 | In opdracht |  | < Vul hiernaast de juiste status en datum in.
900080267 | 1 | CV ketel | 351274 | PO stookinstallatie 1j | Bedrijfszekerheid | 1 | jaar | verklaring | onderhoud | 2019-06-06 | 1 | 39B01 | MRC AARDENBURG | 1 | Kantoor , Portier | K1 | K12 | DOSCO | DOSCO | RVB-NW | 3421 | 717 |  |  |  | 0 | 0 | 1 | 0 | 0 |  |  |  |  | In opdracht |  | < Vul hiernaast de juiste status en datum in.
900080268 | 1 | CV ketel | 351275 | PO stookinstallatie 1j | Bedrijfszekerheid | 1 | jaar | verklaring | onderhoud | 2019-06-06 | 1 | 39B01 | MRC AARDENBURG | 1 | Kantoor , Portier | K1 | K12 | DOSCO | DOSCO | RVB-NW | 3421 | 717 |  |  |  | 0 | 0 | 1 | 0 | 0 |  |  |  |  | In opdracht |  | < Vul hiernaast de juiste status en datum in.
900080269 | 1 | CV ketel | 351276 | PO stookinstallatie 1j | Bedrijfszekerheid | 1 | jaar | verklaring | onderhoud | 2019-06-06 | 1 | 39B01 | MRC AARDENBURG | 1 | Kantoor , Portier | K1 | K12 | DOSCO | DOSCO | RVB-NW | 3421 | 717 |  |  |  | 0 | 0 | 1 | 0 | 0 |  |  |  |  | In opdracht |  | < Vul hiernaast de juiste status en datum in.
900112350 | 56 | Verwarmd waterinstallatie boiler | 704662 | PO stookinstallatie 1j | Bedrijfszekerheid | 1 | jaar | verklaring | onderhoud | 2019-05-29 | 1 | 39B01 | MRC AARDENBURG | 18 | Sportgebouw | 0 | 009 | DOSCO | DOSCO | RVB-NW | 3437 | 717 |  |  | 0 | 0 | 1 | 0 | 0 | [5 empty] | In opdracht |  | < Vul hiernaast de juiste status en datum in.
900129153 | 1 | CV ketel | 776134 | PO stookinstallatie 1j | Bedrijfszekerheid | 1 | jaar | verklaring | onderhoud | 2019-05-29 | 1 | 39B01 | MRC AARDENBURG | 18 | Sportgebouw | 0 | 009 | DOSCO | DOSCO | RVB-NW | 3421 | 717 |  |  | 0 | 0 | 1 | 0 | 0 | [5 empty] | In opdracht |  | < Vul hiernaast de juiste status en datum in.
900129154 | 1 | CV ketel | 776135 | PO stookinstallatie 1j | Bedrijfszekerheid | 1 | jaar | verklaring | onderhoud | 2019-05-29 | 1 | 39B01 | MRC AARDENBURG | 18 | Sportgebouw | 0 | 009 | DOSCO | DOSCO | RVB-NW | 3421 | 717 |  |  | 0 | 0 | 1 | 0 | 0 | [5 empty] | In opdracht |  | < Vul hiernaast de juiste status en datum in.
900126567 | 20 | Koelinstallatie lokaal | 770944 | Techn. staat koelinst. < 5 ton CO2 comfortkoeling 1j NW per 01-01-2016 | Besluit gefluoreerde broeikasgassen: art. 4 / Verordening (EU) 517/2014: art 3, zorgplicht / | 1 | jaar | rapport | controle/preventief onderh. | 2019-10-14 | 1 | 39B01 | MRC AARDENBURG | 18 | Sportgebouw | 0 | 008A | DOSCO | DOSCO | RVB-NW | 3429 | 717 | [7 empty] | 0 | 0 | 1 | 0 | 0 | In opdracht |  | < Vul hiernaast de juiste status en datum in.
900127246 | 20 | Koelinstallatie lokaal | 773036 | Techn. staat koelinst. < 5 ton CO2 comfortkoeling 1j NW per 01-01-2016 | Besluit gefluoreerde broeikasgassen: art. 4 / Verordening (EU) 517/2014: art 3, zorgplicht / | 1 | jaar | rapport | controle/preventief onderh. | 2019-10-14 | 1 | 39B01 | MRC AARDENBURG | 18 | Sportgebouw | 0 | 008A | DOSCO | DOSCO | RVB-NW | 3429 | 717 | [7 empty] | 0 | 0 | 1 | 0 | 0 | In opdracht |  | < Vul hiernaast de juiste status en datum in.
900089009 | 1 | CV ketel | 351277 | PO stookinstallatie 1j | Bedrijfszekerheid | 1 | jaar | verklaring | onderhoud | 2019-05-27 | 1 | 39B01 | MRC AARDENBURG | 19 | Facilitaire Dienst Hout , Metaal | 0 | 021 | DOSCO | DOSCO | RVB-NW | 3421 | 717 |  |  | 0 | 0 | 1 | 0 | 0 | [5 empty] | In opdracht |  | < Vul hiernaast de juiste status en datum in.
900089010 | 1 | CV ketel | 351278 | PO stookinstallatie 1j | Bedrijfszekerheid | 1 | jaar | verklaring | onderhoud | 2019-05-27 | 1 | 39B01 | MRC AARDENBURG | 19 | Facilitaire Dienst Hout , Metaal | 0 | 021 | DOSCO | DOSCO | RVB-NW | 3421 | 717 |  |  | 0 | 0 | 1 | 0 | 0 | [5 empty] | In opdracht |  | < Vul hiernaast de juiste status en datum in.
900089012 | 1 | CV ketel | 351279 | PO stookinstallatie 1j | Bedrijfszekerheid | 1 | jaar | verklaring | onderhoud | 2019-05-27 | 1 | 39B01 | MRC AARDENBURG | 19 | Facilitaire Dienst Hout , Metaal | 0 | 021 | DOSCO | DOSCO | RVB-NW | 3421 | 717 |  |  | 0 | 0 | 1 | 0 | 0 | [5 empty] | In opdracht |  | < Vul hiernaast de juiste status en datum in.
900030658 | 1 | CV ketel | 351280 | PO stookinstallatie 1j | Bedrijfszekerheid | 1 | jaar | verklaring | onderhoud | 2019-06-06 | 1 | 39B01 | MRC AARDENBURG | 20 | Patientenpaviljoen | 0 | 005 | DOSCO | DOSCO | RVB-NW | 3421 | 717 |  |  |  | 0 | 0 | 1 | 0 | 0 |  |  |  |  | In opdracht |  | < Vul hiernaast de juiste status en datum in.
900130137 | 1 | CV ketel | 781125 | PO stookinstallatie 1j | Bedrijfszekerheid | 1 | jaar | verklaring | onderhoud | 2019-06-06 | 1 | 39B01 | MRC AARDENBURG | 21 | Patientenpaviljoen | 0 | 005 | DOSCO | DOSCO | RVB-NW | 3421 | 717 |  |  |  | 0 | 0 | 1 | 0 | 0 |  |  |  |  | In opdracht |  | < Vul hiernaast de juiste status en datum in.
900089015 | 1 | CV ketel | 351282 | PO stookinstallatie 1j | Bedrijfszekerheid | 1 | jaar | verklaring | onderhoud | 2019-06-06 | 1 | 39B01 | MRC AARDENBURG | 22 | Patientenpaviljoen | 0 | 005 | DOSCO | DOSCO | RVB-NW | 3421 | 717 |  |  |  | 0 | 0 | 1 | 0 | 0 |  |  |  |  | In opdracht |  | < Vul hiernaast de juiste status en datum in.
900115350 | 1 | CV ketel | 694143 | PO stookinstallatie 1j | Bedrijfszekerheid | 1 | jaar | verklaring | onderhoud | 2019-05-16 | 1 | 39B01 | MRC AARDENBURG | 29A | Kantine | 0 | 010 | DOSCO | DOSCO | RVB-NW | 3421 | 717 |  |  | 0 | 0 | 1 | 0 | 0 | [5 empty] | In opdracht |  | < Vul hiernaast de juiste status en datum in.
900118087 | 81 | Mechanische luchtbehandeling | 712250 | Onderhoud luchtbehandelingskast met filterinstallatie 1j | Arbeidsomstandighedenbesluit: art. 6.2 / / | 1 | jaar | afmelding | onderhoud | 2018-11-16 | 1 | 39B01 | MRC AARDENBURG | 29A | Kantine | 0 | 011 | DOSCO | DOSCO | RVB-NW | 3433 | 717 | [8 empty] | 0 | 0 | 1 | 0 | In opdracht |  | < Vul hiernaast de juiste status en datum in.
900118087 | 81 | Mechanische luchtbehandeling | 820262 | Vervangen filters 2, 3, 6, 12m | Arbeidsomstandighedenbesluit: art. 6.2 / / | 12 | maand | afvoerbewijs | inspectie | 2018-11-16 | 1 | 39B01 | MRC AARDENBURG | 29A | Kantine | 0 | 011 | DOSCO | DOSCO | RVB-NW | 3433 | 717 | [10 empty] | 1 |  | In opdracht |  | < Vul hiernaast de juiste status en datum in.
900098592 | 81 | Mechanische luchtbehandeling | 352213 | Onderhoud luchtbehandelingskast 1j | Arbeidsomstandighedenbesluit: art. 6.2 / / | 1 | jaar | afmelding | onderhoud | 2018-11-16 | 1 | 39B01 | MRC AARDENBURG | 29A | Kantine | 0 | 021 | DOSCO | DOSCO | RVB-NW | 3433 | 717 | [8 empty] | 0 | 0 | 1 | 0 | In opdracht |  | < Vul hiernaast de juiste status en datum in.
900098709 | 21 | Koelinstallatie centraal | 734418 | Controle lekdichtheid en techn.staat comfortkoeling 3, 6, 12 of 24m NIEUW vanaf 01-01-2016 | Verordening (EU) 517/2014: art 3, zorgplicht / Verordening (EU) 517/2014: art. 4, 5 en 6 / | 12 | maand | rapport en aant. in logboek | inspectie en onderhoud | 2019-01-09 | 1 | 39B01 | MRC AARDENBURG | 30 | Werkplaats , Orthopedie | 0 | 001 | DOSCO | DOSCO | RVB-NW | 3495 | 717 | 1 | [11 empty] | In opdracht |  | < Vul hiernaast de juiste status en datum in.
900131891 | 20 | Koelinstallatie lokaal | 789832 | Techn. staat koelinst. < 5 ton CO2 comfortkoeling 1j NW per 01-01-2016 | Besluit gefluoreerde broeikasgassen: art. 4 / Verordening (EU) 517/2014: art 3, zorgplicht / | 1 | jaar | rapport | controle/preventief onderh. | 2020-02-11 | 1 | 39B01 | MRC AARDENBURG | 30 | Werkplaats , Orthopedie | 0 | 012 | DOSCO | DOSCO | RVB-NW | 3429 | 717 | 0 | 1 | 0 | 0 | [8 empty] | In opdracht |  | < Vul hiernaast de juiste status en datum in.
900132086 | 20 | Koelinstallatie lokaal | 801471 | Techn. staat koelinst. < 5 ton CO2 comfortkoeling 1j NW per 01-01-2016 | Besluit gefluoreerde broeikasgassen: art. 4 / Verordening (EU) 517/2014: art 3, zorgplicht / | 1 | jaar | rapport | controle/preventief onderh. | 2020-02-11 | 1 | 39B01 | MRC AARDENBURG | 30 | Werkplaats , Orthopedie | 0 | 014 | DOSCO | DOSCO | RVB-NW | 3429 | 717 | 0 | 1 | 0 | 0 | [8 empty] | In opdracht |  | < Vul hiernaast de juiste status en datum in.
900049020 | 20 | Koelinstallatie lokaal | 736378 | Controle lekdichtheid en techn.staat comfortkoeling 3, 6, 12 of 24m NIEUW vanaf 01-01-2016 | Verordening (EU) 517/2014: art 3, zorgplicht / Verordening (EU) 517/2014: art. 4, 5 en 6 / | 12 | maand | rapport en aant. in logboek | inspectie en onderhoud | 2020-02-11 | 1 | 39B01 | MRC AARDENBURG | 30 | Werkplaats , Orthopedie | 0 | 017 | DOSCO | DOSCO | RVB-NW | 3429 | 717 |  | 1 | [10 empty] | In opdracht |  | < Vul hiernaast de juiste status en datum in.
900049021 | 20 | Koelinstallatie lokaal | 737651 | Techn. staat koelinst. < 5 ton CO2 comfortkoeling 1j NW per 01-01-2016 | Besluit gefluoreerde broeikasgassen: art. 4 / Verordening (EU) 517/2014: art 3, zorgplicht / | 1 | jaar | rapport | controle/preventief onderh. | 2019-10-14 | 1 | 39B01 | MRC AARDENBURG | 30 | Werkplaats , Orthopedie | 0 | 017 | DOSCO | DOSCO | RVB-NW | 3429 | 717 | [7 empty] | 0 | 0 | 1 | 0 | 0 | In opdracht |  | < Vul hiernaast de juiste status en datum in.
900080273 | 1 | CV ketel | 308615 | PI gasgestookte installatie 48m | Activiteitenregeling: art. 3.7m | 48 | maand | verklaring | inspectie | 2017-10-03 | 1 | 39B01 | MRC AARDENBURG | 30 | Werkplaats , Orthopedie | 0 | 021 | DOSCO | DOSCO | RVB-NW | 3421 | 717 | [9 empty] | 1 |  |  | In opdracht |  | < Vul hiernaast de juiste status en datum in.
900080273 | 1 | CV ketel | 351286 | PO stookinstallatie 1j | Bedrijfszekerheid | 1 | jaar | verklaring | onderhoud | 2019-05-29 | 1 | 39B01 | MRC AARDENBURG | 30 | Werkplaats , Orthopedie | 0 | 021 | DOSCO | DOSCO | RVB-NW | 3421 | 717 |  |  | 0 | 0 | 1 | 0 | 0 | [5 empty] | In opdracht |  | < Vul hiernaast de juiste status en datum in.
900049023 | 20 | Koelinstallatie lokaal | 737653 | Techn. staat koelinst. < 5 ton CO2 comfortkoeling 1j NW per 01-01-2016 | Besluit gefluoreerde broeikasgassen: art. 4 / Verordening (EU) 517/2014: art 3, zorgplicht / | 1 | jaar | rapport | controle/preventief onderh. | 2019-10-14 | 1 | 39B01 | MRC AARDENBURG | 30 | Werkplaats , Orthopedie | 0 | 025 | DOSCO | DOSCO | RVB-NW | 3429 | 717 | [7 empty] | 0 | 0 | 1 | 0 | 0 | In opdracht |  | < Vul hiernaast de juiste status en datum in.
900080274 | 1 | CV ketel | 351287 | PO stookinstallatie 1j | Bedrijfszekerheid | 1 | jaar | verklaring | onderhoud | 2019-05-29 | 1 | 39B01 | MRC AARDENBURG | 30 | Werkplaats , Orthopedie | 0 | 036 | DOSCO | DOSCO | RVB-NW | 3421 | 717 |  |  | 0 | 0 | 1 | 0 | 0 | [5 empty] | In opdracht |  | < Vul hiernaast de juiste status en datum in.
900124987 | 81 | Mechanische luchtbehandeling | 756573 | Onderhoud luchtbehandelingskast met filterinstallatie werkplaats 1j | Activiteitenregeling: afd 4.3 t/m 4.8 | 1 | jaar | afmelding | onderhoud | 2018-11-15 | 1 | 39B01 | MRC AARDENBURG | 30 | Werkplaats , Orthopedie | 0 | 20A | DOSCO | DOSCO | RVB-NW | 3433 | 717 | [8 empty] | 0 | 0 | 1 | 0 | In opdracht |  | < Vul hiernaast de juiste status en datum in.
900124987 | 81 | Mechanische luchtbehandeling | 819662 | Vervangen filters werkplaats 2, 3, 6, 12m | Activiteitenregeling: afd 4.3 t/m 4.8 | 12 | maand | afvoerbewijs | inspectie | 2018-11-15 | 1 | 39B01 | MRC AARDENBURG | 30 | Werkplaats , Orthopedie | 0 | 20A | DOSCO | DOSCO | RVB-NW | 3433 | 717 | [10 empty] | 1 |  | In opdracht |  | < Vul hiernaast de juiste status en datum in.
900088463 | 1 | CV ketel | 351288 | PO stookinstallatie 1j | Bedrijfszekerheid | 1 | jaar | verklaring | onderhoud | 2019-05-27 | 1 | 39B01 | MRC AARDENBURG | 32 | Verpleeg , Medisch Centrum | 0 | 050 | DOSCO | DOSCO | RVB-NW | 3421 | 717 |  |  | 0 | 0 | 1 | 0 | 0 | [5 empty] | In opdracht |  | < Vul hiernaast de juiste status en datum in.
900088464 | 1 | CV ketel | 351289 | PO stookinstallatie 1j | Bedrijfszekerheid | 1 | jaar | verklaring | onderhoud | 2019-05-27 | 1 | 39B01 | MRC AARDENBURG | 32 | Verpleeg , Medisch Centrum | 0 | 050 | DOSCO | DOSCO | RVB-NW | 3421 | 717 |  |  | 0 | 0 | 1 | 0 | 0 | [5 empty] | In opdracht |  | < Vul hiernaast de juiste status en datum in.
900088465 | 1 | CV ketel | 351290 | PO stookinstallatie 1j | Bedrijfszekerheid | 1 | jaar | verklaring | onderhoud | 2019-05-27 | 1 | 39B01 | MRC AARDENBURG | 32 | Verpleeg , Medisch Centrum | 0 | 050 | DOSCO | DOSCO | RVB-NW | 3421 | 717 |  |  | 0 | 0 | 1 | 0 | 0 | [5 empty] | In opdracht |  | < Vul hiernaast de juiste status en datum in.
900126020 | 81 | Mechanische luchtbehandeling | 758159 | Onderhoud luchtbehandelingskast met filterinstallatie 1j | Arbeidsomstandighedenbesluit: art. 6.2 / / | 1 | jaar | afmelding | onderhoud | 2018-11-16 | 1 | 39B01 | MRC AARDENBURG | 32 | Verpleeg , Medisch Centrum | 0 | Z003 | DOSCO | DOSCO | RVB-NW | 3433 | 717 | [8 empty] | 0 | 0 | 1 | 0 | In opdracht |  | < Vul hiernaast de juiste status en datum in.
900126020 | 81 | Mechanische luchtbehandeling | 819264 | Vervangen filters 2, 3, 6, 12m | Arbeidsomstandighedenbesluit: art. 6.2 / / | 12 | maand | afvoerbewijs | inspectie | 2018-11-16 | 1 | 39B01 | MRC AARDENBURG | 32 | Verpleeg , Medisch Centrum | 0 | Z003 | DOSCO | DOSCO | RVB-NW | 3433 | 717 | [10 empty] | 1 |  | In opdracht |  | < Vul hiernaast de juiste status en datum in.
900098401 | 81 | Mechanische luchtbehandeling | 758160 | Onderhoud luchtbehandelingskast met filterinstallatie 1j | Arbeidsomstandighedenbesluit: art. 6.2 / / | 1 | jaar | afmelding | onderhoud | 2018-11-16 | 1 | 39B01 | MRC AARDENBURG | 32 | Verpleeg , Medisch Centrum | 0 | Z007 | DOSCO | DOSCO | RVB-NW | 3433 | 717 | [8 empty] | 0 | 0 | 1 | 0 | In opdracht |  | < Vul hiernaast de juiste status en datum in.
900098401 | 81 | Mechanische luchtbehandeling | 819265 | Vervangen filters 2, 3, 6, 12m | Arbeidsomstandighedenbesluit: art. 6.2 / / | 12 | maand | afvoerbewijs | inspectie | 2018-11-16 | 1 | 39B01 | MRC AARDENBURG | 32 | Verpleeg , Medisch Centrum | 0 | Z007 | DOSCO | DOSCO | RVB-NW | 3433 | 717 | [10 empty] | 1 |  | In opdracht |  | < Vul hiernaast de juiste status en datum in.
900098391 | 81 | Mechanische luchtbehandeling | 352215 | Onderhoud luchtbehandelingskast 1j | Arbeidsomstandighedenbesluit: art. 6.2 / / | 1 | jaar | afmelding | onderhoud | 2018-11-16 | 1 | 39B01 | MRC AARDENBURG | 32 | Verpleeg , Medisch Centrum | 1 | 103 | DOSCO | DOSCO | RVB-NW | 3433 | 717 | [8 empty] | 0 | 0 | 1 | 0 | In opdracht |  | < Vul hiernaast de juiste status en datum in.
900098392 | 21 | Koelinstallatie centraal | 734419 | Controle lekdichtheid en techn.staat comfortkoeling 3, 6, 12 of 24m NIEUW vanaf 01-01-2016 | Verordening (EU) 517/2014: art 3, zorgplicht / Verordening (EU) 517/2014: art. 4, 5 en 6 / | 12 | maand | rapport en aant. in logboek | inspectie en onderhoud | 2019-10-15 | 1 | 39B01 | MRC AARDENBURG | 32 | Verpleeg , Medisch Centrum | 1 | 103 | DOSCO | DOSCO | RVB-NW | 3495 | 717 | [9 empty] | 1 |  |  | In opdracht |  | < Vul hiernaast de juiste status en datum in.
900030668 | 1 | CV ketel | 351291 | PO stookinstallatie 1j | Bedrijfszekerheid | 1 | jaar | verklaring | onderhoud | 2019-05-28 | 1 | 39B01 | MRC AARDENBURG | 32A | Verpleeg- , Medisch Centrum | 2 | 201 | DOSCO | DOSCO | RVB-NW | 3421 | 717 |  |  | 0 | 0 | 1 | 0 | 0 | [5 empty] | In opdracht |  | < Vul hiernaast de juiste status en datum in.
900030669 | 1 | CV ketel | 351292 | PO stookinstallatie 1j | Bedrijfszekerheid | 1 | jaar | verklaring | onderhoud | 2019-05-28 | 1 | 39B01 | MRC AARDENBURG | 32A | Verpleeg- , Medisch Centrum | 2 | 201 | DOSCO | DOSCO | RVB-NW | 3421 | 717 |  |  | 0 | 0 | 1 | 0 | 0 | [5 empty] | In opdracht |  | < Vul hiernaast de juiste status en datum in.
900030670 | 1 | CV ketel | 351293 | PO stookinstallatie 1j | Bedrijfszekerheid | 1 | jaar | verklaring | onderhoud | 2019-05-27 | 1 | 39B01 | MRC AARDENBURG | 32A | Verpleeg- , Medisch Centrum | 2 | 201 | DOSCO | DOSCO | RVB-NW | 3421 | 717 |  |  | 0 | 0 | 1 | 0 | 0 | [5 empty] | In opdracht |  | < Vul hiernaast de juiste status en datum in.
900098607 | 81 | Mechanische luchtbehandeling | 352216 | Onderhoud luchtbehandelingskast 1j | Arbeidsomstandighedenbesluit: art. 6.2 / / | 1 | jaar | afmelding | onderhoud | 2018-11-15 | 1 | 39B01 | MRC AARDENBURG | 32A | Verpleeg- , Medisch Centrum | 2 | 201 | DOSCO | DOSCO | RVB-NW | 3433 | 717 | [8 empty] | 0 | 0 | 1 | 0 | In opdracht |  | < Vul hiernaast de juiste status en datum in.
900098608 | 81 | Mechanische luchtbehandeling | 352217 | Onderhoud luchtbehandelingskast 1j | Arbeidsomstandighedenbesluit: art. 6.2 / / | 1 | jaar | afmelding | onderhoud | 2018-11-15 | 1 | 39B01 | MRC AARDENBURG | 32A | Verpleeg- , Medisch Centrum | 2 | 201 | DOSCO | DOSCO | RVB-NW | 3433 | 717 | [8 empty] | 0 | 0 | 1 | 0 | In opdracht |  | < Vul hiernaast de juiste status en datum in.
900098609 | 81 | Mechanische luchtbehandeling | 352218 | Onderhoud luchtbehandelingskast 1j | Arbeidsomstandighedenbesluit: art. 6.2 / / | 1 | jaar | afmelding | onderhoud | 2018-11-15 | 1 | 39B01 | MRC AARDENBURG | 32A | Verpleeg- , Medisch Centrum | 2 | 201 | DOSCO | DOSCO | RVB-NW | 3433 | 717 | [8 empty] | 0 | 0 | 1 | 0 | In opdracht |  | < Vul hiernaast de juiste status en datum in.
900128396 | 21 | Koelinstallatie centraal | 774452 | Controle lekdichtheid en techn.staat comfortkoeling 3, 6, 12 of 24m NIEUW vanaf 01-01-2016 | Verordening (EU) 517/2014: art 3, zorgplicht / Verordening (EU) 517/2014: art. 4, 5 en 6 / | 6 | maand | rapport en aant. in logboek | inspectie en onderhoud | 2020-02-11 | 2 | 39B01 | MRC AARDENBURG | 32A | Verpleeg- , Medisch Centrum | 2 | 201 | DOSCO | DOSCO | RVB-NW | 3495 | 717 |  | 1 | [5 empty] | 1 |  |  |  |  | In opdracht |  | < Vul hiernaast de juiste status en datum in.
900098599 | 81 | Mechanische luchtbehandeling | 352219 | Onderhoud luchtbehandelingskast 1j | Arbeidsomstandighedenbesluit: art. 6.2 / / | 1 | jaar | afmelding | onderhoud | 2018-11-15 | 1 | 39B01 | MRC AARDENBURG | 32A | Verpleeg- , Medisch Centrum | K1 | K01 | DOSCO | DOSCO | RVB-NW | 3433 | 717 | [8 empty] | 0 | 0 | 1 | 0 | In opdracht |  | < Vul hiernaast de juiste status en datum in.
900080275 | 1 | CV ketel | 351294 | PO stookinstallatie 1j | Bedrijfszekerheid | 1 | jaar | verklaring | onderhoud | 2018-05-03 | 1 | 39B01 | MRC AARDENBURG | 32D | Verpleeg , Medisch Centrum | 0 | 025 | DOSCO | DOSCO | RVB-NW | 3421 | 717 |  |  | 0 | 0 | 1 | 0 | 0 | [5 empty] | In opdracht |  | < Vul hiernaast de juiste status en datum in.
900080276 | 1 | CV ketel | 351295 | PO stookinstallatie 1j | Bedrijfszekerheid | 1 | jaar | verklaring | onderhoud | 2019-05-22 | 1 | 39B01 | MRC AARDENBURG | 32D | Verpleeg , Medisch Centrum | 0 | 025 | DOSCO | DOSCO | RVB-NW | 3421 | 717 |  |  | 0 | 0 | 1 | 0 | 0 | [5 empty] | In opdracht |  | < Vul hiernaast de juiste status en datum in.
900080277 | 1 | CV ketel | 351296 | PO stookinstallatie 1j | Bedrijfszekerheid | 1 | jaar | verklaring | onderhoud | 2019-06-19 | 1 | 39B01 | MRC AARDENBURG | 32D | Verpleeg , Medisch Centrum | 0 | 025 | DOSCO | DOSCO | RVB-NW | 3421 | 717 |  |  |  | 0 | 0 | 1 | 0 | 0 |  |  |  |  | In opdracht |  | < Vul hiernaast de juiste status en datum in.
900130136 | 1 | CV ketel | 781126 | PO stookinstallatie 1j | Bedrijfszekerheid | 1 | jaar | verklaring | onderhoud | 2018-05-03 | 1 | 39B01 | MRC AARDENBURG | 32D | Verpleeg , Medisch Centrum | 0 | 025 | DOSCO | DOSCO | RVB-NW | 3421 | 717 |  |  | 0 | 0 | 1 | 0 | 0 | [5 empty] | In opdracht |  | < Vul hiernaast de juiste status en datum in.
900098367 | 81 | Mechanische luchtbehandeling | 352220 | Onderhoud luchtbehandelingskast 1j | Arbeidsomstandighedenbesluit: art. 6.2 / / | 1 | jaar | afmelding | onderhoud | 2018-11-15 | 1 | 39B01 | MRC AARDENBURG | 32D | Verpleeg , Medisch Centrum | 0 | 053 | DOSCO | DOSCO | RVB-NW | 3433 | 717 | [8 empty] | 0 | 0 | 1 | 0 | In opdracht |  | < Vul hiernaast de juiste status en datum in.
900098366 | 21 | Koelinstallatie centraal | 734054 | Controle lekdichtheid en techn.staat comfortkoeling 3, 6, 12 of 24m NIEUW vanaf 01-01-2016 | Verordening (EU) 517/2014: art 3, zorgplicht / Verordening (EU) 517/2014: art. 4, 5 en 6 / | 6 | maand | rapport en aant. in logboek | inspectie en onderhoud | 2020-02-11 | 2 | 39B01 | MRC AARDENBURG | 32D | Verpleeg , Medisch Centrum | 0 | 070 | DOSCO | DOSCO | RVB-NW | 3495 | 717 |  | 1 | [5 empty] | 1 |  |  |  |  | In opdracht |  | < Vul hiernaast de juiste status en datum in.
900131175 | 20 | Koelinstallatie lokaal | 788044 | Techn. staat koelinst. < 5 ton CO2 comfortkoeling 1j NW per 01-01-2016 | Besluit gefluoreerde broeikasgassen: art. 4 / Verordening (EU) 517/2014: art 3, zorgplicht / | 1 | jaar | rapport | controle/preventief onderh. | 2019-10-14 | 1 | 39B01 | MRC AARDENBURG | 32D | Verpleeg , Medisch Centrum | 0 | 021A | DOSCO | DOSCO | RVB-NW | 3429 | 717 | [7 empty] | 0 | 0 | 1 | 0 | 0 | In opdracht |  | < Vul hiernaast de juiste status en datum in.
900131176 | 20 | Koelinstallatie lokaal | 788045 | Techn. staat koelinst. < 5 ton CO2 comfortkoeling 1j NW per 01-01-2016 | Besluit gefluoreerde broeikasgassen: art. 4 / Verordening (EU) 517/2014: art 3, zorgplicht / | 1 | jaar | rapport | controle/preventief onderh. | 2019-10-14 | 1 | 39B01 | MRC AARDENBURG | 32D | Verpleeg , Medisch Centrum | 0 | 021C | DOSCO | DOSCO | RVB-NW | 3429 | 717 | [7 empty] | 0 | 0 | 1 | 0 | 0 | In opdracht |  | < Vul hiernaast de juiste status en datum in.
900131139 | 21 | Koelinstallatie centraal | 787946 | Controle lekdichtheid en techn.staat comfortkoeling 3, 6, 12 of 24m NIEUW vanaf 01-01-2016 | Verordening (EU) 517/2014: art 3, zorgplicht / Verordening (EU) 517/2014: art. 4, 5 en 6 / | 12 | maand | rapport en aant. in logboek | inspectie en onderhoud | 2019-09-26 | 1 | 39B01 | MRC AARDENBURG | 32D | Verpleeg , Medisch Centrum | 1 | 101 | DOSCO | DOSCO | RVB-NW | 3495 | 717 | [8 empty] | 1 |  |  |  | In opdracht |  | < Vul hiernaast de juiste status en datum in.
900131174 | 20 | Koelinstallatie lokaal | 788046 | Techn. staat koelinst. < 5 ton CO2 comfortkoeling 1j NW per 01-01-2016 | Besluit gefluoreerde broeikasgassen: art. 4 / Verordening (EU) 517/2014: art 3, zorgplicht / | 1 | jaar | rapport | controle/preventief onderh. | 2019-10-15 | 1 | 39B01 | MRC AARDENBURG | 32D | Verpleeg , Medisch Centrum | 1 | 141 | DOSCO | DOSCO | RVB-NW | 3429 | 717 | [7 empty] | 0 | 0 | 1 | 0 | 0 | In opdracht |  | < Vul hiernaast de juiste status en datum in.
900131172 | 20 | Koelinstallatie lokaal | 788047 | Techn. staat koelinst. < 5 ton CO2 comfortkoeling 1j NW per 01-01-2016 | Besluit gefluoreerde broeikasgassen: art. 4 / Verordening (EU) 517/2014: art 3, zorgplicht / | 1 | jaar | rapport | controle/preventief onderh. | 2019-10-15 | 1 | 39B01 | MRC AARDENBURG | 32D | Verpleeg , Medisch Centrum | 1 | 144 | DOSCO | DOSCO | RVB-NW | 3429 | 717 | [7 empty] | 0 | 0 | 1 | 0 | 0 | In opdracht |  | < Vul hiernaast de juiste status en datum in.
900098376 | 81 | Mechanische luchtbehandeling | 352221 | Onderhoud luchtbehandelingskast 1j | Arbeidsomstandighedenbesluit: art. 6.2 / / | 1 | jaar | afmelding | onderhoud | 2018-11-16 | 1 | 39B01 | MRC AARDENBURG | 32D | Verpleeg , Medisch Centrum | 1 | 154 | DOSCO | DOSCO | RVB-NW | 3433 | 717 | [8 empty] | 0 | 0 | 1 | 0 | In opdracht |  | < Vul hiernaast de juiste status en datum in.
900131173 | 20 | Koelinstallatie lokaal | 788048 | Techn. staat koelinst. < 5 ton CO2 comfortkoeling 1j NW per 01-01-2016 | Besluit gefluoreerde broeikasgassen: art. 4 / Verordening (EU) 517/2014: art 3, zorgplicht / | 1 | jaar | rapport | controle/preventief onderh. | 2019-10-15 | 1 | 39B01 | MRC AARDENBURG | 32D | Verpleeg , Medisch Centrum | 1 | 186 | DOSCO | DOSCO | RVB-NW | 3429 | 717 | [7 empty] | 0 | 0 | 1 | 0 | 0 | In opdracht |  | < Vul hiernaast de juiste status en datum in.
900049027 | 20 | Koelinstallatie lokaal | 739184 | Techn. staat koelinst. < 5 ton CO2 computerkoeling 1j NW per 01-01-2016 | Besluit gefluoreerde broeikasgassen: art. 4 / / | 1 | jaar | rapport | controle/preventief onderh. | 2019-10-14 | 1 | 39B01 | MRC AARDENBURG | 37 | Arbeidsrevalidatie Aardenburg | 0 | 005 | DOSCO | DOSCO | RVB-NW | 3429 | 717 | [7 empty] | 0 | 0 | 1 | 0 | 0 | In opdracht |  | < Vul hiernaast de juiste status en datum in.
900030671 | 1 | CV ketel | 351297 | PO stookinstallatie 1j | Bedrijfszekerheid | 1 | jaar | verklaring | onderhoud | 2019-06-04 | 1 | 39B01 | MRC AARDENBURG | 37 | Arbeidsrevalidatie Aardenburg | 0 | 018 | DOSCO | DOSCO | RVB-NW | 3421 | 717 |  |  |  | 0 | 0 | 1 | 0 | 0 |  |  |  |  | In opdracht |  | < Vul hiernaast de juiste status en datum in.
900030672 | 1 | CV ketel | 351298 | PO stookinstallatie 1j | Bedrijfszekerheid | 1 | jaar | verklaring | onderhoud | 2019-06-04 | 1 | 39B01 | MRC AARDENBURG | 37 | Arbeidsrevalidatie Aardenburg | 0 | 018 | DOSCO | DOSCO | RVB-NW | 3421 | 717 |  |  |  | 0 | 0 | 1 | 0 | 0 |  |  |  |  | In opdracht |  | < Vul hiernaast de juiste status en datum in.
900034097 | 56 | Verwarmd waterinstallatie boiler | 704663 | PO stookinstallatie 1j | Bedrijfszekerheid | 1 | jaar | verklaring | onderhoud | 2019-06-05 | 1 | 39B01 | MRC AARDENBURG | 37 | Arbeidsrevalidatie Aardenburg | 0 | 018 | DOSCO | DOSCO | RVB-NW | 3437 | 717 |  |  |  | 0 | 0 | 1 | 0 | 0 |  |  |  |  | In opdracht |  | < Vul hiernaast de juiste status en datum in.
900049028 | 20 | Koelinstallatie lokaal | 739185 | Techn. staat koelinst. < 5 ton CO2 computerkoeling 1j NW per 01-01-2016 | Besluit gefluoreerde broeikasgassen: art. 4 / / | 1 | jaar | rapport | controle/preventief onderh. | 2019-10-14 | 1 | 39B01 | MRC AARDENBURG | 37 | Arbeidsrevalidatie Aardenburg | 0 | 017A | DOSCO | DOSCO | RVB-NW | 3429 | 717 | [7 empty] | 0 | 0 | 1 | 0 | 0 | In opdracht |  | < Vul hiernaast de juiste status en datum in.
900097164 | 1 | CV ketel | 351299 | PO stookinstallatie 1j | Bedrijfszekerheid | 1 | jaar | verklaring | onderhoud | 2019-06-07 | 1 | 39B01 | MRC AARDENBURG | 39 | Legeringsgebouw | 1 | 111 | DOSCO | DOSCO | RVB-NW | 3421 | 717 |  |  |  | 0 | 0 | 1 | 0 | 0 |  |  |  |  | In opdracht |  | < Vul hiernaast de juiste status en datum in.
900122068 | 20 | Koelinstallatie lokaal | 736379 | Controle lekdichtheid en techn.staat comfortkoeling 3, 6, 12 of 24m NIEUW vanaf 01-01-2016 | Verordening (EU) 517/2014: art 3, zorgplicht / Verordening (EU) 517/2014: art. 4, 5 en 6 / | 12 | maand | rapport en aant. in logboek | inspectie en onderhoud | 2019-10-14 | 1 | 39B01 | MRC AARDENBURG | 52 | Sportcomplex , Zwembad | 0 | 034 | DOSCO | DOSCO | RVB-NW | 3429 | 717 | [9 empty] | 1 |  |  | In opdracht |  | < Vul hiernaast de juiste status en datum in.
900122067 | 20 | Koelinstallatie lokaal | 739186 | Techn. staat koelinst. < 5 ton CO2 computerkoeling 1j NW per 01-01-2016 | Besluit gefluoreerde broeikasgassen: art. 4 / / | 1 | jaar | rapport | controle/preventief onderh. | 2019-10-14 | 1 | 39B01 | MRC AARDENBURG | 52 | Sportcomplex , Zwembad | 0 | 039 | DOSCO | DOSCO | RVB-NW | 3429 | 717 | [7 empty] | 0 | 0 | 1 | 0 | 0 | In opdracht |  | < Vul hiernaast de juiste status en datum in.
900122036 | 98 | Warmtepomp | 789060 | Controle lekdichtheid en techn.staat warmtepomp 3, 6, 12 of 24m NW vanaf 01-01-2016 | Verordening (EU) 517/2014: art 3, zorgplicht / Verordening (EU) 517/2014: art. 4, 5 en 6 / | 12 | maand | rapport en aant. in logboek | inspectie en onderhoud | 2020-01-15 | 1 | 39B01 | MRC AARDENBURG | 52 | Sportcomplex , Zwembad | 1 | 101 | DOSCO | DOSCO | RVB-NW | 3441 | 717 | 1 | [11 empty] | In opdracht |  | < Vul hiernaast de juiste status en datum in.
900122039 | 104 | Bodemenergiesystemen | 730584 | D1 Technische maatregelen BES open systeem 1j | Waterwet: art. 6.4, lid 1-2 & art. 6.6, lid 1-2, Waterbesluit: art. 6.11d en 11e / Verordening zuiveringsheffing waterbeheerder / SIKB 11001: H11 | 1 | jaar | rapport | controle | 2018-05-30 | 1 | 39B01 | MRC AARDENBURG | 52 | Sportcomplex , Zwembad | 1 | 101 | DOSCO | DOSCO | RVB-NW | 3419 | 717 |  |  | 0 | 0 | 1 | 0 | 0 | [5 empty] | In opdracht |  | < Vul hiernaast de juiste status en datum in.
900122039 | 104 | Bodemenergiesystemen | 730585 | D3 Monstername BES open systeem 1j | Waterwet: art. 6.4, lid 1-2 & art. 6.6, lid 1-2, Waterbesluit: art. 6.11d en 11e / Verordening zuiveringsheffing waterbeheerder / SIKB 11001: H11 | 1 | jaar | rapport | grondwatermonitoring | 2019-07-15 | 1 | 39B01 | MRC AARDENBURG | 52 | Sportcomplex , Zwembad | 1 | 101 | DOSCO | DOSCO | RVB-NW | 3419 | 717 |  |  |  |  | 0 | 0 | 1 | 0 | 0 |  |  |  | In opdracht |  | < Vul hiernaast de juiste status en datum in.
900122039 | 104 | Bodemenergiesystemen | 730586 | D4 Aanleveren jaarrapportage bemetering BES open systeem 1j | Waterwet: art. 6.4, lid 1-2 & art. 6.6, lid 1-2, Waterbesluit: art. 6.11d en 11e / Provinciale milieu verordening (PMV) en vergunning waterschap / SIKB 11001: H11 | 1 | jaar | rapport | controle | 2018-05-30 | 1 | 39B01 | MRC AARDENBURG | 52 | Sportcomplex , Zwembad | 1 | 101 | DOSCO | DOSCO | RVB-NW | 3419 | 717 |  |  | 0 | 0 | 1 | 0 | 0 | [5 empty] | In opdracht |  | < Vul hiernaast de juiste status en datum in.
900131963 | 20 | Koelinstallatie lokaal | 801469 | Controle lekdichtheid en techn.staat comfortkoeling 3, 6, 12 of 24m NIEUW vanaf 01-01-2016 | Verordening (EU) 517/2014: art 3, zorgplicht / Verordening (EU) 517/2014: art. 4, 5 en 6 / | 12 | maand | rapport en aant. in logboek | inspectie en onderhoud | 2019-09-26 | 1 | 39B01 | MRC AARDENBURG | 52 | Sportcomplex , Zwembad | 1 | 101 | DOSCO | DOSCO | RVB-NW | 3429 | 717 | [8 empty] | 1 |  |  |  | In opdracht |  | < Vul hiernaast de juiste status en datum in.
900120425 | 1 | CV ketel | 727841 | PO stookinstallatie 1j | Bedrijfszekerheid | 1 | jaar | verklaring | onderhoud | 2019-05-29 | 1 | 39B01 | MRC AARDENBURG | 52 | Sportcomplex , Zwembad | 1 | 102 | DOSCO | DOSCO | RVB-NW | 3421 | 717 |  |  | 0 | 0 | 1 | 0 | 0 | [5 empty] | In opdracht |  | < Vul hiernaast de juiste status en datum in.
900120426 | 1 | CV ketel | 727842 | PO stookinstallatie 1j | Bedrijfszekerheid | 1 | jaar | verklaring | onderhoud | 2019-05-29 | 1 | 39B01 | MRC AARDENBURG | 52 | Sportcomplex , Zwembad | 1 | 102 | DOSCO | DOSCO | RVB-NW | 3421 | 717 |  |  | 0 | 0 | 1 | 0 | 0 | [5 empty] | In opdracht |  | < Vul hiernaast de juiste status en datum in.
900120427 | 1 | CV ketel | 727843 | PO stookinstallatie 1j | Bedrijfszekerheid | 1 | jaar | verklaring | onderhoud | 2019-05-29 | 1 | 39B01 | MRC AARDENBURG | 52 | Sportcomplex , Zwembad | 1 | 102 | DOSCO | DOSCO | RVB-NW | 3421 | 717 |  |  | 0 | 0 | 1 | 0 | 0 | [5 empty] | In opdracht |  | < Vul hiernaast de juiste status en datum in.
900122420 | 1 | CV ketel | 731570 | PO stookinstallatie 1j | Bedrijfszekerheid | 1 | jaar | verklaring | onderhoud | 2019-05-29 | 1 | 39B01 | MRC AARDENBURG | 52 | Sportcomplex , Zwembad | 1 | 102 | DOSCO | DOSCO | RVB-NW | 3421 | 717 |  |  | 0 | 0 | 1 | 0 | 0 | [5 empty] | In opdracht |  | < Vul hiernaast de juiste status en datum in.
900124534 | 56 | Verwarmd waterinstallatie boiler | 754797 | PO stookinstallatie 1j | Bedrijfszekerheid | 1 | jaar | verklaring | onderhoud | 2019-06-05 | 1 | 39B01 | MRC AARDENBURG | 56 | Legeringsvoorziening Revalidanten | 1 | 128 | DOSCO | DOSCO | RVB-NW | 3437 | 717 |  |  |  | 0 | 0 | 1 | 0 | 0 |  |  |  |  | In opdracht |  | < Vul hiernaast de juiste status en datum in.
900120429 | 1 | CV ketel | 727844 | PO stookinstallatie 1j | Bedrijfszekerheid | 1 | jaar | verklaring | onderhoud | 2019-06-05 | 1 | 39B01 | MRC AARDENBURG | 56 | Legeringsvoorziening Revalidanten | 2 | 228 | DOSCO | DOSCO | RVB-NW | 3421 | 717 |  |  |  | 0 | 0 | 1 | 0 | 0 |  |  |  |  | In opdracht |  | < Vul hiernaast de juiste status en datum in.
900124535 | 98 | Warmtepomp | 754798 | Controle lekdichtheid en techn.staat warmtepomp 3, 6, 12 of 24m NW vanaf 01-01-2016 | Verordening (EU) 517/2014: art 3, zorgplicht / Verordening (EU) 517/2014: art. 4, 5 en 6 / | 12 | maand | rapport en aant. in logboek | inspectie en onderhoud | 2019-01-14 | 1 | 39B01 | MRC AARDENBURG | 56 | Legeringsvoorziening Revalidanten | 2 | 228 | DOSCO | DOSCO | RVB-NW | 3441 | 717 | 1 | [11 empty] | In opdracht |  | < Vul hiernaast de juiste status en datum in.
900124538 | 81 | Mechanische luchtbehandeling | 754774 | Onderhoud luchtbehandelingskast met filterinstallatie 1j | Arbeidsomstandighedenbesluit: art. 6.2 / / | 1 | jaar | afmelding | onderhoud | 2018-11-16 | 1 | 39B01 | MRC AARDENBURG | 56 | Legeringsvoorziening Revalidanten | 2 | 228 | DOSCO | DOSCO | RVB-NW | 3433 | 717 | [8 empty] | 0 | 0 | 1 | 0 | In opdracht |  | < Vul hiernaast de juiste status en datum in.
900124538 | 81 | Mechanische luchtbehandeling | 819266 | Vervangen filters 2, 3, 6, 12m | Arbeidsomstandighedenbesluit: art. 6.2 / / | 12 | maand | afvoerbewijs | inspectie | 2018-11-16 | 1 | 39B01 | MRC AARDENBURG | 56 | Legeringsvoorziening Revalidanten | 2 | 228 | DOSCO | DOSCO | RVB-NW | 3433 | 717 | [10 empty] | 1 |  | In opdracht |  | < Vul hiernaast de juiste status en datum in.
900124544 | 98 | Warmtepomp | 754799 | Controle lekdichtheid en techn.staat warmtepomp 3, 6, 12 of 24m NW vanaf 01-01-2016 | Verordening (EU) 517/2014: art 3, zorgplicht / Verordening (EU) 517/2014: art. 4, 5 en 6 / | 12 | maand | rapport en aant. in logboek | inspectie en onderhoud | 2019-01-14 | 1 | 39B01 | MRC AARDENBURG | 56 | Legeringsvoorziening Revalidanten | 2 | 228 | DOSCO | DOSCO | RVB-NW | 3441 | 717 | 1 | [11 empty] | In opdracht |  | < Vul hiernaast de juiste status en datum in.
900097264 | 81 | Mechanische luchtbehandeling | 319046 | Onderhoud luchtbehandelingskast werkplaats 1j | Arbeidsomstandighedenbesluit: art. 6.2 | 1 | jaar | afmelding | onderhoud | 2018-11-15 | 1 | 39B01 | MRC AARDENBURG | 7 | CAREN Trainingscentrum | 0 | 002 | DOSCO | DOSCO | RVB-NW | 3433 | 717 | [8 empty] | 0 | 0 | 1 | 0 | In opdracht |  | < Vul hiernaast de juiste status en datum in.
900097265 | 21 | Koelinstallatie centraal | 734421 | Controle lekdichtheid en techn.staat comfortkoeling 3, 6, 12 of 24m NIEUW vanaf 01-01-2016 | Verordening (EU) 517/2014: art 3, zorgplicht / Verordening (EU) 517/2014: art. 4, 5 en 6 / | 12 | maand | rapport en aant. in logboek | inspectie en onderhoud | 2019-10-14 | 1 | 39B01 | MRC AARDENBURG | 7 | CAREN Trainingscentrum | 0 | 002 | DOSCO | DOSCO | RVB-NW | 3495 | 717 | [9 empty] | 1 |  |  | In opdracht |  | < Vul hiernaast de juiste status en datum in.
900097266 | 20 | Koelinstallatie lokaal | 739187 | Techn. staat koelinst. < 5 ton CO2 computerkoeling 1j NW per 01-01-2016 | Besluit gefluoreerde broeikasgassen: art. 4 / / | 1 | jaar | rapport | controle/preventief onderh. | 2019-10-14 | 1 | 39B01 | MRC AARDENBURG | 7 | CAREN Trainingscentrum | 0 | 002 | DOSCO | DOSCO | RVB-NW | 3429 | 717 | [7 empty] | 0 | 0 | 1 | 0 | 0 | In opdracht |  | < Vul hiernaast de juiste status en datum in.
900133742 | 20 | Koelinstallatie lokaal | 812510 | Techn. staat koelinst. < 5 ton CO2 comfortkoeling 1j NW per 01-01-2016 | Besluit gefluoreerde broeikasgassen: art. 4 / Verordening (EU) 517/2014: art 3, zorgplicht / | 1 | jaar | rapport | controle/preventief onderh. | 2019-10-21 | 1 | 39B01 | MRC AARDENBURG | 7 | CAREN Trainingscentrum | 0 | 002 | DOSCO | DOSCO | RVB-NW | 3429 | 717 | [7 empty] | 0 | 0 | 1 | 0 | 0 | In opdracht |  | < Vul hiernaast de juiste status en datum in.
900097261 | 1 | CV ketel | 351300 | PO stookinstallatie 1j | Bedrijfszekerheid | 1 | jaar | verklaring | onderhoud | 2019-06-06 | 1 | 39B01 | MRC AARDENBURG | 7 | CAREN Trainingscentrum | 0 | 003 | DOSCO | DOSCO | RVB-NW | 3421 | 717 |  |  |  | 0 | 0 | 1 | 0 | 0 |  |  |  |  | In opdracht |  | < Vul hiernaast de juiste status en datum in.
900112775 | 85 | Aardgasdistributiesysteem | 726047 | Controle terreinafsluiters gasterreinleidingnet 1j | Gaswet: art. 1, 2a en 10, lid 1. / / | 1 | jaar | rapport | inspectie en onderhoud | 2019-09-12 | 1 | 39B01 | MRC AARDENBURG |  |  |  |  | DOSCO | DOSCO | RVB-NW | 3394 | 717 | [6 empty] | 0 | 0 | 1 | 0 | 0 |  | In opdracht |  | < Vul hiernaast de juiste status en datum in.

## Objectadressen
Object | Objectnaam | Adres | Postcode | Plaats | Land
25A42 | POST IJMUIDEN | Kanaalstraat 79 | 1975BB | IJmuiden | NL
25A52 | WL POST IJMUIDEN | Cruiseboulevard 10 | 1976EB | IJmuiden | NL
25B16 | DLP AMSTERDAM HAVEN | Radarweg 34 | 1042AA | Amsterdam | NL
25D08 | COMPLEX BADHOEVEDORP | Lindberghstraat 34 | 1171GC | Badhoevedorp | NL
25D16 | ADP SCHIPHOL | Oude Vijfhuizerweg 6 | 1118LV | Schiphol | NL
25D18 | KONINGIN M┴XIMAKAZERNE | Sloterweg 400 | 1171VK | Badhoevedorp | NL
25G30 | MARINE ETABLISSEMENT AMSTERDAM | Kattenburgerstraat 7 | 1018JA | Amsterdam | NL
31F11 | KORPORAAL V OUDHEUSDENKAZERNE | Noodweg 37 | 1213PW | Hilversum | NL
31H16 | FORT DE BILT ZUIDZIJDE | Biltsestraatweg 225 | 3584BE | Utrecht | NL
31H41 | MILITAIRE POSTORGANISATIE | Europalaan 22 | 3526KS | Utrecht | NL
32A03 | LANDGOED DE ZWALUWENBERG | Utrechtseweg 225 | 1213TR | Hilversum | NL
32A04 | WP DRAKENSTEIJN | Slotlaan 6 | 3749AA | Lage Vuursche | NL
32A06 | ANTENNEPARK EEMNES | Volkersweg 1 | 3755PG | Eemnes | NL
32C01 | LC MAARTENSDIJK | Nieuwe Weteringseweg 229 | 3737MH | Groenekan | NL
32C04 | DU MOULINKAZERNE | Het Zeisterspoor 19 | 3769AP | Soesterberg | NL
32C05 | LC KAMP SOESTERBERG | Het Zeisterspoor 8 | 3769AP | Soesterberg | NL
32C06 | OT LEUSDERHEIDE | Kolonel H L van Royenweg 13A | 3832RL | Leusden | NL
32C12 | WL SOESTERBERG | Veldm Montgomeryweg 2 | 3769BJ | Soesterberg | NL
32C13 | SOLDAAT KETTING OLIVIERKAZERNE | Het Zeisterspoor 1 | 3769AP | Soesterberg | NL
32C18 | WALAARDT SACRE KAMP | Hobbemalaan 5 | 3712AZ | Huis ter Heide | NL
32C33 | CENTRUM MENS EN LUCHTVAART | Kampweg 53 | 3769DE | Soesterberg | NL
32C35 | CAMP NEW AMSTERDAM | Dolderseweg 34 | 3712BR | Huis ter Heide | NL
32D09 | SERGEANT-MAJOOR SCHEICKKAZERNE | Het Zeisterspoor 12 | 3769AP | Soesterberg | NL
32D10 | INST BEDRIJF LANDSYSTEMEN | Kolonel H L van Royenweg 3 | 3832RN | Leusden | NL
32D20 | BERNHARDKAZERNE | Barchman Wuytierslaan 198 | 3818LN | Amersfoort | NL
32D21 | VAN BRAAM HOUCKGEESTKAZERNE | Oude Arnhemse Bovenweg 1D | 3941XM | Doorn | NL
32D99 | OT OUDE KAMP | Kol H L van Royenweg 102 | 3818MZ | Amersfoort | NL
38E03 | MC LOPIK | M A Reinaldaweg 6 | 3411MB | Lopik | NL
38F12 | DEPOT KLAPHEK | Radiolaan 8 | 3412KA | Lopikerkapel | NL
39B01 | MRC AARDENBURG | Korte Molenweg 3 | 3941PW | Doorn | NL