## Voorblad
Bijlage 5: Componentenlijst
Titel |  | Bundel Klimaat O1 P4
Uitvoeringsjaar |  | 2021
Opdrachtnummer |  | 935786.4
SAPnummer |  | 935786.4
Deze export bevat de volgende componenten:
| Component | Aantal
1 | CV ketel | 776
3 | Zonnecollector | 32
4 | Luchtverhitter | 101
5 | Kachel | 42
20 | Koelinstallatie lokaal | 324
21 | Koelinstallatie centraal | 126
23 | Stoomketel | 12
56 | Verwarmd waterinstallatie boiler | 83
57 | Verwarmd waterinstallatie geiser | 12
81 | Mechanische luchtbehandeling | 625
85 | Aardgasdistributiesysteem | 30
98 | Warmtepomp | 3

## 1
ComponentID | ComponentSoortID | ComponentSoort | Object | Objectnaam | Gebouw | Gebouwnaam | BVO | Bouwlaag | Ruimte | Hoofdgebruiker | Objecthoofdgebruiker | Regio | Aantal | BI code | Bouwjaar | Brandstof | Buiten gebruik gesteld | Cascadenummer | Cascade-opstelling | Cascadevermogen | DVD-code | Fabrikant | Installatienummer | Max nom belasting bovenwaarde | Maximale nominale vermogen | Nadere locatiebepaling | Nadere specificatie bwd/instl | Onderhoudsplicht | Rendementscategorie | Serienummer | Stenen rookgasafvoer | Tapwatervoorziening | Type | Voorzetbrander bouwjaar | Voorzetbrander fabrikaat | Voorzetbrander serienummer | Voorzetbrander type
900091124 | 1 | CV ketel | 26H17 | SB HARDERWIJK | 5 | Baangebouw | 414 | 0 | 4 | CLAS | CLAS | RVB-O | 1 | 1 | 2007 | Propaan/LPG | Nee |  | Nee |  | 001 | Remeha |  | 68,80 | 61,00 |  |  | Ja, vastgoedbeh. | HR | 0714402994760 | Nee | Nee | Quinta 65
900126582 | 1 | CV ketel | 26H20 | POST ERMELO | 2 | Woning | 176 | 2 | 15 | KMAR | KMAR | RVB-O | 1 | 1 | 2009 | Aardgas | Nee |  | Nee |  | 1- | Remeha |  | 31,20 | 29,20 | Op de overloop |  | Ja, vastgoedbeh. | HR | 91050649450 | Nee | Nee | Avanta 35C
800000552 | 1 | CV ketel | 26H20 | POST ERMELO | 4 | Brigadegebouw | 616 | 0 | 16A | KMAR | KMAR | RVB-O | 1 | 2 | 2006 | Aardgas | Nee |  | Nee |  | 2 | Nefit | NB | 45,00 | 43,30 |  |  | Ja, vastgoedbeh. | HR | 292-06-51-5001 | Nee | Nee | GB112-65/W NL
900129332 | 1 | CV ketel | 26H20 | POST ERMELO | 4 | Brigadegebouw | 616 | 0 | 16A | KMAR | KMAR | RVB-O | 1 | 3 | 2017 | Aardgas | Nee |  | Nee |  | 3 | Remeha |  | 63,00 | 61,00 |  |  | Ja, vastgoedbeh. | HR | 1727517094390 | Nee | Nee | Quinta PRO 65
900128695 | 1 | CV ketel | 26H23 | LEGERPLAATS ERMELO | 10 | Bureelgebouw , GHC | 2123 | 0 | 61 | CLAS | CLAS | RVB-O | 1 | 1 | 2016 | Aardgas | Nee | C1 | Ja | 342,00 | 1 | Remeha | BKR-AAA-87 | 122,40 | 114,00 |  |  | Ja, vastgoedbeh. | HR | 1633415131020 | Nee | Nee | Quinta Pro 115
900128696 | 1 | CV ketel | 26H23 | LEGERPLAATS ERMELO | 10 | Bureelgebouw , GHC | 2123 | 0 | 61 | CLAS | CLAS | RVB-O | 1 | 2 | 2016 | Aardgas | Nee | C1 | Ja | 342,00 | 2 | Remeha | BKR-AAA-87 | 122,40 | 114,00 |  |  | Ja, vastgoedbeh. | HR | 1633415131230 | Nee | Nee | Quinta Pro 115
900128697 | 1 | CV ketel | 26H23 | LEGERPLAATS ERMELO | 10 | Bureelgebouw , GHC | 2123 | 0 | 61 | CLAS | CLAS | RVB-O | 1 | 3 | 2016 | Aardgas | Nee | C1 | Ja | 342,00 | 3 | Remeha | BKR-AAA-87 | 122,40 | 114,00 |  |  | Ja, vastgoedbeh. | HR | 1633415130950 | Nee | Nee | Quinta Pro 115
900126583 | 1 | CV ketel | 26H23 | LEGERPLAATS ERMELO | 10 | Bureelgebouw , GHC | 2123 | 1 | 35A | CLAS | CLAS | RVB-O | 1 | 1 | 2016 | Aardgas | Nee |  | Nee |  | 1 | Remeha |  | 109,00 | 107,00 |  |  | Ja, vastgoedbeh. | HR | 16334115131230 | Nee | Nee | Quinta Pro 115
900126584 | 1 | CV ketel | 26H23 | LEGERPLAATS ERMELO | 10 | Bureelgebouw , GHC | 2123 | 1 | 35A | CLAS | CLAS | RVB-O | 1 | 2 | 2016 | Aardgas | Nee |  | Nee |  | 2 | Remeha |  | 109,00 | 107,00 |  |  | Ja, vastgoedbeh. | HR | 1633415130950 | Nee | Nee | Quinta Pro 115
900126585 | 1 | CV ketel | 26H23 | LEGERPLAATS ERMELO | 10 | Bureelgebouw , GHC | 2123 | 1 | 35A | CLAS | CLAS | RVB-O | 1 | 3 | 2016 | Aardgas | Nee |  | Nee |  | 3 | Remeha |  | 109,00 | 107,00 |  |  | Ja, vastgoedbeh. | HR | 1633415131020 | Nee | Nee | Quinta Pro 115
900133091 | 1 | CV ketel | 26H23 | LEGERPLAATS ERMELO | 100 | Magazijn | 631 | 0 | 7 | CLAS | CLAS | RVB-O | 1 | 1 | 2018 | Aardgas | Nee | C1 | Ja | 139,00 | 1 | Nefit |  | 71,40 | 69,50 |  |  | Ja, vastgoedbeh. | HR | 3290-895-0000-86-7736700867 | Nee | Nee | Topline II HR70
900133094 | 1 | CV ketel | 26H23 | LEGERPLAATS ERMELO | 100 | Magazijn | 631 | 0 | 7 | CLAS | CLAS | RVB-O | 1 | 2 | 2018 | Aardgas | Nee | C1 | Ja | 139,00 | 2 | Nefit |  | 71,40 | 69,50 |  |  | Ja, vastgoedbeh. | HR | 3290-895-000085-7736700867 | Nee | Nee | Topline II HR70
800001680 | 1 | CV ketel | 26H23 | LEGERPLAATS ERMELO | 101 | Magazijn | 631 | 0 | 7 | CLAS | CLAS | RVB-O | 1 | 1 | 2005 | Aardgas | Nee |  | Nee |  | 002 | Nefit | NB | 71,50 | 65,20 |  |  | Ja, vastgoedbeh. | HR | 328-05-41-5439 | Nee | Nee | Topline HR70
900078509 | 1 | CV ketel | 26H23 | LEGERPLAATS ERMELO | 101 | Magazijn | 631 | 0 | 7 | CLAS | CLAS | RVB-O | 1 | 2 | 2005 | Aardgas | Nee |  | Nee |  | 001 | Nefit | NB | 71,50 | 65,20 |  |  | Ja, vastgoedbeh. | HR | 328-05-46-5559 | Nee | Nee | Topline HR70
900126778 | 1 | CV ketel | 26H23 | LEGERPLAATS ERMELO | 109 | Onderdelenberging | 3035 | 0 | 29 | CLAS | CLAS | RVB-O | 1 | 1 | 2016 | Aardgas | Nee | C1 | Ja | 428,00 | 1 | Remeha |  | 110,20 | 107,00 |  |  | Ja, vastgoedbeh. | HR | 1626414476800 | Nee | Nee | Quinta Pro 115
900126779 | 1 | CV ketel | 26H23 | LEGERPLAATS ERMELO | 109 | Onderdelenberging | 3035 | 0 | 29 | CLAS | CLAS | RVB-O | 1 | 2 |  | Aardgas | Nee | C1 | Ja | 428,00 | 2 | Remeha |  | 110,20 | 107,00 |  |  | Ja, vastgoedbeh. | HR | 1626414476930 | Nee | Nee | Quinta Pro 115
900126780 | 1 | CV ketel | 26H23 | LEGERPLAATS ERMELO | 109 | Onderdelenberging | 3035 | 0 | 29 | CLAS | CLAS | RVB-O | 1 | 3 | 2016 | Aardgas | Nee | C1 | Ja | 428,00 | 3 | Remeha |  | 110,20 | 107,00 |  |  | Ja, vastgoedbeh. | HR | 1626414476950 | Nee | Nee | Quinta Pro 115
900126781 | 1 | CV ketel | 26H23 | LEGERPLAATS ERMELO | 109 | Onderdelenberging | 3035 | 0 | 29 | CLAS | CLAS | RVB-O | 1 | 4 | 2016 | Aardgas | Nee | C1 | Ja | 428,00 | 4 | Remeha |  | 110,20 | 107,00 |  |  | Ja, vastgoedbeh. | HR | 1626414476980 | Nee | Nee | Quinta Pro 115
900128707 | 1 | CV ketel | 26H23 | LEGERPLAATS ERMELO | 109 | Onderdelenberging | 3035 | 1 | 103 | CLAS | CLAS | RVB-O | 1 | 1 | 2016 | Aardgas | Nee |  | Nee |  | 1 | Remeha | BJR-AAA-34 | 122,40 | 114,00 |  |  | Ja, vastgoedbeh. | HR | 1626614497250 | Nee | Nee | Quinta Pro 115
900128708 | 1 | CV ketel | 26H23 | LEGERPLAATS ERMELO | 109 | Onderdelenberging | 3035 | 1 | 103 | CLAS | CLAS | RVB-O | 1 | 2 | 2016 | Aardgas | Nee |  | Nee |  | 2 | Remeha | BJR-AAA-34 | 122,40 | 114,00 |  |  | Ja, vastgoedbeh. | HR | 1626614496930 | Nee | Nee | Quinta Pro 115
900128709 | 1 | CV ketel | 26H23 | LEGERPLAATS ERMELO | 109 | Onderdelenberging | 3035 | 1 | 103 | CLAS | CLAS | RVB-O | 1 | 3 | 2016 | Aardgas | Nee | C1 | Ja | 456,00 | 3 | Remeha | BJR-AAA-34 | 122,40 | 114,00 |  |  | Ja, vastgoedbeh. | HR | 1626614496950 | Nee | Nee | Quinta Pro 115
900128710 | 1 | CV ketel | 26H23 | LEGERPLAATS ERMELO | 109 | Onderdelenberging | 3035 | 1 | 103 | CLAS | CLAS | RVB-O | 1 | 4 | 2016 | Aardgas | Nee | C1 | Ja | 456,00 | 4 | Remeha | BJR-AAA-34 | 122,40 | 114,00 |  |  | Ja, vastgoedbeh. | HR | 1626614476800 | Nee | Nee | Quinta Pro 115
900128711 | 1 | CV ketel | 26H23 | LEGERPLAATS ERMELO | 109 | Onderdelenberging | 3035 | 1 | 103 | CLAS | CLAS | RVB-O | 1 | 5 | 2016 | Aardgas | Nee | C1 | Ja | 456,00 | 5 | Remeha | BJR-AAA-34 | 122,40 | 114,00 |  |  | Ja, vastgoedbeh. | HR | 1626614476980 | Nee | Nee | Quinta Pro 115
900128713 | 1 | CV ketel | 26H23 | LEGERPLAATS ERMELO | 109 | Onderdelenberging | 3035 | 1 | 103 | CLAS | CLAS | RVB-O | 1 | 6 | 2016 | Aardgas | Nee | C1 | Ja | 456,00 | 6 | Remeha | BJR-AAA-34 | 122,40 | 114,00 |  |  | Ja, vastgoedbeh. | HR | 1626614497280 | Nee | Nee | Quinta Pro 115
900128715 | 1 | CV ketel | 26H23 | LEGERPLAATS ERMELO | 110 | Werkplaats | 797 | 1 | 11 | CLAS | CLAS | RVB-O | 1 | 1 | 2016 | Aardgas | Nee | C1 | Ja | 204,00 | 1 | Remeha | BJR-AAA-36 | 122,40 | 114,00 |  |  | Ja, vastgoedbeh. | HR | 1626614497190 | Nee | Nee | Quinta Pro 115
900128716 | 1 | CV ketel | 26H23 | LEGERPLAATS ERMELO | 110 | Werkplaats | 797 | 1 | 11 | CLAS | CLAS | RVB-O | 1 | 2 | 2016 | Aardgas | Nee | C1 | Ja | 204,00 | 2 | Remeha | BJR-AAA-36 | 95,00 | 90,00 |  |  | Ja, vastgoedbeh. | HR | 1626614497190 | Nee | Nee | Quinta Pro 115
900128717 | 1 | CV ketel | 26H23 | LEGERPLAATS ERMELO | 110 | Werkplaats | 797 | 1 | 11 | CLAS | CLAS | RVB-O | 1 | 3 | 2016 | Aardgas | Nee |  | Nee |  | 3 | Remeha | BJR-AAA-36 | 122,40 | 114,00 |  |  | Ja, vastgoedbeh. | HR | 1626614497210 | Nee | Nee | Quinta Pro 115
900128719 | 1 | CV ketel | 26H23 | LEGERPLAATS ERMELO | 115 | Innamepunt MGS | 208 | 0 | 1 | CLAS | CLAS | RVB-O | 1 | 1 | 2016 | Aardgas | Nee |  | Nee |  | 1 | Remeha |  | 65,00 | 60,00 |  |  | Ja, vastgoedbeh. | HR | 1629514762070 | Nee | Nee | Quinta Pro 65
900126517 | 1 | CV ketel | 26H23 | LEGERPLAATS ERMELO | 115 | Innamepunt MGS | 208 | 0 | 1A | CLAS | CLAS | RVB-O | 1 | 1 |  | Aardgas | Nee |  | Nee |  | 1 | Eco heathing |  | 65,00 | 61,50 |  | 2016 | Ja, vastgoedbeh. | HR | 1629514762070 | Nee | Nee | Quinta pro 65
900128414 | 1 | CV ketel | 26H23 | LEGERPLAATS ERMELO | 121 | Magazijn , Bureel | 4219 | K1 | 01 | CLAS | CLAS | RVB-O | 1 | 1 | 2017 | Aardgas | Nee | C1 | Ja | 2404,00 | 1 | Remeha |  | 1300,00 | 1202,00 |  |  | Ja, vastgoedbeh. | HR | 1709315912491 | Nee | Nee | Gas 610 eco pro 130
900128415 | 1 | CV ketel | 26H23 | LEGERPLAATS ERMELO | 121 | Magazijn , Bureel | 4219 | K1 | 01 | CLAS | CLAS | RVB-O | 1 | 2 | 2017 | Aardgas | Nee | C1 | Ja | 2404,00 | 2 | Remeha |  | 1300,00 | 1202,00 |  |  | Ja, vastgoedbeh. | HR | 1709315912492 | Nee | Nee | Gas 610 eco pro 130
900110922 | 1 | CV ketel | 26H23 | LEGERPLAATS ERMELO | 135 | GEVO-centrum | 721 | 0 | 32 | CLAS | CLAS | RVB-O | 1 | 1 | 2013 | Aardgas | Nee | C1 | Ja | 130,00 | 1 | Remeha |  | 70,00 | 65,00 |  |  | Ja, vastgoedbeh. | HR | 131710701680 | Nee | Nee | Quinta Pro 65
900118377 | 1 | CV ketel | 26H23 | LEGERPLAATS ERMELO | 135 | GEVO-centrum | 721 | 0 | 32 | CLAS | CLAS | RVB-O | 1 | 2 | 2014 | Aardgas | Nee | C1 | Ja | 130,00 | 2 | Remeha |  | 70,00 | 65,00 |  |  | Ja, vastgoedbeh. | HR | 1428010040060 | Nee | Nee | Quinta Pro 65
800000557 | 1 | CV ketel | 26H23 | LEGERPLAATS ERMELO | 136 | Simulatorgebouw | 255 | 0 | 8 | CLAS | CLAS | RVB-O | 1 | 1 | 1996 | Aardgas | Nee |  | Nee |  | 001 | Remeha | NB | 47,00 | 41,00 |  |  | Ja, vastgoedbeh. | HR | 1996J69316933 | Nee | Nee | W40 ECO
900118378 | 1 | CV ketel | 26H23 | LEGERPLAATS ERMELO | 137 | Simulatorgebouw | 527 | 0 | 12 | CLAS | CLAS | RVB-O | 1 | 1 | 2014 | Aardgas | Nee |  | Nee |  | 1 | Remeha |  | 70,00 | 65,00 |  |  | Ja, vastgoedbeh. | HR | 1433610507960 | Nee | Nee | Quinta Pro 65
900118379 | 1 | CV ketel | 26H23 | LEGERPLAATS ERMELO | 138 | Simulatorgebouw | 511 | 0 | 12 | CLAS | CLAS | RVB-O | 1 | 1 | 2002 | Aardgas | Nee |  | Nee |  | 1 | Nefit |  | 46,00 | 43,00 |  |  | Ja, vastgoedbeh. | HR | 29266515002 | Nee | Nee | Excellent HR43
900128721 | 1 | CV ketel | 26H23 | LEGERPLAATS ERMELO | 142 | BBT Legering | 2326 | 3 | 312 | CLAS | CLAS | RVB-O | 1 | 1 | 2016 | Aardgas | Nee | C1 | Ja | 317,00 | 1 | Remeha | BKS-AAA-16 | 122,40 | 114,00 |  |  | Ja, vastgoedbeh. | HR | 1626614498400 | Nee | Nee | Quinta Pro 115
900128722 | 1 | CV ketel | 26H23 | LEGERPLAATS ERMELO | 142 | BBT Legering | 2326 | 3 | 312 | CLAS | CLAS | RVB-O | 1 | 2 | 2016 | Aardgas | Nee |  | Nee |  | 2 | Remeha | BKS-AAA-17 | 169,00 | 157,00 |  | Deze ketel dient voor het tapwater | Ja, vastgoedbeh. | HR | 1630714881930 | Nee | Ja | Quinta ACE 160
900128723 | 1 | CV ketel | 26H23 | LEGERPLAATS ERMELO | 142 | BBT Legering | 2326 | 3 | 312 | CLAS | CLAS | RVB-O | 1 | 3 | 2016 | Aardgas | Nee | C1 | Ja | 317,00 | 3 | Remeha | BKS-AAA-16 | 96,00 | 89,00 |  |  | Ja, vastgoedbeh. | HR | 1626614422030 | Nee | Nee | Quinta Pro 90
900128724 | 1 | CV ketel | 26H23 | LEGERPLAATS ERMELO | 142 | BBT Legering | 2326 | 3 | 312 | CLAS | CLAS | RVB-O | 1 | 4 | 2016 | Aardgas | Nee | C1 | Ja | 317,00 | 4 | Remeha |  | 122,40 | 114,00 |  |  | Ja, vastgoedbeh. | HR | 1626614498530 | Nee | Nee | Quinta Pro 115
900123334 | 1 | CV ketel | 26H23 | LEGERPLAATS ERMELO | 142 | BBT Legering | 2326 | 3 | 313 | CLAS | CLAS | RVB-O | 1 | 2 | 2016 | Aardgas | Nee | C1 | Ja | 306,40 | 002 | Remeha |  | 114,00 | 110,20 |  |  | Ja, vastgoedbeh. | HR | 162614498400 | Nee | Nee | Quinta pro 115
900123335 | 1 | CV ketel | 26H23 | LEGERPLAATS ERMELO | 142 | BBT Legering | 2326 | 3 | 313 | CLAS | CLAS | RVB-O | 1 | 3 | 2016 | Aardgas | Nee | C1 | Ja | 306,40 | 003 | Remeha |  | 114,00 | 110,20 |  |  | Ja, vastgoedbeh. | HR | 1626614498530 | Nee | Nee | Quinta pro 115
900123336 | 1 | CV ketel | 26H23 | LEGERPLAATS ERMELO | 142 | BBT Legering | 2326 | 3 | 313 | CLAS | CLAS | RVB-O | 1 | 4 | 2016 | Aardgas | Nee | C1 | Ja | 306,40 | 004 | Remeha |  | 89,50 | 86,00 |  |  | Ja, vastgoedbeh. | HR | 1625614422030 | Nee | Nee | Quinta pro 90
900128743 | 1 | CV ketel | 26H23 | LEGERPLAATS ERMELO | 144 | BBT Legering | 2326 | 3 | 312 | CLAS | CLAS | RVB-O | 1 | 1 | 2016 | Aardgas | Nee | C1 | Ja | 317,00 | 1 | Remeha | BKS-AAA-12 | 122,40 | 114,00 |  |  | Ja, vastgoedbeh. | HR | 1625614422180 | Nee | Nee | Quinta Pro 115
900128744 | 1 | CV ketel | 26H23 | LEGERPLAATS ERMELO | 144 | BBT Legering | 2326 | 3 | 312 | CLAS | CLAS | RVB-O | 1 | 2 | 2016 | Aardgas | Nee |  | Nee |  | 2 | Remeha | BKS-AAA-13 | 169,00 | 157,00 |  | Deze ketel is voor tapwater | Ja, vastgoedbeh. | HR | 1630114820110 | Nee | Nee | Quinta ACE 160
900128745 | 1 | CV ketel | 26H23 | LEGERPLAATS ERMELO | 144 | BBT Legering | 2326 | 3 | 312 | CLAS | CLAS | RVB-O | 1 | 3 | 2016 | Aardgas | Nee | C1 | Ja | 317,00 | 3 | Remeha | BKS-AAA-12 | 96,00 | 89,00 |  |  | Ja, vastgoedbeh. | HR | 1624414353950 | Nee | Nee | Quinta Pro 90
900128748 | 1 | CV ketel | 26H23 | LEGERPLAATS ERMELO | 144 | BBT Legering | 2326 | 3 | 312 | CLAS | CLAS | RVB-O | 1 | 4 | 2016 | Aardgas | Nee | C1 | Ja | 317,00 | 4 | Remeha | BKS-AAA-12 | 122,40 | 114,00 |  |  | Ja, vastgoedbeh. | HR | 1624414353640 | Nee | Nee | Quinta Pro 115
900123337 | 1 | CV ketel | 26H23 | LEGERPLAATS ERMELO | 144 | BBT Legering | 2326 | 3 | 313 | CLAS | CLAS | RVB-O | 1 | 2 | 2016 | Aardgas | Nee | C1 | Ja | 304,60 | 2 | Remeha |  | 114,00 | 110,20 |  |  | Ja, vastgoedbeh. | HR |  | Nee | Nee | 1624414353640
900123338 | 1 | CV ketel | 26H23 | LEGERPLAATS ERMELO | 144 | BBT Legering | 2326 | 3 | 313 | CLAS | CLAS | RVB-O | 1 | 3 | 2016 | Aardgas | Nee | C1 | Ja | 304,60 | 3 | Remeha |  | 114,00 | 110,20 |  |  | Ja, vastgoedbeh. | HR | 1624514353950 | Nee | Nee | Quinta pro 115
900123339 | 1 | CV ketel | 26H23 | LEGERPLAATS ERMELO | 144 | BBT Legering | 2326 | 3 | 313 | CLAS | CLAS | RVB-O | 1 | 4 | 2016 | Aardgas | Nee | C1 | Ja | 304,60 | 4 | Remeha |  | 89,50 | 84,20 |  |  | Ja, vastgoedbeh. | HR | 1625614422180 | Nee | Nee | Quinta pro 90
900128751 | 1 | CV ketel | 26H23 | LEGERPLAATS ERMELO | 146 | BBT Legering | 2326 | 3 | 312 | CLAS | CLAS | RVB-O | 1 | 1 | 2016 | Aardgas | Nee | C1 | Ja | 317,00 | 1 | Remeha | BKS-AAA-10 | 122,40 | 114,00 |  |  | Ja, vastgoedbeh. | HR | 1624514353970 | Nee | Nee | Quinta Pro 115
900128752 | 1 | CV ketel | 26H23 | LEGERPLAATS ERMELO | 146 | BBT Legering | 2326 | 3 | 312 | CLAS | CLAS | RVB-O | 1 | 2 | 2016 | Aardgas | Nee | C1 | Ja | 317,00 | 2 | Remeha | BKS-AAA-10 | 122,40 | 114,00 |  |  | Ja, vastgoedbeh. | HR | 1624514353890 | Nee | Nee | Quinta Pro 115
900128753 | 1 | CV ketel | 26H23 | LEGERPLAATS ERMELO | 146 | BBT Legering | 2326 | 3 | 312 | CLAS | CLAS | RVB-O | 1 | 3 | 2016 | Aardgas | Nee | C1 | Ja | 317,00 | 3 | Remeha | BKS-AAA-10 | 96,00 | 89,00 |  |  | Ja, vastgoedbeh. | HR | 1625014384730 | Nee | Nee | Quinta Pro 90
900128754 | 1 | CV ketel | 26H23 | LEGERPLAATS ERMELO | 146 | BBT Legering | 2326 | 3 | 312 | CLAS | CLAS | RVB-O | 1 | 4 | 2016 | Aardgas | Nee |  | Nee |  | 4 | Remeha | BKS-AAA-11 | 169,00 | 157,00 |  | Ketel voor het tapwater | Ja, vastgoedbeh. | HR | 1630214835820 | Nee | Nee | Quinta ACE 160
900123331 | 1 | CV ketel | 26H23 | LEGERPLAATS ERMELO | 146 | BBT Legering | 2326 | 3 | 313 | CLAS | CLAS | RVB-O | 1 | 2 | 2016 | Aardgas | Nee | C1 | Ja | 304,60 | 2 | Remeha |  | 114,00 | 110,20 |  |  | Ja, vastgoedbeh. | HR | 1624514353970 | Nee | Nee | Quinta pro 115
900123332 | 1 | CV ketel | 26H23 | LEGERPLAATS ERMELO | 146 | BBT Legering | 2326 | 3 | 313 | CLAS | CLAS | RVB-O | 1 | 3 | 2016 | Aardgas | Nee | C1 | Ja | 304,60 | 3 | Remeha |  | 114,00 | 110,20 |  |  | Ja, vastgoedbeh. | HR | 1624514353890 | Nee | Nee | Quinta pro 115
900123333 | 1 | CV ketel | 26H23 | LEGERPLAATS ERMELO | 146 | BBT Legering | 2326 | 3 | 313 | CLAS | CLAS | RVB-O | 1 | 4 | 2016 | Aardgas | Nee | C1 | Ja | 304,60 | 4 | Remeha |  | 89,50 | 84,20 |  |  | Ja, vastgoedbeh. | HR | 1625014384730 | Nee | Nee | Quinta pro 90
900128757 | 1 | CV ketel | 26H23 | LEGERPLAATS ERMELO | 148 | BBT Legering | 2326 | 3 | 312 | CLAS | CLAS | RVB-O | 1 | 1 | 2016 | Aardgas | Nee | C1 | Ja | 317,00 | 1 | Remeha | BKS-AAA-07 | 122,40 | 114,00 |  |  | Ja, vastgoedbeh. | HR | 1626614498460 | Nee | Nee | Quinta Pro 115
900128758 | 1 | CV ketel | 26H23 | LEGERPLAATS ERMELO | 148 | BBT Legering | 2326 | 3 | 312 | CLAS | CLAS | RVB-O | 1 | 2 | 2016 | Aardgas | Nee | C1 | Ja | 317,00 | 2 | Remeha | BKS-AAA-07 | 122,00 | 114,00 |  |  | Ja, vastgoedbeh. | HR | 1626614498590 | Nee | Nee | Quinta Pro 115
900128759 | 1 | CV ketel | 26H23 | LEGERPLAATS ERMELO | 148 | BBT Legering | 2326 | 3 | 312 | CLAS | CLAS | RVB-O | 1 | 3 | 2016 | Aardgas | Nee | C1 | Ja | 317,00 | 3 | Remeha | BKS-AAA-07 | 96,00 | 89,00 |  |  | Ja, vastgoedbeh. | HR | 1625014384660 | Nee | Nee | Quinta Pro 90
900128760 | 1 | CV ketel | 26H23 | LEGERPLAATS ERMELO | 148 | BBT Legering | 2326 | 3 | 312 | CLAS | CLAS | RVB-O | 1 | 4 | 2016 | Aardgas | Nee |  | Nee |  | 4 | Remeha | BKS-AAA-06 | 169,00 | 157,00 |  | Deze ketel voor tapwater | Ja, vastgoedbeh. | HR | 1630214835840 | Nee | Nee | Quinta ACE 160
900123340 | 1 | CV ketel | 26H23 | LEGERPLAATS ERMELO | 148 | BBT Legering | 2326 | 3 | 313 | CLAS | CLAS | RVB-O | 1 | 2 | 2016 | Aardgas | Nee | C1 | Ja | 306,40 | 2 | Remeha |  | 114,00 | 110,20 |  |  | Ja, vastgoedbeh. | HR | 1626614498460 | Nee | Nee | Quinta pro 115
900123341 | 1 | CV ketel | 26H23 | LEGERPLAATS ERMELO | 148 | BBT Legering | 2326 | 3 | 313 | CLAS | CLAS | RVB-O | 1 | 3 | 2016 | Aardgas | Nee | C1 | Ja | 306,40 | 3 | Remeha |  | 114,00 | 110,20 |  |  | Ja, vastgoedbeh. | HR | 1626614498590 | Nee | Nee | Quinta pro 115
900123342 | 1 | CV ketel | 26H23 | LEGERPLAATS ERMELO | 148 | BBT Legering | 2326 | 3 | 313 | CLAS | CLAS | RVB-O | 1 | 4 | 2016 | Aardgas | Nee | C1 | Ja | 306,40 | 4 | Remeha |  | 89,50 | 86,00 |  |  | Ja, vastgoedbeh. | HR | 1625014384660 | Nee | Nee | Quinta pro 90
800001679 | 1 | CV ketel | 26H23 | LEGERPLAATS ERMELO | 152 | C- Wapenkamer | 822 | 0 | 34 | CLAS | CLAS | RVB-O | 1 | 2 | 2005 | Aardgas | Nee | C1 | Ja | 124,00 | 002 | Remeha | NB | 65,00 | 62,00 |  |  | Ja, vastgoedbeh. | HR | 0533500638260 | Nee | Nee | Quinta 65
900118837 | 1 | CV ketel | 26H23 | LEGERPLAATS ERMELO | 152 | C- Wapenkamer | 822 | 0 | 34 | CLAS | CLAS | RVB-O | 1 | 1 | 2014 | Aardgas | Nee | C1 | Ja | 124,00 | 001 | Remeha | 0063CL33333 | 65,00 | 62,00 |  |  | Ja, vastgoedbeh. | HR | 1432910443820 | Ja | Nee | Quinta Pro 65
800000568 | 1 | CV ketel | 26H23 | LEGERPLAATS ERMELO | 160 | Cie-Bureelgebouw | 2869 | 3 | 301 | CLAS | CLAS | RVB-O | 1 | 1 | 2005 | Aardgas | Nee |  | Nee |  | 001 | Buderus | NB | 310,00 | 289,20 |  |  | Ja, vastgoedbeh. | HR | 63025676-001-5015-0325 | Nee | Nee | SB 615 | 2005 | Dreizler | 0451575 | M 201 ARZ Orbic
900072121 | 1 | CV ketel | 26H23 | LEGERPLAATS ERMELO | 162 | Cie-Bureelgebouw | 3031 | 3 | 301 | CLAS | CLAS | RVB-O | 1 | 1 | 2005 | Aardgas | Nee |  | Nee |  | 001 | Buderus |  | 310,00 | 289,90 |  |  | Ja, vastgoedbeh. | HR | 63025676-00-5284-0539 | Nee | Nee | Loganogas SB 615 | 2005 | Dreizler | 0526028 | M201 ARZ
800000571 | 1 | CV ketel | 26H23 | LEGERPLAATS ERMELO | 166 | AS-magazijn | 625 | 0 | 1.10 | CLAS | CLAS | RVB-O | 1 | 1 | 2005 | Aardgas | Nee |  | Nee |  | 001 | Nefit | NB | 28,50 | 24,00 |  | Combi Ketel | Ja, vastgoedbeh. | VR | 538-05-34-0301 | Nee | Ja | HRC 24 CW4 Smartline HR
800000574 | 1 | CV ketel | 26H23 | LEGERPLAATS ERMELO | 167 | AS-magazijn | 625 | 0 | 1.10 | CLAS | CLAS | RVB-O | 1 | 1 | 2005 | Aardgas | Nee |  | Nee |  | 001 | Nefit | NB | 28,50 | 24,00 |  | Combi Ketel | Ja, vastgoedbeh. | VR | 538-05-02-0159 | Nee | Ja | HRC 24 CW4 Smartline HR
800000575 | 1 | CV ketel | 26H23 | LEGERPLAATS ERMELO | 168 | Werkplaats | 3120 | 1 | 107 | CLAS | CLAS | RVB-O | 1 | 1 | 2005 | Aardgas | Nee |  | Nee |  | 1 | Buderus | NB | 240,00 | 224,40 |  |  | Ja, vastgoedbeh. | HR | 63025675-00-50200236 | Nee | Nee | SB 615 Logano Plus | 2005 | Dreizler | 0511812 | M201
800000576 | 1 | CV ketel | 26H23 | LEGERPLAATS ERMELO | 168 | Werkplaats | 3120 | 1 | 107 | CLAS | CLAS | RVB-O | 1 | 2 | 2005 | Aardgas | Nee |  | Nee |  | 2 | Buderus | NB | 240,00 | 224,40 |  |  | Ja, vastgoedbeh. | HR | 63025675-00-50200237 | Nee | Nee | SB 615 Logano Plus | 2005 | Dreizler | 0511811 | M201
900080067 | 1 | CV ketel | 26H23 | LEGERPLAATS ERMELO | 169 | Werkplaats | 1890 | 1 | 107 | CLAS | CLAS | RVB-O | 1 | 1 | 2006 | Aardgas | Nee |  | Nee |  | 1 | Buderus |  | 240,00 | 224,40 |  |  | Ja, vastgoedbeh. | HR | 630256750061230537 | Nee | Nee | Loganoplus SB 615 | 2006 | Dreizler | 0632135 | M201
900072124 | 1 | CV ketel | 26H23 | LEGERPLAATS ERMELO | 170 | BBT Legering | 2369 | 3 | 313 | CLAS | CLAS | RVB-O | 1 | 1 | 2006 | Aardgas | Nee |  | Nee |  | 1 | Remeha | 47319 | 171,00 | 160,00 |  |  | Ja, vastgoedbeh. | HR | 0603300900770 | Nee | Nee | Gas 210 ECO 160
900123266 | 1 | CV ketel | 26H23 | LEGERPLAATS ERMELO | 170 | BBT Legering | 2369 | 3 | 313 | CLAS | CLAS | RVB-O | 1 | 2 | 2016 | Aardgas | Nee | C1 | Ja | 304,60 | 2 | Remeha |  | 89,50 | 84,20 |  |  | Ja, vastgoedbeh. | HR | 1620314208640 | Nee | Nee | Quinta pro 90
900123267 | 1 | CV ketel | 26H23 | LEGERPLAATS ERMELO | 170 | BBT Legering | 2369 | 3 | 313 | CLAS | CLAS | RVB-O | 1 | 3 | 2016 | Aardgas | Nee | C1 | Ja | 304,60 | 3 | Remeha |  | 114,00 | 110,20 |  |  | Ja, vastgoedbeh. | HR | 1624514354090 | Nee | Nee | Quinta pro 115
900123268 | 1 | CV ketel | 26H23 | LEGERPLAATS ERMELO | 170 | BBT Legering | 2369 | 3 | 313 | CLAS | CLAS | RVB-O | 1 | 4 | 2016 | Aardgas | Nee | C1 | Ja | 304,60 | 4 | Remeha |  | 114,00 | 110,20 |  |  | Ja, vastgoedbeh. | HR | 1624514354060 | Nee | Nee | Quinta pro 115
900128767 | 1 | CV ketel | 26H23 | LEGERPLAATS ERMELO | 171 | BBT Legering | 2369 | 3 | 312 | CLAS | CLAS | RVB-O | 1 | 1 | 2016 | Aardgas | Nee | C1 | Ja | 317,00 | 1 | Remeha | BKS-AAA-26 | 122,40 | 114,00 |  |  | Ja, vastgoedbeh. | HR | 1623114278200 | Nee | Nee | Quinta Pro 115
900128768 | 1 | CV ketel | 26H23 | LEGERPLAATS ERMELO | 171 | BBT Legering | 2369 | 3 | 312 | CLAS | CLAS | RVB-O | 1 | 2 | 2016 | Aardgas | Nee | C1 | Ja | 317,00 | 2 | Remeha | BKS-AAA-26 | 122,40 | 114,00 |  |  | Ja, vastgoedbeh. | HR | 1623114278200 | Nee | Nee | Quinta Pro 115
900128769 | 1 | CV ketel | 26H23 | LEGERPLAATS ERMELO | 171 | BBT Legering | 2369 | 3 | 312 | CLAS | CLAS | RVB-O | 1 | 3 | 2016 | Aardgas | Nee | C1 | Ja | 317,00 | 3 | Remeha | BKS-AAA-26 | 95,00 | 89,00 |  |  | Ja, vastgoedbeh. | HR | 16223314235390 | Nee | Nee | Quinta Pro 90
900072126 | 1 | CV ketel | 26H23 | LEGERPLAATS ERMELO | 171 | BBT Legering | 2369 | 3 | 313 | CLAS | CLAS | RVB-O | 1 | 1 | 2006 | Aardgas | Nee |  | Nee |  | 001 | Remeha | 47319 | 171,00 | 163,00 |  |  | Ja, vastgoedbeh. | HR | 0603300900760 | Nee | Nee | 210 ECO 160
900123319 | 1 | CV ketel | 26H23 | LEGERPLAATS ERMELO | 171 | BBT Legering | 2369 | 3 | 313 | CLAS | CLAS | RVB-O | 1 | 2 | 2016 | Aardgas | Nee | C1 | Ja | 304,90 | 002 | Remeha |  | 114,00 | 110,20 |  |  | Ja, vastgoedbeh. | HR | 1623114278390 | Nee | Nee | Quinta pro 115
900123321 | 1 | CV ketel | 26H23 | LEGERPLAATS ERMELO | 171 | BBT Legering | 2369 | 3 | 313 | CLAS | CLAS | RVB-O | 1 | 3 | 2016 | Aardgas | Nee | C1 | Ja | 304,90 | 003 | Remeha |  | 89,50 | 84,50 |  |  | Ja, vastgoedbeh. | HR | 1622314235390 | Nee | Nee | Quinta pro 90
900123322 | 1 | CV ketel | 26H23 | LEGERPLAATS ERMELO | 171 | BBT Legering | 2369 | 3 | 313 | CLAS | CLAS | RVB-O | 1 | 4 | 2016 | Aardgas | Nee | C1 | Ja | 304,90 | 004 | Remeha |  | 114,00 | 110,20 |  |  | Ja, vastgoedbeh. | HR | 1623114278200 | Nee | Nee | Quinta pro 115
900128770 | 1 | CV ketel | 26H23 | LEGERPLAATS ERMELO | 172 | BBT Legering | 2369 | 3 | 312 | CLAS | CLAS | RVB-O | 1 | 1 | 2016 | Aardgas | Nee | C1 | Ja | 317,00 | 1 | Remeha | BKS-AAA-23 | 122,40 | 114,00 |  |  | Ja, vastgoedbeh. | HR | 1623114278300 | Nee | Nee | Quinta Pro 115
900128771 | 1 | CV ketel | 26H23 | LEGERPLAATS ERMELO | 172 | BBT Legering | 2369 | 3 | 312 | CLAS | CLAS | RVB-O | 1 | 2 | 2016 | Aardgas | Nee | C1 | Ja | 317,00 | 2 | Remeha | BKS-AAA-23 | 122,40 | 114,00 |  |  | Ja, vastgoedbeh. | HR | 1624514354170 | Nee | Nee | Quinta Pro 115
900128772 | 1 | CV ketel | 26H23 | LEGERPLAATS ERMELO | 172 | BBT Legering | 2369 | 3 | 312 | CLAS | CLAS | RVB-O | 1 | 3 | 2016 | Aardgas | Nee | C1 | Ja | 317,00 | 3 | Remeha | BKS-AAA-23 | 95,00 | 89,00 |  |  | Ja, vastgoedbeh. | HR | 1622314235270 | Nee | Nee | Quinta Pro 90
900072128 | 1 | CV ketel | 26H23 | LEGERPLAATS ERMELO | 172 | BBT Legering | 2369 | 3 | 313 | CLAS | CLAS | RVB-O | 1 | 1 | 2006 | Aardgas | Nee |  | Nee |  | 001 | Remeha | 47319 | 171,00 | 163,00 |  |  | Ja, vastgoedbeh. | HR | 0607601087310 | Nee | Nee | Gas 210 ECO-160
900123328 | 1 | CV ketel | 26H23 | LEGERPLAATS ERMELO | 172 | BBT Legering | 2369 | 3 | 313 | CLAS | CLAS | RVB-O | 1 | 2 | 2016 | Aardgas | Nee | C1 | Ja | 306,40 | 002 | Remeha |  | 114,00 | 110,20 |  |  | Ja, vastgoedbeh. | HR | 1623114278300 | Nee | Nee | Quinta pro 115
900123329 | 1 | CV ketel | 26H23 | LEGERPLAATS ERMELO | 172 | BBT Legering | 2369 | 3 | 313 | CLAS | CLAS | RVB-O | 1 | 3 | 2016 | Aardgas | Nee | C1 | Ja | 306,40 | 003 | Remeha |  | 114,00 | 110,20 |  |  | Ja, vastgoedbeh. | HR | 1624514354170 | Nee | Nee | Ouinta pro 115
900123330 | 1 | CV ketel | 26H23 | LEGERPLAATS ERMELO | 172 | BBT Legering | 2369 | 3 | 313 | CLAS | CLAS | RVB-O | 1 | 4 | 2016 | Aardgas | Nee | C1 | Ja | 306,40 | 004 | Remeha |  | 89,50 | 86,00 |  |  | Ja, vastgoedbeh. | HR | 1622314235270 | Nee | Nee | Quinta pro 90
900079489 | 1 | CV ketel | 26H23 | LEGERPLAATS ERMELO | 180 | Legering OFF , OO | 2486 | 3 | 305 | CLAS | CLAS | RVB-O | 1 | 1 | 2006 | Aardgas | Nee |  | Nee |  | 1 | Remeha |  | 214,00 | 200,00 |  |  | Ja, vastgoedbeh. | HR | 0619201523240 | Nee | Nee | Gas 210 ECO 200
900079490 | 1 | CV ketel | 26H23 | LEGERPLAATS ERMELO | 180 | Legering OFF , OO | 2486 | 3 | 305 | CLAS | CLAS | RVB-O | 1 | 2 | 2006 | Aardgas | Nee |  | Nee |  | 002 | Remeha |  | 171,00 | 163,00 |  |  | Ja, vastgoedbeh. | HR | 0617801455930 | Nee | Nee | Gas 210 ECO 160
900127975 | 1 | CV ketel | 26H23 | LEGERPLAATS ERMELO | 201 | Ketelhuis | 15 | 0 | 1 | CLAS | CLAS | RVB-O | 1 | 1 | 2017 | Aardgas | Nee | C1 | Ja | 642,00 | 1 | Remeha | BMQ-AAA-10 | 110,20 | 107,00 |  |  | Ja, vastgoedbeh. | HR | 1708015821890 | Nee | Nee | Quinta PRO 115
900127976 | 1 | CV ketel | 26H23 | LEGERPLAATS ERMELO | 201 | Ketelhuis | 15 | 0 | 1 | CLAS | CLAS | RVB-O | 1 | 2 | 2017 | Aardgas | Nee | C1 | Ja | 642,00 | 2 | Remeha | BMQ-AAA-10 | 110,20 | 107,00 |  |  | Ja, vastgoedbeh. | HR | 1708015822280 | Nee | Nee | Quinta PRO 115
900127977 | 1 | CV ketel | 26H23 | LEGERPLAATS ERMELO | 201 | Ketelhuis | 15 | 0 | 1 | CLAS | CLAS | RVB-O | 1 | 3 | 2017 | Aardgas | Nee | C1 | Ja | 642,00 | 3 | Remeha | BMQ-AAA-10 | 110,20 | 107,00 |  |  | Ja, vastgoedbeh. | HR | 1707515799830 | Nee | Nee | Quinta PRO 115
900127978 | 1 | CV ketel | 26H23 | LEGERPLAATS ERMELO | 201 | Ketelhuis | 15 | 0 | 1 | CLAS | CLAS | RVB-O | 1 | 4 | 2017 | Aardgas | Nee | C1 | Ja | 642,00 | 4 | Remeha | BMQ-AAA-10 | 110,20 | 107,00 |  |  | Ja, vastgoedbeh. | HR | 1707515799800 | Nee | Nee | Quinta PRO 115
900127979 | 1 | CV ketel | 26H23 | LEGERPLAATS ERMELO | 201 | Ketelhuis | 15 | 0 | 1 | CLAS | CLAS | RVB-O | 1 | 5 | 2017 | Aardgas | Nee | C1 | Ja | 642,00 | 5 | Remeha | BMQ-AAA-10 | 110,20 | 107,00 |  |  | Ja, vastgoedbeh. | HR | 1707515799700 | Nee | Nee | Quinta PRO 115
900127980 | 1 | CV ketel | 26H23 | LEGERPLAATS ERMELO | 201 | Ketelhuis | 15 | 0 | 1 | CLAS | CLAS | RVB-O | 1 | 6 | 2017 | Aardgas | Nee | C1 | Ja | 642,00 | 6 | Remeha | BMQ-AAA-10 | 110,20 | 107,00 |  |  | Ja, vastgoedbeh. | HR | 1707515799740 | Nee | Nee | Quinta PRO 115
900127982 | 1 | CV ketel | 26H23 | LEGERPLAATS ERMELO | 202 | Ketelhuis | 15 | 0 | 1 | CLAS | CLAS | RVB-O | 1 | 1 | 2017 | Aardgas | Nee | C1 | Ja | 642,00 | 1 | Remeha | BMQ-AAA-13 | 110,20 | 107,00 |  |  | Ja, vastgoedbeh. | HR | 1707415793260 | Nee | Nee | Quinta PRO 115
900127983 | 1 | CV ketel | 26H23 | LEGERPLAATS ERMELO | 202 | Ketelhuis | 15 | 0 | 1 | CLAS | CLAS | RVB-O | 1 | 2 | 2017 | Aardgas | Nee | C1 | Ja | 642,00 | 2 | Remeha | BMQ-AAA-13 | 110,20 | 107,00 |  |  | Ja, vastgoedbeh. | HR | 1707415793490 | Nee | Nee | Quinta PRO 115
900127984 | 1 | CV ketel | 26H23 | LEGERPLAATS ERMELO | 202 | Ketelhuis | 15 | 0 | 1 | CLAS | CLAS | RVB-O | 1 | 3 | 2017 | Aardgas | Nee | C1 | Ja | 642,00 | 3 | Remeha | BMQ-AAA-13 | 110,20 | 107,00 |  |  | Ja, vastgoedbeh. | HR | 1708015823350 | Nee | Nee | Quinta PRO 115
900127985 | 1 | CV ketel | 26H23 | LEGERPLAATS ERMELO | 202 | Ketelhuis | 15 | 0 | 1 | CLAS | CLAS | RVB-O | 1 | 4 | 2017 | Aardgas | Nee | C1 | Ja | 642,00 | 4 | Remeha | BMQ-AAA-13 | 110,20 | 107,00 |  |  | Ja, vastgoedbeh. | HR | 1708015823270 | Nee | Nee | Quinta PRO 115
900127986 | 1 | CV ketel | 26H23 | LEGERPLAATS ERMELO | 202 | Ketelhuis | 15 | 0 | 1 | CLAS | CLAS | RVB-O | 1 | 5 | 2017 | Aardgas | Nee | C1 | Ja | 642,00 | 5 | Remeha | BMQ-AAA-13 | 110,20 | 107,00 |  |  | Ja, vastgoedbeh. | HR | 1707415793320 | Nee | Nee | Quinta PRO 115
900127987 | 1 | CV ketel | 26H23 | LEGERPLAATS ERMELO | 202 | Ketelhuis | 15 | 0 | 1 | CLAS | CLAS | RVB-O | 1 | 6 | 2017 | Aardgas | Nee | C1 | Ja | 642,00 | 6 | Remeha | BMQ-AAA-13 | 110,20 | 107,00 |  |  | Ja, vastgoedbeh. | HR | 1707415793300 | Nee | Nee | Quinta PRO 115
900127989 | 1 | CV ketel | 26H23 | LEGERPLAATS ERMELO | 203 | Ketelhuis | 8 | 0 | 1 | CLAS | CLAS | RVB-O | 1 | 1 | 2016 | Aardgas | Nee | C1 | Ja | 298,20 | 1 | Remeha | BKR-AAA-85 | 110,20 | 107,00 |  |  | Ja, vastgoedbeh. | HR | 1622214226660 | Nee | Nee | Quinta PRO 115
900127990 | 1 | CV ketel | 26H23 | LEGERPLAATS ERMELO | 203 | Ketelhuis | 8 | 0 | 1 | CLAS | CLAS | RVB-O | 1 | 2 | 2016 | Aardgas | Nee | C1 | Ja | 298,20 | 2 | Remeha | BKR-AAA-85 | 110,20 | 107,00 |  |  | Ja, vastgoedbeh. | HR | 1622214226670 | Nee | Nee | Quinta PRO 115
900127991 | 1 | CV ketel | 26H23 | LEGERPLAATS ERMELO | 203 | Ketelhuis | 8 | 0 | 1 | CLAS | CLAS | RVB-O | 1 | 3 | 2017 | Aardgas | Nee | C1 | Ja | 298,20 | 3 | Remeha | BKR-AAA-85 | 86,00 | 84,20 |  |  | Ja, vastgoedbeh. | HR | 1703215527370 | Nee | Nee | Quinta PRO 90
900127993 | 1 | CV ketel | 26H23 | LEGERPLAATS ERMELO | 204 | Ketelhuis | 20 | 0 | 1 | CLAS | CLAS | RVB-O | 1 | 1 | 2017 | Aardgas | Nee |  | Nee |  | 1 | Remeha | BKR-AAA-75 | 1220,00 | 1202,00 |  |  | Ja, vastgoedbeh. | HR | 1709315912491 L | Nee | Nee | Gas 610 ECO PRO - 1300
900127994 | 1 | CV ketel | 26H23 | LEGERPLAATS ERMELO | 204 | Ketelhuis | 20 | 0 | 1 | CLAS | CLAS | RVB-O | 1 | 2 | 2017 | Aardgas | Nee |  | Nee |  | 2 | Remeha |  | 1220,00 | 1202,00 |  |  | Ja, vastgoedbeh. | HR | 1709315912492 R | Nee | Nee | Gas 610 ECO PRO - 1300
900126586 | 1 | CV ketel | 26H23 | LEGERPLAATS ERMELO | 36 | Ketelhuis , Transformatorruimte | 102 | 0 | 1 | CLAS | CLAS | RVB-O | 1 | 1 | 2017 | Aardgas | Nee |  | Nee |  | 1- | Remeha |  | 630,00 | 610,00 |  |  | Ja, vastgoedbeh. | HR | 1632315031860 | Nee | Nee | Gas 310 Eco Pro 650
900126587 | 1 | CV ketel | 26H23 | LEGERPLAATS ERMELO | 36 | Ketelhuis , Transformatorruimte | 102 | 0 | 1 | CLAS | CLAS | RVB-O | 1 | 2 | 2017 | Aardgas | Nee |  | Nee |  | 2- | Remeha |  | 630,00 | 610,00 |  |  | Ja, vastgoedbeh. | HR | 1632315031890 | Nee | Nee | Gas 310 Eco Pro 650
900126588 | 1 | CV ketel | 26H23 | LEGERPLAATS ERMELO | 36 | Ketelhuis , Transformatorruimte | 102 | 0 | 1 | CLAS | CLAS | RVB-O | 1 | 3 | 2017 | Aardgas | Nee |  | Nee |  | 3- | Remeha |  | 630,00 | 610,00 |  |  | Ja, vastgoedbeh. | HR | 1632315031950 | Nee | Nee | Gas 310 Eco Pro 650
800000583 | 1 | CV ketel | 26H23 | LEGERPLAATS ERMELO | 38 | Bureelgebouw | 300 | 1 | 11A | CLAS | CLAS | RVB-O | 1 | 1 | 2005 | Aardgas | Nee |  | Nee |  | 001 | Nefit | NB | 30,80 | 28,80 |  |  | Ja, vastgoedbeh. | HR | 267-05-12-5048 | Nee | Ja | Ecomline HRC30H
800000584 | 1 | CV ketel | 26H23 | LEGERPLAATS ERMELO | 39 | Wachtgebouw | 337 | 0 | 7 | CLAS | CLAS | RVB-O | 1 | 1 | 2005 | Aardgas | Nee |  | Nee |  | 002 | Nefit | NB | 30,80 | 28,80 |  |  | Ja, vastgoedbeh. | HR | 291-05-26-5013 | Nee | Nee | Ecomline Excellent HR30
800000585 | 1 | CV ketel | 26H23 | LEGERPLAATS ERMELO | 39 | Wachtgebouw | 337 | 0 | 7 | CLAS | CLAS | RVB-O | 1 | 2 | 2005 | Aardgas | Nee |  | Nee |  | 001 | Nefit |  | 30,80 | 28,80 |  |  | Ja, vastgoedbeh. | HR | 291-05-26-5015 | Nee | Nee | Ecomline Excellent HR30
900114905 | 1 | CV ketel | 26H23 | LEGERPLAATS ERMELO | 50 | Sportgebouw | 2767 | 0 | 26 | CLAS | CLAS | RVB-O | 1 | 1 | 2014 | Aardgas | Nee |  | Nee |  | 1 | Eco Heating Systems |  | 102,40 | 96,20 |  | Cascade | Ja, vastgoedbeh. | HR | 000-212-000076-06-14 | Nee | Nee | Ambassador 100
900114907 | 1 | CV ketel | 26H23 | LEGERPLAATS ERMELO | 50 | Sportgebouw | 2767 | 0 | 26 | CLAS | CLAS | RVB-O | 1 | 2 | 2014 | Aardgas | Nee |  | Nee |  | 2 | Eco Heating Systems |  | 123,30 | 116,30 |  | Cascade | Ja, vastgoedbeh. | HR | 000-213-000066-12-14 | Nee | Nee | Ambassador 120
900114908 | 1 | CV ketel | 26H23 | LEGERPLAATS ERMELO | 50 | Sportgebouw | 2767 | 0 | 26 | CLAS | CLAS | RVB-O | 1 | 3 | 2014 | Aardgas | Nee |  | Nee |  | 3 | Eco Heating Systems |  | 102,40 | 96,20 |  | Cascade | Ja, vastgoedbeh. | HR | 000-212-000075-06-14 | Nee | Nee | Ambassador 100
900114909 | 1 | CV ketel | 26H23 | LEGERPLAATS ERMELO | 50 | Sportgebouw | 2767 | 0 | 26 | CLAS | CLAS | RVB-O | 1 | 4 | 2014 | Aardgas | Nee |  | Nee |  | 4 | Eco Heating Systems |  | 102,40 | 96,20 |  | Tapwaterverwarmer t.b.v. EHS 450L tank | Ja, vastgoedbeh. | HR | 000-117-000079-14-14 | Nee | Ja | CD WW 100
900128363 | 1 | CV ketel | 26H23 | LEGERPLAATS ERMELO | 501 | Bureel , Kantine | 2722 | 1 | 110 | CLAS | CLAS | RVB-O | 1 | 1 | 2014 | Aardgas | Nee | C1 | Ja | 523,50 | 1 | Eco heating systems |  | 184,40 | 174,50 |  |  | Ja, vastgoedbeh. | HR | 000-215-000088-02-14 | Nee | Nee | Ambassador 180
900128365 | 1 | CV ketel | 26H23 | LEGERPLAATS ERMELO | 501 | Bureel , Kantine | 2722 | 1 | 110 | CLAS | CLAS | RVB-O | 1 | 2 | 2014 | Aardgas | Nee | C1 | Ja | 523,50 | 2 | Eco heating systems |  | 184,40 | 174,50 |  |  | Ja, vastgoedbeh. | HR | 000-215-000089-02-14 | Nee | Nee | Ambassador 180
900128366 | 1 | CV ketel | 26H23 | LEGERPLAATS ERMELO | 501 | Bureel , Kantine | 2722 | 1 | 110 | CLAS | CLAS | RVB-O | 1 | 3 | 2014 | Aardgas | Nee | C1 | Ja | 523,50 | 3 | Eco heating systems |  | 184,40 | 174,50 |  |  | Ja, vastgoedbeh. | HR | 000-215-000092-03-14 | Nee | Nee | Ambassador 180
800000537 | 1 | CV ketel | 26H23 | LEGERPLAATS ERMELO | 502 | Rijwielloods | 103 | 0 | 1 | CLAS | CLAS | RVB-O | 1 | 1 | 2005 | Aardgas | Nee |  | Nee |  | 001 | Nefit | NB | 30,50 | 28,80 |  |  | Ja, vastgoedbeh. | HR | 291-05-17-5024 | Nee | Nee | Ecomline Excellent HR30
900123445 | 1 | CV ketel | 26H23 | LEGERPLAATS ERMELO | 505 | Legeringsgebouw | 2049 | 2 | 212 | CLAS | CLAS | RVB-O | 1 | 1 | 2014 | Aardgas | Nee | C1 | Ja | 265,20 | 1 | ECO heating system |  | 102,40 | 88,40 |  |  | Ja, vastgoedbeh. | HR | 000-212-000068-04-14 | Nee | Nee | Ambassador 100
900123446 | 1 | CV ketel | 26H23 | LEGERPLAATS ERMELO | 505 | Legeringsgebouw | 2049 | 2 | 212 | CLAS | CLAS | RVB-O | 1 | 2 | 2014 | Aardgas | Nee | C1 | Ja | 265,20 | 2 | ECO heating system |  | 102,40 | 88,40 |  |  | Ja, vastgoedbeh. | HR | 000-212-000067-04-14 | Nee | Nee | Ambassador 100
900123447 | 1 | CV ketel | 26H23 | LEGERPLAATS ERMELO | 505 | Legeringsgebouw | 2049 | 2 | 212 | CLAS | CLAS | RVB-O | 1 | 3 | 2014 | Aardgas | Nee | C1 | Ja | 265,20 | 3 | ECO heating system |  | 102,40 | 88,40 |  |  | Ja, vastgoedbeh. | HR | 000-212-000066-04-14 | Nee | Nee | Ambassador 100
900123448 | 1 | CV ketel | 26H23 | LEGERPLAATS ERMELO | 505 | Legeringsgebouw | 2049 | 2 | 212 | CLAS | CLAS | RVB-O | 1 | 4 | 2013 | Aardgas | Nee |  | Nee |  | 4 | ECO heating system |  | 102,40 | 88,40 |  |  | Ja, vastgoedbeh. | HR | 000-117-000062-20-13 | Nee | Ja | CD-WW-100
900123449 | 1 | CV ketel | 26H23 | LEGERPLAATS ERMELO | 506 | Legeringsgebouw | 2266 | 2 | 213 | CLAS | CLAS | RVB-O | 1 | 1 | 2013 | Aardgas | Nee | C1 | Ja | 265,20 | 1 | ECO heating system |  | 102,40 | 88,40 |  |  | Ja, vastgoedbeh. | HR | 000-117-000062-47-13 | Nee | Nee | Ambassador 100
900123450 | 1 | CV ketel | 26H23 | LEGERPLAATS ERMELO | 506 | Legeringsgebouw | 2266 | 2 | 213 | CLAS | CLAS | RVB-O | 1 | 2 | 2013 | Aardgas | Nee | C1 | Ja | 265,20 | 2 | ECO heating system |  | 102,40 | 88,40 |  |  | Ja, vastgoedbeh. | HR | 000-212-000062-47-13 | Nee | Nee | Ambassador 100
900123451 | 1 | CV ketel | 26H23 | LEGERPLAATS ERMELO | 506 | Legeringsgebouw | 2266 | 2 | 213 | CLAS | CLAS | RVB-O | 1 | 3 | 2013 | Aardgas | Nee | C1 | Ja | 265,20 | 3 | ECO heating system |  | 102,40 | 88,40 |  |  | Ja, vastgoedbeh. | HR | 000-117-000064-47-13 | Nee | Nee | Ambassador 100
900123452 | 1 | CV ketel | 26H23 | LEGERPLAATS ERMELO | 506 | Legeringsgebouw | 2266 | 2 | 213 | CLAS | CLAS | RVB-O | 1 | 4 | 2014 | Aardgas | Nee |  | Nee |  | 4 | ECO heating system |  | 102,40 | 88,40 |  |  | Ja, vastgoedbeh. | HR | 000-117-000069-05-14 | Nee | Ja | CD-WW-100
900123505 | 1 | CV ketel | 26H23 | LEGERPLAATS ERMELO | 510 | Legeringsgebouw | 2424 | 2 | 213 | CLAS | CLAS | RVB-O | 1 | 1 | 2014 | Aardgas | Nee | C1 | Ja | 265,20 | 1 | ECO heating system |  | 102,40 | 88,40 |  |  | Ja, vastgoedbeh. | HR | 000-212-000059-41-13 | Nee | Nee | Ambassador 100
900123506 | 1 | CV ketel | 26H23 | LEGERPLAATS ERMELO | 510 | Legeringsgebouw | 2424 | 2 | 213 | CLAS | CLAS | RVB-O | 1 | 2 | 2014 | Aardgas | Nee | C1 | Ja | 265,20 | 2 | ECO heating system |  | 102,40 | 88,40 |  |  | Ja, vastgoedbeh. | HR | 000-212-000058-41-13 | Nee | Nee | Ambassador 100
900123507 | 1 | CV ketel | 26H23 | LEGERPLAATS ERMELO | 510 | Legeringsgebouw | 2424 | 2 | 213 | CLAS | CLAS | RVB-O | 1 | 3 | 2014 | Aardgas | Nee | C1 | Ja | 265,20 | 3 | ECO heating system |  | 102,40 | 88,40 |  |  | Ja, vastgoedbeh. | HR | 000-212-000060-41-13 | Nee | Nee | Ambassador 100
900123509 | 1 | CV ketel | 26H23 | LEGERPLAATS ERMELO | 510 | Legeringsgebouw | 2424 | 2 | 213 | CLAS | CLAS | RVB-O | 1 | 4 | 2014 | Aardgas | Nee |  | Nee |  | 4 | ECO heating system |  | 102,40 | 88,40 |  |  | Ja, vastgoedbeh. | HR | 000-117-000066-05-14 | Nee | Ja | CD-WW-100
900124081 | 1 | CV ketel | 26H23 | LEGERPLAATS ERMELO | 511 | Bureel , Magazijn | 2221 | 0 | 27 | CLAS | CLAS | RVB-O | 1 | 1 | 2015 | Aardgas | Nee | C1 | Ja | 176,80 | 1 | ECO heating system |  | 102,40 | 88,40 |  |  | Ja, vastgoedbeh. | HR | 000-212-000103-36-15 | Nee | Nee | Ambassador 100
900124083 | 1 | CV ketel | 26H23 | LEGERPLAATS ERMELO | 511 | Bureel , Magazijn | 2221 | 0 | 27 | CLAS | CLAS | RVB-O | 1 | 2 | 2015 | Aardgas | Nee | C1 | Ja | 176,80 | 2 | ECO heating system |  | 102,40 | 88,40 |  |  | Ja, vastgoedbeh. | HR | 000-212-000104-36-15 | Nee | Nee | Ambassador 100
900116186 | 1 | CV ketel | 26H23 | LEGERPLAATS ERMELO | 512 | Bureelgebouw | 1908 | 3 | 318 | CLAS | CLAS | RVB-O | 1 | 1 | 2014 | Aardgas | Nee | C1 | Ja | 211,00 | 1 | Eco Heating Systems |  | 123,30 | 105,50 |  |  | Ja, vastgoedbeh. | HR | 000-213-000061-10-14 | Nee | Nee | Ambassador 120
900116187 | 1 | CV ketel | 26H23 | LEGERPLAATS ERMELO | 512 | Bureelgebouw | 1908 | 3 | 318 | CLAS | CLAS | RVB-O | 1 | 2 | 2014 | Aardgas | Nee | C1 | Ja | 211,00 | 2 | Eco Heating Systems |  | 123,30 | 105,50 |  |  | Ja, vastgoedbeh. | HR | 000-213-000062-10-14 | Nee | Nee | Ambassador 120
900116188 | 1 | CV ketel | 26H23 | LEGERPLAATS ERMELO | 512 | Bureelgebouw | 1908 | 3 | 318 | CLAS | CLAS | RVB-O | 1 | 3 | 2014 | Aardgas | Nee |  | Nee |  | 3 | Eco Heating Systems |  | 82,50 | 71,20 |  | Voorraadvat | Ja, vastgoedbeh. | HR | 000-116-000165-10-14 | Nee | Ja | CD WW80
900114435 | 1 | CV ketel | 26H23 | LEGERPLAATS ERMELO | 517 | Lesgebouw | 3661 | 0 | 7 | CLAS | CLAS | RVB-O | 1 | 1 | 2014 | Aardgas | Nee |  | Nee |  | 1 | Eco Heating Systems |  | 184,40 | 159,90 |  | Cascade 1 | Ja, vastgoedbeh. | HR | 000-215-000095-04-14 | Nee | Nee | Ambassador 180
900114436 | 1 | CV ketel | 26H23 | LEGERPLAATS ERMELO | 517 | Lesgebouw | 3661 | 0 | 7 | CLAS | CLAS | RVB-O | 1 | 2 | 2014 | Aardgas | Nee |  | Nee |  | 2 | Eco Heating Systems |  | 184,40 | 159,90 |  | Cascade 2 | Ja, vastgoedbeh. | HR | 000-215-000094-04-14 | Nee | Nee | Ambassador 180
900114437 | 1 | CV ketel | 26H23 | LEGERPLAATS ERMELO | 517 | Lesgebouw | 3661 | 0 | 7 | CLAS | CLAS | RVB-O | 1 | 3 | 2014 | Aardgas | Nee |  | Nee |  | 3 | Eco Heating Systems |  | 184,40 | 159,90 |  | Cascade 3 | Ja, vastgoedbeh. | HR | 000-215-000096-04-14 | Nee | Nee | Ambassador 180
900116612 | 1 | CV ketel | 26H23 | LEGERPLAATS ERMELO | 518 | Lesgebouw | 2827 | 2 | 210 | CLAS | CLAS | RVB-O | 1 | 1 | 2013 | Aardgas | Nee |  | Nee |  | 001 | Remeha |  | 123,20 | 115,00 |  |  | Ja, vastgoedbeh. | HR |  | Nee | Nee | Quinta PRO 115
900001252 | 1 | CV ketel | 26H23 | LEGERPLAATS ERMELO | 531 | Autohobbyclub | 932 | 0 | 6A | CLAS | CLAS | RVB-O | 1 | 1 | 2006 | Aardgas | Nee |  | Nee |  | 002 | Nefit | NB | 64,70 | 60,00 |  |  | Ja, vastgoedbeh. | HR | 273-06-49-5052 | Nee | Nee | Ecomline Classic HR 65 |  | NB | NB | NB
900001253 | 1 | CV ketel | 26H23 | LEGERPLAATS ERMELO | 531 | Autohobbyclub | 932 | 0 | 6A | CLAS | CLAS | RVB-O | 1 | 2 | 2006 | Aardgas | Nee |  | Nee |  | 001 | Nefit | NB | 64,70 | 60,00 |  |  | Ja, vastgoedbeh. | HR | 273-06-49-5049 | Nee | Nee | Ecomline Classic HR 65 |  | NB | NB | NB
800000545 | 1 | CV ketel | 26H23 | LEGERPLAATS ERMELO | 533 | AS-magazijn | 638 | 0 | 18 | CLAS | CLAS | RVB-O | 1 | 1 | 1992 | Aardgas | Nee |  | Nee |  | 001 | Remeha |  | 122,20 | 98,20 |  | 18 leden | Ja, vastgoedbeh. | VR | 1992E10221776 | Nee | Nee | GAS 2XR
900001256 | 1 | CV ketel | 26H23 | LEGERPLAATS ERMELO | 558 | AS-magazijn | 650 | 0 | 10 | CLAS | CLAS | RVB-O | 1 | 1 | 2006 | Aardgas | Nee |  | Nee |  | 1 | Nefit | NB | 99,50 | 94,50 |  |  | Ja, vastgoedbeh. | HR | 329.06.50.1449 | Nee | Nee | Topline HR100 |  | NB | NB | NB
900131685 | 1 | CV ketel | 26H23 | LEGERPLAATS ERMELO | 563 | Sportgebouw | 895 | 0 | 14 | CLAS | CLAS | RVB-O | 1 | 1 | 2018 | Aardgas | Nee |  | Nee |  | 1 | Remeha | BRT-AAA-76 | 277,80 | 243,00 |  |  | Ja, vastgoedbeh. | HR | 1820819243380 | Nee | Nee | Gas 220 ACE 250
900126589 | 1 | CV ketel | 26H23 | LEGERPLAATS ERMELO | 64 | Magazijn | 653 | 0 | 6 | CLAS | CLAS | RVB-O | 1 | 1 | 2016 | Aardgas | Nee |  | Nee |  | 1 | Remeha |  | 109,00 | 107,00 |  |  | Ja, vastgoedbeh. | HR | 1626714507690 | Nee | Nee | Quinta Pro 115
900128700 | 1 | CV ketel | 26H23 | LEGERPLAATS ERMELO | 65 | Magazijn | 653 | 0 | 1 | CLAS | CLAS | RVB-O | 1 | 1 | 2016 | Aardgas | Nee |  | Nee |  | 1 | Remeha | BKR-AAA-73 | 122,40 | 114,00 |  |  | Ja, vastgoedbeh. | HR | 1626714507820 | Nee | Nee | Quinta Pro 115
900126590 | 1 | CV ketel | 26H23 | LEGERPLAATS ERMELO | 65 | Magazijn | 653 | 0 | 6 | CLAS | CLAS | RVB-O | 1 | 1 | 2016 | Aardgas | Nee |  | Nee |  | 1 | Remeha |  | 110,00 | 107,00 |  |  | Ja, vastgoedbeh. | HR | 1626714507820 | Nee | Nee | Quinta Pro 115
900128706 | 1 | CV ketel | 26H23 | LEGERPLAATS ERMELO | 66 | Magazijn | 653 | 0 | 1 | CLAS | CLAS | RVB-O | 1 | 1 | 2016 | Aardgas | Nee |  | Nee |  | 1 | Remeha | BKA-AAA-74 | 122,40 | 114,00 |  |  | Ja, vastgoedbeh. | HR | 1626714507650 | Nee | Nee | Quinta Pro 115
900126591 | 1 | CV ketel | 26H23 | LEGERPLAATS ERMELO | 66 | Magazijn | 653 | 0 | 6 | CLAS | CLAS | RVB-O | 1 | 1 | 2016 | Aardgas | Nee |  | Nee |  | 1 | Remeha |  | 109,00 | 107,00 |  |  | Ja, vastgoedbeh. | HR | 1626714507650 | Nee | Nee | Quinta Pro 115
900111492 | 1 | CV ketel | 26H23 | LEGERPLAATS ERMELO | 80 | Magazijn | 753 | 0 | 12 | CLAS | CLAS | RVB-O | 1 | 1 | 2013 | Aardgas | Nee |  | Nee |  | 1 | Vaillant |  | 24,00 | 22,00 |  |  | Ja, vastgoedbeh. | HR | 21132400100061420001005045N9 | Nee | Nee | VC 225/4
900133057 | 1 | CV ketel | 26H23 | LEGERPLAATS ERMELO | 82 | Magazijn | 737 | 0 | 11 | CLAS | CLAS | RVB-O | 1 | 1 | 2001 | Aardgas | Nee |  | Nee |  | 1 | Nefit |  | 24,00 | 21,00 |  |  | Ja, vastgoedbeh. | HR | 257-01-46-5031 | Nee | Nee | Ecomline HRC 22H
900108108 | 1 | CV ketel | 26H23 | LEGERPLAATS ERMELO | 85 | Magazijn | 749 | 0 | 17 | CLAS | CLAS | RVB-O | 1 | 1 | 2012 | Aardgas | Nee |  | Nee |  | 1 | Remeha |  | 65,00 | 65,00 |  |  | Ja, vastgoedbeh. | HR | 1204003930860 | Nee | Nee | Quinta Pro 65
900108109 | 1 | CV ketel | 26H23 | LEGERPLAATS ERMELO | 85 | Magazijn | 749 | 0 | 17 | CLAS | CLAS | RVB-O | 1 | 2 | 2012 | Aardgas | Nee |  | Nee |  | 2 | Remeha |  | 65,00 | 62,00 |  |  | Ja, vastgoedbeh. | HR | 1204003930840 | Nee | Nee | Quinta Pro 65
900106461 | 1 | CV ketel | 26H23 | LEGERPLAATS ERMELO | 86 | Magazijn | 742 | 0 | 13 | CLAS | CLAS | RVB-O | 1 | 1 | 2012 | Aardgas | Nee |  | Nee |  | 001 | Remeha |  | 28,00 | 25,00 |  |  | Ja, vastgoedbeh. | HR | 1223005007010 | Nee | Ja | Calenta 28C
800001681 | 1 | CV ketel | 26H23 | LEGERPLAATS ERMELO | 99 | Magazijn | 631 | 0 | 7 | CLAS | CLAS | RVB-O | 1 | 1 | 2005 | Aardgas | Nee |  | Nee |  | 001 | Nefit | NB | 71,50 | 65,20 |  |  | Ja, vastgoedbeh. | HR | 328-05-46-5560 | Nee | Nee | Topline HR70
800001682 | 1 | CV ketel | 26H23 | LEGERPLAATS ERMELO | 99 | Magazijn | 631 | 0 | 7 | CLAS | CLAS | RVB-O | 1 | 2 | 2005 | Aardgas | Nee |  | Nee |  | 002 | Nefit | NB | 71,50 | 65,20 |  |  | Ja, vastgoedbeh. | HR | 328-05-46-5558 | Nee | Nee | Topline HR70
800001147 | 1 | CV ketel | 32F01 | OVG CONVOOI NW MILLIGEN | 24 | Stafgebouw CRC | 1350 | 0 | 2.37 | CLAS | CLAS | RVB-O | 1 | 1 | 1998 | Aardgas | Nee |  | Nee |  | 001 | Viessmann | 03-225-645 | 200,00 | 170,00 |  |  | Ja, vastgoedbeh. | HR | 7324060800343 | Nee | Nee | Paromat Simplex PS017 | 1998 | Weishaupt | 4560869 | WG30N/1-A
900118388 | 1 | CV ketel | 32F01 | OVG CONVOOI NW MILLIGEN | 27 | Kantine Convooi | 440 | 0 | 11 | CLAS | CLAS | RVB-O | 1 | 1 | 2013 | Aardgas | Nee |  | Nee |  | 1 | Nefit |  | 47,00 | 43,50 |  |  | Ja, vastgoedbeh. | HR | 3290-302-000033 | Nee | Nee | Topline HR 45
900126230 | 1 | CV ketel | 32F01 | OVG CONVOOI NW MILLIGEN | 36 | Werkplaats GU | 613 | 0 | 11 | CLAS | CLAS | RVB-O | 1 | 2 | 2018 | Aardgas | Nee |  | Nee |  | 2 | Remeha |  | 65,00 | 62,00 |  |  | Ja, vastgoedbeh. | HR | 1734717764880 | Nee | Nee | Quinta PRO 65
900086841 | 1 | CV ketel | 32F02 | KAMP AOCS NW MILLIGEN | 202 | Defensie Facilitaire Dienst | 326 | 1 | 8 | CLSK | CLSK | RVB-O | 1 | 1 | 2005 | Aardgas | Nee |  | Nee |  | 1 | Remeha |  | 65,00 | 61,00 |  |  | Ja, vastgoedbeh. | HR | 0531500563880 | Nee | Nee | Quinta 65
800001151 | 1 | CV ketel | 32F02 | KAMP AOCS NW MILLIGEN | 204 | Stafgebouw OST | 2137 | K1 | 1.02 | CLSK | CLSK | RVB-O | 1 | 1 | 1991 | Aardgas | Nee |  | Nee |  | 002 | Viessmann | 03-226-461 | 460,00 | 400,00 |  |  | Ja, vastgoedbeh. | HR | 730648900489 | Nee | Nee | Paromat Triplex PF-040 | 2005 | Weishaupt | 556119005 | WG40 N/1-A/ZM/LN
800001152 | 1 | CV ketel | 32F02 | KAMP AOCS NW MILLIGEN | 204 | Stafgebouw OST | 2137 | K1 | 1.02 | CLSK | CLSK | RVB-O | 1 | 2 | 1991 | Aardgas | Nee |  | Nee |  | 001 | Viessmann | 03-226-461 | 460,00 | 400,00 |  |  | Ja, vastgoedbeh. | HR | 730648900490 | Nee | Nee | Paromat Triplex PF-040 | 2005 | Weishaupt | 556118905 | WG40 N/1-A/ZM/LN
800001153 | 1 | CV ketel | 32F02 | KAMP AOCS NW MILLIGEN | 207 | Kennelgebouw | 204 | 0 | 1.21 | CLSK | CLSK | RVB-O | 1 | 1 | 2015 | Aardgas | Nee |  | Nee |  | 1 | Remeha |  | 44,80 | 40,00 |  |  | Ja, vastgoedbeh. | HR | 1508911215030 | Nee | Nee | Quinta Pro 45
900086730 | 1 | CV ketel | 32F02 | KAMP AOCS NW MILLIGEN | 208 | Kantoor , Werkplaats | 1035 | 0 | D2.03 | CLSK | CLSK | RVB-O | 1 | 1 | 2004 | Aardgas | Nee |  | Nee |  | 001 | Viessmann |  | 694,00 | 625,00 |  |  | Ja, vastgoedbeh. | HR | 7143285400279 | Nee | Nee | Vitoplex 100 SX1 | 2004 | Monarch Weishaupt | 5434529 | G5/1-D
900086278 | 1 | CV ketel | 32F02 | KAMP AOCS NW MILLIGEN | 215 | TRC-bunker | 368 | 0 | 17A | CLSK | CLSK | RVB-O | 1 | 1 | 2003 | Aardgas | Nee |  | Nee |  | 1 | Nefit |  | 22,70 | 21,00 |  |  | Ja, vastgoedbeh. | HR | 29003255012 | Nee | Nee | Excellent HR22
800001156 | 1 | CV ketel | 32F02 | KAMP AOCS NW MILLIGEN | 215 | TRC-bunker | 368 | K1 | 1.01 | CLSK | CLSK | RVB-O | 1 | 1 | 2017 | Aardgas | Nee |  | Nee |  | 1 | Nefit | NB | 30,80 | 30,00 |  |  | Ja, vastgoedbeh. | HR | 3290-755-000997-7736700500 | Nee | Nee | Trentline HRC 30 CW
900086831 | 1 | CV ketel | 32F02 | KAMP AOCS NW MILLIGEN | 217 | Stafgebouw MilATCC | 762 | 0 | 1.22 | CLSK | CLSK | RVB-O | 1 | 1 | 1998 | Aardgas | Nee |  | Nee |  | 001 | Remeha | 63AQ6520 | 24,00 | 21,20 |  |  | Ja, vastgoedbeh. | HR | 1998K89538994 | Nee | Nee | W21 ECO
900132193 | 1 | CV ketel | 32F02 | KAMP AOCS NW MILLIGEN | 218 | Sporthal | 1212 | 0 | 17 | CLSK | CLSK | RVB-O | 1 | 1 | 2019 | Aardgas | Nee |  | Nee |  | 1 | Remeha | BWY-AAA-34 | 123,00 | 117,00 |  |  | Ja, vastgoedbeh. | HR | 1907303147920 | Nee | Nee | Gas 210 Eco Pro 120
800001160 | 1 | CV ketel | 32F02 | KAMP AOCS NW MILLIGEN | 261 | Legering | 1829 | 1 | 2.02 | CLSK | CLSK | RVB-O | 1 | 1 | 1989 | Aardgas | Nee |  | Nee |  | 1 | Remeha | NB | 258,00 | 210,00 |  | 10 leden | Ja, vastgoedbeh. | VR | 1989Z90310769 | Nee | Nee | Gas 3B
800001161 | 1 | CV ketel | 32F02 | KAMP AOCS NW MILLIGEN | 261 | Legering | 1829 | 1 | 2.02 | CLSK | CLSK | RVB-O | 1 | 2 | 1989 | Aardgas | Nee |  | Nee |  | 2 | Remeha | NB | 258,00 | 210,00 |  | 10 leden | Ja, vastgoedbeh. | VR | 1989Z90310760 | Nee | Nee | Gas 3B
800001162 | 1 | CV ketel | 32F02 | KAMP AOCS NW MILLIGEN | 266 | Legering | 1557 | 1 | 2.46 | CLSK | CLSK | RVB-O | 1 | 1 | 1989 | Aardgas | Nee |  | Nee |  | 1 | Remeha | NB | 228,00 | 186,00 |  |  | Ja, vastgoedbeh. | VR | 1989Z930310936 | Nee | Nee | Gas 3B
900129333 | 1 | CV ketel | 32F02 | KAMP AOCS NW MILLIGEN | 277 | Ketelhuis , Trafo , Opslag Paresto | 218 | 0 | 08 | CLSK | CLSK | RVB-O | 1 | 1 | 2017 | Aardgas | Nee | C1 | Ja | 396,90 | 1. | Eco Heating Systems |  | 140,00 | 132,30 |  |  | Ja, vastgoedbeh. | HR | 000-214-000131-12-17 | Nee | Nee | Ambassador 150
900129334 | 1 | CV ketel | 32F02 | KAMP AOCS NW MILLIGEN | 277 | Ketelhuis , Trafo , Opslag Paresto | 218 | 0 | 08 | CLSK | CLSK | RVB-O | 1 | 2 | 2017 | Aardgas | Nee | C1 | Ja | 396,90 | 2. | Eco Heating Systems |  | 140,00 | 132,30 |  |  | Ja, vastgoedbeh. | HR | 000-214-000132-12-17 | Nee | Nee | Ambassador 150
900129335 | 1 | CV ketel | 32F02 | KAMP AOCS NW MILLIGEN | 277 | Ketelhuis , Trafo , Opslag Paresto | 218 | 0 | 08 | CLSK | CLSK | RVB-O | 1 | 3 | 2017 | Aardgas | Nee | C1 | Ja | 396,90 | 3 | Eco Heating Systems |  | 140,00 | 132,30 |  |  | Ja, vastgoedbeh. | HR | 000-214-000130-12-17 | Nee | Nee | Ambassador 150
900086884 | 1 | CV ketel | 32F02 | KAMP AOCS NW MILLIGEN | 290 | Wachtgebouw | 42 | 0 | 1.07 | CLSK | CLSK | RVB-O | 1 | 1 | 2004 | Aardgas | Nee |  | Nee |  | 1 | AGPO Ferroli |  | 28,00 | 24,70 |  |  | Ja, vastgoedbeh. | HR | IBAHH56A-0443460496 | Nee | Ja | Econpact 225C
900079905 | 1 | CV ketel | 32F02 | KAMP AOCS NW MILLIGEN | 292 | Legering | 1870 | 2 | 206 | CLSK | CLSK | RVB-O | 1 | 1 | 2006 | Aardgas | Nee | C1 | Ja | 244,50 | 1 | Remeha |  | 171,00 | 163,00 |  |  | Ja, vastgoedbeh. | HR | 0619301528240 | Nee | Ja | Gas 210 ECO 160
900086855 | 1 | CV ketel | 32F02 | KAMP AOCS NW MILLIGEN | 292 | Legering | 1870 | 2 | 206 | CLSK | CLSK | RVB-O | 1 | 2 | 2006 | Aardgas | Nee | C1 | Ja | 244,50 | 2 | Remeha |  | 86,00 | 81,50 |  |  | Ja, vastgoedbeh. | HR | 0615901366770 | Nee | Ja | Gas 210 ECO-80
900126644 | 1 | CV ketel | 32F11 | LEGERPLAATS STROE | 109 | Werkplaats , Opslag | 1136 | 0 | 8 | CLAS | CLAS | RVB-O | 1 | 1 | 2015 | Aardgas | Nee |  | Nee |  | 1 | Remeha |  | 27,00 | 25,00 |  |  | Ja, vastgoedbeh. | HR | 1511311359270 | Nee | Nee | Calenta 25S
800000907 | 1 | CV ketel | 32F11 | LEGERPLAATS STROE | 115 | Simulatorgebouw | 527 | 0 | 12 | CLAS | CLAS | RVB-O | 1 | 1 | 1996 | Aardgas | Nee |  | Nee |  | 001 | Remeha | 63AP6520 | 69,00 | 62,10 |  |  | Ja, vastgoedbeh. | HR | K69317291 | Nee | Nee | W60 ECO
800000910 | 1 | CV ketel | 32F11 | LEGERPLAATS STROE | 124 | Autohobbyclub | 305 | 0 | 1 | CLAS | CLAS | RVB-O | 1 | 2 | 1997 | Aardgas | Nee |  | Nee |  | 002 | Nefit | NB | 32,00 | 27,90 |  |  | Ja, vastgoedbeh. | HR | 261-97-42-0007 | Nee | Nee | Nefit Turbo HR32
900118389 | 1 | CV ketel | 32F11 | LEGERPLAATS STROE | 124 | Autohobbyclub | 305 | 0 | 1 | CLAS | CLAS | RVB-O | 1 | 1 | 2012 | Aardgas | Nee |  | Nee |  | 1 | Nefit |  | 47,00 | 43,50 |  |  | Ja, vastgoedbeh. | HR | 7746901756 | Nee | Nee | Topline HR 45
800000911 | 1 | CV ketel | 32F11 | LEGERPLAATS STROE | 136 | AS-magazijn | 653 | 0 | 9 | CLAS | CLAS | RVB-O | 1 | 1 | 1997 | Aardgas | Nee |  | Nee |  | 001 | Remeha | 63AP6520 | 180,00 | 156,00 |  |  | Ja, vastgoedbeh. | HR | C69412492 | Nee | Nee | 2000 ECO 20
800000912 | 1 | CV ketel | 32F11 | LEGERPLAATS STROE | 137 | AS-magazijn | 653 | 0 | 9 | CLAS | CLAS | RVB-O | 1 | 1 | 1997 | Aardgas | Nee |  | Nee |  | 001 | Remeha | 63AP6520 | 180,00 | 156,00 |  |  | Ja, vastgoedbeh. | HR | C69412481 | Nee | Nee | 2000 ECO 20
800000913 | 1 | CV ketel | 32F11 | LEGERPLAATS STROE | 138 | AS-magazijn | 653 | 0 | 9 | CLAS | CLAS | RVB-O | 1 | 1 | 1997 | Aardgas | Nee |  | Nee |  | 001 | Remeha | 63AP6520 | 180,00 | 156,00 |  |  | Ja, vastgoedbeh. | HR | C69412526 | Nee | Nee | 2000 ECO-20
900126643 | 1 | CV ketel | 32F11 | LEGERPLAATS STROE | 139 | AS-magazijn | 653 | 0 | 9 | CLAS | CLAS | RVB-O | 1 | 1 | 2016 | Aardgas | Nee |  | Nee |  | 1 | Remeha |  | 119,00 | 114,00 |  |  | Ja, vastgoedbeh. | HR | 1624614363430 | Nee | Nee | Quinta Pro 115
800000915 | 1 | CV ketel | 32F11 | LEGERPLAATS STROE | 140 | AS-magazijn | 653 | 0 | 9 | CLAS | CLAS | RVB-O | 1 | 1 | 1997 | Aardgas | Nee |  | Nee |  | 001 | Remeha | 63AP6520 | 180,00 | 156,00 |  |  | Ja, vastgoedbeh. | HR | D69412606 | Nee | Nee | 2000 ECO-20
800000916 | 1 | CV ketel | 32F11 | LEGERPLAATS STROE | 141 | AS-magazijn | 642 | 0 | 9 | CLAS | CLAS | RVB-O | 1 | 1 | 2017 | Aardgas | Nee |  | Nee |  | 001 | Remeha | 63AP6520 | 114,00 | 107,00 |  |  | Ja, vastgoedbeh. | HR | 1724816851120,00 | Nee | Nee | Quinta pro 115
800000917 | 1 | CV ketel | 32F11 | LEGERPLAATS STROE | 142 | AS-magazijn | 707 | 0 | 9 | CLAS | CLAS | RVB-O | 1 | 1 | 1997 | Aardgas | Nee |  | Nee |  | 001 | Remeha | 63AP6520 | 180,00 | 156,00 |  |  | Ja, vastgoedbeh. | HR | D69412607 | Nee | Nee | Gas 2000 ECO20
800000918 | 1 | CV ketel | 32F11 | LEGERPLAATS STROE | 143 | AS-magazijn | 652 | 0 | 9 | CLAS | CLAS | RVB-O | 1 | 1 | 1997 | Aardgas | Nee |  | Nee |  | 001 | Remeha | 63AP6520 | 180,00 | 156,00 |  |  | Ja, vastgoedbeh. | HR | C69412468 | Nee | Nee | 2000 ECO 20
900118390 | 1 | CV ketel | 32F11 | LEGERPLAATS STROE | 144 | Stalling Voertuigen | 122 | 0 | 3 | CLAS | CLAS | RVB-O | 1 | 1 | 2014 | Aardgas | Nee |  | Nee |  | 1 | Nefit |  | 32,00 | 29,40 |  |  | Ja, vastgoedbeh. | HR | 3290-453-000002 | Nee | Nee | Proline
800000920 | 1 | CV ketel | 32F11 | LEGERPLAATS STROE | 147 | Magazijn | 668 | 0 | 3 | CLAS | CLAS | RVB-O | 1 | 1 | 1996 | Aardgas | Nee |  | Nee |  | 001 | Remeha | NB | 306,00 | 243,00 |  | 13 leden | Ja, vastgoedbeh. | VR | Z60326543 | Nee | Nee | 3D-XR
900132096 | 1 | CV ketel | 32F11 | LEGERPLAATS STROE | 150A | Ketelhuis | 61 | 0 | 1 | CLAS | CLAS | RVB-O | 1 | 1 | 2018 | Aardgas | Nee |  | Nee |  | 1 | Remeha | BNU-AAA-98 | 598,00 | 574,00 |  |  | Ja, vastgoedbeh. | HR | 18353203504814 L | Nee | Nee | Gas 610 ECO PRO 1150 2 x 9 leden
900132097 | 1 | CV ketel | 32F11 | LEGERPLAATS STROE | 150A | Ketelhuis | 61 | 0 | 1 | CLAS | CLAS | RVB-O | 1 | 2 | 2018 | Aardgas | Nee |  | Nee |  | 2 | Remeha | BNU-AAA-98 | 598,00 | 574,00 |  |  | Ja, vastgoedbeh. | HR | 1835320350482 R | Nee | Nee | Gas 610 ECO PRO 1150 2 x 9 leden
800000923 | 1 | CV ketel | 32F11 | LEGERPLAATS STROE | 153 | Werkplaats | 760 | 0 | 4 | CLAS | CLAS | RVB-O | 1 | 1 | 2002 | Aardgas | Nee |  | Nee |  | 001 | Buderus |  | 296,00 | 275,00 |  |  | Ja, vastgoedbeh. | HR | 3000574200-1330-0002 | Nee | Nee | Logana GE 434
900099051 | 1 | CV ketel | 32F11 | LEGERPLAATS STROE | 154 | Museum AAT | 479 | 0 | 5 | CLAS | CLAS | RVB-O | 1 | 1 | 2004 | Aardgas | Nee |  | Nee |  | 001 | Remeha | 0063BL3253 | 95,30 | 84,20 |  |  | Ja, vastgoedbeh. | HR | E39391586 | Nee | Nee | Quinta 85
900099052 | 1 | CV ketel | 32F11 | LEGERPLAATS STROE | 154 | Museum AAT | 479 | 0 | 5 | CLAS | CLAS | RVB-O | 1 | 2 | 2004 | Aardgas | Nee |  | Nee |  | 002 | Remeha | 0063BL3253 | 95,30 | 84,20 |  |  | Ja, vastgoedbeh. | HR | E39391597 | Nee | Nee | Quinta 85
900129597 | 1 | CV ketel | 32F11 | LEGERPLAATS STROE | 155 | AS-magazijn | 6520 | 1 | 113 | CLAS | CLAS | RVB-O | 1 | 1 | 2016 | Aardgas | Nee |  | Nee |  | 1 | Premix |  | 550,00 | 535,00 |  |  | Ja, vastgoedbeh. | HR | 000-258-000013-01-16 | Nee | Nee | EHS senator S550 CV
900129598 | 1 | CV ketel | 32F11 | LEGERPLAATS STROE | 155 | AS-magazijn | 6520 | 1 | 113 | CLAS | CLAS | RVB-O | 1 | 2 | 2016 | Aardgas | Nee |  | Nee |  | 2 | Premix |  | 550,00 | 535,00 |  |  | Ja, vastgoedbeh. | HR | 000-258-000015-15-16 | Nee | Nee | EHS senator S550 CV
800000928 | 1 | CV ketel | 32F11 | LEGERPLAATS STROE | 170 | AS-magazijn | 638 | 0 | 5B | CLAS | CLAS | RVB-O | 1 | 1 | 2007 | Aardgas | Nee |  | Nee |  | 001 | Nefit | NB | 71,50 | 65,20 |  |  | Ja, vastgoedbeh. | HR | 328-07-04-5013 | Nee | Nee | Topline HR70
900099807 | 1 | CV ketel | 32F11 | LEGERPLAATS STROE | 170 | AS-magazijn | 638 | 0 | 5B | CLAS | CLAS | RVB-O | 1 | 2 | 2007 | Aardgas | Nee |  | Nee |  | 002 | Nefit |  | 71,50 | 65,20 |  |  | Ja, vastgoedbeh. | HR | 32807045015 | Nee | Nee | Topline HR70
800000929 | 1 | CV ketel | 32F11 | LEGERPLAATS STROE | 171 | AS-magazijn | 638 | 0 | 5B | CLAS | CLAS | RVB-O | 1 | 1 | 2007 | Aardgas | Nee |  | Nee |  | 001 | Nefit | NB | 71,50 | 65,20 |  |  | Ja, vastgoedbeh. | HR | 32807045007 | Nee | Nee | Topline HR70
900072307 | 1 | CV ketel | 32F11 | LEGERPLAATS STROE | 171 | AS-magazijn | 638 | 0 | 5B | CLAS | CLAS | RVB-O | 1 | 2 | 2007 | Aardgas | Nee |  | Nee |  | 002 | Nefit |  | 71,50 | 65,20 |  |  | Ja, vastgoedbeh. | HR | 32807045014 | Nee | Nee | Topline HR70
800000930 | 1 | CV ketel | 32F11 | LEGERPLAATS STROE | 172 | AS-magazijn | 638 | 0 | 5B | CLAS | CLAS | RVB-O | 1 | 1 | 2007 | Aardgas | Nee |  | Nee |  | 001 | Nefit | NB | 71,50 | 65,20 |  |  | Ja, vastgoedbeh. | HR | 328-07-04-5006 | Nee | Nee | Topline HR70
900073438 | 1 | CV ketel | 32F11 | LEGERPLAATS STROE | 172 | AS-magazijn | 638 | 0 | 5B | CLAS | CLAS | RVB-O | 1 | 2 | 2007 | Aardgas | Nee |  | Nee |  | 002 | Nefit |  | 71,50 | 65,20 |  |  | Ja, vastgoedbeh. | HR | 328-07-04-5005 | Nee | Nee | Topline HR70
800000931 | 1 | CV ketel | 32F11 | LEGERPLAATS STROE | 173 | AS-magazijn | 638 | 0 | 5B | CLAS | CLAS | RVB-O | 1 | 1 | 2006 | Aardgas | Nee |  | Nee |  | 001 | Nefit | NB | 71,50 | 65,20 |  |  | Ja, vastgoedbeh. | HR | 328-06-51-0948 | Nee | Nee | Topline HR 70
900073445 | 1 | CV ketel | 32F11 | LEGERPLAATS STROE | 173 | AS-magazijn | 638 | 0 | 5B | CLAS | CLAS | RVB-O | 1 | 2 | 2007 | Aardgas | Nee |  | Nee |  | 002 | Nefit | NB | 71,50 | 65,20 |  |  | Ja, vastgoedbeh. | HR | 328-07-02-5002 | Nee | Nee | Topline HR 70
800000932 | 1 | CV ketel | 32F11 | LEGERPLAATS STROE | 174 | AS-magazijn | 637 | 0 | 5B | CLAS | CLAS | RVB-O | 1 | 1 | 2007 | Aardgas | Nee |  | Nee |  | 001 | Nefit | NB | 71,50 | 65,20 |  |  | Ja, vastgoedbeh. | HR | 328-07-02-5011 | Nee | Nee | Topline HR7
900099993 | 1 | CV ketel | 32F11 | LEGERPLAATS STROE | 174 | AS-magazijn | 637 | 0 | 5B | CLAS | CLAS | RVB-O | 1 | 2 | 2007 | Aardgas | Nee |  | Nee |  | 002 | Nefit |  | 71,50 | 65,20 |  |  | Ja, vastgoedbeh. | HR | 328-07-02-5004 | Nee | Nee | Topline HR70
800000933 | 1 | CV ketel | 32F11 | LEGERPLAATS STROE | 175 | AS-magazijn | 638 | 0 | 5 | CLAS | CLAS | RVB-O | 1 | 1 | 2007 | Aardgas | Nee |  | Nee |  | 1 | Nefit | NB | 99,50 | 94,50 |  |  | Ja, vastgoedbeh. | HR | 329-07-03-5012 | Nee | Nee | Topline HR 100
900118391 | 1 | CV ketel | 32F11 | LEGERPLAATS STROE | 176 | Centrale Wapenkamer | 1279 | 0 | 50 | CLAS | CLAS | RVB-O | 1 | 1 | 2014 | Aardgas | Nee |  | Nee |  | 1 | Remeha |  | 70,00 | 65,00 |  |  | Ja, vastgoedbeh. | HR | 1417709447000 | Nee | Nee | Quinta Pro 65
900118392 | 1 | CV ketel | 32F11 | LEGERPLAATS STROE | 176 | Centrale Wapenkamer | 1279 | 0 | 50 | CLAS | CLAS | RVB-O | 1 | 2 | 2014 | Aardgas | Nee |  | Nee |  | 2 | Remeha |  | 70,00 | 65,00 |  |  | Ja, vastgoedbeh. | HR | 1432910443820 | Nee | Nee | Quinta Pro 65
900072284 | 1 | CV ketel | 32F11 | LEGERPLAATS STROE | 192 | Werkplaats | 3184 | 1 | 107 | CLAS | CLAS | RVB-O | 1 | 1 | 2005 | Aardgas | Nee |  | Nee |  | 001 | Buderus |  | 240,00 | 224,40 |  |  | Ja, vastgoedbeh. | HR | 630256750051400321 | Nee | Nee | Logano Plus SB615 | 2005 | Dreizler | 0523994 | M201
900072285 | 1 | CV ketel | 32F11 | LEGERPLAATS STROE | 192 | Werkplaats | 3184 | 1 | 107 | CLAS | CLAS | RVB-O | 1 | 2 | 2005 | Aardgas | Nee |  | Nee |  | 002 | Buderus |  | 240,00 | 224,40 |  |  | Ja, vastgoedbeh. | HR | 630256750051660330 | Nee | Nee | Logano Plus SB615 | 2005 | Dreizler | 0523993 | M201
800000967 | 1 | CV ketel | 32F11 | LEGERPLAATS STROE | 240 | Wakerswoning , Garage | 208 | 1 | 10 | CLAS | CLAS | RVB-O | 1 | 1 | 1997 | Aardgas | Nee |  | Nee |  | 001 | Nefit | NB | 32,00 | 28,00 |  |  | Ja, vastgoedbeh. | HR | 26397340037 | Nee | Ja | Fasto HR32-H
900098208 | 1 | CV ketel | 32F11 | LEGERPLAATS STROE | 251 | Bureelgebouw | 774 | 1 | 17 | CLAS | CLAS | RVB-O | 1 | 1 | 2010 | Aardgas | Nee |  | Nee |  | 1 | Remeha |  | 68,80 | 61,00 |  |  | Ja, vastgoedbeh. | HR | 1009908784220 | Nee | Nee | Quinta 65
900098307 | 1 | CV ketel | 32F11 | LEGERPLAATS STROE | 252 | Bureelgebouw | 649 | 1 | 16A | CLAS | CLAS | RVB-O | 1 | 1 | 2010 | Aardgas | Nee |  | Nee |  | 001 | Remeha |  | 68,80 | 61,00 |  |  | Ja, vastgoedbeh. | HR | 1009908784190 | Nee | Nee | Quinta 65
900115908 | 1 | CV ketel | 32F11 | LEGERPLAATS STROE | 255 | Bureelgebouw | 581 | 1 | 14 | CLAS | CLAS | RVB-O | 1 | 1 | 2012 | Aardgas | Nee |  | Nee |  | 1 | Remeha |  | 65,00 | 60,00 |  |  | Ja, vastgoedbeh. | HR |  | Nee | Nee | Quinta Pro 65
800000970 | 1 | CV ketel | 32F11 | LEGERPLAATS STROE | 256 | Werkplaats | 5199 | 0 | 3 | CLAS | CLAS | RVB-O | 1 | 1 | 1987 | Aardgas | Nee |  | Nee |  | 1 | Remeha |  | 399,00 | 358,00 |  | 15 leden | Ja, vastgoedbeh. | HR | 002861 | Nee | Nee | Gas 3B
800000971 | 1 | CV ketel | 32F11 | LEGERPLAATS STROE | 257 | Voertuigenloods | 5068 | 0 | 3 | CLAS | CLAS | RVB-O | 1 | 1 | 1987 | Aardgas | Nee |  | Nee |  | 1 | Remeha |  | 399,00 | 358,00 |  | 15 leden | Ja, vastgoedbeh. | HR | 002862 | Nee | Nee | Gas 3B
900030784 | 1 | CV ketel | 32F11 | LEGERPLAATS STROE | 276 | Kantoorgebouw | 115 | 0 | 2 | CLAS | CLAS | RVB-O | 1 | 1 | 2007 | Aardgas | Nee |  | Nee |  | 1 | Nefit |  | 30,80 | 28,80 |  |  | Ja, vastgoedbeh. | HR | 291-07-02-5010 | Nee | Nee | Ecomline Excel HR30
900098313 | 1 | CV ketel | 32F11 | LEGERPLAATS STROE | 277 | Bureelgebouw | 848 | 1 | 5 | CLAS | CLAS | RVB-O | 1 | 1 | 2010 | Aardgas | Nee |  | Nee |  | 001 | Remeha |  | 68,80 | 61,00 |  |  | Ja, vastgoedbeh. | HR | 1009908784300 | Nee | Nee | Quinta 65
900111997 | 1 | CV ketel | 32F11 | LEGERPLAATS STROE | 282 | Penitentiair Centrum | 805 | 1 | 23 | CLAS | CLAS | RVB-O | 1 | 1 | 2013 | Aardgas | Nee |  | Nee |  | 1 | Nefit |  | 45,00 | 40,00 |  |  | Ja, vastgoedbeh. | HR | 3290-310-000110-7746901756 | Nee | Nee | Topline HR 45 11
900111998 | 1 | CV ketel | 32F11 | LEGERPLAATS STROE | 282 | Penitentiair Centrum | 805 | 1 | 23 | CLAS | CLAS | RVB-O | 1 | 2 | 2013 | Aardgas | Nee |  | Nee |  | 2 | Nefit |  | 45,00 | 40,00 |  |  | Ja, vastgoedbeh. | HR | 3290-310-000112-7746901756 | Nee | Nee | Topline HR 45 11
900111996 | 1 | CV ketel | 32F11 | LEGERPLAATS STROE | 283 | Penitentiair Centrum | 322 | 0 | 5 | CLAS | CLAS | RVB-O | 1 | 1 | 2013 | Aardgas | Nee |  | Nee |  | 1 | Nefit |  | 70,00 | 60,00 |  |  | Ja, vastgoedbeh. | HR | 3290-310-000063-52772 | Nee | Nee | Topline HR70
900099664 | 1 | CV ketel | 32F11 | LEGERPLAATS STROE | 284 | Bureelgebouw | 376 | 0 | 9 | CLAS | CLAS | RVB-O | 1 | 1 | 2010 | Aardgas | Nee |  | Nee |  | 001 | Remeha |  | 68,80 | 61,00 |  |  | Ja, vastgoedbeh. | HR | 1009908784240 | Nee | Nee | Quinta 65
900080786 | 1 | CV ketel | 32F11 | LEGERPLAATS STROE | 306 | Bureelgebouw | 763 | K1 | 28 | CLAS | CLAS | RVB-O | 1 | 1 | 2008 | Aardgas | Nee | C1 | Ja | 596,00 | 01 | Eco Heating Systems | 10KE1 | 153,30 | 149,00 |  |  | Ja, vastgoedbeh. | HR | 000-114-028-13-07 | Nee | Nee | Ambassador 15DuoZ
900080787 | 1 | CV ketel | 32F11 | LEGERPLAATS STROE | 306 | Bureelgebouw | 763 | K1 | 28 | CLAS | CLAS | RVB-O | 1 | 2 | 2008 | Aardgas | Nee | C1 | Ja | 596,00 | 02 | Eco Heating Systems | 10KE2 | 153,30 | 149,00 |  |  | Ja, vastgoedbeh. | HR | 000-114-030-13-07 | Nee | Nee | Ambassador 15DuoZ
900080788 | 1 | CV ketel | 32F11 | LEGERPLAATS STROE | 306 | Bureelgebouw | 763 | K1 | 28 | CLAS | CLAS | RVB-O | 1 | 3 | 2008 | Aardgas | Nee | C1 | Ja | 596,00 | 03 | Eco Heating Systems | 10KE6 | 153,30 | 149,00 | NB |  | Ja, vastgoedbeh. | HR | 000-114-029-13-07 | Nee | Nee | Ambassador 15DuoZ
900080789 | 1 | CV ketel | 32F11 | LEGERPLAATS STROE | 306 | Bureelgebouw | 763 | K1 | 28 | CLAS | CLAS | RVB-O | 1 | 4 | 2008 | Aardgas | Nee | C1 | Ja | 596,00 | 04 | Eco Heating Systems | 10KE4 | 153,30 | 149,00 | NB |  | Ja, vastgoedbeh. | HR | 000-114-031-16-07 | Nee | Nee | Ambassador 15DuoZ
800000978 | 1 | CV ketel | 32F11 | LEGERPLAATS STROE | 332 | Magazijn Algemeen | 231 | 0 | 8 | CLAS | CLAS | RVB-O | 1 | 1 | 1999 | Aardgas | Nee |  | Nee |  | 001 | Nefit | NB | 45,00 | 43,30 |  |  | Ja, vastgoedbeh. | HR | 272-99-51-5036 | Nee | Nee | HR 43 Ecomline
900097975 | 1 | CV ketel | 32F11 | LEGERPLAATS STROE | 341 | Magazijn | 2522 | 0 | 3 | CLAS | CLAS | RVB-O | 1 | 1 | 2010 | Aardgas | Nee |  | Nee |  | 001 | Remeha |  | 123,20 | 107,00 |  |  | Ja, vastgoedbeh. | HR | 1004808439830 | Nee | Nee | Quinta 115
900097976 | 1 | CV ketel | 32F11 | LEGERPLAATS STROE | 341 | Magazijn | 2522 | 0 | 3 | CLAS | CLAS | RVB-O | 1 | 2 | 2010 | Aardgas | Nee |  | Nee |  | 002 | Remeha |  | 123,20 | 107,00 |  |  | Ja, vastgoedbeh. | HR | 1003308329670 | Nee | Nee | Quinta 115
900097977 | 1 | CV ketel | 32F11 | LEGERPLAATS STROE | 341 | Magazijn | 2522 | 0 | 3 | CLAS | CLAS | RVB-O | 1 | 3 | 2010 | Aardgas | Nee |  | Nee |  | 003 | Remeha |  | 123,20 | 107,00 |  |  | Ja, vastgoedbeh. | HR | 1004808440040 | Nee | Nee | Quinta 115
900001266 | 1 | CV ketel | 32F11 | LEGERPLAATS STROE | 347 | Magazijn | 5059 | 0 | 2 | CLAS | CLAS | RVB-O | 1 | 1 | 2007 | Aardgas | Nee |  | Nee |  | 001 | Remeha | NB | 706,00 | 672,00 |  |  | Ja, vastgoedbeh. | HR | 0700202313791 | Nee | Nee | Gas 610 ECO 2X6 |  | NB | NB | NB
900001267 | 1 | CV ketel | 32F11 | LEGERPLAATS STROE | 347 | Magazijn | 5059 | 0 | 2 | CLAS | CLAS | RVB-O | 1 | 2 | 2007 | Aardgas | Nee |  | Nee |  | 002 | Remeha | NB | 706,00 | 672,00 |  |  | Ja, vastgoedbeh. | HR | 0700202313792 | Nee | Nee | Gas 610 ECO - 2X6 |  | NB | NB | NB
900116317 | 1 | CV ketel | 32F11 | LEGERPLAATS STROE | 348 | Voertuigenloods | 5113 | 0 | 1 | CLAS | CLAS | RVB-O | 1 | 1 | 2012 | Aardgas | Nee | C1 | Ja | 525,00 | 1 | Eco Heating Systems |  | 184,00 | 175,00 |  |  | Ja, vastgoedbeh. | HR | 000-215-036-13-12 | Nee | Nee | Ambassador
900116318 | 1 | CV ketel | 32F11 | LEGERPLAATS STROE | 348 | Voertuigenloods | 5113 | 0 | 1 | CLAS | CLAS | RVB-O | 1 | 2 | 2012 | Aardgas | Nee | C1 | Ja | 525,00 | 2 | Eco Heating Systems |  | 184,00 | 175,00 |  |  | Ja, vastgoedbeh. | HR | 000-215-035-13-12 | Nee | Nee | Ambassador
900116319 | 1 | CV ketel | 32F11 | LEGERPLAATS STROE | 348 | Voertuigenloods | 5113 | 0 | 1 | CLAS | CLAS | RVB-O | 1 | 3 | 2012 | Aardgas | Nee | C1 | Ja | 525,00 | 3 | Eco Heating Systems |  | 184,00 | 175,00 |  |  | Ja, vastgoedbeh. | HR | 000-215-034-13-12 | Nee | Nee | Ambassador
900116320 | 1 | CV ketel | 32F11 | LEGERPLAATS STROE | 349 | Voertuigenloods | 5128 | 0 | 2 | CLAS | CLAS | RVB-O | 1 | 1 | 2012 | Aardgas | Nee | C1 | Ja | 525,00 | 1 | Eco Heating Systems |  | 184,00 | 175,00 |  |  | Ja, vastgoedbeh. | HR | 000-215-037-13-12 | Nee | Nee | Ambassador
900116321 | 1 | CV ketel | 32F11 | LEGERPLAATS STROE | 349 | Voertuigenloods | 5128 | 0 | 2 | CLAS | CLAS | RVB-O | 1 | 2 | 2012 | Aardgas | Nee | C1 | Ja | 525,00 | 2 | Eco Heating Systems |  | 184,00 | 175,00 |  |  | Ja, vastgoedbeh. | HR | 000-215-000039-25-12 | Nee | Nee | Ambassador
900116322 | 1 | CV ketel | 32F11 | LEGERPLAATS STROE | 349 | Voertuigenloods | 5128 | 0 | 2 | CLAS | CLAS | RVB-O | 1 | 3 | 2012 | Aardgas | Nee | C1 | Ja | 525,00 | 3 | Eco Heating Systems |  | 184,00 | 175,00 |  |  | Ja, vastgoedbeh. | HR | 000-215-000038-13-12 | Nee | Nee | Ambassador
900098327 | 1 | CV ketel | 32F11 | LEGERPLAATS STROE | 361 | Magazijn | 808 | 0 | 7 | CLAS | CLAS | RVB-O | 1 | 1 | 2010 | Aardgas | Nee | C1 | Ja | 173,00 | 001 | Remeha |  | 114,00 | 111,00 |  |  | Ja, vastgoedbeh. | HR | 1004808440050 | Nee | Nee | Quinta 115
900098328 | 1 | CV ketel | 32F11 | LEGERPLAATS STROE | 361 | Magazijn | 808 | 0 | 7 | CLAS | CLAS | RVB-O | 1 | 2 | 2010 | Aardgas | Nee | C1 | Ja | 173,00 | 002 | Remeha |  | 65,00 | 62,00 |  |  | Ja, vastgoedbeh. | HR | 1008508698720 | Nee | Nee | Quinta 65
800000940 | 1 | CV ketel | 32F11 | LEGERPLAATS STROE | 501 | BBT Legering | 3093 | 2 | 228 | CLAS | CLAS | RVB-O | 1 | 1 | 2001 | Aardgas | Nee |  | Nee |  | 001 | Remeha | NB | 181,00 | 163,00 |  |  | Ja, vastgoedbeh. | HR | D09418871 | Nee | Nee | Gas 210 Eco 160
800000941 | 1 | CV ketel | 32F11 | LEGERPLAATS STROE | 501 | BBT Legering | 3093 | 2 | 228 | CLAS | CLAS | RVB-O | 1 | 2 | 2001 | Aardgas | Nee |  | Nee |  | 002 | Remeha | NB | 181,00 | 163,00 |  |  | Ja, vastgoedbeh. | HR | D09418872 | Nee | Nee | Gas 210 Eco 160
800000942 | 1 | CV ketel | 32F11 | LEGERPLAATS STROE | 502 | BBT Legering | 3087 | 2 | 228 | CLAS | CLAS | RVB-O | 1 | 1 | 2001 | Aardgas | Nee |  | Nee |  | 002 | Remeha | NB | 181,00 | 163,00 |  |  | Ja, vastgoedbeh. | HR | D09418772 | Nee | Nee | Gas 210 ECO 160
800000943 | 1 | CV ketel | 32F11 | LEGERPLAATS STROE | 502 | BBT Legering | 3087 | 2 | 228 | CLAS | CLAS | RVB-O | 1 | 2 | 2001 | Aardgas | Nee |  | Nee |  | 001 | Remeha | NB | 181,00 | 163,00 |  |  | Ja, vastgoedbeh. | HR | D09418770 | Nee | Nee | Gas 210 Eco 160
800000944 | 1 | CV ketel | 32F11 | LEGERPLAATS STROE | 503 | BBT Legering | 3093 | 2 | 228 | CLAS | CLAS | RVB-O | 1 | 1 | 2001 | Aardgas | Nee |  | Nee |  | 002 | Remeha | NB | 181,00 | 163,00 |  |  | Ja, vastgoedbeh. | HR | D09419013 | Nee | Nee | Gas 210 ECO 160
800000945 | 1 | CV ketel | 32F11 | LEGERPLAATS STROE | 503 | BBT Legering | 3093 | 2 | 228 | CLAS | CLAS | RVB-O | 1 | 2 | 2001 | Aardgas | Nee |  | Nee |  | 001 | Remeha | NB | 181,00 | 163,00 |  |  | Ja, vastgoedbeh. | HR | D09419010 | Nee | Nee | Gas 210 ECO 160
800000946 | 1 | CV ketel | 32F11 | LEGERPLAATS STROE | 504 | BBT Legering | 3088 | 2 | 228 | CLAS | CLAS | RVB-O | 1 | 1 | 2002 | Aardgas | Nee |  | Nee |  | 002 | Remeha | 0063BL3264 | 129,90 | 117,00 |  |  | Ja, vastgoedbeh. | HR | K29422817 | Nee | Nee | Gas 210 Eco 120
800000947 | 1 | CV ketel | 32F11 | LEGERPLAATS STROE | 504 | BBT Legering | 3088 | 2 | 228 | CLAS | CLAS | RVB-O | 1 | 2 | 2002 | Aardgas | Nee |  | Nee |  | 001 | Remeha | 0063BL3264 | 181,00 | 163,00 |  |  | Ja, vastgoedbeh. | HR | L2942377 | Nee | Nee | Gas 210 ECO 160
800000948 | 1 | CV ketel | 32F11 | LEGERPLAATS STROE | 506 | Legeringsgebouw | 3088 | 2 | 228 | CLAS | CLAS | RVB-O | 1 | 1 | 2002 | Aardgas | Nee |  | Nee |  | 002 | Remeha | 0063BL-3264 | 129,90 | 117,00 |  |  | Ja, vastgoedbeh. | HR | N29423745 | Nee | Nee | Gas 210 Eco 10
800000949 | 1 | CV ketel | 32F11 | LEGERPLAATS STROE | 506 | Legeringsgebouw | 3088 | 2 | 228 | CLAS | CLAS | RVB-O | 1 | 2 | 2002 | Aardgas | Nee |  | Nee |  | 001 | Remeha | 0063BL-3264 | 181,00 | 163,00 |  |  | Ja, vastgoedbeh. | HR | N29423517 | Nee | Nee | Gas 210 ECO 160
900072345 | 1 | CV ketel | 32F11 | LEGERPLAATS STROE | 507 | Legering OFF , OO | 2994 | 3 | 305 | CLAS | CLAS | RVB-O | 1 | 1 | 2006 | Aardgas | Nee |  | Nee |  | 001 | Remeha |  | 171,00 | 163,00 |  |  | Ja, vastgoedbeh. | HR | 0534700693980 | Nee | Nee | Gas 210 ECO-160
900072346 | 1 | CV ketel | 32F11 | LEGERPLAATS STROE | 507 | Legering OFF , OO | 2994 | 3 | 305 | CLAS | CLAS | RVB-O | 1 | 2 | 2006 | Aardgas | Nee |  | Nee |  | 002 | Remeha |  | 171,00 | 163,00 |  |  | Ja, vastgoedbeh. | HR | 0534700694040 | Nee | Nee | Gas 210 ECO-160
900072473 | 1 | CV ketel | 32F11 | LEGERPLAATS STROE | 508 | Legering OFF , OO | 2994 | 3 | 311 | CLAS | CLAS | RVB-O | 1 | 1 | 2006 | Aardgas | Nee |  | Nee |  | 001 | Remeha |  | 171,00 | 163,00 |  |  | Ja, vastgoedbeh. | HR | 0605501001980 | Nee | Nee | Gas 210 ECO 160
900072474 | 1 | CV ketel | 32F11 | LEGERPLAATS STROE | 508 | Legering OFF , OO | 2994 | 3 | 311 | CLAS | CLAS | RVB-O | 1 | 2 | 2006 | Aardgas | Nee |  | Nee |  | 002 | Remeha |  | 171,00 | 163,00 |  |  | Ja, vastgoedbeh. | HR | 0605501001970 | Nee | Nee | Gas 210 ECO 160
900072467 | 1 | CV ketel | 32F11 | LEGERPLAATS STROE | 509 | Legeringsgebouw | 3122 | 2 | 228 | CLAS | CLAS | RVB-O | 1 | 1 | 2005 | Aardgas | Nee |  | Nee |  | 001 | Remeha |  | 171,00 | 163,00 |  |  | Ja, vastgoedbeh. | HR | 0515400142380 | Nee | Nee | Gas 210 ECO 160
900072468 | 1 | CV ketel | 32F11 | LEGERPLAATS STROE | 509 | Legeringsgebouw | 3122 | 2 | 228 | CLAS | CLAS | RVB-O | 1 | 2 | 2005 | Aardgas | Nee |  | Nee |  | 002 | Remeha |  | 123,00 | 117,00 |  |  | Ja, vastgoedbeh. | HR | 051510071530 | Nee | Nee | Gas 210 ECO 120
900072463 | 1 | CV ketel | 32F11 | LEGERPLAATS STROE | 510 | Legeringsgebouw | 3122 | 2 | 228 | CLAS | CLAS | RVB-O | 1 | 1 | 2005 | Aardgas | Nee |  | Nee |  | 001 | Remeha | NB | 171,00 | 163,00 | NB |  | Ja, vastgoedbeh. | HR | 0516000151770 | Nee | Nee | Gas 210 ECO 160
900072464 | 1 | CV ketel | 32F11 | LEGERPLAATS STROE | 510 | Legeringsgebouw | 3122 | 2 | 228 | CLAS | CLAS | RVB-O | 1 | 2 | 2005 | Aardgas | Nee |  | Nee |  | 002 | Remeha | NB | 123,00 | 117,00 |  |  | Ja, vastgoedbeh. | HR | 0515100071520 | Nee | Nee | Gas 210 ECO 120
900072410 | 1 | CV ketel | 32F11 | LEGERPLAATS STROE | 520 | Bureelgebouw | 3012 | 3 | 301 | CLAS | CLAS | RVB-O | 1 | 1 | 2004 | Aardgas | Nee |  | Nee |  | 001 | Buderus | NB | 310,00 | 289,90 |  |  | Ja, vastgoedbeh. | HR | 63025676-00-4168-0130 | Nee | Nee | Loganoplus SB615 | 2004 | Dreizler | 0406023 | M201
900072417 | 1 | CV ketel | 32F11 | LEGERPLAATS STROE | 521 | Bureelgebouw | 3016 | 3 | 301 | CLAS | CLAS | RVB-O | 1 | 1 | 2004 | Aardgas | Nee |  | Nee |  | 001 | Buderus |  | 310,00 | 289,90 |  |  | Ja, vastgoedbeh. | HR | 63025676-00-4168-0124 | Nee | Nee | Loganoplus SB615 | 2004 | Dreizler | 0406022 | M201
900001264 | 1 | CV ketel | 32F11 | LEGERPLAATS STROE | 522 | Bureelgebouw | 3017 | 3 | 301 | CLAS | CLAS | RVB-O | 1 | 1 | 2006 | Aardgas | Nee |  | Nee |  | 001 | Buderus | NB | 310,00 | 289,90 |  |  | Ja, vastgoedbeh. | HR | 63025676-00-5269-0528 | Nee | Nee | Logano Plus SB615 | 2006 | Dreizler | 0607754 | M201
900001263 | 1 | CV ketel | 32F11 | LEGERPLAATS STROE | 523 | Bureelgebouw | 3294 | 3 | 301 | CLAS | CLAS | RVB-O | 1 | 1 | 2006 | Aardgas | Nee |  | Nee |  | 1 | Buderus | NB | 310,00 | 289,90 |  |  | Ja, vastgoedbeh. | HR | 63025676-00-5284-0556 | Nee | Nee | Logano Plus SB615 | 2006 | Dreizler | 0607753 | M201
900001262 | 1 | CV ketel | 32F11 | LEGERPLAATS STROE | 524 | Bureelgebouw | 2022 | 2 | 201 | CLAS | CLAS | RVB-O | 1 | 1 | 2006 | Aardgas | Nee |  | Nee |  | 001 | Buderus | NB | 240,00 | 224,40 |  |  | Ja, vastgoedbeh. | HR | 63025675-00-6033-0483 | Nee | Nee | Logano Plus SB615 | 2006 | Dreizler | 0607755 | M201
900099498 | 1 | CV ketel | 32F11 | LEGERPLAATS STROE | 525 | Kantoorgebouw | 4290 | 2 | 254 | CLAS | CLAS | RVB-O | 1 | 1 | 2009 | Aardgas | Nee |  | Nee |  | 001 | Remeha |  | 43,00 | 41,20 |  |  | Ja, vastgoedbeh. | HR | 0917606884280 | Nee | Nee | Quinta 45
900099499 | 1 | CV ketel | 32F11 | LEGERPLAATS STROE | 525 | Kantoorgebouw | 4290 | 2 | 254 | CLAS | CLAS | RVB-O | 1 | 2 | 2008 | Aardgas | Nee |  | Nee |  | 002 | Remeha |  | 43,00 | 41,20 |  |  | Ja, vastgoedbeh. | HR | 0832505764500 | Nee | Nee | Quinta 45
900112583 | 1 | CV ketel | 32F11 | LEGERPLAATS STROE | 540 | Bedrijfsrestaurant | 4848 | 1 | 112 | CLAS | CLAS | RVB-O | 1 | 1 | 2010 | Aardgas | Nee |  | Nee |  | 1 | Remeha |  | 227,00 | 200,00 |  | Atmosferisch | Ja, vastgoedbeh. | HR |  | Nee | Nee | Gas 210 ECO
900112584 | 1 | CV ketel | 32F11 | LEGERPLAATS STROE | 540 | Bedrijfsrestaurant | 4848 | 1 | 112 | CLAS | CLAS | RVB-O | 1 | 2 | 2010 | Aardgas | Nee |  | Nee |  | 2 | Remeha |  | 227,00 | 200,00 |  | Atmosferisch | Ja, vastgoedbeh. | HR |  | Nee | Nee | Gas 210 ECO
900133862 | 1 | CV ketel | 32F11 | LEGERPLAATS STROE | 544 | Gezondheidscentrum | 2298 | 1 | 105 | CLAS | CLAS | RVB-O | 1 | 1 | 2018 | Aardgas | Nee |  | Nee |  | 1 | Remeha |  | 114,00 | 110,00 |  |  | Ja, vastgoedbeh. | HR | 181418804530 | Nee | Nee | Quinta 115
900126640 | 1 | CV ketel | 32F11 | LEGERPLAATS STROE | 54A | Installatiegebouw | 9 | 0 | 1 | CLAS | CLAS | RVB-O | 1 | 1 | 2014 | Aardgas | Nee |  | Nee |  | 1 | Eco Heating Systems |  | 420,00 | 418,00 |  |  | Ja, vastgoedbeh. | HR | 000-257-000002-21-14 | Nee | Nee | Senator S400 CV
900126641 | 1 | CV ketel | 32F11 | LEGERPLAATS STROE | 54A | Installatiegebouw | 9 | 0 | 1 | CLAS | CLAS | RVB-O | 1 | 2 | 2014 | Aardgas | Nee |  | Nee |  | 2 | Eco Heating Systems |  | 420,00 | 418,00 |  |  | Ja, vastgoedbeh. | HR | 000-257-000003-21-14 | Nee | Nee | Senator S400 CV
900030862 | 1 | CV ketel | 32F11 | LEGERPLAATS STROE | 6 | Telefooncentrale , Bureelgebouw | 280 | 0 | 2A | CLAS | CLAS | RVB-O | 1 | 1 | 2005 | Aardgas | Nee |  | Nee |  | 001 | Remeha |  | 65,00 | 62,00 |  |  | Ja, vastgoedbeh. | HR | 0512300035240 | Nee | Nee | Quinta 65
800000950 | 1 | CV ketel | 32F11 | LEGERPLAATS STROE | 63 | WZZ | 405 | 0 | 2A | CLAS | CLAS | RVB-O | 1 | 1 | 1989 | Aardgas | Nee |  | Nee |  | 001 | Buderus | NB | 68,80 | 61,90 |  |  | Ja, vastgoedbeh. | HR | 3225976 | Nee | Nee | Loganagas 047 VRT55
900071563 | 1 | CV ketel | 32F11 | LEGERPLAATS STROE | 66 | Sportgebouw | 2744 | 0 | 26 | CLAS | CLAS | RVB-O | 1 | 1 | 2006 | Aardgas | Nee |  | Nee |  | 001 | Remeha |  | 214,00 | 204,00 |  |  | Ja, vastgoedbeh. | HR | 0627201830960 | Nee | Nee | Gas 210 ECO 200
900071564 | 1 | CV ketel | 32F11 | LEGERPLAATS STROE | 66 | Sportgebouw | 2744 | 0 | 26 | CLAS | CLAS | RVB-O | 1 | 2 | 2006 | Aardgas | Nee |  | Nee |  | 002 | Remeha |  | 214,00 | 204,00 |  |  | Ja, vastgoedbeh. | HR | 0627201830950 | Nee | Nee | Gas 210 ECO 200
800000959 | 1 | CV ketel | 32F11 | LEGERPLAATS STROE | 73 | Lesgebouw | 1120 | 0 | 15 | CLAS | CLAS | RVB-O | 1 | 1 | 1990 | Aardgas | Nee |  | Nee |  | 001 | Remeha | NB | 200,00 | 162,00 |  |  | Ja, vastgoedbeh. | VR | Z00314192 | Nee | Nee | Gas 3B
800000964 | 1 | CV ketel | 32F11 | LEGERPLAATS STROE | 92 | Bureelgebouw | 437 | 0 | 22 | CLAS | CLAS | RVB-O | 1 | 1 | 2004 | Aardgas | Nee |  | Nee |  | 001 | Remeha | 0063BL3253 | 95,30 | 86,00 |  |  | Ja, vastgoedbeh. | HR | E39391583 | Nee | Nee | Quinta 85
800000965 | 1 | CV ketel | 32F11 | LEGERPLAATS STROE | 93 | Bureelgebouw | 439 | 0 | 22 | CLAS | CLAS | RVB-O | 1 | 1 | 2004 | Aardgas | Nee |  | Nee |  | 001 | Remeha | 0063BL3253 | 95,30 | 86,00 |  |  | Ja, vastgoedbeh. | HR | E39391584 | Nee | Nee | Quinta 85
800000966 | 1 | CV ketel | 32F11 | LEGERPLAATS STROE | 94 | Bureelgebouw | 440 | 0 | 22 | CLAS | CLAS | RVB-O | 1 | 1 | 2004 | Aardgas | Nee |  | Nee |  | 001 | Remeha | 0063BL3253 | 95,30 | 86,00 |  |  | Ja, vastgoedbeh. | HR | 2004E39391585 | Nee | Nee | Quinta 85
800000986 | 1 | CV ketel | 32F19 | WL GARDEREN | 239 | Post Kmar | 174 | 1 | 102 | KMAR | KMAR | RVB-O | 1 | 1 | 2005 | Aardgas | Nee |  | Nee |  | 1 | Remeha | NB | 25,00 | 22,00 |  |  | Ja, vastgoedbeh. | HR | C49526290 | Nee | Nee | Quinta 28C
800001167 | 1 | CV ketel | 32H02 | MC HARSKAMP | 403 | Kantoorgebouw | 324 | K1 | 21 | CLAS | CLAS | RVB-O | 1 | 1 | 1987 | Aardgas | Nee |  | Nee |  | 001 | Remeha | 30185 | 175,00 | 140,00 |  |  | Ja, vastgoedbeh. | VR | NB | Nee | Nee | OD13A | 2008 | Weishaupt | 567704606 | WG20N/T-C Z-LN
900083048 | 1 | CV ketel | 32H02 | MC HARSKAMP | 408 | Kantinegebouw | 657 | 0 | 7 | CLAS | CLAS | RVB-O | 1 | 1 | 2007 | Aardgas | Nee |  | Nee |  | 001 | Remeha |  | 36,50 | 28,50 |  |  | Ja, vastgoedbeh. | VR | 0728103501890 | Nee | Ja | Quinta 35C
900085787 | 1 | CV ketel | 32H04 | MC DE DRIESPRONG | D | Klimaatkamer | 310 | 0 | 5 | CLAS | CLAS | RVB-O | 1 | 1 | 2009 | Aardgas | Nee |  | Nee |  | 001 | Remeha |  | 43,00 | 40,00 |  |  | Ja, vastgoedbeh. | HR | 0905706203040 | Nee | Nee | Quinta 45
800001254 | 1 | CV ketel | 32H04 | MC DE DRIESPRONG | N | Werkplaats | 1008 | 0 | 4 | CLAS | CLAS | RVB-O | 1 | 1 | 1995 | Aardgas | Nee |  | Nee |  | 001 | Remeha | 63AQ6520 | 335,00 | 269,00 |  |  | Ja, vastgoedbeh. | VR | Z53010461 | Nee | Nee | Gas 3000 Reminox
800001255 | 1 | CV ketel | 32H04 | MC DE DRIESPRONG | O | Werkplaats | 1745 | 0 | 11 | CLAS | CLAS | RVB-O | 1 | 1 | 1985 | Aardgas | Nee |  | Nee |  | 1 | Remeha | NB | 228,00 | 186,00 |  |  | Ja, vastgoedbeh. | VR | NB | Nee | Nee | GAS 3 B
800001256 | 1 | CV ketel | 32H04 | MC DE DRIESPRONG | O | Werkplaats | 1745 | 0 | 11 | CLAS | CLAS | RVB-O | 1 | 2 | 1985 | Aardgas | Nee |  | Nee |  | 2 | Remeha | NB | 228,00 | 186,00 |  |  | Ja, vastgoedbeh. | VR | NB | Nee | Nee | GAS 3 B
800001259 | 1 | CV ketel | 32H04 | MC DE DRIESPRONG | W | Wacht , Bureel , Kantine | 448 | K1 | 25 | CLAS | CLAS | RVB-O | 1 | 1 | 2003 | Aardgas | Nee |  | Nee |  | 001 | Buderus | 0044 | 123,90 | 117,00 |  |  | Ja, vastgoedbeh. | HR | 05055044-01-3310-0044 | Nee | Nee | Logano Plus GB302-12
900101085 | 1 | CV ketel | 32H05 | OT EDERHEIDE | F10 | Woning | 184 | 2 | 14 | CLAS | CLAS | RVB-O | 1 | 1 | 2011 | Propaan/LPG | Nee |  | Nee |  | 001 | Remeha |  | 35,00 | 29,20 |  |  | Ja, vastgoedbeh. | VR | 1107501951210 | Nee | Ja | Avanta 35C
900104333 | 1 | CV ketel | 33A01 | KAMP NIEUW MILLIGEN | 100 | Telefoon- , KLIM-clustercentrale | 85 | 0 | 4A | CLAS | CLAS | RVB-O | 1 | 1 | 2012 | Aardgas | Nee |  | Nee |  | 001 | Remeha |  | 25,50 | 25,00 |  |  | Ja, vastgoedbeh. | HR | 1200303677710 | Nee | Nee | Calenta 25S
800000994 | 1 | CV ketel | 33A01 | KAMP NIEUW MILLIGEN | 102 | Sportgebouw | 1304 | 0 | 19 | CLAS | CLAS | RVB-O | 1 | 1 | 1997 | Aardgas | Nee |  | Nee |  | 001 | Remeha | 63AQ6520 | 335,00 | 271,00 |  |  | Ja, vastgoedbeh. | VR | 1997Z73011666 | Nee | Nee | Gas 3000
900118393 | 1 | CV ketel | 33A01 | KAMP NIEUW MILLIGEN | 104D | Garage | 46 | 0 | 2 | CLAS | CLAS | RVB-O | 1 | 1 | 2010 | Aardgas | Nee |  | Nee |  | 1 | Remeha |  | 32,00 | 28,00 |  |  | Ja, vastgoedbeh. | HR | 1033001196190 | Nee | Nee | calenta 28C
900098804 | 1 | CV ketel | 33A01 | KAMP NIEUW MILLIGEN | 110 | Werkplaats | 818 | 0 | 14 | CLAS | CLAS | RVB-O | 1 | 1 | 2010 | Aardgas | Nee |  | Nee |  | 1 | Remeha |  | 123,30 | 111,00 |  |  | Ja, vastgoedbeh. | HR | 1004708435280 | Nee | Nee | Quinta 115
900098805 | 1 | CV ketel | 33A01 | KAMP NIEUW MILLIGEN | 110 | Werkplaats | 818 | 0 | 14 | CLAS | CLAS | RVB-O | 1 | 2 | 2010 | Aardgas | Nee |  | Nee |  | 2 | Remeha |  | 65,00 | 62,00 |  |  | Ja, vastgoedbeh. | HR | 1008208667990 | Nee | Nee | Quinta 65
800000998 | 1 | CV ketel | 33A01 | KAMP NIEUW MILLIGEN | 120 | Werkplaats | 663 | 0 | 4 | CLAS | CLAS | RVB-O | 1 | 1 | 1977 | Aardgas | Nee |  | Nee |  | 001 | Remeha | NB | 371,00 | 291,00 |  | 11 leden | Ja, vastgoedbeh. | VR | NB | Nee | Nee | Gas 5
800001003 | 1 | CV ketel | 33A01 | KAMP NIEUW MILLIGEN | 122 | Magazijn | 778 | 0 | 2 | CLAS | CLAS | RVB-O | 1 | 1 | 2004 | Aardgas | Nee |  | Nee |  | 001 | Remeha | 63AT3466 | 258,00 | 207,00 |  |  | Ja, vastgoedbeh. | VR | 2004Z40336827 | Nee | Nee | Gas 450 L-13
900107698 | 1 | CV ketel | 33A01 | KAMP NIEUW MILLIGEN | 124 | Werkplaats | 727 | 0 | 4 | CLAS | CLAS | RVB-O | 1 | 1 | 2009 | Aardgas | Nee |  | Nee |  | 001 | Remeha |  | 114,00 | 111,00 |  |  | Ja, vastgoedbeh. | HR | 0934207955160 | Nee | Nee | Quinta 115
900107699 | 1 | CV ketel | 33A01 | KAMP NIEUW MILLIGEN | 124 | Werkplaats | 727 | 0 | 4 | CLAS | CLAS | RVB-O | 1 | 2 | 2009 | Aardgas | Nee |  | Nee |  | 002 | Remeha |  | 114,00 | 111,00 |  |  | Ja, vastgoedbeh. | HR | 0934207955170 | Nee | Nee | Quinta 115
800001009 | 1 | CV ketel | 33A01 | KAMP NIEUW MILLIGEN | 130 | Werkplaats , Bureel | 7453 | 0 | C25 | CLAS | CLAS | RVB-O | 1 | 1 | 1986 | Aardgas | Nee |  | Nee |  | 001 | Remeha |  | 1106,00 | 896,00 |  | 15 leden | Ja, vastgoedbeh. | VR | 004227 | Nee | Nee | Gas 6
800001010 | 1 | CV ketel | 33A01 | KAMP NIEUW MILLIGEN | 130 | Werkplaats , Bureel | 7453 | 0 | C25 | CLAS | CLAS | RVB-O | 1 | 2 | 1986 | Aardgas | Nee |  | Nee |  | 002 | Remeha | NB | 1106,00 | 896,00 |  | 15 leden | Ja, vastgoedbeh. | VR | 004226 | Nee | Nee | Gas 6
800001011 | 1 | CV ketel | 33A01 | KAMP NIEUW MILLIGEN | 132A | Containerketelhuis | 12 | 0 | 1 | CLAS | CLAS | RVB-O | 1 | 1 | 1998 | Aardgas | Nee |  | Nee |  | 001 | Buderus |  | 240,00 | 224,40 |  |  | Ja, vastgoedbeh. | HR | 07176360.00.0252.00059 | Nee | Nee | Logana Plus SB615 | 2000 | Dreizler | 0009512 | M201HT
800001016 | 1 | CV ketel | 33A01 | KAMP NIEUW MILLIGEN | 167 | Legeringsgebouw | 2084 | 1 | 147 | CLAS | CLAS | RVB-O | 1 | 1 | 1997 | Aardgas | Nee |  | Nee |  | 002 | Remeha | 63AP6520 | 129,00 | 112,00 |  | 12 leden | Ja, vastgoedbeh. | HR | 1997F69412944 | Nee | Nee | Gas 2000 ECO 16
800001017 | 1 | CV ketel | 33A01 | KAMP NIEUW MILLIGEN | 167 | Legeringsgebouw | 2084 | 1 | 147 | CLAS | CLAS | RVB-O | 1 | 2 | 1997 | Aardgas | Nee |  | Nee |  | 001 | Remeha | 63AQ6520 | 129,00 | 104,00 |  | 12 leden | Ja, vastgoedbeh. | VR | 1997F69412942 | Nee | Nee | Gas 2000-16
800001019 | 1 | CV ketel | 33A01 | KAMP NIEUW MILLIGEN | 168 | Legeringsgebouw | 2086 | 1 | 147 | CLAS | CLAS | RVB-O | 1 | 2 | 1997 | Aardgas | Nee |  | Nee |  | 002 | Remeha | 63AP6520 | 129,00 | 112,00 |  |  | Ja, vastgoedbeh. | HR | 1997F69412943 | Nee | Nee | Gas 2000 ECO 16
800001020 | 1 | CV ketel | 33A01 | KAMP NIEUW MILLIGEN | 171 | Legering Officieren , Onderofficieren | 1412 | 2 | 202 | CLAS | CLAS | RVB-O | 1 | 1 | 1997 | Aardgas | Nee |  | Nee |  | 002 | Remeha | 63AQ6520 | 129,00 | 104,00 |  | 12 leden | Ja, vastgoedbeh. | VR | 1997F69412840 | Nee | Nee | Gas 2000 ECO 16
800001021 | 1 | CV ketel | 33A01 | KAMP NIEUW MILLIGEN | 171 | Legering Officieren , Onderofficieren | 1412 | 2 | 202 | CLAS | CLAS | RVB-O | 1 | 2 | 1997 | Aardgas | Nee |  | Nee |  | 001 | Remeha | 63AP6520 | 129,00 | 112,00 |  | 12 leden | Ja, vastgoedbeh. | HR | 1997E69412798 | Nee | Nee | Gas 2000 ECO 16
800001692 | 1 | CV ketel | 33A01 | KAMP NIEUW MILLIGEN | 20 | Bureelgebouw , Kantine | 549 | 0 | 5 | CLAS | CLAS | RVB-O | 1 | 1 | 1992 | Aardgas | Nee |  | Nee |  | 001 | Remeha | NB | 265,00 | 224,00 |  | 10 leden | Ja, vastgoedbeh. | VR | 1992Z20317852 | Nee | Nee | Gas 3D-HR
800001694 | 1 | CV ketel | 33A01 | KAMP NIEUW MILLIGEN | 28 | Werkplaats | 2331 | 0 | 20A | CLAS | CLAS | RVB-O | 1 | 1 | 2006 | Aardgas | Nee |  | Nee |  | 001 | Nefit |  | 28,50 | 11,00 |  |  | Ja, vastgoedbeh. | Conventioneel | 544-06-05-0008 | Nee | Nee | Smartline HR11STD
900103587 | 1 | CV ketel | 33A01 | KAMP NIEUW MILLIGEN | 28 | Werkplaats | 2331 | 0 | 6 | CLAS | CLAS | RVB-O | 1 | 1 | 2009 | Aardgas | Nee |  | Nee |  | 1 | Buderus |  | 395,00 | 376,20 |  |  | Ja, vastgoedbeh. | HR | 2530-005-000001-8718577065 | Nee | Nee | Logano Plus GB402
800000894 | 1 | CV ketel | 33A01 | KAMP NIEUW MILLIGEN | 42 | Magazijn | 886 | 0 | 7 | CLAS | CLAS | RVB-O | 1 | 1 | 1989 | Aardgas | Nee |  | Nee |  | 001 | Remeha | NB | 228,00 | 206,00 |  |  | Ja, vastgoedbeh. | HR | Z90311594 | Nee | Nee | Gas 3B
900131906 | 1 | CV ketel | 33A01 | KAMP NIEUW MILLIGEN | 52 | Bureelgebouw , GHC | 938 | K1 | 35 | CLAS | CLAS | RVB-O | 1 | 1 | 2019 | Aardgas | Nee |  | Nee |  | 1 | Remeha | EBI1-19265-BXX-AAA-94 | 118,90 | 103,90 | cv ketel is gemonteerd aan de gevel |  | Ja, vastgoedbeh. | HR | 1908021014190 | Nee | Nee | Quinta Ace 115
800000896 | 1 | CV ketel | 33A01 | KAMP NIEUW MILLIGEN | 56 | Werkplaats , Bureelgebouw | 6317 | 0 | 36 | CLAS | CLAS | RVB-O | 1 | 1 | 1995 | Aardgas | Nee |  | Nee |  | 001 | Remeha | 63AQ6520 | 603,00 | 529,00 |  |  | Ja, vastgoedbeh. | HR | 1995Z53010396 | Nee | Nee | Gas 3000 ECO-19
900129336 | 1 | CV ketel | 33A01 | KAMP NIEUW MILLIGEN | 80 | Kantoor- , Lesgebouw | 139 | 0 | 6 | CLAS | CLAS | RVB-O | 1 | 1 | 2010 | Aardgas | Nee |  | Nee |  | 1 | Nefit |  | 32,00 | 30,00 |  |  | Ja, vastgoedbeh. | HR | 7746901123 | Nee | Nee | Topline HR 30
800001316 | 1 | CV ketel | 33A01 | KAMP NIEUW MILLIGEN | 84 | Bureelgebouw , Magazijn | 785 | 0 | 12 | CLAS | CLAS | RVB-O | 1 | 1 | 2002 | Aardgas | Nee |  | Nee |  | 1 | Buderus | NB | 81,00 | 79,00 |  |  | Ja, vastgoedbeh. | HR | 08133286-00130501066 | Nee | Nee | Logano SB315 VM-115 | 2002 | Buderus | 63165310001312000120 | Logatop VM
900075627 | 1 | CV ketel | 33A01 | KAMP NIEUW MILLIGEN | 85 | Bureelgebouw | 594 | 1 | 13 | CLAS | CLAS | RVB-O | 1 | 1 | 2007 | Aardgas | Nee |  | Nee |  | 001 | Remeha |  | 29,60 | 28,50 |  |  | Ja, vastgoedbeh. | HR | 0729203579500 | Nee | Nee | Quinta 30S
900075628 | 1 | CV ketel | 33A01 | KAMP NIEUW MILLIGEN | 85 | Bureelgebouw | 594 | 1 | 13 | CLAS | CLAS | RVB-O | 1 | 2 | 2007 | Aardgas | Nee |  | Nee |  | 002 | Remeha |  | 29,60 | 28,50 |  |  | Ja, vastgoedbeh. | HR | 0729203579480 | Nee | Nee | Quinta 30S
900131907 | 1 | CV ketel | 33A01 | KAMP NIEUW MILLIGEN | 96 | Bureelgebouw | 693 | 0 | 18 | CLAS | CLAS | RVB-O | 1 | 1 | 2019 | Aardgas | Nee |  | Nee | 1,00 |  | Remeha | EBI1-19265-BXX-AAA-96 | 118,90 | 103,90 |  | bestaande verdeler is niet verwijderd ivm. asbest pakking | Ja, vastgoedbeh. | HR | 1908021014120 | Nee | Nee | Quinta Ace 115
900111300 | 1 | CV ketel | 33A03 | INFANTERIE SCHIETKAMP | 270 | Magazijn Algemeen | 168 | 0 | 4 | CLAS | CLAS | RVB-O | 1 | 1 | 2011 | Propaan/LPG | Nee |  | Nee |  | 001 | Remeha |  | 43,00 | 41,20 |  |  | Ja, vastgoedbeh. | HR | 1100701449360 | Nee | Nee | Quinta Pro 45
800001276 | 1 | CV ketel | 33A03 | INFANTERIE SCHIETKAMP | OD266 | Baangebouw | 495 | 0 | 9 | CLAS | CLAS | RVB-O | 1 | 1 | 2002 | Propaan/LPG | Nee |  | Nee |  | 001 | Remeha | 63AQ6520 | 24,00 | 21,20 |  |  | Ja, vastgoedbeh. | HR | 2002D19526485 | Nee | Ja | W21 ECO
900113057 | 1 | CV ketel | 33A03 | INFANTERIE SCHIETKAMP | OD266 | Baangebouw | 495 | 1 | 101 | CLAS | CLAS | RVB-O | 1 | 1 | 2011 | Propaan/LPG | Nee |  | Nee |  | 1 | Eco Heating Systems |  | 55,60 | 53,50 |  |  | Ja, vastgoedbeh. | HR | 000-200-005-19-11 | Nee | Nee | Ambassador 60
900130689 | 1 | CV ketel | 33B03 | WP 'T LOO APELDOORN | 1 | Wachtgebouw | 150 | 0 | 8 | KMAR | KMAR | RVB-O | 1 | 1 | 2019 | Aardgas | Nee |  | Nee |  | 1 | Nefit |  | 33,30 | 30,00 |  |  | Ja, vastgoedbeh. | HR | 3290-859-002421-7736700500 | Nee | Ja | Trendline HRC30 CW5 II
900029369 | 1 | CV ketel | 33B05 | BRIGADE VELUWE | 5 | Garage | 558 | 0 | 8 | KMAR | KMAR | RVB-O | 1 | 2 | 2005 | Aardgas | Nee |  | Nee |  | 2 | Remeha |  | 282,00 | 269,00 |  |  | Ja, vastgoedbeh. | HR | 527300400860 | Nee | Nee | Gas 310 ECO-6
900029370 | 1 | CV ketel | 33B05 | BRIGADE VELUWE | 5 | Garage | 558 | 0 | 8 | KMAR | KMAR | RVB-O | 1 | 1 | 2005 | Aardgas | Nee |  | Nee |  | 1 | Remeha |  | 353,00 | 336,00 |  |  | Ja, vastgoedbeh. | HR | 527300400850 | Nee | Nee | Gas 310 ECO-5
900115348 | 1 | CV ketel | 33B18 | KONING WILLEM III KAZERNE | 104 | Telefooncentrale | 282 | 0 | 1B | KMAR | KMAR | RVB-O | 1 | 1 | 2014 | Aardgas | Nee |  | Nee |  | 001 | Eco Heating Systems |  | 61,80 | 53,50 |  |  | Ja, vastgoedbeh. | HR | 000-200-000032-06-14 | Nee | Ja | Ambassador 60
800001290 | 1 | CV ketel | 33B18 | KONING WILLEM III KAZERNE | 107 | Bureelgebouw | 5601 | 4 | 404 | KMAR | KMAR | RVB-O | 1 | 1 | 1986 | Aardgas | Nee |  | Nee |  | 001 | Remeha | NB | 972,00 | 879,00 |  | 10 leden | Ja, vastgoedbeh. | HR | 027032 | Nee | Nee | OD15A | 2003 | Weishaupt | 5318568 | G7/1-D
800001291 | 1 | CV ketel | 33B18 | KONING WILLEM III KAZERNE | 107 | Bureelgebouw | 5601 | 4 | 404 | KMAR | KMAR | RVB-O | 1 | 2 | 1986 | Aardgas | Nee |  | Nee |  | 002 | Remeha | NB | 972,00 | 879,00 |  | 10 leden | Ja, vastgoedbeh. | HR | 027032 | Nee | Nee | OD15A | 2003 | Weishaupt | 5248085 | G7/1-D
800001293 | 1 | CV ketel | 33B18 | KONING WILLEM III KAZERNE | 121 | Legeringsgebouw | 2316 | 3 | 333 | KMAR | KMAR | RVB-O | 1 | 2 | 1997 | Aardgas | Nee |  | Nee |  | 002 | Remeha | 63AP6520 | 129,00 | 112,00 |  |  | Ja, vastgoedbeh. | HR | 1997D69412568 | Nee | Nee | Gas 2000 ECO-16 Reminox |  | NB | NB | NB
900122128 | 1 | CV ketel | 33B18 | KONING WILLEM III KAZERNE | 121 | Legeringsgebouw | 2316 | 3 | 333 | KMAR | KMAR | RVB-O | 1 | 1 | 2015 | Aardgas | Nee |  | Nee |  | 1 | ECO heating systems |  | 123,30 | 116,30 |  |  | Ja, vastgoedbeh. | HR | 000-213-000086-33-15 | Nee | Nee | ambassador 120
800001295 | 1 | CV ketel | 33B18 | KONING WILLEM III KAZERNE | 122 | Legering Officieren , Onderofficieren | 2097 | 3 | 302 | KMAR | KMAR | RVB-O | 1 | 1 | 1997 | Aardgas | Nee |  | Nee |  | 1 | Remeha | 63AP6520 | 129,00 | 112,00 |  |  | Ja, vastgoedbeh. | HR | 1997E69412800 | Nee | Nee | Gas 2000-ECO 16 Reminox
900115349 | 1 | CV ketel | 33B18 | KONING WILLEM III KAZERNE | 122 | Legering Officieren , Onderofficieren | 2097 | 3 | 302 | KMAR | KMAR | RVB-O | 1 | 2 | 2014 | Aardgas | Nee |  | Nee |  | 2 | Eco Heating Systems |  | 123,30 | 105,50 |  |  | Ja, vastgoedbeh. | HR | 000-213-000065-12-14 | Nee | Ja | Ambassador 120
900121546 | 1 | CV ketel | 33B18 | KONING WILLEM III KAZERNE | 135 | Pepperspray Voorziening | 20 | 0 | 1 | KMAR | KMAR | RVB-O | 1 | 1 | 2015 | Aardgas | Nee |  | Nee |  | 1 | Eco Heating System | 0063BR3190 | 82,50 | 74,30 | achter in de ruimte |  | Ja, vastgoedbeh. | HR | 000-216-0000-39-47-15 | Nee | Ja | CD 80
900106969 | 1 | CV ketel | 33B18 | KONING WILLEM III KAZERNE | 139 | Lesgebouw | 751 | 0 | 2 | KMAR | KMAR | RVB-O | 1 | 1 | 2012 | Aardgas | Nee |  | Nee |  | 001 | Remeha |  | 43,00 | 41,20 |  |  | Ja, vastgoedbeh. | HR | 1233205821330 | Nee | Nee | Quinta Pro 45
900115723 | 1 | CV ketel | 33B18 | KONING WILLEM III KAZERNE | 139 | Lesgebouw | 751 | 0 | 2 | KMAR | KMAR | RVB-O | 1 | 2 | 2014 | Aardgas | Nee |  | Nee |  | 002 | Remeha |  | 43,00 | 41,20 |  |  | Ja, vastgoedbeh. | HR | 1413909231090 | Nee | Nee | Quinta Pro 45
900106971 | 1 | CV ketel | 33B18 | KONING WILLEM III KAZERNE | 15 | Woning | 242 | K1 | 02 | KMAR | KMAR | RVB-O | 1 | 1 | 2011 | Aardgas | Nee |  | Nee |  | 001 | Remeha |  | 28,00 | 25,00 |  |  | Ja, vastgoedbeh. | HR | 1101001453670 | Nee | Ja | Calenta 28C
800001300 | 1 | CV ketel | 33B18 | KONING WILLEM III KAZERNE | 16 | Legeringsgebouw | 5145 | 0 | 30 | KMAR | KMAR | RVB-O | 1 | 1 | 2003 | Aardgas | Nee |  | Nee |  | 2 | Viessmann |  | 635,00 | 575,00 |  |  | Ja, vastgoedbeh. | HR | 7143176300121102 | Nee | Nee | Vitocrossal-300-CT3 | 2003 | Weishaupt | 5311547 | G5/1-D-ZMD-LN
800001301 | 1 | CV ketel | 33B18 | KONING WILLEM III KAZERNE | 16 | Legeringsgebouw | 5145 | 0 | 30 | KMAR | KMAR | RVB-O | 1 | 2 | 2003 | Aardgas | Nee |  | Nee |  | 1 | Viessmann |  | 635,00 | 575,00 |  |  | Ja, vastgoedbeh. | HR | 7143176300121103 | Nee | Nee | Vitocrossal-300-CT3 | 2003 | Weishaupt | 5311546 | G5/1-D-ZMD-LN
900106532 | 1 | CV ketel | 33B18 | KONING WILLEM III KAZERNE | 21 | Legeringsgebouw | 2681 | 2 | 207 | KMAR | KMAR | RVB-O | 1 | 1 | 2009 | Aardgas | Nee | C1 | Ja | 200,00 | 1 | Eco Heating Systems |  | 102,40 | 100,00 |  | Cascade opstelling | Ja, vastgoedbeh. | HR | 000-112-064-49-09 | Nee | Nee | Ambassador 100
900106533 | 1 | CV ketel | 33B18 | KONING WILLEM III KAZERNE | 21 | Legeringsgebouw | 2681 | 2 | 207 | KMAR | KMAR | RVB-O | 1 | 2 | 2009 | Aardgas | Nee | C1 | Ja | 200,00 | 2 | Eco Heating Systems |  | 102,40 | 100,00 |  | Cascade opstelling | Ja, vastgoedbeh. | HR | 000-112-065-49-09 | Nee | Nee | Ambassador 100
900106534 | 1 | CV ketel | 33B18 | KONING WILLEM III KAZERNE | 21 | Legeringsgebouw | 2681 | 2 | 207 | KMAR | KMAR | RVB-O | 1 | 3 | 2009 | Aardgas | Nee |  | Nee |  | 3 | Eco Heating Systems |  | 102,30 | 96,80 |  | t.b.v. voorraadvat warmwater | Ja, vastgoedbeh. | HR | 000-117-026-22-09 | Nee | Nee | CD WW 100
900106524 | 1 | CV ketel | 33B18 | KONING WILLEM III KAZERNE | 22 | Legeringsgebouw | 2699 | 2 | 203 | KMAR | KMAR | RVB-O | 1 | 1 | 2010 | Aardgas | Nee |  | Nee |  | 001 | Eco Heating Systems |  | 102,40 | 100,00 |  |  | Ja, vastgoedbeh. | HR | 000-112-067-06-10 | Nee | Nee | Ambassador 100
900106525 | 1 | CV ketel | 33B18 | KONING WILLEM III KAZERNE | 22 | Legeringsgebouw | 2699 | 2 | 203 | KMAR | KMAR | RVB-O | 1 | 2 | 2010 | Aardgas | Nee |  | Nee |  | 002 | Eco Heating Systems |  | 102,40 | 100,00 |  |  | Ja, vastgoedbeh. | HR | 000-112-066-06-10 | Nee | Nee | Ambassador 100
900106526 | 1 | CV ketel | 33B18 | KONING WILLEM III KAZERNE | 22 | Legeringsgebouw | 2699 | 2 | 203 | KMAR | KMAR | RVB-O | 1 | 3 | 2009 | Aardgas | Nee |  | Nee |  | 003 | Eco Heating Systems |  | 102,30 | 96,80 |  | t.b.v. voorraadvat warmwater | Ja, vastgoedbeh. | HR | 000-117-027-22-09 | Nee | Nee | CD WW 100
900106554 | 1 | CV ketel | 33B18 | KONING WILLEM III KAZERNE | 23 | Legeringsgebouw | 2680 | 2 | 207 | KMAR | KMAR | RVB-O | 1 | 1 | 2011 | Aardgas | Nee |  | Nee |  | 001 | Eco Heating Systems |  | 102,40 | 100,00 |  | Cascade | Ja, vastgoedbeh. | HR | 000-112-090-06-11 | Nee | Nee | Ambassador 100
900106555 | 1 | CV ketel | 33B18 | KONING WILLEM III KAZERNE | 23 | Legeringsgebouw | 2680 | 2 | 207 | KMAR | KMAR | RVB-O | 1 | 2 | 2011 | Aardgas | Nee |  | Nee |  | 002 | Eco Heating Systems |  | 102,40 | 100,00 |  | Cascade | Ja, vastgoedbeh. | HR | 000-112-091-06-11 | Nee | Nee | Ambassador 100
900106564 | 1 | CV ketel | 33B18 | KONING WILLEM III KAZERNE | 24 | Legeringsgebouw | 2701 | 2 | 203 | KMAR | KMAR | RVB-O | 1 | 1 | 2011 | Aardgas | Nee |  | Nee |  | 001 | Eco Heating Systems |  | 102,40 | 100,00 |  | Cascade | Ja, vastgoedbeh. | HR | 000-112-093-06-11 | Nee | Nee | Ambassador 100
900106565 | 1 | CV ketel | 33B18 | KONING WILLEM III KAZERNE | 24 | Legeringsgebouw | 2701 | 2 | 203 | KMAR | KMAR | RVB-O | 1 | 2 | 2011 | Aardgas | Nee |  | Nee |  | 002 | Eco Heating Systems |  | 102,40 | 100,00 |  | Cascade | Ja, vastgoedbeh. | HR | 000-112-092-06-11 | Nee | Nee | Ambassador 100
900106566 | 1 | CV ketel | 33B18 | KONING WILLEM III KAZERNE | 24 | Legeringsgebouw | 2701 | 2 | 203 | KMAR | KMAR | RVB-O | 1 | 3 | 2010 | Aardgas | Nee |  | Nee |  | 003 | Eco Heating Systems |  | 123,60 | 115,60 |  | t.b.v. voorraadvat warmwater | Ja, vastgoedbeh. | HR | 000-118-022-47-10 | Nee | Nee | CD WW 120
900106543 | 1 | CV ketel | 33B18 | KONING WILLEM III KAZERNE | 25 | Legeringsgebouw | 2714 | 2 | 207 | KMAR | KMAR | RVB-O | 1 | 1 | 2011 | Aardgas | Nee | C1 | Ja | 287,00 | 1 | Eco Heating Systems |  | 111,20 | 106,80 |  | TBV. warm water | Ja, vastgoedbeh. | HR | 000-118-023-47-10 | Nee | Nee | CD WW 120
900106544 | 1 | CV ketel | 33B18 | KONING WILLEM III KAZERNE | 25 | Legeringsgebouw | 2714 | 2 | 207 | KMAR | KMAR | RVB-O | 1 | 2 | 2011 | Aardgas | Nee | C1 | Ja | 287,00 | 2 | Eco Heating Systems |  | 92,20 | 90,10 |  | Cascade | Ja, vastgoedbeh. | HR | 000-112-099-23-11 | Nee | Nee | Ambassador 100
900106545 | 1 | CV ketel | 33B18 | KONING WILLEM III KAZERNE | 25 | Legeringsgebouw | 2714 | 2 | 207 | KMAR | KMAR | RVB-O | 1 | 3 | 2010 | Aardgas | Nee | C1 | Ja | 287,00 | 3 | Eco Heating Systems |  | 92,10 | 90,10 |  | t.b.v. voorraadvat warmwater | Ja, vastgoedbeh. | HR | 000-118-023-47-10 | Nee | Nee | CD WW 120
800001302 | 1 | CV ketel | 33B18 | KONING WILLEM III KAZERNE | 26 | Lesgebouw | 3256 | 2 | 210 | KMAR | KMAR | RVB-O | 1 | 1 | 2001 | Aardgas | Nee |  | Nee |  | 002 | Remeha | 63BL3254 | 335,00 | 273,00 |  | 11 leden | Ja, vastgoedbeh. | VR | 2001Z13016195 | Nee | Nee | Gas 3002
800001303 | 1 | CV ketel | 33B18 | KONING WILLEM III KAZERNE | 26 | Lesgebouw | 3256 | 2 | 210 | KMAR | KMAR | RVB-O | 1 | 2 | 1987 | Aardgas | Nee |  | Nee |  | 001 | Remeha | NB | 512,00 | 441,00 |  | 13 leden | Ja, vastgoedbeh. | HR | 002673 | Nee | Nee | Gas 5A
900132103 | 1 | CV ketel | 33B18 | KONING WILLEM III KAZERNE | 29 | Innamepunt Afvalstoffen , Transformator | 290 | 0 | 1 | KMAR | KMAR | RVB-O | 1 | 1 | 2018 | Aardgas | Nee |  | Nee |  | 1 | Remeha |  | 34,80 | 34,60 |  |  | Ja, vastgoedbeh. | HR | 1815818895660 | Nee | Nee | Calenta Ace 35DS
900121290 | 1 | CV ketel | 33B18 | KONING WILLEM III KAZERNE | 32 | KEK-gebouw | 4480 | 1 | 130 | KMAR | KMAR | RVB-O | 1 | 1 | 2014 | Aardgas | Nee | C1 | Ja | 529,20 | 1 | Eco Heating Systems |  | 153,30 | 132,30 |  |  | Ja, vastgoedbeh. | HR | 000-214-000081-39-14 | Nee | Nee | Ambassador 150
900121291 | 1 | CV ketel | 33B18 | KONING WILLEM III KAZERNE | 32 | KEK-gebouw | 4480 | 1 | 130 | KMAR | KMAR | RVB-O | 1 | 5 | 2012 | Aardgas | Nee |  | Nee |  | 5 | Eco Heating Systems |  | 82,50 | 77,50 |  | t.b.v. verwarmd tapwater | Ja, vastgoedbeh. | HR | 000-216-000025-15-115 | Nee | Ja | CD WW 80
900121297 | 1 | CV ketel | 33B18 | KONING WILLEM III KAZERNE | 32 | KEK-gebouw | 4480 | 1 | 130 | KMAR | KMAR | RVB-O | 1 | 2 | 2014 | Aardgas | Nee | C1 | Ja | 529,20 | 2 | Eco Heating Systems |  | 153,30 | 132,30 |  |  | Ja, vastgoedbeh. | HR | 000-214-000078-39-14 | Nee | Nee | Ambassador 150
900121298 | 1 | CV ketel | 33B18 | KONING WILLEM III KAZERNE | 32 | KEK-gebouw | 4480 | 1 | 130 | KMAR | KMAR | RVB-O | 1 | 3 | 2014 | Aardgas | Nee | C1 | Ja | 529,20 | 3 | Eco Heating Systems |  | 153,30 | 132,30 |  |  | Ja, vastgoedbeh. | HR | 000-214-000080-39-14 | Nee | Nee | Ambassador 150
900121299 | 1 | CV ketel | 33B18 | KONING WILLEM III KAZERNE | 32 | KEK-gebouw | 4480 | 1 | 130 | KMAR | KMAR | RVB-O | 1 | 4 | 2014 | Aardgas | Nee | C1 | Ja | 529,20 | 4 | Eco Heating Systems |  | 153,30 | 132,30 |  |  | Ja, vastgoedbeh. | HR | 000-214-000079-39-14 | Nee | Nee | Ambassador 150
900115707 | 1 | CV ketel | 33B18 | KONING WILLEM III KAZERNE | 38 | Medisch Centrum | 1821 | 2 | 211 | KMAR | KMAR | RVB-O | 1 | 1 | 2014 | Aardgas | Nee |  | Nee |  | 1 | Eco Heating Systems |  | 98,10 | 88,40 |  |  | Ja, vastgoedbeh. | HR | 00-212-000072-06-14 | Nee | Ja | Ambassador 100
900115708 | 1 | CV ketel | 33B18 | KONING WILLEM III KAZERNE | 38 | Medisch Centrum | 1821 | 2 | 211 | KMAR | KMAR | RVB-O | 1 | 2 | 2014 | Aardgas | Nee |  | Nee |  | 2 | Eco Heating Systems |  | 74,30 | 71,20 |  |  | Ja, vastgoedbeh. | HR | 00-211-000068-08-14 | Nee | Nee | Ambassador 80
900115712 | 1 | CV ketel | 33B18 | KONING WILLEM III KAZERNE | 39 | Kantoorgebouw | 2033 | 2 | 206 | KMAR | KMAR | RVB-O | 1 | 1 | 2014 | Aardgas | Nee |  | Nee |  | 1 | Eco Heating Systems |  | 92,20 | 88,40 |  |  | Ja, vastgoedbeh. | HR | 00-212-000073-06-14 | Nee | Nee | Ambassador 100
900115713 | 1 | CV ketel | 33B18 | KONING WILLEM III KAZERNE | 39 | Kantoorgebouw | 2033 | 2 | 206 | KMAR | KMAR | RVB-O | 1 | 2 | 2014 | Aardgas | Nee |  | Nee |  | 2 | Eco Heating Systems |  | 74,30 | 71,20 |  |  | Ja, vastgoedbeh. | HR | 00-211-000069-08-14 | Ja | Nee | Ambassador 80
900115717 | 1 | CV ketel | 33B18 | KONING WILLEM III KAZERNE | 40 | Kantoorgebouw | 1896 | 2 | 210 | KMAR | KMAR | RVB-O | 1 | 1 | 2014 | Aardgas | Nee |  | Nee |  | 1 | Eco Heating Systems |  | 74,30 | 71,20 |  |  | Ja, vastgoedbeh. | HR | 00-211-000070-08-14 | Nee | Ja | Ambassador 80
900115718 | 1 | CV ketel | 33B18 | KONING WILLEM III KAZERNE | 40 | Kantoorgebouw | 1896 | 2 | 210 | KMAR | KMAR | RVB-O | 1 | 2 | 2014 | Aardgas | Nee |  | Nee |  | 2 | Eco Heating Systems |  | 92,20 | 88,40 |  |  | Ja, vastgoedbeh. | HR | 00-212-000074-06-14 | Nee | Ja | Ambassador 100
900115722 | 1 | CV ketel | 33B18 | KONING WILLEM III KAZERNE | 42 | Traditiekamer | 77 | 0 | 3 | KMAR | KMAR | RVB-O | 1 | 1 | 2014 | Aardgas | Nee |  | Nee |  | 1 | Remeha |  | 25,00 | 24,10 |  |  | Ja, vastgoedbeh. | HR | 142720997891 | Nee | Nee | Calenta
900115724 | 1 | CV ketel | 33B18 | KONING WILLEM III KAZERNE | 55 | Multifunctioneel Gebouw | 13678 | 2 | A211 | KMAR | KMAR | RVB-O | 1 | 1 | 2013 | Aardgas | Nee |  | Nee |  | 1 | Elco |  | 403,00 | 380,00 |  |  | Ja, vastgoedbeh. | HR | 0112324012 | Nee | Nee | R605
900115725 | 1 | CV ketel | 33B18 | KONING WILLEM III KAZERNE | 55 | Multifunctioneel Gebouw | 13678 | 2 | A211 | KMAR | KMAR | RVB-O | 1 | 2 | 2013 | Aardgas | Nee |  | Nee |  | 2 | Elco | AOJ-AAA-83 | 504,00 | 475,00 |  |  | Ja, vastgoedbeh. | HR | 0112324019 | Nee | Nee | R606
900115726 | 1 | CV ketel | 33B18 | KONING WILLEM III KAZERNE | 55 | Multifunctioneel Gebouw | 13678 | 2 | A211 | KMAR | KMAR | RVB-O | 1 | 3 | 2013 | Aardgas | Nee |  | Nee |  | 3 | Elco | AOJ-AAA-84 | 151,00 | 142,00 |  |  | Ja, vastgoedbeh. | HR | 0112333002 | Nee | Ja | R601
800001308 | 1 | CV ketel | 33B18 | KONING WILLEM III KAZERNE | 80 | Magazijn Opslag | 592 | 0 | 3 | KMAR | KMAR | RVB-O | 1 | 1 | 1990 | Aardgas | Nee |  | Nee |  | 001 | Remeha | NB | 142,00 | 115,00 |  | 6 leden | Ja, vastgoedbeh. | VR | 1990Z90312034 | Nee | Nee | Gas 3B
900106367 | 1 | CV ketel | 33B18 | KONING WILLEM III KAZERNE | 97 | Bureelgebouw | 4249 | 5 | 502 | KMAR | KMAR | RVB-O | 1 | 1 | 2009 | Aardgas | Nee |  | Nee |  | 1 | Remeha |  | 427,00 | 395,00 |  |  | Ja, vastgoedbeh. | HR | 0912506584340 | Nee | Nee | Gas 310 ECO-7
900106368 | 1 | CV ketel | 33B18 | KONING WILLEM III KAZERNE | 97 | Bureelgebouw | 4249 | 5 | 502 | KMAR | KMAR | RVB-O | 1 | 2 | 2009 | Aardgas | Nee |  | Nee |  | 2 | Remeha |  | 427,00 | 404,00 |  |  | Ja, vastgoedbeh. | HR | 0912506584350 | Nee | Nee | Gas 310 ECO-7
900106370 | 1 | CV ketel | 33B18 | KONING WILLEM III KAZERNE | 97 | Bureelgebouw | 4249 | 5 | 502 | KMAR | KMAR | RVB-O | 1 | 3 | 2010 | Aardgas | Nee |  | Nee |  | 3 | Eco Heating Systems |  | 153,30 | 132,00 |  | t.b.v. voorraadvat warmwater | Ja, vastgoedbeh. | HR | 000-119-005-30-07 | Nee | Nee | CD150
800001169 | 1 | CV ketel | 33B18 | KONING WILLEM III KAZERNE | 99 | Bureelgebouw | 2641 | 2 | 211 | KMAR | KMAR | RVB-O | 1 | 1 | 1986 | Aardgas | Nee |  | Nee |  | 001 | Remeha | NB | 265,00 | 228,00 |  | 10 leden | Ja, vastgoedbeh. | HR | 004108 | Nee | Nee | Gas 3B HR
800001313 | 1 | CV ketel | 33B18 | KONING WILLEM III KAZERNE | 99 | Bureelgebouw | 2641 | 2 | 211 | KMAR | KMAR | RVB-O | 1 | 2 | 1986 | Aardgas | Nee |  | Nee |  | 002 | Remeha | NB | 228,00 | 186,00 |  | 9 leden | Ja, vastgoedbeh. | VR | 004109 | Nee | Nee | Gas 3B
900118828 | 1 | CV ketel | 33C08 | MMC HOENDERLOO II | 101 | Bureelgebouw , Emballage | 557 | 0 | 3 | CLAS | CLAS | RVB-O | 1 | 1 | 2015 | Aardgas | Nee |  | Nee |  | 1 | Remeha |  | 122,20 | 107,00 |  |  | Ja, vastgoedbeh. | HR | 1517311700910 | Nee | Nee | Quinta Pro 115
900118541 | 1 | CV ketel | 33C10 | LEGERPLAATS HARSKAMP (GWK) | 101 | Bureau Individuele Uitzendingen | 374 | 0 | 10 | CLAS | CLAS | RVB-O | 1 | 1 | 2012 | Aardgas | Nee |  | Nee |  | 1 | Remeha |  | 38,80 | 35,10 | Naast hoofdingang |  | Ja, vastgoedbeh. | HR | 1229805537010 | Nee | Nee | calenta 40C
900095629 | 1 | CV ketel | 33C10 | LEGERPLAATS HARSKAMP (GWK) | 106 | Bureelgebouw | 768 | 0 | 14 | CLAS | CLAS | RVB-O | 1 | 1 | 2010 | Aardgas | Nee |  | Nee |  | 1 | Remeha |  | 65,00 | 62,00 |  |  | Ja, vastgoedbeh. | HR | 1020300231090 | Nee | Nee | Quinta 65
800001574 | 1 | CV ketel | 33C10 | LEGERPLAATS HARSKAMP (GWK) | 107 | Legeringsgebouw | 965 | 0 | 1 | CLAS | CLAS | RVB-O | 1 | 1 | 1996 | Aardgas | Nee |  | Nee |  | 1 | Remeha | 63AQ6520 | 268,00 | 216,00 |  |  | Ja, vastgoedbeh. | VR | 1996Z63011355 | Nee | Nee | GAS 3000-9
800001575 | 1 | CV ketel | 33C10 | LEGERPLAATS HARSKAMP (GWK) | 108 | Legeringsgebouw | 988 | 0 | 1 | CLAS | CLAS | RVB-O | 1 | 1 | 1996 | Aardgas | Nee |  | Nee |  | 1 | Remeha | 63AQ6520 | 268,00 | 216,00 |  |  | Ja, vastgoedbeh. | VR | 1996Z63011356 | Nee | Nee | GAS 3000 Reminox 9
900029265 | 1 | CV ketel | 33C10 | LEGERPLAATS HARSKAMP (GWK) | 109 | Legeringsgebouw | 2043 | 2 | 204 | CLAS | CLAS | RVB-O | 1 | 1 | 2007 | Aardgas | Nee |  | Nee |  | 1 | Nefit |  | 99,50 | 94,50 |  |  | Ja, vastgoedbeh. | HR | 329-07-18-5024 | Nee | Ja | Topline HR 100
900029266 | 1 | CV ketel | 33C10 | LEGERPLAATS HARSKAMP (GWK) | 109 | Legeringsgebouw | 2043 | 2 | 204 | CLAS | CLAS | RVB-O | 1 | 2 | 2007 | Aardgas | Nee |  | Nee |  | 2 | Nefit |  | 99,50 | 94,50 |  |  | Ja, vastgoedbeh. | HR | 329-07-18-5023 | Nee | Ja | Topline HR 100
900029269 | 1 | CV ketel | 33C10 | LEGERPLAATS HARSKAMP (GWK) | 110 | Kantoorgebouw | 2079 | 2 | 202 | CLAS | CLAS | RVB-O | 1 | 1 | 2007 | Aardgas | Nee | C1 | Ja | 189,00 | 1 | Nefit |  | 99,50 | 94,50 |  |  | Ja, vastgoedbeh. | HR | 329-07-09-5019 | Nee | Ja | Topline HR 100
900029270 | 1 | CV ketel | 33C10 | LEGERPLAATS HARSKAMP (GWK) | 110 | Kantoorgebouw | 2079 | 2 | 202 | CLAS | CLAS | RVB-O | 1 | 2 | 2007 | Aardgas | Nee | C1 | Ja | 189,00 | 2 | Nefit |  | 99,50 | 94,50 |  |  | Ja, vastgoedbeh. | HR | 329-07-09-5005 | Nee | Ja | Topline HR100
900029273 | 1 | CV ketel | 33C10 | LEGERPLAATS HARSKAMP (GWK) | 111 | Les- , Legeringsgebouw | 1904 | 2 | 202 | CLAS | CLAS | RVB-O | 1 | 1 | 2007 | Aardgas | Nee |  | Nee |  | 1 | Nefit |  | 99,50 | 94,50 |  |  | Ja, vastgoedbeh. | HR | 329-07-12-5002 | Nee | Ja | Topline HR 100
900029274 | 1 | CV ketel | 33C10 | LEGERPLAATS HARSKAMP (GWK) | 111 | Les- , Legeringsgebouw | 1904 | 2 | 202 | CLAS | CLAS | RVB-O | 1 | 2 | 2007 | Aardgas | Nee |  | Nee |  | 2 | Nefit |  | 99,50 | 94,50 |  |  | Ja, vastgoedbeh. | HR | 329-07-12-5004 | Nee | Ja | Topline HR 100
900029256 | 1 | CV ketel | 33C10 | LEGERPLAATS HARSKAMP (GWK) | 112 | Bureelgebouw | 1996 | 2 | 202 | CLAS | CLAS | RVB-O | 1 | 1 | 2007 | Aardgas | Nee |  | Nee |  | 1 | Nefit |  | 99,50 | 94,50 |  |  | Ja, vastgoedbeh. | HR | 329-07-12-5003 | Ja | Nee | Topline HR 100
900029257 | 1 | CV ketel | 33C10 | LEGERPLAATS HARSKAMP (GWK) | 112 | Bureelgebouw | 1996 | 2 | 202 | CLAS | CLAS | RVB-O | 1 | 2 | 2007 | Aardgas | Nee |  | Nee |  | 2 | Nefit |  | 99,50 | 94,50 |  |  | Ja, vastgoedbeh. | HR | 329-07-12-5001 | Nee | Ja | Topline HR 100
800001580 | 1 | CV ketel | 33C10 | LEGERPLAATS HARSKAMP (GWK) | 113 | Legeringgebouw | 972 | 0 | 1 | CLAS | CLAS | RVB-O | 1 | 1 | 1996 | Aardgas | Nee |  | Nee |  | 1 | Remeha | 63AQ6520 | 268,00 | 261,00 |  |  | Ja, vastgoedbeh. | HR | 1996Z63011397 | Nee | Nee | GAS 3000-9
900029352 | 1 | CV ketel | 33C10 | LEGERPLAATS HARSKAMP (GWK) | 114 | Legeringsgebouw | 973 | 0 | 1 | CLAS | CLAS | RVB-O | 1 | 1 | 1996 | Aardgas | Nee |  | Nee |  | 1 | Remeha | 63AQ6520 | 268,00 | 216,00 |  |  | Ja, vastgoedbeh. | VR | 1996Z63011437 | Nee | Nee | Gas 3000-9 Remonix
900029350 | 1 | CV ketel | 33C10 | LEGERPLAATS HARSKAMP (GWK) | 115 | Legeringsgebouw | 971 | 0 | 1 | CLAS | CLAS | RVB-O | 1 | 1 | 1996 | Aardgas | Nee |  | Nee |  | 1 | Remeha | 63AQ6520 | 268,00 | 216,00 |  |  | Ja, vastgoedbeh. | VR | 1996Z63011396 | Nee | Nee | Gas 3000-9 Remonix
900029348 | 1 | CV ketel | 33C10 | LEGERPLAATS HARSKAMP (GWK) | 116 | Legeringsgebouw | 971 | 0 | 1 | CLAS | CLAS | RVB-O | 1 | 1 | 1997 | Aardgas | Nee |  | Nee |  | 1 | Remeha | 63AQ6520 | 268,00 | 216,00 |  |  | Ja, vastgoedbeh. | VR | 1997Z73011528 | Nee | Nee | Gas 3000-9
900029345 | 1 | CV ketel | 33C10 | LEGERPLAATS HARSKAMP (GWK) | 117 | Legeringsgebouw | 975 | 0 | 1 | CLAS | CLAS | RVB-O | 1 | 1 | 1997 | Aardgas | Nee |  | Nee |  | 1 | Remeha | 63AQ6520 | 268,00 | 216,00 |  |  | Ja, vastgoedbeh. | VR | 1997Z73011497 | Nee | Nee | Gas 3000-9
900029340 | 1 | CV ketel | 33C10 | LEGERPLAATS HARSKAMP (GWK) | 118 | Legeringsgebouw | 973 | 0 | 1 | CLAS | CLAS | RVB-O | 1 | 1 | 1997 | Aardgas | Nee |  | Nee |  | 1 | Remeha | 63AQ6520 | 268,00 | 216,00 |  |  | Ja, vastgoedbeh. | VR | 1997Z73011476 | Nee | Nee | Gas 3000-9
900029337 | 1 | CV ketel | 33C10 | LEGERPLAATS HARSKAMP (GWK) | 119 | Legeringsgebouw | 977 | 0 | 1 | CLAS | CLAS | RVB-O | 1 | 1 | 1997 | Aardgas | Nee |  | Nee |  | 1 | Remeha | 63AQ6520 | 268,00 | 216,00 |  |  | Ja, vastgoedbeh. | VR | 1997Z73011529 | Nee | Nee | Gas 3000-9
900095247 | 1 | CV ketel | 33C10 | LEGERPLAATS HARSKAMP (GWK) | 120 | Museum Infanterie | 472 | 0 | 7 | CLAS | CLAS | RVB-O | 1 | 1 | 2009 | Aardgas | Nee |  | Nee |  | 1 | Remeha | NB | 43,00 | 41,20 |  |  | Ja, vastgoedbeh. | HR | 0905706203020 | Nee | Nee | Quinta 45
900107202 | 1 | CV ketel | 33C10 | LEGERPLAATS HARSKAMP (GWK) | 125 | Kantoorgebouw | 743 | 0 | 9 | CLAS | CLAS | RVB-O | 1 | 1 | 2012 | Aardgas | Nee |  | Nee |  | 2 | Remeha |  | 65,00 | 62,00 |  |  | Ja, vastgoedbeh. | HR | 1217004680670 | Nee | Nee | Quinta Pro 65
900107203 | 1 | CV ketel | 33C10 | LEGERPLAATS HARSKAMP (GWK) | 125 | Kantoorgebouw | 743 | 0 | 9 | CLAS | CLAS | RVB-O | 1 | 2 | 2012 | Aardgas | Nee |  | Nee |  | 1 | Remeha |  | 43,00 | 41,20 |  |  | Ja, vastgoedbeh. | HR | 12170004682210 | Nee | Nee | Quinta Pro 45
800001584 | 1 | CV ketel | 33C10 | LEGERPLAATS HARSKAMP (GWK) | 126 | Kantine | 1697 | K1 | 09 | CLAS | CLAS | RVB-O | 1 | 1 | 1983 | Aardgas | Nee |  | Nee |  | 1 | Remeha | NB | 485,00 | 388,00 |  | 10 leden | Ja, vastgoedbeh. | VR | NB | Nee | Nee | OD-14 | 1991 | Weishaupt | 3553248 | G3/1E ZD
800001586 | 1 | CV ketel | 33C10 | LEGERPLAATS HARSKAMP (GWK) | 128 | SIM-KKW , Ketelhuis | 1045 | 0 | 11 | CLAS | CLAS | RVB-O | 1 | 1 | 1995 | Aardgas | Nee |  | Nee |  | 1 | Remeha | 63A06520 | 129,00 | 112,00 |  | 16 leden | Ja, vastgoedbeh. | HR | 1995N59411098 | Nee | Nee | Gas 2000 Eco Reminox 16
900106047 | 1 | CV ketel | 33C10 | LEGERPLAATS HARSKAMP (GWK) | 128 | SIM-KKW , Ketelhuis | 1045 | 0 | 4 | CLAS | CLAS | RVB-O | 1 | 1 | 2012 | Aardgas | Nee |  | Nee |  | 1 | Eco Heating Systems |  | 184,00 | 160,00 |  |  | Ja, vastgoedbeh. | HR | 000-215-019-40-11 | Nee | Nee | Ambassador 180 DUOZ
900111494 | 1 | CV ketel | 33C10 | LEGERPLAATS HARSKAMP (GWK) | 128 | SIM-KKW , Ketelhuis | 1045 | 0 | 4 | CLAS | CLAS | RVB-O | 1 | 2 | 2000 | Aardgas | Nee |  | Nee |  | 2 | Novum | 29815-3 | 287,00 | 250,00 |  |  | Ja, vastgoedbeh. | HR | H003278 | Nee | Nee | Novumax HR250 | 2000 | Weishaupt | 569051007 | WG30N/1C ZM-LN
800001588 | 1 | CV ketel | 33C10 | LEGERPLAATS HARSKAMP (GWK) | 129 | Oefengebouw Muziekvereniging | 408 | 0 | 8 | CLAS | CLAS | RVB-O | 1 | 1 | 1987 | Aardgas | Nee |  | Nee |  | 1 | Burnham | NB | 107,60 | 85,70 |  |  | Ja, vastgoedbeh. | VR | 0930 | Nee | Nee | BG5006 NE BR
900129596 | 1 | CV ketel | 33C10 | LEGERPLAATS HARSKAMP (GWK) | 130 | Bioscoop | 470 | K1 | 10 | CLAS | CLAS | RVB-O | 1 | 1 | 2015 | Aardgas | Nee |  | Nee |  | 1 | Remeha |  | 110,20 | 107,00 |  |  | Ja, vastgoedbeh. | HR | 1523912083060 | Nee | Nee | Quinta Pro 115
800001592 | 1 | CV ketel | 33C10 | LEGERPLAATS HARSKAMP (GWK) | 131 | Werkplaats | 3118 | 0 | 9 | CLAS | CLAS | RVB-O | 1 | 1 | 1977 | Aardgas | Nee |  | Nee |  | 1 | Remeha | NB | 592,00 | 465,00 |  | 17 leden | Ja, vastgoedbeh. | VR | NB | Nee | Nee | Gas 5
900098489 | 1 | CV ketel | 33C10 | LEGERPLAATS HARSKAMP (GWK) | 135 | Sportzaal | 1025 | 0 | 17 | CLAS | CLAS | RVB-O | 1 | 1 | 2011 | Aardgas | Nee |  | Nee |  | 1 | Eco Heating Systems |  | 184,00 | 160,00 |  | Cascade opstelling | Ja, vastgoedbeh. | HR | 000-215-013-31-11 | Nee | Nee | Ambassador 180 DUOZ
900098490 | 1 | CV ketel | 33C10 | LEGERPLAATS HARSKAMP (GWK) | 135 | Sportzaal | 1025 | 0 | 17 | CLAS | CLAS | RVB-O | 1 | 2 | 2011 | Aardgas | Nee |  | Nee |  | 2 | Eco Heating Systems |  | 153,00 | 132,00 |  | Cascade opstelling | Ja, vastgoedbeh. | HR | 000-214-012-28-11 | Ja | Nee | Ambassador 150
900133965 | 1 | CV ketel | 33C10 | LEGERPLAATS HARSKAMP (GWK) | 138 | Museum | 66 | 0 | 10 | CLAS | CLAS | RVB-O | 1 | 1 | 2017 | Aardgas | Nee |  | Nee |  | 1 | Nefit |  | 26,10 | 23,50 |  |  | Ja, vastgoedbeh. | HR | 3290-753-000089-7746901850 | Nee | Nee | Proline NxT HRC 24
900111497 | 1 | CV ketel | 33C10 | LEGERPLAATS HARSKAMP (GWK) | 139 | Bureelgebouw | 232 | 0 | 11 | CLAS | CLAS | RVB-O | 1 | 1 | 2012 | Aardgas | Nee |  | Nee |  | 1 | Remeha |  | 43,00 | 41,20 |  |  | Ja, vastgoedbeh. | HR | 12 1360 44944 20 | Nee | Nee | Quinta Pro 45
900095665 | 1 | CV ketel | 33C10 | LEGERPLAATS HARSKAMP (GWK) | 142 | Magazijn | 760 | 0 | 11 | CLAS | CLAS | RVB-O | 1 | 1 | 2010 | Aardgas | Nee |  | Nee |  | 1 | Remeha | NB | 89,50 | 86,00 | NB |  | Ja, vastgoedbeh. | HR | 10321011 08600 | Nee | Nee | Quinta Pro 90
900030734 | 1 | CV ketel | 33C10 | LEGERPLAATS HARSKAMP (GWK) | 144 | Kantoorgebouw | 197 | 0 | 11 | CLAS | CLAS | RVB-O | 1 | 1 | 2005 | Aardgas | Nee |  | Nee |  | 1 | Remeha |  | 43,00 | 41,20 |  |  | Ja, vastgoedbeh. | HR | 2005G49371986 | Nee | Nee | Quinta 45
800001598 | 1 | CV ketel | 33C10 | LEGERPLAATS HARSKAMP (GWK) | 155 | Werkplaats DVA , Opslag Museum | 627 | 0 | 2 | CLAS | CLAS | RVB-O | 1 | 1 | 2003 | Aardgas | Nee |  | Nee |  | 1 | Remeha | 0063BL3253 | 45,70 | 40,00 |  |  | Ja, vastgoedbeh. | HR | 2003M39384693 | Nee | Nee | Quinta 45
800001600 | 1 | CV ketel | 33C10 | LEGERPLAATS HARSKAMP (GWK) | 160 | Kantoorgebouw | 797 | 0 | 21 | CLAS | CLAS | RVB-O | 1 | 1 | 1999 | Aardgas | Nee |  | Nee |  | 1 | Remeha | 63AP6520 | 180,00 | 156,00 |  |  | Ja, vastgoedbeh. | HR | 1999C89415616 | Nee | Nee | Gas 2000 ECO 20
800001601 | 1 | CV ketel | 33C10 | LEGERPLAATS HARSKAMP (GWK) | 175 | Kantoorgebouw | 66 | 0 | 6 | CLAS | CLAS | RVB-O | 1 | 1 | 2005 | Aardgas | Nee |  | Nee |  | 1 | Remeha |  | 22,60 | 21,60 |  |  | Ja, vastgoedbeh. | HR | 2005H59588783 | Nee | Nee | Quinta 25S
800001602 | 1 | CV ketel | 33C10 | LEGERPLAATS HARSKAMP (GWK) | 180 | Boordwapenschool | 6912 | 0 | 22B | CLAS | CLAS | RVB-O | 1 | 1 | 2007 | Aardgas | Nee |  | Nee |  | 1 | Remeha |  | 353,00 | 336,00 |  |  | Ja, vastgoedbeh. | HR | 0707502730390 | Nee | Nee | Gas 310 ECO-6
800001603 | 1 | CV ketel | 33C10 | LEGERPLAATS HARSKAMP (GWK) | 180 | Boordwapenschool | 6912 | 0 | 22B | CLAS | CLAS | RVB-O | 1 | 2 | 2007 | Aardgas | Nee |  | Nee |  | 2 | Remeha |  | 353,00 | 336,00 |  |  | Ja, vastgoedbeh. | HR | 0707502727610 | Nee | Nee | Gas 310 ECO-6
900095889 | 1 | CV ketel | 33C10 | LEGERPLAATS HARSKAMP (GWK) | 180 | Boordwapenschool | 6912 | 0 | 22B | CLAS | CLAS | RVB-O | 1 | 3 | 2009 | Aardgas | Nee |  | Nee |  | 3 | Eco Heating Systems |  | 37,40 | 33,70 |  | i.c.m. boiler | Ja, vastgoedbeh. | HR | 00-162-013-29-08 | Nee | Nee | Speedy 35WW
900130341 | 1 | CV ketel | 33C10 | LEGERPLAATS HARSKAMP (GWK) | 185 | Onderhoudsgebouw , Werkplaats | 2324 | 0 | 20 | CLAS | CLAS | RVB-O | 1 | 1 | 2018 | Aardgas | Nee | C1 | Ja | 214,00 | 1 | Remeha | BTP-AAA-06 | 122,40 | 107,00 |  |  | Ja, vastgoedbeh. | HR | 1728917227930 | Nee | Nee | Quinta Pro 115
900130342 | 1 | CV ketel | 33C10 | LEGERPLAATS HARSKAMP (GWK) | 185 | Onderhoudsgebouw , Werkplaats | 2324 | 0 | 20 | CLAS | CLAS | RVB-O | 1 | 2 | 2018 | Aardgas | Nee | C1 | Ja | 214,00 | 2 | Remeha | BTP-AAA-07 | 122,40 | 107,00 |  |  | Ja, vastgoedbeh. | HR | 1728917227970 | Nee | Nee | Quinta Pro 115
800001605 | 1 | CV ketel | 33C10 | LEGERPLAATS HARSKAMP (GWK) | 186 | Gezondheidscentrum | 771 | 0 | 35 | CLAS | CLAS | RVB-O | 1 | 1 | 1992 | Aardgas | Nee |  | Nee |  | 1 | Remeha |  | 97,40 | 82,90 |  |  | Ja, vastgoedbeh. | HR | 1992M20224420 | Nee | Nee | Gas 2 D HR-E
900030743 | 1 | CV ketel | 33C10 | LEGERPLAATS HARSKAMP (GWK) | 187 | Legering OFF , OO | 2326 | 3 | 3.01 | CLAS | CLAS | RVB-O | 1 | 1 | 2007 | Aardgas | Nee |  | Nee |  | 1 | Nefit |  | 71,50 | 65,20 |  |  | Ja, vastgoedbeh. | HR | 328-07-19-5011 | Nee | Nee | Topline HR 70
900030744 | 1 | CV ketel | 33C10 | LEGERPLAATS HARSKAMP (GWK) | 187 | Legering OFF , OO | 2326 | 3 | 3.01 | CLAS | CLAS | RVB-O | 1 | 2 | 2007 | Aardgas | Nee |  | Nee |  | 2 | Nefit |  | 71,50 | 65,20 |  |  | Ja, vastgoedbeh. | HR | 329-07-18-5022 | Nee | Nee | Topline HR 70
900030745 | 1 | CV ketel | 33C10 | LEGERPLAATS HARSKAMP (GWK) | 187 | Legering OFF , OO | 2326 | 3 | 3.01 | CLAS | CLAS | RVB-O | 1 | 3 | 2007 | Aardgas | Nee |  | Nee |  | 3 | Nefit |  | 71,50 | 65,20 |  |  | Ja, vastgoedbeh. | HR | 329-07-02-5006 | Nee | Nee | Topline HR 70
900030739 | 1 | CV ketel | 33C10 | LEGERPLAATS HARSKAMP (GWK) | 188 | Legering OFF , OO | 2326 | 3 | 3.1 | CLAS | CLAS | RVB-O | 1 | 1 | 2007 | Aardgas | Nee |  | Nee |  | 1 | Nefit |  | 71,50 | 65,20 |  |  | Ja, vastgoedbeh. | HR | 328-07-19-5010 | Nee | Nee | Turbo HR 70
900030740 | 1 | CV ketel | 33C10 | LEGERPLAATS HARSKAMP (GWK) | 188 | Legering OFF , OO | 2326 | 3 | 3.1 | CLAS | CLAS | RVB-O | 1 | 2 | 2007 | Aardgas | Nee |  | Nee |  | 2 | Nefit |  | 99,50 | 94,50 |  |  | Ja, vastgoedbeh. | HR | 329-07-02-5018 | Nee | Nee | Topline HR 100
900030741 | 1 | CV ketel | 33C10 | LEGERPLAATS HARSKAMP (GWK) | 188 | Legering OFF , OO | 2326 | 3 | 3.1 | CLAS | CLAS | RVB-O | 1 | 3 | 2006 | Aardgas | Nee |  | Nee |  | 3 | Nefit |  | 99,50 | 94,50 |  |  | Ja, vastgoedbeh. | HR | 329-06-41-1137 | Nee | Nee | Topline HR 100
900095636 | 1 | CV ketel | 33C10 | LEGERPLAATS HARSKAMP (GWK) | 200 | Centrale Wapenkamer | 936 | 0 | 54 | CLAS | CLAS | RVB-O | 1 | 1 | 2010 | Aardgas | Nee |  | Nee |  | 1 | Remeha | NB | 123,00 | 117,00 |  |  | Ja, vastgoedbeh. | HR | 1029302824760 | Nee | Nee | Gas 210 ECO Pro 210
800001610 | 1 | CV ketel | 33C10 | LEGERPLAATS HARSKAMP (GWK) | 205 | Installatiegebouw | 31 | 0 | 1 | CLAS | CLAS | RVB-O | 1 | 1 | 2001 | Aardgas | Nee |  | Nee |  | 2 | Remeha | 20010063BL3264 | 129,90 | 115,00 |  |  | Ja, vastgoedbeh. | HR | 2001L19420297 | Nee | Nee | Gas 210 ECO-120
800001611 | 1 | CV ketel | 33C10 | LEGERPLAATS HARSKAMP (GWK) | 205 | Installatiegebouw | 31 | 0 | 1 | CLAS | CLAS | RVB-O | 1 | 2 | 2001 | Aardgas | Nee |  | Nee |  | 1 | Remeha | 0063BL3264 | 129,90 | 115,00 |  |  | Ja, vastgoedbeh. | HR | L19420299 | Nee | Nee | Gas 210 ECO-120
800001612 | 1 | CV ketel | 33C10 | LEGERPLAATS HARSKAMP (GWK) | 210 | Portiersloge | 158 | 0 | 3A | CLAS | CLAS | RVB-O | 1 | 1 | 2000 | Aardgas | Nee |  | Nee |  | 1 | Buderus |  | 43,30 | 40,00 |  |  | Ja, vastgoedbeh. | HR | 880-00-28-5006 | Nee | Ja | GB112-43/W NL
900092356 | 1 | CV ketel | 33C10 | LEGERPLAATS HARSKAMP (GWK) | 218 | SIM-KKW | 526 | 0 | 12 | CLAS | CLAS | RVB-O | 1 | 1 | 2009 | Aardgas | Nee |  | Nee |  | 1 | Remeha |  | 43,00 | 41,20 |  |  | Ja, vastgoedbeh. | HR | 0910506487730 | Nee | Nee | Quinta 45
800001613 | 1 | CV ketel | 33C13 | POST HARSKAMP | 121 | Post Harskamp | 1324 | 0 | 34 | CLAS | CLAS | RVB-O | 1 | 1 | 2010 | Aardgas | Nee | C1 | Ja | 168,40 | 001 | Remeha |  | 86,00 | 84,20 |  |  | Ja, vastgoedbeh. | HR | 0933807932880 | Nee | Nee | Quinta 85
800001614 | 1 | CV ketel | 33C13 | POST HARSKAMP | 121 | Post Harskamp | 1324 | 0 | 34 | CLAS | CLAS | RVB-O | 1 | 2 | 2010 | Aardgas | Nee | C1 | Ja | 168,40 | 002 | Remeha |  | 86,00 | 84,20 |  |  | Ja, vastgoedbeh. | HR | 0933807932910 | Nee | Nee | Quinta 85
900077988 | 1 | CV ketel | 34G01 | KAMP HOLTERHOEK | 1 | Wachtgebouw | 419 | 0 | 25 | CLAS | CLAS | RVB-O | 1 | 1 | 2006 | Aardgas | Nee |  | Nee |  | 001 | Remeha |  | 29,60 | 28,50 |  |  | Ja, vastgoedbeh. | HR | 0626901809840 | Nee | Nee | Quinta 30S
900077989 | 1 | CV ketel | 34G01 | KAMP HOLTERHOEK | 1 | Wachtgebouw | 419 | 0 | 25 | CLAS | CLAS | RVB-O | 1 | 2 | 2006 | Aardgas | Nee |  | Nee |  | 002 | Remeha |  | 29,60 | 28,50 |  |  | Ja, vastgoedbeh. | HR | 0628901915100 | Nee | Nee | Quinta
900104486 | 1 | CV ketel | 34G01 | KAMP HOLTERHOEK | 11 | Onderhoudsgebouw | 2680 | 1 | 119 | CLAS | CLAS | RVB-O | 1 | 1 | 2010 | Aardgas | Nee |  | Nee |  | 001 | Remeha | aey937 | 217,00 | 205,00 |  |  | Ja, vastgoedbeh. | HR | 1033402831510 | Nee | Nee | Gas 210 ECO Pro 200
900104487 | 1 | CV ketel | 34G01 | KAMP HOLTERHOEK | 11 | Onderhoudsgebouw | 2680 | 1 | 119 | CLAS | CLAS | RVB-O | 1 | 2 | 2010 | Aardgas | Nee |  | Nee |  | 002 | Remeha | aey936 | 217,00 | 205,00 |  |  | Ja, vastgoedbeh. | HR | 1034302832490 | Nee | Nee | Gas 210 ECO Pro 200
900104488 | 1 | CV ketel | 34G01 | KAMP HOLTERHOEK | 11 | Onderhoudsgebouw | 2680 | 1 | 119 | CLAS | CLAS | RVB-O | 1 | 3 | 2010 | Aardgas | Nee |  | Nee |  | 003 | Remeha |  | 65,00 | 62,00 |  |  | Ja, vastgoedbeh. | HR | 1030700984440 | Nee | Nee | Quinta Pro 65
900001249 | 1 | CV ketel | 34G01 | KAMP HOLTERHOEK | 18 | AS-magazijn | 1123 | 0 | 3 | CLAS | CLAS | RVB-O | 1 | 1 | 2006 | Aardgas | Nee |  | Nee |  | 1 | Rendamax | abv877 | 289,00 | 287,00 |  | Atmosferisch | Ja, vastgoedbeh. | HR | 0106132014 | Nee | Nee | R307 |  | NB | NB | NB
900104173 | 1 | CV ketel | 34G01 | KAMP HOLTERHOEK | 19 | BBT Legering | 2185 | 2 | 201 | CLAS | CLAS | RVB-O | 1 | 1 | 2011 | Aardgas | Nee |  | Nee |  | 1 | Remeha | aey395 | 179,00 | 166,00 |  |  | Ja, vastgoedbeh. | HR | 1127002872500 | Nee | Nee | Gas 210 ECO Pro 160
900104175 | 1 | CV ketel | 34G01 | KAMP HOLTERHOEK | 19 | BBT Legering | 2185 | 2 | 201 | CLAS | CLAS | RVB-O | 1 | 2 | 2011 | Aardgas | Nee |  | Nee |  | 2 | Remeha | aey396 | 179,00 | 166,00 |  |  | Ja, vastgoedbeh. | HR | 1124302867110 | Nee | Nee | Gas 210 Eco Pro 160
900104178 | 1 | CV ketel | 34G01 | KAMP HOLTERHOEK | 20 | Legering | 1970 | 2 | 201 | CLAS | CLAS | RVB-O | 1 | 1 | 2011 | Aardgas | Nee |  | Nee |  | 1 | Remeha | aey398 | 179,00 | 166,00 |  |  | Ja, vastgoedbeh. | HR | 1127802874090 | Nee | Nee | Gas 210 Eco Pro 160
900108914 | 1 | CV ketel | 34G01 | KAMP HOLTERHOEK | 20 | Legering | 1970 | 2 | 201 | CLAS | CLAS | RVB-O | 1 | 2 | 2011 | Aardgas | Nee |  | Nee |  | 2 | Remeha | aey397 | 179,00 | 166,00 |  |  | Ja, vastgoedbeh. | HR | 1124302867130 | Nee | Nee | Gas 210 ECO
900126445 | 1 | CV ketel | 34G01 | KAMP HOLTERHOEK | 20 | Legering | 1970 | 2 | 201 | CLAS | CLAS | RVB-O | 1 | 3 | 2016 | Aardgas | Nee |  | Nee |  | 3 | Eco Heating Systems |  | 77,50 | 74,30 |  |  | Ja, vastgoedbeh. | HR | 000-216-000066-30-16 | Nee | Nee | CD WW 80
900104182 | 1 | CV ketel | 34G01 | KAMP HOLTERHOEK | 21 | Legering OFF , OO | 2182 | 2 | 201 | CLAS | CLAS | RVB-O | 1 | 1 | 2011 | Aardgas | Nee |  | Nee |  | 1 | Remeha | aey399 | 179,00 | 166,00 |  |  | Ja, vastgoedbeh. | HR | 1127202873560 | Nee | Nee | Gas 210 Eco Pro 160
900104183 | 1 | CV ketel | 34G01 | KAMP HOLTERHOEK | 21 | Legering OFF , OO | 2182 | 2 | 201 | CLAS | CLAS | RVB-O | 1 | 2 | 2011 | Aardgas | Nee |  | Nee |  | 2 | Remeha | aey400 | 179,00 | 166,00 |  |  | Ja, vastgoedbeh. | HR | 1127202873550 | Nee | Nee | Gas 210 Eco Pro 160
900126446 | 1 | CV ketel | 34G01 | KAMP HOLTERHOEK | 21 | Legering OFF , OO | 2182 | 2 | 201 | CLAS | CLAS | RVB-O | 1 | 3 | 2016 | Aardgas | Nee |  | Nee |  | 3 | ECO heating systems | BFZ-AAA-16 | 77,50 | 74,30 |  |  | Ja, vastgoedbeh. | HR | 000-216-000065-3016 | Nee | Nee | CD WW 80
900104489 | 1 | CV ketel | 34G01 | KAMP HOLTERHOEK | 28 | KEK-gebouw | 3581 | 1 | 110 | CLAS | CLAS | RVB-O | 1 | 1 | 2012 | Aardgas | Nee |  | Nee |  | 1 | Remeha |  | 353,00 | 336,00 |  |  | Ja, vastgoedbeh. | HR | 1200603699420 | Nee | Nee | Gas 310 ECO 6
900104490 | 1 | CV ketel | 34G01 | KAMP HOLTERHOEK | 28 | KEK-gebouw | 3581 | 1 | 110 | CLAS | CLAS | RVB-O | 1 | 2 | 2012 | Aardgas | Nee |  | Nee |  | 2 | Remeha |  | 353,00 | 336,00 |  |  | Ja, vastgoedbeh. | HR | 1200603699370 | Nee | Nee | Gas 310 ECO 6
900077993 | 1 | CV ketel | 34G01 | KAMP HOLTERHOEK | 3 | Bureel , Magazijn | 1053 | 0 | 28 | CLAS | CLAS | RVB-O | 1 | 1 | 2008 | Aardgas | Nee | C1 | Ja | 124,00 | 1 | Remeha |  | 65,00 | 62,00 |  |  | Ja, vastgoedbeh. | HR | 0804604304770 | Nee | Nee | Quinta 65
900077994 | 1 | CV ketel | 34G01 | KAMP HOLTERHOEK | 3 | Bureel , Magazijn | 1053 | 0 | 28 | CLAS | CLAS | RVB-O | 1 | 2 | 2008 | Aardgas | Nee | C1 | Ja | 124,00 | 2 | Remeha |  | 65,00 | 62,00 |  |  | Ja, vastgoedbeh. | HR | 0804604304210 | Nee | Nee | Quinta 65
800001391 | 1 | CV ketel | 34G01 | KAMP HOLTERHOEK | 30 | Sportgebouw | 920 | 0 | 20 | CLAS | CLAS | RVB-O | 1 | 1 | 1995 | Aardgas | Nee |  | Nee |  | 001 | Remeha | acb016 | 357,00 | 283,00 |  |  | Ja, vastgoedbeh. | VR | 1995Z50326044 | Nee | Nee | GAS 3D-XR
800001392 | 1 | CV ketel | 34G01 | KAMP HOLTERHOEK | 33 | Bureelgebouw | 1352 | 0 | 14 | CLAS | CLAS | RVB-O | 1 | 1 | 1995 | Aardgas | Nee |  | Nee |  | 1 | Remeha | acb017 | 208,00 | 176,00 |  | 8 Leden | Ja, vastgoedbeh. | VR | 1995Z50326255 | Nee | Nee | Gas 3D-HR
800001395 | 1 | CV ketel | 34G01 | KAMP HOLTERHOEK | 4 | AS-magazijn | 1071 | 0 | 09 | CLAS | CLAS | RVB-O | 1 | 1 | 1996 | Aardgas | Nee |  | Nee |  | 001 | Remeha | 63AQ6520 | 69,00 | 56,00 |  |  | Ja, vastgoedbeh. | VR | 1996N60237465 | Nee | Nee | Gas 1020 - 12
900122150 | 1 | CV ketel | 34G01 | KAMP HOLTERHOEK | 40 | C-Wapenkamer | 422 | 0 | 14 | CLAS | CLAS | RVB-O | 1 | 1 | 2012 | Aardgas | Nee |  | Nee |  | 1 | Remeha |  | 43,00 | 40,00 |  |  | Ja, vastgoedbeh. | HR | 1223605040430 | Nee | Nee | Quinta Pro 45
800001397 | 1 | CV ketel | 34G01 | KAMP HOLTERHOEK | 42 | Bureelgebouw | 3036 | 2 | 202 | CLAS | CLAS | RVB-O | 1 | 1 | 1999 | Aardgas | Nee |  | Nee |  | 001 | Buderus | ack317 | 221,70 | 191,90 |  |  | Ja, vastgoedbeh. | HR | 82992601/1 | Nee | Nee | GK-524 HR 384 LowNox
800001398 | 1 | CV ketel | 34G01 | KAMP HOLTERHOEK | 42 | Bureelgebouw | 3036 | 2 | 202 | CLAS | CLAS | RVB-O | 1 | 2 | 1999 | Aardgas | Nee |  | Nee |  | 003 | Buderus | ack317 | 221,70 | 191,90 |  |  | Ja, vastgoedbeh. | HR | 82992601/2 | Nee | Nee | GK-524 HR 384 LowNox
800001399 | 1 | CV ketel | 34G01 | KAMP HOLTERHOEK | 42 | Bureelgebouw | 3036 | 2 | 202 | CLAS | CLAS | RVB-O | 1 | 3 | 1999 | Aardgas | Nee |  | Nee |  | 002 | Nefit | NB | 28,60 | 23,30 |  | ketel voor voeding boiler | Ja, vastgoedbeh. | VR | 280-99-28-0039 | Nee | Ja | Ecomline VRC 24V
900122151 | 1 | CV ketel | 34G01 | KAMP HOLTERHOEK | V | Hobbyclubs | 329 | 0 | 10 | CLAS | CLAS | RVB-O | 1 | 1 | 2014 | Aardgas | Nee |  | Nee |  | 1 | Remeha |  | 86,00 | 84,20 |  |  | Ja, vastgoedbeh. | HR | 1425710005160 | Nee | Nee | Quinta PRO 90
800001393 | 1 | CV ketel | 34G09 | KAMP LETTEBOER | 35 | Bureelgebouw | 6468 | K1 | 070 | CLAS | CLAS | RVB-O | 1 | 1 | 2009 | Aardgas | Nee |  | Nee |  | 1 | Remeha | adt232 | 353,00 | 327,00 |  |  | Ja, vastgoedbeh. | HR | 0930307602170 | Nee | Nee | Gas 310 ECO-6
800001394 | 1 | CV ketel | 34G09 | KAMP LETTEBOER | 35 | Bureelgebouw | 6468 | K1 | 070 | CLAS | CLAS | RVB-O | 1 | 2 | 2009 | Aardgas | Nee |  | Nee |  | 2 | Remeha | adt692 | 217,00 | 200,00 |  |  | Ja, vastgoedbeh. | HR | 0924302773030 | Nee | Nee | Gas 210 Eco Pro 200

## 3
ComponentID | ComponentSoortID | ComponentSoort | Object | Objectnaam | Gebouw | Gebouwnaam | BVO | Bouwlaag | Ruimte | Hoofdgebruiker | Objecthoofdgebruiker | Regio | Aantal | Aantal collectoren | BI code | Bouwjaar | Buiten gebruik gesteld | DVD-code | Fabrikant | Installatienummer | Meter | Nadere locatiebepaling | Nadere specificatie bwd/instl | Onderhoudsplicht | Oppervlakte | Serienummer | Type
900001203 | 3 | Zonnecollector | 26H23 | LEGERPLAATS ERMELO | 142 | BBT Legering | 2326 |  |  | CLAS | CLAS | RVB-O | 1 |  | 1 | 1998 | Nee | 1 | Van der Beyl / ZEN Solar | 11030 | Ja |  | 14 4,12m2 | Ja, vastgoedbeh. | 57,68 | 9800393.001/01.67 | 3 moduul 4,12m2 standaard
900001202 | 3 | Zonnecollector | 26H23 | LEGERPLAATS ERMELO | 144 | BBT Legering | 2326 |  |  | CLAS | CLAS | RVB-O | 1 |  | 1 | 1998 | Nee | 1 | Van der Beyl / ZEN Solar | 11030 | Ja |  | 14 4,12m2 | Ja, vastgoedbeh. | 57,68 | 9800393.001/01.43 | 3 moduul 4,12m2 standaard
900001201 | 3 | Zonnecollector | 26H23 | LEGERPLAATS ERMELO | 146 | BBT Legering | 2326 |  |  | CLAS | CLAS | RVB-O | 1 |  | 1 | 1998 | Nee | 1 | Van der Beyl / ZEN Solar | 11030 | Ja |  | 14 4,12m2 | Ja, vastgoedbeh. | 57,68 | 9800393.001/01.38 | 3 moduul 4,12m2 standaard
900001200 | 3 | Zonnecollector | 26H23 | LEGERPLAATS ERMELO | 148 | BBT Legering | 2326 |  |  | CLAS | CLAS | RVB-O | 1 |  | 1 | 1998 | Nee | 1 | Van der Beyl / ZEN Solar | 11030 | Ja |  | 14 4,12m2 | Ja, vastgoedbeh. | 57,68 | 9800393.001/01.58 | 3 moduul 4,12m2 standaard
900079743 | 3 | Zonnecollector | 26H23 | LEGERPLAATS ERMELO | 160 | Cie-Bureelgebouw | 2869 |  |  | CLAS | CLAS | RVB-O | 1 |  | 1 | 2005 | Nee | 001 | van der Beyl / ZEN Solar | NB | Ja |  | 17 1,75x2,60 | Ja, vastgoedbeh. | 77,35 | 1501103000/500049/001
900079734 | 3 | Zonnecollector | 26H23 | LEGERPLAATS ERMELO | 162 | Cie-Bureelgebouw | 3031 |  |  | CLAS | CLAS | RVB-O | 1 |  | 1 | 2006 | Nee | 001 | Van der Beyl / ZEN Solar | NB | Ja |  | 17 4,12m2 | Ja, vastgoedbeh. | 77,35 | 0549051001-007 | NB
900079676 | 3 | Zonnecollector | 26H23 | LEGERPLAATS ERMELO | 170 | BBT Legering | 2369 |  |  | CLAS | CLAS | RVB-O | 1 |  | 1 | 2006 | Nee | 001 | Van der Beyl / ZEN Solar | NB | Ja |  |  | Ja, vastgoedbeh. | 57,68 | 0607060201-0-3 | 3 moduul 4,12m2 standaard ZE1030
900079681 | 3 | Zonnecollector | 26H23 | LEGERPLAATS ERMELO | 171 | BBT Legering | 2369 |  |  | CLAS | CLAS | RVB-O | 1 |  | 1 | 2006 | Nee | 001 | van der Beyl / ZEN Solar | 240 | Ja |  | 14 4,12m2 | Ja, vastgoedbeh. | 57,68 | 0607060201-013 | 3 moduul 4,12m2 standaard ZE1030
900079511 | 3 | Zonnecollector | 26H23 | LEGERPLAATS ERMELO | 172 | BBT Legering | 2369 |  |  | CLAS | CLAS | RVB-O | 1 |  | 1 | 2006 | Nee | 1 | Van der Beyl / ZEN Solar | 240 | Ja |  | 14 4,12m2 | Ja, vastgoedbeh. | 57,68 | 0607060201-013 | 3 moduul 4,12m2 standaard
900079492 | 3 | Zonnecollector | 26H23 | LEGERPLAATS ERMELO | 180 | Legering OFF , OO | 2486 |  |  | CLAS | CLAS | RVB-O | 1 |  | 1 | 2006 | Nee | 001 | Van der Beyl / ZEN Solar | 240ZE1030 | Ja |  | 14 x 1.77 x 2.60 | Ja, vastgoedbeh. | 64,43 | 0643061001-054 | 3 moduul 4,12m2 standaard
900079903 | 3 | Zonnecollector | 32F02 | KAMP AOCS NW MILLIGEN | 292 | Legering | 1870 |  |  | CLSK | CLSK | RVB-O | 1 |  | 1 | 2007 | Nee | 001 | Itho |  | Ja | Op dak | 14 panelen | Ja, vastgoedbeh. | 63,70 | 0628060701-036 | ZEN
900001184 | 3 | Zonnecollector | 32F11 | LEGERPLAATS STROE | 501 | BBT Legering | 3093 |  |  | CLAS | CLAS | RVB-O | 1 |  | 1 | 2001 | Nee | 001 | Van der Beyl / ZEN Solar | NB | Ja | Op dak | 14 4,12m2 | Ja, vastgoedbeh. | 57,68 | 11030/18274/0030 | 3 moduul 4,12m2 standaard
900001183 | 3 | Zonnecollector | 32F11 | LEGERPLAATS STROE | 502 | BBT Legering | 3087 |  |  | CLAS | CLAS | RVB-O | 1 |  | 1 | 2001 | Nee | 001 | Van der Beyl / ZEN Solar | NB | Ja |  | 14 4,12m2 | Ja, vastgoedbeh. | 57,68 | 11030/18274/0001 | 3 moduul 4,12m2 standaard
900001182 | 3 | Zonnecollector | 32F11 | LEGERPLAATS STROE | 503 | BBT Legering | 3093 |  |  | CLAS | CLAS | RVB-O | 1 |  | 1 |  | Nee | 001 | Van der Beyl / ZEN Solar | NB | Ja |  | 14 4,12m2 | Ja, vastgoedbeh. | 57,68 | NB | 3 moduul 4,12m2 standaard
900001181 | 3 | Zonnecollector | 32F11 | LEGERPLAATS STROE | 504 | BBT Legering | 3088 |  |  | CLAS | CLAS | RVB-O | 1 |  | 1 |  | Nee | 001 | Van der Beyl / ZEN Solar | NB | Ja |  | 14 4,12m2 | Ja, vastgoedbeh. | 57,68 | 11030/31094/0013 | 3 moduul 4,12m2 standaard
900001180 | 3 | Zonnecollector | 32F11 | LEGERPLAATS STROE | 506 | Legeringsgebouw | 3088 |  |  | CLAS | CLAS | RVB-O | 1 |  | 1 |  | Nee | 001 | Van der Beyl / ZEN Solar | NB | Ja |  | 14 4,12m2 | Ja, vastgoedbeh. | 57,68 | 11030/31094/0010 | 3 moduul 4,12m2 standaard
900072344 | 3 | Zonnecollector | 32F11 | LEGERPLAATS STROE | 507 | Legering OFF , OO | 2994 |  |  | CLAS | CLAS | RVB-O | 1 |  | 1 | 2006 | Nee | 001 | ITHO |  | Ja |  | 14 4,12m2 | Ja, vastgoedbeh. | 57,68 | 0607060201-13 | 3805-01001-a
900072311 | 3 | Zonnecollector | 32F11 | LEGERPLAATS STROE | 508 | Legering OFF , OO | 2994 |  |  | CLAS | CLAS | RVB-O | 1 |  | 1 |  | Nee | 001 | ITHO |  | Ja |  | 14 4,12m2 | Ja, vastgoedbeh. | 57,68 | 0607060201-013 | 3805-0100LA
900072471 | 3 | Zonnecollector | 32F11 | LEGERPLAATS STROE | 509 | Legeringsgebouw | 3122 |  |  | CLAS | CLAS | RVB-O | 1 |  | 1 | 2005 | Nee | 1 | Van der Beyl / ZEN |  | Ja |  | 14 4,12m2 | Ja, vastgoedbeh. | 57,68 | 1501103000/50042/0014 | 3 moduul 4,12m2 standaard
900072459 | 3 | Zonnecollector | 32F11 | LEGERPLAATS STROE | 510 | Legeringsgebouw | 3122 |  |  | CLAS | CLAS | RVB-O | 1 |  | 1 | 2005 | Nee | 001 | Van der Beyl / ZEN |  | Ja |  | 14 4,12m2 | Ja, vastgoedbeh. | 57,68 | 1501103000/500042/0008 | 3 moduul 4,12m2 standaard
900072407 | 3 | Zonnecollector | 32F11 | LEGERPLAATS STROE | 520 | Bureelgebouw | 3012 |  |  | CLAS | CLAS | RVB-O | 1 |  | 1 | 2004 | Nee | 001 | Van der Beyl / ZEN |  | Ja | Op dak | 17 4,12m2 | Ja, vastgoedbeh. | 70,04 | 1501103000/400141/0005 | 3 moduul 4,12m2 standaard
900072422 | 3 | Zonnecollector | 32F11 | LEGERPLAATS STROE | 521 | Bureelgebouw | 3016 |  |  | CLAS | CLAS | RVB-O | 1 |  | 1 | 2004 | Nee | 001 | Van der Beyl / ZEN |  | Ja |  | 17 4,12m2 | Ja, vastgoedbeh. | 70,04 | 150110300/400141/0031 | 3 moduul 4,12m2 standaard
900072423 | 3 | Zonnecollector | 32F11 | LEGERPLAATS STROE | 522 | Bureelgebouw | 3017 |  |  | CLAS | CLAS | RVB-O | 1 |  | 1 | 2006 | Nee | 001 | Van der Beyl / ZEN |  | Ja |  | 17 4,12m2 | Ja, vastgoedbeh. | 70,04 | 240ZE1030 | 3 moduul 4,12m2 standaard
900072450 | 3 | Zonnecollector | 32F11 | LEGERPLAATS STROE | 523 | Bureelgebouw | 3294 |  |  | CLAS | CLAS | RVB-O | 1 |  | 1 | 2006 | Nee | 001 | Van der Beyl / ZEN | NB | Ja |  | 17 4,12m2 | Ja, vastgoedbeh. | 70,04 | 240ZE1030 | 3 moduul 4,12m2 standaard
900072454 | 3 | Zonnecollector | 32F11 | LEGERPLAATS STROE | 524 | Bureelgebouw | 2022 |  |  | CLAS | CLAS | RVB-O | 1 |  | 1 | 2006 | Nee | 1 | Van der Beyl / ZEN |  | Ja |  |  | Ja, vastgoedbeh. | 70,04 | 240ZE1030 | 3 moduul 4,12m2 standaard
900001179 | 3 | Zonnecollector | 33A01 | KAMP NIEUW MILLIGEN | 167 | Legeringsgebouw | 2084 |  |  | CLAS | CLAS | RVB-O | 1 |  | 1 | 1996 | Nee | 001 | Van der Beyl / ZEN Solar | NB | Ja | Op dak | 14 4,12m2 | Ja, vastgoedbeh. | 57,68 | 9800393001/01211 | 3 moduul 4,12m2 standaard
900001178 | 3 | Zonnecollector | 33A01 | KAMP NIEUW MILLIGEN | 168 | Legeringsgebouw | 2086 |  |  | CLAS | CLAS | RVB-O | 1 |  | 1 | 1996 | Nee | 001 | Van der Beyl / ZEN Solar | 11030 | Ja | Op dak | 14 4,12m2 | Ja, vastgoedbeh. | 57,68 | 9800393.001/01.223 | 3 moduul 4,12m2 standaard
900001177 | 3 | Zonnecollector | 33A01 | KAMP NIEUW MILLIGEN | 171 | Legering Officieren , Onderofficieren | 1412 |  |  | CLAS | CLAS | RVB-O | 1 |  | 1 | 1996 | Nee | 001 | Van der Beyl / ZEN Solar | 11030 | Ja |  | 14 4,12m2 | Ja, vastgoedbeh. | 57,68 | 9800393.001/01.195 | 3 moduul 4,12m2 standaard
900001113 | 3 | Zonnecollector | 33B18 | KONING WILLEM III KAZERNE | 121 | Legeringsgebouw | 2316 |  |  | KMAR | KMAR | RVB-O | 1 |  | 1 | 1996 | Nee | 001 | Van der Beyl / ZEN Solar | NB | Ja |  | 11 4,12m2 | Ja, vastgoedbeh. | 42,32 | 9800393.001/01.174 | 3 moduul 4,12m2 standaard
900001167 | 3 | Zonnecollector | 33B18 | KONING WILLEM III KAZERNE | 122 | Legering Officieren , Onderofficieren | 2097 |  |  | KMAR | KMAR | RVB-O | 1 |  | 1 | 1996 | Nee | 001 | Van der Beyl / ZEN Solar | NB | Ja |  | 14 4,12m2 | Ja, vastgoedbeh. | 57,68 | 9800393.001/01.161 | 3 moduul 4,12m2 standaard
900130414 | 3 | Zonnecollector | 33C10 | LEGERPLAATS HARSKAMP (GWK) | 185 | Onderhoudsgebouw , Werkplaats | 2324 |  |  | CLAS | CLAS | RVB-O | 1 |  | 1 | 2017 | Nee | 1 | Winaico Phono solar |  | Ja | Dak | 20170913GKPVUW | Ja, vastgoedbeh. | 98,60 |  | PS270P-20/U poly kristallijn
900001330 | 3 | Zonnecollector | 34G01 | KAMP HOLTERHOEK | 42 | Bureelgebouw | 3036 |  |  | CLAS | CLAS | RVB-O | 1 |  | 1 | 1998 | Nee | 001 | Nefit Fasto |  | Nee | Op dak | nog laten inspecteren | Ja, vastgoedbeh. | 4,31 | 755-98-41-015

## 4
ComponentID | ComponentSoortID | ComponentSoort | Object | Objectnaam | Gebouw | Gebouwnaam | BVO | Bouwlaag | Ruimte | Hoofdgebruiker | Objecthoofdgebruiker | Regio | Aantal | BI code | Bouwjaar | Brandstof | Buiten gebruik gesteld | DVD-code | Fabrikant | Installatienummer | Max nom belasting bovenwaarde | Maximale nominale vermogen | Nadere locatiebepaling | Nadere specificatie bwd/instl | Onderhoudsplicht | Rendementscategorie | Serienummer | Type
800000569 | 4 | Luchtverhitter | 26H23 | LEGERPLAATS ERMELO | 166 | AS-magazijn | 625 | 0 | 1.05A | CLAS | CLAS | RVB-O | 1 | 1 | 2005 | Aardgas |  | 001 | Reznor |  | 35,00 | 28,00 |  |  |  | VR | 051500563 | Euro T 2530L
800000570 | 4 | Luchtverhitter | 26H23 | LEGERPLAATS ERMELO | 166 | AS-magazijn | 625 | 0 | 1.05D | CLAS | CLAS | RVB-O | 1 | 2 | 2005 | Aardgas | Nee | 2 | Reznor | NB | 35,00 | 28,00 |  |  | Ja, vastgoedbeh. | VR | 051500564 | Euro T 2530L
800000572 | 4 | Luchtverhitter | 26H23 | LEGERPLAATS ERMELO | 167 | AS-magazijn | 625 | 0 | 1.05A | CLAS | CLAS | RVB-O | 1 | 1 | 2005 | Aardgas |  | 001 | Reznor | NB | 35,00 | 28,00 |  |  |  | VR | 041500033 | Euro T2530 L
800000573 | 4 | Luchtverhitter | 26H23 | LEGERPLAATS ERMELO | 167 | AS-magazijn | 625 | 0 | 1.05D | CLAS | CLAS | RVB-O | 1 | 2 | 2004 | Aardgas | Nee | 2 | Reznor |  | 35,00 | 28,00 |  |  | Ja, vastgoedbeh. | VR | 41500036 | Euro T2530 L
900126521 | 4 | Luchtverhitter | 26H23 | LEGERPLAATS ERMELO | 46 | Legeringsgebouw | 4331 | 0 | 13A | CLAS | CLAS | RVB-O | 1 | 1 | 1977 | Aardgas | Nee | 1 | Reznor |  | 53,00 | 52,00 |  |  | Ja, vastgoedbeh. | HR | 703342 | XJ 225
900078877 | 4 | Luchtverhitter | 26H23 | LEGERPLAATS ERMELO | 46 | Legeringsgebouw | 4331 | 1 | 53C | CLAS | CLAS | RVB-O | 1 | 1 | 1976 | Aardgas |  | 001 | Reznor | NB | 29,00 | 23,00 |  |  |  | VR | 603313 | XJ100
800000590 | 4 | Luchtverhitter | 26H23 | LEGERPLAATS ERMELO | 46 | Legeringsgebouw | 4331 | 1 | 58B | CLAS | CLAS | RVB-O | 1 | 2 | 1976 | Aardgas | Nee | 2 | Reznor | NB | 29,00 | 23,00 |  |  | Ja, vastgoedbeh. | VR | 603314 | X J100
800000591 | 4 | Luchtverhitter | 26H23 | LEGERPLAATS ERMELO | 46 | Legeringsgebouw | 4331 | 1 | 76B | CLAS | CLAS | RVB-O | 1 | 3 | 1976 | Aardgas | Nee | 3 | Reznor | NB | 29,00 | 23,00 |  | 1790 m3/h | Ja, vastgoedbeh. | VR | 603315 | XC100
900078875 | 4 | Luchtverhitter | 26H23 | LEGERPLAATS ERMELO | 48 | Kantoor- , Lesgebouw | 4331 | 1 | 53C | CLAS | CLAS | RVB-O | 1 | 1 | 1977 | Aardgas |  | 1 | Reznor |  | 29,00 | 23,00 |  |  |  | VR | 701812 | XJ100
800000593 | 4 | Luchtverhitter | 26H23 | LEGERPLAATS ERMELO | 48 | Kantoor- , Lesgebouw | 4331 | 1 | 58B | CLAS | CLAS | RVB-O | 1 | 2 | 1977 | Aardgas | Nee | 2 | Reznor | NB | 29,00 | 23,00 |  | 1790 m3/h | Ja, vastgoedbeh. | VR | 701813 | X J100
800000594 | 4 | Luchtverhitter | 26H23 | LEGERPLAATS ERMELO | 48 | Kantoor- , Lesgebouw | 4331 | 1 | 76B | CLAS | CLAS | RVB-O | 1 | 3 | 1977 | Aardgas | Nee | 3 | Reznor | NB | 29,00 | 23,00 |  |  | Ja, vastgoedbeh. | VR | 701814 | X J100
900126520 | 4 | Luchtverhitter | 26H23 | LEGERPLAATS ERMELO | 52 | Pompgebouw | 125 | 0 | 1 | CLAS | CLAS | RVB-O | 1 | 2 | 2014 | Aardgas | Nee | 2 | Mark |  | 22,00 | 21,80 |  |  | Ja, vastgoedbeh. | HR | T13n11405 | GSD 22
900127895 | 4 | Luchtverhitter | 26H23 | LEGERPLAATS ERMELO | 80 | Magazijn | 753 | 0 | 2 | CLAS | CLAS | RVB-O | 1 | 1 |  | Aardgas | Nee | 1 | Reznor |  | 58,20 | 57,20 |  |  | Ja, vastgoedbeh. | HR | 111500106 | UDSA 055-2
900126522 | 4 | Luchtverhitter | 26H23 | LEGERPLAATS ERMELO | 80 | Magazijn | 753 | 0 | 4 | CLAS | CLAS | RVB-O | 1 | 2 | 2013 | Aardgas | Nee | 2 | Reznor |  | 73,00 | 73,00 |  |  | Ja, vastgoedbeh. | HR | 131500175 | UDSA073-2
900075308 | 4 | Luchtverhitter | 26H23 | LEGERPLAATS ERMELO | 81 | Magazijn | 713 | 0 | 1 | CLAS | CLAS | RVB-O | 1 | 2 | 2006 | Aardgas |  | 002 | Reznor | NB | 66,04 | 59,50 |  |  |  | HR | 061500982 | UDSA55
900075307 | 4 | Luchtverhitter | 26H23 | LEGERPLAATS ERMELO | 81 | Magazijn | 713 | 0 | 2 | CLAS | CLAS | RVB-O | 1 | 1 | 2007 | Aardgas | Nee | 1 | Reznor | NB | 88,01 | 72,96 |  |  | Ja, vastgoedbeh. | VR | 071501209 | UDSA073
800000633 | 4 | Luchtverhitter | 26H23 | LEGERPLAATS ERMELO | 82 | Magazijn | 737 | 0 | 1 | CLAS | CLAS | RVB-O | 1 | 1 | 2007 | Aardgas |  | 001 | Reznor | NB | 66,04 | 54,74 |  |  |  | VR | 071500970 | UDSA055
800000634 | 4 | Luchtverhitter | 26H23 | LEGERPLAATS ERMELO | 82 | Magazijn | 737 | 0 | 5 | CLAS | CLAS | RVB-O | 1 | 3 | 2008 | Aardgas | Nee | 3 | Reznor | NB | 79,30 | 72,96 |  |  | Ja, vastgoedbeh. | HR | 081500296 | UDSA073-2
900133037 | 4 | Luchtverhitter | 26H23 | LEGERPLAATS ERMELO | 82 | Magazijn | 737 | 0 | 5 | CLAS | CLAS | RVB-O | 1 | 2 | 2014 | Aardgas | Nee | 2 | Reznor |  | 88,10 | 73,00 |  |  | Ja, vastgoedbeh. | VR | 141500309 | UDSA 073-3
900124634 | 4 | Luchtverhitter | 26H23 | LEGERPLAATS ERMELO | 83 | Werkplaats | 661 | 0 | 1 | CLAS | CLAS | RVB-O | 1 | 1 |  | Aardgas | Nee | 002 | Reznor |  | 65,90 | 54,00 |  |  | Ja, vastgoedbeh. | VR | 091500112 | UDSA055-2
900126524 | 4 | Luchtverhitter | 26H23 | LEGERPLAATS ERMELO | 83 | Werkplaats | 661 | 0 | 6 | CLAS | CLAS | RVB-O | 1 | 2 | 2010 | Aardgas | Nee | 2 | Reznor |  | 72,00 | 72,00 |  |  | Ja, vastgoedbeh. | HR | 101500967 | UDSA073-2
900126526 | 4 | Luchtverhitter | 26H23 | LEGERPLAATS ERMELO | 84 | Werkplaats | 749 | 0 | 3 | CLAS | CLAS | RVB-O | 1 | 1 | 2013 | Aardgas | Nee | 1 | Reznor |  | 73,00 | 73,00 |  |  | Ja, vastgoedbeh. | HR | 091500016 | UDSA073-2
900126525 | 4 | Luchtverhitter | 26H23 | LEGERPLAATS ERMELO | 84 | Werkplaats | 749 | 0 | 4 | CLAS | CLAS | RVB-O | 1 | 2 | 2009 | Aardgas | Nee | 2 | Reznor |  | 55,00 | 55,00 |  |  | Ja, vastgoedbeh. | HR | 091500637 | UDSA 055-2
800000643 | 4 | Luchtverhitter | 26H23 | LEGERPLAATS ERMELO | 86 | Magazijn | 742 | 0 | 13 | CLAS | CLAS | RVB-O | 1 | 1 | 1992 | Aardgas |  | 001 | Mark | NB | 202,50 | 160,00 |  |  |  | VR | 92042 | G-160-H
800000644 | 4 | Luchtverhitter | 26H23 | LEGERPLAATS ERMELO | 87 | Magazijn | 706 | 0 | 10 | CLAS | CLAS | RVB-O | 1 | 1 | 1992 | Aardgas |  | 001 | Mark | 913711 | 202,50 | 160,00 |  |  |  | VR | 92043 | G-160-H
800001159 | 4 | Luchtverhitter | 32F02 | KAMP AOCS NW MILLIGEN | 220 | Opslag , Brandweerloods | 297 | 0 | 1 | CLSK | CLSK | RVB-O | 1 | 1 | 1996 | Aardgas |  | 001 | Reznor | NB | 42,70 | 35,00 |  |  |  | VR | 961501568 | Euro T-2536 J
900086000 | 4 | Luchtverhitter | 32F02 | KAMP AOCS NW MILLIGEN | 268F | Romneyloods | 220 | 0 | 1 | CLSK | CLSK | RVB-O | 1 | 1 | 1996 | Aardgas |  | 001 | Mark | 961319 | 36,30 | 32,70 |  |  |  | HR | B1N01890 | GNSTP 37 EK
900091359 | 4 | Luchtverhitter | 32F11 | LEGERPLAATS STROE | 109 | Werkplaats , Opslag | 1136 | 0 | 1C | CLAS | CLAS | RVB-O | 1 | 1 | 2010 | Aardgas |  | 1 | Universum |  | 38,60 | 33,80 |  |  |  | HR | 3510003 | URS35
900099806 | 4 | Luchtverhitter | 32F11 | LEGERPLAATS STROE | 109 | Werkplaats , Opslag | 1136 | 0 | 1C | CLAS | CLAS | RVB-O | 1 | 2 | 2010 | Aardgas |  | 2 | Universum |  | 38,60 | 33,80 |  |  |  | HR | 3510004 | URS35
800000906 | 4 | Luchtverhitter | 32F11 | LEGERPLAATS STROE | 109 | Werkplaats , Opslag | 1136 | 0 | 8 | CLAS | CLAS | RVB-O | 1 | 3 | 1994 | Aardgas | Nee | 3 | Mark |  | 119,90 | 96,00 |  |  | Ja, vastgoedbeh. | VR | N6T940358 | GC98GU
900130502 | 4 | Luchtverhitter | 32F11 | LEGERPLAATS STROE | 155 | AS-magazijn | 6520 | 0 | 26 | CLAS | CLAS | RVB-O | 1 | 1 | 2010 | Aardgas | Nee | 1 | Weishaupt |  | 110,00 | 100,00 |  |  | Ja, vastgoedbeh. | HR | 594512410 | WG10N/1-D-Z-LN
900130503 | 4 | Luchtverhitter | 32F11 | LEGERPLAATS STROE | 155 | AS-magazijn | 6520 | 0 | 26 | CLAS | CLAS | RVB-O | 1 | 2 | 2010 | Aardgas | Nee | 2 | Weishaupt |  | 110,00 | 100,00 |  |  | Ja, vastgoedbeh. | HR | 594512510 | WG10N/1-D-Z-LN
900128443 | 4 | Luchtverhitter | 32F11 | LEGERPLAATS STROE | 256 | Werkplaats | 5199 | 0 | 7 | CLAS | CLAS | RVB-O | 1 | 1 | 2007 | Aardgas | Nee | 1 | Mark |  | 82,00 | 80,40 | Deur 35 rechts |  | Ja, vastgoedbeh. | HR | M13N01820 | GNSE 88
900128444 | 4 | Luchtverhitter | 32F11 | LEGERPLAATS STROE | 256 | Werkplaats | 5199 | 0 | 7 | CLAS | CLAS | RVB-O | 1 | 2 | 2007 | Aardgas | Nee | 2 | Mark |  | 82,00 | 80,40 | Deur 35 Links |  | Ja, vastgoedbeh. | HR | M13N01860 | GNSE 88
900084112 | 4 | Luchtverhitter | 32F11 | LEGERPLAATS STROE | 350 | Voertuigenloods | 5111 | 0 | 3 | CLAS | CLAS | RVB-O | 1 | 1 | 1994 | Aardgas |  | 1 | Mark |  | 20,50 | 18,00 |  | Buitenwerking |  | HR | 5866 | Infra 22
800001168 | 4 | Luchtverhitter | 32H02 | MC HARSKAMP | 404 | Magazijn | 668 | 0 | 1 | CLAS | CLAS | RVB-O | 1 | 1 | 1987 | Aardgas | Nee | 001 | Mark | NB | 90,00 | 72,00 |  |  | Ja, vastgoedbeh. | VR | 10587784 | GS 74
800001187 | 4 | Luchtverhitter | 32H02 | MC HARSKAMP | 404 | Magazijn | 668 | 0 | 1 | CLAS | CLAS | RVB-O | 1 | 2 | 1987 | Aardgas |  | 002 | Mark | NB | 92,00 | 81,00 |  |  |  | HR | NB | GS 74
800001188 | 4 | Luchtverhitter | 32H02 | MC HARSKAMP | 405 | Magazijn | 668 | 0 | 1 | CLAS | CLAS | RVB-O | 1 | 1 |  | Aardgas |  | 001 | Mark | NB | 92,00 | 81,00 |  |  |  | HR | NB | GS 74
800001189 | 4 | Luchtverhitter | 32H02 | MC HARSKAMP | 405 | Magazijn | 668 | 0 | 1 | CLAS | CLAS | RVB-O | 1 | 2 |  | Aardgas |  | 002 | Mark | NB | 92,00 | 81,00 |  |  |  | HR | NB | GS 74
800001190 | 4 | Luchtverhitter | 32H02 | MC HARSKAMP | 406 | Magazijn | 784 | 0 | 1 | CLAS | CLAS | RVB-O | 1 | 1 | 1987 | Aardgas |  | 001 | Mark | NB | 54,40 | 49,00 |  |  |  | HR | 105 | GS44
800001191 | 4 | Luchtverhitter | 32H02 | MC HARSKAMP | 406 | Magazijn | 784 | 0 | 1 | CLAS | CLAS | RVB-O | 1 | 2 | 1987 | Aardgas |  | 002 | Mark | NB | 60,00 | 48,00 |  |  |  | VR | NB | GS49
800001192 | 4 | Luchtverhitter | 32H02 | MC HARSKAMP | 406 | Magazijn | 784 | 0 | 1 | CLAS | CLAS | RVB-O | 1 | 3 | 1987 | Aardgas |  | 003 | Mark | NB | 82,00 | 66,00 |  |  |  | VR | NB | GS66
800001197 | 4 | Luchtverhitter | 32H02 | MC HARSKAMP | 407 | Magazijn | 668 | 0 | 1 | CLAS | CLAS | RVB-O | 1 | 1 | 1987 | Aardgas |  | 001 | Mark | NB | 90,00 | 72,00 |  |  |  | VR | NB | GS 74
800001198 | 4 | Luchtverhitter | 32H02 | MC HARSKAMP | 407 | Magazijn | 668 | 0 | 1 | CLAS | CLAS | RVB-O | 1 | 2 |  | Aardgas |  | 002 | Mark | NB | 90,00 | 72,00 |  |  |  | VR | NB | GS 74
800001199 | 4 | Luchtverhitter | 32H02 | MC HARSKAMP | 408 | Kantinegebouw | 657 | 0 | 6 | CLAS | CLAS | RVB-O | 1 | 1 | 1987 | Aardgas |  | 1 | Mark |  | 49,00 | 43,60 |  |  |  | HR |  | GS44
800001201 | 4 | Luchtverhitter | 32H02 | MC HARSKAMP | 408 | Kantinegebouw | 657 | 0 | 6 | CLAS | CLAS | RVB-O | 1 | 2 | 1987 | Aardgas |  | 2 | Mark |  | 74,00 | 65,00 |  |  |  | HR |  | GS66
800001202 | 4 | Luchtverhitter | 32H02 | MC HARSKAMP | 409 | Magazijn | 657 | 0 | 1 | CLAS | CLAS | RVB-O | 1 | 1 | 1987 | Aardgas |  | 1 | Mark |  | 90,00 | 72,00 |  |  |  | VR |  | GS74
800001203 | 4 | Luchtverhitter | 32H02 | MC HARSKAMP | 409 | Magazijn | 657 | 0 | 1 | CLAS | CLAS | RVB-O | 1 | 2 | 1978 | Aardgas |  | 002 | Mark | NB | 90,00 | 72,00 |  |  |  | VR | NB | GS74
800001206 | 4 | Luchtverhitter | 32H02 | MC HARSKAMP | 410 | Magazijn | 657 | 0 | 1 | CLAS | CLAS | RVB-O | 1 | 1 | 1987 | Aardgas |  | 1 | Mark |  | 90,00 | 72,00 |  |  |  | VR |  | GS74
900130861 | 4 | Luchtverhitter | 32H02 | MC HARSKAMP | 410 | Magazijn | 657 | 0 | 1 | CLAS | CLAS | RVB-O | 1 | 2 | 2018 | Aardgas | Nee | 2 | Mark |  | 90,00 | 78,00 |  |  | Ja, vastgoedbeh. | HR | X15n01086 | GSX 90
800001208 | 4 | Luchtverhitter | 32H02 | MC HARSKAMP | 411 | Magazijn | 740 | 0 | 1 | CLAS | CLAS | RVB-O | 1 | 1 | 1987 | Aardgas |  | 1 | Mark |  | 54,00 | 48,00 |  |  |  | HR |  | GS44
800001209 | 4 | Luchtverhitter | 32H02 | MC HARSKAMP | 411 | Magazijn | 740 | 0 | 1 | CLAS | CLAS | RVB-O | 1 | 2 | 1987 | Aardgas |  | 002 | Mark | NB | 54,00 | 44,00 |  |  |  | VR | NB | GS 44
800001212 | 4 | Luchtverhitter | 32H02 | MC HARSKAMP | 412 | Magazijn | 668 | 0 | 1 | CLAS | CLAS | RVB-O | 1 | 1 |  | Aardgas |  | 001 | Mark | NB | 90,00 | 72,00 |  |  |  | VR | NB | GS74
800001213 | 4 | Luchtverhitter | 32H02 | MC HARSKAMP | 412 | Magazijn | 668 | 0 | 1 | CLAS | CLAS | RVB-O | 1 | 2 |  | Aardgas |  | 002 | Mark | NB | 90,00 | 72,00 |  |  |  | VR | NB | GS74
800001214 | 4 | Luchtverhitter | 32H02 | MC HARSKAMP | 413 | Magazijn | 668 | 0 | 1 | CLAS | CLAS | RVB-O | 1 | 1 |  | Aardgas |  | 001 | Mark |  | 90,00 | 72,00 |  |  |  | VR |  | GS74
800001215 | 4 | Luchtverhitter | 32H02 | MC HARSKAMP | 413 | Magazijn | 668 | 0 | 1 | CLAS | CLAS | RVB-O | 1 | 2 |  | Aardgas |  | 002 | Mark | NB | 90,00 | 72,00 |  |  |  | VR | NB | GS74
800001217 | 4 | Luchtverhitter | 32H02 | MC HARSKAMP | 414 | Magazijn | 668 | 0 | 1 | CLAS | CLAS | RVB-O | 1 | 1 | 1987 | Aardgas |  | 001 | Mark | NB | 90,00 | 72,00 |  |  |  | VR | NB | GS 74
800001218 | 4 | Luchtverhitter | 32H02 | MC HARSKAMP | 414 | Magazijn | 668 | 0 | 1 | CLAS | CLAS | RVB-O | 1 | 2 | 1987 | Aardgas |  | 002 | Mark | NB | 90,00 | 72,00 |  |  |  | VR | NB | GS 74
800001220 | 4 | Luchtverhitter | 32H02 | MC HARSKAMP | 415 | Goederenloods | 1376 | 0 | 3B | CLAS | CLAS | RVB-O | 1 | 1 | 1988 | Aardgas |  | 1 | Mark |  | 89,90 | 82,00 |  |  |  | HR | 88854 | GS74
800001221 | 4 | Luchtverhitter | 32H02 | MC HARSKAMP | 415 | Goederenloods | 1376 | 0 | 3B | CLAS | CLAS | RVB-O | 1 | 2 | 1988 | Aardgas |  | 2 | Mark |  | 82,00 | 72,00 |  |  |  | HR | 88853 | GS74
800001222 | 4 | Luchtverhitter | 32H02 | MC HARSKAMP | 415 | Goederenloods | 1376 | 0 | 3B | CLAS | CLAS | RVB-O | 1 | 3 | 1987 | Aardgas |  | 003 | Mark | NB | 82,00 | 66,00 |  |  |  | VR | NB | GS 66
800001223 | 4 | Luchtverhitter | 32H02 | MC HARSKAMP | 415 | Goederenloods | 1376 | 0 | 3B | CLAS | CLAS | RVB-O | 1 | 4 | 1987 | Aardgas |  | 004 | Mark | NB | 82,00 | 66,00 |  |  |  | VR | NB | GS 66
800001234 | 4 | Luchtverhitter | 32H04 | MC DE DRIESPRONG | G | Lesgebouw | 166 | 0 | 1 | CLAS | CLAS | RVB-O | 1 | 1 | 1995 | Aardgas |  | 001 | Mark | NB | 23,40 | 19,70 |  |  |  | VR | N6B950085 | GSP 18
800001235 | 4 | Luchtverhitter | 32H04 | MC DE DRIESPRONG | L02 | Magazijn | 709 | 0 | 1 | CLAS | CLAS | RVB-O | 1 | 1 | 1990 | Aardgas |  | 001 | Mark | NB | 63,30 | 50,00 |  |  |  | VR | 90103 | G50H
800001236 | 4 | Luchtverhitter | 32H04 | MC DE DRIESPRONG | L06 | Stalling | 712 | 0 | 1 | CLAS | CLAS | RVB-O | 1 | 1 | 1995 | Aardgas |  | 001 | Mark | NB | 55,00 | 43,20 |  |  |  | VR | 0951105 | GSP 45
900118375 | 4 | Luchtverhitter | 32H04 | MC DE DRIESPRONG | L12 | Stalling | 709 | 0 | 2 | CLAS | CLAS | RVB-O | 1 | 1 | 2016 | Aardgas | Nee | 1 | Mark |  | 57,00 | 51,50 |  |  | Ja, vastgoedbeh. | HR | V2N00008 | GN50CB11
800001240 | 4 | Luchtverhitter | 32H04 | MC DE DRIESPRONG | L26 | Magazijn | 608 | 0 | 1 | CLAS | CLAS | RVB-O | 1 | 1 | 1995 | Aardgas | Nee | 001 | Mark | NB | 63,00 | 50,00 |  |  | Ja, vastgoedbeh. | VR | N1951106 | GSP 50
800001241 | 4 | Luchtverhitter | 32H04 | MC DE DRIESPRONG | L27 | Magazijn | 705 | 0 | 1 | CLAS | CLAS | RVB-O | 1 | 1 | 1999 | Aardgas | Nee | 1 | Mark | NB | 99,00 | 80,00 |  |  | Ja, vastgoedbeh. | VR | ETNO1569 | GSP 88
800001242 | 4 | Luchtverhitter | 32H04 | MC DE DRIESPRONG | L27 | Magazijn | 705 | 0 | 1 | CLAS | CLAS | RVB-O | 1 | 2 | 1999 | Aardgas | Nee | 2 | Mark | NB | 99,00 | 80,00 |  |  | Ja, vastgoedbeh. | VR | E1N01570 | GNSTE88EK
800001244 | 4 | Luchtverhitter | 32H04 | MC DE DRIESPRONG | L28 | Magazijn | 724 | 0 | 1 | CLAS | CLAS | RVB-O | 1 | 3 | 1990 | Aardgas | Nee | 3 | Mark | NB | 63,30 | 50,00 |  |  | Ja, vastgoedbeh. | VR | 90098 | G50H
800001243 | 4 | Luchtverhitter | 32H04 | MC DE DRIESPRONG | L28 | Magazijn | 724 | 0 | 10 | CLAS | CLAS | RVB-O | 1 | 1 | 1995 | Aardgas | Nee | 001 | Mark | NB | 69,00 | 54,00 |  |  | Ja, vastgoedbeh. | VR | No951107 | GPS 56
800001245 | 4 | Luchtverhitter | 32H04 | MC DE DRIESPRONG | L28 | Magazijn | 724 | 0 | 4 | CLAS | CLAS | RVB-O | 1 | 2 | 1995 | Aardgas | Nee | 002 | Mark | NB | 69,00 | 54,00 |  |  | Ja, vastgoedbeh. | VR | N 1951108 | GPS 56
800001250 | 4 | Luchtverhitter | 32H04 | MC DE DRIESPRONG | L30 | Stalling | 709 | 0 | 3 | CLAS | CLAS | RVB-O | 1 | 1 | 1995 | Aardgas | Nee | 001 | Mark | NB | 110,00 | 86,00 |  |  | Ja, vastgoedbeh. | VR | 950350 | GCE90
800001251 | 4 | Luchtverhitter | 32H04 | MC DE DRIESPRONG | L30 | Stalling | 709 | 0 | 3 | CLAS | CLAS | RVB-O | 1 | 2 | 1995 | Aardgas | Nee | 002 | Mark | NB | 110,00 | 86,00 |  |  | Ja, vastgoedbeh. | VR | 950349 | GCE90
800001253 | 4 | Luchtverhitter | 32H04 | MC DE DRIESPRONG | L31 | Magazijn | 711 | 0 | 3 | CLAS | CLAS | RVB-O | 1 | 1 | 1990 | Aardgas |  | 001 | Mark | 98056 | 63,30 | 50,00 |  |  |  | VR | 90102 | G-50-H
900126447 | 4 | Luchtverhitter | 32H04 | MC DE DRIESPRONG | L31 | Magazijn | 711 | 0 | 7 | CLAS | CLAS | RVB-O | 1 | 2 | 1998 | Aardgas | Nee | 2 | Reznor |  | 30,00 | 28,80 |  |  | Ja, vastgoedbeh. | HR | 961501211 | Euro T2531A
800000997 | 4 | Luchtverhitter | 33A01 | KAMP NIEUW MILLIGEN | 114 | Werkplaats | 332 | 0 | 1 | CLAS | CLAS | RVB-O | 1 | 1 | 2000 | Aardgas |  | 001 | Mark |  | 182,20 | 166,00 |  |  |  | HR | F2N00105 | G 160S1 CB11
800001007 | 4 | Luchtverhitter | 33A01 | KAMP NIEUW MILLIGEN | 129 | Magazijn | 239 | 0 | 1 | CLAS | CLAS | RVB-O | 1 | 1 | 1999 | Aardgas |  | 001 | Mark | 985861 | 33,50 | 30,20 |  |  |  | HR | E1N0198 | GNSTE 33 EK
800001008 | 4 | Luchtverhitter | 33A01 | KAMP NIEUW MILLIGEN | 129 | Magazijn | 239 | 0 | 1 | CLAS | CLAS | RVB-O | 1 | 2 | 1999 | Aardgas |  | 002 | Mark | 985861 | 33,50 | 30,20 |  |  |  | HR | E1N01099 | GNSTE33EK
800001025 | 4 | Luchtverhitter | 33A01 | KAMP NIEUW MILLIGEN | 22 | Werkplaats | 713 | 0 | 2 | CLAS | CLAS | RVB-O | 1 | 1 | 1982 | Aardgas | Nee | 1 | Mark | 5402 | 59,90 | 48,00 |  |  | Ja, vastgoedbeh. | VR | 82054 | GS 49
800001026 | 4 | Luchtverhitter | 33A01 | KAMP NIEUW MILLIGEN | 22 | Werkplaats | 713 | 0 | 3 | CLAS | CLAS | RVB-O | 1 | 2 | 1982 | Aardgas | Nee | 2 | Mark | 5402 | 59,90 | 48,00 |  |  | Ja, vastgoedbeh. | VR | E1N000933 | GNST 44 EK
800001027 | 4 | Luchtverhitter | 33A01 | KAMP NIEUW MILLIGEN | 24 | Werkplaats | 685 | 0 | 5 | CLAS | CLAS | RVB-O | 1 | 1 | 2003 | Aardgas |  | 1 | Mark | NB | 89,00 | 80,00 | Haakse bocht |  |  | HR | I13N00106 | GNSE 88
800001030 | 4 | Luchtverhitter | 33A01 | KAMP NIEUW MILLIGEN | 25 | Magazijn | 774 | 0 | 2 | CLAS | CLAS | RVB-O | 1 | 1 |  | Aardgas |  | 1 | Mark | 85720 | 89,90 | 72,00 |  |  |  | VR | 88560 | GS74
800001031 | 4 | Luchtverhitter | 33A01 | KAMP NIEUW MILLIGEN | 25 | Magazijn | 774 | 0 | 2 | CLAS | CLAS | RVB-O | 1 | 2 | 1988 | Aardgas |  | 2 | Mark | 85720 | 89,90 | 72,00 |  |  |  | VR | 88559 | GS74
800001690 | 4 | Luchtverhitter | 33A01 | KAMP NIEUW MILLIGEN | 28 | Werkplaats | 2331 | 0 | 20 | CLAS | CLAS | RVB-O | 1 | 4 | 2003 | Aardgas | Nee | 4 | Mark | NB | 239,20 | 218,00 |  | Ventilatorgasbrander | Ja, vastgoedbeh. | HR | 12N00007 | GN210S1CB11
800001718 | 4 | Luchtverhitter | 33A01 | KAMP NIEUW MILLIGEN | 28 | Werkplaats | 2331 | 0 | 7 | CLAS | CLAS | RVB-O | 1 | 5 | 2000 | Aardgas | Nee | 5 | Elco Oskamp | NB | 190,00 | 100,00 |  |  | Ja, vastgoedbeh. | Conventioneel | 13002314A | EK03.20G-1-11
800000889 | 4 | Luchtverhitter | 33A01 | KAMP NIEUW MILLIGEN | 30 | Werkplaats | 674 | 0 | 1 | CLAS | CLAS | RVB-O | 1 | 1 | 1998 | Aardgas |  | 1 | Mark | NB | 23,00 | 20,00 |  |  |  | HR | D1N02431 | GNSTP 18
800000891 | 4 | Luchtverhitter | 33A01 | KAMP NIEUW MILLIGEN | 30 | Werkplaats | 674 | 0 | 1 | CLAS | CLAS | RVB-O | 1 | 2 | 1998 | Aardgas |  | 3 | Mark | 981307 | 60,50 | 54,50 |  |  |  | HR | D1N02119 | GNCTP - 59
800000892 | 4 | Luchtverhitter | 33A01 | KAMP NIEUW MILLIGEN | 30 | Werkplaats | 674 | 0 | 1 | CLAS | CLAS | RVB-O | 1 | 3 | 1998 | Aardgas |  | 2 | Mark | 981307 | 60,50 | 54,50 |  |  |  | HR | D1N02118 | GNCTP - 59
800000895 | 4 | Luchtverhitter | 33A01 | KAMP NIEUW MILLIGEN | 43 | Brandweergarage | 455 | 0 | 1 | CLAS | CLAS | RVB-O | 1 | 1 | 2003 | Aardgas |  | 001 | Mark | 224059 | 239,00 | 218,00 |  |  |  | HR | 12N00005 | GN210 S1CB11
800001263 | 4 | Luchtverhitter | 33A03 | INFANTERIE SCHIETKAMP | 232 | Schijvenwerkplaats NH | 168 | 0 | 5 | CLAS | CLAS | RVB-O | 1 | 1 | 1984 | Aardgas |  | 001 | Mark | 134 | 33,90 | 27,10 |  |  |  | VR | 103 | GC-28M
900126448 | 4 | Luchtverhitter | 33A03 | INFANTERIE SCHIETKAMP | 271 | Baangebouw India | 136 | 0 | 5 | CLAS | CLAS | RVB-O | 1 | 1 | 2018 | Propaan/LPG | Nee | 1 | Brink |  | 20,00 | 16,00 |  |  | Ja, vastgoedbeh. | VR | 005701181003 | Elan 16 2.0 Upflow
800001272 | 4 | Luchtverhitter | 33A03 | INFANTERIE SCHIETKAMP | 275 | Sanitairgebouw | 87 | 0 | 15 | CLAS | CLAS | RVB-O | 1 | 1 | 2014 | Propaan/LPG | Nee | 1 | Mark | 2402220A | 38,40 | 35,00 |  | incl. voorzetbrander | Ja, vastgoedbeh. | HR | J2N0044 | WLE30
900117863 | 4 | Luchtverhitter | 33C10 | LEGERPLAATS HARSKAMP (GWK) | 127 | KEK-gebouw | 2974 | 0 | 1 | CLAS | CLAS | RVB-O | 1 | 1 | 2015 | Aardgas | Nee |  | Reznor |  | 49,90 | 41,00 |  |  | Ja, vastgoedbeh. | VR | 151500298 | Nortec HVAC Euro-T-2546-E
900096010 | 4 | Luchtverhitter | 33C13 | POST HARSKAMP | 121A | Voertuigstalling | 76 | 0 | 1 | CLAS | CLAS | RVB-O | 1 | 1 | 2010 | Aardgas |  | 1 | Thermagas |  | 17,60 | 14,60 |  |  |  | VR | 094200242 | VRA 16-2
900030839 | 4 | Luchtverhitter | 34G09 | KAMP LETTEBOER | 35 | Bureelgebouw | 6468 | 0 | 23 | CLAS | CLAS | RVB-O | 1 | 1 | 1996 | Aardgas | Nee | 1 | Reznor |  | 49,90 | 41,00 | Op dak |  | Ja, vastgoedbeh. | VR | 961501417 | RPVJ-2546

## 5
ComponentID | ComponentSoortID | ComponentSoort | Object | Objectnaam | Gebouw | Gebouwnaam | BVO | Bouwlaag | Ruimte | Hoofdgebruiker | Objecthoofdgebruiker | Regio | Aantal | BI code | Bouwjaar | Brandstof | Buiten gebruik gesteld | DVD-code | Fabrikant | Installatienummer | Max nom belasting bovenwaarde | Maximale nominale vermogen | Nadere locatiebepaling | Nadere specificatie bwd/instl | Onderhoudsplicht | Rendementscategorie | Serienummer | Stenen rookgasafvoer | Type
900110917 | 5 | Kachel | 32F02 | KAMP AOCS NW MILLIGEN | 276 | Bedrijfsrestaurant | 2131 | 0 | 17 | CLSK | CLSK | RVB-O | 1 | 1 | 2006 | Aardgas |  | 1 | Faber |  | 7,10 | 6,10 |  |  |  | HR | 0A090162/0063AR3541 | Nee | Spectra C11C31
800001193 | 5 | Kachel | 32H02 | MC HARSKAMP | 406 | Magazijn | 784 | 0 | 2 | CLAS | CLAS | RVB-O | 1 | 1 | 2005 | Aardgas |  | 001 | DRU | 2317604295 | 8,30 | 6,40 |  |  |  | VR | ART6 | Nee | G6
800001194 | 5 | Kachel | 32H02 | MC HARSKAMP | 406 | Magazijn | 784 | 0 | 3 | CLAS | CLAS | RVB-O | 1 | 2 | 2005 | Aardgas | Nee | 2 | DRU | NB | 3,30 | 2,43 |  |  | Ja, vastgoedbeh. | VR | 2310302079 | Nee | ART2
800001195 | 5 | Kachel | 32H02 | MC HARSKAMP | 406 | Magazijn | 784 | 0 | 4 | CLAS | CLAS | RVB-O | 1 | 3 | 2005 | Aardgas | Nee | 3 | DRU | NB | 5,45 | 3,98 |  |  | Ja, vastgoedbeh. | VR | 2309004275 | Nee | ART4
800001204 | 5 | Kachel | 32H02 | MC HARSKAMP | 409 | Magazijn | 657 | 0 | 2 | CLAS | CLAS | RVB-O | 1 | 1 | 1982 | Aardgas | Nee | 001 | DRU | NB | 4,80 | 3,00 |  |  | Ja, vastgoedbeh. | Conventioneel | 234138237 | Nee | Drugasar
800001205 | 5 | Kachel | 32H02 | MC HARSKAMP | 409 | Magazijn | 657 | 0 | 4 | CLAS | CLAS | RVB-O | 1 | 2 | 1984 | Aardgas | Nee | 2 | DRU | NB | 6,00 | 5,00 |  |  | Ja, vastgoedbeh. | VR | 232848227 | Nee | Drugasar G2
800001210 | 5 | Kachel | 32H02 | MC HARSKAMP | 411 | Magazijn | 740 | 0 | 3 | CLAS | CLAS | RVB-O | 1 | 1 | 1987 | Aardgas |  | 001 | DRU | NB | 5,00 | 4,00 |  |  |  | VR | 234138237 | Nee | G3T-01
800001211 | 5 | Kachel | 32H02 | MC HARSKAMP | 411 | Magazijn | 740 | 0 | 5 | CLAS | CLAS | RVB-O | 1 | 2 | 1987 | Aardgas | Nee | 2 | DRU | NB | 3,00 | 2,00 |  |  | Ja, vastgoedbeh. | Conventioneel | NB | Nee | G2
800001219 | 5 | Kachel | 32H02 | MC HARSKAMP | 415 | Goederenloods | 1376 | 0 | 3 | CLAS | CLAS | RVB-O | 1 | 1 |  | Aardgas |  | 001 | Dru | NB | 6,00 | 5,00 |  |  |  | VR | 234138267 | Nee | G3T-02
800001225 | 5 | Kachel | 32H02 | MC HARSKAMP | 415 | Goederenloods | 1376 | 0 | 4 | CLAS | CLAS | RVB-O | 1 | 2 |  | Aardgas | Nee | 2 | Dru | NB | 6,00 | 5,00 |  |  | Ja, vastgoedbeh. | VR | 234138353 | Nee | G3T 01 (Giveg)
800001224 | 5 | Kachel | 32H02 | MC HARSKAMP | 415 | Goederenloods | 1376 | 0 | 5 | CLAS | CLAS | RVB-O | 1 | 3 |  | Aardgas | Nee | 3 | Dru | NB | 6,00 | 5,00 |  |  | Ja, vastgoedbeh. | VR | 2341381058 | Nee | G3T 17 (Giveg)
800001226 | 5 | Kachel | 32H02 | MC HARSKAMP | 415 | Goederenloods | 1376 | 0 | 6 | CLAS | CLAS | RVB-O | 1 | 4 | 2007 | Aardgas | Nee | 4 | Dru | NB | 8,00 | 6,00 |  |  | Ja, vastgoedbeh. | VR | 2313407232033 | Nee | ART5
800001239 | 5 | Kachel | 32H04 | MC DE DRIESPRONG | L26 | Magazijn | 608 | 0 | 3 | CLAS | CLAS | RVB-O | 1 | 1 |  | Aardgas |  | 001 | DRU | NB | 3,30 | 2,43 |  |  |  | VR | 23228 95254 | Nee | G2T-03
800001246 | 5 | Kachel | 32H04 | MC DE DRIESPRONG | L28 | Magazijn | 724 | 0 | 8 | CLAS | CLAS | RVB-O | 1 | 1 |  | Aardgas |  | 001 | DRU | 23413951 | 4,80 | 3,50 |  |  |  | VR | 2345195346 | Nee | G3T
800001247 | 5 | Kachel | 32H04 | MC DE DRIESPRONG | L28 | Magazijn | 724 | 0 | 9 | CLAS | CLAS | RVB-O | 1 | 2 |  | Aardgas | Nee | 2 | DRU | NB | 8,00 | 6,00 |  |  | Ja, vastgoedbeh. | VR | 2352094942 | Nee | G5T
900129378 | 5 | Kachel | 32H04 | MC DE DRIESPRONG | L30 | Stalling | 709 | 0 | 1 | CLAS | CLAS | RVB-O | 1 | 1 | 2018 | Aardgas | Nee | 1 | DRU |  | 9,00 | 7,00 |  |  | Ja, vastgoedbeh. | VR |  | Nee | Art 6
900129379 | 5 | Kachel | 32H04 | MC DE DRIESPRONG | L30 | Stalling | 709 | 0 | 2 | CLAS | CLAS | RVB-O | 1 | 2 | 2018 | Aardgas | Nee | 2 | DRU |  | 9,00 | 7,00 |  |  | Ja, vastgoedbeh. | VR | 235759402 | Nee | G6T/01
900115900 | 5 | Kachel | 32H04 | MC DE DRIESPRONG | P02 | Instructie- , Privaatgebouw | 143 | 0 | 1 | CLAS | CLAS | RVB-O | 1 | 1 | 2014 | Aardgas | Nee | 1 | Dru |  | 8,20 | 8,00 |  |  | Ja, vastgoedbeh. | HR | 2319013273028 | Nee | Art 8
900115902 | 5 | Kachel | 32H04 | MC DE DRIESPRONG | P02 | Instructie- , Privaatgebouw | 143 | 0 | 2 | CLAS | CLAS | RVB-O | 1 | 2 | 2014 | Aardgas | Nee | 2 | Dru |  | 8,00 | 6,00 |  |  | Ja, vastgoedbeh. | VR | 23176 | Nee | Art6
800000987 | 5 | Kachel | 33A01 | KAMP NIEUW MILLIGEN | 101 | Bureelgebouw | 264 | 0 | 3 | CLAS | CLAS | RVB-O | 1 | 1 |  | Aardgas |  | 001 | DRU |  | 6,00 | 4,00 |  |  |  | Conventioneel |  | Nee | G4T
900129380 | 5 | Kachel | 33A01 | KAMP NIEUW MILLIGEN | 101 | Bureelgebouw | 264 | 0 | 3A | CLAS | CLAS | RVB-O | 1 | 2 | 2018 | Aardgas | Nee | 2 | DRU |  | 6,00 | 4,00 |  |  | Ja, vastgoedbeh. | Conventioneel | 1324507437460 | Nee | Art 4 serie 01
800000989 | 5 | Kachel | 33A01 | KAMP NIEUW MILLIGEN | 101 | Bureelgebouw | 264 | 0 | 4 | CLAS | CLAS | RVB-O | 1 | 3 |  | Aardgas | Nee | 3 | DRU | NB | 6,00 | 4,00 |  |  | Ja, vastgoedbeh. | Conventioneel | NB | Nee | G4T serie 01
800000990 | 5 | Kachel | 33A01 | KAMP NIEUW MILLIGEN | 101 | Bureelgebouw | 264 | 0 | 5 | CLAS | CLAS | RVB-O | 1 | 4 |  | Aardgas | Nee | 4 | DRU | NB | 6,00 | 4,00 |  |  | Ja, vastgoedbeh. | Conventioneel | NB | Nee | G4T serie 01
800001721 | 5 | Kachel | 33A01 | KAMP NIEUW MILLIGEN | 101 | Bureelgebouw | 264 | 1 | 6 | CLAS | CLAS | RVB-O | 1 | 1 |  | Aardgas |  | 001 | DRU | NB | 6,00 | 4,00 |  |  |  | Conventioneel | 01 | Nee | G4T
800000992 | 5 | Kachel | 33A01 | KAMP NIEUW MILLIGEN | 101 | Bureelgebouw | 264 | 1 | 7 | CLAS | CLAS | RVB-O | 1 | 3 |  | Aardgas | Nee | 3 | DRU | NB | 6,00 | 4,00 |  |  | Ja, vastgoedbeh. | Conventioneel | 01 | Nee | G4T serie 01
800000993 | 5 | Kachel | 33A01 | KAMP NIEUW MILLIGEN | 101 | Bureelgebouw | 264 | 1 | 8 | CLAS | CLAS | RVB-O | 1 | 4 |  | Aardgas | Nee | 4 | DRU | NB | 6,00 | 4,00 |  |  | Ja, vastgoedbeh. | Conventioneel | NB | Nee | G4T serie 01
800000991 | 5 | Kachel | 33A01 | KAMP NIEUW MILLIGEN | 101 | Bureelgebouw | 264 | 1 | 9 | CLAS | CLAS | RVB-O | 1 | 5 |  | Aardgas | Nee | 5 | DRU |  | 6,00 | 4,00 |  |  | Ja, vastgoedbeh. | Conventioneel |  | Nee | G4T serie 01
800001720 | 5 | Kachel | 33A01 | KAMP NIEUW MILLIGEN | 101 | Bureelgebouw | 264 | 1 | 9 | CLAS | CLAS | RVB-O | 1 | 2 |  | Aardgas | Nee | 2 | DRU | NB | 6,00 | 4,00 |  |  | Ja, vastgoedbeh. | Conventioneel | NB | Nee | G4T
800001024 | 5 | Kachel | 33A01 | KAMP NIEUW MILLIGEN | 22 | Werkplaats | 713 | 0 | 1 | CLAS | CLAS | RVB-O | 1 | 1 | 1992 | Aardgas |  | 1 | DRU |  | 12,00 | 10,00 |  |  |  | VR | Z36008504 | Nee | G81/01
800001028 | 5 | Kachel | 33A01 | KAMP NIEUW MILLIGEN | 24 | Werkplaats | 685 | 0 | 3 | CLAS | CLAS | RVB-O | 1 | 1 |  | Aardgas |  | 001 | DRU | NB | 5,45 | 5,00 |  |  |  | HR | 234868375 | Nee | G4T/01
800001029 | 5 | Kachel | 33A01 | KAMP NIEUW MILLIGEN | 24 | Werkplaats | 685 | 0 | 4 | CLAS | CLAS | RVB-O | 1 | 2 | 2006 | Aardgas | Nee | 2 | DRU | NB | 5,45 | 4,91 |  |  | Ja, vastgoedbeh. | HR | 2309007024003 | Nee | C11
800001032 | 5 | Kachel | 33A01 | KAMP NIEUW MILLIGEN | 25 | Magazijn | 774 | 0 | 2B | CLAS | CLAS | RVB-O | 1 | 1 |  | Aardgas |  | 001 | DRU | NB | 7,00 | 6,10 |  |  |  | HR | 01 | Nee | G4T
800001266 | 5 | Kachel | 33A03 | INFANTERIE SCHIETKAMP | 260 | Baangebouw Mike | 19 | 0 | 2 | CLAS | CLAS | RVB-O | 1 | 1 | 2002 | Propaan/LPG |  | 001 | Dru | NB | 5,45 | 3,98 |  |  |  | VR | 23090/03016 | Nee | Art 4 C11
800001267 | 5 | Kachel | 33A03 | INFANTERIE SCHIETKAMP | 269 | Schijvenloods OH | 95 | 0 | 3 | CLAS | CLAS | RVB-O | 1 | 1 |  | Propaan/LPG |  | 001 | Dru | NB | 14,00 | 11,00 |  |  |  | VR | 23796/04033 | Nee | Art 10/01
900124518 | 5 | Kachel | 33A03 | INFANTERIE SCHIETKAMP | 271 | Baangebouw India | 136 | 0 | 3 | CLAS | CLAS | RVB-O | 1 | 1 | 2015 | Aardgas | Nee | 2 | DRU |  | 7,00 | 6,00 |  |  | Ja, vastgoedbeh. | HR | 2313415040138 | Nee | ART 5
800001270 | 5 | Kachel | 33A03 | INFANTERIE SCHIETKAMP | 271 | Baangebouw India | 136 | 0 | 4 | CLAS | CLAS | RVB-O | 1 | 2 |  | Propaan/LPG | Nee | 2 | Pelgrim | NB | 6,00 | 4,00 |  | Potkachel | Ja, vastgoedbeh. | Conventioneel | 8825 | Nee | Bambino V46T
800001273 | 5 | Kachel | 33A03 | INFANTERIE SCHIETKAMP | 290 | Baangebouw Lima | 18 | 0 | 1 | CLAS | CLAS | RVB-O | 1 | 1 | 2003 | Propaan/LPG |  | 001 | Dru | NB | 5,45 | 3,98 |  |  |  | VR | 2309003016 | Nee | C11 ART4
900085553 | 5 | Kachel | 33A03 | INFANTERIE SCHIETKAMP | 337 | Baangebouw Golf | 11 | 0 | 1 | CLAS | CLAS | RVB-O | 1 | 1 | 2002 | Propaan/LPG |  | 001 | DRU | NB | 4,80 | 3,50 |  |  |  | VR | 23006498034 | Nee | ART 3
900115901 | 5 | Kachel | 33C10 | LEGERPLAATS HARSKAMP (GWK) | 154 | Opslag museum | 326 | 0 | 1 | CLAS | CLAS | RVB-O | 1 | 1 | 2014 | Aardgas |  | 1 | Dru |  | 16,00 | 15,00 |  |  |  | HR |  | Nee | ART-G10-T-0
900030728 | 5 | Kachel | 33C10 | LEGERPLAATS HARSKAMP (GWK) | 154 | Opslag museum | 326 | 0 | 2 | CLAS | CLAS | RVB-O | 1 | 2 | 2017 | Aardgas | Nee | 2 | Dru |  | 12,00 | 10,50 |  |  | Ja, vastgoedbeh. | HR | 4310617307025 | Nee | Art 10-02 C11
900029374 | 5 | Kachel | 33C10 | LEGERPLAATS HARSKAMP (GWK) | 172 | Personeelsverblijf | 59 | 0 | 3 | CLAS | CLAS | RVB-O | 1 | 1 | 2010 | Aardgas |  | 1 | Dru |  | 7,00 | 5,40 |  |  |  | VR | 2313410250123 | Nee | C11
900029375 | 5 | Kachel | 33C10 | LEGERPLAATS HARSKAMP (GWK) | 172 | Personeelsverblijf | 59 | 0 | 3 | CLAS | CLAS | RVB-O | 1 | 2 | 2010 | Aardgas |  | 2 | Dru |  | 7,00 | 5,40 |  |  |  | VR | 2313410250175 | Nee | C11

## 20
ComponentID | ComponentSoortID | ComponentSoort | Object | Objectnaam | Gebouw | Gebouwnaam | BVO | Bouwlaag | Ruimte | Hoofdgebruiker | Objecthoofdgebruiker | Regio | Aantal | Aantal binnen units | BI code | Bouwjaar | Buiten gebruik gesteld | Categorie koelinstallatie | CO2-equivalent inhoud | DVD-code | Fabrikant | GWP-waarde | Hermetisch gesloten | Hoeveelheid koelmiddel | Installatienummer | Lekdetectie aanwezig | Locatie logboek | Nadere locatiebepaling | Nadere specificatie bwd/instl | Nom_koelvermogen gebouw (comf) | Nominaal koelvermogen inst_ | Onderhoudsplicht | Serienummer | Soort koelinstallatie lokaal | Soort koelmiddel | Split-unit | STEK-nummer | Type
900118202 | 20 | Koelinstallatie lokaal | 26H20 | POST ERMELO | 4 | Brigadegebouw | 616 | 0 | 12 | KMAR | KMAR | RVB-O | 1 |  | 1 | 2013 | Nee | Computer/apparatuurkoeling | 2,40 | 1 | Mitsubishi | 2,088 | Nee | 1,15 |  | Nee | Expertise Realisatie Defensie Schaarsbergen | Dak |  |  |  | Ja, vastgoedbeh. |  | Airco-unit | R410A | Nee |  | MUZ-FH35VA
900087288 | 20 | Koelinstallatie lokaal | 26H20 | POST ERMELO | 4 | Brigadegebouw | 616 | 0 | 16A | KMAR | KMAR | RVB-O | 1 |  | 1 | 2006 | Nee | Comfortkoeling | 1,86 | 001 | Panasonic | 2,088 | Nee | 0,89 | D0612270206 | Nee | DVD Dienstkring T Harde |  |  |  | 1,0 | Ja, vastgoedbeh. | 7250801734 | Airco-unit | R410A | Nee | D0612 | CU-V7DKE
900049904 | 20 | Koelinstallatie lokaal | 26H20 | POST ERMELO | 4 | Brigadegebouw | 616 | 0 | 2 | KMAR | KMAR | RVB-O | 1 |  | 1 | 2001 | Nee | Comfortkoeling | 1,07 | 001 | Mariani | 1,810 | Nee | 0,59 | 03061-40-3 | Nee | Nader te bepalen | Dak |  |  | 0,8 | Ja, vastgoedbeh. | 103KA00530 | Airco-unit | R22 | Nee | 03061 | DWH-07CH
900049905 | 20 | Koelinstallatie lokaal | 26H20 | POST ERMELO | 4 | Brigadegebouw | 616 | 0 | 4 | KMAR | KMAR | RVB-O | 1 |  | 1 |  | Nee | Comfortkoeling | 3,29 | 001 | Mariani | 1,810 | Nee | 1,82 | 03061-40-4 | Nee | Nader te bepalen | Dak |  |  | 2,6 | Ja, vastgoedbeh. | 004KA00379 | Airco-unit | R22 | Nee | 03061 | DWH-09CH
900049906 | 20 | Koelinstallatie lokaal | 26H20 | POST ERMELO | 4 | Brigadegebouw | 616 | 0 | 5 | KMAR | KMAR | RVB-O | 1 |  | 1 | 2001 | Nee | Comfortkoeling | 1,07 | 1 | Mariani | 1,810 | Nee | 0,59 | 03061-40-5 | Nee | Nader te bepalen | Dak |  |  | 0,8 | Ja, vastgoedbeh. | 103KA00097 | Airco-unit | R22 | Nee | 03061 | DWH-07CH
900118394 | 20 | Koelinstallatie lokaal | 26H23 | LEGERPLAATS ERMELO | 10 | Bureelgebouw , GHC | 2123 | 0 | 15 | CLAS | CLAS | RVB-O | 1 |  | 1 |  | Nee | Comfortkoeling | 1,67 |  | Mitsubishi | 2,088 | Nee | 0,80 | 26H23-10-S020/C | Nee | Expertise Realisatie Defensie Schaarsbergen |  |  |  |  | Ja, vastgoedbeh. |  | Airco-unit | R410A | Nee | K0074 | MUZ-GE25VA
900108760 | 20 | Koelinstallatie lokaal | 26H23 | LEGERPLAATS ERMELO | 10 | Bureelgebouw , GHC | 2123 | 0 | 6 | CLAS | CLAS | RVB-O | 1 |  | 1 | 2011 | Nee | Comfortkoeling | 2,40 | 1 | Mitsubishi | 2,088 | Nee | 1,15 | S002C | Nee | DVD Dienstkring T Harde | Aan gevel |  |  | 3,5 | Ja, vastgoedbeh. | 1026063T | Airco-unit | R410A | Nee | K0074 | MUZ-GE35VA
900105484 | 20 | Koelinstallatie lokaal | 26H23 | LEGERPLAATS ERMELO | 10 | Bureelgebouw , GHC | 2123 | 0 | 7 | CLAS | CLAS | RVB-O | 1 |  | 1 | 2011 | Nee | Comfortkoeling | 2,40 | 001 | Mitsubishi | 2,088 | Nee | 1,15 | S001/C | Nee | DVD Dienstkring T Harde |  |  |  | 3,5 | Ja, vastgoedbeh. | 1026066T | Airco-unit | R410A | Nee | K0074 | MUZ-GE25VA
900049914 | 20 | Koelinstallatie lokaal | 26H23 | LEGERPLAATS ERMELO | 10 | Bureelgebouw , GHC | 2123 | 0 | 78 | CLAS | CLAS | RVB-O | 1 |  | 1 | 2004 | Nee | Computer/apparatuurkoeling | 3,55 | 001 | Daikin | 2,088 | Nee | 1,70 | 4081/3852AV/95 | Nee | Nader te bepalen |  |  |  | 2,1 | Ja, vastgoedbeh. | 3908085 | Airco-unit | R410A | Nee | 4081 | RXS60BVMB
900106465 | 20 | Koelinstallatie lokaal | 26H23 | LEGERPLAATS ERMELO | 10 | Bureelgebouw , GHC | 2123 | 0 | 78 | CLAS | CLAS | RVB-O | 1 |  | 2 | 2011 | Nee | Computer/apparatuurkoeling | 3,76 | 002 | Mitsubishi | 2,088 | Nee | 1,80 | 10S010/C | Nee | DVD Dienstkring T Harde | Aan gevel |  |  | 6,3 | Ja, vastgoedbeh. | 155801049RE | Airco-unit | R410A | Nee | K0074 | SRC63ZK-S
900132427 | 20 | Koelinstallatie lokaal | 26H23 | LEGERPLAATS ERMELO | 10 | Bureelgebouw , GHC | 2123 | 0 | 80 | CLAS | CLAS | RVB-O | 1 |  | 1 | 2018 | Nee | Computer/apparatuurkoeling | 7,93 | 1 | MHI | 2,088 | Ja | 3,80 | 884.221.001 | Nee | RVB Regio Oost |  |  | 10,0 | 11914,0 | Ja, vastgoedbeh. | FDT100/FDC100 | Airco-unit | R410A | Ja |  | FDT100/FDC100
900090128 | 20 | Koelinstallatie lokaal | 26H23 | LEGERPLAATS ERMELO | 10 | Bureelgebouw , GHC | 2123 | 0 | 92 | CLAS | CLAS | RVB-O | 1 |  | 1 | 2009 | Nee | Comfortkoeling | 2,09 | 1 | LG | 2,088 | Nee | 1,00 | 3061603 | Nee | DVD Dienstkring T Harde | Aan gevel |  |  | 2,6 | Ja, vastgoedbeh. | 903KAPB02464 | Airco-unit | R410A | Nee | 3061 | S09AW UE6
900118207 | 20 | Koelinstallatie lokaal | 26H23 | LEGERPLAATS ERMELO | 10 | Bureelgebouw , GHC | 2123 | 1 | 32 | CLAS | CLAS | RVB-O | 1 |  | 1 | 2014 | Nee | Comfortkoeling | 1,46 | 1 | Mitsubishi | 2,088 | Nee | 0,70 | 319600-3852VA88-002MH | Nee | Expertise Realisatie Defensie Schaarsbergen |  |  |  |  | Ja, vastgoedbeh. | 3024177 | Airco-unit | R410A | Nee | 319600 | MUZ-SF25VE / MUZ-SF20VA
900118208 | 20 | Koelinstallatie lokaal | 26H23 | LEGERPLAATS ERMELO | 10 | Bureelgebouw , GHC | 2123 | 1 | 49 | CLAS | CLAS | RVB-O | 1 |  | 1 | 2014 | Nee | Comfortkoeling | 2,71 | 1 | Mitsubishi | 2,088 | Nee | 1,30 | 319600-3852AV88-001-MH | Nee | Expertise Realisatie Defensie Schaarsbergen |  | Multi Split met 2 binnendelen |  |  | Ja, vastgoedbeh. | 3002523 | Airco-unit | R410A | Nee |  | MXZ-2D53VA
900118209 | 20 | Koelinstallatie lokaal | 26H23 | LEGERPLAATS ERMELO | 35 | Legering OFF , OO , KEK | 11143 | 0 | 24 | CLAS | CLAS | RVB-O | 1 |  | 1 | 2013 | Nee | Comfortkoeling | 3,34 | 1 | Mitsubishi | 2,088 | Nee | 1,60 | K0074-26H23-35-S10 | Nee | VB Arnhem | Op dak |  |  |  | Ja, vastgoedbeh. | 3ZP02951 | Airco-unit | R410A | Nee |  | SUZ-KA50VA4
900118210 | 20 | Koelinstallatie lokaal | 26H23 | LEGERPLAATS ERMELO | 35 | Legering OFF , OO , KEK | 11143 | 0 | 417 | CLAS | CLAS | RVB-O | 1 |  | 1 | 2015 | Nee | Comfortkoeling | 3,76 | 1 | Mitsubishi | 2,088 | Nee | 1,80 | 26H23-35-S021/C | Nee | VB Arnhem |  |  |  | 7,0 | Ja, vastgoedbeh. | 52P00884 | Airco-unit | R410A | Ja | K0074 | SUZ-KA71VA4
900118211 | 20 | Koelinstallatie lokaal | 26H23 | LEGERPLAATS ERMELO | 35 | Legering OFF , OO , KEK | 11143 | 0 | 417 | CLAS | CLAS | RVB-O | 1 |  | 2 | 2015 | Nee | Comfortkoeling | 3,76 | 2 | Mitsubishi | 2,088 | Nee | 1,80 | 26H23-35-S020/C | Nee | VB Arnhem |  |  |  | 7,0 | Ja, vastgoedbeh. | 51P00666 | Airco-unit | R410A | Ja |  | SUZ-KA71VA4
900080574 | 20 | Koelinstallatie lokaal | 26H23 | LEGERPLAATS ERMELO | 35 | Legering OFF , OO , KEK | 11143 | 0 | 430 | CLAS | CLAS | RVB-O | 1 |  | 2 | 2008 | Nee | Comfortkoeling | 6,16 | 2 | Toshiba | 2,088 | Nee | 2,95 | 5330-00033852AV | Nee | VB Arnhem | Op dak |  | 4,9 | 10,0 | Ja, vastgoedbeh. | 802B0102 | Airco-unit | R410A | Ja | 5330-00 | RAV-SP1102AT-E
900080575 | 20 | Koelinstallatie lokaal | 26H23 | LEGERPLAATS ERMELO | 35 | Legering OFF , OO , KEK | 11143 | 0 | 430 | CLAS | CLAS | RVB-O | 1 |  | 3 | 2008 | Nee | Comfortkoeling | 6,16 | 3 | Toshiba | 2,088 | Nee | 2,95 | 5330-00023852AV | Nee | VB Arnhem | Op dak |  | 4,9 | 10,0 | Ja, vastgoedbeh. | 802B0110 | Airco-unit | R410A | Ja | 5330-00 | RAV-SP1102AT-E
900108026 | 20 | Koelinstallatie lokaal | 26H23 | LEGERPLAATS ERMELO | 35 | Legering OFF , OO , KEK | 11143 | 0 | 431 | CLAS | CLAS | RVB-O | 1 |  | 1 | 2012 | Nee | Comfortkoeling | 4,18 | 1 | Mitsubishi | 2,088 | Nee | 2,00 | 26H23-35-S20/C | Nee | VB Arnhem | Op dak |  |  | 7,1 | Ja, vastgoedbeh. | 27P06149 | Airco-unit | R410A | Nee | K0074 | SUZ-KA71VA2
900133627 | 20 | Koelinstallatie lokaal | 26H23 | LEGERPLAATS ERMELO | 35 | Legering OFF , OO , KEK | 11143 | 1 | 170 | CLAS | CLAS | RVB-O | 1 |  | 10 | 2019 | Nee | Comfortkoeling | 7,73 | 10 | Daikin | 2,088 | Nee | 3,70 | 1906001105 | Nee | RVB Regio Oost | Dak |  |  | 12,5 | Ja, vastgoedbeh. | RZASG125MMY1/FUA125A | Airco-unit | R410A | Ja | 11914 | RZASG125MY1/FUA125A
900133628 | 20 | Koelinstallatie lokaal | 26H23 | LEGERPLAATS ERMELO | 35 | Legering OFF , OO , KEK | 11143 | 1 | 170 | CLAS | CLAS | RVB-O | 1 |  | 11 | 2019 | Nee | Comfortkoeling | 7,73 | 11 | Daikin | 2,088 | Nee | 3,70 | 1906001106 | Nee | RVB Regio Oost | Dak |  | 12,5 |  | Ja, vastgoedbeh. | RZASG125MMY1/FUA125A | Airco-unit | R410A | Ja | 11914 | RZASG125MY1/FUA125A
900049935 | 20 | Koelinstallatie lokaal | 26H23 | LEGERPLAATS ERMELO | 38 | Bureelgebouw | 300 | 1 | 10A | CLAS | CLAS | RVB-O | 1 |  | 1 | 1995 | Nee | Comfortkoeling | 1,30 | 001 | Comfi Cool Itho | 1,810 | Nee | 0,72 | 0148-758265 | Nee | Dienstkring T Harde |  | Losse raamunit |  | 1,1 | Ja, vastgoedbeh. | 555057 | Airco-unit | R22 | Nee | K0074 | WU 55
900049934 | 20 | Koelinstallatie lokaal | 26H23 | LEGERPLAATS ERMELO | 38 | Bureelgebouw | 300 | 1 | 12 | CLAS | CLAS | RVB-O | 1 |  | 1 | 1998 | Nee | Comfortkoeling | 1,18 | 1 | Daikin | 1,810 | Nee | 0,65 | I0148/758264 | Nee | Dienstkring T Harde |  | aan buiten gevel |  | 2,8 | Ja, vastgoedbeh. | 1800900 | Airco-unit | R22 | Nee | 0148 | RE18G7V1
900079125 | 20 | Koelinstallatie lokaal | 26H23 | LEGERPLAATS ERMELO | 39 | Wachtgebouw | 337 | 0 | 18 | CLAS | CLAS | RVB-O | 1 |  | 1 | 2004 | Nee | Comfortkoeling | 1,75 | 001 | Daikin | 2,088 | Nee | 0,84 | 4081/8081ZM 39-18-001 | Nee | DVD Dienstkring T Harde | Op dak |  |  | 1,1 | Ja, vastgoedbeh. | 4900696 | Airco-unit | R410A | Nee | 4081 | RXS25DVMB
900079126 | 20 | Koelinstallatie lokaal | 26H23 | LEGERPLAATS ERMELO | 39 | Wachtgebouw | 337 | 0 | 19 | CLAS | CLAS | RVB-O | 1 |  | 1 | 2008 | Nee | Computer/apparatuurkoeling | 3,55 | 001 | Daikin | 2,088 | Nee | 1,70 | W003901363 | Nee | DVD Dienstkring T Harde | Op dak |  |  | 4,5 | Ja, vastgoedbeh. | J031176 | Airco-unit | R410A | Nee | K0074 | RXS50GZV1B
900132428 | 20 | Koelinstallatie lokaal | 26H23 | LEGERPLAATS ERMELO | 39 | Wachtgebouw | 337 | 0 | 4 | CLAS | CLAS | RVB-O | 1 |  | 1 | 2018 | Nee | Comfortkoeling | 0,51 | 1 | Daikin | 0,675 | Ja | 0,76 | 1.046.008 | Nee | RVB Regio Oost |  |  | 5,0 |  | Ja, vastgoedbeh. | 3MXM68N/2xFTX35M | Airco-unit | R32 | Ja | 11914 | 3MXM68N/2xFTX35M
900113862 | 20 | Koelinstallatie lokaal | 26H23 | LEGERPLAATS ERMELO | 48 | Kantoor- , Lesgebouw | 4331 | 0 | 42 | CLAS | CLAS | RVB-O | 1 |  | 1 | 2004 | Nee | Comfortkoeling | 2,86 | 1 | Daikin | 2,088 | Nee | 1,37 | 03061-438 | Nee | DVD Schaarsbergen | gevel |  |  |  | Ja, vastgoedbeh. | 4907807 | Airco-unit | R410A | Nee |  | RXS50BVMB
900113863 | 20 | Koelinstallatie lokaal | 26H23 | LEGERPLAATS ERMELO | 48 | Kantoor- , Lesgebouw | 4331 | 0 | 42 | CLAS | CLAS | RVB-O | 1 |  | 2 | 2004 | Nee | Comfortkoeling | 2,86 | 2 | Daikin | 2,088 | Nee | 1,37 | 03061-437 | Nee | DVD Schaarsbergen |  |  |  |  | Ja, vastgoedbeh. | 4907871 | Airco-unit | R410A | Nee | K0074 | RXS50BVMB
900128370 | 20 | Koelinstallatie lokaal | 26H23 | LEGERPLAATS ERMELO | 501 | Bureel , Kantine | 2722 | 0 | 15 | CLAS | CLAS | RVB-O | 1 | 1 | 1 | 2014 | Nee | Comfortkoeling | 10,44 | 1 | Mitsubishi | 2,088 | Nee | 5,00 | 3852AV | Nee | RVB Regio Oost | Gevel |  |  |  | Ja, vastgoedbeh. | 31U01611 | Airco-unit | R410A | Nee | 6108-00 | PUHZ-ZRP100YKA
900128371 | 20 | Koelinstallatie lokaal | 26H23 | LEGERPLAATS ERMELO | 501 | Bureel , Kantine | 2722 | 1 | 115 | CLAS | CLAS | RVB-O | 1 | 1 | 1 | 2014 | Nee | Comfortkoeling | 5,01 | 1 | Mitsubishi | 2,088 | Nee | 2,40 | 3852AV-90-01 | Nee | RVB Regio Oost | Gevel |  |  |  | Ja, vastgoedbeh. | 31U05133 | Airco-unit | R410A | Nee | 6108-00 | PUHZ-ZRP50VKA
900118475 | 20 | Koelinstallatie lokaal | 26H23 | LEGERPLAATS ERMELO | 512 | Bureelgebouw | 1908 | 0 | 7 | CLAS | CLAS | RVB-O | 1 |  | 1 | 2013 | Nee | Comfortkoeling | 2,40 |  | Mitsubishi | 2,088 | Nee | 1,15 | 26H23-512-S01/C | Nee | VB Arnhem | Gevel |  |  |  | Ja, vastgoedbeh. | 2005720 | Airco-unit | R410A | Nee | K0074 | MUZ-SF35VE
900118476 | 20 | Koelinstallatie lokaal | 26H23 | LEGERPLAATS ERMELO | 512 | Bureelgebouw | 1908 | 0 | 8 | CLAS | CLAS | RVB-O | 1 |  | 1 | 2013 | Nee | Comfortkoeling | 2,40 | 1 | Mitsubishi | 2,088 | Nee | 1,15 | 26H23-512-S02/C | Nee | VB Arnhem | Gevel |  |  |  | Ja, vastgoedbeh. | 2005711 | Airco-unit | R410A | Nee | K0074 | MUZ-SF35VE
900078420 | 20 | Koelinstallatie lokaal | 26H23 | LEGERPLAATS ERMELO | 52 | Pompgebouw | 125 | 0 | 1 | CLAS | CLAS | RVB-O | 1 |  | 1 | 2009 | Nee | Comfortkoeling | 1,06 | 1 | Dantherm | 1,774 | Nee | 0,60 | 351451 S001/C | Nee | DVD Dienstkring T Harde |  |  |  | 0,8 | Ja, vastgoedbeh. | 0912181159634 | Airco-unit | R407C | Nee | K0074 | CDF35
900118477 | 20 | Koelinstallatie lokaal | 26H23 | LEGERPLAATS ERMELO | 60 | Ketelhuis | 684 | 0 | 3A | CLAS | CLAS | RVB-O | 1 |  | 1 | 2012 | Nee | Comfortkoeling | 0,98 | 1 | TROTEC | 1,774 | Nee | 0,55 | 26H23-60-S001/C | Nee | Expertise Realisatie Defensie Schaarsbergen |  | Airco-Luchtdroger |  |  | Ja, vastgoedbeh. | 1141031985 | Airco-unit | R407C | Nee |  | 1141031985
900106455 | 20 | Koelinstallatie lokaal | 26H23 | LEGERPLAATS ERMELO | 85 | Magazijn | 749 | 0 | 9A | CLAS | CLAS | RVB-O | 1 |  | 1 | 2012 | Nee | Comfortkoeling | 3,34 | 001 | Mitsubishi | 2,088 | Nee | 1,60 | S001/C | Nee | DVD Dienstkring T Harde | Gevel |  |  | 1,5 | Ja, vastgoedbeh. | 24P03706 | Airco-unit | R410A | Nee | K0074 | SUZ-KA50VA2
900050395 | 20 | Koelinstallatie lokaal | 32F01 | OVG CONVOOI NW MILLIGEN | 20 | Werkplaats MPR | 722 | 0 | 4 | CLAS | CLAS | RVB-O | 1 |  | 1 | 2002 | Nee | Comfortkoeling | 1,75 | 003 | Daikin | 2,088 | Nee | 0,84 | 040603 | Nee | Dienstkring T Harde | In terrein (Gevel) |  |  | 1,1 | Ja, vastgoedbeh. | 2001791 | Airco-unit | R410A | Nee | D0612 | RXD35KZV1B
900107448 | 20 | Koelinstallatie lokaal | 32F01 | OVG CONVOOI NW MILLIGEN | 20 | Werkplaats MPR | 722 | 0 | 5 | CLAS | CLAS | RVB-O | 1 |  | 1 | 2012 | Nee | Comfortkoeling | 6,26 | 001 | Mitsubishi | 2,088 | Nee | 3,00 |  | Nee | DVD Dienstkring T Harde | In terrein (Gevel) |  |  | 10,0 | Ja, vastgoedbeh. | 2G01562 | Airco-unit | R410A | Nee | K0074 | PUHZ-P100 YHA
900050394 | 20 | Koelinstallatie lokaal | 32F01 | OVG CONVOOI NW MILLIGEN | 20 | Werkplaats MPR | 722 | 0 | 5C | CLAS | CLAS | RVB-O | 1 |  | 1 | 2002 | Nee | Comfortkoeling | 1,75 | 001 | Daikin | 2,088 | Nee | 0,84 | 030603 | Nee | Dienstkring T Harde | In terrein (Gevel) |  |  | 0,7 | Ja, vastgoedbeh. | 2003969 | Airco-unit | R410A | Nee | D0612 | RXD25KZV1B
900092957 | 20 | Koelinstallatie lokaal | 32F01 | OVG CONVOOI NW MILLIGEN | 32 | Planton | 13 | 0 | 1.01 | CLAS | CLAS | RVB-O | 1 |  | 1 | 2007 | Nee | Comfortkoeling | 2,09 | 001 | Daikin | 2,088 | Nee | 1,00 | K0074-32F01-32-S001/C | Nee | DVD Dienstkring T Harde | Gevel |  |  |  | Ja, vastgoedbeh. | J016913 | Airco-unit | R410A | Nee | K0074 | RXS35EZV18
900086835 | 20 | Koelinstallatie lokaal | 32F02 | KAMP AOCS NW MILLIGEN | 202 | Defensie Facilitaire Dienst | 326 | 0 | 2 | CLSK | CLSK | RVB-O | 1 |  | 1 | 2007 | Nee | Comfortkoeling | 2,61 | 1 | LG | 2,088 | Nee | 1,25 | 3061480 | Nee | DVD Dienstkring T Harde | Gevel |  |  | 6,4 | Ja, vastgoedbeh. | 701KAHG00945 | Airco-unit | R410A | Nee | 3061 | S18AHP U51D
900132436 | 20 | Koelinstallatie lokaal | 32F02 | KAMP AOCS NW MILLIGEN | 204 | Stafgebouw OST | 2137 | 0 | 2.04 | CLSK | CLSK | RVB-O | 1 |  | 1 | 2018 | Nee | Comfortkoeling | 1,98 | 1 | MHI | 2,088 | Ja | 0,95 | 1.046.004 | Nee | RVB Regio Oost |  |  |  | 5,0 | Ja, vastgoedbeh. | SRC50ZS-S/SRK50ZS-S | Airco-unit | R410A | Ja | 11914 | SRC50ZS-S/SRK50ZS-S
900050411 | 20 | Koelinstallatie lokaal | 32F02 | KAMP AOCS NW MILLIGEN | 204 | Stafgebouw OST | 2137 | 0 | 2.05 | CLSK | CLSK | RVB-O | 1 |  | 1 | 1999 | Nee | Comfortkoeling | 3,44 | 001 | Mitsubishi | 1,810 | Nee | 1,90 | S012/C | Nee | Dienstkring T Harde | Aan gevel |  |  | 1,5 | Ja, vastgoedbeh. | 65GA 00071FG | Airco-unit | R22 | Nee | K0074 | FDC206CEN2
900050412 | 20 | Koelinstallatie lokaal | 32F02 | KAMP AOCS NW MILLIGEN | 204 | Stafgebouw OST | 2137 | 0 | 2.05 | CLSK | CLSK | RVB-O | 1 |  | 2 | 2007 | Nee | Comfortkoeling | 2,51 | 002 | LG | 2,088 | Nee | 1,20 | 3061487 | Nee | Dienstkring T Harde | Aan gevel |  |  | 1,6 | Ja, vastgoedbeh. | 702KAYR00594 | Airco-unit | R410A | Nee | K3061 | AUUH126C
900050413 | 20 | Koelinstallatie lokaal | 32F02 | KAMP AOCS NW MILLIGEN | 204 | Stafgebouw OST | 2137 | 0 | 2.06 | CLSK | CLSK | RVB-O | 1 |  | 1 | 2007 | Nee | Comfortkoeling | 2,51 | 001 | LG | 2,088 | Nee | 1,20 | 3061488 | Nee | Dienstkring T Harde | Aan gevel |  |  | 1,6 | Ja, vastgoedbeh. | 702KACA00211 | Airco-unit | R410A | Nee | 3061 | AUUH126C
900133631 | 20 | Koelinstallatie lokaal | 32F02 | KAMP AOCS NW MILLIGEN | 204 | Stafgebouw OST | 2137 | 0 | 2.08 | CLSK | CLSK | RVB-O | 1 |  | 1 | 2018 | Nee | Comfortkoeling | 5,14 | 1 | Daikin | 2,088 | Ja | 2,46 | 1811001101 | Nee | RVB Regio Oost | Gevel |  |  | 7,0 | Ja, vastgoedbeh. | 702KAH500209 | Airco-unit | R410A | Nee | 11914 | RZASG71/FCAG71
900050415 | 20 | Koelinstallatie lokaal | 32F02 | KAMP AOCS NW MILLIGEN | 204 | Stafgebouw OST | 2137 | 0 | 2.10 | CLSK | CLSK | RVB-O | 1 |  | 1 | 2004 | Nee | Comfortkoeling | 7,63 | 001 | Daikin | 1,774 | Nee | 4,30 | S016/C | Nee | Dienstkring T Harde | Aan gevel |  |  | 6,9 | Ja, vastgoedbeh. | 1402542 | Airco-unit | R407C | Nee | K0074 | RZQ100B7V3B
900132433 | 20 | Koelinstallatie lokaal | 32F02 | KAMP AOCS NW MILLIGEN | 204 | Stafgebouw OST | 2137 | 0 | 2.12 | CLSK | CLSK | RVB-O | 1 |  | 1 | 2018 | Nee | Comfortkoeling | 5,74 | 1 | Daikin | 2,088 | Ja | 2,75 | 1.046.007 | Nee | RVB Regio Oost |  |  |  | 6,8 | Ja, vastgoedbeh. | RZASG71/FCAG71 | Airco-unit | R410A | Ja | 11914 | RZASG71/FCAG71
900130239 | 20 | Koelinstallatie lokaal | 32F02 | KAMP AOCS NW MILLIGEN | 204 | Stafgebouw OST | 2137 | 0 | 2.23 | CLSK | CLSK | RVB-O | 1 | 1 | 1 | 2018 | Nee | Comfortkoeling | 0,51 | 1 | Daikin | 0,675 | Nee | 0,76 | 11914/1807001117 | Nee | RVB Regio Oost | Gevel |  |  | 3,8 | Ja, vastgoedbeh. | J048636 | Airco-unit | R32 | Nee | 11914 | RXM 35M3V1B9
900132437 | 20 | Koelinstallatie lokaal | 32F02 | KAMP AOCS NW MILLIGEN | 204 | Stafgebouw OST | 2137 | 0 | 2.23 | CLSK | CLSK | RVB-O | 1 |  | 2 | 2018 | Nee | Comfortkoeling | 0,51 | 2 | Daikin | 0,675 | Ja | 0,76 | 1.046.001 | Nee | RVB Regio Oost |  |  |  | 3,5 | Ja, vastgoedbeh. | RXPL35/FTXP35L | Airco-unit | R32 | Ja | 11914 | RXPL35/FTXP35L
900050065 | 20 | Koelinstallatie lokaal | 32F02 | KAMP AOCS NW MILLIGEN | 204 | Stafgebouw OST | 2137 | 0 | 2.26 | CLSK | CLSK | RVB-O | 1 |  | 1 | 1999 | Nee | Comfortkoeling | 1,27 | 001 | Carrier | 1,810 | Nee | 0,70 | S004/C | Nee | Dienstkring T Harde | Aan gevel |  |  | 2,1 | Ja, vastgoedbeh. | 10A1122398 | Airco-unit | R22 | Nee | K0074 | 38GLN-18A-703EC
900050066 | 20 | Koelinstallatie lokaal | 32F02 | KAMP AOCS NW MILLIGEN | 204 | Stafgebouw OST | 2137 | 0 | 2.27 | CLSK | CLSK | RVB-O | 1 |  | 1 | 1999 | Nee | Comfortkoeling | 1,99 | 001 | Carrier | 1,810 | Nee | 1,10 | S005/C | Nee | Dienstkring T Harde | Aan gevel |  |  | 3,2 | Ja, vastgoedbeh. | 02A1126160 | Airco-unit | R22 | Nee | K0074 | 38GLN-24A-703EC
900050067 | 20 | Koelinstallatie lokaal | 32F02 | KAMP AOCS NW MILLIGEN | 204 | Stafgebouw OST | 2137 | 0 | 2.28 | CLSK | CLSK | RVB-O | 1 |  | 1 | 1999 | Nee | Comfortkoeling | 1,27 | 001 | Carrier | 1,810 | Nee | 0,70 | S006/C | Nee | Dienstkring T Harde | Aan gevel |  |  | 2,1 | Ja, vastgoedbeh. | 10A1122395 | Airco-unit | R22 | Nee | K0074 | 38GLN-18A-703EC-40
900050068 | 20 | Koelinstallatie lokaal | 32F02 | KAMP AOCS NW MILLIGEN | 204 | Stafgebouw OST | 2137 | 1 | 3.05 | CLSK | CLSK | RVB-O | 1 |  | 1 | 1999 | Nee | Comfortkoeling | 1,27 | 001 | Carrier | 1,810 | Nee | 0,70 | S008/C | Nee | Dienstkring T Harde | Aan gevel |  |  | 2,1 | Ja, vastgoedbeh. | 10A1122372 | Airco-unit | R22 | Nee | K0074 | 38GLN-18A-70SEC-40
900050069 | 20 | Koelinstallatie lokaal | 32F02 | KAMP AOCS NW MILLIGEN | 204 | Stafgebouw OST | 2137 | 1 | 3.05 | CLSK | CLSK | RVB-O | 1 |  | 2 | 2000 | Nee | Comfortkoeling | 1,27 | 002 | Carrier | 1,810 | Nee | 0,70 | S007/C | Nee | Dienstkring T Harde | Aan gevel |  |  | 2,1 | Ja, vastgoedbeh. | 10A1122379 | Airco-unit | R22 | Nee | K0074 | 38GLN-18A-703EC-40
900130240 | 20 | Koelinstallatie lokaal | 32F02 | KAMP AOCS NW MILLIGEN | 204 | Stafgebouw OST | 2137 | 1 | 3.12 | CLSK | CLSK | RVB-O | 1 | 1 | 1 | 2018 | Nee | Comfortkoeling | 0,51 | 1 | Daikin | 0,675 | Nee | 0,76 | 11914/807001122 | Nee | RVB Regio Oost | gevel |  |  | 3,8 | Ja, vastgoedbeh. | J048681 | Airco-unit | R32 | Nee | 11914 | RXM 35M3V1B9
900130241 | 20 | Koelinstallatie lokaal | 32F02 | KAMP AOCS NW MILLIGEN | 204 | Stafgebouw OST | 2137 | 1 | 3.24 | CLSK | CLSK | RVB-O | 1 | 1 | 1 | 2018 | Nee | Comfortkoeling | 0,47 | 1 | Daikin | 0,675 | Nee | 0,70 | 11914/1801001121 | Nee | RVB Regio Oost | Gevel |  |  | 3,8 | Ja, vastgoedbeh. | J101315 | Airco-unit | R32 | Nee | 11914 | RXP 35L2V1B
900132434 | 20 | Koelinstallatie lokaal | 32F02 | KAMP AOCS NW MILLIGEN | 204 | Stafgebouw OST | 2137 | 1 | 3.24 | CLSK | CLSK | RVB-O | 1 |  | 2 | 2018 | Nee | Comfortkoeling | 1,59 | 2 | Daikin | 2,088 | Ja | 0,76 | 1.046.002 | Nee | RVB Regio Oost |  |  |  | 3,4 | Ja, vastgoedbeh. | RXM35/FTXM35M | Airco-unit | R410A | Ja | 11914 | RXM35/FTXM35M
900132435 | 20 | Koelinstallatie lokaal | 32F02 | KAMP AOCS NW MILLIGEN | 204 | Stafgebouw OST | 2137 | 1 | 3.25 | CLSK | CLSK | RVB-O | 1 |  | 1 | 2018 | Nee | Comfortkoeling | 0,51 | 1 | Daikin | 0,675 | Ja | 0,76 | 1.046.003 | Nee | RVB Regio Oost |  |  |  | 3,4 | Ja, vastgoedbeh. | RXM35/FTXM35M | Airco-unit | R32 | Ja | 11914 | RXM35/FTXM35M
900130242 | 20 | Koelinstallatie lokaal | 32F02 | KAMP AOCS NW MILLIGEN | 204 | Stafgebouw OST | 2137 | 1 | 3.27 | CLSK | CLSK | RVB-O | 1 | 1 | 1 | 2018 | Nee | Comfortkoeling | 0,51 | 1 | Daikin | 0,675 | Nee | 0,76 | 11914/1807001120 | Nee | RVB Regio Oost | gevel |  |  | 3,8 | Ja, vastgoedbeh. | J048678 | Airco-unit | R32 | Nee | 11914 | RXM 35M3V1B9
900110888 | 20 | Koelinstallatie lokaal | 32F02 | KAMP AOCS NW MILLIGEN | 204 | Stafgebouw OST | 2137 | K1 | 1.03 | CLSK | CLSK | RVB-O | 1 |  | 1 | 2007 | Nee | Comfortkoeling | 8,35 | 1 | LG | 2,088 | Nee | 4,00 | 3061484 | Nee | DVD Dienstkring T Harde | Aan gevel |  |  | 3,7 | Ja, vastgoedbeh. | 604KAKN00013 | Airco-unit | R410A | Nee | 3061 | ULI61WUHC
900086027 | 20 | Koelinstallatie lokaal | 32F02 | KAMP AOCS NW MILLIGEN | 204 | Stafgebouw OST | 2137 | K1 | 1.09 | CLSK | CLSK | RVB-O | 1 |  | 1 | 2007 | Nee | Comfortkoeling | 2,71 | 001 | LG | 2,088 | Nee | 1,30 | 3061486 | Nee | DVD Dienstkring T Harde | Aan gevel |  |  | 2,3 | Ja, vastgoedbeh. | 701KAWQ00649 | Airco-unit | R410A | Nee | 3061 | AUUH186C
900086029 | 20 | Koelinstallatie lokaal | 32F02 | KAMP AOCS NW MILLIGEN | 204 | Stafgebouw OST | 2137 | K1 | 1.09 | CLSK | CLSK | RVB-O | 1 |  | 2 | 2007 | Nee | Comfortkoeling | 2,71 | 002 | LG | 2,088 | Nee | 1,30 | 3061485 | Nee | DVD Dienstkring T Harde | Aan gevel |  |  | 2,3 | Ja, vastgoedbeh. | 701KAAE00672 | Airco-unit | R410A | Nee | 3061 | AUUH186C
900050072 | 20 | Koelinstallatie lokaal | 32F02 | KAMP AOCS NW MILLIGEN | 205 | Bureel- , Bewakingsgebouw | 596 | 0 | 1.24 | CLSK | CLSK | RVB-O | 1 |  | 1 | 2004 | Nee | Computer/apparatuurkoeling | 4,18 | 1 | Daikin | 2,088 | Nee | 2,00 | S006/C | Nee | Dienstkring T Harde | Aan gevel |  |  | 1,7 | Ja, vastgoedbeh. | 4902011 | Airco-unit | R410A | Nee | K0074 | 3MXS52BVM88
900118555 | 20 | Koelinstallatie lokaal | 32F02 | KAMP AOCS NW MILLIGEN | 208 | Kantoor , Werkplaats | 1035 | 0 | A2.03 | CLSK | CLSK | RVB-O | 1 |  | 1 | 2014 | Nee | Comfortkoeling | 3,34 | 1 | Mitsubishi | 2,088 | Nee | 1,60 | 32F02-208-S015/C | Nee | Expertise Realisatie Defensie Schaarsbergen | Gevel |  |  |  | Ja, vastgoedbeh. | 43P02528 | Airco-unit | R410A | Nee | K0074 | SUZ-KA50VA4
900107774 | 20 | Koelinstallatie lokaal | 32F02 | KAMP AOCS NW MILLIGEN | 208 | Kantoor , Werkplaats | 1035 | 0 | B2.05 | CLSK | CLSK | RVB-O | 1 |  | 1 | 2012 | Nee | Comfortkoeling | 9,40 | 1 | Mitsubishi | 2,088 | Nee | 4,50 |  | Nee | DVD Dienstkring T Harde |  | Gevel |  | 14,0 | Ja, vastgoedbeh. | ZG01084 | Airco-unit | R410A | Nee | K0074 | PUHZ-P140YHA
900107775 | 20 | Koelinstallatie lokaal | 32F02 | KAMP AOCS NW MILLIGEN | 208 | Kantoor , Werkplaats | 1035 | 0 | B2.05 | CLSK | CLSK | RVB-O | 1 |  | 2 | 2012 | Nee | Comfortkoeling | 9,40 | 2 | Mitsubishi | 2,088 | Nee | 4,50 |  | Nee | DVD Dienstkring T Harde | Gevel |  |  | 14,0 | Ja, vastgoedbeh. | ZG01033 | Airco-unit | R410A | Nee | K0074 | PUHZ-P140YHA
900110725 | 20 | Koelinstallatie lokaal | 32F02 | KAMP AOCS NW MILLIGEN | 208 | Kantoor , Werkplaats | 1035 | K1 | A1.03 | CLSK | CLSK | RVB-O | 1 |  | 1 | 2005 | Nee | Comfortkoeling | 2,09 | 1 | Daikin | 2,088 | Nee | 1,00 |  | Nee | DVD Dienstkring T Harde | Aan gevel |  |  | 1,3 | Ja, vastgoedbeh. | 6406065 | Airco-unit | R410A | Nee | K0074 | RXS35D2VMB
900086370 | 20 | Koelinstallatie lokaal | 32F02 | KAMP AOCS NW MILLIGEN | 210 | Gezondheidscentrum | 581 | 0 | 2.06 | CLSK | CLSK | RVB-O | 1 |  | 1 | 2006 | Nee | Comfortkoeling | 2,09 | 001 | Daikin | 2,088 | Nee | 1,00 | P018719300631 | Nee | DVD Dienstkring T Harde | Gevel |  |  |  | Ja, vastgoedbeh. | 6628491 | Airco-unit | R410A | Nee | 0187 | RXS35D3VMB
900050112 | 20 | Koelinstallatie lokaal | 32F02 | KAMP AOCS NW MILLIGEN | 210 | Gezondheidscentrum | 581 | 0 | 2.12 | CLSK | CLSK | RVB-O | 1 |  | 2 | 2006 | Nee | Comfortkoeling | 3,13 | 002 | Daikin | 2,088 | Nee | 1,50 | 32F02-210-S008/C | Nee | Dienstkring t Harde | Aan gevel |  |  |  | Ja, vastgoedbeh. | 6606192 | Airco-unit | R410A | Nee | K0074 | RXS50E2V1B
900110883 | 20 | Koelinstallatie lokaal | 32F02 | KAMP AOCS NW MILLIGEN | 210 | Gezondheidscentrum | 581 | 0 | 2.13 | CLSK | CLSK | RVB-O | 1 |  | 1 | 2003 | Nee | Comfortkoeling | 2,21 | 1 | Daikin | 2,088 | Nee | 1,06 | 32F02-210-S007/C | Nee | DVD Dienstkring T Harde | Aan gevel |  |  | 1,2 | Ja, vastgoedbeh. | 3917080 | Airco-unit | R410A | Nee | K0074 | RXS35BVMB
900050087 | 20 | Koelinstallatie lokaal | 32F02 | KAMP AOCS NW MILLIGEN | 210 | Gezondheidscentrum | 581 | 0 | 2.27 | CLSK | CLSK | RVB-O | 1 |  | 1 | 2007 | Nee | Comfortkoeling | 1,67 | 001 | Daikin | 2,088 | Nee | 0,80 | 32F02-210-S009/C | Nee | Dienstkring t Harde |  |  |  | 0,8 | Ja, vastgoedbeh. | 6524964 | Airco-unit | R410A | Nee | K0074 | RXS25D2VMB
900050114 | 20 | Koelinstallatie lokaal | 32F02 | KAMP AOCS NW MILLIGEN | 210 | Gezondheidscentrum | 581 | 0 | 2.30 | CLSK | CLSK | RVB-O | 1 |  | 1 | 1997 | Nee | Comfortkoeling | 1,88 | 001 | Carrier | 1,810 | Nee | 1,04 | S004/C | Nee | Dienstkring t Harde | Aan gevel |  |  | 2,1 | Ja, vastgoedbeh. | 04A0137445 | Airco-unit | R22 | Nee | K0074 | Z007411G01
900110881 | 20 | Koelinstallatie lokaal | 32F02 | KAMP AOCS NW MILLIGEN | 210 | Gezondheidscentrum | 581 | 0 | 2.31 | CLSK | CLSK | RVB-O | 1 |  | 1 | 2011 | Nee | Comfortkoeling | 1,67 | 1 | Mitsubishi | 2,088 | Nee | 0,80 | 32F02-210-S006/C | Nee | DVD Dienstkring T Harde | Aan gevel |  |  | 2,5 | Ja, vastgoedbeh. | 1020916T | Airco-unit | R410A | Nee | K0074 | MUZ-GE25VA
900133632 | 20 | Koelinstallatie lokaal | 32F02 | KAMP AOCS NW MILLIGEN | 210 | Gezondheidscentrum | 581 | 0 | 2.31 | CLSK | CLSK | RVB-O | 1 |  | 2 | 2018 | Nee | Comfortkoeling | 2,01 | 2 | Daikin | 1,182 | Ja | 1,70 | K0074-32F02-210-s004 | Nee | RVB Regio Oost | Gevel |  |  | 5,0 | Ja, vastgoedbeh. | sb FTXp50 | Airco-unit | R401A | Nee | 11914 | sb FTXp50
900104543 | 20 | Koelinstallatie lokaal | 32F02 | KAMP AOCS NW MILLIGEN | 217 | Stafgebouw MilATCC | 762 | 0 | A.01 | CLSK | CLSK | RVB-O | 1 |  | 1 | 2012 | Nee | Comfortkoeling | 2,40 | 1 | Mitsubishi | 2,088 | Nee | 1,15 |  | Nee | DVD Dienstkring T Harde | Aan gevel |  |  | 3,5 | Ja, vastgoedbeh. | 1027046T | Airco-unit | R410A | Nee | K0074 | MUZ-GE35VA
900107651 | 20 | Koelinstallatie lokaal | 32F02 | KAMP AOCS NW MILLIGEN | 217 | Stafgebouw MilATCC | 762 | 0 | A.02 | CLSK | CLSK | RVB-O | 1 |  | 1 | 2013 | Nee | Comfortkoeling | 2,40 | 1 | Mitsubishi | 2,088 | Nee | 1,15 |  | Nee | DVD Dienstkring T Harde | Aan gevel |  |  | 3,5 | Ja, vastgoedbeh. | 1004333T | Airco-unit | R410A | Nee | K0074 | MUZ-GE35VA
900104545 | 20 | Koelinstallatie lokaal | 32F02 | KAMP AOCS NW MILLIGEN | 217 | Stafgebouw MilATCC | 762 | 0 | A.03 | CLSK | CLSK | RVB-O | 1 |  | 1 | 2012 | Nee | Comfortkoeling | 2,40 | 001 | Mitsubishi | 2,088 | Nee | 1,15 |  | Nee | DVD Dienstkring T Harde | Aan gevel |  |  | 3,5 | Ja, vastgoedbeh. | 1027004T | Airco-unit | R410A | Nee | K0074 | MUZ-GE35VA
900118556 | 20 | Koelinstallatie lokaal | 32F02 | KAMP AOCS NW MILLIGEN | 217 | Stafgebouw MilATCC | 762 | 1 | 2.06 | CLSK | CLSK | RVB-O | 1 |  | 1 | 2013 | Nee | Comfortkoeling | 5,85 | 1 | LG | 2,088 | Nee | 2,80 | V0019-08392 | Nee | Expertise Realisatie Defensie Schaarsbergen |  |  |  |  | Ja, vastgoedbeh. | 20KALC00008 | Airco-unit | R410A | Nee | K0074 | LG UT 36 NN2
900086830 | 20 | Koelinstallatie lokaal | 32F02 | KAMP AOCS NW MILLIGEN | 217 | Stafgebouw MilATCC | 762 | 1 | 2.20 | CLSK | CLSK | RVB-O | 1 |  | 1 | 1999 | Nee | Comfortkoeling | 5,79 | 1 | Carrier | 1,810 | Nee | 3,20 | S001/C | Nee | DVD Dienstkring T Harde |  |  |  | 5,0 | Ja, vastgoedbeh. | 05AC11381 | Airco-unit | R22 | Nee | K0074 | 38VAN048-903-40
900050119 | 20 | Koelinstallatie lokaal | 32F02 | KAMP AOCS NW MILLIGEN | 218 | Sporthal | 1212 | 0 | 15 | CLSK | CLSK | RVB-O | 1 |  | 1 | 2000 | Nee | Comfortkoeling | 4,05 | 1 | Carrier | 1,810 | Nee | 2,24 | S001/C | Nee | Dienstkring T Harde | Aan gevel |  |  | 3,5 | Ja, vastgoedbeh. | 08A1105379 | Airco-unit | R22 | Nee | K0074 | 38GLS028-9
900050120 | 20 | Koelinstallatie lokaal | 32F02 | KAMP AOCS NW MILLIGEN | 218 | Sporthal | 1212 | 0 | 16 | CLSK | CLSK | RVB-O | 1 |  | 1 | 2000 | Nee | Comfortkoeling | 4,05 | 001 | Carrier | 1,810 | Nee | 2,24 | S002/C | Nee | Dienstkring Schaarsbergen |  |  |  |  | Ja, vastgoedbeh. | 08A1105380 | Airco-unit | R22 | Nee | K0074 | 38GLS028-9
900132438 | 20 | Koelinstallatie lokaal | 32F02 | KAMP AOCS NW MILLIGEN | 218 | Sporthal | 1212 | 0 | 6 | CLSK | CLSK | RVB-O | 1 |  | 1 | 2018 | Nee | Comfortkoeling | 4,49 | 1 | MHI | 1,182 | Ja | 3,80 | 1.046.006 | Nee | RVB Regio Oost |  |  |  | 10,0 | Ja, vastgoedbeh. | FDC100VN/FDT100VF | Airco-unit | R401A | Ja | 11914 | FDC100VN/FDT100VF
900132418 | 20 | Koelinstallatie lokaal | 32F02 | KAMP AOCS NW MILLIGEN | 272 | Opslag Distributie | 562 | 0 | 1.04 | CLSK | CLSK | RVB-O | 1 |  | 1 | 2019 | Nee | Comfortkoeling | 0,64 | 1 | Mitsubishi heavy industries | 0,675 | Nee | 0,95 |  | Nee | geb.278 ruimte 037 |  |  |  | 0,9 | Ja, vastgoedbeh. | 01046.110 | Airco-unit | R32 | Nee | F-gas 1905001110 | SRC35ZS-S/SRK35ZS-S
900132417 | 20 | Koelinstallatie lokaal | 32F02 | KAMP AOCS NW MILLIGEN | 272 | Opslag Distributie | 562 | 0 | 1.05 | CLSK | CLSK | RVB-O | 1 |  | 1 | 2019 | Nee | Comfortkoeling | 1,98 | 1 | Mitsubishi heavy industries | 2,088 | Nee | 0,95 |  | Nee | geb.278 ruimte 037 |  |  |  | 0,9 | Ja, vastgoedbeh. | 01046.111 | Airco-unit | R410A | Nee | F-gas 1905001111 | SRC35ZS-S/SRK35ZS-S
900132416 | 20 | Koelinstallatie lokaal | 32F02 | KAMP AOCS NW MILLIGEN | 272 | Opslag Distributie | 562 | 0 | 1.06 | CLSK | CLSK | RVB-O | 1 |  | 1 | 2019 | Nee | Comfortkoeling | 0,64 | 1 | Mitsubishi heavy industries | 0,675 | Nee | 0,95 |  | Nee | geb.278 ruimte 037 |  |  |  | 0,9 | Ja, vastgoedbeh. | 01046.112 | Airco-unit | R32 | Nee | F-gas 1905001112 | SRC35ZS-S/SRK35ZS-S
900087218 | 20 | Koelinstallatie lokaal | 32F02 | KAMP AOCS NW MILLIGEN | 275 | Lesgebouw CRC , MIL | 3525 | 0 | 4 | CLSK | CLSK | RVB-O | 1 |  | 1 | 2004 | Nee | Comfortkoeling | 6,74 | 001 | Uniflair | 1,774 | Nee | 3,80 | A0315/UCO51332/12 | Nee | DVD Dienstkring T Harde | in lokaal 5 |  |  | 2,2 | Ja, vastgoedbeh. | UC0051332 | Airco-unit | R407C | Nee | 0315 | MDER0511A
900087219 | 20 | Koelinstallatie lokaal | 32F02 | KAMP AOCS NW MILLIGEN | 275 | Lesgebouw CRC , MIL | 3525 | 0 | 4 | CLSK | CLSK | RVB-O | 1 |  | 2 | 2004 | Nee | Comfortkoeling | 6,74 | 002 | Uniflair | 1,774 | Nee | 3,80 | A0315/UC051332/11 | Nee | DVD Dienstkring T Harde |  |  |  | 2,2 | Ja, vastgoedbeh. | UCO051331 | Airco-unit | R407C | Nee | 0315 | MD0511A
900087217 | 20 | Koelinstallatie lokaal | 32F02 | KAMP AOCS NW MILLIGEN | 275 | Lesgebouw CRC , MIL | 3525 | 1 | 114 | CLSK | CLSK | RVB-O | 1 |  | 1 | 2007 | Nee | Computer/apparatuurkoeling | 2,13 | 001 | Amico | 1,774 | Nee | 1,20 | A0315/UCO51300/13 | Nee | DVD Dienstkring T Harde |  |  |  | 2,2 | Ja, vastgoedbeh. | UC0051300 | Airco-unit | R407C | Nee | 0315 | SUW0331A
900118557 | 20 | Koelinstallatie lokaal | 32F02 | KAMP AOCS NW MILLIGEN | 275 | Lesgebouw CRC , MIL | 3525 | 1 | 131 | CLSK | CLSK | RVB-O | 1 |  | 1 | 2014 | Nee | Comfortkoeling | 16,32 | 1 | Daikin | 1,774 | Nee | 9,20 | H0422/A100604/VD1A/10 | Nee | Expertise Realisatie Defensie Schaarsbergen | Unit 1 Cirquit1 | Hydrocube Luchtgekoelde Chiller |  |  | Ja, vastgoedbeh. | 2400160 | Airco-unit | R407C | Nee | K0074 | EWLP040KBW1N
900118558 | 20 | Koelinstallatie lokaal | 32F02 | KAMP AOCS NW MILLIGEN | 275 | Lesgebouw CRC , MIL | 3525 | 1 | 131 | CLSK | CLSK | RVB-O | 1 |  | 2 | 2014 | Nee | Comfortkoeling | 16,32 | 2 | Daikin | 1,774 | Nee | 9,20 | H0422/A100604/VD1A/9 | Nee | Expertise Realisatie Defensie Schaarsbergen | Unit 1 Cirquit2 | Hydrocube Luchtgekoelde Chiller |  |  | Ja, vastgoedbeh. | 2400162 | Airco-unit | R407C | Nee | K0074 | EWLP040KBW1N
900118559 | 20 | Koelinstallatie lokaal | 32F02 | KAMP AOCS NW MILLIGEN | 275 | Lesgebouw CRC , MIL | 3525 | 1 | 131 | CLSK | CLSK | RVB-O | 1 |  | 3 | 2014 | Nee | Comfortkoeling | 16,32 | 3 | Daikin | 1,774 | Nee | 9,20 | H0422/A100604/VD1A/7 | Nee | Expertise Realisatie Defensie Schaarsbergen | Unit 2 Cirquit1 | Hydrocube Luchtgekoelde Chiller |  |  | Ja, vastgoedbeh. | 2400162 | Airco-unit | R407C | Nee |  | EWLP040KBW1N
900118560 | 20 | Koelinstallatie lokaal | 32F02 | KAMP AOCS NW MILLIGEN | 275 | Lesgebouw CRC , MIL | 3525 | 1 | 131 | CLSK | CLSK | RVB-O | 1 |  | 4 | 2014 | Nee | Comfortkoeling | 16,32 | 4 | Daikin | 1,774 | Nee | 9,20 | H0422/A100604/VD1A/8 | Nee | Expertise Realisatie Defensie Schaarsbergen | Unit 2 Cirquit2 | Hydrocube Luchtgekoelde Chiller |  |  | Ja, vastgoedbeh. | 2400162 | Airco-unit | R407C | Nee | K0074 | EWLP040KBW1N
900118561 | 20 | Koelinstallatie lokaal | 32F02 | KAMP AOCS NW MILLIGEN | 275 | Lesgebouw CRC , MIL | 3525 | 1 | 131 | CLSK | CLSK | RVB-O | 1 |  | 5 | 2014 | Nee | Comfortkoeling | 16,32 | 5 | Daikin | 1,774 | Nee | 9,20 | H0422/A100604/VD1A/6 | Nee | Expertise Realisatie Defensie Schaarsbergen | Unit 3 Cirquit2 | Hydrocube Luchtgekoelde Chiller |  |  | Ja, vastgoedbeh. | 2400157 | Airco-unit | R407C | Nee | K0074 | EWLP040KBW1N
900118562 | 20 | Koelinstallatie lokaal | 32F02 | KAMP AOCS NW MILLIGEN | 275 | Lesgebouw CRC , MIL | 3525 | 1 | 131 | CLSK | CLSK | RVB-O | 1 |  | 6 | 2014 | Nee | Comfortkoeling | 16,32 | 6 | Daikin | 1,774 | Nee | 9,20 | H0422/A100604/VD1A/5 | Nee | Expertise Realisatie Defensie Schaarsbergen | Unit 3 Cirquit1 | Hydrocube Luchtgekoelde Chiller |  |  | Ja, vastgoedbeh. | 2400157 | Airco-unit | R407C | Nee | K0074 | EWLP040KBW1N
900087216 | 20 | Koelinstallatie lokaal | 32F02 | KAMP AOCS NW MILLIGEN | 275 | Lesgebouw CRC , MIL | 3525 | 1 | 142 | CLSK | CLSK | RVB-O | 1 |  | 1 | 2007 | Nee | Comfortkoeling | 11,35 | 001 | Amico | 1,774 | Nee | 6,40 | A0315/UCR00777568/03 | Nee | DVD Dienstkring T Harde |  |  |  |  | Ja, vastgoedbeh. | UCR077568 | Airco-unit | R407C | Nee | 0315 | SDA0501A
900087220 | 20 | Koelinstallatie lokaal | 32F02 | KAMP AOCS NW MILLIGEN | 275 | Lesgebouw CRC , MIL | 3525 | 1 | 142 | CLSK | CLSK | RVB-O | 1 |  | 2 | 2007 | Nee | Comfortkoeling | 11,44 | 002 | Amico | 1,774 | Nee | 6,45 | A0315/UCR077567/01 | Nee | DVD Dienstkring T Harde |  |  |  |  | Ja, vastgoedbeh. | UCR077567 | Airco-unit | R407C | Nee | 0315 | SDA0501A
900087221 | 20 | Koelinstallatie lokaal | 32F02 | KAMP AOCS NW MILLIGEN | 275 | Lesgebouw CRC , MIL | 3525 | 1 | 142 | CLSK | CLSK | RVB-O | 1 |  | 3 | 2007 | Nee | Comfortkoeling | 11,62 | 003 | Amico | 1,774 | Nee | 6,55 | A0315/UCR77566/02 | Nee | DVD Dienstkring T Harde |  |  |  |  | Ja, vastgoedbeh. | UCR77566 | Airco-unit | R407C | Nee | A0315 | SDA0501A
900050127 | 20 | Koelinstallatie lokaal | 32F02 | KAMP AOCS NW MILLIGEN | 276 | Bedrijfsrestaurant | 2131 | 0 | 31 | CLSK | CLSK | RVB-O | 1 |  | 1 | 2002 | Nee | Comfortkoeling | 6,56 | 1 | Daikin | 1,774 | Nee | 3,70 | 32F01-276-S001/C | Nee | VB Arnhem | Op dak |  |  | 6,9 | Ja, vastgoedbeh. | 6201275 | Airco-unit | R407C | Nee | K0074 | RZP71DV1
900050128 | 20 | Koelinstallatie lokaal | 32F02 | KAMP AOCS NW MILLIGEN | 276 | Bedrijfsrestaurant | 2131 | 0 | 31 | CLSK | CLSK | RVB-O | 1 |  | 2 | 2002 | Nee | Comfortkoeling | 6,56 | 2 | Daikin | 1,774 | Nee | 3,70 | 32F02-276-S002/C | Nee | VB Arnhem | Op dak |  |  | 6,9 | Ja, vastgoedbeh. | 6201247 | Airco-unit | R407C | Nee | K0074 | RZP71DV1
900087005 | 20 | Koelinstallatie lokaal | 32F02 | KAMP AOCS NW MILLIGEN | 276 | Bedrijfsrestaurant | 2131 | 0 | 55 | CLSK | CLSK | RVB-O | 1 |  | 1 | 2007 | Nee | Comfortkoeling | 16,14 | 1 | Copeland | 1,774 | Nee | 9,10 | 165801372 | Nee | VB Arnhem | Op dak, links achterin (ziet eruit als LBK) | DIEKOEL t.b.v. LBK |  |  | Ja, vastgoedbeh. | 06IC0938D | Airco-unit | R407C | Nee | 1658 | ZRD125KCE KCE TFD
900118563 | 20 | Koelinstallatie lokaal | 32F02 | KAMP AOCS NW MILLIGEN | 278 | Hoofdstafgebouw AOCS NM | 1550 | 2 | 202 | CLSK | CLSK | RVB-O | 1 |  | 1 | 2014 | Nee | Comfortkoeling | 13,75 | 1 | Daikin | 1,774 | Nee | 7,75 | H0422/A100604/VD1A/4 | Nee | Expertise Realisatie Defensie Schaarsbergen | Unit 1 Cirquit2 | Hydrocube Luchtgekoelde Chiller |  |  | Ja, vastgoedbeh. | 2400161 | Airco-unit | R407C | Nee | K0074 | EWLP040KBW1N
900118564 | 20 | Koelinstallatie lokaal | 32F02 | KAMP AOCS NW MILLIGEN | 278 | Hoofdstafgebouw AOCS NM | 1550 | 2 | 202 | CLSK | CLSK | RVB-O | 1 |  | 2 | 2014 | Nee | Comfortkoeling | 12,60 | 2 | Daikin | 1,774 | Nee | 7,10 | H0422/A100604/VD1A/1 | Nee | Expertise Realisatie Defensie Schaarsbergen | Unit 2 Cirquit1 | Hydrocube Luchtgekoelde Chiller |  |  | Ja, vastgoedbeh. | 2400156 | Airco-unit | R407C | Nee | K0074 | EWLP040KBW1N
900120456 | 20 | Koelinstallatie lokaal | 32F02 | KAMP AOCS NW MILLIGEN | 287 | Verbindingscentrum | 15 | 0 | 1 | CLSK | CLSK | RVB-O | 1 |  | 1 | 2015 | Nee | Computer/apparatuurkoeling | 6,06 | 1 | Daikin | 2,088 | Nee | 2,90 | K0504 15024 | Nee | Expertise Realisatie Defensie Schaarsbergen |  |  |  |  | Ja, vastgoedbeh. | J0434688 | Airco-unit | R410A | Nee |  | RXS SOL2 VIB
900086883 | 20 | Koelinstallatie lokaal | 32F02 | KAMP AOCS NW MILLIGEN | 290 | Wachtgebouw | 42 | 0 | 1.04 | CLSK | CLSK | RVB-O | 1 |  | 1 | 2004 | Nee | Comfortkoeling | 2,21 | 001 | Daikin | 2,088 | Nee | 1,06 | W0710-4904548 | Nee | DVD Dienstkring T Harde | Op dak |  |  | 1,2 | Ja, vastgoedbeh. | IYC23GXD-A | Airco-unit | R410A | Nee | W0710 | RXS35BVMB
900120455 | 20 | Koelinstallatie lokaal | 32F02 | KAMP AOCS NW MILLIGEN | 299 | Opstelpunt | 28 | 0 | 2 | CLSK | CLSK | RVB-O | 1 |  | 1 | 2015 | Nee | Computer/apparatuurkoeling | 6,06 | 1 | Daikin | 2,088 | Nee | 2,90 |  | Nee | Expertise Realisatie Defensie Schaarsbergen | verdamper s/n A005995 |  |  |  | Ja, vastgoedbeh. | 2507326 | Airco-unit | R410A | Nee |  | RZQ SG 125 LEY1B
900113868 | 20 | Koelinstallatie lokaal | 32F11 | LEGERPLAATS STROE | 1 | Gezondheidscentrum | 1860 | 0 | 11 | CLAS | CLAS | RVB-O | 1 |  | 1 | 2012 | Nee | Comfortkoeling | 2,19 | 1 | Mitsubishi | 2,088 | Nee | 1,05 | S001/C | Nee | DVD Schaarsbergen |  |  |  |  | Ja, vastgoedbeh. |  | Airco-unit | R410A | Nee |  | SRC35ZJ-S
900098354 | 20 | Koelinstallatie lokaal | 32F11 | LEGERPLAATS STROE | 1 | Gezondheidscentrum | 1860 | 1 | 63 | CLAS | CLAS | RVB-O | 1 |  | 1 | 2005 | Nee | Comfortkoeling | 1,88 | 1 | Fujitsu | 2,088 | Nee | 0,90 | 23263886ZH03 | Nee | DVD Dienstkring T Harde | Op balkon |  |  |  | Ja, vastgoedbeh. | E051107 | Airco-unit | R410A | Nee | 2326 | A0YR09LCC
900118567 | 20 | Koelinstallatie lokaal | 32F11 | LEGERPLAATS STROE | 117 | Pompgebouw | 16 | 0 | 1 | CLAS | CLAS | RVB-O | 1 |  | 1 | 2007 | Nee | Comfortkoeling | 0,27 | 1 | Dantherm | 1,430 | Nee | 0,19 | 32F11-117-S001/C | Nee | Expertise Realisatie Defensie Schaarsbergen |  | Airco-Luchtdroger |  |  | Ja, vastgoedbeh. | 1311151313015 | Airco-unit | R134A | Nee | K0074 | AD 530
900050157 | 20 | Koelinstallatie lokaal | 32F11 | LEGERPLAATS STROE | 136 | AS-magazijn | 653 | 0 | 12 | CLAS | CLAS | RVB-O | 1 |  | 1 | 2007 | Nee | Comfortkoeling | 2,71 | 001 | LG | 2,088 | Nee | 1,30 | 3061490 | Nee | Dienstkring t Harde | Gevel |  |  |  | Ja, vastgoedbeh. | 701KABF00653 | Airco-unit | R410A | Nee | 3061 | AUUH186C
900050156 | 20 | Koelinstallatie lokaal | 32F11 | LEGERPLAATS STROE | 136 | AS-magazijn | 653 | 0 | 6 | CLAS | CLAS | RVB-O | 1 |  | 1 | 2007 | Nee | Comfortkoeling | 2,71 | 001 | LG | 2,088 | Nee | 1,30 | 30611491 | Nee | Dienstkring t Harde | Gevel |  |  |  | Ja, vastgoedbeh. | 701KAXV00650 | Airco-unit | R410A | Nee | 3061 | AUUH186C
900050160 | 20 | Koelinstallatie lokaal | 32F11 | LEGERPLAATS STROE | 140 | AS-magazijn | 653 | 0 | 12 | CLAS | CLAS | RVB-O | 1 |  | 1 | 1999 | Nee | Comfortkoeling | 1,56 |  | Daikin | 1,810 | Nee | 0,86 | O1021-31054 | Nee | Dienstkring T Harde |  |  |  | 0,9 | Ja, vastgoedbeh. | 9001883 | Airco-unit | R22 | Nee | O1021 | RK25HV1NB
900050159 | 20 | Koelinstallatie lokaal | 32F11 | LEGERPLAATS STROE | 140 | AS-magazijn | 653 | 0 | 6 | CLAS | CLAS | RVB-O | 1 |  | 1 | 1999 | Nee | Comfortkoeling | 1,56 | 001 | Daikin | 1,810 | Nee | 0,86 | O1021-31060 | Nee | Dienstkring T Harde | Gevel |  |  | 0,9 | Ja, vastgoedbeh. | 9000107 | Airco-unit | R22 | Nee | O1021 | RK25HV1NB
900071187 | 20 | Koelinstallatie lokaal | 32F11 | LEGERPLAATS STROE | 141 | AS-magazijn | 642 | 0 | 6 | CLAS | CLAS | RVB-O | 1 |  | 1 | 2007 | Nee | Comfortkoeling | 4,18 | 001 | Daikin | 2,088 | Nee | 2,00 | 000366/01AB | Nee | DVD Dienstkring T Harde | Gevel |  |  | 6,8 | Ja, vastgoedbeh. | J041466 | Airco-unit | R410A | Nee | K1066 | 3MXS52E3V1B
900050162 | 20 | Koelinstallatie lokaal | 32F11 | LEGERPLAATS STROE | 142 | AS-magazijn | 707 | 0 | 12 | CLAS | CLAS | RVB-O | 1 |  | 1 | 2002 | Nee | Comfortkoeling | 1,17 | 001 | Samsung | 2,088 | Nee | 0,56 | O306141-5 | Nee | Dienstkring T Harde | Gevel |  |  | 2,4 | Ja, vastgoedbeh. | SH07ACBC | Airco-unit | R410A | Nee | O3061 | SH07AC6X
900050161 | 20 | Koelinstallatie lokaal | 32F11 | LEGERPLAATS STROE | 142 | AS-magazijn | 707 | 0 | 6 | CLAS | CLAS | RVB-O | 1 |  | 1 | 1999 | Nee | Comfortkoeling | 1,56 | 001 | Daikin | 1,810 | Nee | 0,86 | O1021-31082 | Nee | Dienstkring T Harde | Gevel |  |  | 0,9 | Ja, vastgoedbeh. | 900108 | Airco-unit | R22 | Nee | O1021 | RK25HV1NB
900073270 | 20 | Koelinstallatie lokaal | 32F11 | LEGERPLAATS STROE | 154 | Museum AAT | 479 | 0 | 4 | CLAS | CLAS | RVB-O | 1 |  | 1 | 1988 | Nee | Comfortkoeling | 9,96 | 1 | Frimair | 1,810 | Nee | 5,50 | 424-1 | Nee | In ruimte 4 | Aan gevel |  |  | 17,8 | Ja, vastgoedbeh. | C877 | Airco-unit | R22 | Nee | K0074 | FPLCA5
900133633 | 20 | Koelinstallatie lokaal | 32F11 | LEGERPLAATS STROE | 155 | AS-magazijn | 6520 | 1 | 105 | CLAS | CLAS | RVB-O | 1 |  | 1 | 2019 | Nee | Comfortkoeling | 2,19 | 1 | MHI | 2,088 | Ja | 1,05 | 1908001105 | Nee | RVB Regio Oost | Gevel |  |  | 3,5 | Ja, vastgoedbeh. | 980106404BE | Airco-unit | R410A | Nee | 11914 | SRC35ZS-S/SRK35ZS-S
900133634 | 20 | Koelinstallatie lokaal | 32F11 | LEGERPLAATS STROE | 155 | AS-magazijn | 6520 | 1 | 106 | CLAS | CLAS | RVB-O | 1 |  | 2 | 2019 | Nee | Comfortkoeling | 2,19 | 2 | MHI | 2,088 | Ja | 1,05 | 1906001106 | Nee | RVB Regio Oost | Gevel |  | 3,5 |  | Ja, vastgoedbeh. | 980106406BE | Airco-unit | R410A | Nee | 11914 | SRK 35 ZS-S/SRC 35ZS-S
900133635 | 20 | Koelinstallatie lokaal | 32F11 | LEGERPLAATS STROE | 155 | AS-magazijn | 6520 | 1 | 107 | CLAS | CLAS | RVB-O | 1 |  | 3 | 2019 | Nee | Comfortkoeling | 2,19 | 3 | MHI | 2,088 | Ja | 1,05 | 1906001107 | Nee | RVB Regio Oost | Gevel |  |  | 3,5 | Ja, vastgoedbeh. | 980106421BE | Airco-unit | R410A | Nee | 11914
900133636 | 20 | Koelinstallatie lokaal | 32F11 | LEGERPLAATS STROE | 155 | AS-magazijn | 6520 | 1 | 109 | CLAS | CLAS | RVB-O | 1 |  | 4 | 2019 | Nee | Comfortkoeling | 2,19 | 4 | MHI | 2,088 | Ja | 1,05 | 1906001108 | Nee | RVB Regio Oost |  | Gevel |  | 3,5 | Ja, vastgoedbeh. | 980106418BE | Airco-unit | R410A | Nee | 11914 | SRK 35 ZS-S/SRC 35ZS-S
900077782 | 20 | Koelinstallatie lokaal | 32F11 | LEGERPLAATS STROE | 155 | AS-magazijn | 6520 | 1 | 111 | CLAS | CLAS | RVB-O | 1 |  | 1 | 2008 | Nee | Comfortkoeling | 4,18 | 001 | LG | 2,088 | Nee | 2,00 | 3061509 | Nee | DVD Dienstkring T Harde | Aan gevel |  |  |  | Ja, vastgoedbeh. | 804KAYR00066 | Airco-unit | R410A | Nee | 3061 | AUUW306D
900050166 | 20 | Koelinstallatie lokaal | 32F11 | LEGERPLAATS STROE | 158 | Wachtgebouw | 88 | 0 | 4 | CLAS | CLAS | RVB-O | 1 |  | 1 | 2012 | Nee | Comfortkoeling | 3,24 | 001 | Mitsubishi | 2,088 | Nee | 1,55 | S017/C | Nee | Dienstkring T Harde | Op dak |  |  |  | Ja, vastgoedbeh. |  | Airco-unit | R410A | Nee | K0074 | MSZ GE50VA
900099053 | 20 | Koelinstallatie lokaal | 32F11 | LEGERPLAATS STROE | 158 | Wachtgebouw | 88 | 0 | 6 | CLAS | CLAS | RVB-O | 1 |  | 1 | 2010 | Nee | Comfortkoeling | 5,22 | 001 | Mitsubishi | 2,088 | Nee | 2,50 | S016/C | Nee | DVD Dienstkring T Harde | Op dak |  |  | 3,0 | Ja, vastgoedbeh. | 0YU06341 | Airco-unit | R410A | Nee |  | PUHZ-RP50VHA4
900050168 | 20 | Koelinstallatie lokaal | 32F11 | LEGERPLAATS STROE | 173 | AS-magazijn | 638 | 0 | 5A | CLAS | CLAS | RVB-O | 1 |  | 1 | 1999 | Nee | Comfortkoeling | 1,56 | 001 | Daikin | 1,810 | Nee | 0,86 | O1021-13048 | Nee | Dienstkring T Harde | Gevel |  |  | 0,9 | Ja, vastgoedbeh. | 8001558 | Airco-unit | R22 | Nee | O1021 | RK25HV1NB
900050169 | 20 | Koelinstallatie lokaal | 32F11 | LEGERPLAATS STROE | 174 | AS-magazijn | 637 | 0 | 4 | CLAS | CLAS | RVB-O | 1 |  | 1 | 1999 | Nee | Comfortkoeling | 1,56 | 001 | Daikin | 1,810 | Nee | 0,86 | O1021-31076 | Nee | Nader te bepalen | Gevel |  |  | 0,9 | Ja, vastgoedbeh. | 8001594 | Airco-unit | R22 | Nee | O1021 | RK25HV1NB
900050170 | 20 | Koelinstallatie lokaal | 32F11 | LEGERPLAATS STROE | 252 | Bureelgebouw | 649 | 0 | 12 | CLAS | CLAS | RVB-O | 1 |  | 1 | 2004 | Nee | Comfortkoeling | 2,66 | 1 | Western | 1,774 | Nee | 1,50 | O3061-413 | Nee | Dienstkring t Harde | Aan gevel |  |  |  | Ja, vastgoedbeh. | 02WER20063 | Airco-unit | R407C | Nee | O3061 | WAW18C-EJN4A
900118568 | 20 | Koelinstallatie lokaal | 32F11 | LEGERPLAATS STROE | 252 | Bureelgebouw | 649 | 0 | 2 | CLAS | CLAS | RVB-O | 1 |  | 1 | 2005 | Nee | Comfortkoeling | 6,68 | 1 | Daikin | 2,088 | Nee | 3,20 | 32F11-252-S002/C | Nee | Expertise Realisatie Defensie Schaarsbergen |  |  |  |  | Ja, vastgoedbeh. | 4901788 | Airco-unit | R410A | Nee | K0074 | FHQ71BV1VB
900118569 | 20 | Koelinstallatie lokaal | 32F11 | LEGERPLAATS STROE | 252 | Bureelgebouw | 649 | 0 | 2 | CLAS | CLAS | RVB-O | 1 |  | 2 | 2005 | Nee | Comfortkoeling | 6,68 | 2 | Daikin | 2,088 | Nee | 3,20 | 32F11-252-S003/C | Nee | Expertise Realisatie Defensie Schaarsbergen |  |  |  |  | Ja, vastgoedbeh. | 4901638 | Airco-unit | R410A | Nee | K0074 | FHQ71BVV1B
900130487 | 20 | Koelinstallatie lokaal | 32F11 | LEGERPLAATS STROE | 252 | Bureelgebouw | 649 | 1 | 17 | CLAS | CLAS | RVB-O | 1 | 1 | 1 | 2017 | Nee | Comfortkoeling | 3,76 | 1 | Mitsubishi | 2,088 | Nee | 1,80 | 32F11-252-S06 | Nee | RVB Regio Oost |  |  |  | 7,1 | Ja, vastgoedbeh. |  | Airco-unit | R410A | Nee | 12074 | Mitsubishi Heavy
900128944 | 20 | Koelinstallatie lokaal | 32F11 | LEGERPLAATS STROE | 252 | Bureelgebouw | 649 | 1 | 20 | CLAS | CLAS | RVB-O | 1 |  | 1 | 2017 | Nee | Comfortkoeling | 7,31 | 1 | Mitsubishi | 2,088 | Nee | 3,50 | 201665-001 | Nee | RVB Regio Oost | Geb.252 ruimte 20 |  | 7,1 | 7,1 | Ja, vastgoedbeh. | L77JL03S7XU06135 | Airco-unit | R410A | Ja | 817199 | PUHZ-ZRP71 VHA
900050172 | 20 | Koelinstallatie lokaal | 32F11 | LEGERPLAATS STROE | 255 | Bureelgebouw | 581 | 0 | 7 | CLAS | CLAS | RVB-O | 1 |  | 1 | 2004 | Nee | Comfortkoeling | 20,04 | 001 | Daikin | 2,088 | Nee | 9,60 | K2591-3009 | Nee | Dienstkring T Harde |  | Geen logboek aanwezig |  |  | Ja, vastgoedbeh. | 1400256 | Airco-unit | R410A | Nee | 2591 | RXQ10M8W1B VRVII
900104546 | 20 | Koelinstallatie lokaal | 32F11 | LEGERPLAATS STROE | 282 | Penitentiair Centrum | 805 | 0 | 14 | CLAS | CLAS | RVB-O | 1 |  | 1 | 2011 | Nee | Comfortkoeling | 2,51 | 1 | Daikin | 2,088 | Nee | 1,20 | 32F11-282-S001/C | Nee | DVD Dienstkring T Harde |  |  |  |  | Ja, vastgoedbeh. |  | Airco-unit | R410A | Nee | K0074 | RXS35J2V1B
900050178 | 20 | Koelinstallatie lokaal | 32F11 | LEGERPLAATS STROE | 282 | Penitentiair Centrum | 805 | 0 | 22 | CLAS | CLAS | RVB-O | 1 |  | 1 | 2004 | Nee | Comfortkoeling | 6,56 | 1 | Daikin | 1,774 | Nee | 3,70 | 2406506 | Nee | Dienstkring t Harde | Aan gevel |  |  |  | Ja, vastgoedbeh. | 24SPW14588 2406596 | Airco-unit | R407C | Nee | 0408 | RP125L7W1
900050177 | 20 | Koelinstallatie lokaal | 32F11 | LEGERPLAATS STROE | 282 | Penitentiair Centrum | 805 | 0 | 7 | CLAS | CLAS | RVB-O | 1 |  | 1 | 2004 | Nee | Comfortkoeling | 6,56 | 1 | Daikin | 1,774 | Nee | 3,70 | 2406608 | Nee | Dienstkring t Harde | Aan gevel | t.b.v. gevangenis |  |  | Ja, vastgoedbeh. | 2406608 | Airco-unit | R407C | Nee | 0408 | RP125L7W1
900118570 | 20 | Koelinstallatie lokaal | 32F11 | LEGERPLAATS STROE | 306 | Bureelgebouw | 763 | 1 | 22 | CLAS | CLAS | RVB-O | 1 |  | 1 | 2014 | Nee | Comfortkoeling | 2,40 | 1 | Mitsubishi | 2,088 | Nee | 1,15 | 32F11-306-S001/C | Nee | Expertise Realisatie Defensie Schaarsbergen |  |  |  |  | Ja, vastgoedbeh. | 43P01975 | Airco-unit | R410A | Nee | K0074 | SUZ-KA35VA4
900050179 | 20 | Koelinstallatie lokaal | 32F11 | LEGERPLAATS STROE | 306 | Bureelgebouw | 763 | 1 | 23 | CLAS | CLAS | RVB-O | 1 |  | 1 | 2007 | Nee | Comfortkoeling | 2,51 | 1 | LG | 2,088 | Nee | 1,20 | 3061492 | Nee | VB Arnhem | Aan gevel |  |  |  | Ja, vastgoedbeh. | 702K-ASL00598 | Airco-unit | R410A | Nee | 3061-00 | AUUH126C
900118571 | 20 | Koelinstallatie lokaal | 32F11 | LEGERPLAATS STROE | 306 | Bureelgebouw | 763 | 1 | 23 | CLAS | CLAS | RVB-O | 1 |  | 2 | 2014 | Nee | Comfortkoeling | 2,40 | 2 | Mitsubishi | 2,088 | Nee | 1,15 | 32F11-306-S002/C | Nee | VB Arnhem |  |  |  |  | Ja, vastgoedbeh. | 43P01972 | Airco-unit | R410A | Nee | K0074 | SUZ-KA35VA4
900118572 | 20 | Koelinstallatie lokaal | 32F11 | LEGERPLAATS STROE | 306 | Bureelgebouw | 763 | 1 | 24 | CLAS | CLAS | RVB-O | 1 |  | 1 | 2014 | Nee | Comfortkoeling | 2,40 | 1 | Mitsubishi | 2,088 | Nee | 1,15 | 32F11-306-S003/C | Nee | Expertise Realisatie Defensie Schaarsbergen |  |  |  |  | Ja, vastgoedbeh. | 43P01937 | Airco-unit | R410A | Nee | K0074 | SUZ-KA35VA4
900118573 | 20 | Koelinstallatie lokaal | 32F11 | LEGERPLAATS STROE | 306 | Bureelgebouw | 763 | 1 | 25 | CLAS | CLAS | RVB-O | 1 |  | 1 | 2014 | Nee | Comfortkoeling | 2,40 | 1 | Mitsubishi | 2,088 | Nee | 1,15 | 32F11-306-S004/C | Nee | VB Arnhem |  |  |  |  | Ja, vastgoedbeh. | 43P01928 | Airco-unit | R410A | Nee | K0074 | SUZ-KA35VA4
900050181 | 20 | Koelinstallatie lokaal | 32F11 | LEGERPLAATS STROE | 306 | Bureelgebouw | 763 | 1 | 28 | CLAS | CLAS | RVB-O | 1 |  | 1 | 2007 | Nee | Comfortkoeling | 2,51 | 001 | LG | 2,088 | Nee | 1,20 | 3061478 | Nee | Dienstkring t Harde | Aan gevel |  |  |  | Ja, vastgoedbeh. | 60KAJP00020 | Airco-unit | R410A | Nee | 3061-00 | AUUH126C
900050183 | 20 | Koelinstallatie lokaal | 32F11 | LEGERPLAATS STROE | 306 | Bureelgebouw | 763 | 1 | 30 | CLAS | CLAS | RVB-O | 1 |  | 1 | 2000 | Nee | Comfortkoeling | 2,90 | 001 | Daikin | 1,810 | Nee | 1,60 |  | Nee | Dienstkring t Harde | Aan gevel |  |  |  | Ja, vastgoedbeh. | V0132132 | Airco-unit | R22 | Nee | 7741 | R070YEN-R
900050184 | 20 | Koelinstallatie lokaal | 32F11 | LEGERPLAATS STROE | 336 | Werkplaats | 2979 | 0 | 12 | CLAS | CLAS | RVB-O | 1 |  | 1 | 2004 | Nee | Comfortkoeling | 2,51 | 001 | Daikin | 2,088 | Nee | 1,20 | 0306143-9 | Nee | Dienstkring T Harde | Aan gevel |  |  |  | Ja, vastgoedbeh. | 4907901 | Airco-unit | R410A | Nee | 3061-00 | RX550BVMB
900098323 | 20 | Koelinstallatie lokaal | 32F11 | LEGERPLAATS STROE | 336 | Werkplaats | 2979 | 0 | 13 | CLAS | CLAS | RVB-O | 1 |  | 1 | 2004 | Nee | Comfortkoeling | 2,09 | 001 | Daikin | 2,088 | Nee | 1,00 | 3061-450 | Nee | DVD Dienstkring T Harde | Op dak |  |  |  | Ja, vastgoedbeh. | 4900591 | Airco-unit | R410A | Nee | 3061 | RXS35DVMB
900118574 | 20 | Koelinstallatie lokaal | 32F11 | LEGERPLAATS STROE | 343 | Pompgebouw | 16 | 0 | 1 | CLAS | CLAS | RVB-O | 1 |  | 1 | 2007 | Nee | Comfortkoeling | 0,27 | 1 | Dantherm | 1,430 | Nee | 0,19 |  | Nee | Expertise Realisatie Defensie Schaarsbergen |  | Airco-Luchtdroger |  |  | Ja, vastgoedbeh. |  | Airco-unit | R134A | Nee |  | CDF10
900097972 | 20 | Koelinstallatie lokaal | 32F11 | LEGERPLAATS STROE | 374 | Kantoorunit | 90 | 0 | 2 | CLAS | CLAS | RVB-O | 1 |  | 1 | 2007 | Nee | Comfortkoeling | 3,13 | 1 | Daikin | 2,088 | Nee | 1,50 | H07011206 | Nee | DVD Dienstkring T Harde | Op dak |  |  |  | Ja, vastgoedbeh. | J019452 | Airco-unit | R410A | Nee | H07011 | RXS50FZV1B
900097973 | 20 | Koelinstallatie lokaal | 32F11 | LEGERPLAATS STROE | 374 | Kantoorunit | 90 | 0 | 3 | CLAS | CLAS | RVB-O | 1 |  | 1 | 2007 | Nee | Comfortkoeling | 2,09 | 1 | Daikin | 2,088 | Nee | 1,00 | H07011208 | Nee | DVD Dienstkring T Harde | Op dak |  |  |  | Ja, vastgoedbeh. | J23809 | Airco-unit | R410A | Nee | H07011 | RXS25EZV1B
900097974 | 20 | Koelinstallatie lokaal | 32F11 | LEGERPLAATS STROE | 374 | Kantoorunit | 90 | 0 | 4 | CLAS | CLAS | RVB-O | 1 |  | 1 | 2007 | Nee | Comfortkoeling | 2,09 | 001 | Daikin | 2,088 | Nee | 1,00 | H07011207 | Nee | DVD Dienstkring T Harde | Op dak |  |  |  | Ja, vastgoedbeh. | J028700 | Airco-unit | R410A | Nee | H07011 | RXS25EZV1B
900123489 | 20 | Koelinstallatie lokaal | 32F11 | LEGERPLAATS STROE | 540 | Bedrijfsrestaurant | 4848 | 0 | 75 | CLAS | CLAS | RVB-O | 1 |  | 1 | 2011 | Nee | Comfortkoeling | 241,62 | 1 | Daikin | 1,774 | Nee | 136,20 | K1591-02/3776LR-100/01-01 | Nee | VB Arnhem | Systeem 1 van 2 | C2 |  | 74,0 | Ja, vastgoedbeh. | 501017 | Airco-unit | R407C | Nee |  | EWLW340MBYNN-BQ
900123516 | 20 | Koelinstallatie lokaal | 32F11 | LEGERPLAATS STROE | 540 | Bedrijfsrestaurant | 4848 | 0 | 75 | CLAS | CLAS | RVB-O | 1 |  | 2 | 2011 | Nee | Comfortkoeling | 241,62 | 2 | Daikin | 1,774 | Nee | 136,20 | K1591-02/3776LR-100/01-01 | Nee | VB Arnhem | Systeem 1 van 2 | C1 |  | 74,0 | Ja, vastgoedbeh. | 501017 | Airco-unit | R407C | Nee |  | EWLW340MBYNN-BQ
900112595 | 20 | Koelinstallatie lokaal | 32F11 | LEGERPLAATS STROE | 540 | Bedrijfsrestaurant | 4848 | 1 | 111 | CLAS | CLAS | RVB-O | 1 |  | 1 | 2011 | Nee | Computer/apparatuurkoeling | 5,22 | 1 | Mitsubishi | 2,088 | Nee | 2,50 | K1591-02/3776LT-100/01 | Nee | VB Arnhem | Op dak | Warmtepomp in split uitvoering t.b.v. patchruimte |  |  | Ja, vastgoedbeh. | 02U06976 | Airco-unit | R410A | Nee | 3776 | PUHZ-RP35VHA4
900132439 | 20 | Koelinstallatie lokaal | 32F11 | LEGERPLAATS STROE | 6 | Telefooncentrale , Bureelgebouw | 280 | 0 | 2 | CLAS | CLAS | RVB-O | 1 |  | 1 | 2018 | Nee | Computer/apparatuurkoeling | 0,78 | 1 | Daikin | 0,675 | Ja | 1,15 | 884.467.001 | Nee | RVB Regio Oost |  |  |  | 7,1 | Ja, vastgoedbeh. | FTXP71K3/RXP71K | Airco-unit | R32 | Ja |  | FTXP71K3/RXP71K
900050140 | 20 | Koelinstallatie lokaal | 32F11 | LEGERPLAATS STROE | 6 | Telefooncentrale , Bureelgebouw | 280 | 0 | 4B | CLAS | CLAS | RVB-O | 1 |  | 1 | 2006 | Nee | Comfortkoeling | 3,57 | 001 | Western | 1,774 | Nee | 2,01 | 9061-466 | Nee | DVD Dienstkring T Harde | Aan gevel |  |  |  | Ja, vastgoedbeh. | 1529004 | Airco-unit | R407C | Nee | 3061-00 | MCU160 1/50/230 WAC
900050154 | 20 | Koelinstallatie lokaal | 32F11 | LEGERPLAATS STROE | 73 | Lesgebouw | 1120 | 0 | 4 | CLAS | CLAS | RVB-O | 1 |  | 1 | 2005 | Nee | Comfortkoeling | 6,68 | 001 | Daikin | 2,088 | Nee | 3,20 | 04081/3776HT/73-01 | Nee | Dienstkring T Harde |  |  |  |  | Ja, vastgoedbeh. | 1508842 | Airco-unit | R410A | Nee | 4081 | RZQ71B7V3B
900050155 | 20 | Koelinstallatie lokaal | 32F11 | LEGERPLAATS STROE | 73 | Lesgebouw | 1120 | 0 | 5 | CLAS | CLAS | RVB-O | 1 |  | 1 | 2005 | Nee | Comfortkoeling | 6,68 | 001 | Daikin | 2,088 | Nee | 3,20 | 04081/3776HT/73-022 | Nee | Dienstkring T Harde |  |  |  |  | Ja, vastgoedbeh. | 1508854 | Airco-unit | R410A | Nee | 4081 | RZQ71B7V3B
900098860 | 20 | Koelinstallatie lokaal | 32F11 | LEGERPLAATS STROE | 93 | Bureelgebouw | 439 | 0 | 20 | CLAS | CLAS | RVB-O | 1 |  | 1 | 2008 | Nee | Comfortkoeling | 3,86 | 001 | L en G | 2,088 | Nee | 1,85 | 3061504 | Nee | DVD Dienstkring T Harde | Aan gevel |  |  |  | Ja, vastgoedbeh. | 750KAVH00255 | Airco-unit | R410A | Nee | 3061 | Inverter A12AWUUF1
900098857 | 20 | Koelinstallatie lokaal | 32F11 | LEGERPLAATS STROE | 94 | Bureelgebouw | 440 | 0 | 7 | CLAS | CLAS | RVB-O | 1 |  | 1 |  | Nee | Comfortkoeling | 3,86 | 001 | L en G | 2,088 | Nee | 1,85 | 3061612 | Nee | DVD Dienstkring T Harde | Aan gevel |  |  |  | Ja, vastgoedbeh. | 005KAVH01543 | Airco-unit | R410A | Nee | 3061 | Inverter A12AWU
900050185 | 20 | Koelinstallatie lokaal | 32F19 | WL GARDEREN | 239 | Post Kmar | 174 | 0 | 7 | KMAR | KMAR | RVB-O | 1 |  | 1 | 2002 | Nee | Comfortkoeling | 6,47 |  | Daikin | 2,088 | Nee | 3,10 | 030614041 | Nee | Nader te bepalen |  |  | 9,0 |  | Ja, vastgoedbeh. | 6200951 | Airco-unit | R410A | Nee | NB | 4MK90AZVMB
900050187 | 20 | Koelinstallatie lokaal | 32H02 | MC HARSKAMP | 422 | Kantoorgebouw | 761 | 0 | 6 | CLAS | CLAS | RVB-O | 1 |  | 1 | 2006 | Nee | Comfortkoeling | 3,13 | 001 | Daikin | 2,088 | Nee | 1,50 | 6601303 | Nee | Dienskring Schaarsbergen | Gevel |  |  |  | Ja, vastgoedbeh. | 3SB63486-23C | Airco-unit | R410A | Nee | K0074 | RXS50E2V1B
900050188 | 20 | Koelinstallatie lokaal | 32H02 | MC HARSKAMP | 422 | Kantoorgebouw | 761 | 0 | 9 | CLAS | CLAS | RVB-O | 1 |  | 1 | 1988 | Nee | Comfortkoeling | 2,72 | 1 | IMI Mastair | 1,810 | Nee | 1,50 | S0179-32H02-403-S001/c | Nee | VB Arnhem | Gevel |  |  |  | Ja, vastgoedbeh. | NB | Airco-unit | R22 | Nee | K0074 | CUX 240
900050189 | 20 | Koelinstallatie lokaal | 32H04 | MC DE DRIESPRONG | W | Wacht , Bureel , Kantine | 448 | 0 | 20 | CLAS | CLAS | RVB-O | 1 |  | 1 | 2003 | Nee | Computer/apparatuurkoeling | 2,00 | 001 | Daikin | 2,088 | Nee | 0,96 | K0074-32H04-W-S004/C | Nee | Nader te bepalen | Gevel |  |  |  | Ja, vastgoedbeh. | 3900256 | Airco-unit | R410A | Nee | K0074 | RK35BVMB
900107344 | 20 | Koelinstallatie lokaal | 33A01 | KAMP NIEUW MILLIGEN | 100 | Telefoon- , KLIM-clustercentrale | 85 | 0 | 3 | CLAS | CLAS | RVB-O | 1 |  | 1 |  | Nee | Computer/apparatuurkoeling | 4,38 | 001 | Carrier | 2,088 | Nee | 2,10 | Z007798G51 | Nee | DVD Dienstkring T Harde |  |  |  | 3,4 | Ja, vastgoedbeh. | 05AM155743 | Airco-unit | R410A | Nee | K0074 | 38GLS028G9
900107345 | 20 | Koelinstallatie lokaal | 33A01 | KAMP NIEUW MILLIGEN | 100 | Telefoon- , KLIM-clustercentrale | 85 | 0 | 5 | CLAS | CLAS | RVB-O | 1 |  | 1 |  | Nee | Computer/apparatuurkoeling | 1,76 | 001 | Carrier | 1,810 | Nee | 0,97 | Z007411G12 | Nee | DVD Dienstkring T Harde | Aan gevel |  |  | 3,2 | Ja, vastgoedbeh. | 06AG132376 | Airco-unit | R22 | Nee | K0074 | 38GLN 24A-703EC-40
900107346 | 20 | Koelinstallatie lokaal | 33A01 | KAMP NIEUW MILLIGEN | 100 | Telefoon- , KLIM-clustercentrale | 85 | 0 | 6 | CLAS | CLAS | RVB-O | 1 |  | 1 | 2011 | Nee | Computer/apparatuurkoeling | 3,13 | 001 | Mitsubishi | 2,088 | Nee | 1,50 |  | Nee | DVD Dienstkring T Harde |  | Hyper Inverter |  | 1,9 | Ja, vastgoedbeh. | 154500868RE | Airco-unit | R410A | Nee | K0074 | SRC60ZJX-S
900050229 | 20 | Koelinstallatie lokaal | 33A01 | KAMP NIEUW MILLIGEN | 102 | Sportgebouw | 1304 | 0 | 27 | CLAS | CLAS | RVB-O | 1 |  | 1 | 2006 | Nee | Comfortkoeling | 10,44 | 001 | Mitsubishi | 2,088 | Nee | 5,00 | 51400079 | Nee | Dienstkring T Harde |  | Mr. Slim Power Inverter |  | 5,2 | Ja, vastgoedbeh. | 51U00079 | Airco-unit | R410A | Nee | 2506-00 | PUHZ-RP140 IJAH2
900077280 | 20 | Koelinstallatie lokaal | 33A01 | KAMP NIEUW MILLIGEN | 132 | Bureelgebouw | 1164 | 0 | 13 | CLAS | CLAS | RVB-O | 1 |  | 1 | 2008 | Nee | Comfortkoeling | 4,38 | 001 | LG | 2,088 | Nee | 2,10 | V0019-06041 | Nee | DVD Dienstkring T Harde | Gevel |  |  | 4,7 | Ja, vastgoedbeh. | 701KAFX01131 | Airco-unit | R410A | Nee | 0019 | AUUH306C
900077281 | 20 | Koelinstallatie lokaal | 33A01 | KAMP NIEUW MILLIGEN | 132 | Bureelgebouw | 1164 | 0 | 16 | CLAS | CLAS | RVB-O | 1 |  | 1 | 2008 | Nee | Comfortkoeling | 4,38 | 001 | LG | 2,088 | Nee | 2,10 | V0019-06042 | Nee | DVD Dienstkring T Harde | Gevel |  |  | 4,7 | Ja, vastgoedbeh. | 701KAHG01161 | Airco-unit | R410A | Nee | 0019 | AUUH306C
900077282 | 20 | Koelinstallatie lokaal | 33A01 | KAMP NIEUW MILLIGEN | 132 | Bureelgebouw | 1164 | 0 | 17 | CLAS | CLAS | RVB-O | 1 |  | 1 | 2008 | Nee | Comfortkoeling | 4,38 | 001 | LG | 2,088 | Nee | 2,10 | V0019-06043 | Nee | DVD Dienstkring T Harde | Gevel |  |  | 4,7 | Ja, vastgoedbeh. | 701KAVH01135 | Airco-unit | R410A | Nee | 0019 | AUUH306C
900077283 | 20 | Koelinstallatie lokaal | 33A01 | KAMP NIEUW MILLIGEN | 132 | Bureelgebouw | 1164 | 0 | 23 | CLAS | CLAS | RVB-O | 1 |  | 1 | 2008 | Nee | Comfortkoeling | 4,18 | 001 | LG | 2,088 | Nee | 2,00 | 03061-502 | Nee | DVD Dienstkring T Harde | Gevel |  |  | 2,9 | Ja, vastgoedbeh. | 801KAQJ00380 | Airco-unit | R410A | Nee | 0019 | AUUW306D
900077268 | 20 | Koelinstallatie lokaal | 33A01 | KAMP NIEUW MILLIGEN | 132 | Bureelgebouw | 1164 | 0 | 24B | CLAS | CLAS | RVB-O | 1 |  | 1 | 2004 | Nee | Comfortkoeling | 2,51 | 1 | Daikin | 2,088 | Nee | 1,20 | 4081/3888NH-132-137 | Nee | DVD Dienstkring T Harde | Gevel rechts |  |  | 1,7 | Ja, vastgoedbeh. | 4915721 | Airco-unit | R410A | Nee | 4081 | RX550BVMB
900077271 | 20 | Koelinstallatie lokaal | 33A01 | KAMP NIEUW MILLIGEN | 132 | Bureelgebouw | 1164 | 0 | 24B | CLAS | CLAS | RVB-O | 1 |  | 2 | 2004 | Nee | Comfortkoeling | 2,51 | 2 | Daikin | 2,088 | Nee | 1,20 | 4081/3888NH-132-136 | Nee | DVD Dienstkring T Harde | Gevel links | Inverter |  | 1,7 | Ja, vastgoedbeh. | 4915459 | Airco-unit | R410A | Nee | 4081 | RX550BVMB
900133637 | 20 | Koelinstallatie lokaal | 33A01 | KAMP NIEUW MILLIGEN | 132 | Bureelgebouw | 1164 | 0 | 28 | CLAS | CLAS | RVB-O | 1 |  | 1 | 2019 | Nee | Comfortkoeling | 0,51 | 1 | MHI | 0,675 | Ja | 0,76 | 1908001126 | Nee | RVB Regio Oost | Gevel |  | 3,5 | 3,5 | Ja, vastgoedbeh. | T014989/2019/07 | Airco-unit | R32 | Nee | 11914 | RXP35K/FTX35K3
900107342 | 20 | Koelinstallatie lokaal | 33A01 | KAMP NIEUW MILLIGEN | 132 | Bureelgebouw | 1164 | 0 | 28A | CLAS | CLAS | RVB-O | 1 |  | 2 | 2012 | Nee | Comfortkoeling | 3,76 | 002 | Mitsubishi | 2,088 | Nee | 1,80 |  | Nee | DVD Dienstkring T Harde | Aan gevel |  |  | 1,6 | Ja, vastgoedbeh. | 21P00015 | Airco-unit | R410A | Nee | K0074 | SUZ-KA71VAZ
900133643 | 20 | Koelinstallatie lokaal | 33A01 | KAMP NIEUW MILLIGEN | 132 | Bureelgebouw | 1164 | 0 | 29A | CLAS | CLAS | RVB-O | 1 |  | 2 | 2019 | Nee | Comfortkoeling | 0,51 | 2 | MHI | 0,675 | Ja | 0,76 | 1908001126 | Nee | RVB Regio Oost | Gevel |  |  | 3,5 | Ja, vastgoedbeh. | T014989/2019/08 | Airco-unit | R32 | Ja | 11914 | RXP35K/FTX35K3
900077267 | 20 | Koelinstallatie lokaal | 33A01 | KAMP NIEUW MILLIGEN | 132 | Bureelgebouw | 1164 | 0 | 3 | CLAS | CLAS | RVB-O | 1 |  | 1 | 2006 | Nee | Comfortkoeling | 5,85 | 001 | Daikin | 2,088 | Nee | 2,80 | 04081/33A01/132 | Nee | DVD Dienstkring T Harde | Gevel | Super Inverter |  |  | Ja, vastgoedbeh. | 1604290 | Airco-unit | R410A | Nee | K0074 | RZQ71B9V3B
900077272 | 20 | Koelinstallatie lokaal | 33A01 | KAMP NIEUW MILLIGEN | 132 | Bureelgebouw | 1164 | 0 | 32 | CLAS | CLAS | RVB-O | 1 |  | 1 |  | Nee | Comfortkoeling | 1,36 | 001 | Western | 1,810 | Nee | 0,75 |  | Nee | DVD Dienstkring T Harde | Gevel |  |  | 2,6 | Ja, vastgoedbeh. | NMM0391351 | Airco-unit | R22 | Nee | K0074 | 99FME07HP
900077279 | 20 | Koelinstallatie lokaal | 33A01 | KAMP NIEUW MILLIGEN | 132 | Bureelgebouw | 1164 | 0 | 6A | CLAS | CLAS | RVB-O | 1 |  | 1 | 2008 | Nee | Comfortkoeling | 4,38 | 1 | LG | 2,088 | Nee | 2,10 | V0019-0604D | Nee | VB Arnhem | Gevel |  |  | 4,7 | Ja, vastgoedbeh. | 701KAV-N01269 | Airco-unit | R410A | Nee | 0019 | AUUH306C
900118575 | 20 | Koelinstallatie lokaal | 33A01 | KAMP NIEUW MILLIGEN | 146 | Pompgebouw , Reinwaterkelder | 38 | 0 | 2 | CLAS | CLAS | RVB-O | 1 |  | 1 | 2008 | Nee | Comfortkoeling | 0,27 | 1 | Dantherm | 1,430 | Nee | 0,19 | 33A01-146-S001/C | Nee | Expertise Realisatie Defensie Schaarsbergen |  | Airco-Luchtdroger |  |  | Ja, vastgoedbeh. |  | Airco-unit | R134A | Nee |  | CDF10
900050190 | 20 | Koelinstallatie lokaal | 33A01 | KAMP NIEUW MILLIGEN | 20 | Bureelgebouw , Kantine | 549 | 0 | 4 | CLAS | CLAS | RVB-O | 1 |  | 1 | 2007 | Nee | Comfortkoeling | 3,34 | 1 | Mitsubishi | 2,088 | Nee | 1,60 |  | Nee | Dienstkring T Harde | Aan gevel |  |  | 6,4 | Ja, vastgoedbeh. | 70P09802 | Airco-unit | R410A | Nee | K0074 | SUZKA50VA
900050191 | 20 | Koelinstallatie lokaal | 33A01 | KAMP NIEUW MILLIGEN | 20 | Bureelgebouw , Kantine | 549 | 0 | 6A | CLAS | CLAS | RVB-O | 1 |  | 1 | 1999 | Nee | Comfortkoeling | 2,88 | 001 | Panasonic | 1,810 | Nee | 1,59 | D0612090500 | Nee | Dienstkring T Harde | Gevel Rechts |  |  |  | Ja, vastgoedbeh. | 0723703492 | Airco-unit | R22 | Nee | K0074 | CU-A181 KE
900107343 | 20 | Koelinstallatie lokaal | 33A01 | KAMP NIEUW MILLIGEN | 20 | Bureelgebouw , Kantine | 549 | 0 | 6A | CLAS | CLAS | RVB-O | 1 |  | 2 | 2008 | Nee | Comfortkoeling | 3,97 | 002 | Mitsubishi | 2,088 | Nee | 1,90 |  | Nee | DVD Dienstkring T Harde | gevel |  |  | 6,3 | Ja, vastgoedbeh. | 835206581 | Airco-unit | R410A | Nee | K0074 | SRC63ZE-S1
900128116 | 20 | Koelinstallatie lokaal | 33A01 | KAMP NIEUW MILLIGEN | 52 | Bureelgebouw , GHC | 938 | 0 | 12 | CLAS | CLAS | RVB-O | 1 |  | 1 | 2018 | Nee | Comfortkoeling | 0,51 |  | Daikin | 0,675 | Ja | 0,76 |  | Nee | RVB Regio Oost |  |  |  | 3,5 | Ja, vastgoedbeh. |  | Airco-unit | R32 | Nee | 1805001101 | FTXP35/RXP35
900110033 | 20 | Koelinstallatie lokaal | 33A01 | KAMP NIEUW MILLIGEN | 52 | Bureelgebouw , GHC | 938 | 0 | 4 | CLAS | CLAS | RVB-O | 1 |  | 1 | 2013 | Nee | Comfortkoeling | 1,67 | 1 | Mitsubishi | 2,088 | Nee | 0,80 |  | Nee | DVD Dienstkring T Harde |  |  |  | 3,5 | Ja, vastgoedbeh. | 3006083T | Airco-unit | R410A | Nee | K0074 | MUZ-SF35VE
900133536 | 20 | Koelinstallatie lokaal | 33A01 | KAMP NIEUW MILLIGEN | 52 | Bureelgebouw , GHC | 938 | 0 | 5 | CLAS | CLAS | RVB-O | 1 |  | 1 | 2016 | Nee | Comfortkoeling | 1,67 | 1 | Mitsubishi | 2,088 | Nee | 0,80 |  | Nee | RVB Regio Oost |  | Gevel |  |  | Ja, vastgoedbeh. | SLN 504051T | Airco-unit | R410A | Nee | 18.04976-01 824241 | MUZ SF35VE
900116519 | 20 | Koelinstallatie lokaal | 33A01 | KAMP NIEUW MILLIGEN | 52 | Bureelgebouw , GHC | 938 | 0 | 6 | CLAS | CLAS | RVB-O | 1 |  | 1 | 2015 | Nee | Comfortkoeling | 1,46 | 1 |  | 2,088 | Nee | 0,70 |  | Nee | Expertise - Realisatie Defensie Schaarsbergen | tegen buitenmuur lok.6 binnen unit in lok.6 |  |  | 3,2 | Ja, vastgoedbeh. | 50153888NH1901 | Airco-unit | R410A | Nee
900128117 | 20 | Koelinstallatie lokaal | 33A01 | KAMP NIEUW MILLIGEN | 52 | Bureelgebouw , GHC | 938 | 0 | 7 | CLAS | CLAS | RVB-O | 1 |  | 2 |  | Nee | Comfortkoeling | 0,95 | 2 | Mitsubishi Electric | 1,182 | Ja | 0,80 |  | Nee | RVB Regio Oost |  |  |  | 3,5 | Ja, vastgoedbeh. |  | Airco-unit | R401A | Ja | 33A01-52S003/C | MUZ SF35VE
900128118 | 20 | Koelinstallatie lokaal | 33A01 | KAMP NIEUW MILLIGEN | 52 | Bureelgebouw , GHC | 938 | 0 | 8 | CLAS | CLAS | RVB-O | 1 |  | 1 |  | Nee | Comfortkoeling | 1,67 | 1 | Mitsubishi Electric | 2,088 | Ja | 0,80 |  | Nee | RVB Regio Oost |  |  |  | 3,5 | Ja, vastgoedbeh. |  | Airco-unit | R410A | Nee | 33A01-52S005/C | MUZ SF35VE
900113866 | 20 | Koelinstallatie lokaal | 33A01 | KAMP NIEUW MILLIGEN | 56 | Werkplaats , Bureelgebouw | 6317 | 0 | 106 | CLAS | CLAS | RVB-O | 1 |  | 1 | 2006 | Nee | Computer/apparatuurkoeling | 1,88 | 1 | Mitsubishi | 2,088 | Nee | 0,90 | 33A01-56-S030/C | Nee | DVD Schaarsbergen |  |  |  |  | Ja, vastgoedbeh. |  | Airco-unit | R410A | Nee |  | SRC28CD/S
900050199 | 20 | Koelinstallatie lokaal | 33A01 | KAMP NIEUW MILLIGEN | 56 | Werkplaats , Bureelgebouw | 6317 | 0 | 11 | CLAS | CLAS | RVB-O | 1 |  | 1 | 1996 | Nee | Comfortkoeling | 1,36 | 001 | Western | 1,810 | Nee | 0,75 | S010/C | Nee | Dienstkring T Harde | Aan gevel |  |  | 2,6 | Ja, vastgoedbeh. | NM045950404 | Airco-unit | R22 | Nee | W0344 | 00FME-09-HP
900050200 | 20 | Koelinstallatie lokaal | 33A01 | KAMP NIEUW MILLIGEN | 56 | Werkplaats , Bureelgebouw | 6317 | 0 | 12 | CLAS | CLAS | RVB-O | 1 |  | 1 | 1996 | Nee | Comfortkoeling | 1,36 | 001 | Western | 1,810 | Nee | 0,75 | S008/C | Nee | DVD Dienstkring T Harde | Aan gevel |  |  | 2,6 | Ja, vastgoedbeh. | NM045950211 | Airco-unit | R22 | Nee | K0074 | 00FME-09-HP
900050210 | 20 | Koelinstallatie lokaal | 33A01 | KAMP NIEUW MILLIGEN | 56 | Werkplaats , Bureelgebouw | 6317 | 0 | 17 | CLAS | CLAS | RVB-O | 1 |  | 1 | 1996 | Nee | Comfortkoeling | 1,36 | 001 | Western | 1,810 | Nee | 0,75 | S005/C | Nee | DVD Dienstkring T Harde | Aan gevel |  |  | 2,6 | Ja, vastgoedbeh. | NM045950197 | Airco-unit | R22 | Nee | K0074 | 00FME-09-HP
900050208 | 20 | Koelinstallatie lokaal | 33A01 | KAMP NIEUW MILLIGEN | 56 | Werkplaats , Bureelgebouw | 6317 | 0 | 18A | CLAS | CLAS | RVB-O | 1 |  | 2 | 1996 | Nee | Comfortkoeling | 1,36 | 002 | Western | 1,810 | Nee | 0,75 | S004/C | Nee | DVD Dienstkring T Harde | Aan gevel |  |  | 2,6 | Ja, vastgoedbeh. | NM045950250 | Airco-unit | R22 | Nee | K0074 | 00FME-09-HP
900050209 | 20 | Koelinstallatie lokaal | 33A01 | KAMP NIEUW MILLIGEN | 56 | Werkplaats , Bureelgebouw | 6317 | 0 | 18A | CLAS | CLAS | RVB-O | 1 |  | 1 | 1996 | Nee | Comfortkoeling | 0,45 | 001 | Western | 1,810 | Nee | 0,25 | S005/C | Nee | DVD Dienstkring T Harde | Aan gevel |  |  | 2,6 | Ja, vastgoedbeh. | NM45950201 | Airco-unit | R22 | Nee | K0074 | 00FME-09-HP
900050193 | 20 | Koelinstallatie lokaal | 33A01 | KAMP NIEUW MILLIGEN | 56 | Werkplaats , Bureelgebouw | 6317 | 0 | 2 | CLAS | CLAS | RVB-O | 1 |  | 1 | 1996 | Nee | Comfortkoeling | 1,36 | 001 | Western | 1,810 | Nee | 0,75 | NB | Nee | DVD Dienstkring T Harde | Aan gevel |  |  | 2,6 | Ja, vastgoedbeh. | NM045950313 | Airco-unit | R22 | Nee | K0074 | 00FME-09-HP
900107079 | 20 | Koelinstallatie lokaal | 33A01 | KAMP NIEUW MILLIGEN | 56 | Werkplaats , Bureelgebouw | 6317 | 0 | 22B | CLAS | CLAS | RVB-O | 1 |  | 1 | 2012 | Nee | Comfortkoeling | 2,40 | 1 | Mitsubishi | 2,088 | Nee | 1,15 |  | Nee | DVD Dienstkring T Harde |  |  |  | 4,2 | Ja, vastgoedbeh. |  | Airco-unit | R410A | Nee | K0074 | MUZ-GE 42 VA
900107814 | 20 | Koelinstallatie lokaal | 33A01 | KAMP NIEUW MILLIGEN | 56 | Werkplaats , Bureelgebouw | 6317 | 0 | 22B | CLAS | CLAS | RVB-O | 1 |  | 2 | 2010 | Nee | Comfortkoeling | 2,40 | 2 | Mitsubishi | 2,088 | Nee | 1,15 | S50/C | Nee | DVD Dienstkring T Harde | Aan gevel |  |  | 4,2 | Ja, vastgoedbeh. | 1004827T | Airco-unit | R410A | Nee | K0074 | MUZ-GE42VA
900050194 | 20 | Koelinstallatie lokaal | 33A01 | KAMP NIEUW MILLIGEN | 56 | Werkplaats , Bureelgebouw | 6317 | 0 | 3 | CLAS | CLAS | RVB-O | 1 |  | 1 | 1996 | Nee | Comfortkoeling | 1,36 | 001 | Western | 1,810 | Nee | 0,75 | S009/C | Nee | DVD Dienstkring T Harde | Aan gevel |  |  | 2,6 | Ja, vastgoedbeh. | NM045950453 | Airco-unit | R22 | Nee | K0074 | 00FME-09-HP
900050195 | 20 | Koelinstallatie lokaal | 33A01 | KAMP NIEUW MILLIGEN | 56 | Werkplaats , Bureelgebouw | 6317 | 0 | 4 | CLAS | CLAS | RVB-O | 1 |  | 1 | 1996 | Nee | Comfortkoeling | 1,36 | 001 | Western | 1,810 | Nee | 0,75 | S011/C | Nee | DVD Dienstkring T Harde | Aan gevel |  |  | 2,6 | Ja, vastgoedbeh. | NM045950390 | Airco-unit | R22 | Nee | K0074 | 00FME-09-HP
900050196 | 20 | Koelinstallatie lokaal | 33A01 | KAMP NIEUW MILLIGEN | 56 | Werkplaats , Bureelgebouw | 6317 | 0 | 5 | CLAS | CLAS | RVB-O | 1 |  | 1 | 1996 | Nee | Comfortkoeling | 1,36 | 001 | Western | 1,810 | Nee | 0,75 | S012/C | Nee | DVD Dienstkring T Harde | Aan gevel |  |  | 2,6 | Ja, vastgoedbeh. | NM05950319 | Airco-unit | R22 | Nee | K0074 | 00FME-09-HP
900107815 | 20 | Koelinstallatie lokaal | 33A01 | KAMP NIEUW MILLIGEN | 56 | Werkplaats , Bureelgebouw | 6317 | 0 | 57 | CLAS | CLAS | RVB-O | 1 |  | 2 | 2012 | Nee | Comfortkoeling | 1,67 | 2 | Mitsubishi | 2,088 | Nee | 0,80 | K0074-33A01-56-S020/C | Nee | VB Arnhem |  |  |  | 2,5 | Ja, vastgoedbeh. | 1019304T | Airco-unit | R410A | Nee | K0074 | MUZ-GE25VA
900118576 | 20 | Koelinstallatie lokaal | 33A01 | KAMP NIEUW MILLIGEN | 56 | Werkplaats , Bureelgebouw | 6317 | 0 | 57 | CLAS | CLAS | RVB-O | 1 |  | 1 | 2015 | Nee | Comfortkoeling | 1,67 | 1 | Mitsubishi | 2,088 | Nee | 0,80 | K0074-33A01-56-S015/C | Nee | Expertise Realisatie Defensie Schaarsbergen |  |  |  | 3,5 | Ja, vastgoedbeh. |  | Airco-unit | R410A | Nee | K0074 | MSZ-SF35VE2
900050197 | 20 | Koelinstallatie lokaal | 33A01 | KAMP NIEUW MILLIGEN | 56 | Werkplaats , Bureelgebouw | 6317 | 0 | 6 | CLAS | CLAS | RVB-O | 1 |  | 1 | 1996 | Nee | Comfortkoeling | 1,36 | 001 | Western | 1,810 | Nee | 0,75 | S013/C | Nee | DVD Dienstkring T Harde | Aan gevel |  |  | 2,6 | Ja, vastgoedbeh. | NM045950247 | Airco-unit | R22 | Nee | K0074 | 00FME-09-HP
900050198 | 20 | Koelinstallatie lokaal | 33A01 | KAMP NIEUW MILLIGEN | 56 | Werkplaats , Bureelgebouw | 6317 | 0 | 8 | CLAS | CLAS | RVB-O | 1 |  | 1 | 1996 | Nee | Comfortkoeling | 1,36 | 001 | Western | 1,810 | Nee | 0,75 | S001/C | Nee | DVD Dienstkring T Harde | Aan gevel ruimte 27 |  |  | 2,6 | Ja, vastgoedbeh. | NB05950393 | Airco-unit | R22 | Nee | K0074 | 00FME-09-HP
900077722 | 20 | Koelinstallatie lokaal | 33A01 | KAMP NIEUW MILLIGEN | 56 | Werkplaats , Bureelgebouw | 6317 | 1 | 49 | CLAS | CLAS | RVB-O | 1 |  | 1 | 1996 | Nee | Comfortkoeling | 1,36 | 001 | Western | 1,810 | Nee | 0,75 | S019/C | Nee | DVD Dienstkring T Harde | Aan gevel |  |  | 2,6 | Ja, vastgoedbeh. | NM045950264 | Airco-unit | R22 | Nee | K0074 | 00FME-09-HP
900077724 | 20 | Koelinstallatie lokaal | 33A01 | KAMP NIEUW MILLIGEN | 56 | Werkplaats , Bureelgebouw | 6317 | 1 | 50 | CLAS | CLAS | RVB-O | 1 |  | 1 | 1996 | Nee | Comfortkoeling | 1,36 | 001 | Western | 1,810 | Nee | 0,75 | 33A01-56-S015/C | Nee | DVD Dienstkring T Harde | Aan gevel |  |  | 2,6 | Ja, vastgoedbeh. | NM04590214 | Airco-unit | R22 | Nee | K0074 | 00FME-09-HP
900077720 | 20 | Koelinstallatie lokaal | 33A01 | KAMP NIEUW MILLIGEN | 56 | Werkplaats , Bureelgebouw | 6317 | 1 | 52 | CLAS | CLAS | RVB-O | 1 |  | 1 | 1996 | Nee | Comfortkoeling | 1,36 | 001 | Western | 1,810 | Nee | 0,75 | S016/C | Nee | DVD Dienstkring T Harde | Aan gevel |  |  | 2,6 | Ja, vastgoedbeh. | NM045950391 | Airco-unit | R22 | Nee | K0074 | 00FME-09-HP
900077723 | 20 | Koelinstallatie lokaal | 33A01 | KAMP NIEUW MILLIGEN | 56 | Werkplaats , Bureelgebouw | 6317 | 1 | 53 | CLAS | CLAS | RVB-O | 1 |  | 1 | 1996 | Nee | Comfortkoeling | 1,36 | 001 | Western | 1,810 | Nee | 0,75 | S017/C | Nee | DVD Dienstkring T Harde | Aan gevel |  |  | 2,6 | Ja, vastgoedbeh. | NM045950392 | Airco-unit | R22 | Nee | K0074 | 00FME-09-HP
900077726 | 20 | Koelinstallatie lokaal | 33A01 | KAMP NIEUW MILLIGEN | 56 | Werkplaats , Bureelgebouw | 6317 | 1 | 56 | CLAS | CLAS | RVB-O | 1 |  | 1 | 2010 | Nee | Comfortkoeling | 1,67 | 001 | Mitsubishi | 2,088 | Nee | 0,80 | S21/C | Nee | DVD Dienstkring T Harde | Aan gevel |  |  |  | Ja, vastgoedbeh. | 1019291T | Airco-unit | R410A | Nee | K0074 | MUZ-GE25VA
900107557 | 20 | Koelinstallatie lokaal | 33A01 | KAMP NIEUW MILLIGEN | 85 | Bureelgebouw | 594 | 0 | 10 | CLAS | CLAS | RVB-O | 1 |  | 1 | 2003 | Nee | Comfortkoeling | 2,09 | 001 | Daikin | 2,088 | Nee | 1,00 | 20393153041530 | Nee | Dienstkring T Harde | Aan gevel |  |  |  | Ja, vastgoedbeh. | 3902037 | Airco-unit | R410A | Nee | 2039 | RXS35CVMB
900050215 | 20 | Koelinstallatie lokaal | 33A01 | KAMP NIEUW MILLIGEN | 91 | Werkplaats | 836 | 0 | 1 | CLAS | CLAS | RVB-O | 1 |  | 1 |  | Nee | Comfortkoeling | 3,44 | 1 | Western | 1,810 | Nee | 1,90 | S001/C | Nee | Dienstkring T Harde | Aan binnenmuur |  |  | 2,2 | Ja, vastgoedbeh. | NTT0391089 | Airco-unit | R22 | Nee | K0074 | 99FME026HP
900107649 | 20 | Koelinstallatie lokaal | 33A01 | KAMP NIEUW MILLIGEN | 98 | Keuken , Eetzaal | 1738 | 0 | 12 | CLAS | CLAS | RVB-O | 1 |  | 1 | 2012 | Nee | Comfortkoeling | 8,15 | 001 | Bitzer | 1,430 | Nee | 5,70 | Koo74-33A01-98-S20/C | Nee | DVD Dienstkring T Harde | Op dak | B-70446 - t.b.v. ruimtekoeling koude keuken |  | 2,2 | Ja, vastgoedbeh. | 1682900055 | Airco-unit | R134A | Nee | K0074 | LH64/2 EC-3.2Y-40S
900050219 | 20 | Koelinstallatie lokaal | 33A01 | KAMP NIEUW MILLIGEN | 98 | Keuken , Eetzaal | 1738 | 0 | 6 | CLAS | CLAS | RVB-O | 1 |  | 1 | 2004 | Nee | Comfortkoeling | 2,21 | 1 | Daikin | 2,088 | Nee | 1,06 | P 0064-200504-0436 | Nee | DIenstkring T Harde |  | Inverter |  | 1,2 | Ja, vastgoedbeh. | 4910875 | Airco-unit | R410A | Nee | P0064 | RXS35BVMB
900113133 | 20 | Koelinstallatie lokaal | 33A03 | INFANTERIE SCHIETKAMP | 209 | Commandotoren Mitrailleurs | 19 | 0 | 1 | CLAS | CLAS | RVB-O | 1 |  | 1 | 2012 | Nee | Comfortkoeling | 3,76 | 1 | Mitsubishi | 2,088 | Nee | 1,80 | 33A03-209-S001/C | Nee | DVD Dienstkring Schaarsbergen | Gevel |  |  | 2,0 | Ja, vastgoedbeh. | 21P00049 | Airco-unit | R410A | Nee | K0074 | PCA-RP71KAQ/SUZ-KA71VA2
900113134 | 20 | Koelinstallatie lokaal | 33A03 | INFANTERIE SCHIETKAMP | 213 | Centrale Commandotoren | 35 | 1 | 1 | CLAS | CLAS | RVB-O | 1 |  | 1 | 2012 | Nee | Comfortkoeling | 3,76 | 1 | Mitsubishi | 2,088 | Nee | 1,80 | 33A03-213-S001/C | Nee | DVD Dienstkring Schaarsbergen | Gevel |  |  | 1,8 | Ja, vastgoedbeh. | 13A02843/21p00050 | Airco-unit | R410A | Nee | K0074 | PCA-RP71KAQ/SUZ-KA71VA2
900085637 | 20 | Koelinstallatie lokaal | 33A03 | INFANTERIE SCHIETKAMP | 215A | Schijvenkelder WH 2 | 41 | 0 | 1 | CLAS | CLAS | RVB-O | 1 |  | 1 | 2012 | Nee | Comfortkoeling | 0,27 | 1 | Dantherm | 1,430 | Nee | 0,19 | 33A03-215A-S002/C | Nee | DVD Dienstkring Schaarsbergen |  |  |  |  | Ja, vastgoedbeh. | 283354031201 | Airco-unit | R134A | Nee | K0074 | CDF10
900085639 | 20 | Koelinstallatie lokaal | 33A03 | INFANTERIE SCHIETKAMP | 215A | Schijvenkelder WH 2 | 41 | 0 | 1 | CLAS | CLAS | RVB-O | 1 |  | 2 | 2012 | Nee | Comfortkoeling | 0,27 | 2 | Dantherm | 1,430 | Nee | 0,19 | 33A03-215A-S001/C | Nee | DVD Dienstkring Schaarsbergen |  |  |  |  | Ja, vastgoedbeh. | 28336301201 | Airco-unit | R134A | Nee | K0074 | CDF10
900085689 | 20 | Koelinstallatie lokaal | 33A03 | INFANTERIE SCHIETKAMP | 216A | Schijvenkelder WH 3 | 41 | 0 | 1 | CLAS | CLAS | RVB-O | 1 |  | 1 | 2011 | Nee | Comfortkoeling | 0,99 | 1 | Trotec | 2,107 | Nee | 0,47 | 33A03-216A-S001/C | Nee | DVD Dienstkring Schaarsbergen |  |  |  |  | Ja, vastgoedbeh. | 103619564 | Airco-unit | R407A | Nee | K0074 | TTK140S
900085690 | 20 | Koelinstallatie lokaal | 33A03 | INFANTERIE SCHIETKAMP | 216A | Schijvenkelder WH 3 | 41 | 0 | 1 | CLAS | CLAS | RVB-O | 1 |  | 2 | 2011 | Nee | Comfortkoeling | 0,83 | 2 | Trotec | 1,774 | Nee | 0,47 | 33A03-216A-S002/C | Nee | DVD Dienstkring Schaarsbergen |  |  |  |  | Ja, vastgoedbeh. | 103619565 | Airco-unit | R407C | Nee | K0074 | TTK140S
900085693 | 20 | Koelinstallatie lokaal | 33A03 | INFANTERIE SCHIETKAMP | 219A | Schijvenkelder WH 4 | 41 | 0 | 1 | CLAS | CLAS | RVB-O | 1 |  | 1 | 2011 | Nee | Comfortkoeling | 0,83 | 1 | Trotec | 1,774 | Nee | 0,47 | 33A03-219A-S001/C | Nee | DVD Dienstkring Schaarsbergen |  |  |  |  | Ja, vastgoedbeh. | 103619566 | Airco-unit | R407C | Nee | K0074 | TTK140S
900085694 | 20 | Koelinstallatie lokaal | 33A03 | INFANTERIE SCHIETKAMP | 219A | Schijvenkelder WH 4 | 41 | 0 | 1 | CLAS | CLAS | RVB-O | 1 |  | 2 | 2011 | Nee | Comfortkoeling | 0,83 | 2 | Trotec | 1,774 | Nee | 0,47 | 33A03-219A-S002/C | Nee | DVD Dienstkring Schaarsbergen |  |  |  |  | Ja, vastgoedbeh. | 103619567 | Airco-unit | R407C | Nee | K0074 | TTK140S
900085696 | 20 | Koelinstallatie lokaal | 33A03 | INFANTERIE SCHIETKAMP | 220A | Schijvenkelder WH 5 | 41 | K1 | 1 | CLAS | CLAS | RVB-O | 1 |  | 1 | 2011 | Nee | Comfortkoeling | 0,83 | 1 | Trotec | 1,774 | Nee | 0,47 | 33A03-WH5-S001/C | Nee | DVD Dienstkring Schaarsbergen |  |  |  |  | Ja, vastgoedbeh. | 103619562 | Airco-unit | R407C | Nee | K0074 | TTK140S
900085697 | 20 | Koelinstallatie lokaal | 33A03 | INFANTERIE SCHIETKAMP | 220A | Schijvenkelder WH 5 | 41 | K1 | 1 | CLAS | CLAS | RVB-O | 1 |  | 2 | 2011 | Nee | Comfortkoeling | 0,83 | 2 | Trotec | 1,774 | Nee | 0,47 | 33A03-WH5-S002/C | Nee | DVD Dienstkring Schaarsbergen |  |  |  |  | Ja, vastgoedbeh. | 10361963 | Airco-unit | R407C | Nee | K0074 | TTK140S
900110743 | 20 | Koelinstallatie lokaal | 33A03 | INFANTERIE SCHIETKAMP | 272 | Waarnemingstoren India | 33 | 1 | 2 | CLAS | CLAS | RVB-O | 1 |  | 1 | 2013 | Nee | Comfortkoeling | 3,76 | 1 | Mitsubishi | 2,088 | Nee | 1,80 | 6732BR5/01 | Nee | DVD Dienstkring Schaarsbergen | Aan gevel |  |  | 7,0 | Ja, vastgoedbeh. | 32P00051 | Airco-unit | R410A | Nee | K0074 | SUZ-KA71VAS
900113056 | 20 | Koelinstallatie lokaal | 33A03 | INFANTERIE SCHIETKAMP | 281 | Waarnemingstoren NAB | 33 | 0 | 1 | CLAS | CLAS | RVB-O | 1 |  | 1 | 2011 | Nee | Comfortkoeling | 6,16 | 1 | Mitsubishi | 2,088 | Nee | 2,95 | K0074-33A03-281-S001 | Nee | DVD Dienstkring Schaarsbergen | Aan gevel | Hyper Inverter |  |  | Ja, vastgoedbeh. | 971300035ck/171302159sf | Airco-unit | R410A | Nee | K0074 | FDEN71VD/fdc71vnx
900050236 | 20 | Koelinstallatie lokaal | 33A03 | INFANTERIE SCHIETKAMP | 292 | Waarnemingstoren Alfa | 33 | 0 | 1 | CLAS | CLAS | RVB-O | 1 |  | 1 | 2012 | Nee | Comfortkoeling | 3,76 | 1 | Mitsubishi | 2,088 | Nee | 1,80 | 33A03-292-S001/C | Nee | DVD Dienstkring Schaarsbergen |  |  |  | 2,0 | Ja, vastgoedbeh. | 13A02840/23p011240 | Airco-unit | R410A | Nee | K0074 | PCA-RP71KAQ/SUZ-KA71VA2
900085290 | 20 | Koelinstallatie lokaal | 33A03 | INFANTERIE SCHIETKAMP | OD268 | Bureelunit | 18 | 0 | 1 | CLAS | CLAS | RVB-O | 1 |  | 1 | 2009 | Nee | Comfortkoeling | 1,77 | 1 | Mitsubishi | 2,088 | Nee | 0,85 | 33A03-266-S001/C | Nee | DVD Dienstkring Schaarsbergen | Dak |  |  | 2,6 | Ja, vastgoedbeh. | 740200560RE | Airco-unit | R410A | Nee | K0074 | SRC28HG-S
900085292 | 20 | Koelinstallatie lokaal | 33A03 | INFANTERIE SCHIETKAMP | OD269 | Bureelunit | 18 | 0 | 1 | CLAS | CLAS | RVB-O | 1 |  | 1 |  | Nee | Comfortkoeling | 0,83 | 1 | Carrier | 1,774 | Nee | 0,47 | 33A03-266-S002/C | Nee | DVD Dienstkring Schaarsbergen | Gevel |  |  |  | Ja, vastgoedbeh. | NB | Airco-unit | R407C | Nee | K0074 | NB
900113864 | 20 | Koelinstallatie lokaal | 33A12 | STRAALZENDER NIEUW MILLIGEN | 219 | Straalzenderonderkomen | 113 | 0 | 2 | CLSK | CLSK | RVB-O | 1 |  | 1 | 2006 | Nee | Comfortkoeling | 3,13 | 1 | Carrier | 2,088 | Nee | 1,50 | 03061-452 | Nee | DVD Schaarsbergen |  |  |  |  | Ja, vastgoedbeh. |  | Airco-unit | R410A | Nee | 3061-452 | 38VYX080
900113865 | 20 | Koelinstallatie lokaal | 33A12 | STRAALZENDER NIEUW MILLIGEN | 219 | Straalzenderonderkomen | 113 | 0 | 2 | CLSK | CLSK | RVB-O | 1 |  | 2 | 2006 | Nee | Comfortkoeling | 3,13 | 2 | Carrier | 2,088 | Nee | 1,50 | 03061-453 | Nee | DVD Schaarsbergen |  |  |  |  | Ja, vastgoedbeh. |  | Airco-unit | R410A | Nee | 3061-453 | 38VYX080
900112106 | 20 | Koelinstallatie lokaal | 33B03 | WP 'T LOO APELDOORN | 1 | Wachtgebouw | 150 | 0 | 4A | KMAR | KMAR | RVB-O | 1 |  | 1 | 2013 | Nee | Comfortkoeling | 1,67 | 1 | Mitsubishi | 2,088 | Nee | 0,80 | K0074-33B03-1-S002/C | Nee | DVD Dienstkring Schaarsbergen |  |  |  | 1,1 | Ja, vastgoedbeh. |  | Airco-unit | R410A | Nee | K0074 | MUZ-SF35VE
900112109 | 20 | Koelinstallatie lokaal | 33B05 | BRIGADE VELUWE | 1 | Stafgebouw District | 1201 | K1 | 07A | KMAR | KMAR | RVB-O | 1 |  | 1 | 2013 | Nee | Comfortkoeling | 3,76 | 1 | Mitsubishi | 2,088 | Nee | 1,80 |  | Nee | DVD Dienstkring Schaarsbergen |  |  |  |  | Ja, vastgoedbeh. |  | Airco-unit | R410A | Nee | K0074 | SUZ-KA71VA3
900050239 | 20 | Koelinstallatie lokaal | 33B05 | BRIGADE VELUWE | 4 | Brigadegebouw | 1694 | 0 | 13 | KMAR | KMAR | RVB-O | 1 |  | 1 | 2000 | Nee | Comfortkoeling | 4,18 | 001 | Mitsubishi | 2,088 | Nee | 2,00 | 2000549 | Nee | Dienstkring Schaarsbergen | Aan gevel |  |  | 2,7 | Ja, vastgoedbeh. | 11526 | Airco-unit | R410A | Nee | K1066 | SUZ-KA71VA
900094423 | 20 | Koelinstallatie lokaal | 33B05 | BRIGADE VELUWE | 4 | Brigadegebouw | 1694 | 0 | 20 | KMAR | KMAR | RVB-O | 1 |  | 1 | 2010 | Nee | Computer/apparatuurkoeling | 1,65 | 1 | Mitsubishi | 1,182 | Nee | 1,40 | S005/C | Nee | DVD Dienstkring Schaarsbergen | Aan gevel | Hyper Inverter |  | 1,9 | Ja, vastgoedbeh. | 036755654 | Airco-unit | R401A | Nee | K0074 | SRC50Z1X-S
900118577 | 20 | Koelinstallatie lokaal | 33B18 | KONING WILLEM III KAZERNE | 104 | Telefooncentrale | 282 | 0 | 4A | KMAR | KMAR | RVB-O | 1 |  | 2 | 2014 | Nee | Comfortkoeling | 9,40 | 2 | Mitsubishi | 2,088 | Nee | 4,50 | K0074-33B18-104-S003/C | Nee | Expertise Realisatie Defensie Schaarsbergen |  |  |  |  | Ja, vastgoedbeh. | 4F01659 | Airco-unit | R410A | Nee | K0074 | PVHZP125YHA.VK
900133646 | 20 | Koelinstallatie lokaal | 33B18 | KONING WILLEM III KAZERNE | 104 | Telefooncentrale | 282 | 0 | 4A | KMAR | KMAR | RVB-O | 1 |  | 1 | 2019 | Nee | Comfortkoeling | 1,98 | 1 | MHI | 2,088 | Ja | 0,95 | 1.807.101.121 | Nee | RVB Regio Oost | Gevel |  |  | 3,5 | Ja, vastgoedbeh. | 977003871BE | Airco-unit | R410A | Ja | 11914 | SRC35ZS-S/SRK35ZS
900118580 | 20 | Koelinstallatie lokaal | 33B18 | KONING WILLEM III KAZERNE | 104 | Telefooncentrale | 282 | 0 | 4C | KMAR | KMAR | RVB-O | 1 |  | 1 | 2014 | Nee | Comfortkoeling | 3,76 | 1 | Mitsubishi | 2,088 | Nee | 1,80 | K0074-33B18-104-S002/C | Nee | Expertise Realisatie Defensie Schaarsbergen |  |  |  |  | Ja, vastgoedbeh. | 43P00812 | Airco-unit | R410A | Nee | K0074 | KA60VA4.TH
900107007 | 20 | Koelinstallatie lokaal | 33B18 | KONING WILLEM III KAZERNE | 104 | Telefooncentrale | 282 | 1 | 5B | KMAR | KMAR | RVB-O | 1 |  | 1 | 1997 | Nee | Comfortkoeling | 1,85 | 001 | Carrier | 1,810 | Nee | 1,02 | K0074-33B18-S001/C | Nee | DVD Dienstkring Schaarsbergen | Aan gevel |  |  | 1,3 | Ja, vastgoedbeh. | 0618S12694 | Airco-unit | R22 | Nee | K0074 | 38CF012F7CPN
900050272 | 20 | Koelinstallatie lokaal | 33B18 | KONING WILLEM III KAZERNE | 107 | Bureelgebouw | 5601 | 0 | 31 | KMAR | KMAR | RVB-O | 1 |  | 1 | 2004 | Nee | Comfortkoeling | 2,09 | 001 | Daikin | 2,088 | Nee | 1,00 | 33B18-107-S018/C | Nee | Nader te bepalen |  | Op dak |  | 1,4 | Ja, vastgoedbeh. | 4910921 | Airco-unit | R410A | Nee | K0074 | RXS35BVMB
900107219 | 20 | Koelinstallatie lokaal | 33B18 | KONING WILLEM III KAZERNE | 107 | Bureelgebouw | 5601 | 0 | 62 | KMAR | KMAR | RVB-O | 1 |  | 1 | 2003 | Nee | Computer/apparatuurkoeling | 2,51 | 001 | Daikin | 2,088 | Nee | 1,20 |  | Nee | DVD Dienstkring Schaarsbergen |  | Op dak |  |  | Ja, vastgoedbeh. | 3905709 | Airco-unit | R410A | Nee | K0074 | RXS50BVMB
900107220 | 20 | Koelinstallatie lokaal | 33B18 | KONING WILLEM III KAZERNE | 107 | Bureelgebouw | 5601 | 0 | 64 | KMAR | KMAR | RVB-O | 1 |  | 1 | 2003 | Nee | Comfortkoeling | 2,51 | 001 | Daikin | 2,088 | Nee | 1,20 |  | Nee | DVD Dienstkring Schaarsbergen |  |  |  |  | Ja, vastgoedbeh. | 3905670 | Airco-unit | R410A | Nee | K0074 | RXS50BVMB
900118582 | 20 | Koelinstallatie lokaal | 33B18 | KONING WILLEM III KAZERNE | 107 | Bureelgebouw | 5601 | 0 | 83 | KMAR | KMAR | RVB-O | 1 |  | 1 |  | Nee | Comfortkoeling | 2,51 | 1 | Carrier | 2,088 | Nee | 1,20 | K0074-33B18-107-S015/C | Nee | Expertise Realisatie Defensie Schaarsbergen |  |  |  |  | Ja, vastgoedbeh. | 01ari1471s | Airco-unit | R410A | Nee | K0074 | 38gls018/42vmc024
900050274 | 20 | Koelinstallatie lokaal | 33B18 | KONING WILLEM III KAZERNE | 107 | Bureelgebouw | 5601 | 1 | 143 | KMAR | KMAR | RVB-O | 1 |  | 3 | 2006 | Nee | Comfortkoeling | 1,67 | 003 | Daikin | 2,088 | Nee | 0,80 | 33B18-107-S018/C | Nee | Dienstkring Schaarsbergen | Op dak |  |  | 1,2 | Ja, vastgoedbeh. | 6521713 | Airco-unit | R410A | Nee | K0074 | RXS25D2VMB
900050276 | 20 | Koelinstallatie lokaal | 33B18 | KONING WILLEM III KAZERNE | 107 | Bureelgebouw | 5601 | 1 | 143 | KMAR | KMAR | RVB-O | 1 |  | 1 | 2005 | Nee | Comfortkoeling | 6,68 | 001 | Daikin | 2,088 | Nee | 3,20 | 33B18-107-S019/C | Nee | Dienstkring Schaarsbergen | Op dak |  |  |  | Ja, vastgoedbeh. | 3P085602-3A | Airco-unit | R410A | Nee | P085602 | RZQ71
900050278 | 20 | Koelinstallatie lokaal | 33B18 | KONING WILLEM III KAZERNE | 107 | Bureelgebouw | 5601 | 1 | 144 | KMAR | KMAR | RVB-O | 1 |  | 2 | 2005 | Nee | Comfortkoeling | 3,55 | 002 | Daikin | 2,088 | Nee | 1,70 | 33B18-107-S010/C | Nee | Dienstkring Schaarsbergen | Op dak |  |  | 2,4 | Ja, vastgoedbeh. | 6501562 | Airco-unit | R410A | Nee | K0074 | RXS60B2VMB
900111337 | 20 | Koelinstallatie lokaal | 33B18 | KONING WILLEM III KAZERNE | 107 | Bureelgebouw | 5601 | 2 | 263 | KMAR | KMAR | RVB-O | 1 |  | 1 | 2013 | Nee | Comfortkoeling | 6,26 | 1 | DX | 2,088 | Nee | 3,00 |  | Nee | DVD Dienstkring Schaarsbergen |  |  |  |  | Ja, vastgoedbeh. |  | Airco-unit | R410A | Nee | K0074 | PUH2-P100YHA2
900111338 | 20 | Koelinstallatie lokaal | 33B18 | KONING WILLEM III KAZERNE | 107 | Bureelgebouw | 5601 | 2 | 264 | KMAR | KMAR | RVB-O | 1 |  | 1 | 2013 | Nee | Comfortkoeling | 5,64 | 1 | DX | 2,088 | Nee | 2,70 |  | Nee | DVD Dienstkring Schaarsbergen |  |  |  |  | Ja, vastgoedbeh. |  | Airco-unit | R410A | Nee | K0074 | MX2-4CTIVA
900128120 | 20 | Koelinstallatie lokaal | 33B18 | KONING WILLEM III KAZERNE | 107 | Bureelgebouw | 5601 | 2 | 272 | KMAR | KMAR | RVB-O | 1 |  | 2 | 1990 | Nee | Comfortkoeling | 0,63 | 002 | Hitachi | 1,810 | Nee | 0,35 | 33B18-107-S005/C | Nee | RVB Regio Oost | Dak |  |  | 1,4 | Ja, vastgoedbeh. | NB | Airco-unit | R22 | Nee | K0074 | RASUR1QN-1
900132441 | 20 | Koelinstallatie lokaal | 33B18 | KONING WILLEM III KAZERNE | 107 | Bureelgebouw | 5601 | 2 | 272 | KMAR | KMAR | RVB-O | 1 |  | 1 | 2019 | Nee | Comfortkoeling | 1,98 | 1 | MHI | 2,088 | Ja | 0,95 | 502201917 | Nee | RVB Regio Oost |  |  |  | 3,5 | Ja, vastgoedbeh. | 878121027BE | Airco-unit | R410A | Ja | 11914 | SRC35ZS-S
900095589 | 20 | Koelinstallatie lokaal | 33B18 | KONING WILLEM III KAZERNE | 107 | Bureelgebouw | 5601 | 2 | 276 | KMAR | KMAR | RVB-O | 1 |  | 1 | 2010 | Nee | Comfortkoeling | 5,20 | 1 | Mitsubishi | 1,182 | Nee | 4,40 | K0074-33B18-107-S003/C | Nee | DVD Dienstkring Schaarsbergen | Op dak |  |  | 8,0 | Ja, vastgoedbeh. | 0H00536 | Airco-unit | R401A | Nee | 0074 | PU-P100YHA
900128119 | 20 | Koelinstallatie lokaal | 33B18 | KONING WILLEM III KAZERNE | 107 | Bureelgebouw | 5601 | 2 | 276 | KMAR | KMAR | RVB-O | 1 |  | 3 | 2016 | Nee | Comfortkoeling | 2,96 | 3 | Mitsubishi Electric | 1,182 | Ja | 2,50 |  | Nee | RVB Regio Oost |  |  |  | 7,1 | Ja, vastgoedbeh. | S/n51A02780 | Airco-unit | R401A | Ja |  | PCA-RP71KAQ
900050281 | 20 | Koelinstallatie lokaal | 33B18 | KONING WILLEM III KAZERNE | 107 | Bureelgebouw | 5601 | 3 | 314 | KMAR | KMAR | RVB-O | 1 |  | 1 | 2000 | Nee | Comfortkoeling | 7,06 | 001 | Hitachi | 1,810 | Nee | 3,90 | K0074-33B18-107-S011/C | Nee | Dienstkring Schaarsbergen |  | Utopia Supercharge |  | 7,1 | Ja, vastgoedbeh. | 4AE5362 | Airco-unit | R22 | Nee | K0074 | RAS3AQE6
900050283 | 20 | Koelinstallatie lokaal | 33B18 | KONING WILLEM III KAZERNE | 107 | Bureelgebouw | 5601 | 3 | 314 | KMAR | KMAR | RVB-O | 1 |  | 3 | 2004 | Nee | Comfortkoeling | 1,67 | 003 | Daikin | 2,088 | Nee | 0,80 | 33B18-107-S017/C | Nee | Dienstkring Schaarsbergen | Op dak |  |  | 1,3 | Ja, vastgoedbeh. | 3908401 | Airco-unit | R410A | Nee | K0074 | RXS35/CVMB
900050284 | 20 | Koelinstallatie lokaal | 33B18 | KONING WILLEM III KAZERNE | 107 | Bureelgebouw | 5601 | 3 | 314 | KMAR | KMAR | RVB-O | 1 |  | 4 | 1990 | Nee | Comfortkoeling | 1,59 | 004 | Hitachi | 1,810 | Nee | 0,88 | 33B18-107-S005/C | Nee | Dienstkring Schaarsbergen |  |  |  |  | Ja, vastgoedbeh. | NB | Airco-unit | R22 | Nee | K0074 | RAS3HQK2
900050285 | 20 | Koelinstallatie lokaal | 33B18 | KONING WILLEM III KAZERNE | 107 | Bureelgebouw | 5601 | 3 | 314 | KMAR | KMAR | RVB-O | 1 |  | 5 | 1997 | Nee | Comfortkoeling | 6,34 | 005 | Hitachi | 1,810 | Nee | 3,50 | 33B18-107-S003/C | Nee | Dienstkring Schaarsbergen | Op dak |  |  |  | Ja, vastgoedbeh. | NB | Airco-unit | R22 | Nee | K0074 | RAS4AQK2
900050241 | 20 | Koelinstallatie lokaal | 33B18 | KONING WILLEM III KAZERNE | 16 | Legeringsgebouw | 5145 | 0 | 23 | KMAR | KMAR | RVB-O | 1 |  | 1 | 2004 | Nee | Comfortkoeling | 2,51 | 001 | Daikin | 2,088 | Nee | 1,20 | 14090401 | Nee | Dienstkring Schaarsbergen | Aan gevel |  |  | 2,5 | Ja, vastgoedbeh. | 4901649 | Airco-unit | R410A | Nee | k0074 | RXS25BVMB
900050242 | 20 | Koelinstallatie lokaal | 33B18 | KONING WILLEM III KAZERNE | 16 | Legeringsgebouw | 5145 | 0 | 23 | KMAR | KMAR | RVB-O | 1 |  | 2 | 2004 | Nee | Comfortkoeling | 2,51 | 002 | Daikin | 2,088 | Nee | 1,20 | 23251509042 | Nee | Dienstkring Schaarsbergen |  | Aan gevel |  | 2,5 | Ja, vastgoedbeh. | NB | Airco-unit | R410A | Nee | k0074 | NB
900133644 | 20 | Koelinstallatie lokaal | 33B18 | KONING WILLEM III KAZERNE | 16 | Legeringsgebouw | 5145 | 0 | 24 | KMAR | KMAR | RVB-O | 1 |  | 1 | 2019 | Nee | Comfortkoeling | 6,58 | 1 | MHI | 2,088 | Ja | 3,15 | 1.807.101.120 | Nee | RVB Regio Oost | Gevel |  |  | 7,0 | Ja, vastgoedbeh. | 94070038634BE | Airco-unit | R410A | Ja | 11914 | SRC 71 ZRS/SRK71ZR
900120479 | 20 | Koelinstallatie lokaal | 33B18 | KONING WILLEM III KAZERNE | 17 | Medisch Centrum | 2462 | 0 | 3 | KMAR | KMAR | RVB-O | 1 |  | 1 | 2008 | Nee | Comfortkoeling | 5,85 | 1 | Daikin | 2,088 | Nee | 2,80 | 4251-509502-10 | Nee | Expertise Realisatie Defensie Schaarsbergen | Buitenunit op dak |  |  |  | Ja, vastgoedbeh. |  | Airco-unit | R410A | Nee | 4251-509502-10 | FTKS25D
900050248 | 20 | Koelinstallatie lokaal | 33B18 | KONING WILLEM III KAZERNE | 17 | Medisch Centrum | 2462 | 1 | 56 | KMAR | KMAR | RVB-O | 1 |  | 1 | 2000 | Nee | Comfortkoeling | 2,30 | 001 | Mariani | 1,810 | Nee | 1,27 | K0074-33B18-17-S009/ | Nee | Dienstkring Schaarsbergen |  | Koeling t.b.v. apotheek |  | 1,8 | Ja, vastgoedbeh. | 001KA00026 | Airco-unit | R22 | Nee | K0074 | DW18-C
900118438 | 20 | Koelinstallatie lokaal | 33B18 | KONING WILLEM III KAZERNE | 26 | Lesgebouw | 3256 | K1 | K107 | KMAR | KMAR | RVB-O | 1 |  | 1 | 2010 | Nee | Computer/apparatuurkoeling | 8,35 |  | Mitsubishi | 2,088 | Nee | 4,00 |  | Nee | Expertise Realisatie Defensie Schaarsbergen |  | Tbv lok K107-K108-K110 |  |  | Ja, vastgoedbeh. |  | Airco-unit | R410A | Nee | p0187 | mxz5a110va / 3x mszge35va
900128124 | 20 | Koelinstallatie lokaal | 33B18 | KONING WILLEM III KAZERNE | 32 | KEK-gebouw | 4480 | 0 | 61 | KMAR | KMAR | RVB-O | 1 |  | 1 | 2012 | Nee | Comfortkoeling | 20,59 | 2 | Copeland/Frigabohn | 3,922 | Nee | 5,25 |  | Nee | RVB Regio Oost |  | Ruimte koeling keuken |  | 1,0 | Ja, vastgoedbeh. |  | Airco-unit | R404A | Nee | K0074-33B18-32 | MC-H8-ZB26KE
900122548 | 20 | Koelinstallatie lokaal | 33B18 | KONING WILLEM III KAZERNE | 32 | KEK-gebouw | 4480 | 1 | 153 | KMAR | KMAR | RVB-O | 1 |  | 1 | 2016 | Nee | Comfortkoeling | 3,34 | 1 | Daikin | 2,088 | Nee | 1,60 | 321604731-17 | Nee | VB Arnhem | Op dak | Duo split |  |  | Ja, vastgoedbeh. | J034788 | Airco-unit | R410A | Ja |  | 2MXS50H3V1B2
900119060 | 20 | Koelinstallatie lokaal | 33B18 | KONING WILLEM III KAZERNE | 55 | Multifunctioneel Gebouw | 13678 | 2 | A212 | KMAR | KMAR | RVB-O | 1 |  | 1 | 2014 | Nee | Comfortkoeling | 4,18 | 1 | Mitsubishi | 2,088 | Nee | 2,00 | MUR 1400069 | Nee | Expertise en Realisatie Defensie Schaarsbergen | achter de luchtbehandelingskast |  |  |  | Ja, vastgoedbeh. |  | Airco-unit | R410A | Nee | 1100642 | SUZ-KA60VA / Single split
900123493 | 20 | Koelinstallatie lokaal | 33B18 | KONING WILLEM III KAZERNE | 6 | Wacht- , Bureelgebouw | 1579 | 2 | 203 | KMAR | KMAR | RVB-O | 1 |  | 1 | 2010 | Nee | Comfortkoeling | 176,85 | 1 | Mitsubishi Electric | 2,088 | Nee | 84,70 | P0187-2384.10.3-5 | Nee | VB Arnhem |  |  |  |  | Ja, vastgoedbeh. |  | Airco-unit | R410A | Nee |  | PURY-P800-YHM-A
900106383 | 20 | Koelinstallatie lokaal | 33B18 | KONING WILLEM III KAZERNE | 80 | Magazijn Opslag | 592 | 1 | 13 | KMAR | KMAR | RVB-O | 1 |  | 1 | 2003 | Nee | Comfortkoeling | 2,00 | 001 | Daikin | 2,088 | Nee | 0,96 | S005/C | Nee | DVD Dienstkring Schaarsbergen |  | Inverter |  | 1,3 | Ja, vastgoedbeh. | 2003142 | Airco-unit | R410A | Nee | K0074 | RK35BVMB9
900106382 | 20 | Koelinstallatie lokaal | 33B18 | KONING WILLEM III KAZERNE | 83 | Werkplaats , Bureel | 315 | 0 | 5 | KMAR | KMAR | RVB-O | 1 |  | 1 | 2009 | Nee | Comfortkoeling | 3,34 | 1 | Mitsubishi | 2,088 | Nee | 1,60 | P0187-2344-10.3-1 | Nee | DVD Dienstkring Schaarsbergen |  |  |  | 1,6 | Ja, vastgoedbeh. | 9YP09234 | Airco-unit | R410A | Nee | P0187 | SUZ-KA50VA
900132440 | 20 | Koelinstallatie lokaal | 33B18 | KONING WILLEM III KAZERNE | 97 | Bureelgebouw | 4249 | 1 | 117 | KMAR | KMAR | RVB-O | 1 |  | 1 | 2018 | Nee | Comfortkoeling | 0,51 | 1 | MHI | 0,675 | Ja | 0,76 | 302.695.001 | Nee | RVB Regio Oost |  |  |  | 3,5 | Ja, vastgoedbeh. | FTXP35L/RXPL | Airco-unit | R32 | Ja | 11914 | FTXP71K3/RXP71K
900106364 | 20 | Koelinstallatie lokaal | 33B18 | KONING WILLEM III KAZERNE | 97 | Bureelgebouw | 4249 | 2 | 217 | KMAR | KMAR | RVB-O | 1 |  | 1 | 2000 | Nee | Comfortkoeling | 1,97 | 001 | Western | 1,774 | Nee | 1,11 | S001/C | Nee | DVD Dienstkring Schaarsbergen | Op dak |  |  | 2,6 | Ja, vastgoedbeh. | 01WE200320 | Airco-unit | R407C | Nee | 2290 | WAW9C-EJN4
900118463 | 20 | Koelinstallatie lokaal | 33B18 | KONING WILLEM III KAZERNE | 99 | Bureelgebouw | 2641 | 0 | 32 | KMAR | KMAR | RVB-O | 1 |  | 1 | 2006 | Nee | Comfortkoeling | 2,09 | 1 | Daikin | 2,088 | Nee | 1,00 | 33B18-99-S002/c | Nee | Expertise Realisatie Defensie Schaarsbergen | Dak |  |  | 3,5 | Ja, vastgoedbeh. | 6533471 | Airco-unit | R410A | Nee |  | RXS35D
900132446 | 20 | Koelinstallatie lokaal | 33C08 | MMC HOENDERLOO II | 101 | Bureelgebouw , Emballage | 557 | 0 | 4 | CLAS | CLAS | RVB-O | 1 |  | 1 | 2019 | Nee | Computer/apparatuurkoeling | 3,13 | 1 | MHI | 2,088 | Ja | 1,50 | 19300791-210119 | Nee | RVB Regio Oost |  |  |  | 5,0 | Ja, vastgoedbeh. | 879601434BE/PFA002A710B | Airco-unit | R410A | Nee | 11914 | FDE40VG/SRC40zsx-s
900123491 | 20 | Koelinstallatie lokaal | 33C08 | MMC HOENDERLOO II | 102 | Onderhoudsgebouw | 573 | 1 | 2.01 | CLAS | CLAS | RVB-O | 1 |  | 1 | 2015 | Nee | Comfortkoeling | 15,87 |  | Daikin | 2,088 | Nee | 7,60 | 33C08-102-S001/C | Nee | VB Arnhem | Op dak |  |  |  | Ja, vastgoedbeh. | 7600222 | Airco-unit | R410A | Nee |  | EWYQ021BAW P-H-
900095248 | 20 | Koelinstallatie lokaal | 33C10 | LEGERPLAATS HARSKAMP (GWK) | 120 | Museum Infanterie | 472 | 0 | 7 | CLAS | CLAS | RVB-O | 1 |  | 1 | 2010 | Nee | Comfortkoeling | 15,97 | 1 | Stulz | 1,774 | Nee | 9,00 | 2919301 | Nee | DVD Dienstkring Schaarsbergen |  | t.b.v. LBK |  |  | Ja, vastgoedbeh. | 0530091398/01 | Airco-unit | R407C | Nee | S0405 | ASU 291A
900122625 | 20 | Koelinstallatie lokaal | 33C10 | LEGERPLAATS HARSKAMP (GWK) | 126 | Kantine | 1697 | 1 | 120 | CLAS | CLAS | RVB-O | 1 |  | 4 |  | Nee | Comfortkoeling | 0,04 | 4 | L Unite Hermetique | 3,922 | Nee | 0,01 |  | Nee | - |  | D470519, geen kenplaat aangebracht |  |  | Ja, vastgoedbeh. |  | Drankkoeler | R404A | Nee |  | CAJ9510Z
900112035 | 20 | Koelinstallatie lokaal | 33C10 | LEGERPLAATS HARSKAMP (GWK) | 127 | KEK-gebouw | 2974 | 0 | 15 | CLAS | CLAS | RVB-O | 1 |  | 1 | 2012 | Nee | Comfortkoeling | 6,01 | 1 | Danfoss | 1,430 | Nee | 4,20 | K0074-33C10-127-S021/B | Nee | VB Arnhem | Op dak | B-70404 (D470503 - t.b.v. ruimtekoeling D006140) |  |  | Ja, vastgoedbeh. | 046424BP0611 | Airco-unit | R134A | Nee | K0074 | DP-MPZC060MTP00E
900095897 | 20 | Koelinstallatie lokaal | 33C10 | LEGERPLAATS HARSKAMP (GWK) | 127 | KEK-gebouw | 2974 | 0 | 23 | CLAS | CLAS | RVB-O | 1 |  | 1 | 2010 | Nee | Comfortkoeling | 10,59 | 1 | Vanguard | 3,922 | Nee | 2,70 | 33C10-127-S002/A | Nee | VB Arnhem | Op dak | D-4705-02 - t.b.v. ruimtekoeling D470504 |  | 4,1 | Ja, vastgoedbeh. | ACA0027 | Airco-unit | R404A | Nee | K0074 | VGSCP 065
900095531 | 20 | Koelinstallatie lokaal | 33C10 | LEGERPLAATS HARSKAMP (GWK) | 127 | KEK-gebouw | 2974 | 0 | 29 | CLAS | CLAS | RVB-O | 1 |  | 1 | 2009 | Nee | Comfortkoeling | 7,73 | 1 | Daikin | 2,088 | Nee | 3,70 | K0074-127--09-001 | Nee | VB Arnhem | Op dak |  |  | 2,6 | Ja, vastgoedbeh. | 3950943 | Airco-unit | R410A | Nee | K0074 | RZQS140D7V1B
900050349 | 20 | Koelinstallatie lokaal | 33C10 | LEGERPLAATS HARSKAMP (GWK) | 132 | Pompgebouw | 197 | 0 | 1 | CLAS | CLAS | RVB-O | 1 |  | 1 | 1998 | Nee | Comfortkoeling | 0,20 | 1 | Flair | 1,430 | Nee | 0,14 | 33C10-132-S001/C | Nee | Dienstkring Schaarsbergen |  | Koelen/Drogen |  | 0,3 | Ja, vastgoedbeh. | 9806178 | Airco-unit | R134A | Nee | K0074 | DeLair QD-70
900111482 | 20 | Koelinstallatie lokaal | 33C10 | LEGERPLAATS HARSKAMP (GWK) | 144 | Kantoorgebouw | 197 | 0 | 6 | CLAS | CLAS | RVB-O | 1 |  | 1 | 2012 | Nee | Computer/apparatuurkoeling | 7,73 | 1 | Daikin | 2,088 | Nee | 3,70 | 33C10-132-S002/C | Nee | DVD Dienstkring Schaarsbergen |  |  |  | 4,5 | Ja, vastgoedbeh. | 3204842 | Airco-unit | R410A | Nee | K0074 | RQ100B8W1B
900118466 | 20 | Koelinstallatie lokaal | 33C10 | LEGERPLAATS HARSKAMP (GWK) | 144 | Kantoorgebouw | 197 | 0 | 6B | CLAS | CLAS | RVB-O | 1 |  | 1 | 2014 | Nee | Comfortkoeling | 3,13 |  | Mitsubishi | 2,088 | Nee | 1,50 | 33C10-144-s001/c | Nee | Expertise Realisatie Defensie Schaarsbergen |  |  |  | 6,0 | Ja, vastgoedbeh. | 479802000 | Airco-unit | R410A | Nee | k0074 | SRC 50 ZMX-S
900050353 | 20 | Koelinstallatie lokaal | 33C10 | LEGERPLAATS HARSKAMP (GWK) | 160 | Kantoorgebouw | 797 | 0 | 12B | CLAS | CLAS | RVB-O | 1 |  | 1 | 2005 | Nee | Comfortkoeling | 11,69 | 1 | Daikin | 2,088 | Nee | 5,60 | PO187 053/760-2 | Nee | Dienstkring Schaarsbergen | Aan gevel / Terrein |  |  | 4,8 | Ja, vastgoedbeh. | 1500669 | Airco-unit | R410A | Nee | P0187 | RXQ5M7W1B VRVII
900123487 | 20 | Koelinstallatie lokaal | 33C10 | LEGERPLAATS HARSKAMP (GWK) | 160 | Kantoorgebouw | 797 | 0 | 3 | CLAS | CLAS | RVB-O | 1 |  | 1 | 2007 | Nee | Comfortkoeling | 6,24 | 1 | Daikin | 2,088 | Nee | 2,99 | 33c10-160-s003/c | Nee | VB Arnhem | Dak lokalen |  |  | 7,0 | Ja, vastgoedbeh. | 1717577 | Airco-unit | R410A | Nee |  | 5MXS90E7VZB1
900095390 | 20 | Koelinstallatie lokaal | 33C10 | LEGERPLAATS HARSKAMP (GWK) | 175 | Kantoorgebouw | 66 | 0 | 2 | CLAS | CLAS | RVB-O | 1 |  | 1 | 2004 | Nee | Comfortkoeling | 2,09 | 1 | Daikin | 2,088 | Nee | 1,00 | K0074-33C10-S001/C | Nee | DVD Dienstkring Schaarsbergen | Aan gevel |  |  | 1,1 | Ja, vastgoedbeh. | 4905600 | Airco-unit | R410A | Nee | K0074 | RXS35EVMB
900113196 | 20 | Koelinstallatie lokaal | 33C10 | LEGERPLAATS HARSKAMP (GWK) | 180 | Boordwapenschool | 6912 | 0 | 48 | CLAS | CLAS | RVB-O | 1 |  | 1 | 2004 | Nee | Comfortkoeling | 2,21 | 1 | Daikin | 2,088 | Nee | 1,06 | S001/C | Nee | DVD Dienstkring Schaarsbergen | Op dak |  |  | 1,2 | Ja, vastgoedbeh. | 3920383 | Airco-unit | R410A | Nee | K0074 | RXS35BVMB
900123486 | 20 | Koelinstallatie lokaal | 33C10 | LEGERPLAATS HARSKAMP (GWK) | 180 | Boordwapenschool | 6912 | 0 | 48 | CLAS | CLAS | RVB-O | 1 |  | 2 | 2014 | Nee | Comfortkoeling | 28,61 | 2 | Mitsubishi Electric | 2,088 | Nee | 13,70 | 12240/6732BB5/01 | Nee | VB Arnhem | Dak lokalen |  |  | 33,5 | Ja, vastgoedbeh. | 36W05408 | Airco-unit | R410A | Nee |  | PUHY-P300YJM-A
900050355 | 20 | Koelinstallatie lokaal | 33C10 | LEGERPLAATS HARSKAMP (GWK) | 186 | Gezondheidscentrum | 771 | 0 | 32 | CLAS | CLAS | RVB-O | 1 |  | 1 | 2000 | Nee | Comfortkoeling | 0,94 | 1 | Carrier | 1,810 | Nee | 0,52 | koo74-33c10-186-s004/c | Nee | Dienstkring Schaarsbergen | Op dak |  |  | 1,6 | Ja, vastgoedbeh. | 02AL108446 | Airco-unit | R22 | Nee | K0074 | 38GLN012A-703EC40
900050354 | 20 | Koelinstallatie lokaal | 33C10 | LEGERPLAATS HARSKAMP (GWK) | 186 | Gezondheidscentrum | 771 | 0 | 33 | CLAS | CLAS | RVB-O | 1 |  | 1 | 2000 | Nee | Comfortkoeling | 0,94 | 1 | Carrier | 1,810 | Nee | 0,52 | koo74-33c10-186-s003/c | Nee | Dienstkring Schaarsbergen | Op dak |  |  |  | Ja, vastgoedbeh. | NB | Airco-unit | R22 | Nee | K0074 | 42hws009
900118892 | 20 | Koelinstallatie lokaal | 33C10 | LEGERPLAATS HARSKAMP (GWK) | 186 | Gezondheidscentrum | 771 | 0 | 4 | CLAS | CLAS | RVB-O | 1 |  | 1 | 2010 | Nee | Comfortkoeling | 2,09 | 1 | Daikin | 2,088 | Nee | 1,00 | P0187-2417-10-3-1 | Nee | Expertise - Realisatie Defensie Schaarsbergen | op het dak boven lok.4 | tbv lok.4 |  |  | Ja, vastgoedbeh. | SE 39536 | Airco-unit | R410A | Nee |  | RXS25G 2VIB9
900075761 | 20 | Koelinstallatie lokaal | 33C10 | LEGERPLAATS HARSKAMP (GWK) | 204 | Multifunctioneelgebouw | 2427 | 1 | 102 | CLAS | CLAS | RVB-O | 1 |  | 1 | 2008 | Nee | Comfortkoeling | 5,43 | 1 | Daikin | 2,088 | Nee | 2,60 | PO187.2413.08.3-2 | Nee | DVD Dienstkring Schaarsbergen | Op dak | t.b.v. ruimte 102 |  |  | Ja, vastgoedbeh. | J031196 | Airco-unit | R410A | Nee | PO187 | 4MXS68F2V1B
900075760 | 20 | Koelinstallatie lokaal | 33C10 | LEGERPLAATS HARSKAMP (GWK) | 204 | Multifunctioneelgebouw | 2427 | 1 | 106 | CLAS | CLAS | RVB-O | 1 |  | 1 | 2007 | Nee | Comfortkoeling | 8,98 | 1 | Daikin | 2,088 | Nee | 4,30 | PO187.2143.08.3-2 | Nee | DVD Dienstkring Schaarsbergen |  | Op dak t.b.v. ruimte 106 en 107 |  |  | Ja, vastgoedbeh. | 1813109 | Airco-unit | R410A | Nee | PO187 | RZQ 125B8W1B Super Inverter
900132442 | 20 | Koelinstallatie lokaal | 33C10 | LEGERPLAATS HARSKAMP (GWK) | 204 | Multifunctioneelgebouw | 2427 | 1 | 106 | CLAS | CLAS | RVB-O | 1 |  | 2 | 2018 | Nee | Comfortkoeling | 7,93 | 2 | MHI | 2,088 | Ja | 3,80 | 1.060.001 | Nee | RVB Regio Oost |  |  |  | 10,0 | Ja, vastgoedbeh. | FDC100VSX/FDT100VF | Airco-unit | R410A | Ja | 11914 | FDC100VSX/FDT100VF
900095882 | 20 | Koelinstallatie lokaal | 33C10 | LEGERPLAATS HARSKAMP (GWK) | 204 | Multifunctioneelgebouw | 2427 | 1 | 109 | CLAS | CLAS | RVB-O | 1 |  | 1 | 2002 | Nee | Comfortkoeling | 4,38 | 1 | Carrier | 2,088 | Nee | 2,10 | 33c10-204-s001/c | Nee | DVD Dienstkring Schaarsbergen |  | Op dak, PURON |  |  | Ja, vastgoedbeh. | 04AM149999 | Airco-unit | R410A | Nee | K0074 | 38GLS028G9
900050358 | 20 | Koelinstallatie lokaal | 33C10 | LEGERPLAATS HARSKAMP (GWK) | 210 | Portiersloge | 158 | 0 | 10 | CLAS | CLAS | RVB-O | 1 |  | 1 | 2012 | Nee | Computer/apparatuurkoeling | 7,31 | 1 | Mitsubishi | 2,088 | Nee | 3,50 | 33c10-210-02 | Nee | Dienstkring Schaarsbergen | Op dak |  |  | 2,3 | Ja, vastgoedbeh. | 151106692 | Airco-unit | R410A | Nee | K0074 | PUHZ-RP60VHA4
900050359 | 20 | Koelinstallatie lokaal | 33C10 | LEGERPLAATS HARSKAMP (GWK) | 210 | Portiersloge | 158 | 0 | 10 | CLAS | CLAS | RVB-O | 1 |  | 2 | 2012 | Nee | Computer/apparatuurkoeling | 7,31 | 2 | Mitsubishi | 2,088 | Nee | 3,50 | 33c10-210-01 | Nee | Dienstkring Schaarsbergen | Op dak |  |  | 2,3 | Ja, vastgoedbeh. | 15LI006691 | Airco-unit | R410A | Nee | K0074 | PUHZ-RP60VHA4
900050357 | 20 | Koelinstallatie lokaal | 33C10 | LEGERPLAATS HARSKAMP (GWK) | 210 | Portiersloge | 158 | 0 | 3 | CLAS | CLAS | RVB-O | 1 |  | 1 | 2003 | Nee | Comfortkoeling | 1,34 | 1 | Carrier | 2,088 | Nee | 0,64 | K0074-33c10-210-S001/C | Nee | Nader te bepalen |  |  |  | 1,9 | Ja, vastgoedbeh. | 09AL116790 | Airco-unit | R410A | Nee | AX593005 | 38GLS-12G-703EC-40
900095609 | 20 | Koelinstallatie lokaal | 33C10 | LEGERPLAATS HARSKAMP (GWK) | 218 | SIM-KKW | 526 | 0 | 10 | CLAS | CLAS | RVB-O | 1 |  | 1 | 2009 | Nee | Comfortkoeling | 0,24 | 1 | Dantherm | 1,430 | Nee | 0,17 |  | Nee | DVD Dienstkring Schaarsbergen | Droger |  |  |  | Ja, vastgoedbeh. | 0901301072869 | Airco-unit | R134A | Nee | K0074 | CDF-10
900095608 | 20 | Koelinstallatie lokaal | 33C10 | LEGERPLAATS HARSKAMP (GWK) | 218 | SIM-KKW | 526 | 0 | 4 | CLAS | CLAS | RVB-O | 1 |  | 1 | 2009 | Nee | Comfortkoeling | 0,24 | 1 | Dantherm | 1,430 | Nee | 0,17 |  | Nee | DVD Dienstkring Schaarsbergen |  | Droger |  |  | Ja, vastgoedbeh. | 0901301072868 | Airco-unit | R134A | Nee | K0074 | CDF-10
900112108 | 20 | Koelinstallatie lokaal | 33C13 | POST HARSKAMP | 121 | Post Harskamp | 1324 | 0 | 22 | CLAS | CLAS | RVB-O | 1 |  | 1 | 2013 | Nee | Computer/apparatuurkoeling | 4,14 | 1 | Mitsubishi | 1,182 | Nee | 3,50 | K0074-33C13-121-S001 | Nee | DVD Dienstkring Schaarsbergen | Gevel |  |  |  | Ja, vastgoedbeh. |  | Airco-unit | R401A | Nee | K0074 | PUHZ-ZRP71VHA
900112107 | 20 | Koelinstallatie lokaal | 33C13 | POST HARSKAMP | 121 | Post Harskamp | 1324 | 0 | 33 | CLAS | CLAS | RVB-O | 1 |  | 1 | 2013 | Nee | Comfortkoeling | 0,95 | 1 | Mitsubishi | 1,182 | Nee | 0,80 | K0074-33C13-121-S002 | Nee | DVD Dienstkring Schaarsbergen | Gevel |  |  |  | Ja, vastgoedbeh. |  | Airco-unit | R401A | Nee | K0074 | MUZ-SF35VE
900128121 | 20 | Koelinstallatie lokaal | 34G01 | KAMP HOLTERHOEK | 1 | Wachtgebouw | 419 | 0 | 5 | CLAS | CLAS | RVB-O | 1 |  | 1 | 2015 | Nee | Comfortkoeling | 3,24 | 1- | Mitsubishi Electric | 2,088 | Nee | 1,55 |  | Nee | RVB Regio Noord |  |  |  | 5,0 | Ja, vastgoedbeh. |  | Airco-unit | R410A | Nee |  | MUZ-SF50VE
900104024 | 20 | Koelinstallatie lokaal | 34G01 | KAMP HOLTERHOEK | 1 | Wachtgebouw | 419 | 0 | 6 | CLAS | CLAS | RVB-O | 1 |  | 1 | 2009 | Nee | Comfortkoeling | 1,57 | 001 | Mitsubishi | 2,088 | Nee | 0,75 | 6084-00K7152CK46-1 | Nee | DVD Dienstkring Havelte | Op dak |  |  | 1,9 | Ja, vastgoedbeh. | 8009280 | Airco-unit | R410A | Nee |  | MUZ-HC35VA
900078230 | 20 | Koelinstallatie lokaal | 34G01 | KAMP HOLTERHOEK | 11 | Onderhoudsgebouw | 2680 | 1 | 121 | CLAS | CLAS | RVB-O | 1 |  | 1 | 1999 | Nee | Comfortkoeling | 1,56 | 001 | Western | 1,810 | Nee | 0,86 | 991440-4 | Nee | DVD Dienstkring Havelte |  |  |  | 2,9 | Ja, vastgoedbeh. | 09960719 | Airco-unit | R22 | Nee | W0334 | MBS-100NV-W
900078231 | 20 | Koelinstallatie lokaal | 34G01 | KAMP HOLTERHOEK | 11 | Onderhoudsgebouw | 2680 | 1 | 122 | CLAS | CLAS | RVB-O | 1 |  | 1 | 1999 | Nee | Comfortkoeling | 1,56 | 001 | Western | 1,810 | Nee | 0,86 | 991440-3 | Nee | DVD Dienstkring Havelte |  |  |  | 2,9 | Ja, vastgoedbeh. | 09960651 | Airco-unit | R22 | Nee |  | MBS-100NV-W
900078234 | 20 | Koelinstallatie lokaal | 34G01 | KAMP HOLTERHOEK | 11 | Onderhoudsgebouw | 2680 | 1 | 124 | CLAS | CLAS | RVB-O | 1 |  | 1 | 1999 | Nee | Comfortkoeling | 1,56 | 001 | Western | 1,810 | Nee | 0,86 | 991440-06 | Nee | DVD Dienstkring Havelte | nabij 017A |  |  | 2,9 | Ja, vastgoedbeh. | 09960646 | Airco-unit | R22 | Nee | W0334 | MBS-100NV-W
900078233 | 20 | Koelinstallatie lokaal | 34G01 | KAMP HOLTERHOEK | 11 | Onderhoudsgebouw | 2680 | 1 | 125 | CLAS | CLAS | RVB-O | 1 |  | 1 | 1999 | Nee | Comfortkoeling | 1,56 | 001 | Western | 1,810 | Nee | 0,86 | 991440-07 | Nee | DVD Dienstkring Havelte | 017 |  |  | 2,9 | Ja, vastgoedbeh. | 09960725 | Airco-unit | R22 | Nee | W0334 | MBS-100NV-W
900078236 | 20 | Koelinstallatie lokaal | 34G01 | KAMP HOLTERHOEK | 11 | Onderhoudsgebouw | 2680 | 1 | 126 | CLAS | CLAS | RVB-O | 1 |  | 1 | 1999 | Nee | Comfortkoeling | 1,56 | 001 | Western | 1,810 | Nee | 0,86 | 991440-001 | Nee | DVD Dienstkring Havelte | nabij 28 |  |  | 2,9 | Ja, vastgoedbeh. | 0990713 | Airco-unit | R22 | Nee |  | MBS-100NV-W
900078237 | 20 | Koelinstallatie lokaal | 34G01 | KAMP HOLTERHOEK | 11 | Onderhoudsgebouw | 2680 | 1 | 127 | CLAS | CLAS | RVB-O | 1 |  | 1 | 1999 | Nee | Comfortkoeling | 1,56 | 001 | Western | 1,810 | Nee | 0,86 | 991440 | Nee | DVD Dienstkring Havelte |  |  |  | 2,9 | Ja, vastgoedbeh. | 09960746 | Airco-unit | R22 | Nee | W0334 | MBS-100NV-W
900078241 | 20 | Koelinstallatie lokaal | 34G01 | KAMP HOLTERHOEK | 11 | Onderhoudsgebouw | 2680 | 1 | 128 | CLAS | CLAS | RVB-O | 1 |  | 1 | 1999 | Nee | Comfortkoeling | 1,56 | 001 | Western | 1,810 | Nee | 0,86 | 991440-08 | Nee | DVD Dienstkring Havelte | nabij 017 |  |  | 2,9 | Ja, vastgoedbeh. | 09960729 | Airco-unit | R22 | Nee | W0334 | MBS-100NV-W
900078239 | 20 | Koelinstallatie lokaal | 34G01 | KAMP HOLTERHOEK | 11 | Onderhoudsgebouw | 2680 | 1 | 129 | CLAS | CLAS | RVB-O | 1 |  | 1 | 1999 | Nee | Comfortkoeling | 1,56 | 001 | Western | 1,810 | Nee | 0,86 | 991440-09 | Nee | DVD Dienstkring Havelte |  |  |  | 2,9 | Ja, vastgoedbeh. | 09960708 | Airco-unit | R22 | Nee | W0334 | MBS-100NV-W
900078240 | 20 | Koelinstallatie lokaal | 34G01 | KAMP HOLTERHOEK | 11 | Onderhoudsgebouw | 2680 | 1 | 129 | CLAS | CLAS | RVB-O | 1 |  | 2 | 1999 | Nee | Comfortkoeling | 1,56 | 002 | Western | 1,810 | Nee | 0,86 | 991440-08 | Nee | DVD Dienstkring Havelte |  |  |  | 2,9 | Ja, vastgoedbeh. | 09960729 | Airco-unit | R22 | Nee | W0334 | MBS-100NV-W
900112537 | 20 | Koelinstallatie lokaal | 34G01 | KAMP HOLTERHOEK | 11 | Onderhoudsgebouw | 2680 | 1 | 130 | CLAS | CLAS | RVB-O | 1 |  | 1 | 2013 | Nee | Comfortkoeling | 2,19 | 1 | Mitsubishi | 2,088 | Nee | 1,05 |  | Nee | DVD Dienstkring Havelte |  |  |  | 3,5 | Ja, vastgoedbeh. |  | Airco-unit | R410A | Nee | K0074 | SRC35ZJ-S
900120643 | 20 | Koelinstallatie lokaal | 34G01 | KAMP HOLTERHOEK | 28 | KEK-gebouw | 3581 | 0 | 17 | CLAS | CLAS | RVB-O | 1 | 1 | 1 | 2014 | Nee | Comfortkoeling | 3,76 | 1 | Mitsubishi | 2,088 | Nee | 1,80 | K0074-34G01-28-17 | Nee | VB Assen |  |  |  | 7,1 | Ja, vastgoedbeh. | 477402588BE | Airco-unit | R410A | Ja |  | SRC71ZM-S
900050679 | 20 | Koelinstallatie lokaal | 34G01 | KAMP HOLTERHOEK | 28 | KEK-gebouw | 3581 | 0 | 21 | CLAS | CLAS | RVB-O | 1 | 1 | 1 | 2005 | Nee | Comfortkoeling | 3,55 | 1 | Daikin | 2,088 | Nee | 1,70 | P0187 1799 05 3-1 | Nee | VB Assen | Op dak | t.b.v. Keuken (Koude) |  | 6,0 | Ja, vastgoedbeh. | 6500683 | Airco-unit | R410A | Ja | P0187 | RXS60B2VMB
900120642 | 20 | Koelinstallatie lokaal | 34G01 | KAMP HOLTERHOEK | 28 | KEK-gebouw | 3581 | 0 | 23 | CLAS | CLAS | RVB-O | 1 |  | 1 | 2014 | Nee | Comfortkoeling | 6,26 | 1 | Mitsubishi | 2,088 | Nee | 3,00 | K0074-34G01-28-S104 | Nee | VB Assen |  |  |  |  | Ja, vastgoedbeh. | 4G01844 | Airco-unit | R410A | Nee |  | PUHZ-P100YHA2
900122897 | 20 | Koelinstallatie lokaal | 34G01 | KAMP HOLTERHOEK | 28 | KEK-gebouw | 3581 | 0 | 29 | CLAS | CLAS | RVB-O | 1 | 1 | 3 | 2014 | Nee | Comfortkoeling | 2,19 | 3 | Mitsubishi | 2,088 | Nee | 1,05 |  | Nee | VB Assen |  | Geen kenplaat aangebracht |  |  | Ja, vastgoedbeh. | 483104936BE | Airco-unit | R410A | Ja |  | SRC35ZM-S
900050685 | 20 | Koelinstallatie lokaal | 34G01 | KAMP HOLTERHOEK | 28 | KEK-gebouw | 3581 | 1 | 104 | CLAS | CLAS | RVB-O | 1 | 1 | 1 | 2011 | Nee | Comfortkoeling | 13,22 | 1 | Mitsubishi | 2,088 | Nee | 6,33 | B2130279/1 | Nee | VB Assen |  |  |  | 12,5 | Ja, vastgoedbeh. | 247000229RE | Airco-unit | R410A | Ja | 0027 | SCM125ZJ-S1
900050688 | 20 | Koelinstallatie lokaal | 34G01 | KAMP HOLTERHOEK | 33 | Bureelgebouw | 1352 | 0 | 27 | CLAS | CLAS | RVB-O | 1 |  | 1 | 2012 | Nee | Comfortkoeling | 3,24 | 001 | Mitsubishi | 2,088 | Ja | 1,55 |  | Nee | Dienstkring Havelte | dak |  |  | 1,7 | Ja, vastgoedbeh. | 50010000 | Airco-unit | R410A | Ja | 0710 | MUZ-SF50VE
900050687 | 20 | Koelinstallatie lokaal | 34G01 | KAMP HOLTERHOEK | 33 | Bureelgebouw | 1352 | 0 | 4 | CLAS | CLAS | RVB-O | 1 |  | 1 | 2004 | Nee | Computer/apparatuurkoeling | 6,56 | 001 | Daikin | 1,774 | Nee | 3,70 | NB | Nee | Dienstkring Havelte |  | Aan gevel |  | 8,0 | Ja, vastgoedbeh. | 2404615 | Airco-unit | R407C | Nee | 3061 | RP100L7WI
900125212 | 20 | Koelinstallatie lokaal | 34G01 | KAMP HOLTERHOEK | 33 | Bureelgebouw | 1352 | 0 | 6 | CLAS | CLAS | RVB-O | 1 |  | 1 | 2012 | Nee | Comfortkoeling | 2,09 | 001 | Uniflair | 2,088 | Nee | 1,00 |  | Nee | Expertise Realisatie Defensie Havelte | dak |  |  |  | Ja, vastgoedbeh. | UZW047790 | Airco-unit | R410C | Ja | 0710 | 30CAP0251P3
900104497 | 20 | Koelinstallatie lokaal | 34G01 | KAMP HOLTERHOEK | 42 | Bureelgebouw | 3036 | 0 | 10 | CLAS | CLAS | RVB-O | 1 |  | 1 | 2008 | Nee | Comfortkoeling | 3,55 | 001 | Toshiba | 2,088 | Nee | 1,70 | 002765-10 | Nee | DVD Dienstkring Havelte | Op dak |  |  | 2,1 | Ja, vastgoedbeh. | 803P0621 | Airco-unit | R410A | Nee | 0027 | RAV-SM803AT-E
900050689 | 20 | Koelinstallatie lokaal | 34G01 | KAMP HOLTERHOEK | 42 | Bureelgebouw | 3036 | 0 | 27 | CLAS | CLAS | RVB-O | 1 |  | 1 | 1999 | Nee | Computer/apparatuurkoeling | 20,22 | 001 | Uniflair | 1,774 | Nee | 11,40 | A0315/VCJ19012/00 | Nee | 34G01 gebouw 3 HD | Op dak | t.b.v. serverruimte |  | 0,3 | Ja, vastgoedbeh. | UZJ-011345 | Airco-unit | R407C | Nee | 824625 | 30CAL0661P3
900128122 | 20 | Koelinstallatie lokaal | 34G01 | KAMP HOLTERHOEK | 42 | Bureelgebouw | 3036 | 1 | 142 | CLAS | CLAS | RVB-O | 1 |  | 1 | 2015 | Nee | Comfortkoeling | 1,67 | 1 | Mitsubishi Electric | 2,088 | Nee | 0,80 |  | Nee | RVB Regio Noord |  |  |  | 2,5 | Ja, vastgoedbeh. |  | Airco-unit | R410A | Nee |  | SUZ-KA25VA4
900128123 | 20 | Koelinstallatie lokaal | 34G01 | KAMP HOLTERHOEK | 42 | Bureelgebouw | 3036 | 1 | 142 | CLAS | CLAS | RVB-O | 1 |  | 2 | 2015 | Nee | Comfortkoeling | 1,67 | 2 | Mitsubishi Electric | 2,088 | Nee | 0,80 |  | Nee | RVB Regio Noord |  |  |  | 2,5 | Ja, vastgoedbeh. |  | Airco-unit | R410A | Nee |  | SUZ-KA25VA4
900112539 | 20 | Koelinstallatie lokaal | 34G06 | RADIOPEILGEBOUW | 1 | Installatiegebouw | 30 | 0 | 1 | CLAS | CLAS | RVB-O | 1 |  | 1 | 2013 | Nee | Computer/apparatuurkoeling | 10,44 | 1 | Mitsubishi | 2,088 | Nee | 5,00 |  | Nee | DVD Dienstkring Havelte |  |  |  | 12,5 | Ja, vastgoedbeh. |  | Airco-unit | R410A | Nee | K0074 | PSH-ZRP100L

## 21
ComponentID | ComponentSoortID | ComponentSoort | Object | Objectnaam | Gebouw | Gebouwnaam | BVO | Bouwlaag | Ruimte | Hoofdgebruiker | Objecthoofdgebruiker | Regio | Aantal | Aantal multisplit-units | Aantal VRV-units | BI code | Bouwjaar | Buiten gebruik gesteld | Categorie koelinstallatie | CO2-equivalent inhoud | DVD-code | Fabrikant | GWP-waarde | Hermetisch gesloten | Hoeveelheid koelmiddel | Installatienummer | Lekdetectie aanwezig | Locatie logboek | Nadere locatiebepaling | Nadere specificatie bwd/instl | Nom_koelvermogen gebouw (comf) | Nominaal koelvermogen inst_ | Onderhoudsplicht | Serienummer | Situatie koelinstall centraal | Soort koelmiddel | STEK-nummer | Type
900091160 | 21 | Koelinstallatie centraal | 26H20 | POST ERMELO | 4 | Brigadegebouw | 616 | 1 | 19 | KMAR | KMAR | RVB-O | 1 |  |  | 1 |  | Nee | Comfortkoeling | 4,09 | 001 | Mariani | 1,810 | Nee | 2,26 | 030614-02 | Nee | DVD Dienstkring T Harde |  |  |  | 3,3 | Ja, vastgoedbeh. | NB | Aan gevel | R22 | 030614 | DWD8-18CH
900091166 | 21 | Koelinstallatie centraal | 26H20 | POST ERMELO | 4 | Brigadegebouw | 616 | 1 | 21 | KMAR | KMAR | RVB-O | 1 |  |  | 1 |  | Nee | Comfortkoeling | 4,09 | 1 | Mariani | 1,810 | Nee | 2,26 | 030614-01 | Nee | DVD Dienstkring T Harde |  |  |  | 3,3 | Ja, vastgoedbeh. | NB | Aan gevel | R22 | 030614 | DWD8-18CH
900050969 | 21 | Koelinstallatie centraal | 26H23 | LEGERPLAATS ERMELO | 10 | Bureelgebouw , GHC | 2123 | 0 | 84 | CLAS | CLAS | RVB-O | 1 |  |  | 1 | 1997 | Nee | Comfortkoeling | 2,53 | 001 | Daikin | 1,810 | Nee | 1,40 | 0148-993696-1 | Nee | DVD Dienstkring T Harde |  |  |  | 2,0 | Ja, vastgoedbeh. | 3701230 | Aan gevel | R22 | 0148 | R35DB7V11
900089781 | 21 | Koelinstallatie centraal | 26H23 | LEGERPLAATS ERMELO | 10 | Bureelgebouw , GHC | 2123 | 1 | 47B | CLAS | CLAS | RVB-O | 1 |  |  | 1 | 2010 | Nee | Comfortkoeling | 4,95 | 1 | LG | 2,088 | Nee | 2,37 | 3061516 | Nee | Dienstkring T Harde | Aan gevel |  |  | 2,4 | Ja, vastgoedbeh. | 804KAVH00399 | Op dak | R410A | 3061 | FM19AH UEO
900079810 | 21 | Koelinstallatie centraal | 26H23 | LEGERPLAATS ERMELO | 109 | Onderdelenberging | 3035 | 1 | 113 | CLAS | CLAS | RVB-O | 1 |  |  | 1 | 1999 | Nee | Comfortkoeling | 2,53 | 001 | Daikin | 1,810 | Nee | 1,40 | I-0148-877796 | Nee | DVD Dienstkring T Harde |  |  |  | 1,4 | Ja, vastgoedbeh. | 3908299 | Aan gevel | R22 | K0074 | R35DB7V11
900079877 | 21 | Koelinstallatie centraal | 26H23 | LEGERPLAATS ERMELO | 121 | Magazijn , Bureel | 4219 | 1 | 31 | CLAS | CLAS | RVB-O | 1 |  |  | 1 | 2006 | Nee | Comfortkoeling | 20,25 | 001 | Daikin | 2,088 | Nee | 9,70 | 5023/8D700552 | Nee | DVD Dienstkring T Harde |  | Inverter VRVIII |  | 4,0 | Ja, vastgoedbeh. | 1600327 | In terrein | R410A | 5023 | RXQ8P7W1B
900111379 | 21 | Koelinstallatie centraal | 32F01 | OVG CONVOOI NW MILLIGEN | 24 | Stafgebouw CRC | 1350 | 0 | 2.11 | CLAS | CLAS | RVB-O | 1 |  |  | 1 | 2011 | Nee | Comfortkoeling | 4,18 | 1 | Daikin | 2,088 | Nee | 2,00 | P0187-2443113-1 | Nee | DVD Dienstkring T Harde |  |  |  | 5,2 | Ja, vastgoedbeh. | J154937 | Aan gevel | R410A | P0187 | 3MXS52E3V1B
900093066 | 21 | Koelinstallatie centraal | 32F01 | OVG CONVOOI NW MILLIGEN | 24 | Stafgebouw CRC | 1350 | K1 | 1.29 | CLAS | CLAS | RVB-O | 1 |  |  | 1 | 2010 | Nee | Comfortkoeling | 35,50 | 001 | Daikin | 2,088 | Nee | 17,00 | P0187-2389-10-3-3 | Nee | Op locatie | VRV III Inverter |  |  | 10,0 | Ja, vastgoedbeh. | 5000957 | In terrein | R410A | P0187 | REYQ10P8Y1B
900086030 | 21 | Koelinstallatie centraal | 32F02 | KAMP AOCS NW MILLIGEN | 204 | Stafgebouw OST | 2137 | 1 | 3.10 | CLSK | CLSK | RVB-O | 1 |  |  | 1 |  | Nee | Comfortkoeling | 7,24 | 001 | Carrier | 1,810 | Nee | 4,00 | S009/C | Nee | DVD Dienstkring T Harde | Aan gevel |  |  | 5,0 | Ja, vastgoedbeh. | 128008 | Aan gevel | R22 | K0074 | 38VAN048-903-40
900086743 | 21 | Koelinstallatie centraal | 32F02 | KAMP AOCS NW MILLIGEN | 205 | Bureel- , Bewakingsgebouw | 596 | 0 | 1.25 | CLSK | CLSK | RVB-O | 1 |  |  | 1 |  | Nee | Comfortkoeling | 5,22 | 1 | LG | 2,088 | Nee | 2,50 | 3061498 | Nee | DVD Dienstkring T Harde |  |  |  | 10,6 | Ja, vastgoedbeh. | 705KAZK00453 | In ruimte | R410A | 3061 | FM30AH-UE0
900110728 | 21 | Koelinstallatie centraal | 32F02 | KAMP AOCS NW MILLIGEN | 207 | Kennelgebouw | 204 | 0 | 1.04 | CLSK | CLSK | RVB-O | 1 |  |  | 1 | 2012 | Nee | Comfortkoeling | 2,71 | 1 | Mitsubishi | 2,088 | Nee | 1,30 |  | Nee | DVD Dienstkring T Harde |  |  |  | 5,2 | Ja, vastgoedbeh. | 2005008T | Aan gevel | R410A |  | MXZ-2C52VA
900051253 | 21 | Koelinstallatie centraal | 32F02 | KAMP AOCS NW MILLIGEN | 208 | Kantoor , Werkplaats | 1035 | 0 | B2.02 | CLSK | CLSK | RVB-O | 1 |  |  | 1 | 2005 | Nee | Comfortkoeling | 9,93 | 1 | Daikin | 1,774 | Nee | 5,60 | S007/C | Nee | VB Arnhem |  |  |  |  | Ja, vastgoedbeh. | 2300224 | Aan gevel | R407C | K0074 | RSXP5L7W1
900086371 | 21 | Koelinstallatie centraal | 32F02 | KAMP AOCS NW MILLIGEN | 210 | Gezondheidscentrum | 581 | 0 | 2.26 | CLSK | CLSK | RVB-O | 1 |  |  | 1 | 2002 | Nee | Comfortkoeling | 5,43 | 001 | Daikin | 2,088 | Nee | 2,60 | S010/C | Nee | DVD Dienstkring T Harde |  |  |  | 1,9 | Ja, vastgoedbeh. | 2000624 | Aan gevel | R410A | K0074 | 4MX68AZVMB
900100562 | 21 | Koelinstallatie centraal | 32F02 | KAMP AOCS NW MILLIGEN | 217 | Stafgebouw MilATCC | 762 | 0 | 1.17 | CLSK | CLSK | RVB-O | 1 |  |  | 1 | 2011 | Nee | Comfortkoeling | 4,80 | 001 | LG | 2,088 | Nee | 2,30 | 3061528 | Nee | DVD Dienstkring T Harde |  |  |  | 13,4 | Ja, vastgoedbeh. | 106KAUU00086 | Aan gevel | R410A | 3061 | MU3M21 UEO
900086191 | 21 | Koelinstallatie centraal | 32F02 | KAMP AOCS NW MILLIGEN | 218 | Sporthal | 1212 | 0 | 5 | CLSK | CLSK | RVB-O | 1 |  |  | 1 | 2002 | Nee | Comfortkoeling | 5,43 | 1 | Daikin | 2,088 | Nee | 2,60 | 32F02-218-S003/C | Nee | DVD Dienstkring T Harde |  |  |  | 6,8 | Ja, vastgoedbeh. | 2000815 | Op dak | R410A |  | 4MX68AZVMB Multi Inverter
900093120 | 21 | Koelinstallatie centraal | 32F02 | KAMP AOCS NW MILLIGEN | 260 | Bunker MilATCC | 2479 | 0 | 110 | CLSK | CLSK | RVB-O | 1 |  |  | 1 | 2009 | Nee | Comfortkoeling | 53,22 | 001 | McQuay | 1,774 | Nee | 30,00 | S0405/2917513-02 | Nee | DVD Dienstkring T Harde |  |  |  |  | Ja, vastgoedbeh. | 45654P | In ruimte | R407C | S0405 | WHZ032.2ST
900093121 | 21 | Koelinstallatie centraal | 32F02 | KAMP AOCS NW MILLIGEN | 260 | Bunker MilATCC | 2479 | 0 | 110 | CLSK | CLSK | RVB-O | 1 |  |  | 2 | 2009 | Nee | Comfortkoeling | 53,22 | 002 | McQuay | 1,774 | Nee | 30,00 | S0405/2917514-02 | Nee | DVD Dienstkring T Harde |  |  |  |  | Ja, vastgoedbeh. | 45654P | In ruimte | R407C | S0405 | WHZ032.2ST
900093122 | 21 | Koelinstallatie centraal | 32F02 | KAMP AOCS NW MILLIGEN | 260 | Bunker MilATCC | 2479 | 0 | 110 | CLSK | CLSK | RVB-O | 1 |  |  | 3 | 2009 | Nee | Comfortkoeling | 53,22 | 003 | McQuay | 1,774 | Nee | 30,00 | S0405/2917515-02 | Nee | DVD Dienstkring T Harde |  |  |  |  | Ja, vastgoedbeh. | 45619P | In ruimte | R407C | S0405 | WHZ032.2ST
900093123 | 21 | Koelinstallatie centraal | 32F02 | KAMP AOCS NW MILLIGEN | 260 | Bunker MilATCC | 2479 | 0 | 112E | CLSK | CLSK | RVB-O | 1 |  |  | 1 | 2009 | Nee | Comfortkoeling | 7,45 | 001 | Stulz | 1,774 | Nee | 4,20 | S0405/2917501 | Nee | DVD Dienstkring T Harde |  |  |  |  | Ja, vastgoedbeh. | 0530091196/01 | In terrein | R407C | S0405 | ASD171GEI
900093124 | 21 | Koelinstallatie centraal | 32F02 | KAMP AOCS NW MILLIGEN | 260 | Bunker MilATCC | 2479 | 0 | 112F | CLSK | CLSK | RVB-O | 1 |  |  | 4 | 2009 | Nee | Comfortkoeling | 38,32 | 4 | Guntner | 1,774 | Nee | 21,60 | S0405/2917511 | Nee | in gebouw 260 | nabij parkeerplaats, achter gebouw 276 (Bedrijfsrestaurant) | Dry-cooler met 6 fans |  |  | Ja, vastgoedbeh. | 400/3346574.0003 | In terrein | R407C | S0405 | GFH 067A/2x3-S(D)-F6/8P
900093117 | 21 | Koelinstallatie centraal | 32F02 | KAMP AOCS NW MILLIGEN | 260 | Bunker MilATCC | 2479 | 0 | 112G | CLSK | CLSK | RVB-O | 1 |  |  | 5 | 2009 | Nee | Comfortkoeling | 6,03 | 5 | Guntner | 1,774 | Nee | 3,40 | S0405-2917512 | Nee | in gebouw 260 | nabij parkeerplaats, achter gebouw 276 (Bedrijfsrestaurant) | Dry-cooler met 6 fans |  |  | Ja, vastgoedbeh. | 400/3346574.0004 | In terrein | R407C | S0405 | GFH 067A/2x3-S(D)-F6/8P
900093118 | 21 | Koelinstallatie centraal | 32F02 | KAMP AOCS NW MILLIGEN | 260 | Bunker MilATCC | 2479 | 0 | 112G | CLSK | CLSK | RVB-O | 1 |  |  | 3 | 2009 | Nee | Comfortkoeling | 6,03 | 3 | Guntner | 1,774 | Nee | 3,40 | S0405/2917510 | Nee | in gebouw 260 | nabij parkeerplaats, achter gebouw 276 (Bedrijfsrestaurant) | Dry-cooler met 6 fans |  |  | Ja, vastgoedbeh. | 400/3346574.0005 | In terrein | R407C | S0405 | GFH 067A/2x3-S(D)-F6/8P
900093114 | 21 | Koelinstallatie centraal | 32F02 | KAMP AOCS NW MILLIGEN | 260 | Bunker MilATCC | 2479 | 0 | 112M | CLSK | CLSK | RVB-O | 1 |  |  | 2 | 2009 | Nee | Comfortkoeling | 6,03 | 2 | Guntner | 1,774 | Nee | 3,40 | S0405/2917509 | Nee | in gebouw 260 | nabij parkeerplaats, achter gebouw 276 (Bedrijfsrestaurant) | Dry-cooler met 6 fans |  |  | Ja, vastgoedbeh. | niet afleesbaar | In terrein | R407C | S0405 | GFH 067A/2x3-S(D)-F6/8P
900093115 | 21 | Koelinstallatie centraal | 32F02 | KAMP AOCS NW MILLIGEN | 260 | Bunker MilATCC | 2479 | 0 | 112R | CLSK | CLSK | RVB-O | 1 |  |  | 1 | 2009 | Nee | Comfortkoeling | 9,76 | 1 | Guntner | 1,774 | Nee | 5,50 | S0405/2917508 | Nee | in gebouw 260 | nabij parkeerplaats, achter gebouw 276 (Bedrijfsrestaurant) | Dry-cooler met 6 fans |  |  | Ja, vastgoedbeh. | niet afleesbaar | In terrein | R407C | S0405 | GFH 067A/2x3-S(D)-F6/8P
900111157 | 21 | Koelinstallatie centraal | 32F02 | KAMP AOCS NW MILLIGEN | 275 | Lesgebouw CRC , MIL | 3525 | 0 | 43 | CLSK | CLSK | RVB-O | 1 |  |  | 1 | 2007 | Nee | Comfortkoeling | 19,63 | 1 | Daikin | 2,088 | Nee | 9,40 |  | Nee | DVD Dienstkring T Harde | Tbv lok 42-43-46 |  |  | 9,4 | Ja, vastgoedbeh. | 170076 | Op dak | R410A | A0315 | REYQ12M8W1RA
900087603 | 21 | Koelinstallatie centraal | 32F02 | KAMP AOCS NW MILLIGEN | 300 | Kantoorgebouw ARS | 5026 | 0 | 35 | CLSK | CLSK | RVB-O | 1 |  |  | 1 | 2005 | Nee | Comfortkoeling | 39,03 | 001 | Menerga | 1,774 | Nee | 22,00 | 03222-00681501732371 | Nee | DVD Dienstkring T Harde |  | t.b.v. LBK 53,2 kW |  |  | Ja, vastgoedbeh. |  | In ruimte | R407C | 0322 | Scroll
900087604 | 21 | Koelinstallatie centraal | 32F02 | KAMP AOCS NW MILLIGEN | 300 | Kantoorgebouw ARS | 5026 | 0 | 35 | CLSK | CLSK | RVB-O | 1 |  |  | 2 | 2005 | Nee | Comfortkoeling | 31,93 | 002 | Menerga | 1,774 | Nee | 18,00 | 0322200681001732372 | Nee | DVD Dienstkring T Harde |  | 55,6 kW t.b.v. LBK |  |  | Ja, vastgoedbeh. |  | In ruimte | R407C | 0322 | Scroll
900111151 | 21 | Koelinstallatie centraal | 32F02 | KAMP AOCS NW MILLIGEN | 300 | Kantoorgebouw ARS | 5026 | 0 | 35 | CLSK | CLSK | RVB-O | 1 |  |  | 3 | 2005 | Nee | Comfortkoeling | 52,55 | 003 | Daikin | 2,088 | Nee | 25,17 | 5023-00-600235-1 | Nee | DVD Dienstkring T Harde |  | Cascade, VRVII Inverter |  | 9,1 | Ja, vastgoedbeh. | 6501831 | In ruimte | R410A | 5023 | REYQ16M7W1B
900130417 | 21 | Koelinstallatie centraal | 32F02 | KAMP AOCS NW MILLIGEN | 300 | Kantoorgebouw ARS | 5026 | 0 | 35 | CLSK | CLSK | RVB-O | 1 |  | 3 | 4 | 2006 | Nee | Comfortkoeling | 169,13 | 4 | Daikin | 2,088 | Nee | 81,00 | 5023/00600235-2 | Nee | RVB Regio Oost |  |  |  |  | Ja, vastgoedbeh. |  | Nader te bepalen | R410A | 5023 | REY42M7W1B
900130418 | 21 | Koelinstallatie centraal | 32F02 | KAMP AOCS NW MILLIGEN | 300 | Kantoorgebouw ARS | 5026 | 0 | 35 | CLSK | CLSK | RVB-O | 1 | 3 |  | 5 | 2006 | Nee | Comfortkoeling | 169,13 | 5 | Daikin | 2,088 | Nee | 81,00 | 5023-00/600235-3 | Nee | RVB Regio Oost |  |  |  | 5023,0 | Ja, vastgoedbeh. |  | Nader te bepalen | R410A |  | REY42M7W1B
900130419 | 21 | Koelinstallatie centraal | 32F02 | KAMP AOCS NW MILLIGEN | 300 | Kantoorgebouw ARS | 5026 | 0 | 35 | CLSK | CLSK | RVB-O | 1 |  | 2 | 6 | 2012 | Nee | Comfortkoeling | 25,06 | 6 | Daikin | 2,088 | Nee | 12,00 | K1591-01-A-11446 | Nee | RVB Regio Oost |  |  |  |  | Ja, vastgoedbeh. |  | Nader te bepalen | R410A | 5023 | REY42M7W1B
900130420 | 21 | Koelinstallatie centraal | 32F02 | KAMP AOCS NW MILLIGEN | 300 | Kantoorgebouw ARS | 5026 | 0 | 35 | CLSK | CLSK | RVB-O | 1 |  | 3 | 7 | 2014 | Nee | Comfortkoeling | 35,50 | 7 | Daikin | 2,088 | Nee | 17,00 | 32F02-300-S10/c | Nee | RVB Regio Oost |  |  |  |  | Ja, vastgoedbeh. |  | Nader te bepalen | R410A | 5023 | REY42M7W1B
900110989 | 21 | Koelinstallatie centraal | 32F02 | KAMP AOCS NW MILLIGEN | 300 | Kantoorgebouw ARS | 5026 | 0 | 35B | CLSK | CLSK | RVB-O | 1 |  |  | 1 | 2005 | Nee | Comfortkoeling | 56,38 | 1 | Daikin | 2,088 | Nee | 27,00 | 5023-00-600235-2 | Nee | DVD Dienstkring T Harde |  | Cascade, VRV II Inverter |  | 9,1 | Ja, vastgoedbeh. | 6502920 | In ruimte | R410A | 5023 | REYQ16M7W1B
900110990 | 21 | Koelinstallatie centraal | 32F02 | KAMP AOCS NW MILLIGEN | 300 | Kantoorgebouw ARS | 5026 | 0 | 35B | CLSK | CLSK | RVB-O | 1 |  |  | 2 | 2005 | Nee | Comfortkoeling | 56,38 | 2 | Daikin | 2,088 | Nee | 27,00 | 5023-00-600235-2 | Nee | DVD Dienstkring T Harde |  | Cascade, VRV II Inverter |  | 9,1 | Ja, vastgoedbeh. | 5501262 | Nader te bepalen | R410A | 5023 | REYQ16M7W1B
900110991 | 21 | Koelinstallatie centraal | 32F02 | KAMP AOCS NW MILLIGEN | 300 | Kantoorgebouw ARS | 5026 | 0 | 35B | CLSK | CLSK | RVB-O | 1 |  |  | 5 | 2005 | Nee | Comfortkoeling | 56,38 | 5 | Daikin | 2,088 | Nee | 27,00 | 5023-00-600235-2 | Nee | DVD Dienstkring T Harde |  | Cascade, VRV II Inverter |  | 9,1 | Ja, vastgoedbeh. | 6501556 | In ruimte | R410A | 5023 | REYQ16M7W1B
900110992 | 21 | Koelinstallatie centraal | 32F02 | KAMP AOCS NW MILLIGEN | 300 | Kantoorgebouw ARS | 5026 | 0 | 35B | CLSK | CLSK | RVB-O | 1 |  |  | 6 | 2005 | Nee | Comfortkoeling | 52,20 | 6 | Daikin | 2,088 | Nee | 25,00 | 5023-00-600235-3 | Nee | DVD Dienstkring T Harde |  | Cascade, VRV II Inverter |  | 9,1 | Ja, vastgoedbeh. | 6503131 | In ruimte | R410A | 5023 | REYQ16M7W1B
900110993 | 21 | Koelinstallatie centraal | 32F02 | KAMP AOCS NW MILLIGEN | 300 | Kantoorgebouw ARS | 5026 | 0 | 35B | CLSK | CLSK | RVB-O | 1 |  |  | 4 | 2005 | Nee | Comfortkoeling | 52,20 | 4 | Daikin | 2,088 | Nee | 25,00 | 5023-00-600235-3 | Nee | DVD Dienstkring T Harde |  | Cascade, VRV II Inverter |  | 9,1 | Ja, vastgoedbeh. | 6501557 | In ruimte | R410A | 5023 | REYQ16M7W1B
900110994 | 21 | Koelinstallatie centraal | 32F02 | KAMP AOCS NW MILLIGEN | 300 | Kantoorgebouw ARS | 5026 | 0 | 35B | CLSK | CLSK | RVB-O | 1 |  |  | 3 | 2005 | Nee | Comfortkoeling | 52,20 | 3 | Daikin | 2,088 | Nee | 25,00 | 5023-00-600235-3 | Nee | DVD Dienstkring T Harde |  | Cascade, VRV II Inverter |  | 9,1 | Ja, vastgoedbeh. | 6501832 | In ruimte | R410A | 5023 | REYQ16M7W1B
900111152 | 21 | Koelinstallatie centraal | 32F02 | KAMP AOCS NW MILLIGEN | 300 | Kantoorgebouw ARS | 5026 | 0 | 35B | CLSK | CLSK | RVB-O | 1 |  |  | 7 | 2005 | Nee | Comfortkoeling | 52,55 | 7 | Daikin | 2,088 | Nee | 25,17 | 5023-00-600235-1 | Nee | DVD Dienstkring T Harde |  | Cascade, VRVII Inverter |  | 9,1 | Ja, vastgoedbeh. | 6501834 | In ruimte | R410A | 5023 | REYQ16M7W1B
900111153 | 21 | Koelinstallatie centraal | 32F02 | KAMP AOCS NW MILLIGEN | 300 | Kantoorgebouw ARS | 5026 | 0 | 35B | CLSK | CLSK | RVB-O | 1 |  |  | 8 | 2005 | Nee | Comfortkoeling | 52,55 | 8 | Daikin | 2,088 | Nee | 25,17 | 5023-00-600235-1 | Nee | DVD Dienstkring T Harde |  | Cascade, VRVII Inverter |  | 9,1 | Ja, vastgoedbeh. | 6501837 | In ruimte | R410A | 5023 | REYQ16M7W1B
900051259 | 21 | Koelinstallatie centraal | 32F02 | KAMP AOCS NW MILLIGEN | 300 | Kantoorgebouw ARS | 5026 | 1 | 35E | CLSK | CLSK | RVB-O | 1 |  |  | 1 | 2005 | Nee | Comfortkoeling | 52,55 |  | Daikin | 2,088 | Nee | 25,17 | 5023-00-600235-1 | Nee | Nader te bepalen |  | cascade opstelling |  |  | Ja, vastgoedbeh. | 6501831 | In ruimte | R410A | 5023 | REYQ16M7W1B
900051260 | 21 | Koelinstallatie centraal | 32F02 | KAMP AOCS NW MILLIGEN | 300 | Kantoorgebouw ARS | 5026 | 1 | 35E | CLSK | CLSK | RVB-O | 1 |  |  | 2 | 2005 | Nee | Comfortkoeling | 52,55 |  | Daikin | 2,088 | Nee | 25,17 | 5023-00-600235-1 | Nee | Nader te bepalen |  | cascade opstelling |  |  | Ja, vastgoedbeh. | 6501834 | In ruimte | R410A | 5023 | REYQ16M7W1B
900051261 | 21 | Koelinstallatie centraal | 32F02 | KAMP AOCS NW MILLIGEN | 300 | Kantoorgebouw ARS | 5026 | 1 | 35E | CLSK | CLSK | RVB-O | 1 |  |  | 3 | 2005 | Nee | Comfortkoeling | 52,55 |  | Daikin | 2,088 | Nee | 25,17 | 5023-00-600235-1 | Nee | Nader te bepalen |  | cascade opstelling |  |  | Ja, vastgoedbeh. | 6503137 | In ruimte | R410A | 5023 | REYQ16M7W1B
900087905 | 21 | Koelinstallatie centraal | 32F05 | OVG NIEUW MILLIGEN | 7 | Bunker Zender | 219 | 0 | 1.04 | CLAS | CLAS | RVB-O | 1 |  |  | 1 | 2008 | Nee | Comfortkoeling | 19,50 | 001 | Daikin | 1,182 | Nee | 16,50 | B3036/200808/TM | Nee | DVD Dienstkring T Harde | Op dak boven ruimte 1.04 |  |  |  | Ja, vastgoedbeh. | 2800204 | Op dak | R401A | B3036 | REYQ8PY1B Inverter VRVIII
900075263 | 21 | Koelinstallatie centraal | 32F11 | LEGERPLAATS STROE | 1 | Gezondheidscentrum | 1860 | 1 | 61 | CLAS | CLAS | RVB-O | 1 |  |  | 1 | 2001 | Nee | Comfortkoeling | 3,97 | 001 | Fujitsu | 2,088 | Nee | 1,90 | 23263886ZH01 | Nee | DVD Dienstkring T Harde | Op balkon |  |  | 2326,0 | Ja, vastgoedbeh. | T010572 | Aan gevel | R410A |  | A0U18LMAK2
900075264 | 21 | Koelinstallatie centraal | 32F11 | LEGERPLAATS STROE | 1 | Gezondheidscentrum | 1860 | 1 | 62 | CLAS | CLAS | RVB-O | 1 |  |  | 1 | 2001 | Nee | Comfortkoeling | 3,97 | 001 | Fujitsu | 2,088 | Nee | 1,90 | 23263886ZH02 | Nee | DVD Dienstkring T Harde | Op balkon |  |  |  | Ja, vastgoedbeh. | T010336 | Aan gevel | R410A | 2326 | A0Y18MAK2
900075266 | 21 | Koelinstallatie centraal | 32F11 | LEGERPLAATS STROE | 1 | Gezondheidscentrum | 1860 | 1 | 64 | CLAS | CLAS | RVB-O | 1 |  |  | 1 | 2001 | Nee | Comfortkoeling | 3,97 | 001 | Fujitsu | 2,088 | Nee | 1,90 | 23263886ZH04 | Nee | DVD Dienstkring T Harde | Op balkon |  |  |  | Ja, vastgoedbeh. | T010577 | Aan gevel | R410A | 2326 | A0YMAK2
900099994 | 21 | Koelinstallatie centraal | 32F11 | LEGERPLAATS STROE | 137 | AS-magazijn | 653 | 0 | 12 | CLAS | CLAS | RVB-O | 1 |  |  | 1 | 2005 | Nee | Comfortkoeling | 6,89 | 001 | Mitsubishi | 2,088 | Nee | 3,30 | L0271-5012496 | Nee | DVD Dienstkring T Harde |  |  |  |  | Ja, vastgoedbeh. | 5012496 | Aan gevel | R410A | L0271 | MX2-3A54VA
900099995 | 21 | Koelinstallatie centraal | 32F11 | LEGERPLAATS STROE | 143 | AS-magazijn | 652 | 0 | 6 | CLAS | CLAS | RVB-O | 1 |  |  | 1 | 2007 | Nee | Comfortkoeling | 4,18 | 001 | Daikin | 2,088 | Nee | 2,00 | 000336/02AB | Nee | DVD Dienstkring T Harde | Aan gevel |  |  | 6,8 | Ja, vastgoedbeh. | J041860 | Aan gevel | R410A | K1066 | 3MXS52E3V1B
900099992 | 21 | Koelinstallatie centraal | 32F11 | LEGERPLAATS STROE | 173 | AS-magazijn | 638 | 0 | 11 | CLAS | CLAS | RVB-O | 1 |  |  | 1 | 1999 | Nee | Comfortkoeling | 2,53 | 001 | Daikin | 1,810 | Nee | 1,40 | O1021-31117 | Nee | DVD Dienstkring T Harde |  |  |  | 1,5 | Ja, vastgoedbeh. | 1913465 | Aan gevel | R22 | O1021 | MA45D7V1
900051263 | 21 | Koelinstallatie centraal | 32F11 | LEGERPLAATS STROE | 174 | AS-magazijn | 637 | 0 | 11 | CLAS | CLAS | RVB-O | 1 |  |  | 1 | 1999 | Nee | Comfortkoeling | 2,53 | 001 | Daikin | 1,810 | Nee | 1,40 | O1021-31123 | Nee | Dienstkring T Harde | Gevel |  |  | 1,5 | Ja, vastgoedbeh. | 1913469 | Aan gevel | R22 | O1021 | MA45D7V1
900051266 | 21 | Koelinstallatie centraal | 32F11 | LEGERPLAATS STROE | 252 | Bureelgebouw | 649 | 0 | 6 | CLAS | CLAS | RVB-O | 1 |  |  | 1 |  | Nee | Comfortkoeling | 8,87 | 001 | APAC | 1,774 | Nee | 5,00 |  | Nee | Nader te bepalen |  | Computerairco |  |  | Ja, vastgoedbeh. |  | In ruimte | R407C |  | LLCO57904-02
900051267 | 21 | Koelinstallatie centraal | 32F11 | LEGERPLAATS STROE | 252 | Bureelgebouw | 649 | 0 | 6 | CLAS | CLAS | RVB-O | 1 |  |  | 4 |  | Nee | Comfortkoeling | 8,87 | 004 | APAC | 1,774 | Nee | 5,00 |  | Nee | Nader te bepalen |  | Computerairco |  |  | Ja, vastgoedbeh. |  | In ruimte | R407C |  | LLCO57903-04
900051268 | 21 | Koelinstallatie centraal | 32F11 | LEGERPLAATS STROE | 252 | Bureelgebouw | 649 | 0 | 6 | CLAS | CLAS | RVB-O | 1 |  |  | 3 |  | Nee | Comfortkoeling | 8,87 | 003 | APAC | 1,774 | Nee | 5,00 |  | Nee | Nader te bepalen |  | Computerairco |  |  | Ja, vastgoedbeh. |  | In ruimte | R407C |  | LLCO57905-03
900051269 | 21 | Koelinstallatie centraal | 32F11 | LEGERPLAATS STROE | 252 | Bureelgebouw | 649 | 0 | 6 | CLAS | CLAS | RVB-O | 1 |  |  | 2 |  | Nee | Comfortkoeling | 8,87 | 002 | APAC | 1,774 | Nee | 5,00 |  | Nee | Nader te bepalen |  | Computerairco |  |  | Ja, vastgoedbeh. |  | In ruimte | R407C |  | LLCO57902-01
900129006 | 21 | Koelinstallatie centraal | 32F11 | LEGERPLAATS STROE | 253 | Bureelgebouw | 457 | 0 | 15 | CLAS | CLAS | RVB-O | 1 | 8 |  | 1 | 2018 | Nee | Comfortkoeling | 39,67 | 1 | Mitsubishi | 2,088 | Nee | 19,00 | 201819-001 | Nee | FBD LP Stroe, geb 92, ruimte 6 | Koeling tbv ruimte 2/ 3/ 5/ 6/ 10/ 16/ 17 | Verdeelunit bevindt zich op de zolder | 22,4 | 22,4 | Ja, vastgoedbeh. |  | Nader te bepalen | R410A | 11936 | PURY-P200 YLM-A1
900129007 | 21 | Koelinstallatie centraal | 32F11 | LEGERPLAATS STROE | 253 | Bureelgebouw | 457 | 0 | 15 | CLAS | CLAS | RVB-O | 1 | 8 |  | 2 | 2018 | Nee | Comfortkoeling | 39,67 | 2 | Mitsubishi | 2,088 | Nee | 19,00 | 201819-001 | Nee | FBD LP Stroe, geb 92, ruimte 6 | Koeling tbv ruimte 2/ 3/ 5/ 6/ 10/ 16/ 17 | Verdeelunit bevindt zich op de zolder | 22,4 | 22,4 | Ja, vastgoedbeh. |  | Nader te bepalen | R410A | 11936 | PURY-P200 YLM-A1
900098301 | 21 | Koelinstallatie centraal | 32F11 | LEGERPLAATS STROE | 253 | Bureelgebouw | 457 | K1 | 03 | CLAS | CLAS | RVB-O | 1 |  |  | 1 | 2011 | Nee | Comfortkoeling | 8,98 | 1 | Daikin | 2,088 | Nee | 4,30 | S003/C | Nee | DVD Dienstkring T Harde |  |  |  |  | Ja, vastgoedbeh. | 1102460 | Aan gevel | R410A | K0074 | RZQ140B9W1B
900098302 | 21 | Koelinstallatie centraal | 32F11 | LEGERPLAATS STROE | 253 | Bureelgebouw | 457 | K1 | 03 | CLAS | CLAS | RVB-O | 1 |  |  | 2 | 2010 | Nee | Comfortkoeling | 8,98 | 2 | Daikin | 2,088 | Nee | 4,30 | S001/C | Nee | DVD Dienstkring T Harde |  |  |  |  | Ja, vastgoedbeh. | 1003628 | Aan gevel | R410A | K0074 | RZQ125B9W1B
900098312 | 21 | Koelinstallatie centraal | 32F11 | LEGERPLAATS STROE | 277 | Bureelgebouw | 848 | 0 | 6 | CLAS | CLAS | RVB-O | 1 |  |  | 1 | 2012 | Nee | Comfortkoeling | 19,42 | 1 | Daikin | 2,088 | Nee | 9,30 | 32F11-277-S005/C | Nee | Dienstkring Schaarsbergen | Tegen gevel op de grond | Super Inverter |  |  | Ja, vastgoedbeh. | 5220531 | Aan gevel | R410A | K0074 | RZQ250C7Y1B
900113907 | 21 | Koelinstallatie centraal | 32F11 | LEGERPLAATS STROE | 277 | Bureelgebouw | 848 | 0 | 6 | CLAS | CLAS | RVB-O | 1 |  |  | 2 | 2012 | Nee | Comfortkoeling | 19,42 | 2 | Daikin | 2,088 | Nee | 9,30 | 32F11-277-S006/C | Nee | Dienstkring Schaarsbergen | Tegen gevel op de grond | Super Inverter |  |  | Ja, vastgoedbeh. |  | Aan gevel | R410A | K0074 | RZQ250C7Y1B
900099503 | 21 | Koelinstallatie centraal | 32F11 | LEGERPLAATS STROE | 525 | Kantoorgebouw | 4290 | 2 | 220 | CLAS | CLAS | RVB-O | 1 |  |  | 1 | 2009 | Nee | Comfortkoeling | 18,16 | 001 | Gea/Bitzen | 1,430 | Nee | 12,70 | G145101707527 | Nee | In technische ruimte | in LBK |  |  | 20,3 | Ja, vastgoedbeh. | 1671102092 | In ruimte | R134A | G1451 | Halbermetic/1 4TC-8.2Y-40P
900099508 | 21 | Koelinstallatie centraal | 32F11 | LEGERPLAATS STROE | 525 | Kantoorgebouw | 4290 | 2 | 220 | CLAS | CLAS | RVB-O | 1 |  |  | 2 | 2009 | Nee | Comfortkoeling | 3,73 | 002 | Stulz/Mitsubishi | 1,774 | Nee | 2,10 | S0405/2900606 | Nee | Op locatie | Op dak |  |  | 8,0 | Ja, vastgoedbeh. | 9200407 | Op dak | R407C | S0405 | M64361
900099509 | 21 | Koelinstallatie centraal | 32F11 | LEGERPLAATS STROE | 525 | Kantoorgebouw | 4290 | 2 | 220 | CLAS | CLAS | RVB-O | 1 |  |  | 3 | 2009 | Nee | Comfortkoeling | 3,73 | 003 | Stulz/Mitsubishi | 1,774 | Nee | 2,10 | S0405/2900605 | Nee | DVD Dienstkring T Harde | Op dak |  |  | 8,0 | Ja, vastgoedbeh. | 9200164 | Op dak | R407C | Op locatie | M23197
900099510 | 21 | Koelinstallatie centraal | 32F11 | LEGERPLAATS STROE | 525 | Kantoorgebouw | 4290 | 2 | 220 | CLAS | CLAS | RVB-O | 1 |  |  | 4 | 2009 | Nee | Comfortkoeling | 3,73 | 004 | Stulz/Mitsubishi | 1,774 | Nee | 2,10 | S0405/2900169 | Nee | Op locatie | Op dak |  |  | 8,0 | Ja, vastgoedbeh. | 92001609 | Op dak | R407C | S0405 | M23197
900099511 | 21 | Koelinstallatie centraal | 32F11 | LEGERPLAATS STROE | 525 | Kantoorgebouw | 4290 | 2 | 220 | CLAS | CLAS | RVB-O | 1 |  |  | 5 | 2009 | Nee | Comfortkoeling | 3,73 | 005 | Stulz/Mitsubishi | 1,774 | Nee | 2,10 | S0405/2900603 | Nee | Op locatie | Op dak |  |  | 8,0 | Ja, vastgoedbeh. | 9200169 | Op dak | R407C | S0405 | M23197
900099512 | 21 | Koelinstallatie centraal | 32F11 | LEGERPLAATS STROE | 525 | Kantoorgebouw | 4290 | 2 | 220 | CLAS | CLAS | RVB-O | 1 |  |  | 6 | 2009 | Nee | Comfortkoeling | 3,73 | 006 | Stulz/Mitsubishi | 1,774 | Nee | 2,10 | S0405/2900602 | Nee | Op locatie |  |  |  | 8,0 | Ja, vastgoedbeh. | 9200169 | Op dak | R407C | S0405 | M23197
900099513 | 21 | Koelinstallatie centraal | 32F11 | LEGERPLAATS STROE | 525 | Kantoorgebouw | 4290 | 2 | 220 | CLAS | CLAS | RVB-O | 1 |  |  | 7 | 2009 | Nee | Comfortkoeling | 3,73 | 007 | Stulz/Mitsubishi | 1,774 | Nee | 2,10 | S0405/2900601 | Nee | Op locatie | Op dak |  |  | 8,0 | Ja, vastgoedbeh. | 9200169 | Op dak | R407C | S0405 | M23197
900099504 | 21 | Koelinstallatie centraal | 32F11 | LEGERPLAATS STROE | 525 | Kantoorgebouw | 4290 | 2 | 253 | CLAS | CLAS | RVB-O | 1 |  |  | 1 | 2009 | Nee | Comfortkoeling | 45,05 | 1 | Gea/Bitzer | 1,430 | Nee | 31,50 | G1451-17075110 | Nee | In technische ruimte | In LBK |  |  | 20,3 | Ja, vastgoedbeh. | 1676207109 | In ruimte | R134A | G1451 | Halbermetic/1 6H-25.2Y-40P
900099505 | 21 | Koelinstallatie centraal | 32F11 | LEGERPLAATS STROE | 525 | Kantoorgebouw | 4290 | 2 | 253 | CLAS | CLAS | RVB-O | 1 |  |  | 2 | 2009 | Nee | Comfortkoeling | 0,01 | 002 | Helpman | 1,430 | Nee | 0,01 |  | Nee | DVD Dienstkring T Harde |  | 93liter Glycol |  |  | Ja, vastgoedbeh. | 580645-382-151-106282 | Op dak | R134A | G1451 | HTD100-144-V-420/10-NC48
900112600 | 21 | Koelinstallatie centraal | 32F11 | LEGERPLAATS STROE | 540 | Bedrijfsrestaurant | 4848 | 1 | 111 | CLAS | CLAS | RVB-O | 1 |  |  | 2 | 2010 | Nee | Comfortkoeling | 338,91 | 2 | Bitzer | 1,430 | Nee | 237,00 |  | Nee | VB Arnhem |  | 73L |  |  | Ja, vastgoedbeh. | 1178103174 | Op dak | R134A |  | F723N
900071554 | 21 | Koelinstallatie centraal | 32F11 | LEGERPLAATS STROE | 61 | Pompgebouw | 165 | 0 | 1 | CLAS | CLAS | RVB-O | 1 |  |  | 1 | 2008 | Nee | Comfortkoeling | 1,06 | 001 | Dantherm | 1,774 | Nee | 0,60 | 351451 S001/C | Nee | DVD Dienstkring T Harde |  | Ontvochtiger |  | 2,0 | Ja, vastgoedbeh. | 0805141016906 | In ruimte | R407C | K0074 | CDF35
900071566 | 21 | Koelinstallatie centraal | 32F11 | LEGERPLAATS STROE | 66 | Sportgebouw | 2744 | 0 | 35 | CLAS | CLAS | RVB-O | 1 |  |  | 1 | 2006 | Nee | Comfortkoeling | 19,51 | 001 | Menerga | 1,774 | Nee | 11,00 |  | Nee | DVD Dienstkring T Harde | Op dak boven 3 |  |  |  | Ja, vastgoedbeh. | 00680591854872 | Op dak | R407C | 03222 | Scroll
900071567 | 21 | Koelinstallatie centraal | 32F11 | LEGERPLAATS STROE | 66 | Sportgebouw | 2744 | 1 | 1.02 | CLAS | CLAS | RVB-O | 1 |  |  | 1 | 2006 | Nee | Comfortkoeling | 19,51 | 001 | Menerga | 1,774 | Nee | 11,00 |  | Nee | DVD Dienstkring T Harde | Op dak boven 3 | t.b.v. LBK |  |  | Ja, vastgoedbeh. | 00680591854871 | Op dak | R407C | 03222 | Scroll
900051291 | 21 | Koelinstallatie centraal | 33A01 | KAMP NIEUW MILLIGEN | 52 | Bureelgebouw , GHC | 938 | 0 | 10 | CLAS | CLAS | RVB-O | 1 |  |  | 1 |  | Nee | Comfortkoeling | 1,65 | 001 | Western | 1,810 | Nee | 0,91 | 000000002852 | Nee | Dienstkring T Harde |  |  |  | 1,2 | Ja, vastgoedbeh. | NPP3592423 | Aan gevel | R22 | K0074 | 99FME-012-HP
900051292 | 21 | Koelinstallatie centraal | 33A01 | KAMP NIEUW MILLIGEN | 52 | Bureelgebouw , GHC | 938 | 0 | 11 | CLAS | CLAS | RVB-O | 1 |  |  | 1 | 2000 | Nee | Comfortkoeling | 1,65 | 001 | Western | 1,810 | Nee | 0,91 | 000000002852 | Nee | Dienstkring T Harde |  |  |  | 1,2 | Ja, vastgoedbeh. | NPP3592394 | Aan gevel | R22 | K0074 | 99FME-012-HP
900051294 | 21 | Koelinstallatie centraal | 33A01 | KAMP NIEUW MILLIGEN | 52 | Bureelgebouw , GHC | 938 | 0 | 13 | CLAS | CLAS | RVB-O | 1 |  |  | 1 | 1999 | Nee | Comfortkoeling | 1,65 | 001 | Western | 1,810 | Nee | 0,91 | 000000002852 | Nee | Dienstkring T Harde |  |  |  | 1,2 | Ja, vastgoedbeh. | NPP3592553 | Aan gevel | R22 | K0074 | 99FME-012-HP
900051295 | 21 | Koelinstallatie centraal | 33A01 | KAMP NIEUW MILLIGEN | 52 | Bureelgebouw , GHC | 938 | 0 | 14 | CLAS | CLAS | RVB-O | 1 |  |  | 1 | 2000 | Nee | Comfortkoeling | 1,65 | 001 | Western | 1,810 | Nee | 0,91 | 000000002852 | Nee | Dienstkring T Harde |  |  |  | 1,2 | Ja, vastgoedbeh. | NPP3592393 | Aan gevel | R22 | K0074 | 99FME-012-HP
900051296 | 21 | Koelinstallatie centraal | 33A01 | KAMP NIEUW MILLIGEN | 52 | Bureelgebouw , GHC | 938 | 0 | 15 | CLAS | CLAS | RVB-O | 1 |  |  | 1 | 2008 | Nee | Comfortkoeling | 3,55 | 001 | Daikin | 2,088 | Nee | 1,70 |  | Nee | Dienstkring T Harde |  |  |  |  | Ja, vastgoedbeh. | J031055 | Aan gevel | R410A | K0074 | RX350G2V1B
900051297 | 21 | Koelinstallatie centraal | 33A01 | KAMP NIEUW MILLIGEN | 52 | Bureelgebouw , GHC | 938 | 0 | 16 | CLAS | CLAS | RVB-O | 1 |  |  | 1 | 2008 | Nee | Comfortkoeling | 3,55 | 001 | Daikin | 2,088 | Nee | 1,70 |  | Nee | Dienstkring T Harde |  |  |  |  | Ja, vastgoedbeh. | J031175 | Aan gevel | R410A | K0074 | RXS50G2V1B
900115966 | 21 | Koelinstallatie centraal | 33A01 | KAMP NIEUW MILLIGEN | 52 | Bureelgebouw , GHC | 938 | 0 | 3 | CLAS | CLAS | RVB-O | 1 |  |  | 1 |  | Nee | Comfortkoeling | 1,65 | 1 | Western | 1,810 | Nee | 0,91 | 2852 | Nee | Expertise - Realisatie Defensie Schaarsbergen | Aan gevel |  |  | 1,2 | Ja, vastgoedbeh. | NPP3592375 | Nader te bepalen | R22 | K0074 | 99F-ME-012-HP
900051302 | 21 | Koelinstallatie centraal | 33A01 | KAMP NIEUW MILLIGEN | 52 | Bureelgebouw , GHC | 938 | 0 | 7 | CLAS | CLAS | RVB-O | 1 |  |  | 1 | 2010 | Nee | Comfortkoeling | 2,40 | 1 | Mitsubishi | 2,088 | Nee | 1,15 |  | Nee | Dienstkring T Harde |  |  |  | 3,5 | Ja, vastgoedbeh. | 1010769T | Aan gevel | R410A | K0074 | MUZ-GE35VA
900051304 | 21 | Koelinstallatie centraal | 33A01 | KAMP NIEUW MILLIGEN | 52 | Bureelgebouw , GHC | 938 | 0 | 9 | CLAS | CLAS | RVB-O | 1 |  |  | 1 | 2011 | Nee | Comfortkoeling | 1,88 | 001 | LG | 2,088 | Nee | 0,90 | 3061621 | Nee | Dienstkring T Harde |  |  |  | 2,5 | Ja, vastgoedbeh. | 002KAVH02479 | Aan gevel | R410A | 3061 | 509AFUH0
900051305 | 21 | Koelinstallatie centraal | 33A01 | KAMP NIEUW MILLIGEN | 56 | Werkplaats , Bureelgebouw | 6317 | 0 | 15 | CLAS | CLAS | RVB-O | 1 |  |  | 1 | 1996 | Nee | Comfortkoeling | 2,72 | 1 | Carrier | 1,810 | Nee | 1,50 | S001C | Nee | VB Arnhem |  |  |  |  | Ja, vastgoedbeh. | NB | Op dak | R22 | K0074 | 38VAN018-7
900087612 | 21 | Koelinstallatie centraal | 33A01 | KAMP NIEUW MILLIGEN | 56 | Werkplaats , Bureelgebouw | 6317 | 0 | 210A | CLAS | CLAS | RVB-O | 1 |  |  | 1 | 2006 | Nee | Comfortkoeling | 80,70 | 001 | Mitsubishi | 2,088 | Nee | 38,65 |  | Nee | DVD Dienstkring T Harde |  | City Multi |  |  | Ja, vastgoedbeh. | 54W00328 | In terrein | R410A | 2506-00 | PURI J.P500IJGM-A
900077568 | 21 | Koelinstallatie centraal | 33A01 | KAMP NIEUW MILLIGEN | 56 | Werkplaats , Bureelgebouw | 6317 | 0 | 25 | CLAS | CLAS | RVB-O | 1 | 1 |  | 1 | 2006 | Nee | Comfortkoeling | 32,36 | 1 | Mitsubishi | 2,088 | Nee | 15,50 | B3036/2006 020/OITM | Nee | DVD Dienstkring T Harde |  |  | 6,0 | 9,5 | Ja, vastgoedbeh. | V33600044JF | Aan gevel | R410A | B3036-2006020/01TM | FDCA335HKXE4
900077570 | 21 | Koelinstallatie centraal | 33A01 | KAMP NIEUW MILLIGEN | 56 | Werkplaats , Bureelgebouw | 6317 | 0 | 37 | CLAS | CLAS | RVB-O | 1 | 6 | 1 | 1 | 2007 | Nee | Comfortkoeling | 17,75 | 1 | Mitsubishi | 2,088 | Nee | 8,50 | B306/2006 030GF1 | Nee | DVD Dienstkring T Harde | In nieuwe ruimte 38A |  |  |  | Ja, vastgoedbeh. | V14700133JF | In ruimte | R410A | B8036/2007034/GF1 | FDCA140HKXEN4
900075698 | 21 | Koelinstallatie centraal | 33A01 | KAMP NIEUW MILLIGEN | 85 | Bureelgebouw | 594 | 0 | 7 | CLAS | CLAS | RVB-O | 1 |  |  | 1 | 2007 | Nee | Comfortkoeling | 17,96 | 001 | Daikin | 2,088 | Nee | 8,60 | 04081/388NH1985101 | Nee | DVD Dienstkring T Harde |  | VRV III Inverter |  | 4,0 | Ja, vastgoedbeh. | 1700518 | Aan gevel | R410A | 04081 | RXQ12P7W1B
900098198 | 21 | Koelinstallatie centraal | 33B03 | WP 'T LOO APELDOORN | 1 | Wachtgebouw | 150 | 0 | 2 | KMAR | KMAR | RVB-O | 1 |  |  | 1 | 2003 | Nee | Comfortkoeling | 6,16 | 1 | Daikin | 2,088 | Nee | 2,95 | S001/C | Nee | DVD Dienstkring Schaarsbergen |  |  |  | 4,8 | Ja, vastgoedbeh. | 3100110 | Aan gevel | R410A | K0074 | Inverter EWAQ009ACW IP-H
900051311 | 21 | Koelinstallatie centraal | 33B05 | BRIGADE VELUWE | 1 | Stafgebouw District | 1201 | K1 | 07A | KMAR | KMAR | RVB-O | 1 |  |  | 1 | 2002 | Nee | Comfortkoeling | 17,03 | 1 | Daikin | 1,774 | Nee | 9,60 | K0074 | Nee | Dienstkring Schaarsbergen |  |  |  | 22,0 | Ja, vastgoedbeh. | 2200111 | In terrein | R407C | K0074 | RSXP10L7WLI VRV Inverter
900051312 | 21 | Koelinstallatie centraal | 33B05 | BRIGADE VELUWE | 4 | Brigadegebouw | 1694 | K1 | 019 | KMAR | KMAR | RVB-O | 1 |  |  | 1 | 2003 | Nee | Comfortkoeling | 1,57 | 001 | Carrier | 2,088 | Nee | 0,75 | K0074-33B05-4-S001/C | Nee | Dienstkring Schaarsbergen | Aan gevel |  |  | 1,0 | Ja, vastgoedbeh. | 09A0101248 | In terrein | R410A | K0074 | 38GL2M18E
900107222 | 21 | Koelinstallatie centraal | 33B18 | KONING WILLEM III KAZERNE | 107 | Bureelgebouw | 5601 | 0 | 12 | KMAR | KMAR | RVB-O | 1 |  |  | 1 | 2007 | Nee | Comfortkoeling | 14,82 | 001 | Mitsubishi | 2,088 | Nee | 7,10 |  | Nee | DVD Dienstkring Schaarsbergen |  |  |  | 7,1 | Ja, vastgoedbeh. | 7002415 | Aan gevel | R410A | K0074 | MXZ4A71VA
900107217 | 21 | Koelinstallatie centraal | 33B18 | KONING WILLEM III KAZERNE | 107 | Bureelgebouw | 5601 | 0 | 31 | KMAR | KMAR | RVB-O | 1 |  |  | 1 | 2002 | Nee | Comfortkoeling | 8,87 | 1- | Daikin | 1,774 | Nee | 5,00 | S0019/C | Nee | DVD Dienstkring Schaarsbergen | Op dak |  |  | 1,2 | Ja, vastgoedbeh. | 2001088 | Nader te bepalen | R407C | K0074 | RKD25KZVIB
900118581 | 21 | Koelinstallatie centraal | 33B18 | KONING WILLEM III KAZERNE | 107 | Bureelgebouw | 5601 | 0 | 31 | KMAR | KMAR | RVB-O | 1 |  |  | 2 | 2002 | Nee | Comfortkoeling | 1,73 | 2 | Daikin | 2,088 | Nee | 0,83 | 33B18-107-S018/C | Nee | Expertise Realisatie Defensie Schaarsbergen |  |  |  | 3,5 | Ja, vastgoedbeh. | 2001088/2002 | Nader te bepalen | R410A |  | RKD25KZVIB
900118583 | 21 | Koelinstallatie centraal | 33B18 | KONING WILLEM III KAZERNE | 107 | Bureelgebouw | 5601 | 0 | 83 | KMAR | KMAR | RVB-O | 1 |  |  | 2 | 2006 | Nee | Comfortkoeling | 6,68 | 2 | Daikin | 2,088 | Nee | 3,20 | p0187-1871-06-3-2 | Nee | Expertise Realisatie Defensie Schaarsbergen |  |  |  | 7,0 | Ja, vastgoedbeh. | 2006/1603419 | Nader te bepalen | R410A |  | RZQ71B7V3B / FHQ71 Bw1B
900106836 | 21 | Koelinstallatie centraal | 33B18 | KONING WILLEM III KAZERNE | 17 | Medisch Centrum | 2462 | 0 | 14 | KMAR | KMAR | RVB-O | 1 |  |  | 1 | 2003 | Nee | Comfortkoeling | 6,47 | 001 | Daikin | 2,088 | Nee | 3,10 | K0074-33B18-17-S001C | Nee | DVD Dienstkring Schaarsbergen |  | Multi Inverter |  | 4,2 | Ja, vastgoedbeh. | 6202045 | Op dak | R410A | K0074 | 4MXSB0BVMB
900121300 | 21 | Koelinstallatie centraal | 33B18 | KONING WILLEM III KAZERNE | 32 | KEK-gebouw | 4480 | 0 | 76 | KMAR | KMAR | RVB-O | 1 |  |  | 1 | 2015 | Nee | Comfortkoeling | 171,60 |  | RC Groep Unico | 1,430 | Nee | 120,00 | zie serienummer | Nee | Schaarsbergen | Buiten opstelling op het dak |  |  | 279,0 | Ja, vastgoedbeh. | M-15-02259 | Op dak | R134A | H1785 | Unico Turbo FL 280 T1E VT3
900122549 | 21 | Koelinstallatie centraal | 33B18 | KONING WILLEM III KAZERNE | 32 | KEK-gebouw | 4480 | 1 | 153 | KMAR | KMAR | RVB-O | 1 |  |  | 2 | 2004 | Nee | Comfortkoeling | 20,59 | 2 | Copeland | 3,922 | Nee | 5,25 | K0074-33B18-32-S001/c | Nee | VB Schaarsbergen |  | B70397 - Koelaggregaat t.b.v. B70448 |  | 2,0 | Ja, vastgoedbeh. | 12A338207 M | Op dak | R404A | K0074 | MC-HB-ZB26KE-TFD
900119008 | 21 | Koelinstallatie centraal | 33B18 | KONING WILLEM III KAZERNE | 38 | Medisch Centrum | 1821 | 0 | 015 | KMAR | KMAR | RVB-O | 1 |  |  | 1 | 2014 | Nee | Comfortkoeling | 67,65 | 1 | Mitsubishi | 2,088 | Nee | 32,40 |  | Nee | Expertise en Realisatie Defensie Schaarsbergen | Buiten opstelling aan achterzijde gebouw | Koeling/Warmtepomp |  | 28,0 | Ja, vastgoedbeh. | M004920531 | In terrein | R410A | 1242 | PURY-250-Y JM-A(S)
900119016 | 21 | Koelinstallatie centraal | 33B18 | KONING WILLEM III KAZERNE | 38 | Medisch Centrum | 1821 | 0 | 015 | KMAR | KMAR | RVB-O | 1 |  |  | 2 | 2014 | Nee | Comfortkoeling | 64,73 | 2 | Mitsubishi | 2,088 | Nee | 31,00 |  | Nee | Expertise en Realisatie Defensie Schaarsbergen | Buiten opstelling aan achterzijde gebouw | Koeling/Warmtepomp |  | 33,5 | Ja, vastgoedbeh. | M004920532 | In terrein | AZ20 | 1242 | PURY-300-Y JM-A(S)
900121708 | 21 | Koelinstallatie centraal | 33B18 | KONING WILLEM III KAZERNE | 39 | Kantoorgebouw | 2033 | 0 | 018 | KMAR | KMAR | RVB-O | 1 |  |  | 1 | 2014 | Nee | Comfortkoeling | 89,16 |  | Mitsubishi | 2,088 | Nee | 42,70 | M004920533 | Nee | VB Arnhem |  |  |  |  | Ja, vastgoedbeh. | 44W04423 | Nader te bepalen | R410A |  | PURY-P400YHM-A (G)
900121709 | 21 | Koelinstallatie centraal | 33B18 | KONING WILLEM III KAZERNE | 40 | Kantoorgebouw | 1896 | 0 | 015 | KMAR | KMAR | RVB-O | 1 |  |  | 1 | 2014 | Nee | Comfortkoeling | 87,70 |  | Mitsubishi | 2,088 | Nee | 42,00 | M004920534 | Nee | Expertise Realisatie Defensie Schaarsbergen |  |  |  |  | Ja, vastgoedbeh. | 32w03944 | Nader te bepalen | R410A |  | PURY-P400YHM-A (G)
900106717 | 21 | Koelinstallatie centraal | 33B18 | KONING WILLEM III KAZERNE | 5 | Bureelgebouw | 1376 | 0 | 23 | KMAR | KMAR | RVB-O | 1 |  |  | 1 | 2010 | Nee | Comfortkoeling | 155,14 | 001 | Mitsubishi | 2,088 | Nee | 74,30 | P0187 2383 10 3-5 | Nee | DVD Dienstkring Schaarsbergen |  |  |  | 33,5 | Ja, vastgoedbeh. | 9YW04414 | In terrein | R410A | P0187 | PURY-P300YHM-A
900119061 | 21 | Koelinstallatie centraal | 33B18 | KONING WILLEM III KAZERNE | 55 | Multifunctioneel Gebouw | 13678 | 0 | A15 | KMAR | KMAR | RVB-O | 1 |  |  | 1 | 2013 | Nee | Comfortkoeling | 32,57 | 1 | Mitsubishi Electric | 2,088 | Nee | 15,60 | MUR A11147W | Nee | Expertise en Realisatie Defensie Schaarsbergen | Systeem 1 | tbv ruimte A6 A7 A12 A13 A14 |  |  | Ja, vastgoedbeh. | PQRY-P200 YHM/M 004919251 | In ruimte | R410A | 1100642 | City Multi kanaal / VRF
900119064 | 21 | Koelinstallatie centraal | 33B18 | KONING WILLEM III KAZERNE | 55 | Multifunctioneel Gebouw | 13678 | 0 | A15 | KMAR | KMAR | RVB-O | 1 |  |  | 2 | 2013 | Nee | Comfortkoeling | 54,50 | 2 | Mitsubishi Electric | 2,088 | Nee | 26,10 | MUR A11147W | Nee | Expertise en Realisatie Defensie Schaarsbergen | Systeem 3 | tbv ruimte B8 B42 B49 B43 B50 |  |  | Ja, vastgoedbeh. | PQRY-P250 YHM 004919253 | In ruimte | AZ20 | 1100642 | City Multi kanaal / VRF
900119065 | 21 | Koelinstallatie centraal | 33B18 | KONING WILLEM III KAZERNE | 55 | Multifunctioneel Gebouw | 13678 | 0 | A15 | KMAR | KMAR | RVB-O | 1 |  |  | 3 | 2013 | Nee | Comfortkoeling | 46,98 | 3 | Mitsubishi Electric | 2,088 | Nee | 22,50 | MUR A11147W | Nee | Expertise en Realisatie Defensie Schaarsbergen | Systeem 2 | tbv ruimte B24 B25 B22 B21 B14 B2 B18 |  |  | Ja, vastgoedbeh. | PQRY-P250 YHM/M 004919252 | In ruimte | R410A | 1100642 | City Multi kanaal / VRF
900119063 | 21 | Koelinstallatie centraal | 33B18 | KONING WILLEM III KAZERNE | 55 | Multifunctioneel Gebouw | 13678 | 2 | A201 | KMAR | KMAR | RVB-O | 1 |  |  | 1 | 2013 | Nee | Comfortkoeling | 93,96 | 1 | Mitsubishi Electric | 2,088 | Nee | 45,00 | MUR A11147W | Nee | Expertise en Realisatie Defensie Schaarsbergen | Systeem 4 | tbv ruimte A102 A107 A105 A115 |  |  | Ja, vastgoedbeh. | PQRY-P600 YHM/M 004919254 | In ruimte | R410A | 1100642 | City Multi kanaal / VRF
900119062 | 21 | Koelinstallatie centraal | 33B18 | KONING WILLEM III KAZERNE | 55 | Multifunctioneel Gebouw | 13678 | 2 | C224 | KMAR | KMAR | RVB-O | 1 |  |  | 1 | 2013 | Nee | Comfortkoeling | 41,55 | 1 | Mitsubishi Electric | 2,088 | Nee | 19,90 | MUR A11147W | Nee | Expertise en Realisatie Defensie Schaarsbergen | Systeem 5 | tbv ruimte C205 C207 C213 C214 C215 C209 B105 B106 B103 B107 |  |  | Ja, vastgoedbeh. | PQRY-P250 YHM 004919255 | In ruimte | R410A | 1100642 | City Multi kanaal / VRF
900106301 | 21 | Koelinstallatie centraal | 33B18 | KONING WILLEM III KAZERNE | 6 | Wacht- , Bureelgebouw | 1579 | 0 | 1 | KMAR | KMAR | RVB-O | 1 |  |  | 1 | 2010 | Nee | Comfortkoeling | 176,85 | 001 | Mitsubishi Electric | 2,088 | Nee | 84,70 |  | Nee | DVD Dienstkring Schaarsbergen | nabij gebouw 5 (2 x unit) | staan in cascade geschakeld |  |  | Ja, vastgoedbeh. | 91W03508 en 91W03520 | In terrein | R410A |  | VRF PURY-P400 YHM-A
900106381 | 21 | Koelinstallatie centraal | 33B18 | KONING WILLEM III KAZERNE | 83 | Werkplaats , Bureel | 315 | 0 | 4 | KMAR | KMAR | RVB-O | 1 |  |  | 1 | 2005 | Nee | Comfortkoeling | 5,43 | 1 | Daikin | 2,088 | Nee | 2,60 | S003/C | Nee | DVD Dienstkring Schaarsbergen |  | Multi Inverter |  | 6,8 | Ja, vastgoedbeh. | 4912614 | Aan gevel | R410A | K0074 | 4MXS58DVMB
900106365 | 21 | Koelinstallatie centraal | 33B18 | KONING WILLEM III KAZERNE | 97 | Bureelgebouw | 4249 | 4 | 417 | KMAR | KMAR | RVB-O | 1 |  |  | 1 | 2004 | Nee | Comfortkoeling | 4,18 | 001 | Daikin | 2,088 | Nee | 2,00 | S003/C | Nee | DVD Dienstkring Schaarsbergen | Op dak | Multi Inverter |  | 5,2 | Ja, vastgoedbeh. | 4900394 | Op dak | R410A | 2290 | 3MXS52BVMB8
900072156 | 21 | Koelinstallatie centraal | 33C08 | MMC HOENDERLOO II | 102 | Onderhoudsgebouw | 573 | 1 | 2.01 | CLAS | CLAS | RVB-O | 1 |  |  | 2 | 2006 | Nee | Comfortkoeling | 9,58 | 2 | Daikin | 1,774 | Nee | 5,40 | 5023-00/602274-2 | Nee | DVD Dienstkring Schaarsbergen |  | Warmtepomp en Waterkoeler |  | 8,5 | Ja, vastgoedbeh. | 3600152 | Op dak | R407C | 5023-00 | EUWYB10 KAZW1
900120685 | 21 | Koelinstallatie centraal | 33C08 | MMC HOENDERLOO II | 102 | Onderhoudsgebouw | 573 | 1 | 2.01 | CLAS | CLAS | RVB-O | 1 |  |  | 1 | 2016 | Nee | Comfortkoeling | 16,29 | 1 | Daikin | 2,088 | Ja | 7,80 | 5023-00/602274-1 | Nee | Expertise en Realisatie Defensie Schaarsbergen |  | Luchtgekoelde waterkoeler/verhitter. |  | 7,6 | Ja, vastgoedbeh. | 7600222 | Op dak | R410A |  | EWAQ021BAWP-H
900095631 | 21 | Koelinstallatie centraal | 33C10 | LEGERPLAATS HARSKAMP (GWK) | 106 | Bureelgebouw | 768 | 0 | 15 | CLAS | CLAS | RVB-O | 1 |  |  | 1 | 2010 | Nee | Comfortkoeling | 16,08 | 1 | Daikin | 2,088 | Nee | 7,70 | P0187-2415-10.3-3 | Nee | DVD Dienstkring Schaarsbergen |  | VRV III Inverter |  | 7,4 | Ja, vastgoedbeh. | 4001937 | In ruimte | R410A | P0187 | RXQ8P7W1B
900125838 | 21 | Koelinstallatie centraal | 33C10 | LEGERPLAATS HARSKAMP (GWK) | 160 | Kantoorgebouw | 797 | 0 | 2 | CLAS | CLAS | RVB-O | 1 |  |  | 2 | 2003 | Nee | Comfortkoeling | 9,93 | 2 | Daikin | 1,774 | Nee | 5,60 | 33c10-160-S001/c | Nee | Expertise Realisatie Defensie Schaarsbergen | Dak |  |  | 4,2 | Ja, vastgoedbeh. | 2300418 | Op dak | R407C | A0089 | RSXP5LW1
900118891 | 21 | Koelinstallatie centraal | 33C10 | LEGERPLAATS HARSKAMP (GWK) | 180 | Boordwapenschool | 6912 | 2 | 203 | CLAS | CLAS | RVB-O | 1 |  |  | 1 | 2013 | Nee | Comfortkoeling | 28,61 | 1 | Mitsubishi Electric | 2,088 | Nee | 13,70 |  | Nee | Expertise - Realisatie Defensie Schaarsbergen | op dak boven lok.203 | tbv lok. 208-203c-213-203b-214-217 |  |  | Ja, vastgoedbeh. | 36W09108 | Op dak | R410A |  | PvHY-P300YJM-A(6)
900101972 | 21 | Koelinstallatie centraal | 34G04 | ANTENNEPARK EIBERGEN | 6 | Controlegebouw | 242 | 0 | 4 | CLAS | CLAS | RVB-O | 1 |  |  | 1 | 2008 | Nee | Computer/apparatuurkoeling | 28,38 | 001 | Uniflair | 1,774 | Nee | 16,00 | NB | Nee | Op locatie |  |  |  | 25,0 | Ja, vastgoedbeh. | URS16916 | In ruimte | R407C | A0315 | ARCCOSOR
900101973 | 21 | Koelinstallatie centraal | 34G04 | ANTENNEPARK EIBERGEN | 6 | Controlegebouw | 242 | 0 | 4 | CLAS | CLAS | RVB-O | 1 |  |  | 2 | 2008 | Nee | Computer/apparatuurkoeling | 28,38 | 002 | Uniflair | 1,774 | Nee | 16,00 |  | Nee | Op locatie |  |  |  | 25,0 | Ja, vastgoedbeh. | URS16916 | In ruimte | R407C | A0315 | ARCCOSOR
900102882 | 21 | Koelinstallatie centraal | 34G09 | KAMP LETTEBOER | 35 | Bureelgebouw | 6468 | 0 | 1 | CLAS | CLAS | RVB-O | 1 |  |  | 1 | 2010 | Nee | Comfortkoeling | 48,02 | 1 | Mitsubishi | 2,088 | Nee | 23,00 | K1591-02-1752CK-46-02 | Nee | Op locatie |  |  |  | 18,0 | Ja, vastgoedbeh. | 97W03317 | Op dak | R410A | 1591 | PUHY-P450YHM-A
900102880 | 21 | Koelinstallatie centraal | 34G09 | KAMP LETTEBOER | 35 | Bureelgebouw | 6468 | 0 | 16 | CLAS | CLAS | RVB-O | 1 |  |  | 1 | 2003 | Nee | Comfortkoeling | 6,56 | 001 | Daikin | 1,774 | Nee | 3,70 | S008/C | Nee | Op locatie |  |  |  | 6,4 | Ja, vastgoedbeh. | 1300893 | Op dak | R407C | 0187 | RP100L7W12003
900102881 | 21 | Koelinstallatie centraal | 34G09 | KAMP LETTEBOER | 35 | Bureelgebouw | 6468 | 0 | 25 | CLAS | CLAS | RVB-O | 1 |  |  | 1 | 2003 | Nee | Comfortkoeling | 6,56 | 001 | Daikin | 1,774 | Nee | 3,70 | S007/C | Nee | Op locatie |  |  |  | 6,4 | Ja, vastgoedbeh. | 1300891 | Op dak | R407C | 0187 | RP100L7W12003
900102883 | 21 | Koelinstallatie centraal | 34G09 | KAMP LETTEBOER | 35 | Bureelgebouw | 6468 | 0 | 63 | CLAS | CLAS | RVB-O | 1 |  |  | 1 | 2010 | Nee | Comfortkoeling | 56,38 | 001 | Mitsubishi | 2,088 | Nee | 27,00 | K1591-02-1752CK-46-01 | Nee | Op locatie |  |  |  | 16,0 | Ja, vastgoedbeh. | 97W03434 | Op dak | R410A | 1591 | PUHY-P400YHM-A
900051336 | 21 | Koelinstallatie centraal | 34G09 | KAMP LETTEBOER | 35 | Bureelgebouw | 6468 | K1 | 069 | CLAS | CLAS | RVB-O | 1 |  |  | 1 | 2010 | Nee | Comfortkoeling | 121,55 | 001 | Daikin | 1,430 | Nee | 85,00 | K1591-02/7152CK 46/08 | Nee | Bij HID in gebouw 35 |  | Waterkoeler |  | 170,0 | Ja, vastgoedbeh. | 80081186 | In ruimte | R134A | K1591 5023 | EWLD170MBYNN-GQ
900051337 | 21 | Koelinstallatie centraal | 34G09 | KAMP LETTEBOER | 35 | Bureelgebouw | 6468 | K1 | 069 | CLAS | CLAS | RVB-O | 1 |  |  | 2 | 2010 | Nee | Comfortkoeling | 121,55 | 002 | Daikin | 1,430 | Nee | 85,00 | K1591-02/7152CK 46/07 | Nee | Bij HID in gebouw 35 |  | Waterkoeler |  | 170,0 | Ja, vastgoedbeh. | 8001185 | In ruimte | R134A | K1591 5023 | EWLD170MBYNN-GQ

## 23
ComponentID | ComponentSoortID | ComponentSoort | Object | Objectnaam | Gebouw | Gebouwnaam | BVO | Bouwlaag | Ruimte | Hoofdgebruiker | Objecthoofdgebruiker | Regio | Aantal | BI code | Bouwjaar | Brandstof | Buiten gebruik gesteld | DVD-code | Fabrikant | Inhoud | Installatienummer | Max nom belasting bovenwaarde | Maximale nominale vermogen | Nadere locatiebepaling | Nadere specificatie bwd/instl | Onderhoudsplicht | Serienummer | Stenen rookgasafvoer | Type | Voorzetbrander bouwjaar | Voorzetbrander fabrikaat | Voorzetbrander serienummer | Voorzetbrander type | Werkdruk | Werktemperatuur
900107707 | 23 | Stoomketel | 33A01 | KAMP NIEUW MILLIGEN | 98 | Keuken , Eetzaal | 1738 | K1 | 28 | CLAS | CLAS | RVB-O | 1 | 1 | 1967 | Aardgas | Nee | 1 | Bruna |  |  | 15000,00 | 1000,00 |  |  | Ja, vastgoedbeh. | 20045 | Nee | SHW35 | 2008 | Weishaupt | 5783053 | WM-G10/3A | 0 | 110
900107708 | 23 | Stoomketel | 33A01 | KAMP NIEUW MILLIGEN | 98 | Keuken , Eetzaal | 1738 | K1 | 28 | CLAS | CLAS | RVB-O | 1 | 2 | 1967 | Aardgas | Nee | 2 | Bruna |  |  | 25000,00 | 1600,00 |  |  | Ja, vastgoedbeh. | 35028 | Nee | SHW35 | 2008 | Weishaupt | 5816430 | WM-G20/2A | 0 | 110
900077044 | 23 | Stoomketel | 33C10 | LEGERPLAATS HARSKAMP (GWK) | 128 | SIM-KKW , Ketelhuis | 1045 | 0 | 4 | CLAS | CLAS | RVB-O | 1 | 2 | 2000 | Aardgas | Nee | 2 | Novum |  | 29815-2 | 824,00 | 750,00 |  |  | Ja, vastgoedbeh. | H003277 | Nee | 1100 LD | 2006 | Weishaupt | 5667713 | WMG10/4-A | 1 | 110
900077045 | 23 | Stoomketel | 33C10 | LEGERPLAATS HARSKAMP (GWK) | 128 | SIM-KKW , Ketelhuis | 1045 | 0 | 4 | CLAS | CLAS | RVB-O | 1 | 1 | 2000 | Aardgas | Nee | 1 | Novum |  | 29815-1 | 824,00 | 750,00 |  |  | Ja, vastgoedbeh. | H003276 | Nee | 1100 LD | 2006 | Weishaupt | 5676964 | WMG10/4A | 1 | 110

## 56
ComponentID | ComponentSoortID | ComponentSoort | Object | Objectnaam | Gebouw | Gebouwnaam | BVO | Bouwlaag | Ruimte | Hoofdgebruiker | Objecthoofdgebruiker | Regio | Aantal | BI code | Bouwjaar | Buiten gebruik gesteld | DVD-code | Fabrikant | Inhoud boiler | Nadere locatiebepaling | Nadere specificatie bwd/instl | Nominale vermogen | Onderhoudsplicht | Serienummer | Stookwijze boiler | Type | Verwarmingsbron boiler
900034297 | 56 | Verwarmd waterinstallatie boiler | 26H23 | LEGERPLAATS ERMELO | 10 | Bureelgebouw , GHC | 2123 | 1 | 39 | CLAS | CLAS | RVB-O | 1 | 1 | 2003 | Nee |  | A.O. Smith | 217 |  |  |  | Ja, vastgoedbeh. | 0322017505011006 | Direct gestookt | BFC 28N | Gas
900034822 | 56 | Verwarmd waterinstallatie boiler | 26H23 | LEGERPLAATS ERMELO | 160 | Cie-Bureelgebouw | 2869 | 3 | 301 | CLAS | CLAS | RVB-O | 1 | 1 | 2005 | Nee | 001 | A.O. Smith | 253 |  |  |  | Ja, vastgoedbeh. | 050702557713001 | Direct gestookt | ADMR 115N | Gas
900072122 | 56 | Verwarmd waterinstallatie boiler | 26H23 | LEGERPLAATS ERMELO | 162 | Cie-Bureelgebouw | 3031 | 3 | 301 | CLAS | CLAS | RVB-O | 1 | 1 | 2005 | Nee | 001 | A.O. Smith | 253 |  |  |  | Ja, vastgoedbeh. | 055002974005002 | Direct gestookt | ADMR 115N B11BS | Gas
900034821 | 56 | Verwarmd waterinstallatie boiler | 26H23 | LEGERPLAATS ERMELO | 168 | Werkplaats | 3120 | 1 | 107 | CLAS | CLAS | RVB-O | 1 | 1 | 2009 | Nee | 1 | Sentry |  |  |  |  | Ja, vastgoedbeh. | 093218 | Direct gestookt | CWH 60/300 | Gas
900080064 | 56 | Verwarmd waterinstallatie boiler | 26H23 | LEGERPLAATS ERMELO | 169 | Werkplaats | 1890 | 1 | 107 | CLAS | CLAS | RVB-O | 1 | 1 | 2006 | Nee | 1 | A.O. Smith | 375 |  |  |  | Ja, vastgoedbeh. | 064203202607004 | Direct gestookt | ADMR50N | Gas
900098818 | 56 | Verwarmd waterinstallatie boiler | 26H23 | LEGERPLAATS ERMELO | 189 | Voertuigen Spuitplaats | 686 | 0 | 3 | CLAS | CLAS | RVB-O | 1 | 1 | 2009 | Nee | 1 | Elco |  |  |  | 142,1 | Ja, vastgoedbeh. | 0109006008 | Direct gestookt | Rendamax R601 | Gas
900098822 | 56 | Verwarmd waterinstallatie boiler | 26H23 | LEGERPLAATS ERMELO | 189 | Voertuigen Spuitplaats | 686 | 0 | 3 | CLAS | CLAS | RVB-O | 1 | 2 | 2009 | Nee | 2 | Elco |  |  |  | 142,1 | Ja, vastgoedbeh. | 0109007005 | Direct gestookt | Rendamax R600 | Gas
900107772 | 56 | Verwarmd waterinstallatie boiler | 26H23 | LEGERPLAATS ERMELO | 46 | Legeringsgebouw | 4331 | 1 | 53C | CLAS | CLAS | RVB-O | 1 | 1 | 2012 | Nee | 001 | Sentry | 300 |  |  |  | Ja, vastgoedbeh. | 1242005681 | Direct gestookt | CWH120/300 | Gas
900095201 | 56 | Verwarmd waterinstallatie boiler | 26H23 | LEGERPLAATS ERMELO | 46 | Legeringsgebouw | 4331 | 1 | 58B | CLAS | CLAS | RVB-O | 1 | 2 | 2010 | Nee | 2 | Sentry | 300 |  |  | 122,1 | Ja, vastgoedbeh. | 1047004285 | Direct gestookt | CWH 120/300 | Gas
900034201 | 56 | Verwarmd waterinstallatie boiler | 26H23 | LEGERPLAATS ERMELO | 46 | Legeringsgebouw | 4331 | 1 | 76B | CLAS | CLAS | RVB-O | 1 | 3 | 2011 | Nee | 3 | Sentry | 300 |  |  | 122,1 | Ja, vastgoedbeh. | 1144005115 | Direct gestookt | CWH 120/300 | Gas
900078961 | 56 | Verwarmd waterinstallatie boiler | 26H23 | LEGERPLAATS ERMELO | 48 | Kantoor- , Lesgebouw | 4331 | 1 | 53C | CLAS | CLAS | RVB-O | 1 | 1 | 2010 | Nee | 1 | Sentry | 300 |  |  |  | Ja, vastgoedbeh. | 1037004095 | Direct gestookt | CWH120/300 | Gas
900094109 | 56 | Verwarmd waterinstallatie boiler | 26H23 | LEGERPLAATS ERMELO | 48 | Kantoor- , Lesgebouw | 4331 | 1 | 58B | CLAS | CLAS | RVB-O | 1 | 2 | 2007 | Nee | 2 | AO Smith | 253 |  |  |  | Ja, vastgoedbeh. | 072603313915001 | Direct gestookt | ADM 115N | Gas
900113861 | 56 | Verwarmd waterinstallatie boiler | 26H23 | LEGERPLAATS ERMELO | 48 | Kantoor- , Lesgebouw | 4331 | 1 | 76B | CLAS | CLAS | RVB-O | 1 | 3 | 2013 | Nee | 3 | Remeha | 300 |  |  | 122,1 | Ja, vastgoedbeh. | 1345006264 | Direct gestookt | CWH120/300 | Gas
900124085 | 56 | Verwarmd waterinstallatie boiler | 26H23 | LEGERPLAATS ERMELO | 511 | Bureel , Magazijn | 2221 | 0 | 27 | CLAS | CLAS | RVB-O | 1 | 3 | 2016 | Nee | 3 | ECO Heating Systems | 150 |  |  |  | Ja, vastgoedbeh. | 000-162-000102-44-14 | Direct gestookt | EHS Speedy 35 WW | Gas
900131686 | 56 | Verwarmd waterinstallatie boiler | 26H23 | LEGERPLAATS ERMELO | 563 | Sportgebouw | 895 | 0 | 14 | CLAS | CLAS | RVB-O | 1 | 2 | 2018 | Nee | 2 | AO Smith | 480 |  |  | 99,0 | Ja, vastgoedbeh. | 180706400604001 | Direct gestookt | BFC 100 Cyclone III | Gas
900034860 | 56 | Verwarmd waterinstallatie boiler | 32F02 | KAMP AOCS NW MILLIGEN | 207 | Kennelgebouw | 204 | 0 | 1.21 | CLSK | CLSK | RVB-O | 1 | 1 | 2011 | Nee | 001 | A.O. Smith | 145 |  |  |  | Ja, vastgoedbeh. | 114604605702004 | Direct gestookt | NGT 155N | Gas
900086194 | 56 | Verwarmd waterinstallatie boiler | 32F02 | KAMP AOCS NW MILLIGEN | 218 | Sporthal | 1212 | 0 | 17 | CLSK | CLSK | RVB-O | 1 | 1 | 2007 | Nee | 1 | Sentry | 300 |  |  |  | Ja, vastgoedbeh. | 071351 | Direct gestookt | CWH 120/300 | Gas
900110568 | 56 | Verwarmd waterinstallatie boiler | 32F02 | KAMP AOCS NW MILLIGEN | 261 | Legering | 1829 | 1 | 2.02 | CLSK | CLSK | RVB-O | 1 | 1 | 2010 | Nee | 1 | Sentry | 300 |  |  |  | Ja, vastgoedbeh. | 1037004093 | Direct gestookt | CWH 120/300 | Gas
900095866 | 56 | Verwarmd waterinstallatie boiler | 32F02 | KAMP AOCS NW MILLIGEN | 266 | Legering | 1557 | 1 | 2.46 | CLSK | CLSK | RVB-O | 1 | 2 | 2010 | Nee | 2 | Sentry | 300 |  |  |  | Ja, vastgoedbeh. | 1047004283 | Direct gestookt | CWH 120/300 | Gas
900124281 | 56 | Verwarmd waterinstallatie boiler | 32F02 | KAMP AOCS NW MILLIGEN | 276 | Bedrijfsrestaurant | 2131 | 0 | 62 | CLSK | CLSK | RVB-O | 1 | 2 | 2013 | Nee |  | Remeha | 300 |  |  | 122,0 | Ja, vastgoedbeh. | 1343006237 | Direct gestookt | CWH120/300 | Gas
900073294 | 56 | Verwarmd waterinstallatie boiler | 32F11 | LEGERPLAATS STROE | 155 | AS-magazijn | 6520 | 1 | 112 | CLAS | CLAS | RVB-O | 1 | 1 | 1990 | Nee | 001 | A.O. Smith | 380 |  |  |  | Ja, vastgoedbeh. | VB90/146164 | Direct gestookt | BTR 197 | Gas
900072283 | 56 | Verwarmd waterinstallatie boiler | 32F11 | LEGERPLAATS STROE | 192 | Werkplaats | 3184 | 1 | 107 | CLAS | CLAS | RVB-O | 1 | 1 | 2005 | Nee | 001 | A.O. Smith | 357 |  |  |  | Ja, vastgoedbeh. | 052302704018002 | Direct gestookt | B11BS | Gas
900072409 | 56 | Verwarmd waterinstallatie boiler | 32F11 | LEGERPLAATS STROE | 520 | Bureelgebouw | 3012 | 3 | 301 | CLAS | CLAS | RVB-O | 1 | 2 | 2004 | Nee | 002 | A.O. Smith | 253 |  |  |  | Ja, vastgoedbeh. | 044302404827001 | Direct gestookt | ADMR 115N / B11BS | Gas
900072418 | 56 | Verwarmd waterinstallatie boiler | 32F11 | LEGERPLAATS STROE | 521 | Bureelgebouw | 3016 | 3 | 301 | CLAS | CLAS | RVB-O | 1 | 1 | 2004 | Nee | 001 | A.O. Smith | 253 |  |  |  | Ja, vastgoedbeh. | 043702351224001 | Direct gestookt | ADMR 115N/B11BS | Gas
900072430 | 56 | Verwarmd waterinstallatie boiler | 32F11 | LEGERPLAATS STROE | 522 | Bureelgebouw | 3017 | 3 | 301 | CLAS | CLAS | RVB-O | 1 | 1 | 2006 | Nee | 001 | A.O. Smith | 253 |  |  |  | Ja, vastgoedbeh. | 060202986015001 | Direct gestookt | ADMR115N/B11BS | Gas
900072446 | 56 | Verwarmd waterinstallatie boiler | 32F11 | LEGERPLAATS STROE | 523 | Bureelgebouw | 3294 | 3 | 301 | CLAS | CLAS | RVB-O | 1 | 1 | 2005 | Nee | 001 | A.O. Smith | 253 |  |  |  | Ja, vastgoedbeh. | 054702942208001 | Direct gestookt | ADMR115N/B11BS | Gas
900072457 | 56 | Verwarmd waterinstallatie boiler | 32F11 | LEGERPLAATS STROE | 524 | Bureelgebouw | 2022 | 2 | 201 | CLAS | CLAS | RVB-O | 1 | 1 | 2005 | Nee | 001 | A.O. Smith | 253 |  |  |  | Ja, vastgoedbeh. | 055002974005001 | Direct gestookt | ADMR115N/B11BS | Gas
900112585 | 56 | Verwarmd waterinstallatie boiler | 32F11 | LEGERPLAATS STROE | 540 | Bedrijfsrestaurant | 4848 | 1 | 112 | CLAS | CLAS | RVB-O | 1 | 1 | 2010 | Nee | 1 | A.O. Smith | 460 |  | HR-toestel | 78,0 | Ja, vastgoedbeh. | 103804272001001 | Direct gestookt | BFC 80 N (5906) | Gas
900112587 | 56 | Verwarmd waterinstallatie boiler | 32F11 | LEGERPLAATS STROE | 540 | Bedrijfsrestaurant | 4848 | 1 | 112 | CLAS | CLAS | RVB-O | 1 | 2 | 2010 | Nee | 2 | A.O. Smith | 460 |  | HR-toestel | 78,0 | Ja, vastgoedbeh. | 104304301302001 | Direct gestookt | BFC 80 N (5906) | Gas
900133863 | 56 | Verwarmd waterinstallatie boiler | 32F11 | LEGERPLAATS STROE | 544 | Gezondheidscentrum | 2298 | 1 | 136 | CLAS | CLAS | RVB-O | 1 | 1 | 2017 | Nee | 1 | Remeha | 200 |  |  | 30,0 | Ja, vastgoedbeh. | 1708008593 | Direct gestookt | CWH 30/200 | Gas
900034224 | 56 | Verwarmd waterinstallatie boiler | 32F11 | LEGERPLAATS STROE | 66 | Sportgebouw | 2744 | 0 | 26 | CLAS | CLAS | RVB-O | 1 | 1 | 2012 | Nee | 001 | Sentry |  |  |  |  | Ja, vastgoedbeh. | 1229005585 | Direct gestookt | 120/300 | Gas
900110897 | 56 | Verwarmd waterinstallatie boiler | 32H02 | MC HARSKAMP | 408 | Kantinegebouw | 657 | 0 | 14 | CLAS | CLAS | RVB-O | 1 | 1 | 2013 | Nee | 1 | Eco Heating Systems |  | Op zolder boven ruimte 14 |  |  | Ja, vastgoedbeh. | 000-164-000-1161111 | Direct gestookt | Consul 55-230 | Gas
900034863 | 56 | Verwarmd waterinstallatie boiler | 32H04 | MC DE DRIESPRONG | N | Werkplaats | 1008 | 0 | 4 | CLAS | CLAS | RVB-O | 1 | 1 | 1990 | Nee | 001 | Sentry | 150 |  |  |  | Ja, vastgoedbeh. | LF3262872 | Direct gestookt | MIMS40T5LN-8 | Gas
900108796 | 56 | Verwarmd waterinstallatie boiler | 32H04 | MC DE DRIESPRONG | O | Werkplaats | 1745 | 0 | 11 | CLAS | CLAS | RVB-O | 1 | 1 | 2013 | Nee | 1 | ECO HS |  |  |  |  | Ja, vastgoedbeh. | NB | Direct gestookt | 35-150 | Gas
900034766 | 56 | Verwarmd waterinstallatie boiler | 33A01 | KAMP NIEUW MILLIGEN | 102 | Sportgebouw | 1304 | 0 | 19 | CLAS | CLAS | RVB-O | 1 | 1 | 2000 | Nee |  | Sentry | 370 |  |  |  | Ja, vastgoedbeh. | WC8981605 | Direct gestookt | EBW275-NL | Gas
900125970 | 56 | Verwarmd waterinstallatie boiler | 33A01 | KAMP NIEUW MILLIGEN | 102 | Sportgebouw | 1304 | 0 | 19 | CLAS | CLAS | RVB-O | 1 | 2 | 2013 | Nee | 002 | Remeha | 120 |  |  |  | Ja, vastgoedbeh. | 1338006174 | Direct gestookt | CW 120 300 | Gas
900034768 | 56 | Verwarmd waterinstallatie boiler | 33A01 | KAMP NIEUW MILLIGEN | 130 | Werkplaats , Bureel | 7453 | 0 | C25 | CLAS | CLAS | RVB-O | 1 | 1 | 2006 | Nee | 001 | A.O. Smith | 278 |  |  |  | Ja, vastgoedbeh. | 064003197308001 | Direct gestookt | B11BS | Gas
900129381 | 56 | Verwarmd waterinstallatie boiler | 33A01 | KAMP NIEUW MILLIGEN | 132 | Bureelgebouw | 1164 | 0 | 9 | CLAS | CLAS | RVB-O | 1 | 4 | 2018 | Nee | 4 | A.O. Smith | 265 |  |  | 22,6 | Ja, vastgoedbeh. | 180106364601002 | Direct gestookt | BT85N | Gas
900034296 | 56 | Verwarmd waterinstallatie boiler | 33A01 | KAMP NIEUW MILLIGEN | 21 | Was- , Kleed- , Wapenherstelgebouw | 380 | 0 | 13F | CLAS | CLAS | RVB-O | 1 | 1 | 1991 | Nee | 001 | Sentry | 380 |  |  |  | Ja, vastgoedbeh. | HL.9915383 | Direct gestookt | NV100-80 | Gas
900128150 | 56 | Verwarmd waterinstallatie boiler | 33A01 | KAMP NIEUW MILLIGEN | 56 | Werkplaats , Bureelgebouw | 6317 | 1 | 54 | CLAS | CLAS | RVB-O | 1 | 1 | 2018 | Nee | 1 | AO Smith | 355 | TR |  | 25,0 | Ja, vastgoedbeh. | 1728062381050001 | Direct gestookt | BT 100N B11BS | Gas
900114599 | 56 | Verwarmd waterinstallatie boiler | 33B18 | KONING WILLEM III KAZERNE | 23 | Legeringsgebouw | 2680 | 2 | 207 | KMAR | KMAR | RVB-O | 1 | 3 | 2010 | Nee | 3 | Eco Heating Systems |  |  |  |  | Ja, vastgoedbeh. | 000-117-034-36-10 | Direct gestookt | CD WW 100 | Gas
900115709 | 56 | Verwarmd waterinstallatie boiler | 33B18 | KONING WILLEM III KAZERNE | 38 | Medisch Centrum | 1821 | 2 | 211 | KMAR | KMAR | RVB-O | 1 | 1 | 2014 | Nee | 1 | Eco Heating Systems | 230 |  |  | 52,9 | Ja, vastgoedbeh. | 000-164-000133-13-14 | Direct gestookt | CD 55/230 | Gas
900115716 | 56 | Verwarmd waterinstallatie boiler | 33B18 | KONING WILLEM III KAZERNE | 39 | Kantoorgebouw | 2033 | 2 | 206 | KMAR | KMAR | RVB-O | 1 | 1 | 2014 | Nee | 1 | Eco Heating Systems | 150 |  |  | 33,7 | Ja, vastgoedbeh. | 000-162-000073-05-14 | Direct gestookt | CD 35/150 | Gas
900115719 | 56 | Verwarmd waterinstallatie boiler | 33B18 | KONING WILLEM III KAZERNE | 40 | Kantoorgebouw | 1896 | 2 | 210 | KMAR | KMAR | RVB-O | 1 | 3 | 2014 | Nee | 3 | Eco Heating Systems | 150 |  |  | 33,7 | Ja, vastgoedbeh. | 000-162-000074-08-14 | Direct gestookt | CD 35/150 | Gas
900118960 | 56 | Verwarmd waterinstallatie boiler | 33B18 | KONING WILLEM III KAZERNE | 99 | Bureelgebouw | 2641 | 2 | 211 | KMAR | KMAR | RVB-O | 1 | 1 | 2013 | Nee | 1 | Sentry | 185 |  |  | 14,7 | Ja, vastgoedbeh. | KC 18032741 | Direct gestookt | SEN185NL | Gas
900034344 | 56 | Verwarmd waterinstallatie boiler | 33C10 | LEGERPLAATS HARSKAMP (GWK) | 107 | Legeringsgebouw | 965 | 0 | 1 | CLAS | CLAS | RVB-O | 1 | 1 | 2004 | Nee | 1 | A.O. Smith | 368 |  |  |  | Ja, vastgoedbeh. | 040402047304001 | Direct gestookt | BFC 50N | Gas
900034424 | 56 | Verwarmd waterinstallatie boiler | 33C10 | LEGERPLAATS HARSKAMP (GWK) | 107 | Legeringsgebouw | 965 | 0 | 1 | CLAS | CLAS | RVB-O | 1 | 2 | 2003 | Nee | 2 | A.O. Smith | 368 |  |  |  | Ja, vastgoedbeh. | 035102014201008 | Direct gestookt | BFC 50N | Gas
900034343 | 56 | Verwarmd waterinstallatie boiler | 33C10 | LEGERPLAATS HARSKAMP (GWK) | 108 | Legeringsgebouw | 988 | 0 | 1 | CLAS | CLAS | RVB-O | 1 | 1 | 2004 | Nee | 1 | A.O. Smith | 368 |  |  |  | Ja, vastgoedbeh. | 040402047304004 | Direct gestookt | BFC 50N | Gas
900034422 | 56 | Verwarmd waterinstallatie boiler | 33C10 | LEGERPLAATS HARSKAMP (GWK) | 108 | Legeringsgebouw | 988 | 0 | 1 | CLAS | CLAS | RVB-O | 1 | 2 | 2003 | Nee | 2 | A.O. Smith | 368 |  |  |  | Ja, vastgoedbeh. | 035102014201002 | Direct gestookt | BFC 50N | Gas
900034341 | 56 | Verwarmd waterinstallatie boiler | 33C10 | LEGERPLAATS HARSKAMP (GWK) | 113 | Legeringgebouw | 972 | 0 | 1 | CLAS | CLAS | RVB-O | 1 | 1 | 2003 | Nee | 2 | A.O. Smith | 368 |  |  |  | Ja, vastgoedbeh. | 035102014201005 | Direct gestookt | BFC 50D | Gas
900034423 | 56 | Verwarmd waterinstallatie boiler | 33C10 | LEGERPLAATS HARSKAMP (GWK) | 113 | Legeringgebouw | 972 | 0 | 1 | CLAS | CLAS | RVB-O | 1 | 2 | 2003 | Nee | 1 | A.O. Smith | 368 |  |  |  | Ja, vastgoedbeh. | 035102014201009 | Direct gestookt | BFC 50D | Gas
900035180 | 56 | Verwarmd waterinstallatie boiler | 33C10 | LEGERPLAATS HARSKAMP (GWK) | 114 | Legeringsgebouw | 973 | 0 | 1 | CLAS | CLAS | RVB-O | 1 | 1 | 2003 | Nee | 2 | A.O. Smith | 368 |  |  |  | Ja, vastgoedbeh. | 034201941711002 | Direct gestookt | BFC 50N | Gas
900035191 | 56 | Verwarmd waterinstallatie boiler | 33C10 | LEGERPLAATS HARSKAMP (GWK) | 114 | Legeringsgebouw | 973 | 0 | 1 | CLAS | CLAS | RVB-O | 1 | 2 | 2003 | Nee | 1 | A.O. Smith | 368 |  |  |  | Ja, vastgoedbeh. | 034201941711001 | Direct gestookt | BFC 50N | Gas
900035189 | 56 | Verwarmd waterinstallatie boiler | 33C10 | LEGERPLAATS HARSKAMP (GWK) | 115 | Legeringsgebouw | 971 | 0 | 1 | CLAS | CLAS | RVB-O | 1 | 1 | 2003 | Nee | 1 | A.O. Smith | 368 |  |  |  | Ja, vastgoedbeh. | 035102014201007 | Direct gestookt | BFC 50N | Gas
900035203 | 56 | Verwarmd waterinstallatie boiler | 33C10 | LEGERPLAATS HARSKAMP (GWK) | 115 | Legeringsgebouw | 971 | 0 | 1 | CLAS | CLAS | RVB-O | 1 | 2 | 2003 | Nee | 2 | A.O. Smith | 368 |  |  |  | Ja, vastgoedbeh. | 035102014201014 | Direct gestookt | BFC 50N | Gas
900035185 | 56 | Verwarmd waterinstallatie boiler | 33C10 | LEGERPLAATS HARSKAMP (GWK) | 116 | Legeringsgebouw | 971 | 0 | 1 | CLAS | CLAS | RVB-O | 1 | 1 | 2003 | Nee | 1 | A.O. Smith | 368 |  |  |  | Ja, vastgoedbeh. | 035102014201012 | Direct gestookt | BFC 50N | Gas
900035186 | 56 | Verwarmd waterinstallatie boiler | 33C10 | LEGERPLAATS HARSKAMP (GWK) | 116 | Legeringsgebouw | 971 | 0 | 1 | CLAS | CLAS | RVB-O | 1 | 2 | 2003 | Nee | 2 | A.O. Smith | 368 |  |  |  | Ja, vastgoedbeh. | 035102014201010 | Direct gestookt | BFC 50N | Gas
900035187 | 56 | Verwarmd waterinstallatie boiler | 33C10 | LEGERPLAATS HARSKAMP (GWK) | 117 | Legeringsgebouw | 975 | 0 | 1 | CLAS | CLAS | RVB-O | 1 | 1 | 2003 | Nee | 1 | A.O. Smith | 368 |  |  |  | Ja, vastgoedbeh. | 033301845706002 | Direct gestookt | BFC 50N | Gas
900035188 | 56 | Verwarmd waterinstallatie boiler | 33C10 | LEGERPLAATS HARSKAMP (GWK) | 117 | Legeringsgebouw | 975 | 0 | 1 | CLAS | CLAS | RVB-O | 1 | 2 | 2003 | Nee | 2 | A.O. Smith | 368 |  |  |  | Ja, vastgoedbeh. | 034801987302001 | Direct gestookt | BFC 50N | Gas
900035183 | 56 | Verwarmd waterinstallatie boiler | 33C10 | LEGERPLAATS HARSKAMP (GWK) | 118 | Legeringsgebouw | 973 | 0 | 1 | CLAS | CLAS | RVB-O | 1 | 1 | 2003 | Nee | 1 | A.O. Smith | 368 |  |  |  | Ja, vastgoedbeh. | 034201941711004 | Direct gestookt | BFC 50N | Gas
900035184 | 56 | Verwarmd waterinstallatie boiler | 33C10 | LEGERPLAATS HARSKAMP (GWK) | 118 | Legeringsgebouw | 973 | 0 | 1 | CLAS | CLAS | RVB-O | 1 | 2 | 2003 | Nee | 2 | A.O. Smith | 368 |  |  |  | Ja, vastgoedbeh. | 034001921808002 | Direct gestookt | BFC 50N | Gas
900035182 | 56 | Verwarmd waterinstallatie boiler | 33C10 | LEGERPLAATS HARSKAMP (GWK) | 119 | Legeringsgebouw | 977 | 0 | 1 | CLAS | CLAS | RVB-O | 1 | 1 | 2003 | Nee | 1 | A.O. Smith | 368 |  |  |  | Ja, vastgoedbeh. | 033501873708001 | Direct gestookt | BFC 50N | Gas
900035214 | 56 | Verwarmd waterinstallatie boiler | 33C10 | LEGERPLAATS HARSKAMP (GWK) | 119 | Legeringsgebouw | 977 | 0 | 1 | CLAS | CLAS | RVB-O | 1 | 2 | 2003 | Nee | 2 | A.O. Smith | 368 |  |  |  | Ja, vastgoedbeh. | 034201941711003 | Direct gestookt | BFC 50N | Gas
900095579 | 56 | Verwarmd waterinstallatie boiler | 33C10 | LEGERPLAATS HARSKAMP (GWK) | 135 | Sportzaal | 1025 | 0 | 17 | CLAS | CLAS | RVB-O | 1 | 1 | 2009 | Nee | 1 | Sentry |  |  | 297 |  | Ja, vastgoedbeh. | FD11795665 | Direct gestookt | EBW160-NL | Gas
900126579 | 56 | Verwarmd waterinstallatie boiler | 33C10 | LEGERPLAATS HARSKAMP (GWK) | 139 | Bureelgebouw | 232 | 0 | 10 | CLAS | CLAS | RVB-O | 1 | 1 | 2013 | Nee | 1 | Daalderop |  |  |  |  | Ja, vastgoedbeh. |  | Direct gestookt | Close-In 10E | Gas
900108797 | 56 | Verwarmd waterinstallatie boiler | 33C10 | LEGERPLAATS HARSKAMP (GWK) | 185 | Onderhoudsgebouw , Werkplaats | 2324 | 0 | 20 | CLAS | CLAS | RVB-O | 1 | 1 | 2013 | Nee | 1 | Eco Heating Systems | 150 |  |  |  | Ja, vastgoedbeh. |  | Direct gestookt | Consul 35-150 | Gas
900112695 | 56 | Verwarmd waterinstallatie boiler | 33C10 | LEGERPLAATS HARSKAMP (GWK) | 186 | Gezondheidscentrum | 771 | 0 | 35 | CLAS | CLAS | RVB-O | 1 | 1 | 2014 | Nee | 1 | Eco Heating Systems | 150 |  |  |  | Ja, vastgoedbeh. |  | Direct gestookt | Consul 35 | Gas
900034398 | 56 | Verwarmd waterinstallatie boiler | 33C10 | LEGERPLAATS HARSKAMP (GWK) | 187 | Legering OFF , OO | 2326 | 3 | 3.01 | CLAS | CLAS | RVB-O | 1 | 1 | 2004 | Nee | 1 | A.O. Smith | 368 |  |  |  | Ja, vastgoedbeh. | 041902183307003 | Direct gestookt | BFC 50N | Gas
900034850 | 56 | Verwarmd waterinstallatie boiler | 33C10 | LEGERPLAATS HARSKAMP (GWK) | 187 | Legering OFF , OO | 2326 | 3 | 3.01 | CLAS | CLAS | RVB-O | 1 | 2 | 2004 | Nee | 2 | A.O. Smith | 368 |  |  |  | Ja, vastgoedbeh. | 041902183307006 | Direct gestookt | BFC 50N | Gas
900034378 | 56 | Verwarmd waterinstallatie boiler | 33C10 | LEGERPLAATS HARSKAMP (GWK) | 188 | Legering OFF , OO | 2326 | 3 | 3.1 | CLAS | CLAS | RVB-O | 1 | 1 | 2004 | Nee | 2 | A.O. Smith | 368 |  |  |  | Ja, vastgoedbeh. | 041902183307002 | Direct gestookt | BFC 50N | Gas
900034851 | 56 | Verwarmd waterinstallatie boiler | 33C10 | LEGERPLAATS HARSKAMP (GWK) | 188 | Legering OFF , OO | 2326 | 3 | 3.1 | CLAS | CLAS | RVB-O | 1 | 2 | 2004 | Nee | 1 | A.O. Smith | 368 |  |  |  | Ja, vastgoedbeh. | 041902183307009 | Direct gestookt | BFC 50N | Gas
900095881 | 56 | Verwarmd waterinstallatie boiler | 33C10 | LEGERPLAATS HARSKAMP (GWK) | 204 | Multifunctioneelgebouw | 2427 | 1 | 109 | CLAS | CLAS | RVB-O | 1 | 2 | 2012 | Nee | 2 | Eco Heating Systems | 230 |  |  |  | Ja, vastgoedbeh. | 000-163-035-49-11 | Direct gestookt | Consul 55-230 | Gas
900096007 | 56 | Verwarmd waterinstallatie boiler | 33C13 | POST HARSKAMP | 121 | Post Harskamp | 1324 | 0 | 34 | CLAS | CLAS | RVB-O | 1 | 1 | 2010 | Nee | 1 | A.O. Smith | 217 |  | Cyclone III BFC |  | Ja, vastgoedbeh. | 095004041001001 | Direct gestookt | BFC28N | Gas
900078049 | 56 | Verwarmd waterinstallatie boiler | 34G01 | KAMP HOLTERHOEK | 19 | BBT Legering | 2185 | 2 | 201 | CLAS | CLAS | RVB-O | 1 | 1 | 2006 | Nee | 1 | Sentry | 370 |  |  |  | Ja, vastgoedbeh. | CE7818392 | Direct gestookt | EBW275-NL | Gas
900115886 | 56 | Verwarmd waterinstallatie boiler | 34G01 | KAMP HOLTERHOEK | 19 | BBT Legering | 2185 | 2 | 201 | CLAS | CLAS | RVB-O | 1 | 2 | 2011 | Nee | 2 | A.O. Smith | 253 |  |  |  | Ja, vastgoedbeh. | 113904570305001 | Direct gestookt | ADMR 115N | Gas
900128494 | 56 | Verwarmd waterinstallatie boiler | 34G01 | KAMP HOLTERHOEK | 28 | KEK-gebouw | 3581 | 1 | 110 | CLAS | CLAS | RVB-O | 1 | 1 | 2018 | Nee | 1 | Eco Heating Services |  |  |  | 53,0 | Ja, vastgoedbeh. | 0002640000450818 | Direct gestookt | Consul 55 | Gas
900034852 | 56 | Verwarmd waterinstallatie boiler | 34G01 | KAMP HOLTERHOEK | 33 | Bureelgebouw | 1352 | 0 | 14 | CLAS | CLAS | RVB-O | 1 | 1 | 1999 | Nee | 1 | Sentry | 185 |  |  |  | Ja, vastgoedbeh. | TB4751863 | Direct gestookt | SEN185NL | Gas

## 57
ComponentID | ComponentSoortID | ComponentSoort | Object | Objectnaam | Gebouw | Gebouwnaam | BVO | Bouwlaag | Ruimte | Hoofdgebruiker | Objecthoofdgebruiker | Regio | Aantal | BI code | Bouwjaar | Buiten gebruik gesteld | DVD-code | Fabrikant | Nadere locatiebepaling | Nadere specificatie bwd/instl | Onderhoudsplicht | Serienummer | Type | Verwarmingsbron geiser
900035583 | 57 | Verwarmd waterinstallatie geiser | 26H17 | SB HARDERWIJK | 5 | Baangebouw | 414 | 0 | 11 | CLAS | CLAS | RVB-O | 1 | 1 | 1997 | Nee | 001 | Vaillant |  | Propaan | Ja, vastgoedbeh. | 9733407904 | 97NL27512X 1P | Gas
900128413 | 57 | Verwarmd waterinstallatie geiser | 26H23 | LEGERPLAATS ERMELO | 501 | Bureel , Kantine | 2722 | 0 | 50 | CLAS | CLAS | RVB-O | 1 | 1 | 2012 | Nee | 1- | Vaillant |  | 22,6 KW | Ja, vastgoedbeh. | 2112343114302700006115N6 | Mag NL 11-2/0-5L A25 | Gas
900035592 | 57 | Verwarmd waterinstallatie geiser | 32F11 | LEGERPLAATS STROE | 154 | Museum AAT | 479 | 0 | 11 | CLAS | CLAS | RVB-O | 1 | 1 | 1992 | Nee | 001 | Fasto |  |  | Ja, vastgoedbeh. | 00192100090 | F1500A | Gas
900035593 | 57 | Verwarmd waterinstallatie geiser | 32F11 | LEGERPLAATS STROE | 276 | Kantoorgebouw | 115 | 0 | 5 | CLAS | CLAS | RVB-O | 1 | 1 | 2001 | Nee |  | Vaillant |  |  | Ja, vastgoedbeh. | 0100304052010054720 | MAG NL 9/2XZ | Gas
900035594 | 57 | Verwarmd waterinstallatie geiser | 32F11 | LEGERPLAATS STROE | 341 | Magazijn | 2522 | 0 | 3 | CLAS | CLAS | RVB-O | 1 | 1 | 2010 | Nee | 001 | Vaillant |  |  | Ja, vastgoedbeh. | 0010006055N1 | MAG B11BS NL11-0/0XZL | Gas
900118962 | 57 | Verwarmd waterinstallatie geiser | 32H04 | MC DE DRIESPRONG | P02 | Instructie- , Privaatgebouw | 143 | 0 | 1 | CLAS | CLAS | RVB-O | 1 | 1 |  | Nee | 1 | Vailant |  | CW3 / 23,7 kW (60c-7L / 35c-14L) | Ja, vastgoedbeh. | 211333311432 | Turbo MAG 14-2/0 (gesloten) | Gas
900118963 | 57 | Verwarmd waterinstallatie geiser | 32H04 | MC DE DRIESPRONG | P02 | Instructie- , Privaatgebouw | 143 | 0 | 2 | CLAS | CLAS | RVB-O | 1 | 2 | 2013 | Nee | 2 | Vailant |  |  | Ja, vastgoedbeh. |  | Turbo MAG 14-2 RT | Gas
900035598 | 57 | Verwarmd waterinstallatie geiser | 33A01 | KAMP NIEUW MILLIGEN | 104 | Woning | 93 | 0 | 2 | CLAS | CLAS | RVB-O | 1 | 1 | 2004 | Nee |  | Vaillant |  |  | Ja, vastgoedbeh. | NB | MAG Turbo | Gas
900035599 | 57 | Verwarmd waterinstallatie geiser | 33A01 | KAMP NIEUW MILLIGEN | 24 | Werkplaats | 685 | 0 | 2B | CLAS | CLAS | RVB-O | 1 | 1 | 1986 | Nee | 001 | Vaillant |  |  | Ja, vastgoedbeh. | 79131913686 | MAG 400/7VTZWB300 | Gas
900075630 | 57 | Verwarmd waterinstallatie geiser | 33A01 | KAMP NIEUW MILLIGEN | 85 | Bureelgebouw | 594 | 1 | 13 | CLAS | CLAS | RVB-O | 1 | 1 | 2007 | Nee | 001 | Vaillant |  |  | Ja, vastgoedbeh. |  | MAG 14-0-0 GXL | Gas
900035600 | 57 | Verwarmd waterinstallatie geiser | 33B05 | BRIGADE VELUWE | 5 | Garage | 558 | 0 | 8 | KMAR | KMAR | RVB-O | 1 | 1 | 2001 | Nee | 1 | Vaillant |  |  | Ja, vastgoedbeh. | 0100304432010005043 | MAG Premium Turbo NL 24 | Gas
900035605 | 57 | Verwarmd waterinstallatie geiser | 33C10 | LEGERPLAATS HARSKAMP (GWK) | 130 | Bioscoop | 470 | 0 | 6 | CLAS | CLAS | RVB-O | 1 | 2 | 1995 | Nee | 2 | Vaillant |  |  | Ja, vastgoedbeh. | 9531480207 | MAG Turbo NL 250/10TMF | Gas

## 81
ComponentID | ComponentSoortID | ComponentSoort | Object | Objectnaam | Gebouw | Gebouwnaam | BVO | Bouwlaag | Ruimte | Hoofdgebruiker | Objecthoofdgebruiker | Regio | Aantal | Aantal elek bediende brandkl | Aantal handbediende brandkl | Aantal pneum bediende brandkl | Bevochtigen | BI code | Bouwjaar | Buiten gebruik gesteld | Capaciteit | Drogen | DVD-code | Fabrikant | Filter aanwezig | Installatienummer | Interne circulatie | Koelen | Locatie luchtbehandelingskast | Nadere locatiebepaling | Nadere specificatie bwd/instl | Onderhoudsplicht | Serienummer | Soort filter | Soort luchtbehandeling | Type | Type filter | Type V-snaar | Verversen | Vervuilingsklasse | Verwarmen | Warmteterugwinning
900079811 | 81 | Mechanische luchtbehandeling | 26H23 | LEGERPLAATS ERMELO | 109 | Onderdelenberging | 3035 | 1 | 103 | CLAS | CLAS | RVB-O | 1 |  |  |  | Nee | 1 | 1987 | Nee | 4,444 | Nader te bepalen | 1 | Holland Heating | Ja | 87/2682 | Nader te bepalen | Nee | In gebouw |  |  | Ja, vastgoedbeh. | 87/2682 | Nader te bepalen | Nader te bepalen | HHW-BC-2225 | 4-490 592 360-F7/2-287 592 360 | 2-XPA 2682 | Ja | Licht | Warmwaterbatterij | Nee
900079820 | 81 | Mechanische luchtbehandeling | 26H23 | LEGERPLAATS ERMELO | 110 | Werkplaats | 797 | 1 | 10 | CLAS | CLAS | RVB-O | 1 |  |  |  | Nee | 1 | 1988 | Nee | 1,944 | Nee | 001 | LTL Horos Rox | Ja | 92351446 | Nader te bepalen | Nee | In gebouw |  |  | Ja, vastgoedbeh. | 74787 | Nader te bepalen | Nader te bepalen | HYD-40-H | 1-592592 500-F7/1-592287 500-F | 2-SPZ 1162 | Ja | Middel | Nader te bepalen | Nee
900125960 | 81 | Mechanische luchtbehandeling | 26H23 | LEGERPLAATS ERMELO | 121 | Magazijn , Bureel | 4219 | 0 | 7 | CLAS | CLAS | RVB-O | 1 |  |  |  | Nee | 1 |  | Nee |  | Nee | 1 | Ned Air | Ja |  | Nader te bepalen | Nee | Nader te bepalen |  |  | Ja, vastgoedbeh. |  | Nader te bepalen | WTW-unit (buiten LBK gemonteerd) |  | 2-287592135-F7/2-287592 150-G4 |  | Ja | Licht | Warmwaterbatterij | Nader te bepalen
900079878 | 81 | Mechanische luchtbehandeling | 26H23 | LEGERPLAATS ERMELO | 121 | Magazijn , Bureel | 4219 | K1 | 01 | CLAS | CLAS | RVB-O | 1 |  |  |  | Nee | 1 | 2012 | Nee |  | Nader te bepalen | 1 | Ned Air | Ja |  | Nader te bepalen | Nee | In gebouw |  |  | Ja, vastgoedbeh. | 2012070305 | Nader te bepalen | WTW-unit (buiten LBK gemonteerd) | Everyline 2250 C/D | 6-500 230 5-Draadfilter |  | Ja | Licht | Warmwaterbatterij | Nee
900121341 | 81 | Mechanische luchtbehandeling | 26H23 | LEGERPLAATS ERMELO | 135 | GEVO-centrum | 721 | 2 | R201 | CLAS | CLAS | RVB-O | 1 |  |  |  | Nee | 1 | 1996 | Nee |  | Nader te bepalen |  | Rucon | Nee |  | Nader te bepalen | Nee | Nader te bepalen |  |  | Ja, vastgoedbeh. | RKT 600 k 350 | Niet van toepassing | Afzuiging (industrieel) |  |  |  | Ja | Nader te bepalen | Nee | Nee
900079763 | 81 | Mechanische luchtbehandeling | 26H23 | LEGERPLAATS ERMELO | 136 | Simulatorgebouw | 255 | 0 | 7 | CLAS | CLAS | RVB-O | 1 |  |  |  | Nee | 1 | 1996 | Nee | 1,000 | Nee | 001 | Verhulst | Ja |  | Nader te bepalen | Nee | In gebouw |  |  | Ja, vastgoedbeh. | 40509-104 | Nader te bepalen | Nader te bepalen | VKD 2/1,5 | 1-592592 500-F/2-287592 500-F7 | 1-XPZ1400/1-XPZ 1600 | Ja | Licht | Warmwaterbatterij | Nee
900079764 | 81 | Mechanische luchtbehandeling | 26H23 | LEGERPLAATS ERMELO | 137 | Simulatorgebouw | 527 | 0 | 13 | CLAS | CLAS | RVB-O | 1 |  |  |  | Nee | 1 | 1996 | Nee | 1,000 | Nee | 001 | Verhulst | Ja | 40509-101 | Nader te bepalen | Nee | In gebouw |  |  | Ja, vastgoedbeh. | NB | Niet van toepassing | Nader te bepalen | VKD2/1.5 | 2-592592 500-F7/2-592592 92-M5 | 1-XPZ1400/1-XPZ 1600 | Ja | Licht | Warmwaterbatterij | Nee
900079765 | 81 | Mechanische luchtbehandeling | 26H23 | LEGERPLAATS ERMELO | 137 | Simulatorgebouw | 527 | 0 | 14 | CLAS | CLAS | RVB-O | 1 |  |  |  | Nee | 1 | 1996 | Nee | 1,000 | Nee | 001 | Verhulst | Ja | 40509-105 | Nader te bepalen | Nee | In gebouw |  |  | Ja, vastgoedbeh. | NB | Niet van toepassing | Nader te bepalen | VKD2/1.5 | 3-592592 500-F/2-287592 500-F7 | 1-XPZ1400/1-XPZ 1600 | Ja | Licht | Warmwaterbatterij | Nee
900079766 | 81 | Mechanische luchtbehandeling | 26H23 | LEGERPLAATS ERMELO | 138 | Simulatorgebouw | 511 | 0 | 13 | CLAS | CLAS | RVB-O | 1 |  |  |  | Nee | 1 | 1996 | Nee | 1,000 | Nee | 001 | Verhulst | Ja | 40509-102 | Nader te bepalen | Nee | In gebouw |  |  | Ja, vastgoedbeh. | NB | Nader te bepalen | Nader te bepalen | VKD2/1.5 | 4-592592 500-F/2-287592 500-F7 | 1-XPZ1400/1-XPZ 1600 | Ja | Licht | Warmwaterbatterij | Nee
900079767 | 81 | Mechanische luchtbehandeling | 26H23 | LEGERPLAATS ERMELO | 138 | Simulatorgebouw | 511 | 0 | 14 | CLAS | CLAS | RVB-O | 1 |  |  |  | Nee | 1 | 1996 | Nee | 1,000 | Nader te bepalen | 001 | Verhulst | Ja | 40509-103 | Nader te bepalen | Nee | In gebouw |  |  | Ja, vastgoedbeh. |  | Nader te bepalen | Nader te bepalen | VKD2/1.5 | 5-592592 500-F/2-287 592 500-F | 1-XPZ 1400/1-XPZ 1600 | Ja | Licht | Warmwaterbatterij | Nee
900079762 | 81 | Mechanische luchtbehandeling | 26H23 | LEGERPLAATS ERMELO | 152 | C- Wapenkamer | 822 | 0 | 34 | CLAS | CLAS | RVB-O | 1 |  |  |  | Nee | 1 | 1997 | Nee | 0,220 | Nader te bepalen | 001 | GEA | Ja |  | Nader te bepalen | Nee | Op dak |  |  | Ja, vastgoedbeh. | 07204003790010 | Nader te bepalen | Nader te bepalen | Aerotherm Innen 10.10I | 2-592 592 360-F7 | 2-XPZ 1237/2-1212 | Ja | Licht | Warmwaterbatterij | Nee
900133696 | 81 | Mechanische luchtbehandeling | 26H23 | LEGERPLAATS ERMELO | 152 | C- Wapenkamer | 822 | 0 | 34 | CLAS | CLAS | RVB-O | 1 |  |  |  | Nader te bepalen | 2 | 1997 | Nee |  | Nader te bepalen | 2 | GEA | Ja | 400397/0020-228013 | Nader te bepalen | Nee | In gebouw |  |  | Ja, vastgoedbeh. | 72040037900020 | Nader te bepalen | Nader te bepalen |  | 1-592 592 360-F7 | 1-XPZ 1137 | Ja | Licht | Warmwaterbatterij | Nee
900072238 | 81 | Mechanische luchtbehandeling | 26H23 | LEGERPLAATS ERMELO | 160 | Cie-Bureelgebouw | 2869 | 3 | 301 | CLAS | CLAS | RVB-O | 1 |  |  |  | Nee | 1 | 2005 | Nee | 4,218 | Nee | 001 | Gea Happel | Ja | 258501010 | Nader te bepalen | Nee | Op dak |  | 2-287 287 360-1 F7 en 1G4 | Ja, vastgoedbeh. | 07844600980010 | Nader te bepalen | Nader te bepalen | ATP 25.20AVBV | 8-592592 360--4F7 en 4 G4/2-28 | 4-SPA 1707 | Ja | Licht | Warmwaterbatterij | Nee
900079731 | 81 | Mechanische luchtbehandeling | 26H23 | LEGERPLAATS ERMELO | 162 | Cie-Bureelgebouw | 3031 | 3 | 301 | CLAS | CLAS | RVB-O | 1 |  |  |  | Nee | 1 | 2005 | Nee | 4,218 | Nader te bepalen | 001 | GEA Happel | Ja |  | Nader te bepalen | Nee | Op dak | Op dak | 2-287 287 360-1 F7 en 1G4 | Ja, vastgoedbeh. | 07844678020100 | Nader te bepalen | Nader te bepalen | ATP 25.20AVB | 8-592592 360-4 F7 en 4G4/2-287 | 4-SPA 1757 | Ja | Licht | Warmwaterbatterij | Nee
900080055 | 81 | Mechanische luchtbehandeling | 26H23 | LEGERPLAATS ERMELO | 168 | Werkplaats | 3120 | 1 | 108 | CLAS | CLAS | RVB-O | 1 |  |  |  | Nee | 1 | 2005 | Nee | 1,527 | Nader te bepalen | 1 | GEA Happel | Ja | 258975W1.010 | Nader te bepalen | Gekoeld waterbatterij | In gebouw |  | Koelt met Glycol | Ja, vastgoedbeh. | 07814610620010 | Nader te bepalen | Nader te bepalen | ATP 15.10 IVBV | 2-592592 300-1 G4 en 1 F7/2-28 | 4-XPA 1107 | Ja | Middel | Warmwaterbatterij | Nee
900080062 | 81 | Mechanische luchtbehandeling | 26H23 | LEGERPLAATS ERMELO | 169 | Werkplaats | 1890 | 1 | 108 | CLAS | CLAS | RVB-O | 1 |  |  |  | Nee | 1 | 2006 | Nee | 1,527 | Nader te bepalen | 001 | GEA | Nee | 004870-027-100 | Nader te bepalen | Nee | In gebouw |  |  | Ja, vastgoedbeh. | 070201523080100 | Niet van toepassing | Nader te bepalen | Cairplus 0960664 VVV |  |  | Ja | Nader te bepalen | Warmwaterbatterij | Nee
900087515 | 81 | Mechanische luchtbehandeling | 26H23 | LEGERPLAATS ERMELO | 169 | Werkplaats | 1890 | 1 | 108 | CLAS | CLAS | RVB-O | 1 |  |  |  | Nee | 2 | 2006 | Nee | 1,527 | Nee | 2 | Gea Happel | Ja | 00487027100 | Nee | Nee | In gebouw |  |  | Ja, vastgoedbeh. | 070201523080100 | Niet van toepassing | Nader te bepalen | Cair Plus 096.0641 VVV | 2-592592 500-1G4 en 1 F7/2-287 | 2-XPA 1157/2-XPA 1160 | Ja | Middel | Nee | Nee
900079491 | 81 | Mechanische luchtbehandeling | 26H23 | LEGERPLAATS ERMELO | 180 | Legering OFF , OO | 2486 | 3 | 304 | CLAS | CLAS | RVB-O | 1 |  |  |  | Nee | 1 | 2006 | Nee | 9,720 | Nader te bepalen | 001 | NedAir | Ja |  | Nader te bepalen | Nee | In gebouw |  |  | Ja, vastgoedbeh. | 2006100054 | Niet van toepassing | Nader te bepalen | WTA HR 1500 DB/F |  |  | Ja | Nader te bepalen | Warmwaterbatterij | Nee
900080580 | 81 | Mechanische luchtbehandeling | 26H23 | LEGERPLAATS ERMELO | 35 | Legering OFF , OO , KEK | 11143 | 0 | 387 | CLAS | CLAS | RVB-O | 1 |  |  |  | Nee | 1 | 1990 | Nee | 0,690 | Nader te bepalen | 1 | Verhulst | Ja | B95485 | Nader te bepalen | Nee | In gebouw |  |  | Ja, vastgoedbeh. |  | Nader te bepalen | Nader te bepalen | VKD 1 | 1-592 592 500-F7 | 1-XPZ 1400 | Ja | Licht | Nee | Nee
900080583 | 81 | Mechanische luchtbehandeling | 26H23 | LEGERPLAATS ERMELO | 35 | Legering OFF , OO , KEK | 11143 | 0 | 80 | CLAS | CLAS | RVB-O | 1 |  |  |  | Nee | 1 | 1981 | Nee | 0,670 | Nee | 1 | Verhulst | Nee | P80877 | Nader te bepalen | Nee | In gebouw |  |  | Ja, vastgoedbeh. |  | Niet van toepassing | Nader te bepalen | VK12000B |  |  | Ja | Nader te bepalen | Warmwaterbatterij | Nee
900133697 | 81 | Mechanische luchtbehandeling | 26H23 | LEGERPLAATS ERMELO | 35 | Legering OFF , OO , KEK | 11143 | 1 | 146 | CLAS | CLAS | RVB-O | 1 |  |  |  | Nee | 1 | 2017 | Nee | 1,762 | Nader te bepalen | 1 | Verhulst | Ja |  | Nader te bepalen | Nee | In gebouw |  |  | Ja, vastgoedbeh. | 7077-10 | Nader te bepalen | Nader te bepalen | VKT-0603/0603 | 2-592592 360/F7/2/592592 92-M5 |  | Ja | Licht | Warmwaterbatterij | Nee
900080592 | 81 | Mechanische luchtbehandeling | 26H23 | LEGERPLAATS ERMELO | 35 | Legering OFF , OO , KEK | 11143 | 1 | 170 | CLAS | CLAS | RVB-O | 1 |  |  |  | Nee | 1 | 1993 | Nee | 1,010 | Nee | 1 | Verhulst | Nee | 98271/103 | Nader te bepalen | Nee | In gebouw |  | LB - KAST K 4 | Ja, vastgoedbeh. |  | Niet van toepassing | Nader te bepalen | VKD 1.0 - Spec |  |  | Ja | Licht | Warmwaterbatterij | Nee
900080593 | 81 | Mechanische luchtbehandeling | 26H23 | LEGERPLAATS ERMELO | 35 | Legering OFF , OO , KEK | 11143 | 1 | 170 | CLAS | CLAS | RVB-O | 1 |  |  |  | Nee | 2 | 1993 | Nee | 0,660 | Nee | 2 | Verhulst | Ja | 98271/101 | Nader te bepalen | Nee | In gebouw |  | LB - KAST K 2 | Ja, vastgoedbeh. |  | Niet van toepassing | Nader te bepalen | VKD 1.1-Spec |  | 1-XPZ 1250 | Ja | Nader te bepalen | Nader te bepalen | Nee
900080594 | 81 | Mechanische luchtbehandeling | 26H23 | LEGERPLAATS ERMELO | 35 | Legering OFF , OO , KEK | 11143 | 1 | 170 | CLAS | CLAS | RVB-O | 1 |  |  |  | Nee | 3 | 1993 | Nee | 0,600 | Nader te bepalen | 3 | Verhulst | Ja | 98271/101 | Nader te bepalen | Nee | In gebouw |  | LB - KAST K 1 | Ja, vastgoedbeh. |  | Niet van toepassing | Nader te bepalen | VKD 1.1-Spec | 1-592 592 500-F7 | 1-XPZ 1250/1-XPZ 1320 | Ja | Licht | Warmwaterbatterij | Nee
900080595 | 81 | Mechanische luchtbehandeling | 26H23 | LEGERPLAATS ERMELO | 35 | Legering OFF , OO , KEK | 11143 | 1 | 170 | CLAS | CLAS | RVB-O | 1 |  |  |  | Nee | 4 | 1993 | Nee | 7,220 | Nader te bepalen | 4 | Verhulst | Ja | 98271/102 | Nader te bepalen | Nee | In gebouw |  | LB - KAST K 3 | Ja, vastgoedbeh. |  | Niet van toepassing | Nader te bepalen | VKD7.5 | 6-592 592 600 F7/3-592 592 287 | 2-XPA 2360 | Ja | Licht | Warmwaterbatterij | Nee
900133698 | 81 | Mechanische luchtbehandeling | 26H23 | LEGERPLAATS ERMELO | 35 | Legering OFF , OO , KEK | 11143 | 1 | 201 | CLAS | CLAS | RVB-O | 1 |  |  |  | Nee | 1 | 2017 | Nee | 1,762 | Nader te bepalen | 1 | Verhulst | Nee |  | Nader te bepalen | Nee | In gebouw |  |  | Ja, vastgoedbeh. | 7077-20 | Nader te bepalen | Nader te bepalen | VKT-0603/0603 | 2-592592 500-F7/2-592592 92-M5 |  | Ja | Licht | Warmwaterbatterij | Nee
900133700 | 81 | Mechanische luchtbehandeling | 26H23 | LEGERPLAATS ERMELO | 35 | Legering OFF , OO , KEK | 11143 | 1 | 352 | CLAS | CLAS | RVB-O | 1 |  |  |  | Nee | 1 | 2017 | Nee | 0,979 | Nader te bepalen | 1 | Verhulst | Ja |  | Nader te bepalen | Nee | In gebouw |  | 1-592 287 92-M5 | Ja, vastgoedbeh. |  | Nader te bepalen | Nader te bepalen | VKT-0403/0403 | 1-592592 500-F7/1-592287 500-F |  | Ja | Licht | Warmwaterbatterij | Nee
900080585 | 81 | Mechanische luchtbehandeling | 26H23 | LEGERPLAATS ERMELO | 35 | Legering OFF , OO , KEK | 11143 | 1 | 500 | CLAS | CLAS | RVB-O | 1 |  |  |  | Nee | 11 | 1993 | Nee | 1,270 | Nader te bepalen | LB - KAST K 11 | Verhulst | Ja | 98271/109 | Nader te bepalen | Nee | In gebouw |  |  | Ja, vastgoedbeh. |  | Niet van toepassing | Nader te bepalen | VKD 1,5-1,5 Spec | 1-592 592 600-F7/1-287 529 600 | 1-XPZ 1362/1-XPZ 1400 | Ja | Licht | Warmwaterbatterij | Nee
900080586 | 81 | Mechanische luchtbehandeling | 26H23 | LEGERPLAATS ERMELO | 35 | Legering OFF , OO , KEK | 11143 | 1 | 500 | CLAS | CLAS | RVB-O | 1 |  |  |  | Nee | 12 | 1993 | Nee | 1,300 | Nader te bepalen | LB - KAST K 12 | Verhulst | Nee | 98271/109 | Nader te bepalen | Nee | In gebouw |  |  | Ja, vastgoedbeh. |  | Niet van toepassing | Nader te bepalen | VKD 1,5-1,5 Spec |  |  | Ja | Licht | Warmwaterbatterij | Nee
900080587 | 81 | Mechanische luchtbehandeling | 26H23 | LEGERPLAATS ERMELO | 35 | Legering OFF , OO , KEK | 11143 | 1 | 500 | CLAS | CLAS | RVB-O | 1 |  |  |  | Nee | 10 | 1993 | Nee | 0,510 | Nader te bepalen | LB - KAST K 10 | Verhulst | Ja | 98271/108 | Nader te bepalen | Nee | In gebouw |  |  | Ja, vastgoedbeh. |  | Niet van toepassing | Nader te bepalen | VKD 0.5-Spec | 1-592 592 600-F7 | 1-XPZ1212 | Ja | Licht | Warmwaterbatterij | Nee
900080588 | 81 | Mechanische luchtbehandeling | 26H23 | LEGERPLAATS ERMELO | 35 | Legering OFF , OO , KEK | 11143 | 1 | 500 | CLAS | CLAS | RVB-O | 1 |  |  |  | Nee | 4 | 2017 | Nee | 3,608 | Nader te bepalen | 4 | Verhulst | Ja | 7077-50 | Nader te bepalen | Nee | In gebouw |  | 2-287592 500-1 F7 en 1 F5/2-287 287 500 1 F7 en 1 F5 | Ja, vastgoedbeh. |  | Niet van toepassing | Nader te bepalen | VKT 0704/0705 | 4-592592 500-2 F7 en 2 F5/4-59 |  | Ja | Licht | Warmwaterbatterij | Nee
900080589 | 81 | Mechanische luchtbehandeling | 26H23 | LEGERPLAATS ERMELO | 35 | Legering OFF , OO , KEK | 11143 | 1 | 500 | CLAS | CLAS | RVB-O | 1 |  |  |  | Nee | 5 | 2017 | Nee | 3,795 | Nader te bepalen | 5 | Verhulst | Ja | 7077-50 | Nader te bepalen | Nee | In gebouw |  |  | Ja, vastgoedbeh. |  | Niet van toepassing | Nader te bepalen | VKT 0704/0705 |  |  | Ja | Nader te bepalen | Warmwaterbatterij | Nee
900122978 | 81 | Mechanische luchtbehandeling | 26H23 | LEGERPLAATS ERMELO | 35 | Legering OFF , OO , KEK | 11143 | 1 | 500 | CLAS | CLAS | RVB-O | 1 |  |  |  | Nee | 9 | 1993 | Nee | 0,690 | Nader te bepalen | LB - KAST K 9 | Verhulst | Ja | 98271/107 | Nee | Nee | In gebouw |  |  | Ja, vastgoedbeh. |  | Niet van toepassing | Nader te bepalen | VKD 1.0-Spec |  |  | Ja | Nader te bepalen | Nee | Nee
900133699 | 81 | Mechanische luchtbehandeling | 26H23 | LEGERPLAATS ERMELO | 35 | Legering OFF , OO , KEK | 11143 | 2 | 307 | CLAS | CLAS | RVB-O | 1 |  |  |  | Nee | 1 | 2017 | Nee | 1,762 | Nader te bepalen | 1 | Verhulst | Nee |  | Nader te bepalen | Nee | In gebouw |  |  | Ja, vastgoedbeh. | 7077-30 | Nader te bepalen | Nader te bepalen | VKT-0603/0603 | 2-529529 500-F7/2-592592 92-M5 |  | Ja | Licht | Warmwaterbatterij | Nee
900121334 | 81 | Mechanische luchtbehandeling | 26H23 | LEGERPLAATS ERMELO | 50 | Sportgebouw | 2767 | 0 | 1 | CLAS | CLAS | RVB-O | 1 |  |  |  | Nee | 1 | 2014 | Nee | 0,690 | Nader te bepalen |  | Verhulst | Ja | 6326-30 | Nee | Nee | In gebouw |  |  | Ja, vastgoedbeh. | 6326-10 | Nader te bepalen | Nader te bepalen | Verdyn 25 cool | 1-592592 380-F7/1-592592 47/G4 |  | Ja | Licht | Nee | Nee
900121336 | 81 | Mechanische luchtbehandeling | 26H23 | LEGERPLAATS ERMELO | 50 | Sportgebouw | 2767 | 0 | 1 | CLAS | CLAS | RVB-O | 1 |  |  |  | Nee | 2 | 2014 | Nee | 0,690 | Nader te bepalen |  | Verhulst | Ja | 6326-30 | Nee | Nee | In gebouw |  |  | Ja, vastgoedbeh. | 6326-20 | Niet van toepassing | Nader te bepalen | Verdyn 25 cool | 1-592592 380-F7/1-592592 47/G4 |  | Ja | Licht | Nee | Nee
900121338 | 81 | Mechanische luchtbehandeling | 26H23 | LEGERPLAATS ERMELO | 50 | Sportgebouw | 2767 | 0 | 1 | CLAS | CLAS | RVB-O | 1 |  |  |  | Nee | 3 | 2014 | Nee | 1,390 | Nader te bepalen |  | Verhulst | Ja | 6326-30 | Nee | Nee | In gebouw |  | 1-490 592 47-G4 | Ja, vastgoedbeh. | 6326-10 | Nader te bepalen | Nader te bepalen | Verdyn 25 cool | 1-592592 380-F7/1-592592 47/G4 |  | Ja | Licht | Nee | Nee
900121342 | 81 | Mechanische luchtbehandeling | 26H23 | LEGERPLAATS ERMELO | 501 | Bureel , Kantine | 2722 | 2 | 201 | CLAS | CLAS | RVB-O | 1 |  |  |  | Nee | 1 |  | Nee |  | Nader te bepalen |  | Rosenberg | Nee |  | Nee | Nee | Nader te bepalen |  |  | Ja, vastgoedbeh. | DRAE 249-4 | Niet van toepassing | Nader te bepalen | Airbox 500 |  |  | Ja | Nader te bepalen | Nee | Nee
900121343 | 81 | Mechanische luchtbehandeling | 26H23 | LEGERPLAATS ERMELO | 501 | Bureel , Kantine | 2722 | 2 | 201 | CLAS | CLAS | RVB-O | 1 |  |  |  | Nee | 2 |  | Nee |  | Nader te bepalen |  | Rosenberg | Nee |  | Nee | Nee | Nader te bepalen |  |  | Ja, vastgoedbeh. | DRAE 160-4 | Niet van toepassing | Nader te bepalen | Airbox 500 |  |  | Ja | Nader te bepalen | Nee | Nee
900121344 | 81 | Mechanische luchtbehandeling | 26H23 | LEGERPLAATS ERMELO | 501 | Bureel , Kantine | 2722 | 2 | 201 | CLAS | CLAS | RVB-O | 1 |  |  |  | Nee | 3 |  | Nee |  | Nader te bepalen |  | Rosenberg | Nee |  | Nee | Nee | Nader te bepalen |  |  | Ja, vastgoedbeh. | DRAE 133-4 | Niet van toepassing | Nader te bepalen | Airbox 500 |  |  | Ja | Nader te bepalen | Nee | Nee
900121345 | 81 | Mechanische luchtbehandeling | 26H23 | LEGERPLAATS ERMELO | 501 | Bureel , Kantine | 2722 | 2 | 201 | CLAS | CLAS | RVB-O | 1 |  |  |  | Nee | 4 |  | Nee |  | Nader te bepalen |  | Rosenberg | Nee |  | Nee | Nee | Nader te bepalen |  |  | Ja, vastgoedbeh. | DRAE 280-4 | Niet van toepassing | Nader te bepalen | Airbox 800 |  |  | Ja | Nader te bepalen | Nee | Nee
900121347 | 81 | Mechanische luchtbehandeling | 26H23 | LEGERPLAATS ERMELO | 501 | Bureel , Kantine | 2722 | 2 | 201 | CLAS | CLAS | RVB-O | 1 |  |  |  | Nee | 6 |  | Nee |  | Nader te bepalen |  | Rosenberg | Ja |  | Nee | Nee | Nader te bepalen |  |  | Ja, vastgoedbeh. | DRAE 251-4 | Nader te bepalen | Nader te bepalen | Airbox 670 | 1-592 592 500-F7 |  | Ja | Licht | Nee | Nee
900121348 | 81 | Mechanische luchtbehandeling | 26H23 | LEGERPLAATS ERMELO | 505 | Legeringsgebouw | 2049 | 0 | 19 | CLAS | CLAS | RVB-O | 1 |  |  |  | Nee | 1 |  | Nee |  | Nader te bepalen | 1 | Systemair | Nee |  | Nee | Nee | Nader te bepalen |  |  | Ja, vastgoedbeh. |  | Niet van toepassing | Ventilatieconvector | KTEX 50-25-4 |  |  | Ja | Nader te bepalen | Nee | Nee
900133701 | 81 | Mechanische luchtbehandeling | 26H23 | LEGERPLAATS ERMELO | 505 | Legeringsgebouw | 2049 | 0 | 19 | CLAS | CLAS | RVB-O | 1 |  |  |  | Nee | 2 | 1092 | Nee | 0,220 | Nader te bepalen | 2 | Rosenberg | Nee | 71556730 | Nader te bepalen | Nee | In gebouw |  |  | Ja, vastgoedbeh. | 92238500 | Nader te bepalen | Nader te bepalen | 67 | 1-592 287 300-F7 |  | Ja | Licht | Warmwaterbatterij | Nee
900133702 | 81 | Mechanische luchtbehandeling | 26H23 | LEGERPLAATS ERMELO | 505 | Legeringsgebouw | 2049 | 0 | 6 | CLAS | CLAS | RVB-O | 1 |  |  |  | Nee | 1 | 1992 | Nee | 0,220 | Nader te bepalen | 1 | Rosenberg | Ja | 71556730 | Nader te bepalen | Nee | Nader te bepalen |  |  | Ja, vastgoedbeh. | 92238500 | Nader te bepalen | Nader te bepalen | 67 | 1-592 287 300-F7 |  | Ja | Nader te bepalen | Warmwaterbatterij | Nee
900121349 | 81 | Mechanische luchtbehandeling | 26H23 | LEGERPLAATS ERMELO | 506 | Legeringsgebouw | 2266 | 0 | 6 | CLAS | CLAS | RVB-O | 1 |  |  |  | Nee | 1 |  | Nee |  | Nader te bepalen |  | Systemair | Nee |  | Nee | Nee | Nader te bepalen |  |  | Ja, vastgoedbeh. |  | Niet van toepassing | Ventilatieconvector | KTEX 50-25-4 |  |  | Ja | Nader te bepalen | Nee | Nee
900121350 | 81 | Mechanische luchtbehandeling | 26H23 | LEGERPLAATS ERMELO | 510 | Legeringsgebouw | 2424 | 0 | 21 | CLAS | CLAS | RVB-O | 1 |  |  |  | Nee | 1 |  | Nee |  | Nader te bepalen | 1 | Systemair | Nee |  | Nee | Nee | Nader te bepalen |  |  | Ja, vastgoedbeh. |  | Niet van toepassing | Ventilatieconvector | KTEX 50-25-4 |  |  | Ja | Nader te bepalen | Nee | Nee
900133703 | 81 | Mechanische luchtbehandeling | 26H23 | LEGERPLAATS ERMELO | 510 | Legeringsgebouw | 2424 | 0 | 21 | CLAS | CLAS | RVB-O | 1 |  |  |  | Nee | 2 | 1992 | Nee | 0,220 | Nader te bepalen | 2 | Rosenberg | Ja | 71556730 | Nader te bepalen | Nee | In gebouw |  |  | Ja, vastgoedbeh. | 92238500 | Nader te bepalen | Nader te bepalen | 67 | 1-510 287 300-F7 |  | Ja | Licht | Warmwaterbatterij | Nee
900124089 | 81 | Mechanische luchtbehandeling | 26H23 | LEGERPLAATS ERMELO | 511 | Bureel , Magazijn | 2221 | 1 | 102 | CLAS | CLAS | RVB-O | 1 |  |  |  | Nee | 2 | 2015 | Nee | 0,520 | Nader te bepalen | 2 | Aldes | Ja |  | Nader te bepalen | Nee | Nader te bepalen |  |  | Ja, vastgoedbeh. | 11069003 | Niet van toepassing | WTW-unit (buiten LBK gemonteerd) | E69393 | 1-592 400 45-G4/1-592 400 45-G |  | Ja | Licht | Nader te bepalen | Nader te bepalen
900080306 | 81 | Mechanische luchtbehandeling | 26H23 | LEGERPLAATS ERMELO | 512 | Bureelgebouw | 1908 | 2 | 218 | CLAS | CLAS | RVB-O | 1 |  |  |  | Nee | 1 | 1988 | Nee | 0,440 | Nader te bepalen | 1 | Verhulst | Ja | T94635 | Nader te bepalen | Nee | In gebouw |  |  | Ja, vastgoedbeh. |  | Nader te bepalen | Nader te bepalen | VKD0.5B | 1-592 287 500-F7 | 1-XPZ 1037 | Ja | Licht | Nader te bepalen | Nee
900108907 | 81 | Mechanische luchtbehandeling | 26H23 | LEGERPLAATS ERMELO | 512 | Bureelgebouw | 1908 | 2 | 218 | CLAS | CLAS | RVB-O | 1 |  |  |  | Nee | 2 | 1988 | Nee | 0,440 | Nader te bepalen | 2 | Verhulst | Ja |  | Nader te bepalen | Nee | In gebouw |  |  | Ja, vastgoedbeh. | T94635 | Nader te bepalen | Nader te bepalen | VKD0.5B | 1-592 287 500-F7 | 1-XPZ 1037 | Ja | Licht | Nader te bepalen | Nee
900080307 | 81 | Mechanische luchtbehandeling | 26H23 | LEGERPLAATS ERMELO | 516 | Film- , Instructiezaal | 633 | 0 | 14A | CLAS | CLAS | RVB-O | 1 |  |  |  | Nee | 1 | 1989 | Nee | 1,660 | Nader te bepalen | 001 | GEA Happel | Ja | 8901129 | Nader te bepalen | Nee | In gebouw |  |  | Ja, vastgoedbeh. |  | Nader te bepalen | Nader te bepalen | 15.10I | 1-592592 500-F/2-287592 500-F7 | 2-XPA 1307/2-XPA 1332 | Ja | Licht | Warmwaterbatterij | Nee
900116616 | 81 | Mechanische luchtbehandeling | 26H23 | LEGERPLAATS ERMELO | 518 | Lesgebouw | 2827 | 2 | 210 | CLAS | CLAS | RVB-O | 1 |  |  |  | Nee | 1 | 2013 | Nee | 4,160 | Nader te bepalen | 001 | Gea Happel | Ja |  | Nee | Nader te bepalen | In gebouw | technische ruimte 2e verdieping |  | Ja, vastgoedbeh. | 036996 027-1.1.1.0 | Niet van toepassing | Nader te bepalen | COM4 plus CL701VBV | 6-592 592 534-3F7 en 3M5/6-592 |  | Ja | Licht | Warmwaterbatterij | Nee
900080108 | 81 | Mechanische luchtbehandeling | 26H23 | LEGERPLAATS ERMELO | 563 | Sportgebouw | 895 | 0 | 13 | CLAS | CLAS | RVB-O | 1 |  |  |  | Nee | 1 | 1981 | Nee | 2,600 | Nader te bepalen | 001 | Verhulst | Nee | G81024 | Nader te bepalen | Nee | In gebouw |  |  | Ja, vastgoedbeh. |  | Niet van toepassing | Nader te bepalen | VK1-4000D |  |  | Ja | Nader te bepalen | Warmwaterbatterij | Nee
900080109 | 81 | Mechanische luchtbehandeling | 26H23 | LEGERPLAATS ERMELO | 563 | Sportgebouw | 895 | 0 | 13 | CLAS | CLAS | RVB-O | 1 |  |  |  | Nee | 2 | 1981 | Nee | 2,280 | Nader te bepalen | 002 | Verhulst | Ja | G81024 | Nader te bepalen | Nee | In gebouw |  |  | Ja, vastgoedbeh. |  | Nader te bepalen | Nader te bepalen | VK1-4000D | 2-500 890 20-F7 | 1-XPA 1400/1-XPA 1600 | Ja | Licht | Warmwaterbatterij | Nee
900093057 | 81 | Mechanische luchtbehandeling | 32F01 | OVG CONVOOI NW MILLIGEN | 20 | Werkplaats MPR | 722 | 0 | 6 | CLAS | CLAS | RVB-O | 1 |  |  |  | Adiabatisch vernevelen | 1 | 2003 | Nee | 24,000 | Absorptie | 1 | GEA | Nee |  | Nader te bepalen | Nee | In gebouw |  |  | Ja, vastgoedbeh. | 448282-10/1 | Nader te bepalen | Nader te bepalen | 11-1670/51220-VT-FV33-05 |  |  | Ja | Nader te bepalen | Condensor (warmtepomp extern) | Nee
900093058 | 81 | Mechanische luchtbehandeling | 32F01 | OVG CONVOOI NW MILLIGEN | 20 | Werkplaats MPR | 722 | 1 | 7 | CLAS | CLAS | RVB-O | 1 |  |  |  | Nee | 1 | 1993 | Nee | 3,500 | Nee | 001 | Verhulst | Ja | 98427101 | Nader te bepalen | Nee | In gebouw |  | 2-592 287 600-M6 | Ja, vastgoedbeh. | onbekend | Nader te bepalen | Nader te bepalen | VKD3B | 2-592 592 600-M6/ |  | Ja | Middel | Condensor (warmtepomp extern) | Nee
900086729 | 81 | Mechanische luchtbehandeling | 32F02 | KAMP AOCS NW MILLIGEN | 207 | Kennelgebouw | 204 | 0 | 1.21 | CLSK | CLSK | RVB-O | 1 |  |  |  | Nee | 1 | 1995 | Nee | 1,175 | Nader te bepalen | 001 | GEA | Ja | 10TV1 | Nader te bepalen | Nee | In gebouw |  |  | Ja, vastgoedbeh. | 136413/0010-221974 | Nader te bepalen | Nader te bepalen | 07201364130010 | 1 -592 287 30-F7 | 1-XPZ772 | Ja | Licht | Warmwaterbatterij | Nee
900086731 | 81 | Mechanische luchtbehandeling | 32F02 | KAMP AOCS NW MILLIGEN | 208 | Kantoor , Werkplaats | 1035 | 0 | D2.03 | CLSK | CLSK | RVB-O | 1 |  |  |  | Nee | 1 | 2003 | Nee | 0,560 | Nader te bepalen | 001 | Nedair | Ja | onbekend | Nader te bepalen | Nee | In gebouw |  | 2-287 592 150-G4 | Ja, vastgoedbeh. | DDCE270-270-550 | Nader te bepalen | WTW-unit (buiten LBK gemonteerd) | WTA HR 2000 | 2-287 592 135-F7/ |  | Ja | Middel | Warmwaterbatterij | Nader te bepalen
900086274 | 81 | Mechanische luchtbehandeling | 32F02 | KAMP AOCS NW MILLIGEN | 211 | Magazijn Algemeen | 869 | K1 | 30 | CLSK | CLSK | RVB-O | 1 |  |  |  | Nee | 1 | 1989 | Nee | 0,550 | Nader te bepalen | 1 | Happel | Ja | 207601 | Nader te bepalen | Nee | In gebouw |  |  | Ja, vastgoedbeh. | 0720/9731090001 | Nader te bepalen | Nader te bepalen | KN207601NA | 1-592 592 500-F7 | 1-SPZ 1010 | Ja | Licht | Warmwaterbatterij | Nee
900086283 | 81 | Mechanische luchtbehandeling | 32F02 | KAMP AOCS NW MILLIGEN | 215 | TRC-bunker | 368 | K1 | 1.10 | CLSK | CLSK | RVB-O | 1 |  |  |  | Nee | 1 | 2002 | Nee | 0,500 | Nader te bepalen | 1 | Wolf | Ja | 1220009993/010 | Nader te bepalen | Nee | In gebouw | Gebouw is afgezet met rood lint |  | Ja, vastgoedbeh. | 0333 | Niet van toepassing | Nader te bepalen | KG40 |  |  | Ja | Nader te bepalen | Warmwaterbatterij | Nee
900093068 | 81 | Mechanische luchtbehandeling | 32F02 | KAMP AOCS NW MILLIGEN | 260 | Bunker MilATCC | 2479 | 0 | 110 | CLSK | CLSK | RVB-O | 1 |  |  |  | Stoom | 1 | 1988 | Nee | 2,430 | Nader te bepalen | 001 | Verhulst | Ja | onbekend | Nader te bepalen | Nee | In gebouw |  |  | Ja, vastgoedbeh. | M9415802 | Nader te bepalen | Nader te bepalen | VKD3 | 6-592 592 600-F6 | 2-SPA 2207/2-XPZ 1250 | Ja | Licht | Warmwaterbatterij | Nee
900093069 | 81 | Mechanische luchtbehandeling | 32F02 | KAMP AOCS NW MILLIGEN | 260 | Bunker MilATCC | 2479 | 0 | 110 | CLSK | CLSK | RVB-O | 1 |  |  |  | Stoom | 2 | 1988 | Nee | 1,390 | Nader te bepalen | 002 | Verhulst | Ja | onbekend | Nader te bepalen | Nee | In gebouw |  | 2 -287 592 300-F6 | Ja, vastgoedbeh. | M94158 | Nader te bepalen | Nader te bepalen | VKD 1.5/2 | 2-592 592 300-F6/ | 2-XPZ 1900 | Ja | Licht | Warmwaterbatterij | Nee
900093070 | 81 | Mechanische luchtbehandeling | 32F02 | KAMP AOCS NW MILLIGEN | 260 | Bunker MilATCC | 2479 | 0 | 110 | CLSK | CLSK | RVB-O | 1 |  |  |  | Stoom | 3 | 1988 | Nee | 5,560 | Nader te bepalen | 003 | Verhulst | Ja | onbekend | Nader te bepalen | Nee | In gebouw |  |  | Ja, vastgoedbeh. | M9415802 | Nader te bepalen | Nader te bepalen | VKD3 |  | 2-XPZ 1500 | Ja | Nader te bepalen | Warmwaterbatterij | Nee
900093071 | 81 | Mechanische luchtbehandeling | 32F02 | KAMP AOCS NW MILLIGEN | 260 | Bunker MilATCC | 2479 | 0 | 110 | CLSK | CLSK | RVB-O | 1 |  |  |  | Stoom | 4 | 1988 | Nee | 2,430 | Nader te bepalen | 004 | Verhulst | Ja | onbekend | Nader te bepalen | Nee | In gebouw |  | 1-287 592 600-F6 | Ja, vastgoedbeh. | M9415802 | Nader te bepalen | Nader te bepalen | VKD3 | 1-592 592 600-F6/ | 1-XPZ 1500 | Ja | Licht | Warmwaterbatterij | Nee
900086863 | 81 | Mechanische luchtbehandeling | 32F02 | KAMP AOCS NW MILLIGEN | 261 | Legering | 1829 | 0 | 1.40 | CLSK | CLSK | RVB-O | 1 |  |  |  | Nee | 1 | 1989 | Nee | 4,160 | Nader te bepalen | 001 | Gea Happel | Ja | onbekend | Nader te bepalen | Nee | In gebouw |  | 1-287 592 500-F7 | Ja, vastgoedbeh. | 9735008-207662 | Nader te bepalen | Nader te bepalen | AT 15.10F | 1-592 592 500-F7/ | 1-XPZ 1180 | Ja | Licht | Warmwaterbatterij | Nee
900110566 | 81 | Mechanische luchtbehandeling | 32F02 | KAMP AOCS NW MILLIGEN | 266 | Legering | 1557 | 0 | 1.90 | CLSK | CLSK | RVB-O | 1 |  |  |  | Nee | 1 | 1989 | Nee | 4,160 | Nader te bepalen | 1 | GEA Happel | Ja | KN207941HA | Nader te bepalen | Nee | In gebouw |  | 1-287 592 500-F7 | Ja, vastgoedbeh. | 0720/974712 | Nader te bepalen | Nader te bepalen | AT 15.10 | 1-592 592 500-F7/ |  | Ja | Licht | Warmwaterbatterij | Nee
900087224 | 81 | Mechanische luchtbehandeling | 32F02 | KAMP AOCS NW MILLIGEN | 275 | Lesgebouw CRC , MIL | 3525 | 0 | 21 | CLSK | CLSK | RVB-O | 1 |  |  |  | Nee | 1 | 2004 | Nee |  | Nader te bepalen | 001 | Amico | Ja | onbekend | Nader te bepalen | Nee | In gebouw |  |  | Ja, vastgoedbeh. | UCO051319 | Nader te bepalen | Ventilatieconvector | SDC0200B | 1-410 575 48-F7 |  | Ja | Licht | Warmwaterbatterij | Nee
900087225 | 81 | Mechanische luchtbehandeling | 32F02 | KAMP AOCS NW MILLIGEN | 275 | Lesgebouw CRC , MIL | 3525 | 0 | 22 | CLSK | CLSK | RVB-O | 1 |  |  |  | Nee | 1 | 2004 | Nee |  | Nader te bepalen | 001 | Amico | Ja | onbekend | Nader te bepalen | Nee | In gebouw |  |  | Ja, vastgoedbeh. | UC0051317 | Nader te bepalen | Ventilatieconvector | SDC0200B | 1-410 575 48-F7 |  | Ja | Licht | Warmwaterbatterij | Nee
900087226 | 81 | Mechanische luchtbehandeling | 32F02 | KAMP AOCS NW MILLIGEN | 275 | Lesgebouw CRC , MIL | 3525 | 0 | 23 | CLSK | CLSK | RVB-O | 1 |  |  |  | Nee | 1 | 2004 | Nee |  | Nader te bepalen | 001 | Amico | Ja | onbekend | Nader te bepalen | Nee | In gebouw |  |  | Ja, vastgoedbeh. | UC0051318 | Nader te bepalen | Ventilatieconvector | SDC0250B | 1-410 575 48-F7 |  | Ja | Licht | Warmwaterbatterij | Nee
900087231 | 81 | Mechanische luchtbehandeling | 32F02 | KAMP AOCS NW MILLIGEN | 275 | Lesgebouw CRC , MIL | 3525 | 0 | 24 | CLSK | CLSK | RVB-O | 1 |  |  |  | Nee | 1 | 2004 | Nee |  | Nader te bepalen | 001 | Amico | Ja | onbekend | Nader te bepalen | Nee | In gebouw |  |  | Ja, vastgoedbeh. | UC00513716 | Nader te bepalen | Ventilatieconvector | SDC0200B | 1-410 575 48-F7 |  | Ja | Licht | Warmwaterbatterij | Nee
900087234 | 81 | Mechanische luchtbehandeling | 32F02 | KAMP AOCS NW MILLIGEN | 275 | Lesgebouw CRC , MIL | 3525 | 0 | 25 | CLSK | CLSK | RVB-O | 1 |  |  |  | Nee | 1 | 2004 | Nee |  | Nader te bepalen | 001 | Amico | Ja | onbekend | Nader te bepalen | Nee | In gebouw |  |  | Ja, vastgoedbeh. | UC0051320 | Nader te bepalen | Ventilatieconvector | SDC0200B | 1-410 575 48-F7 |  | Ja | Licht | Warmwaterbatterij | Nee
900087233 | 81 | Mechanische luchtbehandeling | 32F02 | KAMP AOCS NW MILLIGEN | 275 | Lesgebouw CRC , MIL | 3525 | 0 | 26 | CLSK | CLSK | RVB-O | 1 |  |  |  | Nee | 1 | 2004 | Nee |  | Nader te bepalen | 001 | Amico | Ja | onbekend | Nader te bepalen | Nee | In gebouw |  |  | Ja, vastgoedbeh. | UC000513715 | Nader te bepalen | Ventilatieconvector | SDC0250B | 1-560 575 48-F7 |  | Ja | Licht | Warmwaterbatterij | Nee
900087235 | 81 | Mechanische luchtbehandeling | 32F02 | KAMP AOCS NW MILLIGEN | 275 | Lesgebouw CRC , MIL | 3525 | 0 | 28 | CLSK | CLSK | RVB-O | 1 |  |  |  | Nee | 1 | 2004 | Nee |  | Nader te bepalen | 001 | Amico | Ja | onbekend | Nader te bepalen | Nee | In gebouw |  |  | Ja, vastgoedbeh. | UC0051311 | Nader te bepalen | Ventilatieconvector | SDC0300B | 1-575 707 48-F7 |  | Ja | Licht | Warmwaterbatterij | Nee
900087232 | 81 | Mechanische luchtbehandeling | 32F02 | KAMP AOCS NW MILLIGEN | 275 | Lesgebouw CRC , MIL | 3525 | 0 | 29 | CLSK | CLSK | RVB-O | 1 |  |  |  | Nee | 1 | 2004 | Nee |  | Nader te bepalen | 001 | Amico | Ja | onbekend | Nader te bepalen | Nee | In gebouw |  |  | Ja, vastgoedbeh. | UC00513713 | Nader te bepalen | Ventilatieconvector | SDC0300B | 1-575 707 48-F7 |  | Ja | Licht | Warmwaterbatterij | Nee
900087230 | 81 | Mechanische luchtbehandeling | 32F02 | KAMP AOCS NW MILLIGEN | 275 | Lesgebouw CRC , MIL | 3525 | 0 | 30 | CLSK | CLSK | RVB-O | 1 |  |  |  | Nee | 1 | 2004 | Nee |  | Nader te bepalen | 001 | Amico | Ja | onbekend | Nader te bepalen | Nee | In gebouw |  |  | Ja, vastgoedbeh. | UC00513712 | Nader te bepalen | Ventilatieconvector | SDC0300B | 1-575 707 48-F7 |  | Ja | Licht | Warmwaterbatterij | Nee
900087227 | 81 | Mechanische luchtbehandeling | 32F02 | KAMP AOCS NW MILLIGEN | 275 | Lesgebouw CRC , MIL | 3525 | 0 | 31 | CLSK | CLSK | RVB-O | 1 |  |  |  | Nee | 1 | 2004 | Nee |  | Nader te bepalen | 001 | Amico | Ja | onbekend | Nader te bepalen | Nee | In gebouw |  |  | Ja, vastgoedbeh. | UC0051314 | Nader te bepalen | Ventilatieconvector | SDC250B | 1-575 707 48-F7 |  | Ja | Licht | Warmwaterbatterij | Nee
900087211 | 81 | Mechanische luchtbehandeling | 32F02 | KAMP AOCS NW MILLIGEN | 275 | Lesgebouw CRC , MIL | 3525 | 0 | 45 | CLSK | CLSK | RVB-O | 1 |  |  |  | Stoom | 1 | 2007 | Nee | 0,830 | Nader te bepalen | 001 | Stork | Ja | 332854 | Nader te bepalen | Nee | In gebouw |  | 1-640 1310 48-G4 | Ja, vastgoedbeh. | 471700130 | Nader te bepalen | Ventilatieconvector | WHR B9300BR | 1-640 1310 48-F7/ |  | Ja | Licht | Warmwaterbatterij | Nee
900087236 | 81 | Mechanische luchtbehandeling | 32F02 | KAMP AOCS NW MILLIGEN | 275 | Lesgebouw CRC , MIL | 3525 | 1 | 121 | CLSK | CLSK | RVB-O | 1 |  |  |  | Nee | 1 | 2004 | Nee |  | Nader te bepalen | 001 | Amico | Ja | onbekend | Nader te bepalen | Nee | In gebouw |  |  | Ja, vastgoedbeh. | UC0051307 | Nader te bepalen | Ventilatieconvector | SDC0200B | 1-410 575 48-F7 |  | Ja | Licht | Warmwaterbatterij | Nee
900125146 | 81 | Mechanische luchtbehandeling | 32F02 | KAMP AOCS NW MILLIGEN | 275 | Lesgebouw CRC , MIL | 3525 | 1 | 122 | CLSK | CLSK | RVB-O | 1 |  |  |  | Nee | 1 |  | Nee |  | Nader te bepalen | 001 | Amico | Ja | onbekend | Nader te bepalen | Nee | In gebouw |  | 1xF7 410x575x48 | Ja, vastgoedbeh. | onbekend | Nader te bepalen | Ventilatieconvector | SDC0200E | 1-410 575 48-F7 |  | Ja | Licht | Warmwaterbatterij | Nee
900087229 | 81 | Mechanische luchtbehandeling | 32F02 | KAMP AOCS NW MILLIGEN | 275 | Lesgebouw CRC , MIL | 3525 | 1 | 124 | CLSK | CLSK | RVB-O | 1 |  |  |  | Nee | 1 | 2004 | Nee |  | Nader te bepalen | 001 | Amico | Ja | onbekend | Nader te bepalen | Nee | In gebouw |  |  | Ja, vastgoedbeh. | UC0051303 | Niet van toepassing | Ventilatieconvector | SUC0250B | 1-575 560 48-F7 |  | Ja | Licht | Warmwaterbatterij | Nee
900087228 | 81 | Mechanische luchtbehandeling | 32F02 | KAMP AOCS NW MILLIGEN | 275 | Lesgebouw CRC , MIL | 3525 | 1 | 125 | CLSK | CLSK | RVB-O | 1 |  |  |  | Nee | 1 | 2004 | Nee |  | Nader te bepalen | 001 | Amico | Ja | onbekend | Nader te bepalen | Nee | In gebouw |  |  | Ja, vastgoedbeh. | UCR73461 | Nader te bepalen | Ventilatieconvector | SUC0250B | 1-575 560 48-F7 |  | Ja | Licht | Warmwaterbatterij | Nee
900087237 | 81 | Mechanische luchtbehandeling | 32F02 | KAMP AOCS NW MILLIGEN | 275 | Lesgebouw CRC , MIL | 3525 | 1 | 126 | CLSK | CLSK | RVB-O | 1 |  |  |  | Nee | 1 | 2004 | Nee |  | Nader te bepalen | 001 | Amico | Ja | onbekend | Nader te bepalen | Nee | In gebouw |  |  | Ja, vastgoedbeh. | UCR73462 | Nader te bepalen | Ventilatieconvector | SDC02508 | 1-575 560 48-F7 |  | Ja | Licht | Warmwaterbatterij | Nee
900087212 | 81 | Mechanische luchtbehandeling | 32F02 | KAMP AOCS NW MILLIGEN | 275 | Lesgebouw CRC , MIL | 3525 | 1 | 131 | CLSK | CLSK | RVB-O | 1 |  |  |  | Nee | 1 | 2003 | Nee | 1,530 | Nader te bepalen | 001 | GEA | Ja | 450747100 | Nader te bepalen | Nee | In gebouw |  | 1-592 592 500-F5 | Ja, vastgoedbeh. | 07814507470100 | Niet van toepassing | Nader te bepalen | ATP2010IVBV | 1-592 592 500-F7/ | 1-XPZ 1060/1-XPZ 1087 | Ja | Licht | Warmwaterbatterij | Nee
900087213 | 81 | Mechanische luchtbehandeling | 32F02 | KAMP AOCS NW MILLIGEN | 275 | Lesgebouw CRC , MIL | 3525 | 1 | 131 | CLSK | CLSK | RVB-O | 1 |  |  |  | Nee | 2 | 2003 | Nee | 1,170 | Nader te bepalen | 002 | GEA | Ja | 450747200 | Nader te bepalen | Gekoeld waterbatterij | In gebouw |  | 1-287 592 500-F5 | Ja, vastgoedbeh. | 07814507470200 | Nader te bepalen | Nader te bepalen | ATPI510IVBV | 1-592 592 500-F7/ | 1-XPZ 1000/1-XPZ1107/2-SPA1157 | Ja | Licht | Nee | Nee
900087214 | 81 | Mechanische luchtbehandeling | 32F02 | KAMP AOCS NW MILLIGEN | 275 | Lesgebouw CRC , MIL | 3525 | 1 | 131 | CLSK | CLSK | RVB-O | 1 |  |  |  | Nee | 3 | 2003 | Nee | 0,690 | Nader te bepalen | 003 | GEA | Ja | 4507470300 | Nader te bepalen | Gekoeld waterbatterij | In gebouw |  | 2-592 287 500-F7 | Ja, vastgoedbeh. | 07814507470300 | Nader te bepalen | Nader te bepalen | ATP1010IVBV | 2-592 592 500-F7/ |  | Ja | Licht | Warmwaterbatterij | Nee
900133710 | 81 | Mechanische luchtbehandeling | 32F02 | KAMP AOCS NW MILLIGEN | 275 | Lesgebouw CRC , MIL | 3525 | 1 | 131 | CLSK | CLSK | RVB-O | 1 |  |  |  | Nee | 4 | 2003 | Nee | 1,530 | Nader te bepalen | 4 | GEA | Ja | 450747100 | Nader te bepalen | Gekoeld waterbatterij | In gebouw |  |  | Ja, vastgoedbeh. | 07814507470200 | Nader te bepalen | Nader te bepalen | ATPI510IVBV | 1-592592 600-F7/1-287592 600-F | 1-XPZ 1087/1SPZ 987 | Ja | Licht | Nee | Nee
900087158 | 81 | Mechanische luchtbehandeling | 32F02 | KAMP AOCS NW MILLIGEN | 276 | Bedrijfsrestaurant | 2131 | 0 | 03 | CLSK | CLSK | RVB-O | 1 |  |  |  | Nee | 13 | 2000 | Nee | 1,630 | Nader te bepalen | 013 | Verhulst | Ja | L2079109 | Nader te bepalen | Nee | Op dak |  | 1-287 592 600-F7 | Ja, vastgoedbeh. | onbekend | Nader te bepalen | Nader te bepalen | VKT0303 | 1-592 592 600-F7/ | 1-XPA 1382 | Ja | Licht | Nee | Nee
900087159 | 81 | Mechanische luchtbehandeling | 32F02 | KAMP AOCS NW MILLIGEN | 276 | Bedrijfsrestaurant | 2131 | 0 | 03 | CLSK | CLSK | RVB-O | 1 |  |  |  | Nee | 14 | 2000 | Nee | 0,610 | Nader te bepalen | 014 | Verhulst | Ja | L2079108 | Nader te bepalen | Nee | Op dak |  | 1-587 592 600-F7 | Ja, vastgoedbeh. | onbekend | Nader te bepalen | Nader te bepalen | VKT0303 | 1-592 592 600-F7/ | 2-XPA 1307 | Ja | Licht | Nee | Nee
900087160 | 81 | Mechanische luchtbehandeling | 32F02 | KAMP AOCS NW MILLIGEN | 276 | Bedrijfsrestaurant | 2131 | 0 | 03 | CLSK | CLSK | RVB-O | 1 |  |  |  | Nee | 15 | 2000 | Nee | 1,430 | Nader te bepalen | 015 | Verhulst | Nee | L207111 | Nader te bepalen | Nee | Op dak |  |  | Ja, vastgoedbeh. | onbekend | Nader te bepalen | Nader te bepalen | VKT0303 |  | 1-XPZ 1312 | Ja | Nader te bepalen | Nee | Nee
900087161 | 81 | Mechanische luchtbehandeling | 32F02 | KAMP AOCS NW MILLIGEN | 276 | Bedrijfsrestaurant | 2131 | 0 | 03 | CLSK | CLSK | RVB-O | 1 |  |  |  | Nee | 16 | 2000 | Nee | 1,530 | Nader te bepalen | 016 | Verhulst | Ja | L207101 | Nader te bepalen | Nee | Op dak |  | 1-287 592 600-F7 | Ja, vastgoedbeh. | onbekend | Nader te bepalen | Nader te bepalen | VKT0303 | 1-592 592 600-F7/ | 2-XPZ 1462 | Ja | Licht | Nee | Nee
900087242 | 81 | Mechanische luchtbehandeling | 32F02 | KAMP AOCS NW MILLIGEN | 276 | Bedrijfsrestaurant | 2131 | 0 | 25 | CLSK | CLSK | RVB-O | 1 |  |  |  | Nee | 9 | 2000 | Nee | 0,580 | Nader te bepalen | 009 | Verhulst | Ja | L279105 | Nader te bepalen | Nee | Op dak |  |  | Ja, vastgoedbeh. | onbekend | Nader te bepalen | Nader te bepalen | VKT0303 | 1-592 592 600-F7 | 1-XPZ 1320/1-XPZ 1162 | Ja | Licht | Nee | Nee
900087243 | 81 | Mechanische luchtbehandeling | 32F02 | KAMP AOCS NW MILLIGEN | 276 | Bedrijfsrestaurant | 2131 | 0 | 25 | CLSK | CLSK | RVB-O | 1 |  |  |  | Nee | 10 | 2000 | Nee | 0,350 | Nader te bepalen | 010 | Verhulst | Ja | L279103 | Nader te bepalen | Nee | Op dak |  |  | Ja, vastgoedbeh. | onbekend | Nader te bepalen | Nader te bepalen | VKT0303 | 1-592 592 600-F7 | 1-XPZ 1250/1-XPZ 1320 | Ja | Licht | Nee | Nee
900087244 | 81 | Mechanische luchtbehandeling | 32F02 | KAMP AOCS NW MILLIGEN | 276 | Bedrijfsrestaurant | 2131 | 0 | 25 | CLSK | CLSK | RVB-O | 1 |  |  |  | Nee | 11 | 2000 | Nee | 0,350 | Nader te bepalen | 011 | Verhulst | Nee | L279103 | Nader te bepalen | Nee | Op dak | Deze L.B.K staat dubbel op de lijst is maar 1 keer aanwessin |  | Ja, vastgoedbeh. | onbekend | Nader te bepalen | Nader te bepalen | VKT0303 |  |  | Ja | Nader te bepalen | Nee | Nee
900087245 | 81 | Mechanische luchtbehandeling | 32F02 | KAMP AOCS NW MILLIGEN | 276 | Bedrijfsrestaurant | 2131 | 0 | 25 | CLSK | CLSK | RVB-O | 1 |  |  |  | Nee | 12 | 2000 | Nee | 0,520 | Nader te bepalen | 012 | Verhulst | Ja | L279107 | Nader te bepalen | Nee | Op dak |  |  | Ja, vastgoedbeh. |  | Nader te bepalen | Nader te bepalen | VKT0303 | 1-592 592 600-F7 | 1-XPZ 1237 | Ja | Licht | Nee | Nee
900087162 | 81 | Mechanische luchtbehandeling | 32F02 | KAMP AOCS NW MILLIGEN | 276 | Bedrijfsrestaurant | 2131 | 0 | 54 | CLSK | CLSK | RVB-O | 1 |  |  |  | Nee | 1 | 2000 | Nee | 0,690 | Nader te bepalen | 001 | Verhulst | Ja | L279102 | Nader te bepalen | Nee | Op dak |  |  | Ja, vastgoedbeh. |  | Nader te bepalen | Nader te bepalen | VKT0303 | 1-592 592 600-F7 | 1-XPZ 212280/1-XPZ 1232 | Ja | Licht | Nee | Nee
900087246 | 81 | Mechanische luchtbehandeling | 32F02 | KAMP AOCS NW MILLIGEN | 276 | Bedrijfsrestaurant | 2131 | 0 | 55 | CLSK | CLSK | RVB-O | 1 |  |  |  | Nee | 1 | 2000 | Nee | 0,670 | Nader te bepalen | 001 | Verhulst | Ja | L0279102 | Nader te bepalen | Nee | Op dak |  |  | Ja, vastgoedbeh. |  | Nader te bepalen | Nader te bepalen | VKT0303 | 1-592 592 600-F7 | 1-XPZ 1120/1-XPZ 1212 | Ja | Licht | Nee | Nee
900087247 | 81 | Mechanische luchtbehandeling | 32F02 | KAMP AOCS NW MILLIGEN | 276 | Bedrijfsrestaurant | 2131 | 0 | 55 | CLSK | CLSK | RVB-O | 1 |  |  |  | Nee | 2 | 2000 | Nee | 0,670 | Nader te bepalen | 002 | Verhulst | Nee | L0279102 | Nader te bepalen | Nee | Op dak | Deze L.B.K staat dubbel op de lijst is maar 1 keer aanwessin |  | Ja, vastgoedbeh. | onbekend | Nader te bepalen | Nader te bepalen | VKT0303 |  |  | Ja | Nader te bepalen | Nee | Nee
900087248 | 81 | Mechanische luchtbehandeling | 32F02 | KAMP AOCS NW MILLIGEN | 276 | Bedrijfsrestaurant | 2131 | 0 | 55 | CLSK | CLSK | RVB-O | 1 |  |  |  | Nee | 3 | 2000 | Nee | 0,460 | Nader te bepalen | 003 | Verhulst | Ja | L0279101 | Nader te bepalen | Nee | Op dak |  |  | Ja, vastgoedbeh. | onbekend | Nader te bepalen | Nader te bepalen | VKT0302 | 1-592 287 600-F7 | 1-XPZ 1060/1-XPZ 900 | Ja | Licht | Nee | Nee
900087249 | 81 | Mechanische luchtbehandeling | 32F02 | KAMP AOCS NW MILLIGEN | 276 | Bedrijfsrestaurant | 2131 | 0 | 55 | CLSK | CLSK | RVB-O | 1 |  |  |  | Nee | 4 | 2000 | Nee | 0,460 | Nader te bepalen | 004 | Verhulst | Nee | L0279101 | Nader te bepalen | Nee | Op dak | Deze L.B.K staat dubbel op de lijst is maar 1 keer aanwessin |  | Ja, vastgoedbeh. |  | Nader te bepalen | Nader te bepalen | VKT0302 |  |  | Ja | Nader te bepalen | Nee | Nee
900078840 | 81 | Mechanische luchtbehandeling | 32F02 | KAMP AOCS NW MILLIGEN | 276 | Bedrijfsrestaurant | 2131 | 0 | 63 | CLSK | CLSK | RVB-O | 1 |  |  |  | Nee | 1 | 2007 | Nee | 1,666 | Nader te bepalen | 001 | Wolf | Ja | onbekend | Nader te bepalen | Gekoeld waterbatterij | Op dak | Op dak Met warmte/koudewiel | 1-592 592 600-F7/1-592 592 600-G4/1-292 287 600-G4 | Ja, vastgoedbeh. | 1220086038/1000 | Nader te bepalen | Nader te bepalen | KGW TOP 96/0347 | 1-287 287 600-F7/ | 2-XPZ 1180/2-XPZ 1212 | Ja | Licht | Warmwaterbatterij | Nee
900087042 | 81 | Mechanische luchtbehandeling | 32F02 | KAMP AOCS NW MILLIGEN | 278 | Hoofdstafgebouw AOCS NM | 1550 | 2 | 202 | CLSK | CLSK | RVB-O | 1 |  |  |  | Nee | 1 | 2002 | Nee | 2,110 | Nader te bepalen | 1 | Verhulst | Ja | L1477 101 | Nader te bepalen | Gekoeld waterbatterij | In gebouw |  | 1-287 592 600-F7/1-592 287 600-F7 | Ja, vastgoedbeh. | onbekend | Nader te bepalen | Nader te bepalen | VKT404 | 1-592 592 600-F7/ | 1-XPA 1700 | Ja | Licht | Warmwaterbatterij | Nee
900087043 | 81 | Mechanische luchtbehandeling | 32F02 | KAMP AOCS NW MILLIGEN | 278 | Hoofdstafgebouw AOCS NM | 1550 | 2 | 202 | CLSK | CLSK | RVB-O | 1 |  |  |  | Nee | 2 | 2002 | Nee | 2,030 | Nader te bepalen | 2 | Verhulst | Ja | L1477 101 | Nader te bepalen | Gekoeld waterbatterij | In gebouw |  | 1-287 592 600-F7/1-592 287 600-F7 | Ja, vastgoedbeh. | onbekend | Nader te bepalen | Nader te bepalen | VKT404 | 1-592 592 600-F7/ | 1-XPA 1532 | Ja | Licht | Nee | Nee
900086890 | 81 | Mechanische luchtbehandeling | 32F02 | KAMP AOCS NW MILLIGEN | 290 | Wachtgebouw | 42 | 0 | 1.07 | CLSK | CLSK | RVB-O | 1 |  |  |  | Nee | 1 |  | Nee | 0,070 | Nader te bepalen | 1 | Stork | Nee | onbekend | Nader te bepalen | Nee | In gebouw |  | WTW | Ja, vastgoedbeh. | 499100200 | Nader te bepalen | Nader te bepalen | HR Optifor 0T |  |  | Ja | Nader te bepalen | Warmwaterbatterij | Nee
900079904 | 81 | Mechanische luchtbehandeling | 32F02 | KAMP AOCS NW MILLIGEN | 292 | Legering | 1870 | 2 | 206 | CLSK | CLSK | RVB-O | 1 |  |  |  | Nee | 1 | 2006 | Nee | 0,555 | Nader te bepalen | 1 | Stork | Nee | onbekend | Nader te bepalen | Nee | Op dak |  |  | Ja, vastgoedbeh. | 2006080309 | Nader te bepalen | WTW-unit (buiten LBK gemonteerd) | WTA HR 2000B |  |  | Ja | Licht | Warmwaterbatterij | Nee
900087613 | 81 | Mechanische luchtbehandeling | 32F02 | KAMP AOCS NW MILLIGEN | 300 | Kantoorgebouw ARS | 5026 | 0 | 35 | CLSK | CLSK | RVB-O | 1 |  |  |  | Nader te bepalen | 1 | 2005 | Nee | 0,300 | Nader te bepalen | 001 | Menerga | Ja | 73237/1 | Nader te bepalen | Nader te bepalen | In gebouw |  |  | Ja, vastgoedbeh. | 109578 | Niet van toepassing | Nader te bepalen | 681501 |  |  | Ja | Nader te bepalen | Nader te bepalen | Nee
900087614 | 81 | Mechanische luchtbehandeling | 32F02 | KAMP AOCS NW MILLIGEN | 300 | Kantoorgebouw ARS | 5026 | 0 | 35 | CLSK | CLSK | RVB-O | 1 |  |  |  | Nader te bepalen | 2 | 2005 | Nee | 0,280 | Nader te bepalen | 002 | Menerga | Ja | 73237/2 | Nader te bepalen | Nader te bepalen | In gebouw |  |  | Ja, vastgoedbeh. | 109579 | Niet van toepassing | Nader te bepalen | 681001 |  |  | Ja | Nader te bepalen | Nader te bepalen | Nee
900087615 | 81 | Mechanische luchtbehandeling | 32F02 | KAMP AOCS NW MILLIGEN | 300 | Kantoorgebouw ARS | 5026 | 0 | 35A | CLSK | CLSK | RVB-O | 1 |  |  |  | Nee | 1 | 2006 | Nee | 0,730 | Nader te bepalen | 001 | GEA | Nee | onbekend | Nader te bepalen | Nee | In gebouw |  |  | Ja, vastgoedbeh. | 0781461998001 | Nader te bepalen | Nader te bepalen | ATP20151VBV |  | 1-XPZ 1550 | Ja | Nader te bepalen | Warmwaterbatterij | Nee
900087616 | 81 | Mechanische luchtbehandeling | 32F02 | KAMP AOCS NW MILLIGEN | 300 | Kantoorgebouw ARS | 5026 | 0 | 35A | CLSK | CLSK | RVB-O | 1 |  |  |  | Nee | 2 | 2006 | Nee | 0,550 | Nader te bepalen | 002 | GEA | Ja | onbekend | Nader te bepalen | Nee | In gebouw |  |  | Ja, vastgoedbeh. | 0781461998002 | Niet van toepassing | Nader te bepalen | ATP20151VBV |  | 1-XPZ 1550 | Ja | Nader te bepalen | Warmwaterbatterij | Nee
900076825 | 81 | Mechanische luchtbehandeling | 32F11 | LEGERPLAATS STROE | 115 | Simulatorgebouw | 527 | 0 | 13 | CLAS | CLAS | RVB-O | 1 |  |  |  | Nee | 1 | 1996 | Nee | 1,000 | Nader te bepalen | 001 | Verhulst | Ja | onbekend | Nader te bepalen | Nee | In gebouw |  | 592 592 500-F7 | Ja, vastgoedbeh. | 40509-1111 | Nader te bepalen | Nader te bepalen | VKD2/1,5 | 2-592 287 500-F7/ | 1-XPZ 1600/1-XPZ | Ja | Licht | Warmwaterbatterij | Nee
900076827 | 81 | Mechanische luchtbehandeling | 32F11 | LEGERPLAATS STROE | 115 | Simulatorgebouw | 527 | 0 | 14 | CLAS | CLAS | RVB-O | 1 |  |  |  | Nee | 1 | 1996 | Nee | 1,000 | Nader te bepalen | 001 | Verhulst | Ja | onbekend | Nader te bepalen | Nee | In gebouw |  | 592 592 500-F7 | Ja, vastgoedbeh. | 40509-110 | Nader te bepalen | Nader te bepalen | VKD2/1,5 | 2-592 287 500-F7/ | 1-XPZ 1600/1-XPZ | Ja | Licht | Warmwaterbatterij | Nee
900073271 | 81 | Mechanische luchtbehandeling | 32F11 | LEGERPLAATS STROE | 154 | Museum AAT | 479 | 0 | 4 | CLAS | CLAS | RVB-O | 1 |  |  |  | Nee | 1 | 1989 | Nee | 1,090 | Nader te bepalen | 001 | Horos Rox | Ja | 20388 | Nader te bepalen | Gekoeld waterbatterij | In gebouw |  |  | Ja, vastgoedbeh. | O1989 | Nader te bepalen | Nader te bepalen | HIJD 32 HKCA | 1-800 1500-Filterdoek |  | Ja | Licht | Warmwaterbatterij | Nee
900073313 | 81 | Mechanische luchtbehandeling | 32F11 | LEGERPLAATS STROE | 155 | AS-magazijn | 6520 | 1 | 112 | CLAS | CLAS | RVB-O | 1 |  |  |  | Nee | 1 | 1990 | Nee | 0,790 | Nader te bepalen | 001 | Verhulst | Ja | onbekend | Nader te bepalen | Nee | In gebouw |  |  | Ja, vastgoedbeh. | G95420 | Nader te bepalen | Nader te bepalen | VKD1 | 1-592 592 500-F7 | 1-XPZ 1412 | Ja | Licht | Warmwaterbatterij | Nee
900073314 | 81 | Mechanische luchtbehandeling | 32F11 | LEGERPLAATS STROE | 155 | AS-magazijn | 6520 | 1 | 112 | CLAS | CLAS | RVB-O | 1 |  |  |  | Nee | 2 | 1990 | Nee | 0,580 | Nader te bepalen | 002 | Verhulst | Nee | onbekend | Nader te bepalen | Nee | In gebouw | Geb.155 Ruimte 112 |  | Ja, vastgoedbeh. | G95420 | Nader te bepalen | Afzuiging (industrieel) | VKD 0.5 |  | 1-XPZ 1813 | Ja | Nader te bepalen | Nee | Nee
900073315 | 81 | Mechanische luchtbehandeling | 32F11 | LEGERPLAATS STROE | 155 | AS-magazijn | 6520 | 1 | 112 | CLAS | CLAS | RVB-O | 1 |  |  |  | Nee | 3 | 1990 | Nee | 7,160 | Nader te bepalen | 003 | Verhulst | Ja | onbekend | Nader te bepalen | Nee | In gebouw | Geb.155 Ruimte 112 | 3-592 287 500-F7 | Ja, vastgoedbeh. | G95420 | Nader te bepalen | Afzuiging (industrieel) | VKD7.5 | 4-592 592 500-F7/ | 1-SPA 1282 | Ja | Licht | Warmwaterbatterij | Nee
900073316 | 81 | Mechanische luchtbehandeling | 32F11 | LEGERPLAATS STROE | 155 | AS-magazijn | 6520 | 1 | 112 | CLAS | CLAS | RVB-O | 1 |  |  |  | Nee | 4 | 1991 | Nee | 1,170 | Nader te bepalen | 004 | Verhulst | Nee | Onbekend | Nader te bepalen | Nee | In gebouw |  |  | Ja, vastgoedbeh. | G96741 | Niet van toepassing | Nader te bepalen | VKD1 VERT |  | 1-XPA 2900 | Ja | Nader te bepalen | Nee | Nee
900099483 | 81 | Mechanische luchtbehandeling | 32F11 | LEGERPLAATS STROE | 155 | AS-magazijn | 6520 | 1 | 112 | CLAS | CLAS | RVB-O | 1 |  |  |  | Nee | 5 | 1990 | Nee | 0,670 | Nader te bepalen | 5 | Verhulst | Nee | Onbekend | Nader te bepalen | Nee | In gebouw |  |  | Ja, vastgoedbeh. | G95420 | Niet van toepassing | Nader te bepalen | VKD1 |  | 1-XPZ 1120 | Ja | Nader te bepalen | Warmwaterbatterij | Nee
900073434 | 81 | Mechanische luchtbehandeling | 32F11 | LEGERPLAATS STROE | 176 | Centrale Wapenkamer | 1279 | 0 | 50 | CLAS | CLAS | RVB-O | 1 |  |  |  | Nee | 1 | 1997 | Nee | 1,236 | Nader te bepalen | 1 | GEA | Ja | Onbekend | Nader te bepalen | Nee | In gebouw |  | 500-F7/1-592 592 500-F5 | Ja, vastgoedbeh. | 228041 | Niet van toepassing | Nader te bepalen | 15.10 I | 1-592 592 500-F7/1-287 592 | 2-SPA 1282/2-SPA 1180 | Ja | Licht | Warmwaterbatterij | Nee
900073435 | 81 | Mechanische luchtbehandeling | 32F11 | LEGERPLAATS STROE | 176 | Centrale Wapenkamer | 1279 | 0 | 50 | CLAS | CLAS | RVB-O | 1 |  |  |  | Nee | 2 | 1997 | Nee | 0,222 | Nader te bepalen | 2 | GEA | Ja | Onbekend | Nader te bepalen | Nee | In gebouw |  |  | Ja, vastgoedbeh. | 228041 | Nader te bepalen | Nader te bepalen | 10.10 I | 1-592 592 500-F7 | 1-XPZ 1120 | Ja | Licht | Warmwaterbatterij | Nee
900072276 | 81 | Mechanische luchtbehandeling | 32F11 | LEGERPLAATS STROE | 192 | Werkplaats | 3184 | 1 | 108 | CLAS | CLAS | RVB-O | 1 |  |  |  | Nee | 1 | 2005 | Nee | 1,528 | Nader te bepalen | 1 | GEA | Ja | 26029010 | Nader te bepalen | Gekoeld waterbatterij | In gebouw |  | 500-F7/1-592 592 500-F5 | Ja, vastgoedbeh. | 07814640420010 | Nader te bepalen | Nader te bepalen | ATP 15.101VBV | 1-592 592 500-F7/1-287 592 | 4-SPA 1060 | Ja | Middel | Warmwaterbatterij | Nee
900072277 | 81 | Mechanische luchtbehandeling | 32F11 | LEGERPLAATS STROE | 192 | Werkplaats | 3184 | 1 | 108 | CLAS | CLAS | RVB-O | 1 |  |  |  | Nee | 2 | 2005 | Nee |  | Nader te bepalen | 2 | Exhausto | Ja | Onbekend | Nee | Nee | Op dak |  | 97-M5 | Ja, vastgoedbeh. | 300592 | Nader te bepalen | Nader te bepalen | VEX160HL | 2-410 750 97-F7/2-410 750 |  | Ja | Middel | Warmwaterbatterij | Nee
900072278 | 81 | Mechanische luchtbehandeling | 32F11 | LEGERPLAATS STROE | 192 | Werkplaats | 3184 | 1 | 108 | CLAS | CLAS | RVB-O | 1 |  |  |  | Nee | 3 | 2005 | Nee |  | Nader te bepalen | 3 | Exhausto | Ja | Onbekend | Nader te bepalen | Nee | Op dak |  | 97-M5 | Ja, vastgoedbeh. | 3600 | Nader te bepalen | Nader te bepalen | VEX160HL | 2-410 750 97-F7/2-410 750 |  | Ja | Middel | Warmwaterbatterij | Nee
900072279 | 81 | Mechanische luchtbehandeling | 32F11 | LEGERPLAATS STROE | 192 | Werkplaats | 3184 | 1 | 108 | CLAS | CLAS | RVB-O | 1 |  |  |  | Nee | 4 | 2005 | Nee |  | Nader te bepalen | 4 | Exhausto | Ja | Onbekend | Nader te bepalen | Nee | Op dak |  | 97-M5 | Ja, vastgoedbeh. | 300595 | Nader te bepalen | Nader te bepalen | VEX160HL | 2-410 750 97-F7/2-410 750 |  | Ja | Middel | Warmwaterbatterij | Nee
900072280 | 81 | Mechanische luchtbehandeling | 32F11 | LEGERPLAATS STROE | 192 | Werkplaats | 3184 | 1 | 108 | CLAS | CLAS | RVB-O | 1 |  |  |  | Nee | 5 | 2005 | Nee |  | Nader te bepalen | 5 | Exhausto | Ja | Onbekend | Nader te bepalen | Nee | Op dak |  | 97-M5 | Ja, vastgoedbeh. | Onbekend | Nader te bepalen | Nader te bepalen | VEX160HL | 2-410 750 97-F7/2-410 750 |  | Ja | Middel | Warmwaterbatterij | Nee
900072281 | 81 | Mechanische luchtbehandeling | 32F11 | LEGERPLAATS STROE | 192 | Werkplaats | 3184 | 1 | 108 | CLAS | CLAS | RVB-O | 1 |  |  |  | Nee | 6 | 2005 | Nee |  | Nader te bepalen | 6 | Exhausto | Ja | Onbekend | Nader te bepalen | Nee | Op dak |  | 97-M5 | Ja, vastgoedbeh. | Onbekend | Nader te bepalen | Nader te bepalen | VEX160HL | 2-410 750 97-F7/2-410 750 |  | Ja | Middel | Warmwaterbatterij | Nee
900072282 | 81 | Mechanische luchtbehandeling | 32F11 | LEGERPLAATS STROE | 192 | Werkplaats | 3184 | 1 | 108 | CLAS | CLAS | RVB-O | 1 |  |  |  | Nee | 7 | 2005 | Nee |  | Nader te bepalen | 7 | Exhausto | Ja | Onbekend | Nader te bepalen | Nee | Op dak |  | 97-M5 | Ja, vastgoedbeh. | Onbekend | Nader te bepalen | Nader te bepalen | VEX160HL | 2-410 750 97-F7/2-410 750 |  | Ja | Middel | Warmwaterbatterij | Nee
900097970 | 81 | Mechanische luchtbehandeling | 32F11 | LEGERPLAATS STROE | 374 | Kantoorunit | 90 | 0 | 1A | CLAS | CLAS | RVB-O | 1 |  |  |  | Nee | 1 | 2007 | Nee |  | Nader te bepalen | 1 | Stork | Ja | Onbekend | Nader te bepalen | Nee | In gebouw |  |  | Ja, vastgoedbeh. | 471300015 | Nader te bepalen | WTW-unit (buiten LBK gemonteerd) | WHR950R | 2-930 950-WHR |  | Ja | Licht | Warmwaterbatterij | Nee
900072347 | 81 | Mechanische luchtbehandeling | 32F11 | LEGERPLAATS STROE | 507 | Legering OFF , OO | 2994 | 3 | 304 | CLAS | CLAS | RVB-O | 1 |  |  |  | Nee | 1 | 2006 | Nee | 0,292 | Nader te bepalen | 1 | Nedair | Nee | Onbekend | Nader te bepalen | Nee | In gebouw |  |  | Ja, vastgoedbeh. | 2006050069 | Niet van toepassing | Nader te bepalen | 2000DSP |  |  | Ja | Nader te bepalen | Nee | Nee
900072472 | 81 | Mechanische luchtbehandeling | 32F11 | LEGERPLAATS STROE | 508 | Legering OFF , OO | 2994 | 3 | 310 | CLAS | CLAS | RVB-O | 1 |  |  |  | Nee | 1 | 2006 | Nee | 0,220 | Nader te bepalen | 1 | Nedair | Nee | Onbekend | Nader te bepalen | Nee | In gebouw |  |  | Ja, vastgoedbeh. | 2006050069 | Niet van toepassing | Nader te bepalen | 2000DSP |  |  | Ja | Nader te bepalen | Nee | Nee
900088062 | 81 | Mechanische luchtbehandeling | 32F11 | LEGERPLAATS STROE | 520 | Bureelgebouw | 3012 | 3 | 301 | CLAS | CLAS | RVB-O | 1 |  |  |  | Nee | 1 | 2004 | Nee | 0,444 | Nader te bepalen | 1 | GEA | Ja | Onbekend | Nader te bepalen | Nee | Op dak |  | 500-G4/4-592 592 500-G4 | Ja, vastgoedbeh. | 07844533910010 | Nader te bepalen | Nader te bepalen | ATP 25.20 AVBV | 1-287 287 500-G4/1-287 592 | 4-SPA 1757 | Ja | Licht | Warmwaterbatterij | Nee
900087852 | 81 | Mechanische luchtbehandeling | 32F11 | LEGERPLAATS STROE | 521 | Bureelgebouw | 3016 | 3 | 301 | CLAS | CLAS | RVB-O | 1 |  |  |  | Nee | 1 | 2004 | Nee | 3,933 | Nader te bepalen | 1 | GEA | Ja | Onbekend | Nader te bepalen | Nee | Op dak |  | 500-G4/3-592 592 500-G4 | Ja, vastgoedbeh. | 07844539410020 | Nader te bepalen | Nader te bepalen | ATP20.20AVBV | 1-287-287-500-G4/1-287 592 | 2-SPA 1457/2-SPA 1657 | Ja | Licht | Warmwaterbatterij | Nee
900072425 | 81 | Mechanische luchtbehandeling | 32F11 | LEGERPLAATS STROE | 522 | Bureelgebouw | 3017 | 3 | 301 | CLAS | CLAS | RVB-O | 1 |  |  |  | Nee | 1 | 2006 | Nee | 3,517 | Nader te bepalen | 1 | GEA | Ja | Onbekend | Nader te bepalen | Nee | Op dak |  | G4/3-592 500-G4/1-287 287 500-F7/1-287 592 500-F7/3-592 592 | Ja, vastgoedbeh. | 07841517130100 | Nader te bepalen | Nader te bepalen | ATP20.20AVBV | 1-287 287 500-G4/1-592 287 500 | 4-SPX 1782 | Ja | Licht | Warmwaterbatterij | Nee
900072445 | 81 | Mechanische luchtbehandeling | 32F11 | LEGERPLAATS STROE | 523 | Bureelgebouw | 3294 | 3 | 301 | CLAS | CLAS | RVB-O | 1 |  |  |  | Nee | 1 | 2006 | Nee | 3,517 | Nader te bepalen | 1 | GEA | Ja | Onbekend | Nader te bepalen | Nee | Op dak |  | G4/3-592 592 500-G4/1-287 523 500-F7/1-287 592 500-F7/3-592 | Ja, vastgoedbeh. | 07841517130110 | Nader te bepalen | Nader te bepalen | ATP20.20AVBV | 1-287 523 500-G4/1-287 592 500 | 4-SPA 1782 | Ja | Licht | Warmwaterbatterij | Nee
900072455 | 81 | Mechanische luchtbehandeling | 32F11 | LEGERPLAATS STROE | 524 | Bureelgebouw | 2022 | 2 | 201 | CLAS | CLAS | RVB-O | 1 |  |  |  | Nee | 1 | 2006 | Nee | 2,156 | Nader te bepalen | 1 | GEA | Ja | Onbekend | Nader te bepalen | Nee | Op dak |  | G4/3-592 592 500-G4/1-287 287 500-F7/1-287 592 500-F7/3-592 | Ja, vastgoedbeh. | 07841517130200 | Niet van toepassing | Nader te bepalen | ATP20.20AVBV | 1-287 287 500-G4/1-287 592 500 | 2-SPA 7532/1-SPA 1537 | Ja | Licht | Warmwaterbatterij | Nee
900099500 | 81 | Mechanische luchtbehandeling | 32F11 | LEGERPLAATS STROE | 525 | Kantoorgebouw | 4290 | 2 | 220 | CLAS | CLAS | RVB-O | 1 |  |  |  | Nee | 1 | 2009 | Nee | 1,250 | Nader te bepalen | 1 | Gea | Ja | Onbekend | Nader te bepalen | Gekoeld waterbatterij | In gebouw |  | F7/1-592 592 500-F5/1-287 592 500-F5 | Ja, vastgoedbeh. | 71204912750020 | Nader te bepalen | Nader te bepalen | Cairplus 09606411VVV | 1-592 592 500-F7/1-287 592 500 | 1-XPA 1332/1-SPA 1250 | Ja | Licht | Warmwaterbatterij | Nee
900099501 | 81 | Mechanische luchtbehandeling | 32F11 | LEGERPLAATS STROE | 525 | Kantoorgebouw | 4290 | 2 | 253 | CLAS | CLAS | RVB-O | 1 |  |  |  | Nee | 1 |  | Nee | 3,050 | Nader te bepalen | 1 | Gea | Ja | Onbekend | Nader te bepalen | Gekoeld waterbatterij | In gebouw |  | F5 | Ja, vastgoedbeh. | 71204912750010 | Nader te bepalen | Nader te bepalen | Cairplus 128.1281VVV | 4-592 592 600-F7/4-592 592 600 | 2-SPZ 1737/2-SPA 1682 | Ja | Licht | Warmwaterbatterij | Nee
900109467 | 81 | Mechanische luchtbehandeling | 32F11 | LEGERPLAATS STROE | 540 | Bedrijfsrestaurant | 4848 | 1 | 111 | CLAS | CLAS | RVB-O | 1 |  |  |  | Nee | 6 | 2010 | Nee | 4,607 | Nader te bepalen | 6 | Menerga | Ja | 116093 / 4 | Nee | Nee | In gebouw |  | t.b.v. bijeenkomst, nevenruimten en keuken | Ja, vastgoedbeh. | 119690 | Niet van toepassing | Nader te bepalen | 641701 |  |  | Ja | Licht | Nee | Nee
900109468 | 81 | Mechanische luchtbehandeling | 32F11 | LEGERPLAATS STROE | 540 | Bedrijfsrestaurant | 4848 | 1 | 111 | CLAS | CLAS | RVB-O | 1 |  |  |  | Nee | 5 | 2010 | Nee | 4,889 | Nader te bepalen | 5 | Menerga | Ja | 116093 / 5 | Nee | Nee | In gebouw |  | t.b.v. restaurant en uitgifte ruimte | Ja, vastgoedbeh. | 119691 | Niet van toepassing | Nader te bepalen | 641701 |  |  | Ja | Licht | Nader te bepalen | Nee
900109470 | 81 | Mechanische luchtbehandeling | 32F11 | LEGERPLAATS STROE | 540 | Bedrijfsrestaurant | 4848 | 1 | 111 | CLAS | CLAS | RVB-O | 1 |  |  |  | Nee | 4 | 2010 | Nee | 1,564 | Nader te bepalen | 4 | Menerga | Ja | 116093 / 6 | Nee | Nee | In gebouw |  | t.b.v. kantoor en gemeenschappelijke ruimten | Ja, vastgoedbeh. | 119692 | Niet van toepassing | Nader te bepalen | 640701 |  |  | Ja | Licht | Nader te bepalen | Nee
900109472 | 81 | Mechanische luchtbehandeling | 32F11 | LEGERPLAATS STROE | 540 | Bedrijfsrestaurant | 4848 | 1 | 111 | CLAS | CLAS | RVB-O | 1 |  |  |  | Nee | 7 | 2010 | Nee | 2,361 | Nee | 7 | Menerga | Ja | 116093 / 7 | Nee | Nee | In gebouw |  | t.b.v. warme keuken | Ja, vastgoedbeh. | 119693 | Niet van toepassing | Nader te bepalen | 641701 |  |  | Ja | Licht | Nee | Nee
900109473 | 81 | Mechanische luchtbehandeling | 32F11 | LEGERPLAATS STROE | 540 | Bedrijfsrestaurant | 4848 | 1 | 111 | CLAS | CLAS | RVB-O | 1 |  |  |  | Nader te bepalen | 8 | 2010 | Nee | 1,056 | Nee | 8 | Menerga | Ja | 116093 / 8 | Nee | Nee | In gebouw |  | t.b.v. spoelkeuken | Ja, vastgoedbeh. | 119694 | Niet van toepassing | Nader te bepalen | 641701 |  |  | Ja | Licht | Nee | Nee
900109475 | 81 | Mechanische luchtbehandeling | 32F11 | LEGERPLAATS STROE | 540 | Bedrijfsrestaurant | 4848 | 1 | 111 | CLAS | CLAS | RVB-O | 1 |  |  |  | Nee | 9 | 2010 | Nee | 5,667 | Nee | 9 | Menerga | Ja | 116093 / 9 | Nee | Nee | In gebouw |  | t.b.v. inductiekappen | Ja, vastgoedbeh. | 119695 | Niet van toepassing | Nader te bepalen | 640701 |  |  | Ja | Licht | Nee | Nee
900112590 | 81 | Mechanische luchtbehandeling | 32F11 | LEGERPLAATS STROE | 540 | Bedrijfsrestaurant | 4848 | K1 | K101 | CLAS | CLAS | RVB-O | 1 |  |  |  | Nee | 1 | 2010 | Nee | 3,800 | Nader te bepalen | 1 | Menerga | Ja |  | Nee | Nader te bepalen | Aan gevel |  | t.b.v. auditorium | Ja, vastgoedbeh. |  | Niet van toepassing | Nader te bepalen | Resolair 64.15.01 |  |  | Ja | Nader te bepalen | Nee | Nee
900112601 | 81 | Mechanische luchtbehandeling | 32F11 | LEGERPLAATS STROE | 540 | Bedrijfsrestaurant | 4848 | K1 | K101 | CLAS | CLAS | RVB-O | 1 |  |  |  | Nee | 2 | 2010 | Nee | 0,759 | Nader te bepalen | 2 | Menerga | Ja |  | Nee | Nader te bepalen | In gebouw |  | t.b.v. MF-ruimte | Ja, vastgoedbeh. |  | Niet van toepassing | Nader te bepalen | Resolair 62.28.01 |  |  | Ja | Nader te bepalen | Nader te bepalen | Nee
900112602 | 81 | Mechanische luchtbehandeling | 32F11 | LEGERPLAATS STROE | 540 | Bedrijfsrestaurant | 4848 | K1 | K101 | CLAS | CLAS | RVB-O | 1 |  |  |  | Nee | 3 | 2010 | Nee | 1,226 | Nader te bepalen | 3 | Menerga | Ja |  | Nee | Nee | In gebouw |  | t.b.v. tussenruimte zone | Ja, vastgoedbeh. |  | Niet van toepassing | Nader te bepalen | Resolair 64.05.01 |  |  | Ja | Nader te bepalen | Nader te bepalen | Nee
900133866 | 81 | Mechanische luchtbehandeling | 32F11 | LEGERPLAATS STROE | 544 | Gezondheidscentrum | 2298 | 1 | 105 | CLAS | CLAS | RVB-O | 1 | 12 |  |  | Nee | 1 | 2018 | Nee | 1,528 | Nee | 1 | Mark B.V. | Ja | LBK 1 | Ja | Gekoeld waterbatterij | In gebouw |  |  | Ja, vastgoedbeh. | X20N00085 | Nader te bepalen | LBK combinatie van toe- en afvoer | HWX 6000 |  |  | Ja | Nader te bepalen | Warmwaterbatterij | Nader te bepalen
900133867 | 81 | Mechanische luchtbehandeling | 32F11 | LEGERPLAATS STROE | 544 | Gezondheidscentrum | 2298 | 1 | 136 | CLAS | CLAS | RVB-O | 1 |  |  |  | Nee | 2 | 2018 | Nee | 2,917 | Nee | 2 | Mark B.V. | Ja | LBK 2 | Ja | Gekoeld waterbatterij | In gebouw |  |  | Ja, vastgoedbeh. | X20N00082 | Nader te bepalen | LBK combinatie van toe- en afvoer | CFX 12500 |  |  | Ja | Nader te bepalen | Warmwaterbatterij | Nader te bepalen
900073239 | 81 | Mechanische luchtbehandeling | 32F11 | LEGERPLAATS STROE | 66 | Sportgebouw | 2744 | 0 | 35 | CLAS | CLAS | RVB-O | 1 |  |  |  | Nee | 1 | 2006 | Nee | 1,389 | Nee | 001 | Menerga | Ja | 85487/2 | Nader te bepalen | Nader te bepalen | Op dak |  | Koeling/Airco ingebouwd | Ja, vastgoedbeh. | 112304 | Niet van toepassing | Nader te bepalen | 680591 |  |  | Ja | Licht | Nader te bepalen | Nee
900098687 | 81 | Mechanische luchtbehandeling | 32F11 | LEGERPLAATS STROE | 66 | Sportgebouw | 2744 | 0 | 35 | CLAS | CLAS | RVB-O | 1 |  |  |  | Nee | 2 | 2006 | Nee | 1,389 | Nee | 002 | Menerga | Ja | 85487/1 | Nader te bepalen | Nader te bepalen | Op dak |  | Koeling/Airco ingebouwd | Ja, vastgoedbeh. | 112303 | Niet van toepassing | Nader te bepalen | 680591 |  |  | Ja | Licht | Nader te bepalen | Nee
900073240 | 81 | Mechanische luchtbehandeling | 32F11 | LEGERPLAATS STROE | 66 | Sportgebouw | 2744 | 0 | 8 | CLAS | CLAS | RVB-O | 1 |  |  |  | Nee | 1 | 2006 | Nee | 450,000 | Nader te bepalen | 1 | Stork Air | Ja | Onbekend | Nader te bepalen | Nee | In gebouw |  |  | Ja, vastgoedbeh. | Onbekend | Nader te bepalen | Nader te bepalen | WHr 950 | 2-930 950-WHR |  | Ja | Licht | Warmwaterbatterij | Nee
900133711 | 81 | Mechanische luchtbehandeling | 32F11 | LEGERPLAATS STROE | 73 | Lesgebouw | 1120 | 0 | 14 | CLAS | CLAS | RVB-O | 1 |  |  |  | Nee | 1 | 1990 | Nee | 0,300 | Nader te bepalen |  | Verhulst | Ja |  | Nader te bepalen | Nee | In gebouw | lok. 14 boven plafond |  | Ja, vastgoedbeh. |  | Nader te bepalen | Nader te bepalen | VKD05 | 1-592 287 500-F7 | 1-XPZ850 | Ja | Licht | Warmwaterbatterij | Nee
900085788 | 81 | Mechanische luchtbehandeling | 32H04 | MC DE DRIESPRONG | D | Klimaatkamer | 310 | 0 | 5 | CLAS | CLAS | RVB-O | 1 |  |  |  | Nee | 1 |  | Nee |  | Nader te bepalen | 1 | EDPAC | Ja | AD315 | Nader te bepalen | Nee | In gebouw |  | F7/1-287 592 300-F7 | Ja, vastgoedbeh. | 9206029A1001 | Nader te bepalen | Nader te bepalen | APAC | 1-592 592 300-F7/1-592 287 300 | 1-SPA 2000 | Ja | Licht | Warmwaterbatterij | Nee
900085009 | 81 | Mechanische luchtbehandeling | 32H04 | MC DE DRIESPRONG | N | Werkplaats | 1008 | 0 | 1 | CLAS | CLAS | RVB-O | 1 |  |  |  | Nee | 1 | 1997 | Nee | 2,190 | Nader te bepalen | 1 | Verhulst | Ja | 101 | Nader te bepalen | Nee | In gebouw |  | F7/1-287 592 300-F7 | Ja, vastgoedbeh. | L140.391.000 | Nader te bepalen | Nader te bepalen | VKD2 | 1-592 592 300-F7/1-592 287 300 | 1-XPZ 1650 | Ja | Middel | Warmwaterbatterij | Nee
900085010 | 81 | Mechanische luchtbehandeling | 32H04 | MC DE DRIESPRONG | N | Werkplaats | 1008 | 0 | 1 | CLAS | CLAS | RVB-O | 1 |  |  |  | Nee | 2 | 1997 | Nee | 2,190 | Nader te bepalen | 2 | Verhulst | Nee | 102 | Nader te bepalen | Nee | In gebouw |  |  | Ja, vastgoedbeh. | L140.391.000 | Niet van toepassing | Afzuiging (industrieel) | VKD2 |  | 1-XPZ 1700 | Ja | Nader te bepalen | Nee | Nee
900083903 | 81 | Mechanische luchtbehandeling | 32H04 | MC DE DRIESPRONG | O | Werkplaats | 1745 | 0 | 15 | CLAS | CLAS | RVB-O | 1 |  |  |  | Nee | 1 | 1985 | Nee | 2,167 | Nader te bepalen | 1 | Verhulst | Ja | 292765 | Nader te bepalen | Nee | In gebouw |  | F7/1-287 592 300-F7 | Ja, vastgoedbeh. | Onbekend | Nader te bepalen | Nader te bepalen | VK21.B | 1-592 592 300-F7/1-592 287 300 | 1-XPZ 1700 | Ja | Middel | Warmwaterbatterij | Nee
900083904 | 81 | Mechanische luchtbehandeling | 32H04 | MC DE DRIESPRONG | O | Werkplaats | 1745 | 0 | 15 | CLAS | CLAS | RVB-O | 1 |  |  |  | Nee | 2 | 1995 | Nee | 2,220 | Nader te bepalen | 2 | Verhulst | Nee | 40019102 | Nader te bepalen | Nee | In gebouw |  |  | Ja, vastgoedbeh. | Onbekend | Niet van toepassing | Afzuiging (industrieel) | VKE2 |  | 1-XPZ 1600 | Ja | Nader te bepalen | Nee | Nee
900083905 | 81 | Mechanische luchtbehandeling | 32H04 | MC DE DRIESPRONG | O | Werkplaats | 1745 | 0 | 16 | CLAS | CLAS | RVB-O | 1 |  |  |  | Nee | 1 | 1995 | Nee | 2,220 | Nader te bepalen | 1 | Verhulst | Nee | 40019101 | Nader te bepalen | Nee | In gebouw |  |  | Ja, vastgoedbeh. | Onbekend | Niet van toepassing | Afzuiging (industrieel) | VKE2 |  | 1-XPZ 1600 | Ja | Nader te bepalen | Nee | Nee
900083906 | 81 | Mechanische luchtbehandeling | 32H04 | MC DE DRIESPRONG | O | Werkplaats | 1745 | 0 | 16 | CLAS | CLAS | RVB-O | 1 |  |  |  | Nee | 2 | 1985 | Nee | 2,167 | Nader te bepalen | 2 | Verhulst | Nee | 292765 | Nader te bepalen | Nee | In gebouw |  |  | Ja, vastgoedbeh. | Onbekend | Niet van toepassing | Afzuiging (industrieel) | VK2.1B |  | 1-XPZ 1600 | Ja | Nader te bepalen | Warmwaterbatterij | Nee
900075722 | 81 | Mechanische luchtbehandeling | 33A01 | KAMP NIEUW MILLIGEN | 102 | Sportgebouw | 1304 | 0 | 18 | CLAS | CLAS | RVB-O | 1 |  |  |  | Nee | 1 | 1997 | Nee | 0,778 | Nader te bepalen | 1 | Holland Heating | Ja | Onbekend | Nader te bepalen | Nee | In gebouw |  | 500-F7 ( ASBEST VERDACHT) | Ja, vastgoedbeh. | 9710716 | Nader te bepalen | Nader te bepalen | ACU122ADN225 | 1-592 592 500-F7/1-287 592 | 2-XPZ 1250 | Ja | Licht | Warmwaterbatterij | Nee
900075723 | 81 | Mechanische luchtbehandeling | 33A01 | KAMP NIEUW MILLIGEN | 102 | Sportgebouw | 1304 | 0 | 18 | CLAS | CLAS | RVB-O | 1 |  |  |  | Nee | 2 | 1997 | Nee | 2,611 | Nader te bepalen | 2 | Holland Heating | Ja | Onbekend | Nader te bepalen | Nee | In gebouw |  | 500-F7 / niks aan kasten doen ( ASBEST VERDACHT) | Ja, vastgoedbeh. | 97/0716 | Nader te bepalen | Nader te bepalen | ADN400RF143 | 3-592 592 500-F7/2-592 287 | 2-XPZ 1800 | Ja | Licht | Warmwaterbatterij | Nee
900075725 | 81 | Mechanische luchtbehandeling | 33A01 | KAMP NIEUW MILLIGEN | 102 | Sportgebouw | 1304 | 0 | 18 | CLAS | CLAS | RVB-O | 1 |  |  |  | Nee | 3 | 1997 | Nee | 2,278 | Nader te bepalen | 3 | Holland Heating | Ja | Onbekend | Nader te bepalen | Nee | In gebouw |  | F7/1-287 592 500-F7 ( ASBEST VERDACHT) | Ja, vastgoedbeh. | 97/0716 | Nader te bepalen | Nader te bepalen | ADN400RF143 | 1-592 592 500-F7/1-592 287 500 | 1-XPZ 1012 | Ja | Licht | Nee | Nee
900077840 | 81 | Mechanische luchtbehandeling | 33A01 | KAMP NIEUW MILLIGEN | 130 | Werkplaats , Bureel | 7453 | 1 | B17 | CLAS | CLAS | RVB-O | 1 |  |  |  | Nee | 1 | 1986 | Nee | 1,106 | Nader te bepalen | 1 | Verhulst | Ja | M93283 | Nader te bepalen | Nee | In gebouw |  |  | Ja, vastgoedbeh. | Onbekend | Nader te bepalen | Nader te bepalen | VK1B | 1-592 592 360-F7 | 1-XPA 1382 | Ja | Middel | Warmwaterbatterij | Nee
900077841 | 81 | Mechanische luchtbehandeling | 33A01 | KAMP NIEUW MILLIGEN | 130 | Werkplaats , Bureel | 7453 | 1 | B17 | CLAS | CLAS | RVB-O | 1 |  |  |  | Nee | 2 |  | Nee | 4,810 | Nader te bepalen | 2 | Verhulst | Ja | M93283 | Nader te bepalen | Nee | In gebouw |  | 360-F7 | Ja, vastgoedbeh. | Onbekend | Nader te bepalen | Nader te bepalen | VK5B | 4-592 592 360-F7/2 287 592 | 2-XPA 2120 | Ja | Middel | Warmwaterbatterij | Nee
900077842 | 81 | Mechanische luchtbehandeling | 33A01 | KAMP NIEUW MILLIGEN | 130 | Werkplaats , Bureel | 7453 | 1 | B17 | CLAS | CLAS | RVB-O | 1 |  |  |  | Nee | 3 | 1986 | Nee | 1,250 | Nader te bepalen | 3 | Verhulst | Ja | M93283 | Nader te bepalen | Nee | In gebouw | Boven ruimte W18 |  | Ja, vastgoedbeh. | Onbekend | Nader te bepalen | Nader te bepalen | VK1.5B | 1-592 592 360-F7/1-287 592 360 | 1-XPA 1457 | Ja | Middel | Warmwaterbatterij | Nee
900077843 | 81 | Mechanische luchtbehandeling | 33A01 | KAMP NIEUW MILLIGEN | 130 | Werkplaats , Bureel | 7453 | 1 | R15 | CLAS | CLAS | RVB-O | 1 |  |  |  | Nee | 1 | 1986 | Nee | 5,700 | Nader te bepalen | 1 | Verhulst | Ja | M93283 | Nader te bepalen | Nee | In gebouw | Boven ruimte R15A | F7/2-592 287 360-F7 | Ja, vastgoedbeh. | Onbekend | Nader te bepalen | Nader te bepalen | VK6B | 4-592 592 360-F7/2-287 592 360 | 2-SPA 2600 | Ja | Middel | Warmwaterbatterij | Nee
900077838 | 81 | Mechanische luchtbehandeling | 33A01 | KAMP NIEUW MILLIGEN | 130 | Werkplaats , Bureel | 7453 | 1 | W18 | CLAS | CLAS | RVB-O | 1 |  |  |  | Nee | 1 | 1986 | Nee | 1,250 | Nader te bepalen | 1 | Verhulst | Ja | M93283 | Nader te bepalen | Nee | In gebouw | Boven ruimte B17 | 380-F7 | Ja, vastgoedbeh. | Onbekend | Nader te bepalen | Nader te bepalen | VK1.5B | 1-592 592 380-F7/1-287 592 |  | Ja | Middel | Warmwaterbatterij | Nee
900077839 | 81 | Mechanische luchtbehandeling | 33A01 | KAMP NIEUW MILLIGEN | 130 | Werkplaats , Bureel | 7453 | 1 | W18 | CLAS | CLAS | RVB-O | 1 |  |  |  | Nee | 2 | 1986 | Nee | 7,500 | Nader te bepalen | 2 | Verhulst | Ja | M93283 | Nader te bepalen | Nee | In gebouw | Boven ruimte W18 | 360-F7 | Ja, vastgoedbeh. | Onbekend | Nader te bepalen | Nader te bepalen | VK7.5B | 6-592 592 360-F7/3-592 287 | 2-XPA 2360 | Ja | Middel | Warmwaterbatterij | Nee
900073344 | 81 | Mechanische luchtbehandeling | 33A01 | KAMP NIEUW MILLIGEN | 21 | Was- , Kleed- , Wapenherstelgebouw | 380 | 0 | 6 | CLAS | CLAS | RVB-O | 1 |  |  |  | Nee | 1 | 2008 | Nee | 0,227 | Nader te bepalen | 1 | Ned Air | Ja | Onbekend | Nader te bepalen | Nader te bepalen | In gebouw |  | 150-G4 | Ja, vastgoedbeh. | 200810524 | Nader te bepalen | WTW-unit (buiten LBK gemonteerd) | WTA HR 1000D | 2-287 592 135-F7/2-287 592 |  | Ja | Licht | Nee | Nee
900133726 | 81 | Mechanische luchtbehandeling | 33A01 | KAMP NIEUW MILLIGEN | 28 | Werkplaats | 2331 | 0 | 6 | CLAS | CLAS | RVB-O | 1 |  |  |  | Nee | 1 | 1999 | Nee | 1,110 | Nader te bepalen | 1 | Verhulst | Ja |  | Nader te bepalen | Nee | In gebouw |  |  | Ja, vastgoedbeh. | 42552/100 | Nader te bepalen | Nader te bepalen | VKT0909 | 1-592 592 500-F7 | 1-XPZ1157 | Ja | Middel | Warmwaterbatterij | Nader te bepalen
900133727 | 81 | Mechanische luchtbehandeling | 33A01 | KAMP NIEUW MILLIGEN | 28 | Werkplaats | 2331 | 0 | 6 | CLAS | CLAS | RVB-O | 1 |  |  |  | Nee | 2 | 1999 | Nee | 2,220 | Nader te bepalen | 2 | Verhulst | Ja |  | Nader te bepalen | Nee | In gebouw |  |  | Ja, vastgoedbeh. | 42552/200 | Nader te bepalen | Nader te bepalen | VKT0404 | 1-592592 500-F7/1-592287 500-F | 2-XPZ1587 | Ja | Middel | Warmwaterbatterij | Nee
900133728 | 81 | Mechanische luchtbehandeling | 33A01 | KAMP NIEUW MILLIGEN | 28 | Werkplaats | 2331 | 0 | 6 | CLAS | CLAS | RVB-O | 1 |  |  |  | Nee | 3 | 1999 | Nee | 2,220 | Nader te bepalen | 3 | Verhulst | Nee |  | Nader te bepalen | Nee | In gebouw |  |  | Ja, vastgoedbeh. | 42552/109 | Nader te bepalen | Nader te bepalen | VKT0404 | 1-592592 500-F7/1-592287 500-F | 2-XPZ1587 | Ja | Middel | Warmwaterbatterij | Nee
900077554 | 81 | Mechanische luchtbehandeling | 33A01 | KAMP NIEUW MILLIGEN | 56 | Werkplaats , Bureelgebouw | 6317 | 0 | 37 | CLAS | CLAS | RVB-O | 1 |  |  |  | Nee | 2 | 2001 | Nee | 1,110 | Nader te bepalen | 2 | Ned Air | Ja | Onbekend | Nader te bepalen | Nee | In gebouw |  | 600-F7 | Ja, vastgoedbeh. | 2001030007 | Nader te bepalen | Nader te bepalen | NKD 77 | 1-592 592 600-F7/1-287 592 | 1-XPA 1282 | Ja | Middel | Warmwaterbatterij | Nee
900077552 | 81 | Mechanische luchtbehandeling | 33A01 | KAMP NIEUW MILLIGEN | 56 | Werkplaats , Bureelgebouw | 6317 | 0 | 38A | CLAS | CLAS | RVB-O | 1 |  |  |  | Nee | 3 | 2006 | Nee | 0,408 | Nader te bepalen | 3 | Stork | Nee | Onbekend | Nader te bepalen | Nee | In gebouw |  |  | Ja, vastgoedbeh. | 322300 | Niet van toepassing | Nader te bepalen | WHRB9200BR |  |  | Ja | Nader te bepalen | Warmwaterbatterij | Nee
900093135 | 81 | Mechanische luchtbehandeling | 33A03 | INFANTERIE SCHIETKAMP | 325 | Baangebouw NH 1 , 2 | 648 | 0 | 2 | CLAS | CLAS | RVB-O | 1 |  |  |  | Nee | 1 | 2008 | Nee | 0,097 | Nader te bepalen | 1 | Daikin | Nee | Onbekend | Nader te bepalen | Nader te bepalen | In gebouw |  |  | Ja, vastgoedbeh. | 2802434 | Niet van toepassing | Afzuiging (industrieel) | VAM350FA8VE |  |  | Ja | Nader te bepalen | Nee | Nee
900093136 | 81 | Mechanische luchtbehandeling | 33A03 | INFANTERIE SCHIETKAMP | 325 | Baangebouw NH 1 , 2 | 648 | 0 | 9 | CLAS | CLAS | RVB-O | 1 |  |  |  | Nee | 1 | 2008 | Nee | 0,098 | Nader te bepalen | 1 | Daikin | Nee | Onbekend | Nader te bepalen | Nader te bepalen | In gebouw |  |  | Ja, vastgoedbeh. | 2802435 | Niet van toepassing | Afzuiging (industrieel) | VAM350FA8VE |  |  | Ja | Nader te bepalen | Nee | Nee
900093137 | 81 | Mechanische luchtbehandeling | 33A03 | INFANTERIE SCHIETKAMP | 326 | Baangebouw NH 3 , 4 | 648 | 0 | 2 | CLAS | CLAS | RVB-O | 1 |  |  |  | Nee | 1 | 2008 | Nee | 0,097 | Nader te bepalen | 1 | Daikin | Nee | Onbekend | Nader te bepalen | Nee | In gebouw |  |  | Ja, vastgoedbeh. | 2802436 | Niet van toepassing | Afzuiging (industrieel) | VAM350FA8VE |  |  | Ja | Nader te bepalen | Nee | Nee
900093138 | 81 | Mechanische luchtbehandeling | 33A03 | INFANTERIE SCHIETKAMP | 326 | Baangebouw NH 3 , 4 | 648 | 0 | 9 | CLAS | CLAS | RVB-O | 1 |  |  |  | Nee | 1 | 2008 | Nee | 0,097 | Nader te bepalen | 1 | Daikin | Nee | Onbekend | Nader te bepalen | Nader te bepalen | In gebouw |  |  | Ja, vastgoedbeh. | 2802430 | Niet van toepassing | Afzuiging (industrieel) | VAM350FA8VE |  |  | Ja | Nader te bepalen | Nee | Nee
900093144 | 81 | Mechanische luchtbehandeling | 33A03 | INFANTERIE SCHIETKAMP | 328 | Baangebouw Kilo | 648 | 0 | 2 | CLAS | CLAS | RVB-O | 1 |  |  |  | Nee | 1 | 2008 | Nee | 0,097 | Nader te bepalen | 1 | Daikin | Nee | Onbekend | Nader te bepalen | Nee | In gebouw |  |  | Ja, vastgoedbeh. | 2802428 | Niet van toepassing | Afzuiging (industrieel) | VAM350FA8VE |  |  | Ja | Nader te bepalen | Warmwaterbatterij | Nee
900093145 | 81 | Mechanische luchtbehandeling | 33A03 | INFANTERIE SCHIETKAMP | 328 | Baangebouw Kilo | 648 | 0 | 9 | CLAS | CLAS | RVB-O | 1 |  |  |  | Nee | 1 | 2008 | Nee | 0,097 | Nader te bepalen | 1 | Daikin | Nee | Onbekend | Nader te bepalen | Nee | In gebouw |  |  | Ja, vastgoedbeh. | 2802429 | Niet van toepassing | Afzuiging (industrieel) | VAM350FA8VE |  |  | Ja | Nader te bepalen | Warmwaterbatterij | Nee
900076773 | 81 | Mechanische luchtbehandeling | 33B18 | KONING WILLEM III KAZERNE | 107 | Bureelgebouw | 5601 | 0 | 32A | KMAR | KMAR | RVB-O | 1 |  |  |  | Nee | 1 | 2006 | Nee | 0,680 | Nader te bepalen | 1 | NedAir | Ja | Onbekend | Nader te bepalen | Nee | Nader te bepalen |  | 150-G4 | Ja, vastgoedbeh. | Onbekend | Nader te bepalen | WTW-unit (buiten LBK gemonteerd) | HR1000E | 1-287 592 135-F7/1-287 592 |  | Ja | Licht | Nee | Nee
900133729 | 81 | Mechanische luchtbehandeling | 33B18 | KONING WILLEM III KAZERNE | 107 | Bureelgebouw | 5601 | 1 | 142 | KMAR | KMAR | RVB-O | 1 |  |  |  | Nee | 1 | 1985 | Nee | 0,501 | Nader te bepalen | 1 | Horos | Nee |  | Nader te bepalen | Nee | In gebouw |  |  | Ja, vastgoedbeh. |  | Nader te bepalen | Afzuiging (industrieel) |  |  | 1-XPZ 862 | Ja | Nader te bepalen | Nee | Nee
900133730 | 81 | Mechanische luchtbehandeling | 33B18 | KONING WILLEM III KAZERNE | 107 | Bureelgebouw | 5601 | 2 | 242 | KMAR | KMAR | RVB-O | 1 |  |  |  | Nee | 1 | 1985 | Nee | 0,501 | Nader te bepalen | 1 | Horos | Nee |  | Nader te bepalen | Nee | In gebouw |  |  | Ja, vastgoedbeh. |  | Nader te bepalen | Afzuiging (industrieel) |  |  | 1-XPZ 1500 | Ja | Nader te bepalen | Nee | Nee
900125147 | 81 | Mechanische luchtbehandeling | 33B18 | KONING WILLEM III KAZERNE | 107 | Bureelgebouw | 5601 | 2 | 261 | KMAR | KMAR | RVB-O | 1 |  |  |  | Nee | 1 |  | Nee | 1,170 | Nader te bepalen | 1 | Verhulst | Ja | Onbekend | Nader te bepalen | Nee | Nader te bepalen |  |  | Ja, vastgoedbeh. | B 96348 | Nader te bepalen | Nader te bepalen | VKD 1 | 1-592 592 600-F7 | 1-XPZ 1320 | Ja | Licht | Warmwaterbatterij | Nee
900133731 | 81 | Mechanische luchtbehandeling | 33B18 | KONING WILLEM III KAZERNE | 107 | Bureelgebouw | 5601 | 3 | 342 | KMAR | KMAR | RVB-O | 1 |  |  |  | Nee | 1 | 1985 | Nee | 0,501 | Nader te bepalen | 1 | Horos | Nee |  | Nader te bepalen | Nee | In gebouw |  |  | Ja, vastgoedbeh. |  | Nader te bepalen | Afzuiging (industrieel) |  |  | 1-XPZ 1000 | Ja | Nader te bepalen | Nee | Nee
900125148 | 81 | Mechanische luchtbehandeling | 33B18 | KONING WILLEM III KAZERNE | 107 | Bureelgebouw | 5601 | K2 | 010 | KMAR | KMAR | RVB-O | 1 |  |  |  | Nee | 1 |  | Nee |  | Nader te bepalen | 1 | Horos Rox | Ja | Onbekend | Nader te bepalen | Nee | In gebouw |  |  | Ja, vastgoedbeh. | Onbekend | Nader te bepalen | Nader te bepalen | Onbekend | 1-287 592 600-F7 | 1-XPZ 1077 | Ja | Licht | Warmwaterbatterij | Nee
900076770 | 81 | Mechanische luchtbehandeling | 33B18 | KONING WILLEM III KAZERNE | 107 | Bureelgebouw | 5601 | K2 | 011 | KMAR | KMAR | RVB-O | 1 |  |  |  | Nee | 1 | 1986 | Nee | 1,800 | Nader te bepalen | 1 | Horos Rox | Ja | 10585 | Nader te bepalen | Gekoeld waterbatterij | In gebouw |  | 600-F7/1-287 592 600-F7 | Ja, vastgoedbeh. | 68685 | Nader te bepalen | Nader te bepalen | NHK-40 | 1-592 592 600-F7/1-287 592 | 2-SPA 1532 | Ja | Licht | Warmwaterbatterij | Nee
900076771 | 81 | Mechanische luchtbehandeling | 33B18 | KONING WILLEM III KAZERNE | 107 | Bureelgebouw | 5601 | K2 | 011 | KMAR | KMAR | RVB-O | 1 |  |  |  | Nee | 2 | 1986 | Nee | 0,591 | Nader te bepalen | 2 | Horos Rox | Ja | 68885 | Nader te bepalen | Gekoeld waterbatterij | In gebouw |  |  | Ja, vastgoedbeh. | 75513813 | Nader te bepalen | Nader te bepalen | NHK20 | 1-287 592 600-F7 | 1-XPZ 1077 | Ja | Licht | Warmwaterbatterij | Nee
900072033 | 81 | Mechanische luchtbehandeling | 33B18 | KONING WILLEM III KAZERNE | 16 | Legeringsgebouw | 5145 | 0 | 26 | KMAR | KMAR | RVB-O | 1 |  |  |  | Nee | 1 | 1979 | Nee | 1,780 | Nader te bepalen | 1 | Verhulst | Ja | Onbekend | Nader te bepalen | Nee | In gebouw |  | 600-F7 | Ja, vastgoedbeh. | G2090760 | Nader te bepalen | Nader te bepalen | KL-5B | 1-592 892 600-F7/1-287 892 | 1-XPA 1400 | Ja | Licht | Warmwaterbatterij | Nee
900072034 | 81 | Mechanische luchtbehandeling | 33B18 | KONING WILLEM III KAZERNE | 16 | Legeringsgebouw | 5145 | 0 | 26 | KMAR | KMAR | RVB-O | 1 |  |  |  | Nee | 2 | 2004 | Nee | 0,220 | Nader te bepalen | 2 | Ned Air | Ja | 200407T044R | Nader te bepalen | Nee | In gebouw |  | 96-F7 DCP85 | Ja, vastgoedbeh. | Onbekend | Nader te bepalen | Nader te bepalen | WTAHR800L | 1-287 592 150-G4/1-287 592 |  | Ja | Licht | Nee | Nee
900072035 | 81 | Mechanische luchtbehandeling | 33B18 | KONING WILLEM III KAZERNE | 16 | Legeringsgebouw | 5145 | 0 | 9 | KMAR | KMAR | RVB-O | 1 |  |  |  | Nee | 1 | 1979 | Nee | 2,220 | Nader te bepalen | 1 | Verhulst | Nee | Onbekend | Nader te bepalen | Nee | In gebouw |  |  | Ja, vastgoedbeh. | G209076 | Niet van toepassing | Nader te bepalen | KL-5B |  |  | Ja | Nader te bepalen | Warmwaterbatterij | Nee
900075380 | 81 | Mechanische luchtbehandeling | 33B18 | KONING WILLEM III KAZERNE | 17 | Medisch Centrum | 2462 | K1 | 01 | KMAR | KMAR | RVB-O | 1 |  |  |  | Nee | 1 | 1981 | Nee | 1,220 | Nader te bepalen | 1 | Verhulst | Ja | Onbekend | Nader te bepalen | Nee | In gebouw |  |  | Ja, vastgoedbeh. | G-80907 | Nader te bepalen | Nader te bepalen | VK1-3000-B | 1-892 592 200-F7 | 1-XPZ 1400 | Ja | Licht | Warmwaterbatterij | Nee
900075381 | 81 | Mechanische luchtbehandeling | 33B18 | KONING WILLEM III KAZERNE | 17 | Medisch Centrum | 2462 | K1 | 01 | KMAR | KMAR | RVB-O | 1 |  |  |  | Nee | 2 | 1981 | Nee | 0,670 | Nader te bepalen | 2 | Verhulst | Ja | Onbekend | Nader te bepalen | Nee | In gebouw |  |  | Ja, vastgoedbeh. | G-80907 | Nader te bepalen | Nader te bepalen | VK1-1000-B | 1-892 592 200-F7 | 1-XPZ 1030 | Ja | Licht | Warmwaterbatterij | Nee
900106531 | 81 | Mechanische luchtbehandeling | 33B18 | KONING WILLEM III KAZERNE | 21 | Legeringsgebouw | 2681 | 2 | 207A | KMAR | KMAR | RVB-O | 1 |  |  |  | Nee | 1 | 2010 | Nee | 1,390 | Nader te bepalen | 1 | Verhulst | Ja | 4858-20 | Nader te bepalen | Nee | In gebouw |  | 70 procent / 1-490 592 380-F7 | Ja, vastgoedbeh. | Onbekend | Nader te bepalen | Nader te bepalen | Verdyn 50BI | 1-495 592 48-iso PM 2,5 |  | Ja | Licht | Warmwaterbatterij | Nee
900106530 | 81 | Mechanische luchtbehandeling | 33B18 | KONING WILLEM III KAZERNE | 21 | Legeringsgebouw | 2681 | 2 | 215 | KMAR | KMAR | RVB-O | 1 |  |  |  | Nee | 1 | 2010 | Nee | 2,080 | Nader te bepalen | 1 | Verhulst | Ja | 4858-10 | Nader te bepalen | Nee | In gebouw |  | G4 | Ja, vastgoedbeh. | Onbekend | Nader te bepalen | Nader te bepalen | Verdyn 75BI | 3-592 592 300-F7/3-594 594 48 |  | Ja | Licht | Warmwaterbatterij | Nee
900106523 | 81 | Mechanische luchtbehandeling | 33B18 | KONING WILLEM III KAZERNE | 22 | Legeringsgebouw | 2699 | 2 | 203A | KMAR | KMAR | RVB-O | 1 |  |  |  | Nee | 1 | 2010 | Nee | 1,390 | Nader te bepalen | 1 | Verhulst | Ja | 4858-010 | Nader te bepalen | Nee | In gebouw |  | 45 G4 | Ja, vastgoedbeh. | Onbekend | Nader te bepalen | Nader te bepalen | Verdyn 50BI | 1-495 594 45-G4/1-592 592 |  | Ja | Licht | Warmwaterbatterij | Nee
900106522 | 81 | Mechanische luchtbehandeling | 33B18 | KONING WILLEM III KAZERNE | 22 | Legeringsgebouw | 2699 | 2 | 214 | KMAR | KMAR | RVB-O | 1 |  |  |  | Nee | 1 | 2010 | Nee | 2,080 | Nader te bepalen | 1 | Verhulst | Ja | 4858-030 | Nader te bepalen | Nee | In gebouw |  |  | Ja, vastgoedbeh. | Onbekend | Nader te bepalen | Nader te bepalen | Verdyn 75BI | 3-592 300-F7/3-594 594 48-G4 |  | Ja | Licht | Nee | Nee
900106552 | 81 | Mechanische luchtbehandeling | 33B18 | KONING WILLEM III KAZERNE | 23 | Legeringsgebouw | 2680 | 2 | 207A | KMAR | KMAR | RVB-O | 1 |  |  |  | Nee | 1 | 2011 | Nee | 1,390 | Nader te bepalen | 1 | Verhulst | Ja | 4858-60 | Nader te bepalen | Nee | In gebouw |  | 70 procent / 1-490 592 380-F7 | Ja, vastgoedbeh. | Onbekend | Nader te bepalen | Nader te bepalen | Verdyn 50BI | 1-495 592 48-iso PM 2,5 |  | Ja | Licht | Warmwaterbatterij | Nee
900106553 | 81 | Mechanische luchtbehandeling | 33B18 | KONING WILLEM III KAZERNE | 23 | Legeringsgebouw | 2680 | 2 | 215 | KMAR | KMAR | RVB-O | 1 |  |  |  | Nee | 1 | 2011 | Nee | 2,080 | Nader te bepalen | 1 | Verhulst | Ja | 4858-50 | Nader te bepalen | Nee | In gebouw |  | 48-G4 | Ja, vastgoedbeh. | Onbekend | Nader te bepalen | Nader te bepalen | Verdyn 75BI | 3-592 592 300-F7/3-594 594 |  | Ja | Licht | Warmwaterbatterij | Nee
900106562 | 81 | Mechanische luchtbehandeling | 33B18 | KONING WILLEM III KAZERNE | 24 | Legeringsgebouw | 2701 | 2 | 203A | KMAR | KMAR | RVB-O | 1 |  |  |  | Nee | 1 | 2011 | Nee | 1,390 | Nader te bepalen | 1 | Verhulst | Ja | 4858-70 | Nader te bepalen | Nee | In gebouw |  | 70 procent / 1-490 592 380-F7 | Ja, vastgoedbeh. | Onbekend | Nader te bepalen | Nader te bepalen | Verdyn 50BI | 1-495 592 48-iso PM 2,5 |  | Ja | Licht | Warmwaterbatterij | Nee
900106563 | 81 | Mechanische luchtbehandeling | 33B18 | KONING WILLEM III KAZERNE | 24 | Legeringsgebouw | 2701 | 2 | 203A | KMAR | KMAR | RVB-O | 1 |  |  |  | Nee | 2 | 2011 | Nee | 1,390 | Nader te bepalen | 2 | Verhulst | Ja | 4858-100 | Nader te bepalen | Nee | In gebouw |  | 70 procent / 1-490 592 380-F7 | Ja, vastgoedbeh. | Onbekend | Nader te bepalen | Nader te bepalen | Verdyn 50BI | 1-495 592 48-iso PM 2,5 |  | Ja | Licht | Warmwaterbatterij | Nee
900106542 | 81 | Mechanische luchtbehandeling | 33B18 | KONING WILLEM III KAZERNE | 25 | Legeringsgebouw | 2714 | 2 | 207A | KMAR | KMAR | RVB-O | 1 |  |  |  | Nee | 1 | 2011 | Nee | 1,390 | Nader te bepalen | 1 | Verhulst | Ja | 4858-080 | Nader te bepalen | Nee | In gebouw |  | 70 procent / 1-490 592 380-F7 | Ja, vastgoedbeh. | Onbekend | Nader te bepalen | Nader te bepalen | Verdyn 50BI | 1-495 592 48-iso PM 2,5 |  | Ja | Licht | Warmwaterbatterij | Nee
900106541 | 81 | Mechanische luchtbehandeling | 33B18 | KONING WILLEM III KAZERNE | 25 | Legeringsgebouw | 2714 | 2 | 214 | KMAR | KMAR | RVB-O | 1 |  |  |  | Nee | 1 | 2011 | Nee | 1,390 | Nader te bepalen | 1 | Verhulst | Ja | 4858-090 | Nader te bepalen | Nee | In gebouw |  | 70 procent / 1-490 592 380-F7 | Ja, vastgoedbeh. | Onbekend | Nader te bepalen | Nader te bepalen | Verdyn 50BI | 1-495 592 48-iso PM 2,5 |  | Ja | Licht | Warmwaterbatterij | Nee
900072027 | 81 | Mechanische luchtbehandeling | 33B18 | KONING WILLEM III KAZERNE | 26 | Lesgebouw | 3256 | 2 | 220 | KMAR | KMAR | RVB-O | 1 |  |  |  | Nee | 1 | 1984 | Nee | 5,555 | Nader te bepalen | 1 | Verhulst | Ja | G81785 | Nader te bepalen | Nee | In gebouw |  | 300-M5/2-287 592 300-M5 | Ja, vastgoedbeh. | Onbekend | Nader te bepalen | Nader te bepalen | VK-6-B | 4-592 592 300-M5/2-592 287 | 2-XPA 2000 | Ja | Licht | Warmwaterbatterij | Nee
900072028 | 81 | Mechanische luchtbehandeling | 33B18 | KONING WILLEM III KAZERNE | 26 | Lesgebouw | 3256 | 2 | 220 | KMAR | KMAR | RVB-O | 1 |  |  |  | Nee | 2 | 1984 | Nee | 5,555 | Nader te bepalen | 2 | Verhulst | Ja | G81785 | Nader te bepalen | Nee | In gebouw |  | 360-M5/2-287 592 360-M5/4-592 592 360-F8/2-59 | Ja, vastgoedbeh. | Onbekend | Nader te bepalen | Nader te bepalen | VK.6A | 4-592 592 360-M5/2-592 287 | 2-XPA 2120 | Ja | Licht | Nee | Nee
900072029 | 81 | Mechanische luchtbehandeling | 33B18 | KONING WILLEM III KAZERNE | 26 | Lesgebouw | 3256 | 2 | 220 | KMAR | KMAR | RVB-O | 1 |  |  |  | Nee | 3 | 1975 | Nee | 1,200 | Nader te bepalen | 3 | Verhulst | Ja | K8 449 | Nader te bepalen | Nee | In gebouw |  |  | Ja, vastgoedbeh. | Onbekend | Nader te bepalen | Nader te bepalen | VK-1-3000-B | 1-892 592 300-F7 | 1-XPA 1250 | Ja | Licht | Warmwaterbatterij | Nee
900072030 | 81 | Mechanische luchtbehandeling | 33B18 | KONING WILLEM III KAZERNE | 26 | Lesgebouw | 3256 | 2 | 220 | KMAR | KMAR | RVB-O | 1 |  |  |  | Nee | 4 | 1975 | Nee | 1,200 | Nader te bepalen | 4 | Verhulst | Ja | K 8449 | Nader te bepalen | Nee | In gebouw |  |  | Ja, vastgoedbeh. | Onbekend | Nader te bepalen | Nader te bepalen | VK-1-3000-B | 1-892 592 300-F7 | 1-XPA 1232 | Ja | Licht | Warmwaterbatterij | Nee
900072032 | 81 | Mechanische luchtbehandeling | 33B18 | KONING WILLEM III KAZERNE | 26 | Lesgebouw | 3256 | 2 | 220 | KMAR | KMAR | RVB-O | 1 |  |  |  | Nee | 6 | 1975 | Nee | 1,200 | Nader te bepalen | 6 | Verhulst | Ja | K-8449 | Nader te bepalen | Nee | In gebouw |  |  | Ja, vastgoedbeh. | Onbekend | Nader te bepalen | Nader te bepalen | VK-1-3000-B | 1-892 592 300-F7 | 1-XPA 1250 | Ja | Licht | Warmwaterbatterij | Nee
900132104 | 81 | Mechanische luchtbehandeling | 33B18 | KONING WILLEM III KAZERNE | 29 | Innamepunt Afvalstoffen , Transformator | 290 | 0 | 1 | KMAR | KMAR | RVB-O | 1 |  |  |  | Nee | 1 | 2018 | Nee | 0,830 | Nee | 1 | DPA | Ja | M18000362 | Nader te bepalen | Nee | Op dak | op het dak (buitenopstelling) |  | Ja, vastgoedbeh. | DWTW 3000HRBPECEH LB 4 GD | Niet van toepassing | Nader te bepalen | CTA 8.8 |  |  | Ja | Licht | Nader te bepalen | Nee
900132105 | 81 | Mechanische luchtbehandeling | 33B18 | KONING WILLEM III KAZERNE | 29 | Innamepunt Afvalstoffen , Transformator | 290 | 0 | 1 | KMAR | KMAR | RVB-O | 1 |  |  |  | Nee | 2 | 2018 | Nee | 0,330 | Nee | 2 | Inatherm | Ja |  | Nader te bepalen | Nee | In gebouw | montage aan het plafond | indirect gestookt | Ja, vastgoedbeh. | 1245423 | Niet van toepassing | Ventilatieconvector | AW 12 A |  |  | Nee | Licht | Nader te bepalen | Nee
900132106 | 81 | Mechanische luchtbehandeling | 33B18 | KONING WILLEM III KAZERNE | 29 | Innamepunt Afvalstoffen , Transformator | 290 | 0 | 1 | KMAR | KMAR | RVB-O | 1 |  |  |  | Nee | 3 | 2018 | Nee | 0,330 | Nee | 3 | Inatherm | Ja |  | Nader te bepalen | Nee | In gebouw | aan het plafond | indirect gestookt | Ja, vastgoedbeh. | 1245424 | Niet van toepassing | Ventilatieconvector | AW 12 A |  |  | Nee | Licht | Nader te bepalen | Nee
900121308 | 81 | Mechanische luchtbehandeling | 33B18 | KONING WILLEM III KAZERNE | 32 | KEK-gebouw | 4480 | 1 | 129 | KMAR | KMAR | RVB-O | 1 |  |  |  | Nee | 5 | 2015 | Nee | 0,833 | Nader te bepalen | 5 | Verhulst | Ja | 6471-0-050 | Nader te bepalen | Gekoeld waterbatterij | In gebouw |  | 500-F7/1-287 592 500-G4 | Ja, vastgoedbeh. | 6471-0-50 | Nader te bepalen | Nader te bepalen | Verdyn 37 | 1-287 592 500-F7/1-592 592 |  | Ja | Licht | Warmwaterbatterij | Nee
900121309 | 81 | Mechanische luchtbehandeling | 33B18 | KONING WILLEM III KAZERNE | 32 | KEK-gebouw | 4480 | 1 | 129 | KMAR | KMAR | RVB-O | 1 |  |  |  | Nee | 7 | 2015 | Nee | 4,250 | Nader te bepalen | 7 | Verhulst | Ja | 6471-0-40 | Nader te bepalen | Gekoeld waterbatterij | In gebouw |  |  | Ja, vastgoedbeh. | 6471-0-40 | Nader te bepalen | Nader te bepalen | Ecostar 0606 | 4-592 592 500-F7 |  | Ja | Licht | Warmwaterbatterij | Nee
900121310 | 81 | Mechanische luchtbehandeling | 33B18 | KONING WILLEM III KAZERNE | 32 | KEK-gebouw | 4480 | 1 | 129 | KMAR | KMAR | RVB-O | 1 |  | 6 |  | Nee | 8 | 2015 | Nee | 2,050 | Nader te bepalen | 8 | Verhulst | Ja | 6471-0-30 | Nee | Gekoeld waterbatterij | Op dak |  | 500-F7/1-592 592 500-F7/1-592 287 500-M5/1-287 592 500-M5 | Ja, vastgoedbeh. | 6471-0-30 | Nader te bepalen | Nader te bepalen | Ecostar 0504/0504 | 1-592 287 500-F7/1-287 592 |  | Ja | Licht | Warmwaterbatterij | Nee
900115711 | 81 | Mechanische luchtbehandeling | 33B18 | KONING WILLEM III KAZERNE | 38 | Medisch Centrum | 1821 | 2 | 204 | KMAR | KMAR | RVB-O | 1 |  |  |  | Nee | 1 | 2014 | Nee | 1,390 | Nader te bepalen | 1 | Verhulst | Ja | Onbekend | Nader te bepalen | Nee | In gebouw |  | 45-G4/1-490 592 380-F7/1-592 592 380-F7 | Ja, vastgoedbeh. | 6190-20 | Nader te bepalen | Nader te bepalen | Verdyn 50Bi | 1-495 594 45-G4/1-592 592 |  | Ja | Licht | Warmwaterbatterij | Nee
900115710 | 81 | Mechanische luchtbehandeling | 33B18 | KONING WILLEM III KAZERNE | 38 | Medisch Centrum | 1821 | 2 | 210 | KMAR | KMAR | RVB-O | 1 |  |  |  | Nee | 1 | 2014 | Nee | 1,390 | Nader te bepalen | 1 | Verhulst | Ja | Onbekend | Nader te bepalen | Nee | In gebouw |  | G4/1-490 592 380-F7/1-592 592 380-F7 | Ja, vastgoedbeh. | 6190-20 | Nader te bepalen | Nader te bepalen | Verdyn 50Bi | 1-495 594 45-G4/1-592 592 45 |  | Ja | Licht | Warmwaterbatterij | Nee
900115715 | 81 | Mechanische luchtbehandeling | 33B18 | KONING WILLEM III KAZERNE | 39 | Kantoorgebouw | 2033 | 2 | 208 | KMAR | KMAR | RVB-O | 1 |  |  |  | Nee | 1 | 2014 | Nee | 1,390 | Nader te bepalen | 1 | Verhulst | Ja | Onbekend | Nader te bepalen | Nee | In gebouw |  | G4/1-490 592 380-F7/1-592 592 380-F7 | Ja, vastgoedbeh. | 6190-30 | Nader te bepalen | Nader te bepalen | Verdyn Bi | 1-495 594 45-G4/1-592 592 45 |  | Ja | Licht | Warmwaterbatterij | Nee
900115714 | 81 | Mechanische luchtbehandeling | 33B18 | KONING WILLEM III KAZERNE | 39 | Kantoorgebouw | 2033 | 2 | 214 | KMAR | KMAR | RVB-O | 1 |  |  |  | Nee | 1 | 2014 | Nee | 1,390 | Nader te bepalen | 1 | Verhulst | Ja | Onbekend | Nader te bepalen | Nee | In gebouw |  | 45-G4/1-490 592 380-F7 | Ja, vastgoedbeh. | 6190-50 | Nader te bepalen | Nader te bepalen | Verdyn Bi | 1-495 594 45-G4/1-592 592 |  | Ja | Licht | Warmwaterbatterij | Nee
900115721 | 81 | Mechanische luchtbehandeling | 33B18 | KONING WILLEM III KAZERNE | 40 | Kantoorgebouw | 1896 | 2 | 203 | KMAR | KMAR | RVB-O | 1 |  |  |  | Nee | 1 | 2014 | Nee | 1,390 | Nader te bepalen | 1 | Verhulst | Ja | Onbekend | Nader te bepalen | Nee | In gebouw |  | G4/1-490 592 380-F7 | Ja, vastgoedbeh. | 6190-60 | Nader te bepalen | Nader te bepalen | Verdyn Bi | 1-495 594 45-G4/1-592 592 45 |  | Ja | Licht | Warmwaterbatterij | Nee
900115720 | 81 | Mechanische luchtbehandeling | 33B18 | KONING WILLEM III KAZERNE | 40 | Kantoorgebouw | 1896 | 2 | 209 | KMAR | KMAR | RVB-O | 1 |  |  |  | Nee | 1 | 2014 | Nee | 1,390 | Nader te bepalen | 1 | Verhulst | Ja | Onbekend | Nader te bepalen | Gekoeld waterbatterij | In gebouw |  | 45-G4/1-490 592 380-F7/1-592 592 380-F7 | Ja, vastgoedbeh. | 6190-60 | Nader te bepalen | Nader te bepalen | Verdyn Bi | 1-495 594 45-G4/1-592 592 |  | Ja | Licht | Warmwaterbatterij | Nee
900106715 | 81 | Mechanische luchtbehandeling | 33B18 | KONING WILLEM III KAZERNE | 5 | Bureelgebouw | 1376 | 2 | 202 | KMAR | KMAR | RVB-O | 1 |  |  |  | Nee | 1 | 2010 | Nee | 1,600 | Nader te bepalen | 1 | Swegon | Nee | 10032485661 | Nader te bepalen | Gekoeld waterbatterij | In gebouw |  |  | Ja, vastgoedbeh. | G142105 | Niet van toepassing | WTW-unit (buiten LBK gemonteerd) | Gold14C2211 |  |  | Ja | Nader te bepalen | Warmwaterbatterij | Nader te bepalen
900106716 | 81 | Mechanische luchtbehandeling | 33B18 | KONING WILLEM III KAZERNE | 5 | Bureelgebouw | 1376 | 2 | 202 | KMAR | KMAR | RVB-O | 1 |  |  |  | Nee | 2 | 2010 | Nee | 1,600 | Nader te bepalen | 2 | Swegon | Nee | 100324856610 | Nader te bepalen | Gekoeld waterbatterij | In gebouw |  |  | Ja, vastgoedbeh. | G142106 | Niet van toepassing | WTW-unit (buiten LBK gemonteerd) | Gold14C2211 |  |  | Ja | Nader te bepalen | Warmwaterbatterij | Nader te bepalen
900119068 | 81 | Mechanische luchtbehandeling | 33B18 | KONING WILLEM III KAZERNE | 55 | Multifunctioneel Gebouw | 13678 | 2 | A201 | KMAR | KMAR | RVB-O | 1 |  |  |  | Nee | 1 | 2013 | Nee | 1,710 | Nader te bepalen | 1 | Verhulst | Ja | 5587-120 | Nader te bepalen | Gekoeld waterbatterij | In gebouw | Type plaat geeft aan LBK 12 lessen/sport | 600-F7/2-287 592 600-F7 | Ja, vastgoedbeh. | Onbekend | Nader te bepalen | Nader te bepalen | Ecostar 0503/0504 | 2-592 592 600-F7/1-592 287 |  | Ja | Licht | Warmwaterbatterij | Nee
900119069 | 81 | Mechanische luchtbehandeling | 33B18 | KONING WILLEM III KAZERNE | 55 | Multifunctioneel Gebouw | 13678 | 2 | A212 | KMAR | KMAR | RVB-O | 1 |  |  |  | Nee | 1 | 2013 | Nee | 2,100 | Nader te bepalen | 1 | Verhulst | Ja | 5587-50 | Nader te bepalen | Gekoeld waterbatterij | In gebouw | Type plaat geeft aan LBK 11 sanitair | 600-F7/2-592 592 600-F7 | Ja, vastgoedbeh. | Onbekend | Nader te bepalen | Nader te bepalen | Ecostar 0603/0604 | 2-592 592 600-F7/2-592 287 |  | Ja | Licht | Warmwaterbatterij | Nee
900119070 | 81 | Mechanische luchtbehandeling | 33B18 | KONING WILLEM III KAZERNE | 55 | Multifunctioneel Gebouw | 13678 | 2 | B202 | KMAR | KMAR | RVB-O | 1 |  |  |  | Nee | 2 | 2013 | Nee | 1,710 | Nader te bepalen | 2 | Verhulst | Ja | 5587-100 | Nader te bepalen | Gekoeld waterbatterij | In gebouw | Type plaat geeft aan LBK 10 lessen | 600-F7/2-287 592 600-F7 | Ja, vastgoedbeh. | Onbekend | Nader te bepalen | Nader te bepalen | Ecostar 0503/0504 | 2-592 592 600-F7/1-592 287 |  | Ja | Licht | Warmwaterbatterij | Nee
900119072 | 81 | Mechanische luchtbehandeling | 33B18 | KONING WILLEM III KAZERNE | 55 | Multifunctioneel Gebouw | 13678 | 2 | B202 | KMAR | KMAR | RVB-O | 1 |  |  |  | Nee | 3 | 2013 | Nee | 1,650 | Nader te bepalen | 3 | Verhulst | Ja | 5587-90 | Nader te bepalen | Gekoeld waterbatterij | In gebouw | Type plaat geeft aan LBK 9 | 600-F7/2-287 592 600-F7 | Ja, vastgoedbeh. | Onbekend | Nader te bepalen | Nader te bepalen | Ecostar 0503/0504 | 2-592 592 600-F7/1-592 287 |  | Ja | Licht | Warmwaterbatterij | Nee
900119073 | 81 | Mechanische luchtbehandeling | 33B18 | KONING WILLEM III KAZERNE | 55 | Multifunctioneel Gebouw | 13678 | 2 | B202 | KMAR | KMAR | RVB-O | 1 |  |  |  | Nee | 4 | 2013 | Nee | 3,010 | Nader te bepalen | 4 | Verhulst | Ja | 5587-80 | Nader te bepalen | Gekoeld waterbatterij | In gebouw | Type plaat geeft aan LBK 8 | 600-F7/3-592 287 600-F7 | Ja, vastgoedbeh. | Onbekend | Nader te bepalen | Nader te bepalen | Ecostar 0803/0804 | 2-592 592 600-F7/3-592 592 |  | Ja | Licht | Warmwaterbatterij | Nee
900133732 | 81 | Mechanische luchtbehandeling | 33B18 | KONING WILLEM III KAZERNE | 55 | Multifunctioneel Gebouw | 13678 | K1 | B41 | KMAR | KMAR | RVB-O | 1 |  |  |  | Nee | 1 |  | Nee |  | Nader te bepalen | 1 | NB | Ja |  | Nader te bepalen | Nee | In gebouw |  |  | Ja, vastgoedbeh. |  | Nader te bepalen | Nader te bepalen |  | 8-592592-F7/8-592592 98-G4 |  | Nee | Zeer zwaar | Nee | Nee
900133733 | 81 | Mechanische luchtbehandeling | 33B18 | KONING WILLEM III KAZERNE | 55 | Multifunctioneel Gebouw | 13678 | K1 | B64 | KMAR | KMAR | RVB-O | 1 |  |  |  | Nee | 1 |  | Nee |  | Nader te bepalen | 1 | NB | Ja |  | Nader te bepalen | Nee | In gebouw |  |  | Ja, vastgoedbeh. |  | Nader te bepalen | Nader te bepalen |  | 8-592592-F7/8-592592 98-G4 |  | Nee | Zeer zwaar | Nee | Nee
900133734 | 81 | Mechanische luchtbehandeling | 33B18 | KONING WILLEM III KAZERNE | 55 | Multifunctioneel Gebouw | 13678 | K1 | B64 | KMAR | KMAR | RVB-O | 1 |  |  |  | Nee | 2 |  | Nee |  | Nader te bepalen | 2 | NB | Ja |  | Nader te bepalen | Nee | In gebouw |  |  | Ja, vastgoedbeh. |  | Nader te bepalen | Nader te bepalen |  | 8-592592-F7/8-592592 98-G4 |  | Nee | Zeer zwaar | Nee | Nee
900133735 | 81 | Mechanische luchtbehandeling | 33B18 | KONING WILLEM III KAZERNE | 55 | Multifunctioneel Gebouw | 13678 | K1 | B64 | KMAR | KMAR | RVB-O | 1 |  |  |  | Nee | 3 |  | Nee |  | Nader te bepalen | 3 | NB | Ja |  | Nader te bepalen | Nee | In gebouw |  |  | Ja, vastgoedbeh. |  | Nader te bepalen | Nader te bepalen |  | 8-592592-F7/8-592592 98-G4 |  | Nee | Zeer zwaar | Nee | Nee
900119066 | 81 | Mechanische luchtbehandeling | 33B18 | KONING WILLEM III KAZERNE | 55 | Multifunctioneel Gebouw | 13678 | K1 | B85 | KMAR | KMAR | RVB-O | 1 |  |  |  | Stoom | 1 | 2013 | Nee | 0,830 | Nader te bepalen | 1 | Verhulst | Nee | 5587-50 | Nader te bepalen | Gekoeld waterbatterij | In gebouw | Type plaat geeft aan LBK 5 |  | Ja, vastgoedbeh. | Onbekend | Niet van toepassing | Nader te bepalen | Ecostar 0403/0403 |  |  | Ja | Nader te bepalen | Warmwaterbatterij | Nee
900119074 | 81 | Mechanische luchtbehandeling | 33B18 | KONING WILLEM III KAZERNE | 55 | Multifunctioneel Gebouw | 13678 | K1 | B85 | KMAR | KMAR | RVB-O | 1 |  |  |  | Nee | 2 | 2013 | Nee | 1,820 | Nader te bepalen | 2 | Verhulst | Ja | 5587-70 | Nader te bepalen | Gekoeld waterbatterij | In gebouw | Type plaat geeft aan LBK 7 SIMKKW | 500-F7/1-592 287 500-F7 | Ja, vastgoedbeh. | Onbekend | Nader te bepalen | Nader te bepalen | Ecostar 0503/0504 | 2-592 592 500-F7/2-287 592 |  | Ja | Licht | Warmwaterbatterij | Nee
900119075 | 81 | Mechanische luchtbehandeling | 33B18 | KONING WILLEM III KAZERNE | 55 | Multifunctioneel Gebouw | 13678 | K1 | B85 | KMAR | KMAR | RVB-O | 1 |  |  |  | Nee | 3 | 2013 | Nee | 1,040 | Nader te bepalen | 3 | Verhulst | Nee | 5587-60 | Nader te bepalen | Gekoeld waterbatterij | In gebouw | Type plaat geeft aan LBK 6 sporthal |  | Ja, vastgoedbeh. | Onbekend | Niet van toepassing | Nader te bepalen | Ecostar 0403/0403 |  |  | Ja | Nader te bepalen | Warmwaterbatterij | Nee
900119076 | 81 | Mechanische luchtbehandeling | 33B18 | KONING WILLEM III KAZERNE | 55 | Multifunctioneel Gebouw | 13678 | K1 | B85 | KMAR | KMAR | RVB-O | 1 |  |  |  | Nee | 4 | 2013 | Nee | 6,560 | Nader te bepalen | 4 | Verhulst | Ja | 5587-10 | Nader te bepalen | Gekoeld waterbatterij | In gebouw | Type plaat geeft aan LBK 1 schietbaan 4 | 600-F7/1-287 592 600-F7 | Ja, vastgoedbeh. | Onbekend | Nader te bepalen | Nader te bepalen | Ecostar 1305/1305 | 4-592 592 600-F7/5-592 287 |  | Ja | Licht | Warmwaterbatterij | Nee
900119077 | 81 | Mechanische luchtbehandeling | 33B18 | KONING WILLEM III KAZERNE | 55 | Multifunctioneel Gebouw | 13678 | K1 | B85 | KMAR | KMAR | RVB-O | 1 |  |  |  | Nee | 5 | 2013 | Nee | 6,560 | Nader te bepalen | 5 | Verhulst | Ja | 5587-20 | Nader te bepalen | Gekoeld waterbatterij | In gebouw | Type plaat geeft aan LBK 2 schietbaan 3 | 600-F7/1-287 592 600-F7 | Ja, vastgoedbeh. | Onbekend | Nader te bepalen | Nader te bepalen | Ecostar 1305/1305 | 4-592 592 600-F7/5-592 287 |  | Ja | Licht | Warmwaterbatterij | Nee
900119078 | 81 | Mechanische luchtbehandeling | 33B18 | KONING WILLEM III KAZERNE | 55 | Multifunctioneel Gebouw | 13678 | K1 | B85 | KMAR | KMAR | RVB-O | 1 |  |  |  | Nee | 6 | 2013 | Nee | 6,560 | Nader te bepalen | 6 | Verhulst | Nee | 5587-30 | Nader te bepalen | Gekoeld waterbatterij | In gebouw | Type plaat geeft aan LBK 3 schietbaan 2 |  | Ja, vastgoedbeh. | Onbekend | Niet van toepassing | Nader te bepalen | Ecostar 0403/0403 |  |  | Ja | Nader te bepalen | Warmwaterbatterij | Nee
900119079 | 81 | Mechanische luchtbehandeling | 33B18 | KONING WILLEM III KAZERNE | 55 | Multifunctioneel Gebouw | 13678 | K1 | B85 | KMAR | KMAR | RVB-O | 1 |  |  |  | Nee | 7 | 2013 | Nee | 6,560 | Nader te bepalen | 7 | Verhulst | Nee | 5587-40 | Nader te bepalen | Gekoeld waterbatterij | In gebouw | Type plaat geeft aan LBK 4 schietbaan 1 |  | Ja, vastgoedbeh. | Onbekend | Niet van toepassing | Nader te bepalen | Ecostar 1305/1305 |  |  | Ja | Nader te bepalen | Warmwaterbatterij | Nee
900106709 | 81 | Mechanische luchtbehandeling | 33B18 | KONING WILLEM III KAZERNE | 6 | Wacht- , Bureelgebouw | 1579 | 2 | 203 | KMAR | KMAR | RVB-O | 1 |  |  |  | Nee | 1 | 2010 | Nee | 1,600 | Nader te bepalen | 1 | Swegon | Ja | 1003248566 | Nader te bepalen | Gekoeld waterbatterij | In gebouw |  | 500-M6 | Ja, vastgoedbeh. | G142109 | Nader te bepalen | Nader te bepalen | Gold14C2211 | 2-592 592 500-F7/2-592 592 |  | Ja | Licht | Warmwaterbatterij | Nee
900106708 | 81 | Mechanische luchtbehandeling | 33B18 | KONING WILLEM III KAZERNE | 6 | Wacht- , Bureelgebouw | 1579 | 2 | 204 | KMAR | KMAR | RVB-O | 1 |  |  |  | Nee | 1 | 2010 | Nee | 1,600 | Nader te bepalen | 1 | Swegon | Ja | 1003248566 | Nader te bepalen | Gekoeld waterbatterij | In gebouw |  | 500-M6 | Ja, vastgoedbeh. | G142108 | Nader te bepalen | Nader te bepalen | Gold14C2211 | 2-592 592 500-F7/2-592 592 |  | Ja | Licht | Warmwaterbatterij | Nee
900106302 | 81 | Mechanische luchtbehandeling | 33B18 | KONING WILLEM III KAZERNE | 6 | Wacht- , Bureelgebouw | 1579 | 2 | 207 | KMAR | KMAR | RVB-O | 1 |  |  |  | Nee | 1 | 2010 | Nee | 0,800 | Nader te bepalen | 1 | SWEGON | Ja | Onbekend | Nader te bepalen | Gekoeld waterbatterij | In gebouw |  | 500-M6 | Ja, vastgoedbeh. | G142108 | Nader te bepalen | Nader te bepalen | GOLD 14C2211 | 2-592 592 500-F7/2-592 592 |  | Ja | Licht | Nee | Nee
900106303 | 81 | Mechanische luchtbehandeling | 33B18 | KONING WILLEM III KAZERNE | 6 | Wacht- , Bureelgebouw | 1579 | 2 | 207 | KMAR | KMAR | RVB-O | 1 |  |  |  | Nee | 2 | 2010 | Nee | 0,970 | Nader te bepalen | 2 | SWEGON | Ja | Onbekend | Nader te bepalen | Nee | In gebouw |  | 500-M6 | Ja, vastgoedbeh. | G142109 | Nader te bepalen | Nader te bepalen | GOLD 14C2211 | 2-592 592 500-F7/2-592 592 |  | Ja | Licht | Warmwaterbatterij | Nee
900075421 | 81 | Mechanische luchtbehandeling | 33B18 | KONING WILLEM III KAZERNE | 97 | Bureelgebouw | 4249 | 5 | 503 | KMAR | KMAR | RVB-O | 1 |  |  |  | Nee | 1 | 1985 | Nee | 1,770 | Nader te bepalen | 1 | Verhulst | Ja | V92874 | Nader te bepalen | Nee | In gebouw |  | 300-F7/1-287 592 300-F7 | Ja, vastgoedbeh. | Onbekend | Nader te bepalen | Nader te bepalen | VK2-1-B | 1-592 592 300-F7/1-592 287 | 1-XPZ 1362 | Ja | Licht | Warmwaterbatterij | Nee
900075422 | 81 | Mechanische luchtbehandeling | 33B18 | KONING WILLEM III KAZERNE | 97 | Bureelgebouw | 4249 | K1 | 006 | KMAR | KMAR | RVB-O | 1 |  |  |  | Nee | 2 | 1985 | Nee | 0,200 | Nee | 002 | Verhulst | Ja | V92874 | Nader te bepalen | Nee | In gebouw |  |  | Ja, vastgoedbeh. |  | Nader te bepalen | LBK combinatie van toe- en afvoer | VKP-0.5-B | 1-592 287 300-F7 | 1-XPZ 862 | Ja | Licht | Warmwaterbatterij | Nee
900075424 | 81 | Mechanische luchtbehandeling | 33B18 | KONING WILLEM III KAZERNE | 97 | Bureelgebouw | 4249 | K1 | 017 | KMAR | KMAR | RVB-O | 1 |  |  |  | Nee | 2 | 1985 | Nee | 0,222 | Nader te bepalen | 002 | Verhulst | Ja |  | Nader te bepalen | Nee | In gebouw |  |  | Ja, vastgoedbeh. |  | Nader te bepalen | LBK combinatie van toe- en afvoer | VKP-05-B | 1-592 287 300-F7 | 1-XPZ 925 | Ja | Licht | Warmwaterbatterij | Nee
900075425 | 81 | Mechanische luchtbehandeling | 33B18 | KONING WILLEM III KAZERNE | 97 | Bureelgebouw | 4249 | K1 | 017 | KMAR | KMAR | RVB-O | 1 |  |  |  | Nee | 1 | 1985 | Nee | 0,440 | Nader te bepalen | 001 | Verhulst | Ja | V92874 | Nader te bepalen | Nee | In gebouw |  |  | Ja, vastgoedbeh. |  | Nader te bepalen | LBK combinatie van toe- en afvoer | VKP-05-B | 1-592 287 300-F7 | 1-XPZ 925 | Ja | Licht | Warmwaterbatterij | Nee
900075428 | 81 | Mechanische luchtbehandeling | 33B18 | KONING WILLEM III KAZERNE | 99 | Bureelgebouw | 2641 | K1 | 015 | KMAR | KMAR | RVB-O | 1 |  |  |  | Nee | 1 | 1986 | Nee | 0,208 | Nader te bepalen | 001 | Verhulst | Ja | S82245 | Nader te bepalen | Nee | In gebouw |  |  | Ja, vastgoedbeh. |  | Nader te bepalen | LBK combinatie van toe- en afvoer | VK-05-B | 1-592 287 300-F7 | 1-XPZ 900 | Ja | Licht | Warmwaterbatterij | Nee
900075429 | 81 | Mechanische luchtbehandeling | 33B18 | KONING WILLEM III KAZERNE | 99 | Bureelgebouw | 2641 | K1 | 02 | KMAR | KMAR | RVB-O | 1 |  |  |  | Nee | 1 | 1986 | Nee | 1,380 | Nader te bepalen | 001 | Verhulst | Ja | 882245 | Nader te bepalen | Nee | In gebouw |  |  | Ja, vastgoedbeh. |  | Niet van toepassing | LBK combinatie van toe- en afvoer | VK1.5-B | 1-592 592 300-F7/1-287 592 300 | 1-XPZ 1180 | Ja | Licht | Warmwaterbatterij | Nee
900083760 | 81 | Mechanische luchtbehandeling | 33C08 | MMC HOENDERLOO II | 102 | Onderhoudsgebouw | 573 | 1 | 2.01 | CLAS | CLAS | RVB-O | 1 |  |  |  | Nee | 1 | 1900 | Nee | 12,800 | Nader te bepalen | 1 | Flexis | Ja |  | Nader te bepalen | Gekoeld waterbatterij | In gebouw |  |  | Ja, vastgoedbeh. | L50XW | Nader te bepalen | LBK combinatie van toe- en afvoer | Albatros | 2-592 490 300-F7/2-592 490 300 |  | Ja | Licht | Warmwaterbatterij | Nee
900083761 | 81 | Mechanische luchtbehandeling | 33C08 | MMC HOENDERLOO II | 102 | Onderhoudsgebouw | 573 | 1 | 2.01 | CLAS | CLAS | RVB-O | 1 |  |  |  | Nee | 2 | 1900 | Nee | 12,800 | Nader te bepalen | 2 | Flexis | Ja |  | Nader te bepalen | Gekoeld waterbatterij | In gebouw |  |  | Ja, vastgoedbeh. | L50XW | Nader te bepalen | LBK combinatie van toe- en afvoer | Albatros | 2-592 490 300-F7/2-592 490 300 |  | Ja | Licht | Warmwaterbatterij | Nee
900125137 | 81 | Mechanische luchtbehandeling | 33C10 | LEGERPLAATS HARSKAMP (GWK) | 107 | Legeringsgebouw | 965 | 0 | 1 | CLAS | CLAS | RVB-O | 1 |  |  |  | Nee | 1 | 1900 | Nee |  | Nader te bepalen | 001 | 1 | Ja |  | Nader te bepalen | Nee | In gebouw | Zolder rechts | 2 x Polyfilo 150 G3 230x490 Draadframe | Ja, vastgoedbeh. |  | Nader te bepalen | WTW-unit (buiten LBK gemonteerd) | Velu WTW | 2 x Polyfilo 150 G3 230x490 Dr |  | Ja | Licht | Warmwaterbatterij | Nader te bepalen
900125138 | 81 | Mechanische luchtbehandeling | 33C10 | LEGERPLAATS HARSKAMP (GWK) | 107 | Legeringsgebouw | 965 | 0 | 1 | CLAS | CLAS | RVB-O | 1 |  |  |  | Nee | 2 | 1900 | Nee |  | Nee | 002 | Velu WTW | Ja |  | Nader te bepalen | Nee | In gebouw | Zolder Links |  | Ja, vastgoedbeh. |  | Nader te bepalen | WTW-unit (buiten LBK gemonteerd) |  | 2 x Polyfilo 150 G3 230x490 Dr |  | Ja | Licht | Warmwaterbatterij | Nader te bepalen
900125139 | 81 | Mechanische luchtbehandeling | 33C10 | LEGERPLAATS HARSKAMP (GWK) | 108 | Legeringsgebouw | 988 | 0 | 1 | CLAS | CLAS | RVB-O | 1 |  |  |  | Nee | 1 | 1900 | Nee |  | Nader te bepalen | 001 | Ned Air WTW | Ja |  | Nader te bepalen | Nee | In gebouw | Zolder Links |  | Ja, vastgoedbeh. |  | Nader te bepalen | WTW-unit (buiten LBK gemonteerd) |  | 2 x Polyfilo 150 G3 230x490 Dr |  | Ja | Licht | Nee | Nader te bepalen
900125140 | 81 | Mechanische luchtbehandeling | 33C10 | LEGERPLAATS HARSKAMP (GWK) | 108 | Legeringsgebouw | 988 | 0 | 1 | CLAS | CLAS | RVB-O | 1 |  |  |  | Nee | 2 | 1900 | Nee |  | Nader te bepalen | 002 | Velu WTW | Ja |  | Nader te bepalen | Nee | In gebouw | Zolder rechts | 1xF7 490x285x100 1xG4 490x285x100 | Ja, vastgoedbeh. |  | Nader te bepalen | WTW-unit (buiten LBK gemonteerd) |  | 1-490 285 100-F7/1-490 285 100 |  | Ja | Licht | Nee | Nader te bepalen
900095789 | 81 | Mechanische luchtbehandeling | 33C10 | LEGERPLAATS HARSKAMP (GWK) | 109 | Legeringsgebouw | 2043 | 2 | 201 | CLAS | CLAS | RVB-O | 1 |  |  |  | Nee | 1 | 2007 | Nee | 0,560 | Nader te bepalen | 1 | Ned Air | Ja |  | Nader te bepalen | Nee | In gebouw |  |  | Ja, vastgoedbeh. | 2007060254 | Nader te bepalen | WTW-unit (buiten LBK gemonteerd) | NKD 7.5 | 1-592 287 300-G4 | 1-XPA 1007 | Ja | Licht | Warmwaterbatterij | Nee
900125141 | 81 | Mechanische luchtbehandeling | 33C10 | LEGERPLAATS HARSKAMP (GWK) | 111 | Les- , Legeringsgebouw | 1904 | 2 | 203 | CLAS | CLAS | RVB-O | 1 |  |  |  | Nee | 1 | 2007 | Nee | 0,560 | Nader te bepalen | 001 | Ned Air | Ja |  | Nader te bepalen | Nee | In gebouw | Zolder | 1xoptibelt XPA 1007 1xG4 592x287x305 | Ja, vastgoedbeh. | 2007060254 | Nader te bepalen | WTW-unit (buiten LBK gemonteerd) | NKD 7,5 | 1-592 287 300-G4 | 1-XPA 1007 | Ja | Licht | Warmwaterbatterij | Nee
900125142 | 81 | Mechanische luchtbehandeling | 33C10 | LEGERPLAATS HARSKAMP (GWK) | 113 | Legeringgebouw | 972 | 0 | 1 | CLAS | CLAS | RVB-O | 1 |  |  |  | Nee | 1 | 1900 | Nee |  | Nee | 001 |  | Ja |  | Nader te bepalen | Nee | In gebouw | Zolder Links | 2xPolyfil 150 G3 230x490 Draadframe | Ja, vastgoedbeh. |  | Nader te bepalen | WTW-unit (buiten LBK gemonteerd) | WTW vhr 400lbf | 2-230 490- Draadframe |  | Ja | Licht | Nee | Nader te bepalen
900125143 | 81 | Mechanische luchtbehandeling | 33C10 | LEGERPLAATS HARSKAMP (GWK) | 113 | Legeringgebouw | 972 | 0 | 1 | CLAS | CLAS | RVB-O | 1 |  |  |  | Nee | 2 | 1900 | Nee |  | Nee |  | Velu WTW | Ja |  | Nader te bepalen | Nee | In gebouw | Zolder rechts | 2xPolyfil 150 G3 230x490 Draadframe | Ja, vastgoedbeh. |  | Nader te bepalen | WTW-unit (buiten LBK gemonteerd) |  | 2-230 490- Draadframe |  | Ja | Licht | Nee | Nader te bepalen
900125144 | 81 | Mechanische luchtbehandeling | 33C10 | LEGERPLAATS HARSKAMP (GWK) | 114 | Legeringsgebouw | 973 | 0 | 1 | CLAS | CLAS | RVB-O | 1 |  |  |  | Nee | 1 | 1900 | Nee |  | Nee | 001 | Velu WTW | Ja |  | Nader te bepalen | Nee | In gebouw | Zolder Links | 2xPolyfil 150 G3 230x490 Draadframe | Ja, vastgoedbeh. |  | Nader te bepalen | WTW-unit (buiten LBK gemonteerd) |  | 2-230 490- Draadframe |  | Ja | Licht | Nee | Nader te bepalen
900125145 | 81 | Mechanische luchtbehandeling | 33C10 | LEGERPLAATS HARSKAMP (GWK) | 114 | Legeringsgebouw | 973 | 0 | 1 | CLAS | CLAS | RVB-O | 1 |  |  | 2 | Nee | 2 | 1900 | Nee |  | Nee |  |  | Ja |  | Nader te bepalen | Nee | In gebouw | Zolder Rechts | 2xPolyfil 150 G3 230x490 Draadframe | Ja, vastgoedbeh. |  | Nader te bepalen | WTW-unit (buiten LBK gemonteerd) | Velu WTW | 2-230 490- Draadframe |  | Ja | Licht | Nee | Nader te bepalen
900125149 | 81 | Mechanische luchtbehandeling | 33C10 | LEGERPLAATS HARSKAMP (GWK) | 115 | Legeringsgebouw | 971 | 0 | 1 | CLAS | CLAS | RVB-O | 1 |  |  |  | Nee | 1 | 1900 | Nee |  | Nee | 001 | Velu WTW | Ja |  | Nader te bepalen | Nee | In gebouw | Zolder Links | 2xPolyfil 150 G3 230x490 Draadframe | Ja, vastgoedbeh. |  | Nader te bepalen | WTW-unit (buiten LBK gemonteerd) |  | 2-230 490- Draadframe |  | Ja | Licht | Nee | Nader te bepalen
900125150 | 81 | Mechanische luchtbehandeling | 33C10 | LEGERPLAATS HARSKAMP (GWK) | 115 | Legeringsgebouw | 971 | 0 | 1 | CLAS | CLAS | RVB-O | 1 |  |  |  | Nee | 2 | 1900 | Nee |  | Nee | 002 | Velu WTW | Ja |  | Nader te bepalen | Nee | In gebouw | Zolder Rechts | 2xPolyfil 150 G3 230x490 Draadframe | Ja, vastgoedbeh. |  | Nader te bepalen | WTW-unit (buiten LBK gemonteerd) |  | 2-230 490- Draadframe |  | Ja | Licht | Nee | Nader te bepalen
900125151 | 81 | Mechanische luchtbehandeling | 33C10 | LEGERPLAATS HARSKAMP (GWK) | 116 | Legeringsgebouw | 971 | 0 | 1 | CLAS | CLAS | RVB-O | 1 |  |  |  | Nee | 1 | 1900 | Nee |  | Nee | 001 | Velu WTW | Ja |  | Nader te bepalen | Nee | In gebouw | Zolder Rechts | 2xPolyfil 150 G3 230x490 Draadframe | Ja, vastgoedbeh. |  | Nader te bepalen | WTW-unit (buiten LBK gemonteerd) |  | 2-230 490- Draadframe |  | Ja | Licht | Nee | Nader te bepalen
900125152 | 81 | Mechanische luchtbehandeling | 33C10 | LEGERPLAATS HARSKAMP (GWK) | 116 | Legeringsgebouw | 971 | 0 | 1 | CLAS | CLAS | RVB-O | 1 |  |  |  | Nee | 2 | 1900 | Nee |  | Nee | 002 | Velu WTW | Ja |  | Nader te bepalen | Nee | In gebouw | Zolder Links | 2x Karton F7 180x510x28 | Ja, vastgoedbeh. |  | Nader te bepalen | WTW-unit (buiten LBK gemonteerd) |  | 2-180 510 28-F7 |  | Ja | Licht | Nee | Nader te bepalen
900125153 | 81 | Mechanische luchtbehandeling | 33C10 | LEGERPLAATS HARSKAMP (GWK) | 117 | Legeringsgebouw | 975 | 0 | 1 | CLAS | CLAS | RVB-O | 1 |  |  |  | Nee | 1 | 1900 | Nee |  | Nee | 001 | Velu WTW | Ja |  | Nader te bepalen | Nee | Nader te bepalen | Zolder Links | 2xPolyfil 150 G3 230x490 Draadframe | Ja, vastgoedbeh. |  | Nader te bepalen | WTW-unit (buiten LBK gemonteerd) |  | 2-230 490- Draadframe |  | Ja | Licht | Nee | Nader te bepalen
900125154 | 81 | Mechanische luchtbehandeling | 33C10 | LEGERPLAATS HARSKAMP (GWK) | 117 | Legeringsgebouw | 975 | 0 | 1 | CLAS | CLAS | RVB-O | 1 |  |  |  | Nee | 2 | 1900 | Nee |  | Nee | 002 | Velu WTW | Ja |  | Nader te bepalen | Nee | In gebouw | Zolder Rechts | 2xPolyfil 150 G3 230x490 Draadframe | Ja, vastgoedbeh. |  | Nader te bepalen | WTW-unit (buiten LBK gemonteerd) |  | 2-230 490- Draadframe |  | Ja | Licht | Nee | Nader te bepalen
900125155 | 81 | Mechanische luchtbehandeling | 33C10 | LEGERPLAATS HARSKAMP (GWK) | 118 | Legeringsgebouw | 973 | 0 | 1 | CLAS | CLAS | RVB-O | 1 |  |  |  | Nee | 1 | 1900 | Nee |  | Nee | 001 | Velu WTW | Ja |  | Nader te bepalen | Nee | In gebouw | Zolder Rechts | 2xPolyfil 150 G3 230x490 Draadframe | Ja, vastgoedbeh. |  | Nader te bepalen | WTW-unit (buiten LBK gemonteerd) |  | 2-230 490- Draadframe |  | Ja | Licht | Nee | Nader te bepalen
900125156 | 81 | Mechanische luchtbehandeling | 33C10 | LEGERPLAATS HARSKAMP (GWK) | 118 | Legeringsgebouw | 973 | 0 | 1 | CLAS | CLAS | RVB-O | 1 |  |  |  | Nee | 2 | 1900 | Nee |  | Nee | 002 | Velu WTW | Ja |  | Nader te bepalen | Nee | In gebouw | Zolder Links | 2xPolyfil 150 G3 230x490 Draadframe | Ja, vastgoedbeh. |  | Nader te bepalen | WTW-unit (buiten LBK gemonteerd) |  | 2-230 490- Draadframe |  | Ja | Licht | Nee | Nader te bepalen
900125157 | 81 | Mechanische luchtbehandeling | 33C10 | LEGERPLAATS HARSKAMP (GWK) | 119 | Legeringsgebouw | 977 | 0 | 1 | CLAS | CLAS | RVB-O | 1 |  |  |  | Nee | 1 | 1900 | Nee |  | Nee | 001 | Velu WTW | Ja |  | Nader te bepalen | Nee | In gebouw | Zolder Links | 2xPolyfil 150 G3 230x490 Draadframe | Ja, vastgoedbeh. |  | Nader te bepalen | WTW-unit (buiten LBK gemonteerd) |  | 2-230 490- Draadframe |  | Ja | Licht | Nee | Nader te bepalen
900125158 | 81 | Mechanische luchtbehandeling | 33C10 | LEGERPLAATS HARSKAMP (GWK) | 119 | Legeringsgebouw | 977 | 0 | 1 | CLAS | CLAS | RVB-O | 1 |  |  |  | Nee | 2 | 1900 | Nee |  | Nee | 002 | Velu WTW | Ja |  | Nader te bepalen | Nee | In gebouw | Zolder Rechts | 2xPolyfil 150 G3 230x490 Draadframe | Ja, vastgoedbeh. |  | Nader te bepalen | WTW-unit (buiten LBK gemonteerd) |  | 2-230 490- Draadframe |  | Ja | Licht | Nee | Nader te bepalen
900090160 | 81 | Mechanische luchtbehandeling | 33C10 | LEGERPLAATS HARSKAMP (GWK) | 120 | Museum Infanterie | 472 | 0 | 7 | CLAS | CLAS | RVB-O | 1 |  |  |  | Stoom | 1 | 2010 | Nee | 1,940 | Nader te bepalen |  | Stulz | Ja |  | Nader te bepalen | Nader te bepalen | In gebouw |  |  | Ja, vastgoedbeh. |  | Nader te bepalen | LBK combinatie van toe- en afvoer | Cyber Air ASU 291 A | 1-592 592 600-F7/1-287 592 600 |  | Ja | Licht | Warmwaterbatterij | Nee
900130763 | 81 | Mechanische luchtbehandeling | 33C10 | LEGERPLAATS HARSKAMP (GWK) | 125 | Kantoorgebouw | 743 | 0 | 11 | CLAS | CLAS | RVB-O | 1 |  |  |  | Nee | 1 | 2017 | Nee | 1,110 | Nader te bepalen | 1 | Airview | Ja | 1 | Nader te bepalen | Nee | In gebouw | Zolder boven ingang |  | Ja, vastgoedbeh. | 2017-002661 | Nader te bepalen | WTW-unit (buiten LBK gemonteerd) | CRHE-2300 | 1-592 592 500-F7 | 1-XPA 1060 | Ja | Licht | Warmwaterbatterij | Nee
900095783 | 81 | Mechanische luchtbehandeling | 33C10 | LEGERPLAATS HARSKAMP (GWK) | 126 | Kantine | 1697 | 1 | 33 | CLAS | CLAS | RVB-O | 1 |  |  |  | Nee | 1 | 2009 | Nee | 0,950 | Nader te bepalen | 1 | Ned Air | Ja |  | Nader te bepalen | Nee | In gebouw | Zolder |  | Ja, vastgoedbeh. | MCPRT592-592-130 | Nader te bepalen | WTW-unit (buiten LBK gemonteerd) | Mulicell | 4-592 592 292-F7/4-592 592 300 |  | Ja | Licht | Warmwaterbatterij | Nee
900095784 | 81 | Mechanische luchtbehandeling | 33C10 | LEGERPLAATS HARSKAMP (GWK) | 126 | Kantine | 1697 | 1 | 33 | CLAS | CLAS | RVB-O | 1 |  |  |  | Nee | 2 | 1983 | Nee | 0,555 | Nader te bepalen | 2 | Verhulst | Ja | P81390 | Nader te bepalen | Nee | In gebouw | Zolder |  | Ja, vastgoedbeh. |  | Nader te bepalen | LBK combinatie van toe- en afvoer | VK05 | 1-592 287 300-F7 | 1-XPZ 930 | Ja | Licht | Warmwaterbatterij | Nee
900095899 | 81 | Mechanische luchtbehandeling | 33C10 | LEGERPLAATS HARSKAMP (GWK) | 127 | KEK-gebouw | 2974 | 1 | 1R01 | CLAS | CLAS | RVB-O | 1 |  |  |  | Nee | 1 | 1999 | Nee | 1,080 | Nader te bepalen | 1 | Verhulst | Ja |  | Nader te bepalen | Nee | In gebouw |  |  | Ja, vastgoedbeh. | 43194101 | Nader te bepalen | LBK combinatie van toe- en afvoer | VKT0303 | 1-592 592 600-F7 | 1-XPZ 1400 | Ja | Licht | Warmwaterbatterij | Nee
900095900 | 81 | Mechanische luchtbehandeling | 33C10 | LEGERPLAATS HARSKAMP (GWK) | 127 | KEK-gebouw | 2974 | K1 | 06 | CLAS | CLAS | RVB-O | 1 |  |  |  | Nee | 1 | 1900 | Nee |  | Nader te bepalen | 1 | Ned Air | Ja | NB | Nader te bepalen | Nee | In gebouw |  |  | Ja, vastgoedbeh. | NB | Nader te bepalen | LBK combinatie van toe- en afvoer | NB | 2-592 892 600-F7 | 2-XPA 1500 | Ja | Licht | Warmwaterbatterij | Nee
900111495 | 81 | Mechanische luchtbehandeling | 33C10 | LEGERPLAATS HARSKAMP (GWK) | 128 | SIM-KKW , Ketelhuis | 1045 | 0 | 12 | CLAS | CLAS | RVB-O | 1 |  |  |  | Nee | 1 | 1995 | Nee | 0,972 | Nader te bepalen | 1 | Holland Heating | Ja | 95-1547 | Nader te bepalen | Nee | In gebouw |  |  | Ja, vastgoedbeh. |  | Nader te bepalen | LBK combinatie van toe- en afvoer | LCU122 | 1-592 592 600-F7 | 1-XPZ 1087 | Ja | Licht | Warmwaterbatterij | Nee
900095244 | 81 | Mechanische luchtbehandeling | 33C10 | LEGERPLAATS HARSKAMP (GWK) | 129 | Oefengebouw Muziekvereniging | 408 | 0 | 8 | CLAS | CLAS | RVB-O | 1 |  |  |  | Nee | 1 | 1987 | Nee | 0,610 | Nader te bepalen | 1 | LTL Horos Rox | Ja | 92551584 | Nader te bepalen | Nee | In gebouw |  |  | Ja, vastgoedbeh. | 65987 | Nader te bepalen | LBK combinatie van toe- en afvoer | HYD-20-H | 1-485 485 250-G4 | 1-XPZ 800 | Ja | Licht | Warmwaterbatterij | Nee
900095581 | 81 | Mechanische luchtbehandeling | 33C10 | LEGERPLAATS HARSKAMP (GWK) | 135 | Sportzaal | 1025 | 0 | 16 | CLAS | CLAS | RVB-O | 1 |  |  |  | Nee | 1 | 1997 | Nee | 2,611 | Nader te bepalen | 1 | Holland Heating | Ja | 9411138 | Nader te bepalen | Nee | In gebouw |  |  | Ja, vastgoedbeh. | NB | Nader te bepalen | LBK combinatie van toe- en afvoer | ADZ 400 RF | 2-592 592 292-F7/2-592 287 292 | 1-XPZ 1800 | Ja | Licht | Warmwaterbatterij | Nee
900095582 | 81 | Mechanische luchtbehandeling | 33C10 | LEGERPLAATS HARSKAMP (GWK) | 135 | Sportzaal | 1025 | 0 | 16 | CLAS | CLAS | RVB-O | 1 |  |  |  | Nee | 2 | 1997 | Nee | 2,270 | Nee | 2 | Holland Heating | Ja | 9411138 | Nader te bepalen | Nee | In gebouw |  |  | Ja, vastgoedbeh. | NB | Nader te bepalen | LBK combinatie van toe- en afvoer | ADZ 400 RF |  | 1-XPZ 1700 | Ja | Licht | Warmwaterbatterij | Nee
900125159 | 81 | Mechanische luchtbehandeling | 33C10 | LEGERPLAATS HARSKAMP (GWK) | 135 | Sportzaal | 1025 | 0 | 22 | CLAS | CLAS | RVB-O | 1 |  |  |  | Nee | 3 | 1994 | Nee | 0,778 | Nader te bepalen | 003 | Holland Heating | Ja | 9411138 | Nader te bepalen | Nee | In gebouw |  |  | Ja, vastgoedbeh. |  | Nader te bepalen | LBK combinatie van toe- en afvoer | LCUv132 | 1-592 592 292-F7 | 1-XPZ 1137 | Ja | Licht | Nee | Nee
900095891 | 81 | Mechanische luchtbehandeling | 33C10 | LEGERPLAATS HARSKAMP (GWK) | 180 | Boordwapenschool | 6912 | 0 | 22A | CLAS | CLAS | RVB-O | 1 |  |  |  | Nee | 1 | 1985 | Nee | 0,280 | Nader te bepalen | 1 | Verhulst | Ja | B92899 | Nader te bepalen | Nee | In gebouw |  |  | Ja, vastgoedbeh. | NB | Nader te bepalen | LBK combinatie van toe- en afvoer | VK-05-B | 1-592 287 300-F7 | 1-XPZ 1300/1-XPZ 1287 | Ja | Licht | Warmwaterbatterij | Nee
900095892 | 81 | Mechanische luchtbehandeling | 33C10 | LEGERPLAATS HARSKAMP (GWK) | 180 | Boordwapenschool | 6912 | 0 | 22A | CLAS | CLAS | RVB-O | 1 |  |  |  | Nee | 2 | 1985 | Nee | 0,280 | Nader te bepalen | 2 | Verhulst | Ja | B92899 | Nader te bepalen | Nee | In gebouw |  |  | Ja, vastgoedbeh. | NB | Niet van toepassing | LBK combinatie van toe- en afvoer | VK-05-B | 1-592 287 300-F7 | 1-XPZ 900 | Ja | Licht | Warmwaterbatterij | Nee
900130348 | 81 | Mechanische luchtbehandeling | 33C10 | LEGERPLAATS HARSKAMP (GWK) | 185 | Onderhoudsgebouw , Werkplaats | 2324 | 0 | 2 | CLAS | CLAS | RVB-O | 1 |  |  |  | Nee | 1 | 2018 | Nee | 0,220 | Nader te bepalen | 1 | Wolff | Nee |  | Nader te bepalen | Nee | In gebouw | Boven plafond |  | Ja, vastgoedbeh. |  | Niet van toepassing | WTW-unit (buiten LBK gemonteerd) | CFL-WTW-E10 |  |  | Ja | Nader te bepalen | Warmwaterbatterij | Nader te bepalen
900130354 | 81 | Mechanische luchtbehandeling | 33C10 | LEGERPLAATS HARSKAMP (GWK) | 185 | Onderhoudsgebouw , Werkplaats | 2324 | 0 | 22 | CLAS | CLAS | RVB-O | 1 |  |  |  | Nee | 1 | 2018 | Nee | 0,139 | Nader te bepalen | 1 | Vasco | Nee |  | Nader te bepalen | Nee | In gebouw | Lok 22 23 |  | Ja, vastgoedbeh. | D/1803392 | Niet van toepassing | WTW-unit (buiten LBK gemonteerd) | Vasco D500 II |  |  | Ja | Nader te bepalen | Warmwaterbatterij | Nader te bepalen
900130351 | 81 | Mechanische luchtbehandeling | 33C10 | LEGERPLAATS HARSKAMP (GWK) | 185 | Onderhoudsgebouw , Werkplaats | 2324 | 0 | 24 | CLAS | CLAS | RVB-O | 1 |  |  |  | Nee | 1 | 2018 | Nee | 0,110 | Nader te bepalen | 1 | Vasco | Nee |  | Nader te bepalen | Nee | In gebouw | lok 24 25 |  | Ja, vastgoedbeh. | D/1803740 | Niet van toepassing | WTW-unit (buiten LBK gemonteerd) | Vasco MV 400 II |  |  | Ja | Nader te bepalen | Warmwaterbatterij | Nader te bepalen
900130352 | 81 | Mechanische luchtbehandeling | 33C10 | LEGERPLAATS HARSKAMP (GWK) | 185 | Onderhoudsgebouw , Werkplaats | 2324 | 0 | 26 | CLAS | CLAS | RVB-O | 1 |  |  |  | Nee | 1 | 2018 | Nee | 0,110 | Nader te bepalen | 1 | Vasco | Nee |  | Nader te bepalen | Nee | In gebouw |  |  | Ja, vastgoedbeh. | D/1803750 | Niet van toepassing | WTW-unit (buiten LBK gemonteerd) | Vasco MV 400 II |  |  | Ja | Nader te bepalen | Warmwaterbatterij | Nee
900130350 | 81 | Mechanische luchtbehandeling | 33C10 | LEGERPLAATS HARSKAMP (GWK) | 185 | Onderhoudsgebouw , Werkplaats | 2324 | 0 | 27 | CLAS | CLAS | RVB-O | 1 |  |  |  | Nee | 1 | 2018 | Nee | 0,110 | Nader te bepalen | 1 | Vasco | Nee |  | Nader te bepalen | Nee | In gebouw | boven plafond |  | Ja, vastgoedbeh. | D/1803727 | Niet van toepassing | WTW-unit (buiten LBK gemonteerd) | Vasco 400 II |  |  | Ja | Nader te bepalen | Warmwaterbatterij | Nee
900130349 | 81 | Mechanische luchtbehandeling | 33C10 | LEGERPLAATS HARSKAMP (GWK) | 185 | Onderhoudsgebouw , Werkplaats | 2324 | 0 | 28 | CLAS | CLAS | RVB-O | 1 |  |  |  | Nee | 1 | 2018 | Nee | 0,110 | Nader te bepalen | 1 | Vasco | Nee |  | Nader te bepalen | Nee | In gebouw | lok 28 |  | Ja, vastgoedbeh. | D/1803749 | Niet van toepassing | WTW-unit (buiten LBK gemonteerd) | Vasco MV 400 II |  |  | Ja | Nader te bepalen | Warmwaterbatterij | Nee
900130353 | 81 | Mechanische luchtbehandeling | 33C10 | LEGERPLAATS HARSKAMP (GWK) | 185 | Onderhoudsgebouw , Werkplaats | 2324 | 0 | 29 | CLAS | CLAS | RVB-O | 1 |  |  |  | Nee | 1 | 2018 | Nee | 0,139 | Nader te bepalen | 1 | Vasco | Nee |  | Nader te bepalen | Nee | In gebouw |  |  | Ja, vastgoedbeh. | 1803382 | Niet van toepassing | WTW-unit (buiten LBK gemonteerd) | Vasco MV 400 II |  |  | Ja | Nader te bepalen | Warmwaterbatterij | Nee
900095667 | 81 | Mechanische luchtbehandeling | 33C10 | LEGERPLAATS HARSKAMP (GWK) | 187 | Legering OFF , OO | 2326 | 2 | 2.01 | CLAS | CLAS | RVB-O | 1 |  |  |  | Nee | 1 | 1989 | Nee | 0,440 | Nader te bepalen | 1 | Stork | Ja | 30261 | Nader te bepalen | Nee | In gebouw |  |  | Ja, vastgoedbeh. | NB | Nader te bepalen | LBK combinatie van toe- en afvoer | STK22I08100FAT | 1-592 592 600-F7 | 1-XPA 982 | Ja | Licht | Warmwaterbatterij | Nee
900095668 | 81 | Mechanische luchtbehandeling | 33C10 | LEGERPLAATS HARSKAMP (GWK) | 187 | Legering OFF , OO | 2326 | 2 | 2.01 | CLAS | CLAS | RVB-O | 1 |  |  |  | Nee | 2 | 1989 | Nee | 0,500 | Nee | 2 | Stork | Ja | 30261 | Nader te bepalen | Nee | In gebouw |  |  | Ja, vastgoedbeh. | NB | Nader te bepalen | LBK combinatie van toe- en afvoer | STK22I08100FAT | 1-592 592 600-F7 | 1-XPA 950 | Ja | Licht | Warmwaterbatterij | Nee
900095671 | 81 | Mechanische luchtbehandeling | 33C10 | LEGERPLAATS HARSKAMP (GWK) | 188 | Legering OFF , OO | 2326 | 2 | 2.1 | CLAS | CLAS | RVB-O | 1 |  |  |  | Nee | 1 | 1989 | Nee | 0,440 | Nader te bepalen | 1 | Stork | Ja | 30261 | Nader te bepalen | Nee | In gebouw |  |  | Ja, vastgoedbeh. | NB | Nader te bepalen | LBK combinatie van toe- en afvoer | STK22I08100FAT | 1-592 592 600-F7 | 1-XPA 950 | Ja | Licht | Warmwaterbatterij | Nee
900095672 | 81 | Mechanische luchtbehandeling | 33C10 | LEGERPLAATS HARSKAMP (GWK) | 188 | Legering OFF , OO | 2326 | 2 | 2.1 | CLAS | CLAS | RVB-O | 1 |  |  |  | Nee | 2 | 1989 | Nee | 0,500 | Nader te bepalen | 2 | Stork | Ja | 30261 | Nader te bepalen | Nee | In gebouw |  |  | Ja, vastgoedbeh. | NB | Nader te bepalen | LBK combinatie van toe- en afvoer | STK22I08100FAT | 1-592 592 600-F7 | 1-XPA 950 | Ja | Licht | Warmwaterbatterij | Nee
900095637 | 81 | Mechanische luchtbehandeling | 33C10 | LEGERPLAATS HARSKAMP (GWK) | 200 | Centrale Wapenkamer | 936 | 0 | 54 | CLAS | CLAS | RVB-O | 1 |  |  |  | Nee | 1 | 1997 | Nee | 0,670 | Nader te bepalen | 1 | GEA | Ja | 227445 | Nader te bepalen | Nee | In gebouw |  |  | Ja, vastgoedbeh. | NB | Nader te bepalen | LBK combinatie van toe- en afvoer | AKST3 | 1-592 592 600-F7 | 1-XPZ 1140 | Ja | Licht | Warmwaterbatterij | Nee
900095639 | 81 | Mechanische luchtbehandeling | 33C10 | LEGERPLAATS HARSKAMP (GWK) | 200 | Centrale Wapenkamer | 936 | 0 | 54 | CLAS | CLAS | RVB-O | 1 |  | 3 |  | Nee | 2 | 2010 | Nee | 1,390 | Nader te bepalen | 2 | Verhulst | Ja | 5023-010 | Nader te bepalen | Nee | In gebouw |  | 1-490 592 45-G4 | Ja, vastgoedbeh. | NB | Nader te bepalen | LBK combinatie van toe- en afvoer | Verdyn 50B1 | 1-592 592 300-F7/1-490 592 300 |  | Ja | Licht | Warmwaterbatterij | Nee
900095888 | 81 | Mechanische luchtbehandeling | 33C10 | LEGERPLAATS HARSKAMP (GWK) | 204 | Multifunctioneelgebouw | 2427 | 0 | 14 | CLAS | CLAS | RVB-O | 1 |  |  |  | Nee | 1 | 2001 | Nee | 0,930 | Nee | 1 | Kantherm | Ja | 632508/02 | Nader te bepalen | Nee | In gebouw |  |  | Ja, vastgoedbeh. | NB | Nader te bepalen | LBK combinatie van toe- en afvoer | KGW40 | 1-592 490 200-F7 | 1-XPZ 950 | Ja | Licht | Warmwaterbatterij | Nee
900095887 | 81 | Mechanische luchtbehandeling | 33C10 | LEGERPLAATS HARSKAMP (GWK) | 204 | Multifunctioneelgebouw | 2427 | 0 | 3 | CLAS | CLAS | RVB-O | 1 |  |  |  | Nee | 1 | 2001 | Nee | 0,880 | Nader te bepalen | 1 | Kantherm | Ja | 632508/01 | Nader te bepalen | Nee | Op dak |  | t.b.v. ruimtes 3 t/m 13 | Ja, vastgoedbeh. | NB | Nader te bepalen | Afzuiging (industrieel) | KGW40 | 1-500 795 25-G4 |  | Ja | Licht | Warmwaterbatterij | Nee
900095885 | 81 | Mechanische luchtbehandeling | 33C10 | LEGERPLAATS HARSKAMP (GWK) | 204 | Multifunctioneelgebouw | 2427 | 1 | 109 | CLAS | CLAS | RVB-O | 1 |  |  |  | Nee | 1 | 2001 | Nee | 0,850 | Nader te bepalen | 1 | NedAir | Ja | 2001030284 | Nader te bepalen | Nee | In gebouw |  |  | Ja, vastgoedbeh. | NB | Nader te bepalen | WTW-unit (buiten LBK gemonteerd) | NKD 14.21S | 2-592 892 600-F7 | 2-XPA 1600 | Ja | Licht | Warmwaterbatterij | Nee
900095886 | 81 | Mechanische luchtbehandeling | 33C10 | LEGERPLAATS HARSKAMP (GWK) | 204 | Multifunctioneelgebouw | 2427 | 1 | 109 | CLAS | CLAS | RVB-O | 1 |  |  |  | Nee | 2 | 2001 | Nee | 0,850 | Nader te bepalen | 2 | NedAir | Ja | 2001030284 | Nader te bepalen | Nee | In gebouw |  |  | Ja, vastgoedbeh. | NB | Nader te bepalen | WTW-unit (buiten LBK gemonteerd) | NKD 14.21S | 2-592 892 600-F7 | 2-XPA 1600 | Nee | Licht | Nee | Nee
900092351 | 81 | Mechanische luchtbehandeling | 33C10 | LEGERPLAATS HARSKAMP (GWK) | 218 | SIM-KKW | 526 | 0 | 13 | CLAS | CLAS | RVB-O | 1 |  |  |  | Nee | 1 | 2009 | Nee | 0,970 | Nader te bepalen | 1 | Flexit | Ja |  | Nader te bepalen | Nee | In gebouw |  |  | Ja, vastgoedbeh. | 155300015 | Nader te bepalen | LBK combinatie van toe- en afvoer | L40R | 4-550 500 380-F7 |  | Ja | Licht | Warmwaterbatterij | Nee
900092355 | 81 | Mechanische luchtbehandeling | 33C10 | LEGERPLAATS HARSKAMP (GWK) | 218 | SIM-KKW | 526 | 0 | 14 | CLAS | CLAS | RVB-O | 1 |  |  |  | Nee | 1 | 2009 | Nee | 0,970 | Nader te bepalen | 1 | Flexit | Ja |  | Nader te bepalen | Nee | In gebouw |  |  | Ja, vastgoedbeh. | 155300016 | Nader te bepalen | LBK combinatie van toe- en afvoer | L40R | 4-550 500 380-F7 |  | Ja | Licht | Warmwaterbatterij | Nee
900103047 | 81 | Mechanische luchtbehandeling | 33C13 | POST HARSKAMP | 121 | Post Harskamp | 1324 | 1 | 103 | CLAS | CLAS | RVB-O | 1 |  |  |  | Nee | 1 | 2010 | Nee |  | Nader te bepalen | 001 | Ned Air | Ja | NB | Nader te bepalen | Gekoeld waterbatterij | In gebouw |  |  | Ja, vastgoedbeh. | NB | Nader te bepalen | WTW-unit (buiten LBK gemonteerd) | WTA HR 2250L | 2-287 592 135-F7/2-287 592 150 |  | Ja | Licht | Nee | Nader te bepalen
900106495 | 81 | Mechanische luchtbehandeling | 33C13 | POST HARSKAMP | 121 | Post Harskamp | 1324 | 1 | 104 | CLAS | CLAS | RVB-O | 1 |  |  |  | Nee | 1 | 2010 | Nee | 0,390 | Nader te bepalen | 001 | Ned-Air | Ja |  | Nader te bepalen | Nader te bepalen | In gebouw |  | ruimte 35 en 37 met naverwarmer | Ja, vastgoedbeh. |  | Nader te bepalen | WTW-unit (buiten LBK gemonteerd) | WTA-HR 1650 | 2-287 592 135-F7/2-287 592 150 | 2-XPA 957 | Ja | Licht | Nee | Nader te bepalen
900103043 | 81 | Mechanische luchtbehandeling | 33C13 | POST HARSKAMP | 121 | Post Harskamp | 1324 | 2 | 201 | CLAS | CLAS | RVB-O | 1 |  |  |  | Nee | 1 | 2010 | Nee | 0,694 | Nader te bepalen | 001 | Ned-Air | Ja |  | Nader te bepalen | Nee | In gebouw |  |  | Ja, vastgoedbeh. |  | Nader te bepalen | WTW-unit (buiten LBK gemonteerd) | WTA-HR 2250 | 1-287 592 135-F7/1-287 287 135 |  | Ja | Licht | Nee | Nader te bepalen
900133737 | 81 | Mechanische luchtbehandeling | 34G01 | KAMP HOLTERHOEK | 11 | Onderhoudsgebouw | 2680 | 1 | 114 | CLAS | CLAS | RVB-O | 1 |  |  |  | Nee | 1 | 1991 | Nee | 0,565 | Nader te bepalen | 1 | Verhulst | Ja |  | Nader te bepalen | Nee | In gebouw |  |  | Ja, vastgoedbeh. |  | Nader te bepalen | Nader te bepalen | VKD0.5 | 4-592592 600-F7/2-287592 600-F | 1-SPA 2500/2-SPA 2120 | Nee | Licht | Warmwaterbatterij | Nee
900078211 | 81 | Mechanische luchtbehandeling | 34G01 | KAMP HOLTERHOEK | 11 | Onderhoudsgebouw | 2680 | 1 | 118 | CLAS | CLAS | RVB-O | 1 |  |  |  | Nee | 1 | 1991 | Nee | 0,450 | Nader te bepalen | 001 | Verhulst | Ja |  | Nader te bepalen | Nee | In gebouw |  |  | Ja, vastgoedbeh. | 096256 | Nader te bepalen | LBK combinatie van toe- en afvoer | VKD0.5 | 1-592 276 600-F7 | 1-XPZ 1087 | Ja | Licht | Warmwaterbatterij | Nee
900078210 | 81 | Mechanische luchtbehandeling | 34G01 | KAMP HOLTERHOEK | 18 | AS-magazijn | 1123 | 0 | 3 | CLAS | CLAS | RVB-O | 1 |  |  |  | Nee | 1 | 1988 | Nee | 5,830 | Nader te bepalen | 1 | Thermo Air | Ja |  | Nader te bepalen | Nee | In gebouw |  |  | Ja, vastgoedbeh. | 41211 | Nader te bepalen | LBK combinatie van toe- en afvoer | VK/25 710.30-44W HB4.FKZ1.LBS | 6-490 592 292-F7 | 3-SPA 2882 | Ja | Licht | Warmwaterbatterij | Nee
900078223 | 81 | Mechanische luchtbehandeling | 34G01 | KAMP HOLTERHOEK | 20 | Legering | 1970 | 2 | 202 | CLAS | CLAS | RVB-O | 1 |  |  |  | Nee | 1 | 1988 | Nee | 0,390 | Nader te bepalen | 001 | Verhulst | Ja |  | Nader te bepalen | Nee | In gebouw |  |  | Ja, vastgoedbeh. | X94222 | Nader te bepalen | LBK combinatie van toe- en afvoer | VKD0.5B | 1-592 278 300-F7 | 1-XPZ 1087 | Ja | Licht | Warmwaterbatterij | Nee
900078224 | 81 | Mechanische luchtbehandeling | 34G01 | KAMP HOLTERHOEK | 20 | Legering | 1970 | 2 | 202 | CLAS | CLAS | RVB-O | 1 |  |  |  | Nee | 2 | 1988 | Nee | 0,330 | Nader te bepalen | 002 | Verhulst | Ja |  | Nader te bepalen | Nee | In gebouw |  |  | Ja, vastgoedbeh. | X94222 | Nader te bepalen | LBK combinatie van toe- en afvoer | VKD0.5B | 1-592 592 300-F7 | 1-XPZ 1087 | Ja | Licht | Warmwaterbatterij | Nee
900078780 | 81 | Mechanische luchtbehandeling | 34G01 | KAMP HOLTERHOEK | 28 | KEK-gebouw | 3581 | 0 | 13 | CLAS | CLAS | RVB-O | 1 |  |  |  | Nee | 1 | 1990 | Nee | 3,060 | Nader te bepalen | 1 | Verhulst | Nee | B 95 748 | Nader te bepalen | Nee | Op dak |  |  | Ja, vastgoedbeh. |  | Nader te bepalen | LBK combinatie van toe- en afvoer | VKD 3 |  | 1-XPZ 1900 | Ja | Licht | Nee | Nee
900078781 | 81 | Mechanische luchtbehandeling | 34G01 | KAMP HOLTERHOEK | 28 | KEK-gebouw | 3581 | 0 | 16 | CLAS | CLAS | RVB-O | 1 |  |  |  | Nee | 1 | 1990 | Nee | 2,220 | Nader te bepalen | 1 | Verhulst | Nee | B 95 748 | Nader te bepalen | Nee | Op dak |  |  | Ja, vastgoedbeh. |  | Nader te bepalen | LBK combinatie van toe- en afvoer | VKD 3.0 |  | 1-XPZ 1900 | Ja | Licht | Nee | Nee
900078782 | 81 | Mechanische luchtbehandeling | 34G01 | KAMP HOLTERHOEK | 28 | KEK-gebouw | 3581 | 0 | 22 | CLAS | CLAS | RVB-O | 1 |  |  |  | Nee | 1 | 1990 | Nee | 4,170 | Nader te bepalen | 1 | Verhulst | Nee | B 95 748 | Nader te bepalen | Nee | Op dak |  | t.b.v. afvoer groep keuken | Ja, vastgoedbeh. |  | Nader te bepalen | LBK combinatie van toe- en afvoer | VKD 4 |  | 1-SPA 2120 | Ja | Licht | Nee | Nee
900078777 | 81 | Mechanische luchtbehandeling | 34G01 | KAMP HOLTERHOEK | 28 | KEK-gebouw | 3581 | 1 | 112 | CLAS | CLAS | RVB-O | 1 |  |  |  | Nee | 1 | 1990 | Nee | 3,330 | Nader te bepalen | 1 | Verhulst | Ja | B 95 668 | Nader te bepalen | Nee | In gebouw |  | t.b.v. toevoer groep noord | Ja, vastgoedbeh. |  | Nader te bepalen | LBK combinatie van toe- en afvoer | VKD 3 B | 2-592 592 300-F7/2-592 5278 30 | 2-SPA 1800 | Ja | Licht | Warmwaterbatterij | Nee
900078778 | 81 | Mechanische luchtbehandeling | 34G01 | KAMP HOLTERHOEK | 28 | KEK-gebouw | 3581 | 1 | 112 | CLAS | CLAS | RVB-O | 1 |  |  |  | Nee | 2 | 1990 | Nee | 2,220 | Nader te bepalen | 2 | Verhulst | Ja | B 95 668 | Nader te bepalen | Nee | In gebouw |  | t.b.v. toevoer groep west | Ja, vastgoedbeh. |  | Nader te bepalen | LBK combinatie van toe- en afvoer | VKD 2 B | 1-592 295 300-F7/1-287 592 300 | 1-SPA 1600 | Ja | Licht | Warmwaterbatterij | Nee
900078779 | 81 | Mechanische luchtbehandeling | 34G01 | KAMP HOLTERHOEK | 28 | KEK-gebouw | 3581 | 1 | 112 | CLAS | CLAS | RVB-O | 1 |  |  |  | Nee | 3 | 1990 | Nee | 4,170 | Nader te bepalen | 3 | Verhulst | Ja | B 95 668 | Nader te bepalen | Nee | In gebouw |  | t.b.v. toevoer groep keuken | Ja, vastgoedbeh. |  | Nader te bepalen | LBK combinatie van toe- en afvoer | VKD 4 B | 4-529 529 300-F7 | 1-SPA 2120 | Ja | Licht | Warmwaterbatterij | Nee
900078226 | 81 | Mechanische luchtbehandeling | 34G01 | KAMP HOLTERHOEK | 30 | Sportgebouw | 920 | 0 | 20 | CLAS | CLAS | RVB-O | 1 |  |  |  | Nee | 1 | 1995 | Nee |  | Nader te bepalen | 001 | GEA Happel | Ja |  | Nader te bepalen | Nee | In gebouw |  |  | Ja, vastgoedbeh. | 142557/0010-223496 | Nader te bepalen | LBK combinatie van toe- en afvoer | 0720.1425570010 | 1-287 592 300-F3/1-592 287 300 | 1-XPZ 1337/1-XPZ 1500 | Ja | Licht | Warmwaterbatterij | Nee
900078227 | 81 | Mechanische luchtbehandeling | 34G01 | KAMP HOLTERHOEK | 30 | Sportgebouw | 920 | 0 | 22 | CLAS | CLAS | RVB-O | 1 |  |  |  | Nee | 2 | 1995 | Nee |  | Nader te bepalen | 002 | GEA Happel | Ja |  | Nader te bepalen | Nee | In gebouw |  |  | Ja, vastgoedbeh. | 142557/0020-223496 | Nader te bepalen | LBK combinatie van toe- en afvoer | 07201425570020 | 1-592 592 380-F7 | 1-SPZ 987 | Ja | Licht | Warmwaterbatterij | Nee
900078215 | 81 | Mechanische luchtbehandeling | 34G01 | KAMP HOLTERHOEK | 40 | C-Wapenkamer | 422 | 0 | 14 | CLAS | CLAS | RVB-O | 1 |  |  |  | Nee | 1 | 1997 | Nee | 0,300 | Nader te bepalen | 001 | GEA Happel | Ja |  | Nader te bepalen | Nee | In gebouw |  |  | Ja, vastgoedbeh. | 400380/001022814 | Nader te bepalen | LBK combinatie van toe- en afvoer | 07204003800010 | 1-592 952 600-F7/1-592 592 600 | 1-SPZ 1120/1-SPA 1132 | Ja | Licht | Warmwaterbatterij | Nee
900078216 | 81 | Mechanische luchtbehandeling | 34G01 | KAMP HOLTERHOEK | 40 | C-Wapenkamer | 422 | 0 | 14 | CLAS | CLAS | RVB-O | 1 |  |  |  | Nee | 2 | 1997 | Nee |  | Nader te bepalen | 002 | GEA Happel | Ja |  | Nader te bepalen | Nee | In gebouw |  |  | Ja, vastgoedbeh. | 400380/0020-228014 | Nader te bepalen | LBK combinatie van toe- en afvoer | 07204003800020 | 1-592 592 600-F7 | 1-SPA 1150 | Ja | Licht | Warmwaterbatterij | Nee
900078783 | 81 | Mechanische luchtbehandeling | 34G01 | KAMP HOLTERHOEK | 42 | Bureelgebouw | 3036 | 2 | 201 | CLAS | CLAS | RVB-O | 1 |  |  |  | Nee | 1 | 1999 | Nee | 4,550 | Nader te bepalen | 001 | GEA | Ja |  | Nader te bepalen | Nee | In gebouw |  |  | Ja, vastgoedbeh. | 0781.4104600100 | Nader te bepalen | LBK combinatie van toe- en afvoer | AT Plus 25-20-1VBV | 2-267 592 600-F7/4-592 592 600 | 2-XPA 2360/2-XPA 2000 | Ja | Licht | Warmwaterbatterij | Nee
900101968 | 81 | Mechanische luchtbehandeling | 34G04 | ANTENNEPARK EIBERGEN | 6 | Controlegebouw | 242 | 0 | 5 | CLAS | CLAS | RVB-O | 1 |  |  |  | Nee | 1 | 2008 | Nee | 4,700 | Nader te bepalen | 001 | Uniflair | Ja |  | Nader te bepalen | Nader te bepalen | In gebouw |  |  | Ja, vastgoedbeh. | UCS086357 | Nader te bepalen | LBK combinatie van toe- en afvoer | TDCU2000A | 5-1115 405 95-G4 Cassette |  | Ja | Licht | Warmwaterbatterij | Nee
900101969 | 81 | Mechanische luchtbehandeling | 34G04 | ANTENNEPARK EIBERGEN | 6 | Controlegebouw | 242 | 0 | 5 | CLAS | CLAS | RVB-O | 1 |  |  |  | Nee | 2 | 2008 | Nee | 4,700 | Nader te bepalen | 002 | Uniflair | Ja |  | Nader te bepalen | Nader te bepalen | In gebouw |  |  | Ja, vastgoedbeh. | UCS086358 | Nader te bepalen | LBK combinatie van toe- en afvoer | TDCU2000A | 5-1115 405 95-G4 Cassette |  | Ja | Licht | Warmwaterbatterij | Nee
900101970 | 81 | Mechanische luchtbehandeling | 34G04 | ANTENNEPARK EIBERGEN | 6 | Controlegebouw | 242 | 0 | 6 | CLAS | CLAS | RVB-O | 1 |  |  |  | Nee | 1 | 2008 | Nee | 4,700 | Nader te bepalen | 1 | Uniflair | Ja |  | Nader te bepalen | Nader te bepalen | In gebouw |  |  | Ja, vastgoedbeh. | UCS086359 | Nader te bepalen | LBK combinatie van toe- en afvoer | TDCU2000A | 5-1115 405 95-G4 Cassette |  | Ja | Licht | Warmwaterbatterij | Nee
900101971 | 81 | Mechanische luchtbehandeling | 34G04 | ANTENNEPARK EIBERGEN | 6 | Controlegebouw | 242 | 0 | 6 | CLAS | CLAS | RVB-O | 1 |  |  |  | Nee | 2 | 2008 | Nee | 4,700 | Nader te bepalen | 2 | Uniflair | Ja |  | Nader te bepalen | Nader te bepalen | In gebouw |  |  | Ja, vastgoedbeh. | UCS086360 | Nader te bepalen | LBK combinatie van toe- en afvoer | TDCU2000A | 5-1115 405 95-G4 Cassette |  | Ja | Licht | Warmwaterbatterij | Nee
900071985 | 81 | Mechanische luchtbehandeling | 34G09 | KAMP LETTEBOER | 35 | Bureelgebouw | 6468 | 0 | 19 | CLAS | CLAS | RVB-O | 1 |  |  |  | Stoom | 1 | 1989 | Nee | 0,950 | Nader te bepalen | 001 | Verhulst | Ja |  | Nader te bepalen | Nader te bepalen | In gebouw |  |  | Ja, vastgoedbeh. | B946447/00 | Nader te bepalen | LBK combinatie van toe- en afvoer | VKD1 | 1-592 592 380-F7 | 1-XPZ 1262 | Ja | Licht | Warmwaterbatterij | Nee
900071986 | 81 | Mechanische luchtbehandeling | 34G09 | KAMP LETTEBOER | 35 | Bureelgebouw | 6468 | 0 | 19 | CLAS | CLAS | RVB-O | 1 |  |  |  | Stoom | 2 | 1989 | Nee | 1,170 | Nader te bepalen | 002 | Verhulst | Ja |  | Nader te bepalen | Nee | In gebouw |  |  | Ja, vastgoedbeh. | B946447/00 | Nader te bepalen | LBK combinatie van toe- en afvoer | VKD1 | 1-592 592 380-F7/1-287 592 380 | 1-XPZ 1212 | Ja | Licht | Warmwaterbatterij | Nee
900123878 | 81 | Mechanische luchtbehandeling | 34G09 | KAMP LETTEBOER | 35 | Bureelgebouw | 6468 | 0 | 19 | CLAS | CLAS | RVB-O | 1 |  |  |  | Stoom | 3 | 1889 | Nee |  | Nader te bepalen |  | Condair | Nee |  | Nader te bepalen | Nee | Nader te bepalen |  |  | Ja, vastgoedbeh. | 1096642 | Niet van toepassing | Luchtbevochtiger (buiten LBK gemonteerd) | CP3 Pro 30 |  |  | Ja | Licht | Nee | Nee
900123879 | 81 | Mechanische luchtbehandeling | 34G09 | KAMP LETTEBOER | 35 | Bureelgebouw | 6468 | 0 | 19 | CLAS | CLAS | RVB-O | 1 |  |  |  | Stoom | 4 | 2018 | Nee | 17,500 | Nader te bepalen |  | Nordman | Nee |  | Nee | Nee | Nader te bepalen |  |  | Ja, vastgoedbeh. | 0103125 | Niet van toepassing | Luchtbevochtiger (buiten LBK gemonteerd) | AT 3000 - 2364 |  |  | Ja | Licht | Nee | Nee
900123885 | 81 | Mechanische luchtbehandeling | 34G09 | KAMP LETTEBOER | 35 | Bureelgebouw | 6468 | 0 | 25 | CLAS | CLAS | RVB-O | 1 |  |  |  | Stoom | 1 | 2018 | Nee | 17,500 | Nader te bepalen |  | Nordman | Nee |  | Nader te bepalen | Nee | Nader te bepalen |  |  | Ja, vastgoedbeh. | 1079411 | Niet van toepassing | Luchtbevochtiger (buiten LBK gemonteerd) | AT 3000 - 1534 |  |  | Ja | Licht | Nee | Nee
900123884 | 81 | Mechanische luchtbehandeling | 34G09 | KAMP LETTEBOER | 35 | Bureelgebouw | 6468 | 0 | 45 | CLAS | CLAS | RVB-O | 1 |  |  |  | Stoom | 1 | 2018 | Nee | 17,500 | Nader te bepalen |  | Nordman | Nee |  | Nader te bepalen | Nee | Nader te bepalen |  |  | Ja, vastgoedbeh. | 0103354 | Niet van toepassing | Luchtbevochtiger (buiten LBK gemonteerd) | AT 3000 - 834 |  |  | Ja | Licht | Nee | Nee
900071989 | 81 | Mechanische luchtbehandeling | 34G09 | KAMP LETTEBOER | 35 | Bureelgebouw | 6468 | 0 | 49 | CLAS | CLAS | RVB-O | 1 |  |  |  | Nee | 1 | 1989 | Nee | 0,630 | Nader te bepalen | 001 | Verhulst | Ja |  | Nader te bepalen | Nee | In gebouw |  |  | Ja, vastgoedbeh. | B94647-00 | Nader te bepalen | LBK combinatie van toe- en afvoer | VKD1C | 1-592 592 380-F7 | 1-XPZ 1250 | Ja | Licht | Warmwaterbatterij | Nee
900072007 | 81 | Mechanische luchtbehandeling | 34G09 | KAMP LETTEBOER | 35 | Bureelgebouw | 6468 | 0 | 49 | CLAS | CLAS | RVB-O | 1 |  |  |  | Nee | 2 | 1989 | Nee | 1,040 | Nader te bepalen | 002 | Verhulst | Ja |  | Nader te bepalen | Nee | In gebouw |  |  | Ja, vastgoedbeh. | B94647-00 | Nader te bepalen | LBK combinatie van toe- en afvoer | VKD1C | 1-592 592 380-F7 | 1-XPZ 1250 | Ja | Licht | Warmwaterbatterij | Nee
900072008 | 81 | Mechanische luchtbehandeling | 34G09 | KAMP LETTEBOER | 35 | Bureelgebouw | 6468 | 0 | 49 | CLAS | CLAS | RVB-O | 1 |  |  |  | Nee | 3 | 1989 | Nee | 1,000 | Nader te bepalen | 003 | Verhulst | Ja |  | Nader te bepalen | Nee | In gebouw |  |  | Ja, vastgoedbeh. | B94647/00 | Nader te bepalen | Afzuiging (industrieel) | VKD1A |  | 1-XPZ 1250 | Nee | Nader te bepalen | Warmwaterbatterij | Nee
900123881 | 81 | Mechanische luchtbehandeling | 34G09 | KAMP LETTEBOER | 35 | Bureelgebouw | 6468 | 0 | 49 | CLAS | CLAS | RVB-O | 1 |  |  |  | Stoom | 4 | 2018 | Nee | 17,500 | Nader te bepalen |  | Nordman | Nee |  | Nader te bepalen | Nee | Nader te bepalen |  |  | Ja, vastgoedbeh. | 0001038 | Niet van toepassing | Luchtbevochtiger (buiten LBK gemonteerd) | AT 3000 - 1534 |  | 1-XPZ 1320 | Ja | Licht | Nee | Nee
900123880 | 81 | Mechanische luchtbehandeling | 34G09 | KAMP LETTEBOER | 35 | Bureelgebouw | 6468 | 0 | 58 | CLAS | CLAS | RVB-O | 1 |  |  |  | Stoom | 1 | 2018 | Nee | 17,500 | Nader te bepalen |  | Nordman | Nee |  | Nader te bepalen | Nee | Nader te bepalen |  |  | Ja, vastgoedbeh. | 1079412 | Niet van toepassing | Luchtbevochtiger (buiten LBK gemonteerd) | AT 3000 - 1534 |  |  | Ja | Licht | Nee | Nee
900071987 | 81 | Mechanische luchtbehandeling | 34G09 | KAMP LETTEBOER | 35 | Bureelgebouw | 6468 | 0 | 59 | CLAS | CLAS | RVB-O | 1 |  |  |  | Stoom | 1 | 1990 | Nee |  | Nader te bepalen | 001 | Condairmatic | Nee |  | Nader te bepalen | Nee | In gebouw |  |  | Ja, vastgoedbeh. | 2144249 | Niet van toepassing | LBK combinatie van toe- en afvoer | MC560 |  |  | Nee | Nader te bepalen | Nee | Nee
900072009 | 81 | Mechanische luchtbehandeling | 34G09 | KAMP LETTEBOER | 35 | Bureelgebouw | 6468 | 0 | 59 | CLAS | CLAS | RVB-O | 1 |  |  |  | Stoom | 2 | 1989 | Nee | 1,180 | Nader te bepalen | 002 | Verhulst | Ja |  | Nader te bepalen | Nader te bepalen | In gebouw |  |  | Ja, vastgoedbeh. | B94647-00 | Nader te bepalen | LBK combinatie van toe- en afvoer | VKD15C | 1-592 592 380-F7/1-287 592 380 | 1-XPZ 1320 | Ja | Licht | Warmwaterbatterij | Nee
900102875 | 81 | Mechanische luchtbehandeling | 34G09 | KAMP LETTEBOER | 35 | Bureelgebouw | 6468 | 0 | 59 | CLAS | CLAS | RVB-O | 1 |  |  |  | Nee | 3 | 1989 | Nee | 0,970 | Nader te bepalen | 003 | Verhulst | Nee | B94647/00 | Nader te bepalen | Nee | In gebouw |  |  | Ja, vastgoedbeh. |  | Niet van toepassing | Afzuiging (industrieel) | VKD1A |  | 1-SPZ 1162 | Ja | Nader te bepalen | Warmwaterbatterij | Nee
900123882 | 81 | Mechanische luchtbehandeling | 34G09 | KAMP LETTEBOER | 35 | Bureelgebouw | 6468 | 0 | 59 | CLAS | CLAS | RVB-O | 1 |  |  |  | Stoom | 4 | 2018 | Nee |  | Nader te bepalen |  | Nordman | Nee |  | Nader te bepalen | Nee | Nader te bepalen |  |  | Ja, vastgoedbeh. | 1079410 | Niet van toepassing | Luchtbevochtiger (buiten LBK gemonteerd) | AT 3000 - 2364 |  |  | Ja | Licht | Nee | Nee
900072016 | 81 | Mechanische luchtbehandeling | 34G09 | KAMP LETTEBOER | 35 | Bureelgebouw | 6468 | 1 | 171 | CLAS | CLAS | RVB-O | 1 |  |  |  | Stoom | 1 | 1989 | Nee | 1,170 | Nader te bepalen | 001 | Verhulst | Ja |  | Nader te bepalen | Nader te bepalen | In gebouw |  |  | Ja, vastgoedbeh. | B94647/00 | Nader te bepalen | LBK combinatie van toe- en afvoer | VKD15C | 1-592 592 380-F7/1-287 592 380 | 1-XPZ 1320 | Ja | Licht | Warmwaterbatterij | Nee
900072017 | 81 | Mechanische luchtbehandeling | 34G09 | KAMP LETTEBOER | 35 | Bureelgebouw | 6468 | 1 | 171 | CLAS | CLAS | RVB-O | 1 |  |  |  | Stoom | 2 | 1989 | Nee | 0,890 | Nader te bepalen | 002 | Verhulst | Nee |  | Nader te bepalen | Nee | In gebouw |  |  | Ja, vastgoedbeh. | B94647/00 | Nader te bepalen | LBK combinatie van toe- en afvoer | VKD1A |  | 1-XPZ 1087 | Ja | Nader te bepalen | Nee | Nee
900123883 | 81 | Mechanische luchtbehandeling | 34G09 | KAMP LETTEBOER | 35 | Bureelgebouw | 6468 | 1 | 171 | CLAS | CLAS | RVB-O | 1 |  |  |  | Stoom | 3 | 2018 | Nee | 17,500 | Nader te bepalen |  | Nordman | Nee |  | Nader te bepalen | Nee | Nader te bepalen |  |  | Ja, vastgoedbeh. | 1079288 | Niet van toepassing | Luchtbevochtiger (buiten LBK gemonteerd) | AT 3000 - 2364 |  |  | Ja | Licht | Nee | Nee
900071983 | 81 | Mechanische luchtbehandeling | 34G09 | KAMP LETTEBOER | 35 | Bureelgebouw | 6468 | K1 | 015 | CLAS | CLAS | RVB-O | 1 |  |  |  | Stoom | 1 | 2010 | Nee | 28,300 | Nader te bepalen | 001 | Stulz | Nee |  | Nader te bepalen | Nee | In gebouw |  |  | Ja, vastgoedbeh. | 0530091642/01 | Niet van toepassing | LBK luchttoevoer | A49330 ASU500CW |  |  | Ja | Nader te bepalen | Warmwaterbatterij | Nee
900071981 | 81 | Mechanische luchtbehandeling | 34G09 | KAMP LETTEBOER | 35 | Bureelgebouw | 6468 | K1 | 025 | CLAS | CLAS | RVB-O | 1 |  |  |  | Nee | 1 | 1989 | Nee | 0,540 | Nader te bepalen | 001 | Verhulst | Nee |  | Nader te bepalen | Nee | In gebouw |  |  | Ja, vastgoedbeh. | B94647/00 | Niet van toepassing | LBK combinatie van toe- en afvoer | VKD0.5A |  | 1-XPZ 1080 | Ja | Nader te bepalen | Nee | Nee
900072021 | 81 | Mechanische luchtbehandeling | 34G09 | KAMP LETTEBOER | 35 | Bureelgebouw | 6468 | K1 | 025 | CLAS | CLAS | RVB-O | 1 |  |  |  | Stoom | 2 | 1989 | Nee | 0,620 | Nader te bepalen | 002 | Verhulst | Ja |  | Nader te bepalen | Gekoeld waterbatterij | In gebouw |  |  | Ja, vastgoedbeh. | B94647/00 | Nader te bepalen | LBK combinatie van toe- en afvoer | VKD1C | 1-592 592 380-F7 | 1-XPZ 1087 | Ja | Licht | Warmwaterbatterij | Nee
900072012 | 81 | Mechanische luchtbehandeling | 34G09 | KAMP LETTEBOER | 35 | Bureelgebouw | 6468 | K1 | 046 | CLAS | CLAS | RVB-O | 1 |  |  |  | Nee | 2 | 1989 | Nee | 2,220 | Nader te bepalen | 002 | Verhulst | Ja |  | Nader te bepalen | Gekoeld waterbatterij | In gebouw |  |  | Ja, vastgoedbeh. | B94647/02 | Nader te bepalen | LBK combinatie van toe- en afvoer | VKD2.1 | 1-592 592 292-F7/2-287 592 292 |  | Ja | Licht | Warmwaterbatterij | Nee
900072013 | 81 | Mechanische luchtbehandeling | 34G09 | KAMP LETTEBOER | 35 | Bureelgebouw | 6468 | K1 | 046 | CLAS | CLAS | RVB-O | 1 |  |  |  | Nee | 1 | 1989 | Nee | 2,220 | Nader te bepalen | 001 | Verhulst | Ja |  | Nader te bepalen | Gekoeld waterbatterij | In gebouw |  |  | Ja, vastgoedbeh. | B94647/02 | Nader te bepalen | LBK combinatie van toe- en afvoer | VKD2.1 | 1-592 592 292-F7/2-287 592 292 |  | Ja | Licht | Warmwaterbatterij | Nee
900072011 | 81 | Mechanische luchtbehandeling | 34G09 | KAMP LETTEBOER | 35 | Bureelgebouw | 6468 | K1 | 049 | CLAS | CLAS | RVB-O | 1 |  |  |  | Stoom | 1 | 1989 | Nee | 0,270 | Nader te bepalen | 001 | Verhulst | Ja |  | Nader te bepalen | Gekoeld waterbatterij | In gebouw |  |  | Ja, vastgoedbeh. | B94647/00 | Nader te bepalen | LBK combinatie van toe- en afvoer | VKD0.5A | 1-287 592 380-F7 | 2-XPZ 937 | Ja | Licht | Warmwaterbatterij | Nee
900072019 | 81 | Mechanische luchtbehandeling | 34G09 | KAMP LETTEBOER | 35 | Bureelgebouw | 6468 | K1 | 058 | CLAS | CLAS | RVB-O | 1 |  |  |  | Stoom | 1 | 1989 | Nee | 0,520 | Nader te bepalen | 001 | Verhulst | Nee |  | Nader te bepalen | Gekoeld waterbatterij | In gebouw |  |  | Ja, vastgoedbeh. | B94647/00 | Nader te bepalen | LBK combinatie van toe- en afvoer | VKD0.5C |  | 1-XPZ 1087 | Ja | Nader te bepalen | Warmwaterbatterij | Nee
900072020 | 81 | Mechanische luchtbehandeling | 34G09 | KAMP LETTEBOER | 35 | Bureelgebouw | 6468 | K1 | 058 | CLAS | CLAS | RVB-O | 1 |  |  |  | Nee | 2 | 1989 | Nee | 0,440 | Nader te bepalen | 002 | Verhulst | Ja |  | Nader te bepalen | Nee | In gebouw |  |  | Ja, vastgoedbeh. | B94647/00 | Nader te bepalen | LBK combinatie van toe- en afvoer | VKD0.5A | 1-592 592 380-F7 | 1-XPZ 1120 | Ja | Licht | Nee | Nee

## 85
ComponentID | ComponentSoortID | ComponentSoort | Object | Objectnaam | Gebouw | Gebouwnaam | BVO | Bouwlaag | Ruimte | Hoofdgebruiker | Objecthoofdgebruiker | Regio | Aantal | Aantal appendages gasterreinl_ | Bouwjaar | Buiten gebruik gesteld | Lengte gasterreinleiding | Nadere locatiebepaling | Nadere specificatie bwd/instl | Onderhoudsplicht
900096974 | 85 | Aardgasdistributiesysteem | 26H17 | SB HARDERWIJK | [5 empty] | CLAS | CLAS | RVB-O | 1 | 1 |  | Nee | 249 |  |  | Ja, vastgoedbeh.
900107489 | 85 | Aardgasdistributiesysteem | 26H20 | POST ERMELO | [5 empty] | KMAR | KMAR | RVB-O | 1 | 0 |  | Nee | 44 |  |  | Ja, vastgoedbeh.
900096975 | 85 | Aardgasdistributiesysteem | 26H23 | LEGERPLAATS ERMELO | [5 empty] | CLAS | CLAS | RVB-O | 1 | 81 |  | Nee | 6261 |  |  | Ja, vastgoedbeh.
900097071 | 85 | Aardgasdistributiesysteem | 32F01 | OVG CONVOOI NW MILLIGEN | [5 empty] | CLAS | CLAS | RVB-O | 1 | 4 |  | Nee | 1079 |  |  | Ja, vastgoedbeh.
900097072 | 85 | Aardgasdistributiesysteem | 32F02 | KAMP AOCS NW MILLIGEN | [5 empty] | CLSK | CLSK | RVB-O | 1 | 29 |  | Nee | 2007 |  |  | Ja, vastgoedbeh.
900097073 | 85 | Aardgasdistributiesysteem | 32F11 | LEGERPLAATS STROE | [5 empty] | CLAS | CLAS | RVB-O | 1 | 84 |  | Nee | 7649 |  |  | Ja, vastgoedbeh.
900097074 | 85 | Aardgasdistributiesysteem | 32H02 | MC HARSKAMP | [5 empty] | CLAS | CLAS | RVB-O | 1 | 15 |  | Nee | 2147 |  |  | Ja, vastgoedbeh.
900097075 | 85 | Aardgasdistributiesysteem | 32H04 | MC DE DRIESPRONG | [5 empty] | CLAS | CLAS | RVB-O | 1 | 73 |  | Nee | 6522 |  |  | Ja, vastgoedbeh.
900097076 | 85 | Aardgasdistributiesysteem | 33A01 | KAMP NIEUW MILLIGEN | [5 empty] | CLAS | CLAS | RVB-O | 1 | 35 |  | Nee | 4943 |  |  | Ja, vastgoedbeh.
900107493 | 85 | Aardgasdistributiesysteem | 33A03 | INFANTERIE SCHIETKAMP | [5 empty] | CLAS | CLAS | RVB-O | 1 | 0 |  | Nee | 455 |  |  | Ja, vastgoedbeh.
900097077 | 85 | Aardgasdistributiesysteem | 33B18 | KONING WILLEM III KAZERNE | [5 empty] | KMAR | KMAR | RVB-O | 1 | 41 |  | Nee | 2885 |  |  | Ja, vastgoedbeh.
900097080 | 85 | Aardgasdistributiesysteem | 33C10 | LEGERPLAATS HARSKAMP (GWK) | [5 empty] | CLAS | CLAS | RVB-O | 1 | 64 |  | Nee | 4114 |  |  | Ja, vastgoedbeh.
900097081 | 85 | Aardgasdistributiesysteem | 33C13 | POST HARSKAMP | [5 empty] | CLAS | CLAS | RVB-O | 1 | 1 |  | Nee | 166 |  |  | Ja, vastgoedbeh.
900097084 | 85 | Aardgasdistributiesysteem | 34G01 | KAMP HOLTERHOEK | [5 empty] | CLAS | CLAS | RVB-O | 1 | 27 |  | Nee | 2035 |  |  | Ja, vastgoedbeh.
900097085 | 85 | Aardgasdistributiesysteem | 34G09 | KAMP LETTEBOER | [5 empty] | CLAS | CLAS | RVB-O | 1 | 1 |  | Nee | 211 |  |  | Ja, vastgoedbeh.

## 98
ComponentID | ComponentSoortID | ComponentSoort | Object | Objectnaam | Gebouw | Gebouwnaam | BVO | Bouwlaag | Ruimte | Hoofdgebruiker | Objecthoofdgebruiker | Regio | Aantal | BI code | Bouwjaar | Buiten gebruik gesteld | CO2-equivalent inhoud | Fabrikant | GWP-waarde | Hermetisch gesloten | Hoeveelheid koelmiddel | Installatienummer | Lekdetectie | Locatie logboek | Nadere locatiebepaling | Nadere specificatie bwd/instl | Nominale vermogen | Onderhoudsplicht | Serienummer | Situatie warmtepomp | Soort koelmiddel | STEK-nummer | Type
900116614 | 98 | Warmtepomp | 26H23 | LEGERPLAATS ERMELO | 518 | Lesgebouw | 2827 | 2 | 210 | CLAS | CLAS | RVB-O | 1 | 1 | 2013 | Nee | 33,35 | Alpha Innotec | 1,774 | Nee | 18,80 |  | Nee | Technische ruimte |  |  | 125,0 | Ja, vastgoedbeh. | 180603-017 | In terrein | R407C |  | SWP 1250
900133864 | 98 | Warmtepomp | 32F11 | LEGERPLAATS STROE | 544 | Gezondheidscentrum | 2298 | 1 | 105 | CLAS | CLAS | RVB-O | 1 | 1 | 2018 | Nee | 25,05 | Clint | 2,088 | Nee | 12,00 | WP1 | Nee | RVB Regio Oost | Dak |  | 54,3 | Ja, vastgoedbeh. | 11-180395/1 | Op dak | R410A | 13,01645 | CHA/K/EP 182-P PS/PSH/SL/TX/SS/NS
900133865 | 98 | Warmtepomp | 32F11 | LEGERPLAATS STROE | 544 | Gezondheidscentrum | 2298 | 1 | 105 | CLAS | CLAS | RVB-O | 1 | 2 | 2018 | Nee | 25,05 | Clint | 2,088 | Nee | 12,00 | WP2 | Nee | RVB Regio Oost | Dak |  |  | Ja, vastgoedbeh. | 11-180395/2 | Op dak | R410A | 13,01645 | CHA/K/EP 182-P PS/PSH/SL/TX/SS/NS