## Voorblad
Keuringsplan | (gemaakt op 10-4-2020)
Selectiecriteria:
Uitvoeringsjaar | 2021
Hoofdgebruiker
ObjectHoofdgebruiker
Object | -
Component
Regio
Contract | 935786.4 - Bundel Klimaat O1 P4
Cluster
De activiteiten dienen uitgevoerd te worden in de maand aangeduid met '1'.
Sommige activiteiten hebben voor het moment van uitvoering een bandbreedte aangeduid met '0'.

## Keuringsplan
ComponentID | ComponentSoortID | ComponentSoort | KeuringID | PO-activiteit | Grondslag | Frequentie | Tijdseenheid | Document | DocumentInhoud | Laatste keuring | AantalDitJaar | Object | Objectnaam | Gebouw | Gebouwnaam | Bouwlaag | Ruimte | Hoofdgebruiker | Objecthoofdgebruiker | Regio | ClusterID | ContractID | Jan | Feb | Mrt | Apr | Mei | Jun | Jul | Aug | Sep | Okt | Nov | Dec | Status | Datum uitgevoerd | Documentnaam | Goedgekeurd
900091124 | 1 | CV ketel | 65577 | PO stookinstallatie 1j | Bedrijfszekerheid | 1 | jaar | verklaring | onderhoud | 2018-07-11 | 1 | 26H17 | SB HARDERWIJK | 5 | Baangebouw | 0 | 4 | CLAS | CLAS | RVB-O | 3364 | 723 |  |  |  |  | 0 | 0 | 1 | 0 | 0 |  |  |  | In opdracht |  | < Vul hiernaast de juiste status en datum in. | Manco
900035583 | 57 | Verwarmd waterinstallatie geiser | 69148 | PO stookinstallatie 1j | Bedrijfszekerheid | 1 | jaar | verklaring | onderhoud | 2018-07-16 | 1 | 26H17 | SB HARDERWIJK | 5 | Baangebouw | 0 | 11 | CLAS | CLAS | RVB-O | 3382 | 723 |  |  |  |  | 0 | 0 | 1 | 0 | 0 |  |  |  | In opdracht |  | < Vul hiernaast de juiste status en datum in. | Afgekeurd
900096974 | 85 | Aardgasdistributiesysteem | 725973 | Controle terreinafsluiters gasterreinleidingnet 1j | Gaswet: art. 1, 2a en 10, lid 1. / / | 1 | jaar | rapport | inspectie en onderhoud |  | 1 | 26H17 | SB HARDERWIJK |  |  |  |  | CLAS | CLAS | RVB-O | 3498 | 723 | [12 empty] | In opdracht |  | < Vul hiernaast de juiste status en datum in. | Niet gekeurd
900126582 | 1 | CV ketel | 770836 | PO stookinstallatie 1j | Bedrijfszekerheid | 1 | jaar | verklaring | onderhoud | 2018-08-02 | 1 | 26H20 | POST ERMELO | 2 | Woning | 2 | 15 | KMAR | KMAR | RVB-O | 3364 | 723 | [5 empty] | 0 | 0 | 1 | 0 | 0 |  |  | In opdracht |  | < Vul hiernaast de juiste status en datum in. | In opdracht
900049904 | 20 | Koelinstallatie lokaal | 737098 | Techn. staat koelinst. < 5 ton CO2 comfortkoeling 1j NW per 01-01-2016 | Besluit gefluoreerde broeikasgassen: art. 4 / Verordening (EU) 517/2014: art 3, zorgplicht / | 1 | jaar | rapport | controle/preventief onderh. | 2019-03-07 | 1 | 26H20 | POST ERMELO | 4 | Brigadegebouw | 0 | 2 | KMAR | KMAR | RVB-O | 3390 | 723 | 0 | 0 | 1 | 0 | 0 | [7 empty] | In opdracht |  | < Vul hiernaast de juiste status en datum in.
900049905 | 20 | Koelinstallatie lokaal | 737099 | Techn. staat koelinst. < 5 ton CO2 comfortkoeling 1j NW per 01-01-2016 | Besluit gefluoreerde broeikasgassen: art. 4 / Verordening (EU) 517/2014: art 3, zorgplicht / | 1 | jaar | rapport | controle/preventief onderh. | 2019-03-07 | 1 | 26H20 | POST ERMELO | 4 | Brigadegebouw | 0 | 4 | KMAR | KMAR | RVB-O | 3390 | 723 | 0 | 0 | 1 | 0 | 0 | [7 empty] | In opdracht |  | < Vul hiernaast de juiste status en datum in.
900049906 | 20 | Koelinstallatie lokaal | 737100 | Techn. staat koelinst. < 5 ton CO2 comfortkoeling 1j NW per 01-01-2016 | Besluit gefluoreerde broeikasgassen: art. 4 / Verordening (EU) 517/2014: art 3, zorgplicht / | 1 | jaar | rapport | controle/preventief onderh. | 2019-03-07 | 1 | 26H20 | POST ERMELO | 4 | Brigadegebouw | 0 | 5 | KMAR | KMAR | RVB-O | 3390 | 723 | 0 | 0 | 1 | 0 | 0 | [7 empty] | In opdracht |  | < Vul hiernaast de juiste status en datum in.
900118202 | 20 | Koelinstallatie lokaal | 739126 | Techn. staat koelinst. < 5 ton CO2 computerkoeling 1j NW per 01-01-2016 | Besluit gefluoreerde broeikasgassen: art. 4 / / | 1 | jaar | rapport | controle/preventief onderh. | 2019-03-07 | 1 | 26H20 | POST ERMELO | 4 | Brigadegebouw | 0 | 12 | KMAR | KMAR | RVB-O | 3390 | 723 | 0 | 0 | 1 | 0 | 0 | [7 empty] | In opdracht |  | < Vul hiernaast de juiste status en datum in.
800000552 | 1 | CV ketel | 65581 | PO stookinstallatie 1j | Bedrijfszekerheid | 1 | jaar | verklaring | onderhoud | 2019-09-30 | 1 | 26H20 | POST ERMELO | 4 | Brigadegebouw | 0 | 16A | KMAR | KMAR | RVB-O | 3364 | 723 | [6 empty] | 0 | 0 | 1 | 0 | 0 |  | In opdracht |  | < Vul hiernaast de juiste status en datum in.
900087288 | 20 | Koelinstallatie lokaal | 737097 | Techn. staat koelinst. < 5 ton CO2 comfortkoeling 1j NW per 01-01-2016 | Besluit gefluoreerde broeikasgassen: art. 4 / Verordening (EU) 517/2014: art 3, zorgplicht / | 1 | jaar | rapport | controle/preventief onderh. | 2019-03-07 | 1 | 26H20 | POST ERMELO | 4 | Brigadegebouw | 0 | 16A | KMAR | KMAR | RVB-O | 3390 | 723 | 0 | 0 | 1 | 0 | 0 | [7 empty] | In opdracht |  | < Vul hiernaast de juiste status en datum in.
900129332 | 1 | CV ketel | 776772 | PO stookinstallatie 1j | Bedrijfszekerheid | 1 | jaar | verklaring | onderhoud | 2019-09-30 | 1 | 26H20 | POST ERMELO | 4 | Brigadegebouw | 0 | 16A | KMAR | KMAR | RVB-O | 3364 | 723 | [6 empty] | 0 | 0 | 1 | 0 | 0 |  | In opdracht |  | < Vul hiernaast de juiste status en datum in.
900091160 | 21 | Koelinstallatie centraal | 734879 | Techn. staat koelinst. < 5 ton CO2 comfortkoeling 1j NW per 01-01-2016 | Besluit gefluoreerde broeikasgassen: art. 4 / Verordening (EU) 517/2014: art 3, zorgplicht / | 1 | jaar | rapport | controle/preventief onderh. | 2019-03-07 | 1 | 26H20 | POST ERMELO | 4 | Brigadegebouw | 1 | 19 | KMAR | KMAR | RVB-O | 3390 | 723 | 0 | 0 | 1 | 0 | 0 | [7 empty] | In opdracht |  | < Vul hiernaast de juiste status en datum in.
900091166 | 21 | Koelinstallatie centraal | 734880 | Techn. staat koelinst. < 5 ton CO2 comfortkoeling 1j NW per 01-01-2016 | Besluit gefluoreerde broeikasgassen: art. 4 / Verordening (EU) 517/2014: art 3, zorgplicht / | 1 | jaar | rapport | controle/preventief onderh. | 2019-03-07 | 1 | 26H20 | POST ERMELO | 4 | Brigadegebouw | 1 | 21 | KMAR | KMAR | RVB-O | 3390 | 723 | 0 | 0 | 1 | 0 | 0 | [7 empty] | In opdracht |  | < Vul hiernaast de juiste status en datum in.
900107489 | 85 | Aardgasdistributiesysteem | 725974 | Controle terreinafsluiters gasterreinleidingnet 1j | Gaswet: art. 1, 2a en 10, lid 1. / / | 1 | jaar | rapport | inspectie en onderhoud |  | 1 | 26H20 | POST ERMELO |  |  |  |  | KMAR | KMAR | RVB-O | 3498 | 723 | [12 empty] | In opdracht |  | < Vul hiernaast de juiste status en datum in.
900108760 | 20 | Koelinstallatie lokaal | 737102 | Techn. staat koelinst. < 5 ton CO2 comfortkoeling 1j NW per 01-01-2016 | Besluit gefluoreerde broeikasgassen: art. 4 / Verordening (EU) 517/2014: art 3, zorgplicht / | 1 | jaar | rapport | controle/preventief onderh. | 2019-09-02 | 1 | 26H23 | LEGERPLAATS ERMELO | 10 | Bureelgebouw , GHC | 0 | 6 | CLAS | CLAS | RVB-O | 3390 | 723 | [6 empty] | 0 | 0 | 1 | 0 | 0 |  | In opdracht |  | < Vul hiernaast de juiste status en datum in.
900105484 | 20 | Koelinstallatie lokaal | 737103 | Techn. staat koelinst. < 5 ton CO2 comfortkoeling 1j NW per 01-01-2016 | Besluit gefluoreerde broeikasgassen: art. 4 / Verordening (EU) 517/2014: art 3, zorgplicht / | 1 | jaar | rapport | controle/preventief onderh. | 2019-09-02 | 1 | 26H23 | LEGERPLAATS ERMELO | 10 | Bureelgebouw , GHC | 0 | 7 | CLAS | CLAS | RVB-O | 3390 | 723 | [6 empty] | 0 | 0 | 1 | 0 | 0 |  | In opdracht |  | < Vul hiernaast de juiste status en datum in.
900118394 | 20 | Koelinstallatie lokaal | 737101 | Techn. staat koelinst. < 5 ton CO2 comfortkoeling 1j NW per 01-01-2016 | Besluit gefluoreerde broeikasgassen: art. 4 / Verordening (EU) 517/2014: art 3, zorgplicht / | 1 | jaar | rapport | controle/preventief onderh. | 2019-09-02 | 1 | 26H23 | LEGERPLAATS ERMELO | 10 | Bureelgebouw , GHC | 0 | 15 | CLAS | CLAS | RVB-O | 3390 | 723 | [6 empty] | 0 | 0 | 1 | 0 | 0 |  | In opdracht |  | < Vul hiernaast de juiste status en datum in.
900128695 | 1 | CV ketel | 775122 | PI gasgestookte installatie 48m | Activiteitenregeling: art. 3.7m | 48 | maand | verklaring | inspectie | 2017-08-08 | 1 | 26H23 | LEGERPLAATS ERMELO | 10 | Bureelgebouw , GHC | 0 | 61 | CLAS | CLAS | RVB-O | 3364 | 723 | [7 empty] | 1 |  |  |  |  | In opdracht |  | < Vul hiernaast de juiste status en datum in.
900128695 | 1 | CV ketel | 775167 | PO stookinstallatie 1j | Bedrijfszekerheid | 1 | jaar | verklaring | onderhoud |  | 1 | 26H23 | LEGERPLAATS ERMELO | 10 | Bureelgebouw , GHC | 0 | 61 | CLAS | CLAS | RVB-O | 3364 | 723 | 1 | 0 | 0 | [9 empty] | In opdracht |  | < Vul hiernaast de juiste status en datum in.
900128696 | 1 | CV ketel | 775123 | PI gasgestookte installatie 48m | Activiteitenregeling: art. 3.7m | 48 | maand | verklaring | inspectie | 2017-08-08 | 1 | 26H23 | LEGERPLAATS ERMELO | 10 | Bureelgebouw , GHC | 0 | 61 | CLAS | CLAS | RVB-O | 3364 | 723 | [7 empty] | 1 |  |  |  |  | In opdracht |  | < Vul hiernaast de juiste status en datum in.
900128696 | 1 | CV ketel | 775168 | PO stookinstallatie 1j | Bedrijfszekerheid | 1 | jaar | verklaring | onderhoud |  | 1 | 26H23 | LEGERPLAATS ERMELO | 10 | Bureelgebouw , GHC | 0 | 61 | CLAS | CLAS | RVB-O | 3364 | 723 | 1 | 0 | 0 | [9 empty] | In opdracht |  | < Vul hiernaast de juiste status en datum in.
900128697 | 1 | CV ketel | 775124 | PI gasgestookte installatie 48m | Activiteitenregeling: art. 3.7m | 48 | maand | verklaring | inspectie | 2017-08-08 | 1 | 26H23 | LEGERPLAATS ERMELO | 10 | Bureelgebouw , GHC | 0 | 61 | CLAS | CLAS | RVB-O | 3364 | 723 | [7 empty] | 1 |  |  |  |  | In opdracht |  | < Vul hiernaast de juiste status en datum in.
900128697 | 1 | CV ketel | 775169 | PO stookinstallatie 1j | Bedrijfszekerheid | 1 | jaar | verklaring | onderhoud |  | 1 | 26H23 | LEGERPLAATS ERMELO | 10 | Bureelgebouw , GHC | 0 | 61 | CLAS | CLAS | RVB-O | 3364 | 723 | 1 | 0 | 0 | [9 empty] | In opdracht |  | < Vul hiernaast de juiste status en datum in.
900049914 | 20 | Koelinstallatie lokaal | 739127 | Techn. staat koelinst. < 5 ton CO2 computerkoeling 1j NW per 01-01-2016 | Besluit gefluoreerde broeikasgassen: art. 4 / / | 1 | jaar | rapport | controle/preventief onderh. | 2019-09-02 | 1 | 26H23 | LEGERPLAATS ERMELO | 10 | Bureelgebouw , GHC | 0 | 78 | CLAS | CLAS | RVB-O | 3390 | 723 | [6 empty] | 0 | 0 | 1 | 0 | 0 |  | In opdracht |  | < Vul hiernaast de juiste status en datum in.
900106465 | 20 | Koelinstallatie lokaal | 739128 | Techn. staat koelinst. < 5 ton CO2 computerkoeling 1j NW per 01-01-2016 | Besluit gefluoreerde broeikasgassen: art. 4 / / | 1 | jaar | rapport | controle/preventief onderh. | 2019-09-02 | 1 | 26H23 | LEGERPLAATS ERMELO | 10 | Bureelgebouw , GHC | 0 | 78 | CLAS | CLAS | RVB-O | 3390 | 723 | [6 empty] | 0 | 0 | 1 | 0 | 0 |  | In opdracht |  | < Vul hiernaast de juiste status en datum in.
900132427 | 20 | Koelinstallatie lokaal | 813302 | Controle lekdichtheid en techn.staat computerkoeling 3, 6, 12 of 24m NIEUW vanaf 01-01-2016 | Verordening (EU) 517/2014: art 3, zorgplicht / Verordening (EU) 517/2014: art. 4, 5 en 6 / | 12 | maand | rapport en aant. in logboek | inspectie en onderhoud |  | 1 | 26H23 | LEGERPLAATS ERMELO | 10 | Bureelgebouw , GHC | 0 | 80 | CLAS | CLAS | RVB-O | 3390 | 723 | [12 empty] | In opdracht |  | < Vul hiernaast de juiste status en datum in.
900050969 | 21 | Koelinstallatie centraal | 734881 | Techn. staat koelinst. < 5 ton CO2 comfortkoeling 1j NW per 01-01-2016 | Besluit gefluoreerde broeikasgassen: art. 4 / Verordening (EU) 517/2014: art 3, zorgplicht / | 1 | jaar | rapport | controle/preventief onderh. | 2019-09-02 | 1 | 26H23 | LEGERPLAATS ERMELO | 10 | Bureelgebouw , GHC | 0 | 84 | CLAS | CLAS | RVB-O | 3390 | 723 | [6 empty] | 0 | 0 | 1 | 0 | 0 |  | In opdracht |  | < Vul hiernaast de juiste status en datum in.
900090128 | 20 | Koelinstallatie lokaal | 737104 | Techn. staat koelinst. < 5 ton CO2 comfortkoeling 1j NW per 01-01-2016 | Besluit gefluoreerde broeikasgassen: art. 4 / Verordening (EU) 517/2014: art 3, zorgplicht / | 1 | jaar | rapport | controle/preventief onderh. | 2019-09-02 | 1 | 26H23 | LEGERPLAATS ERMELO | 10 | Bureelgebouw , GHC | 0 | 92 | CLAS | CLAS | RVB-O | 3390 | 723 | [6 empty] | 0 | 0 | 1 | 0 | 0 |  | In opdracht |  | < Vul hiernaast de juiste status en datum in.
900118207 | 20 | Koelinstallatie lokaal | 737105 | Techn. staat koelinst. < 5 ton CO2 comfortkoeling 1j NW per 01-01-2016 | Besluit gefluoreerde broeikasgassen: art. 4 / Verordening (EU) 517/2014: art 3, zorgplicht / | 1 | jaar | rapport | controle/preventief onderh. | 2019-09-02 | 1 | 26H23 | LEGERPLAATS ERMELO | 10 | Bureelgebouw , GHC | 1 | 32 | CLAS | CLAS | RVB-O | 3390 | 723 | [6 empty] | 0 | 0 | 1 | 0 | 0 |  | In opdracht |  | < Vul hiernaast de juiste status en datum in.
900034297 | 56 | Verwarmd waterinstallatie boiler | 704455 | PO stookinstallatie 1j | Bedrijfszekerheid | 1 | jaar | verklaring | onderhoud | 2018-06-26 | 1 | 26H23 | LEGERPLAATS ERMELO | 10 | Bureelgebouw , GHC | 1 | 39 | CLAS | CLAS | RVB-O | 3379 | 723 |  |  |  | 0 | 0 | 1 | 0 | 0 |  |  |  |  | In opdracht |  | < Vul hiernaast de juiste status en datum in.
900118208 | 20 | Koelinstallatie lokaal | 737106 | Techn. staat koelinst. < 5 ton CO2 comfortkoeling 1j NW per 01-01-2016 | Besluit gefluoreerde broeikasgassen: art. 4 / Verordening (EU) 517/2014: art 3, zorgplicht / | 1 | jaar | rapport | controle/preventief onderh. | 2019-09-02 | 1 | 26H23 | LEGERPLAATS ERMELO | 10 | Bureelgebouw , GHC | 1 | 49 | CLAS | CLAS | RVB-O | 3390 | 723 | [6 empty] | 0 | 0 | 1 | 0 | 0 |  | In opdracht |  | < Vul hiernaast de juiste status en datum in.
900126583 | 1 | CV ketel | 770837 | PO stookinstallatie 1j | Bedrijfszekerheid | 1 | jaar | verklaring | onderhoud | 2017-06-07 | 1 | 26H23 | LEGERPLAATS ERMELO | 10 | Bureelgebouw , GHC | 1 | 35A | CLAS | CLAS | RVB-O | 3364 | 723 |  |  |  | 0 | 0 | 1 | 0 | 0 |  |  |  |  | In opdracht |  | < Vul hiernaast de juiste status en datum in.
900126584 | 1 | CV ketel | 770838 | PO stookinstallatie 1j | Bedrijfszekerheid | 1 | jaar | verklaring | onderhoud | 2017-06-07 | 1 | 26H23 | LEGERPLAATS ERMELO | 10 | Bureelgebouw , GHC | 1 | 35A | CLAS | CLAS | RVB-O | 3364 | 723 |  |  |  | 0 | 0 | 1 | 0 | 0 |  |  |  |  | In opdracht |  | < Vul hiernaast de juiste status en datum in.
900126585 | 1 | CV ketel | 770839 | PO stookinstallatie 1j | Bedrijfszekerheid | 1 | jaar | verklaring | onderhoud | 2017-06-07 | 1 | 26H23 | LEGERPLAATS ERMELO | 10 | Bureelgebouw , GHC | 1 | 35A | CLAS | CLAS | RVB-O | 3364 | 723 |  |  |  | 0 | 0 | 1 | 0 | 0 |  |  |  |  | In opdracht |  | < Vul hiernaast de juiste status en datum in.
900089781 | 21 | Koelinstallatie centraal | 734882 | Techn. staat koelinst. < 5 ton CO2 comfortkoeling 1j NW per 01-01-2016 | Besluit gefluoreerde broeikasgassen: art. 4 / Verordening (EU) 517/2014: art 3, zorgplicht / | 1 | jaar | rapport | controle/preventief onderh. | 2019-09-02 | 1 | 26H23 | LEGERPLAATS ERMELO | 10 | Bureelgebouw , GHC | 1 | 47B | CLAS | CLAS | RVB-O | 3390 | 723 | [6 empty] | 0 | 0 | 1 | 0 | 0 |  | In opdracht |  | < Vul hiernaast de juiste status en datum in.
900118209 | 20 | Koelinstallatie lokaal | 737107 | Techn. staat koelinst. < 5 ton CO2 comfortkoeling 1j NW per 01-01-2016 | Besluit gefluoreerde broeikasgassen: art. 4 / Verordening (EU) 517/2014: art 3, zorgplicht / | 1 | jaar | rapport | controle/preventief onderh. | 2019-09-02 | 1 | 26H23 | LEGERPLAATS ERMELO | 35 | Legering OFF , OO , KEK | 0 | 24 | CLAS | CLAS | RVB-O | 3390 | 723 | [6 empty] | 0 | 0 | 1 | 0 | 0 |  | In opdracht |  | < Vul hiernaast de juiste status en datum in.
900080583 | 81 | Mechanische luchtbehandeling | 812539 | Onderhoud luchtbehandelingskast 1j | Arbeidsomstandighedenbesluit: art. 6.2 / / | 1 | jaar | afmelding | onderhoud |  | 1 | 26H23 | LEGERPLAATS ERMELO | 35 | Legering OFF , OO , KEK | 0 | 80 | CLAS | CLAS | RVB-O | 3502 | 723 | [12 empty] | In opdracht |  | < Vul hiernaast de juiste status en datum in.
900080580 | 81 | Mechanische luchtbehandeling | 63809 | Onderhoud luchtbehandelingskast met filterinstallatie 1j | Arbeidsomstandighedenbesluit: art. 6.2 / / | 1 | jaar | afmelding | onderhoud | 2019-01-21 | 1 | 26H23 | LEGERPLAATS ERMELO | 35 | Legering OFF , OO , KEK | 0 | 387 | CLAS | CLAS | RVB-O | 3502 | 723 | 1 | 0 | 0 | [9 empty] | In opdracht |  | < Vul hiernaast de juiste status en datum in.
900080580 | 81 | Mechanische luchtbehandeling | 818723 | Vervangen filters 2, 3, 6, 12m | Arbeidsomstandighedenbesluit: art. 6.2 / / | 12 | maand | afvoerbewijs | inspectie | 2019-10-01 | 1 | 26H23 | LEGERPLAATS ERMELO | 35 | Legering OFF , OO , KEK | 0 | 387 | CLAS | CLAS | RVB-O | 3502 | 723 | [9 empty] | 1 |  |  | In opdracht |  | < Vul hiernaast de juiste status en datum in.
900118210 | 20 | Koelinstallatie lokaal | 737108 | Techn. staat koelinst. < 5 ton CO2 comfortkoeling 1j NW per 01-01-2016 | Besluit gefluoreerde broeikasgassen: art. 4 / Verordening (EU) 517/2014: art 3, zorgplicht / | 1 | jaar | rapport | controle/preventief onderh. | 2019-09-02 | 1 | 26H23 | LEGERPLAATS ERMELO | 35 | Legering OFF , OO , KEK | 0 | 417 | CLAS | CLAS | RVB-O | 3390 | 723 | [6 empty] | 0 | 0 | 1 | 0 | 0 |  | In opdracht |  | < Vul hiernaast de juiste status en datum in.
900118211 | 20 | Koelinstallatie lokaal | 737109 | Techn. staat koelinst. < 5 ton CO2 comfortkoeling 1j NW per 01-01-2016 | Besluit gefluoreerde broeikasgassen: art. 4 / Verordening (EU) 517/2014: art 3, zorgplicht / | 1 | jaar | rapport | controle/preventief onderh. | 2019-09-02 | 1 | 26H23 | LEGERPLAATS ERMELO | 35 | Legering OFF , OO , KEK | 0 | 417 | CLAS | CLAS | RVB-O | 3390 | 723 | [6 empty] | 0 | 0 | 1 | 0 | 0 |  | In opdracht |  | < Vul hiernaast de juiste status en datum in.
900080574 | 20 | Koelinstallatie lokaal | 736180 | Controle lekdichtheid en techn.staat comfortkoeling 3, 6, 12 of 24m NIEUW vanaf 01-01-2016 | Verordening (EU) 517/2014: art 3, zorgplicht / Verordening (EU) 517/2014: art. 4, 5 en 6 / | 12 | maand | rapport en aant. in logboek | inspectie en onderhoud | 2019-09-02 | 1 | 26H23 | LEGERPLAATS ERMELO | 35 | Legering OFF , OO , KEK | 0 | 430 | CLAS | CLAS | RVB-O | 3390 | 723 | [8 empty] | 1 |  |  |  | In opdracht |  | < Vul hiernaast de juiste status en datum in.
900080575 | 20 | Koelinstallatie lokaal | 736181 | Controle lekdichtheid en techn.staat comfortkoeling 3, 6, 12 of 24m NIEUW vanaf 01-01-2016 | Verordening (EU) 517/2014: art 3, zorgplicht / Verordening (EU) 517/2014: art. 4, 5 en 6 / | 12 | maand | rapport en aant. in logboek | inspectie en onderhoud | 2019-09-02 | 1 | 26H23 | LEGERPLAATS ERMELO | 35 | Legering OFF , OO , KEK | 0 | 430 | CLAS | CLAS | RVB-O | 3390 | 723 | [8 empty] | 1 |  |  |  | In opdracht |  | < Vul hiernaast de juiste status en datum in.
900108026 | 20 | Koelinstallatie lokaal | 737110 | Techn. staat koelinst. < 5 ton CO2 comfortkoeling 1j NW per 01-01-2016 | Besluit gefluoreerde broeikasgassen: art. 4 / Verordening (EU) 517/2014: art 3, zorgplicht / | 1 | jaar | rapport | controle/preventief onderh. | 2019-09-02 | 1 | 26H23 | LEGERPLAATS ERMELO | 35 | Legering OFF , OO , KEK | 0 | 431 | CLAS | CLAS | RVB-O | 3390 | 723 | [6 empty] | 0 | 0 | 1 | 0 | 0 |  | In opdracht |  | < Vul hiernaast de juiste status en datum in.
900133697 | 81 | Mechanische luchtbehandeling | 812412 | Onderhoud luchtbehandelingskast met filterinstallatie 1j | Arbeidsomstandighedenbesluit: art. 6.2 / / | 1 | jaar | afmelding | onderhoud |  | 1 | 26H23 | LEGERPLAATS ERMELO | 35 | Legering OFF , OO , KEK | 1 | 146 | CLAS | CLAS | RVB-O | 3502 | 723 |  |  |  |  | 0 | 0 | 1 | 0 | 0 |  |  |  | In opdracht |  | < Vul hiernaast de juiste status en datum in.
900133697 | 81 | Mechanische luchtbehandeling | 818724 | Vervangen filters 2, 3, 6, 12m | Arbeidsomstandighedenbesluit: art. 6.2 / / | 12 | maand | afvoerbewijs | inspectie |  | 1 | 26H23 | LEGERPLAATS ERMELO | 35 | Legering OFF , OO , KEK | 1 | 146 | CLAS | CLAS | RVB-O | 3502 | 723 | [6 empty] | 1 | [5 empty] | In opdracht |  | < Vul hiernaast de juiste status en datum in.
900080592 | 81 | Mechanische luchtbehandeling | 812540 | Onderhoud luchtbehandelingskast 1j | Arbeidsomstandighedenbesluit: art. 6.2 / / | 1 | jaar | afmelding | onderhoud |  | 1 | 26H23 | LEGERPLAATS ERMELO | 35 | Legering OFF , OO , KEK | 1 | 170 | CLAS | CLAS | RVB-O | 3502 | 723 | [12 empty] | In opdracht |  | < Vul hiernaast de juiste status en datum in.
900080593 | 81 | Mechanische luchtbehandeling | 63814 | Onderhoud luchtbehandelingskast met filterinstallatie 1j | Arbeidsomstandighedenbesluit: art. 6.2 / / | 1 | jaar | afmelding | onderhoud | 2019-01-21 | 1 | 26H23 | LEGERPLAATS ERMELO | 35 | Legering OFF , OO , KEK | 1 | 170 | CLAS | CLAS | RVB-O | 3502 | 723 | 1 | 0 | 0 | [9 empty] | In opdracht |  | < Vul hiernaast de juiste status en datum in.
900080593 | 81 | Mechanische luchtbehandeling | 820126 | Vervangen filters 2, 3, 6, 12m | Arbeidsomstandighedenbesluit: art. 6.2 / / | 12 | maand | afvoerbewijs | inspectie | 2019-10-02 | 1 | 26H23 | LEGERPLAATS ERMELO | 35 | Legering OFF , OO , KEK | 1 | 170 | CLAS | CLAS | RVB-O | 3502 | 723 | [9 empty] | 1 |  |  | In opdracht |  | < Vul hiernaast de juiste status en datum in.
900080594 | 81 | Mechanische luchtbehandeling | 63815 | Onderhoud luchtbehandelingskast met filterinstallatie 1j | Arbeidsomstandighedenbesluit: art. 6.2 / / | 1 | jaar | afmelding | onderhoud | 2019-01-21 | 1 | 26H23 | LEGERPLAATS ERMELO | 35 | Legering OFF , OO , KEK | 1 | 170 | CLAS | CLAS | RVB-O | 3502 | 723 | 1 | 0 | 0 | [9 empty] | In opdracht |  | < Vul hiernaast de juiste status en datum in.
900080594 | 81 | Mechanische luchtbehandeling | 818725 | Vervangen filters 2, 3, 6, 12m | Arbeidsomstandighedenbesluit: art. 6.2 / / | 12 | maand | afvoerbewijs | inspectie | 2019-01-21 | 1 | 26H23 | LEGERPLAATS ERMELO | 35 | Legering OFF , OO , KEK | 1 | 170 | CLAS | CLAS | RVB-O | 3502 | 723 | 1 | [11 empty] | In opdracht |  | < Vul hiernaast de juiste status en datum in.
900080595 | 81 | Mechanische luchtbehandeling | 63816 | Onderhoud luchtbehandelingskast met filterinstallatie 1j | Arbeidsomstandighedenbesluit: art. 6.2 / / | 1 | jaar | afmelding | onderhoud | 2019-01-21 | 1 | 26H23 | LEGERPLAATS ERMELO | 35 | Legering OFF , OO , KEK | 1 | 170 | CLAS | CLAS | RVB-O | 3502 | 723 | 1 | 0 | 0 | [9 empty] | In opdracht |  | < Vul hiernaast de juiste status en datum in.
900080595 | 81 | Mechanische luchtbehandeling | 818726 | Vervangen filters 2, 3, 6, 12m | Arbeidsomstandighedenbesluit: art. 6.2 / / | 12 | maand | afvoerbewijs | inspectie | 2019-10-02 | 1 | 26H23 | LEGERPLAATS ERMELO | 35 | Legering OFF , OO , KEK | 1 | 170 | CLAS | CLAS | RVB-O | 3502 | 723 | [9 empty] | 1 |  |  | In opdracht |  | < Vul hiernaast de juiste status en datum in.
900133627 | 20 | Koelinstallatie lokaal | 812118 | Controle lekdichtheid en techn.staat comfortkoeling 3, 6, 12 of 24m NIEUW vanaf 01-01-2016 | Verordening (EU) 517/2014: art 3, zorgplicht / Verordening (EU) 517/2014: art. 4, 5 en 6 / | 12 | maand | rapport en aant. in logboek | inspectie en onderhoud |  | 1 | 26H23 | LEGERPLAATS ERMELO | 35 | Legering OFF , OO , KEK | 1 | 170 | CLAS | CLAS | RVB-O | 3390 | 723 | 1 | [11 empty] | In opdracht |  | < Vul hiernaast de juiste status en datum in.
900133628 | 20 | Koelinstallatie lokaal | 812119 | Controle lekdichtheid en techn.staat comfortkoeling 3, 6, 12 of 24m NIEUW vanaf 01-01-2016 | Verordening (EU) 517/2014: art 3, zorgplicht / Verordening (EU) 517/2014: art. 4, 5 en 6 / | 12 | maand | rapport en aant. in logboek | inspectie en onderhoud |  | 1 | 26H23 | LEGERPLAATS ERMELO | 35 | Legering OFF , OO , KEK | 1 | 170 | CLAS | CLAS | RVB-O | 3390 | 723 | 1 | [11 empty] | In opdracht |  | < Vul hiernaast de juiste status en datum in.
900133698 | 81 | Mechanische luchtbehandeling | 812397 | Onderhoud luchtbehandelingskast 1j | Arbeidsomstandighedenbesluit: art. 6.2 / / | 1 | jaar | afmelding | onderhoud |  | 1 | 26H23 | LEGERPLAATS ERMELO | 35 | Legering OFF , OO , KEK | 1 | 201 | CLAS | CLAS | RVB-O | 3502 | 723 | [12 empty] | In opdracht |  | < Vul hiernaast de juiste status en datum in.
900133700 | 81 | Mechanische luchtbehandeling | 812413 | Onderhoud luchtbehandelingskast met filterinstallatie 1j | Arbeidsomstandighedenbesluit: art. 6.2 / / | 1 | jaar | afmelding | onderhoud |  | 1 | 26H23 | LEGERPLAATS ERMELO | 35 | Legering OFF , OO , KEK | 1 | 352 | CLAS | CLAS | RVB-O | 3502 | 723 |  |  |  |  | 0 | 0 | 1 | 0 | 0 |  |  |  | In opdracht |  | < Vul hiernaast de juiste status en datum in.
900133700 | 81 | Mechanische luchtbehandeling | 818727 | Vervangen filters 2, 3, 6, 12m | Arbeidsomstandighedenbesluit: art. 6.2 / / | 12 | maand | afvoerbewijs | inspectie |  | 1 | 26H23 | LEGERPLAATS ERMELO | 35 | Legering OFF , OO , KEK | 1 | 352 | CLAS | CLAS | RVB-O | 3502 | 723 | [6 empty] | 1 | [5 empty] | In opdracht |  | < Vul hiernaast de juiste status en datum in.
900080585 | 81 | Mechanische luchtbehandeling | 63818 | Onderhoud luchtbehandelingskast met filterinstallatie 1j | Arbeidsomstandighedenbesluit: art. 6.2 / / | 1 | jaar | afmelding | onderhoud | 2019-01-21 | 1 | 26H23 | LEGERPLAATS ERMELO | 35 | Legering OFF , OO , KEK | 1 | 500 | CLAS | CLAS | RVB-O | 3502 | 723 | 1 | 0 | 0 | [9 empty] | In opdracht |  | < Vul hiernaast de juiste status en datum in.
900080585 | 81 | Mechanische luchtbehandeling | 818728 | Vervangen filters 2, 3, 6, 12m | Arbeidsomstandighedenbesluit: art. 6.2 / / | 12 | maand | afvoerbewijs | inspectie | 2019-10-01 | 1 | 26H23 | LEGERPLAATS ERMELO | 35 | Legering OFF , OO , KEK | 1 | 500 | CLAS | CLAS | RVB-O | 3502 | 723 | [9 empty] | 1 |  |  | In opdracht |  | < Vul hiernaast de juiste status en datum in.
900080586 | 81 | Mechanische luchtbehandeling | 812541 | Onderhoud luchtbehandelingskast 1j | Arbeidsomstandighedenbesluit: art. 6.2 / / | 1 | jaar | afmelding | onderhoud |  | 1 | 26H23 | LEGERPLAATS ERMELO | 35 | Legering OFF , OO , KEK | 1 | 500 | CLAS | CLAS | RVB-O | 3502 | 723 | [12 empty] | In opdracht |  | < Vul hiernaast de juiste status en datum in.
900080587 | 81 | Mechanische luchtbehandeling | 63820 | Onderhoud luchtbehandelingskast met filterinstallatie 1j | Arbeidsomstandighedenbesluit: art. 6.2 / / | 1 | jaar | afmelding | onderhoud | 2019-01-21 | 1 | 26H23 | LEGERPLAATS ERMELO | 35 | Legering OFF , OO , KEK | 1 | 500 | CLAS | CLAS | RVB-O | 3502 | 723 | 1 | 0 | 0 | [9 empty] | In opdracht |  | < Vul hiernaast de juiste status en datum in.
900080587 | 81 | Mechanische luchtbehandeling | 818729 | Vervangen filters 2, 3, 6, 12m | Arbeidsomstandighedenbesluit: art. 6.2 / / | 12 | maand | afvoerbewijs | inspectie | 2019-10-01 | 1 | 26H23 | LEGERPLAATS ERMELO | 35 | Legering OFF , OO , KEK | 1 | 500 | CLAS | CLAS | RVB-O | 3502 | 723 | [9 empty] | 1 |  |  | In opdracht |  | < Vul hiernaast de juiste status en datum in.
900080588 | 81 | Mechanische luchtbehandeling | 63821 | Onderhoud luchtbehandelingskast met filterinstallatie 1j | Arbeidsomstandighedenbesluit: art. 6.2 / / | 1 | jaar | afmelding | onderhoud | 2019-01-21 | 1 | 26H23 | LEGERPLAATS ERMELO | 35 | Legering OFF , OO , KEK | 1 | 500 | CLAS | CLAS | RVB-O | 3502 | 723 | 1 | 0 | 0 | [9 empty] | In opdracht |  | < Vul hiernaast de juiste status en datum in.
900080588 | 81 | Mechanische luchtbehandeling | 818730 | Vervangen filters 2, 3, 6, 12m | Arbeidsomstandighedenbesluit: art. 6.2 / / | 12 | maand | afvoerbewijs | inspectie | 2019-10-01 | 1 | 26H23 | LEGERPLAATS ERMELO | 35 | Legering OFF , OO , KEK | 1 | 500 | CLAS | CLAS | RVB-O | 3502 | 723 | [9 empty] | 1 |  |  | In opdracht |  | < Vul hiernaast de juiste status en datum in.
900080589 | 81 | Mechanische luchtbehandeling | 63822 | Onderhoud luchtbehandelingskast met filterinstallatie 1j | Arbeidsomstandighedenbesluit: art. 6.2 / / | 1 | jaar | afmelding | onderhoud | 2019-01-17 | 1 | 26H23 | LEGERPLAATS ERMELO | 35 | Legering OFF , OO , KEK | 1 | 500 | CLAS | CLAS | RVB-O | 3502 | 723 | 1 | 0 | 0 | [9 empty] | In opdracht |  | < Vul hiernaast de juiste status en datum in.
900080589 | 81 | Mechanische luchtbehandeling | 820127 | Vervangen filters 2, 3, 6, 12m | Arbeidsomstandighedenbesluit: art. 6.2 / / | 12 | maand | afvoerbewijs | inspectie | 2019-01-21 | 1 | 26H23 | LEGERPLAATS ERMELO | 35 | Legering OFF , OO , KEK | 1 | 500 | CLAS | CLAS | RVB-O | 3502 | 723 | 1 | [11 empty] | In opdracht |  | < Vul hiernaast de juiste status en datum in.
900122978 | 81 | Mechanische luchtbehandeling | 742524 | Onderhoud luchtbehandelingskast met filterinstallatie 1j | Arbeidsomstandighedenbesluit: art. 6.2 / / | 1 | jaar | afmelding | onderhoud | 2019-01-18 | 1 | 26H23 | LEGERPLAATS ERMELO | 35 | Legering OFF , OO , KEK | 1 | 500 | CLAS | CLAS | RVB-O | 3502 | 723 | 1 | 0 | 0 | [9 empty] | In opdracht |  | < Vul hiernaast de juiste status en datum in.
900122978 | 81 | Mechanische luchtbehandeling | 820128 | Vervangen filters 2, 3, 6, 12m | Arbeidsomstandighedenbesluit: art. 6.2 / / | 12 | maand | afvoerbewijs | inspectie | 2019-01-18 | 1 | 26H23 | LEGERPLAATS ERMELO | 35 | Legering OFF , OO , KEK | 1 | 500 | CLAS | CLAS | RVB-O | 3502 | 723 | 1 | [11 empty] | In opdracht |  | < Vul hiernaast de juiste status en datum in.
900134375 | 81 | Mechanische luchtbehandeling | 821314 | Onderhoud luchtbehandelingskast 1j | Arbeidsomstandighedenbesluit: art. 6.2 / / | 1 | jaar | afmelding | onderhoud |  | 1 | 26H23 | LEGERPLAATS ERMELO | 35 | Legering OFF , OO , KEK | 2 | 236 | CLAS | CLAS | RVB-O | 3502 | 723 | [9 empty] | 0 | 0 | 1 | In opdracht |  | < Vul hiernaast de juiste status en datum in.
900133699 | 81 | Mechanische luchtbehandeling | 812398 | Onderhoud luchtbehandelingskast 1j | Arbeidsomstandighedenbesluit: art. 6.2 / / | 1 | jaar | afmelding | onderhoud |  | 1 | 26H23 | LEGERPLAATS ERMELO | 35 | Legering OFF , OO , KEK | 2 | 307 | CLAS | CLAS | RVB-O | 3502 | 723 | [12 empty] | In opdracht |  | < Vul hiernaast de juiste status en datum in.
900126586 | 1 | CV ketel | 770840 | PO stookinstallatie 1j | Bedrijfszekerheid | 1 | jaar | verklaring | onderhoud | 2017-06-07 | 1 | 26H23 | LEGERPLAATS ERMELO | 36 | Ketelhuis , Transformatorruimte | 0 | 1 | CLAS | CLAS | RVB-O | 3364 | 723 |  |  |  | 0 | 0 | 1 | 0 | 0 |  |  |  |  | In opdracht |  | < Vul hiernaast de juiste status en datum in.
900126587 | 1 | CV ketel | 770841 | PO stookinstallatie 1j | Bedrijfszekerheid | 1 | jaar | verklaring | onderhoud | 2017-06-07 | 1 | 26H23 | LEGERPLAATS ERMELO | 36 | Ketelhuis , Transformatorruimte | 0 | 1 | CLAS | CLAS | RVB-O | 3364 | 723 |  |  |  | 0 | 0 | 1 | 0 | 0 |  |  |  |  | In opdracht |  | < Vul hiernaast de juiste status en datum in.
900126588 | 1 | CV ketel | 770842 | PO stookinstallatie 1j | Bedrijfszekerheid | 1 | jaar | verklaring | onderhoud | 2017-06-07 | 1 | 26H23 | LEGERPLAATS ERMELO | 36 | Ketelhuis , Transformatorruimte | 0 | 1 | CLAS | CLAS | RVB-O | 3364 | 723 |  |  |  | 0 | 0 | 1 | 0 | 0 |  |  |  |  | In opdracht |  | < Vul hiernaast de juiste status en datum in.
900049934 | 20 | Koelinstallatie lokaal | 737112 | Techn. staat koelinst. < 5 ton CO2 comfortkoeling 1j NW per 01-01-2016 | Besluit gefluoreerde broeikasgassen: art. 4 / Verordening (EU) 517/2014: art 3, zorgplicht / | 1 | jaar | rapport | controle/preventief onderh. | 2019-09-04 | 1 | 26H23 | LEGERPLAATS ERMELO | 38 | Bureelgebouw | 1 | 12 | CLAS | CLAS | RVB-O | 3390 | 723 | [6 empty] | 0 | 0 | 1 | 0 | 0 |  | In opdracht |  | < Vul hiernaast de juiste status en datum in.
900049935 | 20 | Koelinstallatie lokaal | 737111 | Techn. staat koelinst. < 5 ton CO2 comfortkoeling 1j NW per 01-01-2016 | Besluit gefluoreerde broeikasgassen: art. 4 / Verordening (EU) 517/2014: art 3, zorgplicht / | 1 | jaar | rapport | controle/preventief onderh. | 2018-09-03 | 1 | 26H23 | LEGERPLAATS ERMELO | 38 | Bureelgebouw | 1 | 10A | CLAS | CLAS | RVB-O | 3390 | 723 | [6 empty] | 0 | 0 | 1 | 0 | 0 |  | In opdracht |  | < Vul hiernaast de juiste status en datum in.
800000583 | 1 | CV ketel | 65617 | PO stookinstallatie 1j | Bedrijfszekerheid | 1 | jaar | verklaring | onderhoud | 2018-06-06 | 1 | 26H23 | LEGERPLAATS ERMELO | 38 | Bureelgebouw | 1 | 11A | CLAS | CLAS | RVB-O | 3364 | 723 |  |  |  | 0 | 0 | 1 | 0 | 0 |  |  |  |  | In opdracht |  | < Vul hiernaast de juiste status en datum in.
900132428 | 20 | Koelinstallatie lokaal | 813303 | Techn. staat koelinst. < 5 ton CO2 comfortkoeling 1j NW per 01-01-2016 | Besluit gefluoreerde broeikasgassen: art. 4 / Verordening (EU) 517/2014: art 3, zorgplicht / | 1 | jaar | rapport | controle/preventief onderh. |  | 1 | 26H23 | LEGERPLAATS ERMELO | 39 | Wachtgebouw | 0 | 4 | CLAS | CLAS | RVB-O | 3390 | 723 | [12 empty] | In opdracht |  | < Vul hiernaast de juiste status en datum in.
800000584 | 1 | CV ketel | 65618 | PO stookinstallatie 1j | Bedrijfszekerheid | 1 | jaar | verklaring | onderhoud | 2019-09-19 | 1 | 26H23 | LEGERPLAATS ERMELO | 39 | Wachtgebouw | 0 | 7 | CLAS | CLAS | RVB-O | 3364 | 723 | [6 empty] | 0 | 0 | 1 | 0 | 0 |  | In opdracht |  | < Vul hiernaast de juiste status en datum in.
800000585 | 1 | CV ketel | 65619 | PO stookinstallatie 1j | Bedrijfszekerheid | 1 | jaar | verklaring | onderhoud | 2019-09-19 | 1 | 26H23 | LEGERPLAATS ERMELO | 39 | Wachtgebouw | 0 | 7 | CLAS | CLAS | RVB-O | 3364 | 723 | [6 empty] | 0 | 0 | 1 | 0 | 0 |  | In opdracht |  | < Vul hiernaast de juiste status en datum in.
900079125 | 20 | Koelinstallatie lokaal | 737113 | Techn. staat koelinst. < 5 ton CO2 comfortkoeling 1j NW per 01-01-2016 | Besluit gefluoreerde broeikasgassen: art. 4 / Verordening (EU) 517/2014: art 3, zorgplicht / | 1 | jaar | rapport | controle/preventief onderh. | 2019-08-23 | 1 | 26H23 | LEGERPLAATS ERMELO | 39 | Wachtgebouw | 0 | 18 | CLAS | CLAS | RVB-O | 3390 | 723 | [5 empty] | 0 | 0 | 1 | 0 | 0 |  |  | In opdracht |  | < Vul hiernaast de juiste status en datum in.
900079126 | 20 | Koelinstallatie lokaal | 739129 | Techn. staat koelinst. < 5 ton CO2 computerkoeling 1j NW per 01-01-2016 | Besluit gefluoreerde broeikasgassen: art. 4 / / | 1 | jaar | rapport | controle/preventief onderh. | 2018-09-03 | 1 | 26H23 | LEGERPLAATS ERMELO | 39 | Wachtgebouw | 0 | 19 | CLAS | CLAS | RVB-O | 3390 | 723 | [6 empty] | 0 | 0 | 1 | 0 | 0 |  | In opdracht |  | < Vul hiernaast de juiste status en datum in.
900126521 | 4 | Luchtverhitter | 759992 | PO stookinstallatie 1j | Bedrijfszekerheid | 1 | jaar | verklaring | onderhoud | 2018-05-01 | 1 | 26H23 | LEGERPLAATS ERMELO | 46 | Legeringsgebouw | 0 | 13A | CLAS | CLAS | RVB-O | 3373 | 723 |  |  | 0 | 0 | 1 | 0 | 0 | [5 empty] | In opdracht |  | < Vul hiernaast de juiste status en datum in.
900078877 | 4 | Luchtverhitter | 73023 | PO stookinstallatie 1j | Bedrijfszekerheid | 1 | jaar | verklaring | onderhoud | 2018-05-01 | 1 | 26H23 | LEGERPLAATS ERMELO | 46 | Legeringsgebouw | 1 | 53C | CLAS | CLAS | RVB-O | 3373 | 723 |  |  | 0 | 0 | 1 | 0 | 0 | [5 empty] | In opdracht |  | < Vul hiernaast de juiste status en datum in.
900107772 | 56 | Verwarmd waterinstallatie boiler | 704465 | PO stookinstallatie 1j | Bedrijfszekerheid | 1 | jaar | verklaring | onderhoud | 2018-07-19 | 1 | 26H23 | LEGERPLAATS ERMELO | 46 | Legeringsgebouw | 1 | 53C | CLAS | CLAS | RVB-O | 3379 | 723 |  |  |  |  | 0 | 0 | 1 | 0 | 0 |  |  |  | In opdracht |  | < Vul hiernaast de juiste status en datum in.
800000590 | 4 | Luchtverhitter | 73024 | PO stookinstallatie 1j | Bedrijfszekerheid | 1 | jaar | verklaring | onderhoud | 2019-09-27 | 1 | 26H23 | LEGERPLAATS ERMELO | 46 | Legeringsgebouw | 1 | 58B | CLAS | CLAS | RVB-O | 3373 | 723 | [6 empty] | 0 | 0 | 1 | 0 | 0 |  | In opdracht |  | < Vul hiernaast de juiste status en datum in.
900095201 | 56 | Verwarmd waterinstallatie boiler | 704466 | PO stookinstallatie 1j | Bedrijfszekerheid | 1 | jaar | verklaring | onderhoud | 2018-07-19 | 1 | 26H23 | LEGERPLAATS ERMELO | 46 | Legeringsgebouw | 1 | 58B | CLAS | CLAS | RVB-O | 3379 | 723 |  |  |  |  | 0 | 0 | 1 | 0 | 0 |  |  |  | In opdracht |  | < Vul hiernaast de juiste status en datum in.
800000591 | 4 | Luchtverhitter | 73025 | PO stookinstallatie 1j | Bedrijfszekerheid | 1 | jaar | verklaring | onderhoud | 2019-09-27 | 1 | 26H23 | LEGERPLAATS ERMELO | 46 | Legeringsgebouw | 1 | 76B | CLAS | CLAS | RVB-O | 3373 | 723 | [6 empty] | 0 | 0 | 1 | 0 | 0 |  | In opdracht |  | < Vul hiernaast de juiste status en datum in.
900034201 | 56 | Verwarmd waterinstallatie boiler | 704467 | PO stookinstallatie 1j | Bedrijfszekerheid | 1 | jaar | verklaring | onderhoud | 2018-07-19 | 1 | 26H23 | LEGERPLAATS ERMELO | 46 | Legeringsgebouw | 1 | 76B | CLAS | CLAS | RVB-O | 3379 | 723 |  |  |  |  | 0 | 0 | 1 | 0 | 0 |  |  |  | In opdracht |  | < Vul hiernaast de juiste status en datum in.
900113862 | 20 | Koelinstallatie lokaal | 737114 | Techn. staat koelinst. < 5 ton CO2 comfortkoeling 1j NW per 01-01-2016 | Besluit gefluoreerde broeikasgassen: art. 4 / Verordening (EU) 517/2014: art 3, zorgplicht / | 1 | jaar | rapport | controle/preventief onderh. | 2019-09-03 | 1 | 26H23 | LEGERPLAATS ERMELO | 48 | Kantoor- , Lesgebouw | 0 | 42 | CLAS | CLAS | RVB-O | 3390 | 723 | [6 empty] | 0 | 0 | 1 | 0 | 0 |  | In opdracht |  | < Vul hiernaast de juiste status en datum in.
900113863 | 20 | Koelinstallatie lokaal | 737115 | Techn. staat koelinst. < 5 ton CO2 comfortkoeling 1j NW per 01-01-2016 | Besluit gefluoreerde broeikasgassen: art. 4 / Verordening (EU) 517/2014: art 3, zorgplicht / | 1 | jaar | rapport | controle/preventief onderh. | 2019-02-03 | 1 | 26H23 | LEGERPLAATS ERMELO | 48 | Kantoor- , Lesgebouw | 0 | 42 | CLAS | CLAS | RVB-O | 3390 | 723 | 0 | 1 | 0 | 0 | [8 empty] | In opdracht |  | < Vul hiernaast de juiste status en datum in.
900078875 | 4 | Luchtverhitter | 73026 | PO stookinstallatie 1j | Bedrijfszekerheid | 1 | jaar | verklaring | onderhoud | 2018-05-01 | 1 | 26H23 | LEGERPLAATS ERMELO | 48 | Kantoor- , Lesgebouw | 1 | 53C | CLAS | CLAS | RVB-O | 3373 | 723 |  |  | 0 | 0 | 1 | 0 | 0 | [5 empty] | In opdracht |  | < Vul hiernaast de juiste status en datum in.
900078961 | 56 | Verwarmd waterinstallatie boiler | 704468 | PO stookinstallatie 1j | Bedrijfszekerheid | 1 | jaar | verklaring | onderhoud | 2018-05-25 | 1 | 26H23 | LEGERPLAATS ERMELO | 48 | Kantoor- , Lesgebouw | 1 | 53C | CLAS | CLAS | RVB-O | 3379 | 723 |  |  | 0 | 0 | 1 | 0 | 0 | [5 empty] | In opdracht |  | < Vul hiernaast de juiste status en datum in.
800000593 | 4 | Luchtverhitter | 73027 | PO stookinstallatie 1j | Bedrijfszekerheid | 1 | jaar | verklaring | onderhoud | 2018-05-01 | 1 | 26H23 | LEGERPLAATS ERMELO | 48 | Kantoor- , Lesgebouw | 1 | 58B | CLAS | CLAS | RVB-O | 3373 | 723 |  |  | 0 | 0 | 1 | 0 | 0 | [5 empty] | In opdracht |  | < Vul hiernaast de juiste status en datum in.
900094109 | 56 | Verwarmd waterinstallatie boiler | 704469 | PO stookinstallatie 1j | Bedrijfszekerheid | 1 | jaar | verklaring | onderhoud | 2017-11-27 | 1 | 26H23 | LEGERPLAATS ERMELO | 48 | Kantoor- , Lesgebouw | 1 | 58B | CLAS | CLAS | RVB-O | 3379 | 723 | [8 empty] | 0 | 0 | 1 | 0 | In opdracht |  | < Vul hiernaast de juiste status en datum in.
800000594 | 4 | Luchtverhitter | 73028 | PO stookinstallatie 1j | Bedrijfszekerheid | 1 | jaar | verklaring | onderhoud | 2018-05-01 | 1 | 26H23 | LEGERPLAATS ERMELO | 48 | Kantoor- , Lesgebouw | 1 | 76B | CLAS | CLAS | RVB-O | 3373 | 723 |  |  | 0 | 0 | 1 | 0 | 0 | [5 empty] | In opdracht |  | < Vul hiernaast de juiste status en datum in.
900113861 | 56 | Verwarmd waterinstallatie boiler | 776699 | PI gasgestookte installatie 48m | Activiteitenregeling: art. 3.7m | 48 | maand | verklaring | inspectie |  | 1 | 26H23 | LEGERPLAATS ERMELO | 48 | Kantoor- , Lesgebouw | 1 | 76B | CLAS | CLAS | RVB-O | 3379 | 723 | 1 | [11 empty] | In opdracht |  | < Vul hiernaast de juiste status en datum in.
900113861 | 56 | Verwarmd waterinstallatie boiler | 704470 | PO stookinstallatie 1j | Bedrijfszekerheid | 1 | jaar | verklaring | onderhoud | 2018-07-17 | 1 | 26H23 | LEGERPLAATS ERMELO | 48 | Kantoor- , Lesgebouw | 1 | 76B | CLAS | CLAS | RVB-O | 3379 | 723 |  |  |  |  | 0 | 0 | 1 | 0 | 0 |  |  |  | In opdracht |  | < Vul hiernaast de juiste status en datum in.
900121334 | 81 | Mechanische luchtbehandeling | 729803 | Onderhoud luchtbehandelingskast met filterinstallatie 1j | Arbeidsomstandighedenbesluit: art. 6.2 / / | 1 | jaar | afmelding | onderhoud | 2019-01-17 | 1 | 26H23 | LEGERPLAATS ERMELO | 50 | Sportgebouw | 0 | 1 | CLAS | CLAS | RVB-O | 3502 | 723 | 1 | 0 | 0 | [9 empty] | In opdracht |  | < Vul hiernaast de juiste status en datum in.
900121334 | 81 | Mechanische luchtbehandeling | 818731 | Vervangen filters 2, 3, 6, 12m | Arbeidsomstandighedenbesluit: art. 6.2 / / | 12 | maand | afvoerbewijs | inspectie | 2019-10-01 | 1 | 26H23 | LEGERPLAATS ERMELO | 50 | Sportgebouw | 0 | 1 | CLAS | CLAS | RVB-O | 3502 | 723 | [9 empty] | 1 |  |  | In opdracht |  | < Vul hiernaast de juiste status en datum in.
900121336 | 81 | Mechanische luchtbehandeling | 729804 | Onderhoud luchtbehandelingskast met filterinstallatie 1j | Arbeidsomstandighedenbesluit: art. 6.2 / / | 1 | jaar | afmelding | onderhoud | 2019-01-17 | 1 | 26H23 | LEGERPLAATS ERMELO | 50 | Sportgebouw | 0 | 1 | CLAS | CLAS | RVB-O | 3502 | 723 | 1 | 0 | 0 | [9 empty] | In opdracht |  | < Vul hiernaast de juiste status en datum in.
900121336 | 81 | Mechanische luchtbehandeling | 818732 | Vervangen filters 2, 3, 6, 12m | Arbeidsomstandighedenbesluit: art. 6.2 / / | 12 | maand | afvoerbewijs | inspectie | 2019-10-01 | 1 | 26H23 | LEGERPLAATS ERMELO | 50 | Sportgebouw | 0 | 1 | CLAS | CLAS | RVB-O | 3502 | 723 | [9 empty] | 1 |  |  | In opdracht |  | < Vul hiernaast de juiste status en datum in.
900121338 | 81 | Mechanische luchtbehandeling | 729805 | Onderhoud luchtbehandelingskast met filterinstallatie 1j | Arbeidsomstandighedenbesluit: art. 6.2 / / | 1 | jaar | afmelding | onderhoud | 2019-01-17 | 1 | 26H23 | LEGERPLAATS ERMELO | 50 | Sportgebouw | 0 | 1 | CLAS | CLAS | RVB-O | 3502 | 723 | 1 | 0 | 0 | [9 empty] | In opdracht |  | < Vul hiernaast de juiste status en datum in.
900121338 | 81 | Mechanische luchtbehandeling | 818733 | Vervangen filters 2, 3, 6, 12m | Arbeidsomstandighedenbesluit: art. 6.2 / / | 12 | maand | afvoerbewijs | inspectie | 2019-10-01 | 1 | 26H23 | LEGERPLAATS ERMELO | 50 | Sportgebouw | 0 | 1 | CLAS | CLAS | RVB-O | 3502 | 723 | [9 empty] | 1 |  |  | In opdracht |  | < Vul hiernaast de juiste status en datum in.
900114905 | 1 | CV ketel | 694126 | PO stookinstallatie 1j | Bedrijfszekerheid | 1 | jaar | verklaring | onderhoud | 2018-06-25 | 1 | 26H23 | LEGERPLAATS ERMELO | 50 | Sportgebouw | 0 | 26 | CLAS | CLAS | RVB-O | 3364 | 723 |  |  |  | 0 | 0 | 1 | 0 | 0 |  |  |  |  | In opdracht |  | < Vul hiernaast de juiste status en datum in.
900114907 | 1 | CV ketel | 694127 | PO stookinstallatie 1j | Bedrijfszekerheid | 1 | jaar | verklaring | onderhoud | 2018-06-25 | 1 | 26H23 | LEGERPLAATS ERMELO | 50 | Sportgebouw | 0 | 26 | CLAS | CLAS | RVB-O | 3364 | 723 |  |  |  | 0 | 0 | 1 | 0 | 0 |  |  |  |  | In opdracht |  | < Vul hiernaast de juiste status en datum in.
900114908 | 1 | CV ketel | 694128 | PO stookinstallatie 1j | Bedrijfszekerheid | 1 | jaar | verklaring | onderhoud | 2018-06-25 | 1 | 26H23 | LEGERPLAATS ERMELO | 50 | Sportgebouw | 0 | 26 | CLAS | CLAS | RVB-O | 3364 | 723 |  |  |  | 0 | 0 | 1 | 0 | 0 |  |  |  |  | In opdracht |  | < Vul hiernaast de juiste status en datum in.
900114909 | 1 | CV ketel | 694129 | PO stookinstallatie 1j | Bedrijfszekerheid | 1 | jaar | verklaring | onderhoud | 2018-06-25 | 1 | 26H23 | LEGERPLAATS ERMELO | 50 | Sportgebouw | 0 | 26 | CLAS | CLAS | RVB-O | 3364 | 723 |  |  |  | 0 | 0 | 1 | 0 | 0 |  |  |  |  | In opdracht |  | < Vul hiernaast de juiste status en datum in.
900078420 | 20 | Koelinstallatie lokaal | 737119 | Techn. staat koelinst. < 5 ton CO2 comfortkoeling 1j NW per 01-01-2016 | Besluit gefluoreerde broeikasgassen: art. 4 / Verordening (EU) 517/2014: art 3, zorgplicht / | 1 | jaar | rapport | controle/preventief onderh. | 2019-09-04 | 1 | 26H23 | LEGERPLAATS ERMELO | 52 | Pompgebouw | 0 | 1 | CLAS | CLAS | RVB-O | 3390 | 723 | [6 empty] | 0 | 0 | 1 | 0 | 0 |  | In opdracht |  | < Vul hiernaast de juiste status en datum in.
900126520 | 4 | Luchtverhitter | 759993 | PO stookinstallatie 1j | Bedrijfszekerheid | 1 | jaar | verklaring | onderhoud | 2019-09-25 | 1 | 26H23 | LEGERPLAATS ERMELO | 52 | Pompgebouw | 0 | 1 | CLAS | CLAS | RVB-O | 3373 | 723 | [6 empty] | 0 | 0 | 1 | 0 | 0 |  | In opdracht |  | < Vul hiernaast de juiste status en datum in.
900118477 | 20 | Koelinstallatie lokaal | 737120 | Techn. staat koelinst. < 5 ton CO2 comfortkoeling 1j NW per 01-01-2016 | Besluit gefluoreerde broeikasgassen: art. 4 / Verordening (EU) 517/2014: art 3, zorgplicht / | 1 | jaar | rapport | controle/preventief onderh. | 2015-11-26 | 1 | 26H23 | LEGERPLAATS ERMELO | 60 | Ketelhuis | 0 | 3A | CLAS | CLAS | RVB-O | 3390 | 723 | [8 empty] | 0 | 0 | 1 | 0 | In opdracht |  | < Vul hiernaast de juiste status en datum in.
900126589 | 1 | CV ketel | 770807 | PI gasgestookte installatie 48m | Activiteitenregeling: art. 3.7m | 48 | maand | verklaring | inspectie | 2017-08-04 | 1 | 26H23 | LEGERPLAATS ERMELO | 64 | Magazijn | 0 | 6 | CLAS | CLAS | RVB-O | 3364 | 723 | [7 empty] | 1 |  |  |  |  | In opdracht |  | < Vul hiernaast de juiste status en datum in.
900126589 | 1 | CV ketel | 770843 | PO stookinstallatie 1j | Bedrijfszekerheid | 1 | jaar | verklaring | onderhoud | 2019-09-05 | 1 | 26H23 | LEGERPLAATS ERMELO | 64 | Magazijn | 0 | 6 | CLAS | CLAS | RVB-O | 3364 | 723 | [6 empty] | 0 | 0 | 1 | 0 | 0 |  | In opdracht |  | < Vul hiernaast de juiste status en datum in.
900128700 | 1 | CV ketel | 775149 | PI gasgestookte installatie 48m | Activiteitenregeling: art. 3.7m | 48 | maand | verklaring | inspectie | 2017-08-04 | 1 | 26H23 | LEGERPLAATS ERMELO | 65 | Magazijn | 0 | 1 | CLAS | CLAS | RVB-O | 3364 | 723 | [7 empty] | 1 |  |  |  |  | In opdracht |  | < Vul hiernaast de juiste status en datum in.
900128700 | 1 | CV ketel | 775202 | PO stookinstallatie 1j | Bedrijfszekerheid | 1 | jaar | verklaring | onderhoud | 2019-09-05 | 1 | 26H23 | LEGERPLAATS ERMELO | 65 | Magazijn | 0 | 1 | CLAS | CLAS | RVB-O | 3364 | 723 | [6 empty] | 0 | 0 | 1 | 0 | 0 |  | In opdracht |  | < Vul hiernaast de juiste status en datum in.
900126590 | 1 | CV ketel | 770808 | PI gasgestookte installatie 48m | Activiteitenregeling: art. 3.7m | 48 | maand | verklaring | inspectie | 2017-08-04 | 1 | 26H23 | LEGERPLAATS ERMELO | 65 | Magazijn | 0 | 6 | CLAS | CLAS | RVB-O | 3364 | 723 | [7 empty] | 1 |  |  |  |  | In opdracht |  | < Vul hiernaast de juiste status en datum in.
900126590 | 1 | CV ketel | 770844 | PO stookinstallatie 1j | Bedrijfszekerheid | 1 | jaar | verklaring | onderhoud | 2018-06-26 | 1 | 26H23 | LEGERPLAATS ERMELO | 65 | Magazijn | 0 | 6 | CLAS | CLAS | RVB-O | 3364 | 723 |  |  |  | 0 | 0 | 1 | 0 | 0 |  |  |  |  | In opdracht |  | < Vul hiernaast de juiste status en datum in.
900128706 | 1 | CV ketel | 775150 | PI gasgestookte installatie 48m | Activiteitenregeling: art. 3.7m | 48 | maand | verklaring | inspectie | 2017-08-04 | 1 | 26H23 | LEGERPLAATS ERMELO | 66 | Magazijn | 0 | 1 | CLAS | CLAS | RVB-O | 3364 | 723 | [7 empty] | 1 |  |  |  |  | In opdracht |  | < Vul hiernaast de juiste status en datum in.
900128706 | 1 | CV ketel | 775203 | PO stookinstallatie 1j | Bedrijfszekerheid | 1 | jaar | verklaring | onderhoud | 2019-09-05 | 1 | 26H23 | LEGERPLAATS ERMELO | 66 | Magazijn | 0 | 1 | CLAS | CLAS | RVB-O | 3364 | 723 | [6 empty] | 0 | 0 | 1 | 0 | 0 |  | In opdracht |  | < Vul hiernaast de juiste status en datum in.
900126591 | 1 | CV ketel | 770809 | PI gasgestookte installatie 48m | Activiteitenregeling: art. 3.7m | 48 | maand | verklaring | inspectie | 2017-08-04 | 1 | 26H23 | LEGERPLAATS ERMELO | 66 | Magazijn | 0 | 6 | CLAS | CLAS | RVB-O | 3364 | 723 | [7 empty] | 1 |  |  |  |  | In opdracht |  | < Vul hiernaast de juiste status en datum in.
900126591 | 1 | CV ketel | 770845 | PO stookinstallatie 1j | Bedrijfszekerheid | 1 | jaar | verklaring | onderhoud | 2018-06-26 | 1 | 26H23 | LEGERPLAATS ERMELO | 66 | Magazijn | 0 | 6 | CLAS | CLAS | RVB-O | 3364 | 723 |  |  |  | 0 | 0 | 1 | 0 | 0 |  |  |  |  | In opdracht |  | < Vul hiernaast de juiste status en datum in.
900127895 | 4 | Luchtverhitter | 773046 | PO stookinstallatie 1j | Bedrijfszekerheid | 1 | jaar | verklaring | onderhoud | 2019-09-11 | 1 | 26H23 | LEGERPLAATS ERMELO | 80 | Magazijn | 0 | 2 | CLAS | CLAS | RVB-O | 3373 | 723 | [6 empty] | 0 | 0 | 1 | 0 | 0 |  | In opdracht |  | < Vul hiernaast de juiste status en datum in.
900126522 | 4 | Luchtverhitter | 759994 | PO stookinstallatie 1j | Bedrijfszekerheid | 1 | jaar | verklaring | onderhoud | 2019-09-11 | 1 | 26H23 | LEGERPLAATS ERMELO | 80 | Magazijn | 0 | 4 | CLAS | CLAS | RVB-O | 3373 | 723 | [6 empty] | 0 | 0 | 1 | 0 | 0 |  | In opdracht |  | < Vul hiernaast de juiste status en datum in.
900111492 | 1 | CV ketel | 70502 | PO stookinstallatie 1j | Bedrijfszekerheid | 1 | jaar | verklaring | onderhoud | 2019-09-10 | 1 | 26H23 | LEGERPLAATS ERMELO | 80 | Magazijn | 0 | 12 | CLAS | CLAS | RVB-O | 3364 | 723 | [6 empty] | 0 | 0 | 1 | 0 | 0 |  | In opdracht |  | < Vul hiernaast de juiste status en datum in.
900075308 | 4 | Luchtverhitter | 73042 | PO stookinstallatie 1j | Bedrijfszekerheid | 1 | jaar | verklaring | onderhoud | 2019-09-11 | 1 | 26H23 | LEGERPLAATS ERMELO | 81 | Magazijn | 0 | 1 | CLAS | CLAS | RVB-O | 3373 | 723 | [6 empty] | 0 | 0 | 1 | 0 | 0 |  | In opdracht |  | < Vul hiernaast de juiste status en datum in.
900075307 | 4 | Luchtverhitter | 73041 | PO stookinstallatie 1j | Bedrijfszekerheid | 1 | jaar | verklaring | onderhoud | 2019-09-11 | 1 | 26H23 | LEGERPLAATS ERMELO | 81 | Magazijn | 0 | 2 | CLAS | CLAS | RVB-O | 3373 | 723 | [6 empty] | 0 | 0 | 1 | 0 | 0 |  | In opdracht |  | < Vul hiernaast de juiste status en datum in.
800000633 | 4 | Luchtverhitter | 73044 | PO stookinstallatie 1j | Bedrijfszekerheid | 1 | jaar | verklaring | onderhoud | 2019-09-11 | 1 | 26H23 | LEGERPLAATS ERMELO | 82 | Magazijn | 0 | 1 | CLAS | CLAS | RVB-O | 3373 | 723 | [6 empty] | 0 | 0 | 1 | 0 | 0 |  | In opdracht |  | < Vul hiernaast de juiste status en datum in.
800000634 | 4 | Luchtverhitter | 73043 | PO stookinstallatie 1j | Bedrijfszekerheid | 1 | jaar | verklaring | onderhoud | 2018-05-02 | 1 | 26H23 | LEGERPLAATS ERMELO | 82 | Magazijn | 0 | 5 | CLAS | CLAS | RVB-O | 3373 | 723 |  |  | 0 | 0 | 1 | 0 | 0 | [5 empty] | In opdracht |  | < Vul hiernaast de juiste status en datum in.
900133037 | 4 | Luchtverhitter | 810423 | PO stookinstallatie 1j | Bedrijfszekerheid | 1 | jaar | verklaring | onderhoud | 2019-09-11 | 1 | 26H23 | LEGERPLAATS ERMELO | 82 | Magazijn | 0 | 5 | CLAS | CLAS | RVB-O | 3373 | 723 | [6 empty] | 0 | 0 | 1 | 0 | 0 |  | In opdracht |  | < Vul hiernaast de juiste status en datum in.
900133057 | 1 | CV ketel | 810374 | PO stookinstallatie 1j | Bedrijfszekerheid | 1 | jaar | verklaring | onderhoud | 2019-09-10 | 1 | 26H23 | LEGERPLAATS ERMELO | 82 | Magazijn | 0 | 11 | CLAS | CLAS | RVB-O | 3364 | 723 | [6 empty] | 0 | 0 | 1 | 0 | 0 |  | In opdracht |  | < Vul hiernaast de juiste status en datum in.
900124634 | 4 | Luchtverhitter | 755851 | PO stookinstallatie 1j | Bedrijfszekerheid | 1 | jaar | verklaring | onderhoud | 2018-05-03 | 1 | 26H23 | LEGERPLAATS ERMELO | 83 | Werkplaats | 0 | 1 | CLAS | CLAS | RVB-O | 3373 | 723 |  |  | 0 | 0 | 1 | 0 | 0 | [5 empty] | In opdracht |  | < Vul hiernaast de juiste status en datum in.
900126524 | 4 | Luchtverhitter | 759995 | PO stookinstallatie 1j | Bedrijfszekerheid | 1 | jaar | verklaring | onderhoud | 2017-05-24 | 1 | 26H23 | LEGERPLAATS ERMELO | 83 | Werkplaats | 0 | 6 | CLAS | CLAS | RVB-O | 3373 | 723 |  |  | 0 | 0 | 1 | 0 | 0 | [5 empty] | In opdracht |  | < Vul hiernaast de juiste status en datum in.
900126526 | 4 | Luchtverhitter | 759996 | PO stookinstallatie 1j | Bedrijfszekerheid | 1 | jaar | verklaring | onderhoud | 2019-09-23 | 1 | 26H23 | LEGERPLAATS ERMELO | 84 | Werkplaats | 0 | 3 | CLAS | CLAS | RVB-O | 3373 | 723 | [6 empty] | 0 | 0 | 1 | 0 | 0 |  | In opdracht |  | < Vul hiernaast de juiste status en datum in.
900126525 | 4 | Luchtverhitter | 759997 | PO stookinstallatie 1j | Bedrijfszekerheid | 1 | jaar | verklaring | onderhoud | 2019-09-23 | 1 | 26H23 | LEGERPLAATS ERMELO | 84 | Werkplaats | 0 | 4 | CLAS | CLAS | RVB-O | 3373 | 723 | [6 empty] | 0 | 0 | 1 | 0 | 0 |  | In opdracht |  | < Vul hiernaast de juiste status en datum in.
900108108 | 1 | CV ketel | 67353 | PO stookinstallatie 1j | Bedrijfszekerheid | 1 | jaar | verklaring | onderhoud | 2019-09-05 | 1 | 26H23 | LEGERPLAATS ERMELO | 85 | Magazijn | 0 | 17 | CLAS | CLAS | RVB-O | 3364 | 723 | [6 empty] | 0 | 0 | 1 | 0 | 0 |  | In opdracht |  | < Vul hiernaast de juiste status en datum in.
900108109 | 1 | CV ketel | 67354 | PO stookinstallatie 1j | Bedrijfszekerheid | 1 | jaar | verklaring | onderhoud | 2019-09-05 | 1 | 26H23 | LEGERPLAATS ERMELO | 85 | Magazijn | 0 | 17 | CLAS | CLAS | RVB-O | 3364 | 723 | [6 empty] | 0 | 0 | 1 | 0 | 0 |  | In opdracht |  | < Vul hiernaast de juiste status en datum in.
900106455 | 20 | Koelinstallatie lokaal | 737121 | Techn. staat koelinst. < 5 ton CO2 comfortkoeling 1j NW per 01-01-2016 | Besluit gefluoreerde broeikasgassen: art. 4 / Verordening (EU) 517/2014: art 3, zorgplicht / | 1 | jaar | rapport | controle/preventief onderh. | 2019-09-03 | 1 | 26H23 | LEGERPLAATS ERMELO | 85 | Magazijn | 0 | 9A | CLAS | CLAS | RVB-O | 3390 | 723 | [6 empty] | 0 | 0 | 1 | 0 | 0 |  | In opdracht |  | < Vul hiernaast de juiste status en datum in.
800000643 | 4 | Luchtverhitter | 73049 | PO stookinstallatie 1j | Bedrijfszekerheid | 1 | jaar | verklaring | onderhoud | 2018-04-30 | 1 | 26H23 | LEGERPLAATS ERMELO | 86 | Magazijn | 0 | 13 | CLAS | CLAS | RVB-O | 3373 | 723 |  | 0 | 0 | 1 | 0 | 0 | [6 empty] | In opdracht |  | < Vul hiernaast de juiste status en datum in.
900106461 | 1 | CV ketel | 65641 | PO stookinstallatie 1j | Bedrijfszekerheid | 1 | jaar | verklaring | onderhoud | 2019-09-25 | 1 | 26H23 | LEGERPLAATS ERMELO | 86 | Magazijn | 0 | 13 | CLAS | CLAS | RVB-O | 3364 | 723 | [6 empty] | 0 | 0 | 1 | 0 | 0 |  | In opdracht |  | < Vul hiernaast de juiste status en datum in.
800000644 | 4 | Luchtverhitter | 73050 | PO stookinstallatie 1j | Bedrijfszekerheid | 1 | jaar | verklaring | onderhoud | 2018-04-30 | 1 | 26H23 | LEGERPLAATS ERMELO | 87 | Magazijn | 0 | 10 | CLAS | CLAS | RVB-O | 3373 | 723 |  | 0 | 0 | 1 | 0 | 0 | [6 empty] | In opdracht |  | < Vul hiernaast de juiste status en datum in.
800001681 | 1 | CV ketel | 65646 | PO stookinstallatie 1j | Bedrijfszekerheid | 1 | jaar | verklaring | onderhoud | 2019-08-28 | 1 | 26H23 | LEGERPLAATS ERMELO | 99 | Magazijn | 0 | 7 | CLAS | CLAS | RVB-O | 3364 | 723 | [5 empty] | 0 | 0 | 1 | 0 | 0 |  |  | In opdracht |  | < Vul hiernaast de juiste status en datum in.
800001682 | 1 | CV ketel | 65647 | PO stookinstallatie 1j | Bedrijfszekerheid | 1 | jaar | verklaring | onderhoud | 2019-08-28 | 1 | 26H23 | LEGERPLAATS ERMELO | 99 | Magazijn | 0 | 7 | CLAS | CLAS | RVB-O | 3364 | 723 | [5 empty] | 0 | 0 | 1 | 0 | 0 |  |  | In opdracht |  | < Vul hiernaast de juiste status en datum in.
900133091 | 1 | CV ketel | 810461 | PO stookinstallatie 1j | Bedrijfszekerheid | 1 | jaar | verklaring | onderhoud | 2019-08-28 | 1 | 26H23 | LEGERPLAATS ERMELO | 100 | Magazijn | 0 | 7 | CLAS | CLAS | RVB-O | 3364 | 723 | [5 empty] | 0 | 0 | 1 | 0 | 0 |  |  | In opdracht |  | < Vul hiernaast de juiste status en datum in.
900133094 | 1 | CV ketel | 810462 | PO stookinstallatie 1j | Bedrijfszekerheid | 1 | jaar | verklaring | onderhoud | 2019-08-28 | 1 | 26H23 | LEGERPLAATS ERMELO | 100 | Magazijn | 0 | 7 | CLAS | CLAS | RVB-O | 3364 | 723 | [5 empty] | 0 | 0 | 1 | 0 | 0 |  |  | In opdracht |  | < Vul hiernaast de juiste status en datum in.
800001680 | 1 | CV ketel | 65584 | PO stookinstallatie 1j | Bedrijfszekerheid | 1 | jaar | verklaring | onderhoud | 2019-08-28 | 1 | 26H23 | LEGERPLAATS ERMELO | 101 | Magazijn | 0 | 7 | CLAS | CLAS | RVB-O | 3364 | 723 | [5 empty] | 0 | 0 | 1 | 0 | 0 |  |  | In opdracht |  | < Vul hiernaast de juiste status en datum in.
900078509 | 1 | CV ketel | 65585 | PO stookinstallatie 1j | Bedrijfszekerheid | 1 | jaar | verklaring | onderhoud | 2019-08-28 | 1 | 26H23 | LEGERPLAATS ERMELO | 101 | Magazijn | 0 | 7 | CLAS | CLAS | RVB-O | 3364 | 723 | [5 empty] | 0 | 0 | 1 | 0 | 0 |  |  | In opdracht |  | < Vul hiernaast de juiste status en datum in.
900126778 | 1 | CV ketel | 771429 | PI gasgestookte installatie 48m | Activiteitenregeling: art. 3.7m | 48 | maand | verklaring | inspectie | 2017-07-31 | 1 | 26H23 | LEGERPLAATS ERMELO | 109 | Onderdelenberging | 0 | 29 | CLAS | CLAS | RVB-O | 3364 | 723 | [6 empty] | 1 | [5 empty] | In opdracht |  | < Vul hiernaast de juiste status en datum in.
900126778 | 1 | CV ketel | 771435 | PO stookinstallatie 1j | Bedrijfszekerheid | 1 | jaar | verklaring | onderhoud | 2019-08-27 | 1 | 26H23 | LEGERPLAATS ERMELO | 109 | Onderdelenberging | 0 | 29 | CLAS | CLAS | RVB-O | 3364 | 723 | [5 empty] | 0 | 0 | 1 | 0 | 0 |  |  | In opdracht |  | < Vul hiernaast de juiste status en datum in.
900126779 | 1 | CV ketel | 771430 | PI gasgestookte installatie 48m | Activiteitenregeling: art. 3.7m | 48 | maand | verklaring | inspectie | 2017-07-31 | 1 | 26H23 | LEGERPLAATS ERMELO | 109 | Onderdelenberging | 0 | 29 | CLAS | CLAS | RVB-O | 3364 | 723 | [6 empty] | 1 | [5 empty] | In opdracht |  | < Vul hiernaast de juiste status en datum in.
900126779 | 1 | CV ketel | 771436 | PO stookinstallatie 1j | Bedrijfszekerheid | 1 | jaar | verklaring | onderhoud | 2019-08-27 | 1 | 26H23 | LEGERPLAATS ERMELO | 109 | Onderdelenberging | 0 | 29 | CLAS | CLAS | RVB-O | 3364 | 723 | [5 empty] | 0 | 0 | 1 | 0 | 0 |  |  | In opdracht |  | < Vul hiernaast de juiste status en datum in.
900126780 | 1 | CV ketel | 771431 | PI gasgestookte installatie 48m | Activiteitenregeling: art. 3.7m | 48 | maand | verklaring | inspectie | 2017-07-31 | 1 | 26H23 | LEGERPLAATS ERMELO | 109 | Onderdelenberging | 0 | 29 | CLAS | CLAS | RVB-O | 3364 | 723 | [6 empty] | 1 | [5 empty] | In opdracht |  | < Vul hiernaast de juiste status en datum in.
900126780 | 1 | CV ketel | 771437 | PO stookinstallatie 1j | Bedrijfszekerheid | 1 | jaar | verklaring | onderhoud | 2019-08-27 | 1 | 26H23 | LEGERPLAATS ERMELO | 109 | Onderdelenberging | 0 | 29 | CLAS | CLAS | RVB-O | 3364 | 723 | [5 empty] | 0 | 0 | 1 | 0 | 0 |  |  | In opdracht |  | < Vul hiernaast de juiste status en datum in.
900126781 | 1 | CV ketel | 771432 | PI gasgestookte installatie 48m | Activiteitenregeling: art. 3.7m | 48 | maand | verklaring | inspectie | 2017-07-31 | 1 | 26H23 | LEGERPLAATS ERMELO | 109 | Onderdelenberging | 0 | 29 | CLAS | CLAS | RVB-O | 3364 | 723 | [6 empty] | 1 | [5 empty] | In opdracht |  | < Vul hiernaast de juiste status en datum in.
900126781 | 1 | CV ketel | 771438 | PO stookinstallatie 1j | Bedrijfszekerheid | 1 | jaar | verklaring | onderhoud | 2019-08-27 | 1 | 26H23 | LEGERPLAATS ERMELO | 109 | Onderdelenberging | 0 | 29 | CLAS | CLAS | RVB-O | 3364 | 723 | [5 empty] | 0 | 0 | 1 | 0 | 0 |  |  | In opdracht |  | < Vul hiernaast de juiste status en datum in.
900079811 | 81 | Mechanische luchtbehandeling | 63794 | Onderhoud luchtbehandelingskast met filterinstallatie 1j | Arbeidsomstandighedenbesluit: art. 6.2 / / | 1 | jaar | afmelding | onderhoud | 2019-01-17 | 1 | 26H23 | LEGERPLAATS ERMELO | 109 | Onderdelenberging | 1 | 103 | CLAS | CLAS | RVB-O | 3502 | 723 | 1 | 0 | 0 | [9 empty] | In opdracht |  | < Vul hiernaast de juiste status en datum in.
900079811 | 81 | Mechanische luchtbehandeling | 818711 | Vervangen filters 2, 3, 6, 12m | Arbeidsomstandighedenbesluit: art. 6.2 / / | 12 | maand | afvoerbewijs | inspectie | 2019-10-01 | 1 | 26H23 | LEGERPLAATS ERMELO | 109 | Onderdelenberging | 1 | 103 | CLAS | CLAS | RVB-O | 3502 | 723 | [9 empty] | 1 |  |  | In opdracht |  | < Vul hiernaast de juiste status en datum in.
900128707 | 1 | CV ketel | 775125 | PI gasgestookte installatie 48m | Activiteitenregeling: art. 3.7m | 48 | maand | verklaring | inspectie | 2017-07-31 | 1 | 26H23 | LEGERPLAATS ERMELO | 109 | Onderdelenberging | 1 | 103 | CLAS | CLAS | RVB-O | 3364 | 723 | [6 empty] | 1 | [5 empty] | In opdracht |  | < Vul hiernaast de juiste status en datum in.
900128707 | 1 | CV ketel | 775170 | PO stookinstallatie 1j | Bedrijfszekerheid | 1 | jaar | verklaring | onderhoud | 2019-08-27 | 1 | 26H23 | LEGERPLAATS ERMELO | 109 | Onderdelenberging | 1 | 103 | CLAS | CLAS | RVB-O | 3364 | 723 | [5 empty] | 0 | 0 | 1 | 0 | 0 |  |  | In opdracht |  | < Vul hiernaast de juiste status en datum in.
900128708 | 1 | CV ketel | 775126 | PI gasgestookte installatie 48m | Activiteitenregeling: art. 3.7m | 48 | maand | verklaring | inspectie | 2017-07-31 | 1 | 26H23 | LEGERPLAATS ERMELO | 109 | Onderdelenberging | 1 | 103 | CLAS | CLAS | RVB-O | 3364 | 723 | [6 empty] | 1 | [5 empty] | In opdracht |  | < Vul hiernaast de juiste status en datum in.
900128708 | 1 | CV ketel | 775171 | PO stookinstallatie 1j | Bedrijfszekerheid | 1 | jaar | verklaring | onderhoud | 2019-08-27 | 1 | 26H23 | LEGERPLAATS ERMELO | 109 | Onderdelenberging | 1 | 103 | CLAS | CLAS | RVB-O | 3364 | 723 | [5 empty] | 0 | 0 | 1 | 0 | 0 |  |  | In opdracht |  | < Vul hiernaast de juiste status en datum in.
900128709 | 1 | CV ketel | 775127 | PI gasgestookte installatie 48m | Activiteitenregeling: art. 3.7m | 48 | maand | verklaring | inspectie | 2017-07-31 | 1 | 26H23 | LEGERPLAATS ERMELO | 109 | Onderdelenberging | 1 | 103 | CLAS | CLAS | RVB-O | 3364 | 723 | [6 empty] | 1 | [5 empty] | In opdracht |  | < Vul hiernaast de juiste status en datum in.
900128709 | 1 | CV ketel | 775172 | PO stookinstallatie 1j | Bedrijfszekerheid | 1 | jaar | verklaring | onderhoud | 2019-08-27 | 1 | 26H23 | LEGERPLAATS ERMELO | 109 | Onderdelenberging | 1 | 103 | CLAS | CLAS | RVB-O | 3364 | 723 | [5 empty] | 0 | 0 | 1 | 0 | 0 |  |  | In opdracht |  | < Vul hiernaast de juiste status en datum in.
900128710 | 1 | CV ketel | 775128 | PI gasgestookte installatie 48m | Activiteitenregeling: art. 3.7m | 48 | maand | verklaring | inspectie | 2017-07-31 | 1 | 26H23 | LEGERPLAATS ERMELO | 109 | Onderdelenberging | 1 | 103 | CLAS | CLAS | RVB-O | 3364 | 723 | [6 empty] | 1 | [5 empty] | In opdracht |  | < Vul hiernaast de juiste status en datum in.
900128710 | 1 | CV ketel | 775173 | PO stookinstallatie 1j | Bedrijfszekerheid | 1 | jaar | verklaring | onderhoud | 2019-08-27 | 1 | 26H23 | LEGERPLAATS ERMELO | 109 | Onderdelenberging | 1 | 103 | CLAS | CLAS | RVB-O | 3364 | 723 | [5 empty] | 0 | 0 | 1 | 0 | 0 |  |  | In opdracht |  | < Vul hiernaast de juiste status en datum in.
900128711 | 1 | CV ketel | 775129 | PI gasgestookte installatie 48m | Activiteitenregeling: art. 3.7m | 48 | maand | verklaring | inspectie | 2017-07-31 | 1 | 26H23 | LEGERPLAATS ERMELO | 109 | Onderdelenberging | 1 | 103 | CLAS | CLAS | RVB-O | 3364 | 723 | [6 empty] | 1 | [5 empty] | In opdracht |  | < Vul hiernaast de juiste status en datum in.
900128711 | 1 | CV ketel | 775174 | PO stookinstallatie 1j | Bedrijfszekerheid | 1 | jaar | verklaring | onderhoud | 2019-08-27 | 1 | 26H23 | LEGERPLAATS ERMELO | 109 | Onderdelenberging | 1 | 103 | CLAS | CLAS | RVB-O | 3364 | 723 | [5 empty] | 0 | 0 | 1 | 0 | 0 |  |  | In opdracht |  | < Vul hiernaast de juiste status en datum in.
900128713 | 1 | CV ketel | 775130 | PI gasgestookte installatie 48m | Activiteitenregeling: art. 3.7m | 48 | maand | verklaring | inspectie | 2017-07-31 | 1 | 26H23 | LEGERPLAATS ERMELO | 109 | Onderdelenberging | 1 | 103 | CLAS | CLAS | RVB-O | 3364 | 723 | [6 empty] | 1 | [5 empty] | In opdracht |  | < Vul hiernaast de juiste status en datum in.
900128713 | 1 | CV ketel | 775175 | PO stookinstallatie 1j | Bedrijfszekerheid | 1 | jaar | verklaring | onderhoud | 2019-08-27 | 1 | 26H23 | LEGERPLAATS ERMELO | 109 | Onderdelenberging | 1 | 103 | CLAS | CLAS | RVB-O | 3364 | 723 | [5 empty] | 0 | 0 | 1 | 0 | 0 |  |  | In opdracht |  | < Vul hiernaast de juiste status en datum in.
900079810 | 21 | Koelinstallatie centraal | 734883 | Techn. staat koelinst. < 5 ton CO2 comfortkoeling 1j NW per 01-01-2016 | Besluit gefluoreerde broeikasgassen: art. 4 / Verordening (EU) 517/2014: art 3, zorgplicht / | 1 | jaar | rapport | controle/preventief onderh. | 2019-09-03 | 1 | 26H23 | LEGERPLAATS ERMELO | 109 | Onderdelenberging | 1 | 113 | CLAS | CLAS | RVB-O | 3390 | 723 | [6 empty] | 0 | 0 | 1 | 0 | 0 |  | In opdracht |  | < Vul hiernaast de juiste status en datum in.
900079820 | 81 | Mechanische luchtbehandeling | 27282 | Onderhoud luchtbehandelingskast met filterinstallatie werkplaats 1j | Activiteitenregeling: afd 4.3 t/m 4.8 | 1 | jaar | afmelding | onderhoud | 2019-01-17 | 1 | 26H23 | LEGERPLAATS ERMELO | 110 | Werkplaats | 1 | 10 | CLAS | CLAS | RVB-O | 3502 | 723 | 1 | 0 | 0 | [9 empty] | In opdracht |  | < Vul hiernaast de juiste status en datum in.
900079820 | 81 | Mechanische luchtbehandeling | 26262 | Vervangen filters werkplaats 2, 3, 6, 12m | Activiteitenregeling: afd 4.3 t/m 4.8 | 6 | maand | afvoerbewijs | inspectie | 2019-10-02 | 2 | 26H23 | LEGERPLAATS ERMELO | 110 | Werkplaats | 1 | 10 | CLAS | CLAS | RVB-O | 3502 | 723 |  |  |  | 1 | [5 empty] | 1 |  |  | In opdracht |  | < Vul hiernaast de juiste status en datum in.
900128715 | 1 | CV ketel | 775131 | PI gasgestookte installatie 48m | Activiteitenregeling: art. 3.7m | 48 | maand | verklaring | inspectie | 2017-08-01 | 1 | 26H23 | LEGERPLAATS ERMELO | 110 | Werkplaats | 1 | 11 | CLAS | CLAS | RVB-O | 3364 | 723 | [7 empty] | 1 |  |  |  |  | In opdracht |  | < Vul hiernaast de juiste status en datum in.
900128715 | 1 | CV ketel | 775176 | PO stookinstallatie 1j | Bedrijfszekerheid | 1 | jaar | verklaring | onderhoud | 2019-08-29 | 1 | 26H23 | LEGERPLAATS ERMELO | 110 | Werkplaats | 1 | 11 | CLAS | CLAS | RVB-O | 3364 | 723 | [5 empty] | 0 | 0 | 1 | 0 | 0 |  |  | In opdracht |  | < Vul hiernaast de juiste status en datum in.
900128716 | 1 | CV ketel | 775249 | PI gasgest. CV <100kW in cascade 48m | Activiteitenregeling: art. 3.7m | 48 | maand | rapport | inspectie en onderhoud | 2017-08-01 | 1 | 26H23 | LEGERPLAATS ERMELO | 110 | Werkplaats | 1 | 11 | CLAS | CLAS | RVB-O | 3364 | 723 | [7 empty] | 1 |  |  |  |  | In opdracht |  | < Vul hiernaast de juiste status en datum in.
900128716 | 1 | CV ketel | 775177 | PO stookinstallatie 1j | Bedrijfszekerheid | 1 | jaar | verklaring | onderhoud | 2019-08-29 | 1 | 26H23 | LEGERPLAATS ERMELO | 110 | Werkplaats | 1 | 11 | CLAS | CLAS | RVB-O | 3364 | 723 | [5 empty] | 0 | 0 | 1 | 0 | 0 |  |  | In opdracht |  | < Vul hiernaast de juiste status en datum in.
900128717 | 1 | CV ketel | 775132 | PI gasgestookte installatie 48m | Activiteitenregeling: art. 3.7m | 48 | maand | verklaring | inspectie | 2017-08-01 | 1 | 26H23 | LEGERPLAATS ERMELO | 110 | Werkplaats | 1 | 11 | CLAS | CLAS | RVB-O | 3364 | 723 | [7 empty] | 1 |  |  |  |  | In opdracht |  | < Vul hiernaast de juiste status en datum in.
900128717 | 1 | CV ketel | 775178 | PO stookinstallatie 1j | Bedrijfszekerheid | 1 | jaar | verklaring | onderhoud | 2019-08-29 | 1 | 26H23 | LEGERPLAATS ERMELO | 110 | Werkplaats | 1 | 11 | CLAS | CLAS | RVB-O | 3364 | 723 | [5 empty] | 0 | 0 | 1 | 0 | 0 |  |  | In opdracht |  | < Vul hiernaast de juiste status en datum in.
900128719 | 1 | CV ketel | 775179 | PO stookinstallatie 1j | Bedrijfszekerheid | 1 | jaar | verklaring | onderhoud | 2019-09-02 | 1 | 26H23 | LEGERPLAATS ERMELO | 115 | Innamepunt MGS | 0 | 1 | CLAS | CLAS | RVB-O | 3364 | 723 | [6 empty] | 0 | 0 | 1 | 0 | 0 |  | In opdracht |  | < Vul hiernaast de juiste status en datum in.
900126517 | 1 | CV ketel | 759978 | PO stookinstallatie 1j | Bedrijfszekerheid | 1 | jaar | verklaring | onderhoud | 2017-06-12 | 1 | 26H23 | LEGERPLAATS ERMELO | 115 | Innamepunt MGS | 0 | 1A | CLAS | CLAS | RVB-O | 3364 | 723 |  |  |  | 0 | 0 | 1 | 0 | 0 |  |  |  |  | In opdracht |  | < Vul hiernaast de juiste status en datum in.
900125960 | 81 | Mechanische luchtbehandeling | 757924 | Onderhoud luchtbehandelingskast met filterinstallatie 1j | Arbeidsomstandighedenbesluit: art. 6.2 / / | 1 | jaar | afmelding | onderhoud | 2019-01-17 | 1 | 26H23 | LEGERPLAATS ERMELO | 121 | Magazijn , Bureel | 0 | 7 | CLAS | CLAS | RVB-O | 3502 | 723 | 1 | 0 | 0 | [9 empty] | In opdracht |  | < Vul hiernaast de juiste status en datum in.
900125960 | 81 | Mechanische luchtbehandeling | 818712 | Vervangen filters 2, 3, 6, 12m | Arbeidsomstandighedenbesluit: art. 6.2 / / | 12 | maand | afvoerbewijs | inspectie | 2019-10-01 | 1 | 26H23 | LEGERPLAATS ERMELO | 121 | Magazijn , Bureel | 0 | 7 | CLAS | CLAS | RVB-O | 3502 | 723 | [9 empty] | 1 |  |  | In opdracht |  | < Vul hiernaast de juiste status en datum in.
900079877 | 21 | Koelinstallatie centraal | 734247 | Controle lekdichtheid en techn.staat comfortkoeling 3, 6, 12 of 24m NIEUW vanaf 01-01-2016 | Verordening (EU) 517/2014: art 3, zorgplicht / Verordening (EU) 517/2014: art. 4, 5 en 6 / | 12 | maand | rapport en aant. in logboek | inspectie en onderhoud | 2019-09-03 | 1 | 26H23 | LEGERPLAATS ERMELO | 121 | Magazijn , Bureel | 1 | 31 | CLAS | CLAS | RVB-O | 3390 | 723 | [8 empty] | 1 |  |  |  | In opdracht |  | < Vul hiernaast de juiste status en datum in.
900079878 | 81 | Mechanische luchtbehandeling | 63795 | Onderhoud luchtbehandelingskast met filterinstallatie 1j | Arbeidsomstandighedenbesluit: art. 6.2 / / | 1 | jaar | afmelding | onderhoud | 2019-01-17 | 1 | 26H23 | LEGERPLAATS ERMELO | 121 | Magazijn , Bureel | K1 | 01 | CLAS | CLAS | RVB-O | 3502 | 723 | 1 | 0 | 0 | [9 empty] | In opdracht |  | < Vul hiernaast de juiste status en datum in.
900079878 | 81 | Mechanische luchtbehandeling | 818713 | Vervangen filters 2, 3, 6, 12m | Arbeidsomstandighedenbesluit: art. 6.2 / / | 12 | maand | afvoerbewijs | inspectie | 2019-10-01 | 1 | 26H23 | LEGERPLAATS ERMELO | 121 | Magazijn , Bureel | K1 | 01 | CLAS | CLAS | RVB-O | 3502 | 723 | [9 empty] | 1 |  |  | In opdracht |  | < Vul hiernaast de juiste status en datum in.
900128414 | 1 | CV ketel | 774526 | PI gasgestookte installatie 48m | Activiteitenregeling: art. 3.7m | 48 | maand | verklaring | inspectie | 2017-08-07 | 1 | 26H23 | LEGERPLAATS ERMELO | 121 | Magazijn , Bureel | K1 | 01 | CLAS | CLAS | RVB-O | 3364 | 723 | [7 empty] | 1 |  |  |  |  | In opdracht |  | < Vul hiernaast de juiste status en datum in.
900128414 | 1 | CV ketel | 774532 | PO stookinstallatie 1j | Bedrijfszekerheid | 1 | jaar | verklaring | onderhoud | 2018-07-11 | 1 | 26H23 | LEGERPLAATS ERMELO | 121 | Magazijn , Bureel | K1 | 01 | CLAS | CLAS | RVB-O | 3364 | 723 |  |  |  |  | 0 | 0 | 1 | 0 | 0 |  |  |  | In opdracht |  | < Vul hiernaast de juiste status en datum in.
900128415 | 1 | CV ketel | 774527 | PI gasgestookte installatie 48m | Activiteitenregeling: art. 3.7m | 48 | maand | verklaring | inspectie |  | 1 | 26H23 | LEGERPLAATS ERMELO | 121 | Magazijn , Bureel | K1 | 01 | CLAS | CLAS | RVB-O | 3364 | 723 | 1 | [11 empty] | In opdracht |  | < Vul hiernaast de juiste status en datum in.
900128415 | 1 | CV ketel | 774533 | PO stookinstallatie 1j | Bedrijfszekerheid | 1 | jaar | verklaring | onderhoud | 2018-07-11 | 1 | 26H23 | LEGERPLAATS ERMELO | 121 | Magazijn , Bureel | K1 | 01 | CLAS | CLAS | RVB-O | 3364 | 723 |  |  |  |  | 0 | 0 | 1 | 0 | 0 |  |  |  | In opdracht |  | < Vul hiernaast de juiste status en datum in.
900110922 | 1 | CV ketel | 70501 | PO stookinstallatie 1j | Bedrijfszekerheid | 1 | jaar | verklaring | onderhoud | 2018-06-26 | 1 | 26H23 | LEGERPLAATS ERMELO | 135 | GEVO-centrum | 0 | 32 | CLAS | CLAS | RVB-O | 3364 | 723 |  |  |  | 0 | 0 | 1 | 0 | 0 |  |  |  |  | In opdracht |  | < Vul hiernaast de juiste status en datum in.
900118377 | 1 | CV ketel | 713215 | PO stookinstallatie 1j | Bedrijfszekerheid | 1 | jaar | verklaring | onderhoud | 2018-06-26 | 1 | 26H23 | LEGERPLAATS ERMELO | 135 | GEVO-centrum | 0 | 32 | CLAS | CLAS | RVB-O | 3364 | 723 |  |  |  | 0 | 0 | 1 | 0 | 0 |  |  |  |  | In opdracht |  | < Vul hiernaast de juiste status en datum in.
900121341 | 81 | Mechanische luchtbehandeling | 729786 | Onderhoud luchtbehandelingskast 1j | Arbeidsomstandighedenbesluit: art. 6.2 / / | 1 | jaar | afmelding | onderhoud | 2019-01-18 | 1 | 26H23 | LEGERPLAATS ERMELO | 135 | GEVO-centrum | 2 | R201 | CLAS | CLAS | RVB-O | 3502 | 723 | 1 | 0 | 0 | [9 empty] | In opdracht |  | < Vul hiernaast de juiste status en datum in.
900079763 | 81 | Mechanische luchtbehandeling | 63797 | Onderhoud luchtbehandelingskast met filterinstallatie 1j | Arbeidsomstandighedenbesluit: art. 6.2 / / | 1 | jaar | afmelding | onderhoud | 2019-01-18 | 1 | 26H23 | LEGERPLAATS ERMELO | 136 | Simulatorgebouw | 0 | 7 | CLAS | CLAS | RVB-O | 3502 | 723 | 1 | 0 | 0 | [9 empty] | In opdracht |  | < Vul hiernaast de juiste status en datum in.
900079763 | 81 | Mechanische luchtbehandeling | 818714 | Vervangen filters 2, 3, 6, 12m | Arbeidsomstandighedenbesluit: art. 6.2 / / | 12 | maand | afvoerbewijs | inspectie | 2019-10-01 | 1 | 26H23 | LEGERPLAATS ERMELO | 136 | Simulatorgebouw | 0 | 7 | CLAS | CLAS | RVB-O | 3502 | 723 | [9 empty] | 1 |  |  | In opdracht |  | < Vul hiernaast de juiste status en datum in.
800000557 | 1 | CV ketel | 65588 | PO stookinstallatie 1j | Bedrijfszekerheid | 1 | jaar | verklaring | onderhoud | 2019-09-06 | 1 | 26H23 | LEGERPLAATS ERMELO | 136 | Simulatorgebouw | 0 | 8 | CLAS | CLAS | RVB-O | 3364 | 723 | [6 empty] | 0 | 0 | 1 | 0 | 0 |  | In opdracht |  | < Vul hiernaast de juiste status en datum in.
900118378 | 1 | CV ketel | 713216 | PO stookinstallatie 1j | Bedrijfszekerheid | 1 | jaar | verklaring | onderhoud | 2019-09-06 | 1 | 26H23 | LEGERPLAATS ERMELO | 137 | Simulatorgebouw | 0 | 12 | CLAS | CLAS | RVB-O | 3364 | 723 | [6 empty] | 0 | 0 | 1 | 0 | 0 |  | In opdracht |  | < Vul hiernaast de juiste status en datum in.
900079764 | 81 | Mechanische luchtbehandeling | 63798 | Onderhoud luchtbehandelingskast met filterinstallatie 1j | Arbeidsomstandighedenbesluit: art. 6.2 / / | 1 | jaar | afmelding | onderhoud | 2019-01-18 | 1 | 26H23 | LEGERPLAATS ERMELO | 137 | Simulatorgebouw | 0 | 13 | CLAS | CLAS | RVB-O | 3502 | 723 | 1 | 0 | 0 | [9 empty] | In opdracht |  | < Vul hiernaast de juiste status en datum in.
900079764 | 81 | Mechanische luchtbehandeling | 818715 | Vervangen filters 2, 3, 6, 12m | Arbeidsomstandighedenbesluit: art. 6.2 / / | 12 | maand | afvoerbewijs | inspectie | 2019-10-01 | 1 | 26H23 | LEGERPLAATS ERMELO | 137 | Simulatorgebouw | 0 | 13 | CLAS | CLAS | RVB-O | 3502 | 723 | [9 empty] | 1 |  |  | In opdracht |  | < Vul hiernaast de juiste status en datum in.
900079765 | 81 | Mechanische luchtbehandeling | 63799 | Onderhoud luchtbehandelingskast met filterinstallatie 1j | Arbeidsomstandighedenbesluit: art. 6.2 / / | 1 | jaar | afmelding | onderhoud | 2019-01-18 | 1 | 26H23 | LEGERPLAATS ERMELO | 137 | Simulatorgebouw | 0 | 14 | CLAS | CLAS | RVB-O | 3502 | 723 | 1 | 0 | 0 | [9 empty] | In opdracht |  | < Vul hiernaast de juiste status en datum in.
900079765 | 81 | Mechanische luchtbehandeling | 818716 | Vervangen filters 2, 3, 6, 12m | Arbeidsomstandighedenbesluit: art. 6.2 / / | 12 | maand | afvoerbewijs | inspectie | 2019-10-01 | 1 | 26H23 | LEGERPLAATS ERMELO | 137 | Simulatorgebouw | 0 | 14 | CLAS | CLAS | RVB-O | 3502 | 723 | [9 empty] | 1 |  |  | In opdracht |  | < Vul hiernaast de juiste status en datum in.
900118379 | 1 | CV ketel | 713217 | PO stookinstallatie 1j | Bedrijfszekerheid | 1 | jaar | verklaring | onderhoud | 2019-09-06 | 1 | 26H23 | LEGERPLAATS ERMELO | 138 | Simulatorgebouw | 0 | 12 | CLAS | CLAS | RVB-O | 3364 | 723 | [6 empty] | 0 | 0 | 1 | 0 | 0 |  | In opdracht |  | < Vul hiernaast de juiste status en datum in.
900079766 | 81 | Mechanische luchtbehandeling | 63800 | Onderhoud luchtbehandelingskast met filterinstallatie 1j | Arbeidsomstandighedenbesluit: art. 6.2 / / | 1 | jaar | afmelding | onderhoud | 2019-01-18 | 1 | 26H23 | LEGERPLAATS ERMELO | 138 | Simulatorgebouw | 0 | 13 | CLAS | CLAS | RVB-O | 3502 | 723 | 1 | 0 | 0 | [9 empty] | In opdracht |  | < Vul hiernaast de juiste status en datum in.
900079766 | 81 | Mechanische luchtbehandeling | 818717 | Vervangen filters 2, 3, 6, 12m | Arbeidsomstandighedenbesluit: art. 6.2 / / | 12 | maand | afvoerbewijs | inspectie | 2019-10-01 | 1 | 26H23 | LEGERPLAATS ERMELO | 138 | Simulatorgebouw | 0 | 13 | CLAS | CLAS | RVB-O | 3502 | 723 | [9 empty] | 1 |  |  | In opdracht |  | < Vul hiernaast de juiste status en datum in.
900079767 | 81 | Mechanische luchtbehandeling | 63801 | Onderhoud luchtbehandelingskast met filterinstallatie 1j | Arbeidsomstandighedenbesluit: art. 6.2 / / | 1 | jaar | afmelding | onderhoud | 2019-01-18 | 1 | 26H23 | LEGERPLAATS ERMELO | 138 | Simulatorgebouw | 0 | 14 | CLAS | CLAS | RVB-O | 3502 | 723 | 1 | 0 | 0 | [9 empty] | In opdracht |  | < Vul hiernaast de juiste status en datum in.
900079767 | 81 | Mechanische luchtbehandeling | 818718 | Vervangen filters 2, 3, 6, 12m | Arbeidsomstandighedenbesluit: art. 6.2 / / | 12 | maand | afvoerbewijs | inspectie | 2019-10-01 | 1 | 26H23 | LEGERPLAATS ERMELO | 138 | Simulatorgebouw | 0 | 14 | CLAS | CLAS | RVB-O | 3502 | 723 | [9 empty] | 1 |  |  | In opdracht |  | < Vul hiernaast de juiste status en datum in.
900128721 | 1 | CV ketel | 775133 | PI gasgestookte installatie 48m | Activiteitenregeling: art. 3.7m | 48 | maand | verklaring | inspectie | 2017-08-16 | 1 | 26H23 | LEGERPLAATS ERMELO | 142 | BBT Legering | 3 | 312 | CLAS | CLAS | RVB-O | 3364 | 723 | [7 empty] | 1 |  |  |  |  | In opdracht |  | < Vul hiernaast de juiste status en datum in.
900128721 | 1 | CV ketel | 775180 | PO stookinstallatie 1j | Bedrijfszekerheid | 1 | jaar | verklaring | onderhoud | 2018-06-27 | 1 | 26H23 | LEGERPLAATS ERMELO | 142 | BBT Legering | 3 | 312 | CLAS | CLAS | RVB-O | 3364 | 723 |  |  |  | 0 | 0 | 1 | 0 | 0 |  |  |  |  | In opdracht |  | < Vul hiernaast de juiste status en datum in.
900128722 | 1 | CV ketel | 775134 | PI gasgestookte installatie 48m | Activiteitenregeling: art. 3.7m | 48 | maand | verklaring | inspectie | 2017-08-16 | 1 | 26H23 | LEGERPLAATS ERMELO | 142 | BBT Legering | 3 | 312 | CLAS | CLAS | RVB-O | 3364 | 723 | [7 empty] | 1 |  |  |  |  | In opdracht |  | < Vul hiernaast de juiste status en datum in.
900128722 | 1 | CV ketel | 775181 | PO stookinstallatie 1j | Bedrijfszekerheid | 1 | jaar | verklaring | onderhoud | 2018-06-27 | 1 | 26H23 | LEGERPLAATS ERMELO | 142 | BBT Legering | 3 | 312 | CLAS | CLAS | RVB-O | 3364 | 723 |  |  |  | 0 | 0 | 1 | 0 | 0 |  |  |  |  | In opdracht |  | < Vul hiernaast de juiste status en datum in.
900128723 | 1 | CV ketel | 775250 | PI gasgest. CV <100kW in cascade 48m | Activiteitenregeling: art. 3.7m | 48 | maand | rapport | inspectie en onderhoud | 2017-08-16 | 1 | 26H23 | LEGERPLAATS ERMELO | 142 | BBT Legering | 3 | 312 | CLAS | CLAS | RVB-O | 3364 | 723 | [7 empty] | 1 |  |  |  |  | In opdracht |  | < Vul hiernaast de juiste status en datum in.
900128723 | 1 | CV ketel | 775182 | PO stookinstallatie 1j | Bedrijfszekerheid | 1 | jaar | verklaring | onderhoud | 2018-06-27 | 1 | 26H23 | LEGERPLAATS ERMELO | 142 | BBT Legering | 3 | 312 | CLAS | CLAS | RVB-O | 3364 | 723 |  |  |  | 0 | 0 | 1 | 0 | 0 |  |  |  |  | In opdracht |  | < Vul hiernaast de juiste status en datum in.
900128724 | 1 | CV ketel | 775135 | PI gasgestookte installatie 48m | Activiteitenregeling: art. 3.7m | 48 | maand | verklaring | inspectie | 2017-08-16 | 1 | 26H23 | LEGERPLAATS ERMELO | 142 | BBT Legering | 3 | 312 | CLAS | CLAS | RVB-O | 3364 | 723 | [7 empty] | 1 |  |  |  |  | In opdracht |  | < Vul hiernaast de juiste status en datum in.
900128724 | 1 | CV ketel | 775183 | PO stookinstallatie 1j | Bedrijfszekerheid | 1 | jaar | verklaring | onderhoud | 2018-06-27 | 1 | 26H23 | LEGERPLAATS ERMELO | 142 | BBT Legering | 3 | 312 | CLAS | CLAS | RVB-O | 3364 | 723 |  |  |  | 0 | 0 | 1 | 0 | 0 |  |  |  |  | In opdracht |  | < Vul hiernaast de juiste status en datum in.
900123334 | 1 | CV ketel | 747051 | PI gasgestookte installatie 48m | Activiteitenregeling: art. 3.7m | 48 | maand | verklaring | inspectie | 2017-08-16 | 1 | 26H23 | LEGERPLAATS ERMELO | 142 | BBT Legering | 3 | 313 | CLAS | CLAS | RVB-O | 3364 | 723 | [7 empty] | 1 |  |  |  |  | In opdracht |  | < Vul hiernaast de juiste status en datum in.
900123334 | 1 | CV ketel | 747065 | PO stookinstallatie 1j | Bedrijfszekerheid | 1 | jaar | verklaring | onderhoud | 2018-06-27 | 1 | 26H23 | LEGERPLAATS ERMELO | 142 | BBT Legering | 3 | 313 | CLAS | CLAS | RVB-O | 3364 | 723 |  |  |  | 0 | 0 | 1 | 0 | 0 |  |  |  |  | In opdracht |  | < Vul hiernaast de juiste status en datum in.
900123335 | 1 | CV ketel | 747052 | PI gasgestookte installatie 48m | Activiteitenregeling: art. 3.7m | 48 | maand | verklaring | inspectie | 2017-08-16 | 1 | 26H23 | LEGERPLAATS ERMELO | 142 | BBT Legering | 3 | 313 | CLAS | CLAS | RVB-O | 3364 | 723 | [7 empty] | 1 |  |  |  |  | In opdracht |  | < Vul hiernaast de juiste status en datum in.
900123335 | 1 | CV ketel | 747066 | PO stookinstallatie 1j | Bedrijfszekerheid | 1 | jaar | verklaring | onderhoud | 2018-06-27 | 1 | 26H23 | LEGERPLAATS ERMELO | 142 | BBT Legering | 3 | 313 | CLAS | CLAS | RVB-O | 3364 | 723 |  |  |  | 0 | 0 | 1 | 0 | 0 |  |  |  |  | In opdracht |  | < Vul hiernaast de juiste status en datum in.
900123336 | 1 | CV ketel | 747090 | PI gasgest. CV <100kW in cascade 48m | Activiteitenregeling: art. 3.7m | 48 | maand | rapport | inspectie en onderhoud | 2017-08-16 | 1 | 26H23 | LEGERPLAATS ERMELO | 142 | BBT Legering | 3 | 313 | CLAS | CLAS | RVB-O | 3364 | 723 | [7 empty] | 1 |  |  |  |  | In opdracht |  | < Vul hiernaast de juiste status en datum in.
900123336 | 1 | CV ketel | 747067 | PO stookinstallatie 1j | Bedrijfszekerheid | 1 | jaar | verklaring | onderhoud | 2018-06-27 | 1 | 26H23 | LEGERPLAATS ERMELO | 142 | BBT Legering | 3 | 313 | CLAS | CLAS | RVB-O | 3364 | 723 |  |  |  | 0 | 0 | 1 | 0 | 0 |  |  |  |  | In opdracht |  | < Vul hiernaast de juiste status en datum in.
900128743 | 1 | CV ketel | 775136 | PI gasgestookte installatie 48m | Activiteitenregeling: art. 3.7m | 48 | maand | verklaring | inspectie | 2017-08-15 | 1 | 26H23 | LEGERPLAATS ERMELO | 144 | BBT Legering | 3 | 312 | CLAS | CLAS | RVB-O | 3364 | 723 | [7 empty] | 1 |  |  |  |  | In opdracht |  | < Vul hiernaast de juiste status en datum in.
900128743 | 1 | CV ketel | 775184 | PO stookinstallatie 1j | Bedrijfszekerheid | 1 | jaar | verklaring | onderhoud | 2018-07-04 | 1 | 26H23 | LEGERPLAATS ERMELO | 144 | BBT Legering | 3 | 312 | CLAS | CLAS | RVB-O | 3364 | 723 |  |  |  |  | 0 | 0 | 1 | 0 | 0 |  |  |  | In opdracht |  | < Vul hiernaast de juiste status en datum in.
900128744 | 1 | CV ketel | 775137 | PI gasgestookte installatie 48m | Activiteitenregeling: art. 3.7m | 48 | maand | verklaring | inspectie | 2017-08-15 | 1 | 26H23 | LEGERPLAATS ERMELO | 144 | BBT Legering | 3 | 312 | CLAS | CLAS | RVB-O | 3364 | 723 | [7 empty] | 1 |  |  |  |  | In opdracht |  | < Vul hiernaast de juiste status en datum in.
900128744 | 1 | CV ketel | 775185 | PO stookinstallatie 1j | Bedrijfszekerheid | 1 | jaar | verklaring | onderhoud | 2018-07-04 | 1 | 26H23 | LEGERPLAATS ERMELO | 144 | BBT Legering | 3 | 312 | CLAS | CLAS | RVB-O | 3364 | 723 |  |  |  |  | 0 | 0 | 1 | 0 | 0 |  |  |  | In opdracht |  | < Vul hiernaast de juiste status en datum in.
900128745 | 1 | CV ketel | 775251 | PI gasgest. CV <100kW in cascade 48m | Activiteitenregeling: art. 3.7m | 48 | maand | rapport | inspectie en onderhoud | 2017-08-15 | 1 | 26H23 | LEGERPLAATS ERMELO | 144 | BBT Legering | 3 | 312 | CLAS | CLAS | RVB-O | 3364 | 723 | [7 empty] | 1 |  |  |  |  | In opdracht |  | < Vul hiernaast de juiste status en datum in.
900128745 | 1 | CV ketel | 775186 | PO stookinstallatie 1j | Bedrijfszekerheid | 1 | jaar | verklaring | onderhoud | 2018-07-04 | 1 | 26H23 | LEGERPLAATS ERMELO | 144 | BBT Legering | 3 | 312 | CLAS | CLAS | RVB-O | 3364 | 723 |  |  |  |  | 0 | 0 | 1 | 0 | 0 |  |  |  | In opdracht |  | < Vul hiernaast de juiste status en datum in.
900128748 | 1 | CV ketel | 775138 | PI gasgestookte installatie 48m | Activiteitenregeling: art. 3.7m | 48 | maand | verklaring | inspectie | 2017-08-15 | 1 | 26H23 | LEGERPLAATS ERMELO | 144 | BBT Legering | 3 | 312 | CLAS | CLAS | RVB-O | 3364 | 723 | [7 empty] | 1 |  |  |  |  | In opdracht |  | < Vul hiernaast de juiste status en datum in.
900128748 | 1 | CV ketel | 775187 | PO stookinstallatie 1j | Bedrijfszekerheid | 1 | jaar | verklaring | onderhoud | 2018-07-04 | 1 | 26H23 | LEGERPLAATS ERMELO | 144 | BBT Legering | 3 | 312 | CLAS | CLAS | RVB-O | 3364 | 723 |  |  |  |  | 0 | 0 | 1 | 0 | 0 |  |  |  | In opdracht |  | < Vul hiernaast de juiste status en datum in.
900123337 | 1 | CV ketel | 747053 | PI gasgestookte installatie 48m | Activiteitenregeling: art. 3.7m | 48 | maand | verklaring | inspectie | 2017-08-15 | 1 | 26H23 | LEGERPLAATS ERMELO | 144 | BBT Legering | 3 | 313 | CLAS | CLAS | RVB-O | 3364 | 723 | [7 empty] | 1 |  |  |  |  | In opdracht |  | < Vul hiernaast de juiste status en datum in.
900123337 | 1 | CV ketel | 747068 | PO stookinstallatie 1j | Bedrijfszekerheid | 1 | jaar | verklaring | onderhoud | 2018-07-04 | 1 | 26H23 | LEGERPLAATS ERMELO | 144 | BBT Legering | 3 | 313 | CLAS | CLAS | RVB-O | 3364 | 723 |  |  |  |  | 0 | 0 | 1 | 0 | 0 |  |  |  | In opdracht |  | < Vul hiernaast de juiste status en datum in.
900123338 | 1 | CV ketel | 747054 | PI gasgestookte installatie 48m | Activiteitenregeling: art. 3.7m | 48 | maand | verklaring | inspectie | 2017-08-15 | 1 | 26H23 | LEGERPLAATS ERMELO | 144 | BBT Legering | 3 | 313 | CLAS | CLAS | RVB-O | 3364 | 723 | [7 empty] | 1 |  |  |  |  | In opdracht |  | < Vul hiernaast de juiste status en datum in.
900123338 | 1 | CV ketel | 747069 | PO stookinstallatie 1j | Bedrijfszekerheid | 1 | jaar | verklaring | onderhoud | 2018-07-04 | 1 | 26H23 | LEGERPLAATS ERMELO | 144 | BBT Legering | 3 | 313 | CLAS | CLAS | RVB-O | 3364 | 723 |  |  |  |  | 0 | 0 | 1 | 0 | 0 |  |  |  | In opdracht |  | < Vul hiernaast de juiste status en datum in.
900123339 | 1 | CV ketel | 747091 | PI gasgest. CV <100kW in cascade 48m | Activiteitenregeling: art. 3.7m | 48 | maand | rapport | inspectie en onderhoud | 2017-08-15 | 1 | 26H23 | LEGERPLAATS ERMELO | 144 | BBT Legering | 3 | 313 | CLAS | CLAS | RVB-O | 3364 | 723 | [7 empty] | 1 |  |  |  |  | In opdracht |  | < Vul hiernaast de juiste status en datum in.
900123339 | 1 | CV ketel | 747070 | PO stookinstallatie 1j | Bedrijfszekerheid | 1 | jaar | verklaring | onderhoud | 2018-07-04 | 1 | 26H23 | LEGERPLAATS ERMELO | 144 | BBT Legering | 3 | 313 | CLAS | CLAS | RVB-O | 3364 | 723 |  |  |  |  | 0 | 0 | 1 | 0 | 0 |  |  |  | In opdracht |  | < Vul hiernaast de juiste status en datum in.
900128751 | 1 | CV ketel | 775139 | PI gasgestookte installatie 48m | Activiteitenregeling: art. 3.7m | 48 | maand | verklaring | inspectie | 2017-08-15 | 1 | 26H23 | LEGERPLAATS ERMELO | 146 | BBT Legering | 3 | 312 | CLAS | CLAS | RVB-O | 3364 | 723 | [7 empty] | 1 |  |  |  |  | In opdracht |  | < Vul hiernaast de juiste status en datum in.
900128751 | 1 | CV ketel | 775188 | PO stookinstallatie 1j | Bedrijfszekerheid | 1 | jaar | verklaring | onderhoud | 2018-07-04 | 1 | 26H23 | LEGERPLAATS ERMELO | 146 | BBT Legering | 3 | 312 | CLAS | CLAS | RVB-O | 3364 | 723 |  |  |  |  | 0 | 0 | 1 | 0 | 0 |  |  |  | In opdracht |  | < Vul hiernaast de juiste status en datum in.
900128752 | 1 | CV ketel | 775140 | PI gasgestookte installatie 48m | Activiteitenregeling: art. 3.7m | 48 | maand | verklaring | inspectie | 2017-08-15 | 1 | 26H23 | LEGERPLAATS ERMELO | 146 | BBT Legering | 3 | 312 | CLAS | CLAS | RVB-O | 3364 | 723 | [7 empty] | 1 |  |  |  |  | In opdracht |  | < Vul hiernaast de juiste status en datum in.
900128752 | 1 | CV ketel | 775189 | PO stookinstallatie 1j | Bedrijfszekerheid | 1 | jaar | verklaring | onderhoud | 2018-07-04 | 1 | 26H23 | LEGERPLAATS ERMELO | 146 | BBT Legering | 3 | 312 | CLAS | CLAS | RVB-O | 3364 | 723 |  |  |  |  | 0 | 0 | 1 | 0 | 0 |  |  |  | In opdracht |  | < Vul hiernaast de juiste status en datum in.
900128753 | 1 | CV ketel | 775252 | PI gasgest. CV <100kW in cascade 48m | Activiteitenregeling: art. 3.7m | 48 | maand | rapport | inspectie en onderhoud | 2017-08-15 | 1 | 26H23 | LEGERPLAATS ERMELO | 146 | BBT Legering | 3 | 312 | CLAS | CLAS | RVB-O | 3364 | 723 | [7 empty] | 1 |  |  |  |  | In opdracht |  | < Vul hiernaast de juiste status en datum in.
900128753 | 1 | CV ketel | 775190 | PO stookinstallatie 1j | Bedrijfszekerheid | 1 | jaar | verklaring | onderhoud | 2018-07-04 | 1 | 26H23 | LEGERPLAATS ERMELO | 146 | BBT Legering | 3 | 312 | CLAS | CLAS | RVB-O | 3364 | 723 |  |  |  |  | 0 | 0 | 1 | 0 | 0 |  |  |  | In opdracht |  | < Vul hiernaast de juiste status en datum in.
900128754 | 1 | CV ketel | 775141 | PI gasgestookte installatie 48m | Activiteitenregeling: art. 3.7m | 48 | maand | verklaring | inspectie | 2017-08-15 | 1 | 26H23 | LEGERPLAATS ERMELO | 146 | BBT Legering | 3 | 312 | CLAS | CLAS | RVB-O | 3364 | 723 | [7 empty] | 1 |  |  |  |  | In opdracht |  | < Vul hiernaast de juiste status en datum in.
900128754 | 1 | CV ketel | 775191 | PO stookinstallatie 1j | Bedrijfszekerheid | 1 | jaar | verklaring | onderhoud | 2018-07-04 | 1 | 26H23 | LEGERPLAATS ERMELO | 146 | BBT Legering | 3 | 312 | CLAS | CLAS | RVB-O | 3364 | 723 |  |  |  |  | 0 | 0 | 1 | 0 | 0 |  |  |  | In opdracht |  | < Vul hiernaast de juiste status en datum in.
900123331 | 1 | CV ketel | 747055 | PI gasgestookte installatie 48m | Activiteitenregeling: art. 3.7m | 48 | maand | verklaring | inspectie | 2017-06-12 | 1 | 26H23 | LEGERPLAATS ERMELO | 146 | BBT Legering | 3 | 313 | CLAS | CLAS | RVB-O | 3364 | 723 | [5 empty] | 1 | [6 empty] | In opdracht |  | < Vul hiernaast de juiste status en datum in.
900123331 | 1 | CV ketel | 747071 | PO stookinstallatie 1j | Bedrijfszekerheid | 1 | jaar | verklaring | onderhoud | 2018-07-04 | 1 | 26H23 | LEGERPLAATS ERMELO | 146 | BBT Legering | 3 | 313 | CLAS | CLAS | RVB-O | 3364 | 723 |  |  |  |  | 0 | 0 | 1 | 0 | 0 |  |  |  | In opdracht |  | < Vul hiernaast de juiste status en datum in.
900123332 | 1 | CV ketel | 747056 | PI gasgestookte installatie 48m | Activiteitenregeling: art. 3.7m | 48 | maand | verklaring | inspectie | 2017-06-12 | 1 | 26H23 | LEGERPLAATS ERMELO | 146 | BBT Legering | 3 | 313 | CLAS | CLAS | RVB-O | 3364 | 723 | [5 empty] | 1 | [6 empty] | In opdracht |  | < Vul hiernaast de juiste status en datum in.
900123332 | 1 | CV ketel | 747072 | PO stookinstallatie 1j | Bedrijfszekerheid | 1 | jaar | verklaring | onderhoud | 2018-07-04 | 1 | 26H23 | LEGERPLAATS ERMELO | 146 | BBT Legering | 3 | 313 | CLAS | CLAS | RVB-O | 3364 | 723 |  |  |  |  | 0 | 0 | 1 | 0 | 0 |  |  |  | In opdracht |  | < Vul hiernaast de juiste status en datum in.
900123333 | 1 | CV ketel | 747092 | PI gasgest. CV <100kW in cascade 48m | Activiteitenregeling: art. 3.7m | 48 | maand | rapport | inspectie en onderhoud | 2017-08-15 | 1 | 26H23 | LEGERPLAATS ERMELO | 146 | BBT Legering | 3 | 313 | CLAS | CLAS | RVB-O | 3364 | 723 | [7 empty] | 1 |  |  |  |  | In opdracht |  | < Vul hiernaast de juiste status en datum in.
900123333 | 1 | CV ketel | 747073 | PO stookinstallatie 1j | Bedrijfszekerheid | 1 | jaar | verklaring | onderhoud | 2018-07-04 | 1 | 26H23 | LEGERPLAATS ERMELO | 146 | BBT Legering | 3 | 313 | CLAS | CLAS | RVB-O | 3364 | 723 |  |  |  |  | 0 | 0 | 1 | 0 | 0 |  |  |  | In opdracht |  | < Vul hiernaast de juiste status en datum in.
900128757 | 1 | CV ketel | 775142 | PI gasgestookte installatie 48m | Activiteitenregeling: art. 3.7m | 48 | maand | verklaring | inspectie | 2017-08-14 | 1 | 26H23 | LEGERPLAATS ERMELO | 148 | BBT Legering | 3 | 312 | CLAS | CLAS | RVB-O | 3364 | 723 | [7 empty] | 1 |  |  |  |  | In opdracht |  | < Vul hiernaast de juiste status en datum in.
900128757 | 1 | CV ketel | 775192 | PO stookinstallatie 1j | Bedrijfszekerheid | 1 | jaar | verklaring | onderhoud |  | 1 | 26H23 | LEGERPLAATS ERMELO | 148 | BBT Legering | 3 | 312 | CLAS | CLAS | RVB-O | 3364 | 723 | 1 | 0 | 0 | [9 empty] | In opdracht |  | < Vul hiernaast de juiste status en datum in.
900128758 | 1 | CV ketel | 775143 | PI gasgestookte installatie 48m | Activiteitenregeling: art. 3.7m | 48 | maand | verklaring | inspectie | 2017-08-14 | 1 | 26H23 | LEGERPLAATS ERMELO | 148 | BBT Legering | 3 | 312 | CLAS | CLAS | RVB-O | 3364 | 723 | [7 empty] | 1 |  |  |  |  | In opdracht |  | < Vul hiernaast de juiste status en datum in.
900128758 | 1 | CV ketel | 775193 | PO stookinstallatie 1j | Bedrijfszekerheid | 1 | jaar | verklaring | onderhoud |  | 1 | 26H23 | LEGERPLAATS ERMELO | 148 | BBT Legering | 3 | 312 | CLAS | CLAS | RVB-O | 3364 | 723 | 1 | 0 | 0 | [9 empty] | In opdracht |  | < Vul hiernaast de juiste status en datum in.
900128759 | 1 | CV ketel | 775253 | PI gasgest. CV <100kW in cascade 48m | Activiteitenregeling: art. 3.7m | 48 | maand | rapport | inspectie en onderhoud | 2017-08-14 | 1 | 26H23 | LEGERPLAATS ERMELO | 148 | BBT Legering | 3 | 312 | CLAS | CLAS | RVB-O | 3364 | 723 | [7 empty] | 1 |  |  |  |  | In opdracht |  | < Vul hiernaast de juiste status en datum in.
900128759 | 1 | CV ketel | 775194 | PO stookinstallatie 1j | Bedrijfszekerheid | 1 | jaar | verklaring | onderhoud |  | 1 | 26H23 | LEGERPLAATS ERMELO | 148 | BBT Legering | 3 | 312 | CLAS | CLAS | RVB-O | 3364 | 723 | 1 | 0 | 0 | [9 empty] | In opdracht |  | < Vul hiernaast de juiste status en datum in.
900128760 | 1 | CV ketel | 775144 | PI gasgestookte installatie 48m | Activiteitenregeling: art. 3.7m | 48 | maand | verklaring | inspectie | 2017-08-14 | 1 | 26H23 | LEGERPLAATS ERMELO | 148 | BBT Legering | 3 | 312 | CLAS | CLAS | RVB-O | 3364 | 723 | [7 empty] | 1 |  |  |  |  | In opdracht |  | < Vul hiernaast de juiste status en datum in.
900128760 | 1 | CV ketel | 775195 | PO stookinstallatie 1j | Bedrijfszekerheid | 1 | jaar | verklaring | onderhoud |  | 1 | 26H23 | LEGERPLAATS ERMELO | 148 | BBT Legering | 3 | 312 | CLAS | CLAS | RVB-O | 3364 | 723 | 1 | 0 | 0 | [9 empty] | In opdracht |  | < Vul hiernaast de juiste status en datum in.
900123340 | 1 | CV ketel | 747057 | PI gasgestookte installatie 48m | Activiteitenregeling: art. 3.7m | 48 | maand | verklaring | inspectie | 2017-08-15 | 1 | 26H23 | LEGERPLAATS ERMELO | 148 | BBT Legering | 3 | 313 | CLAS | CLAS | RVB-O | 3364 | 723 | [7 empty] | 1 |  |  |  |  | In opdracht |  | < Vul hiernaast de juiste status en datum in.
900123340 | 1 | CV ketel | 747074 | PO stookinstallatie 1j | Bedrijfszekerheid | 1 | jaar | verklaring | onderhoud | 2018-07-02 | 1 | 26H23 | LEGERPLAATS ERMELO | 148 | BBT Legering | 3 | 313 | CLAS | CLAS | RVB-O | 3364 | 723 |  |  |  |  | 0 | 0 | 1 | 0 | 0 |  |  |  | In opdracht |  | < Vul hiernaast de juiste status en datum in.
900123341 | 1 | CV ketel | 747058 | PI gasgestookte installatie 48m | Activiteitenregeling: art. 3.7m | 48 | maand | verklaring | inspectie | 2017-08-15 | 1 | 26H23 | LEGERPLAATS ERMELO | 148 | BBT Legering | 3 | 313 | CLAS | CLAS | RVB-O | 3364 | 723 | [7 empty] | 1 |  |  |  |  | In opdracht |  | < Vul hiernaast de juiste status en datum in.
900123341 | 1 | CV ketel | 747075 | PO stookinstallatie 1j | Bedrijfszekerheid | 1 | jaar | verklaring | onderhoud | 2018-07-02 | 1 | 26H23 | LEGERPLAATS ERMELO | 148 | BBT Legering | 3 | 313 | CLAS | CLAS | RVB-O | 3364 | 723 |  |  |  |  | 0 | 0 | 1 | 0 | 0 |  |  |  | In opdracht |  | < Vul hiernaast de juiste status en datum in.
900123342 | 1 | CV ketel | 747093 | PI gasgest. CV <100kW in cascade 48m | Activiteitenregeling: art. 3.7m | 48 | maand | rapport | inspectie en onderhoud | 2017-08-15 | 1 | 26H23 | LEGERPLAATS ERMELO | 148 | BBT Legering | 3 | 313 | CLAS | CLAS | RVB-O | 3364 | 723 | [7 empty] | 1 |  |  |  |  | In opdracht |  | < Vul hiernaast de juiste status en datum in.
900123342 | 1 | CV ketel | 747076 | PO stookinstallatie 1j | Bedrijfszekerheid | 1 | jaar | verklaring | onderhoud | 2018-07-02 | 1 | 26H23 | LEGERPLAATS ERMELO | 148 | BBT Legering | 3 | 313 | CLAS | CLAS | RVB-O | 3364 | 723 |  |  |  |  | 0 | 0 | 1 | 0 | 0 |  |  |  | In opdracht |  | < Vul hiernaast de juiste status en datum in.
800001679 | 1 | CV ketel | 65597 | PO stookinstallatie 1j | Bedrijfszekerheid | 1 | jaar | verklaring | onderhoud | 2018-06-26 | 1 | 26H23 | LEGERPLAATS ERMELO | 152 | C- Wapenkamer | 0 | 34 | CLAS | CLAS | RVB-O | 3364 | 723 |  |  |  | 0 | 0 | 1 | 0 | 0 |  |  |  |  | In opdracht |  | < Vul hiernaast de juiste status en datum in.
900079762 | 81 | Mechanische luchtbehandeling | 63802 | Onderhoud luchtbehandelingskast met filterinstallatie 1j | Arbeidsomstandighedenbesluit: art. 6.2 / / | 1 | jaar | afmelding | onderhoud | 2019-01-21 | 1 | 26H23 | LEGERPLAATS ERMELO | 152 | C- Wapenkamer | 0 | 34 | CLAS | CLAS | RVB-O | 3502 | 723 | 1 | 0 | 0 | [9 empty] | In opdracht |  | < Vul hiernaast de juiste status en datum in.
900079762 | 81 | Mechanische luchtbehandeling | 818719 | Vervangen filters 2, 3, 6, 12m | Arbeidsomstandighedenbesluit: art. 6.2 / / | 12 | maand | afvoerbewijs | inspectie | 2019-10-01 | 1 | 26H23 | LEGERPLAATS ERMELO | 152 | C- Wapenkamer | 0 | 34 | CLAS | CLAS | RVB-O | 3502 | 723 | [9 empty] | 1 |  |  | In opdracht |  | < Vul hiernaast de juiste status en datum in.
900118837 | 1 | CV ketel | 713218 | PO stookinstallatie 1j | Bedrijfszekerheid | 1 | jaar | verklaring | onderhoud | 2017-05-22 | 1 | 26H23 | LEGERPLAATS ERMELO | 152 | C- Wapenkamer | 0 | 34 | CLAS | CLAS | RVB-O | 3364 | 723 |  |  | 0 | 0 | 1 | 0 | 0 | [5 empty] | In opdracht |  | < Vul hiernaast de juiste status en datum in.
900133696 | 81 | Mechanische luchtbehandeling | 812411 | Onderhoud luchtbehandelingskast met filterinstallatie 1j | Arbeidsomstandighedenbesluit: art. 6.2 / / | 1 | jaar | afmelding | onderhoud |  | 1 | 26H23 | LEGERPLAATS ERMELO | 152 | C- Wapenkamer | 0 | 34 | CLAS | CLAS | RVB-O | 3502 | 723 |  |  |  |  | 0 | 0 | 1 | 0 | 0 |  |  |  | In opdracht |  | < Vul hiernaast de juiste status en datum in.
900133696 | 81 | Mechanische luchtbehandeling | 818720 | Vervangen filters 2, 3, 6, 12m | Arbeidsomstandighedenbesluit: art. 6.2 / / | 12 | maand | afvoerbewijs | inspectie |  | 1 | 26H23 | LEGERPLAATS ERMELO | 152 | C- Wapenkamer | 0 | 34 | CLAS | CLAS | RVB-O | 3502 | 723 | [6 empty] | 1 | [5 empty] | In opdracht |  | < Vul hiernaast de juiste status en datum in.
800000568 | 1 | CV ketel | 65599 | PO stookinstallatie 1j | Bedrijfszekerheid | 1 | jaar | verklaring | onderhoud | 2018-06-29 | 1 | 26H23 | LEGERPLAATS ERMELO | 160 | Cie-Bureelgebouw | 3 | 301 | CLAS | CLAS | RVB-O | 3364 | 723 |  |  |  | 0 | 0 | 1 | 0 | 0 |  |  |  |  | In opdracht |  | < Vul hiernaast de juiste status en datum in.
900034822 | 56 | Verwarmd waterinstallatie boiler | 704456 | PO stookinstallatie 1j | Bedrijfszekerheid | 1 | jaar | verklaring | onderhoud | 2018-06-26 | 1 | 26H23 | LEGERPLAATS ERMELO | 160 | Cie-Bureelgebouw | 3 | 301 | CLAS | CLAS | RVB-O | 3379 | 723 |  |  |  | 0 | 0 | 1 | 0 | 0 |  |  |  |  | In opdracht |  | < Vul hiernaast de juiste status en datum in.
900072238 | 81 | Mechanische luchtbehandeling | 63803 | Onderhoud luchtbehandelingskast met filterinstallatie 1j | Arbeidsomstandighedenbesluit: art. 6.2 / / | 1 | jaar | afmelding | onderhoud | 2019-10-01 | 1 | 26H23 | LEGERPLAATS ERMELO | 160 | Cie-Bureelgebouw | 3 | 301 | CLAS | CLAS | RVB-O | 3502 | 723 | [7 empty] | 0 | 0 | 1 | 0 | 0 | In opdracht |  | < Vul hiernaast de juiste status en datum in.
900072238 | 81 | Mechanische luchtbehandeling | 818721 | Vervangen filters 2, 3, 6, 12m | Arbeidsomstandighedenbesluit: art. 6.2 / / | 12 | maand | afvoerbewijs | inspectie | 2019-10-01 | 1 | 26H23 | LEGERPLAATS ERMELO | 160 | Cie-Bureelgebouw | 3 | 301 | CLAS | CLAS | RVB-O | 3502 | 723 | [9 empty] | 1 |  |  | In opdracht |  | < Vul hiernaast de juiste status en datum in.
900072121 | 1 | CV ketel | 65600 | PO stookinstallatie 1j | Bedrijfszekerheid | 1 | jaar | verklaring | onderhoud | 2018-07-12 | 1 | 26H23 | LEGERPLAATS ERMELO | 162 | Cie-Bureelgebouw | 3 | 301 | CLAS | CLAS | RVB-O | 3364 | 723 |  |  |  |  | 0 | 0 | 1 | 0 | 0 |  |  |  | In opdracht |  | < Vul hiernaast de juiste status en datum in.
900072122 | 56 | Verwarmd waterinstallatie boiler | 704457 | PO stookinstallatie 1j | Bedrijfszekerheid | 1 | jaar | verklaring | onderhoud | 2018-06-26 | 1 | 26H23 | LEGERPLAATS ERMELO | 162 | Cie-Bureelgebouw | 3 | 301 | CLAS | CLAS | RVB-O | 3379 | 723 |  |  |  | 0 | 0 | 1 | 0 | 0 |  |  |  |  | In opdracht |  | < Vul hiernaast de juiste status en datum in.
900079731 | 81 | Mechanische luchtbehandeling | 63804 | Onderhoud luchtbehandelingskast met filterinstallatie 1j | Arbeidsomstandighedenbesluit: art. 6.2 / / | 1 | jaar | afmelding | onderhoud | 2019-10-01 | 1 | 26H23 | LEGERPLAATS ERMELO | 162 | Cie-Bureelgebouw | 3 | 301 | CLAS | CLAS | RVB-O | 3502 | 723 | [7 empty] | 0 | 0 | 1 | 0 | 0 | In opdracht |  | < Vul hiernaast de juiste status en datum in.
900079731 | 81 | Mechanische luchtbehandeling | 818722 | Vervangen filters 2, 3, 6, 12m | Arbeidsomstandighedenbesluit: art. 6.2 / / | 12 | maand | afvoerbewijs | inspectie | 2019-10-01 | 1 | 26H23 | LEGERPLAATS ERMELO | 162 | Cie-Bureelgebouw | 3 | 301 | CLAS | CLAS | RVB-O | 3502 | 723 | [9 empty] | 1 |  |  | In opdracht |  | < Vul hiernaast de juiste status en datum in.
800000569 | 4 | Luchtverhitter | 73016 | PO stookinstallatie 1j | Bedrijfszekerheid | 1 | jaar | verklaring | onderhoud | 2019-09-04 | 1 | 26H23 | LEGERPLAATS ERMELO | 166 | AS-magazijn | 0 | 1.05A | CLAS | CLAS | RVB-O | 3373 | 723 | [6 empty] | 0 | 0 | 1 | 0 | 0 |  | In opdracht |  | < Vul hiernaast de juiste status en datum in.
800000570 | 4 | Luchtverhitter | 73017 | PO stookinstallatie 1j | Bedrijfszekerheid | 1 | jaar | verklaring | onderhoud | 2019-09-04 | 1 | 26H23 | LEGERPLAATS ERMELO | 166 | AS-magazijn | 0 | 1.05D | CLAS | CLAS | RVB-O | 3373 | 723 | [6 empty] | 0 | 0 | 1 | 0 | 0 |  | In opdracht |  | < Vul hiernaast de juiste status en datum in.
800000571 | 1 | CV ketel | 65601 | PO stookinstallatie 1j | Bedrijfszekerheid | 1 | jaar | verklaring | onderhoud | 2019-08-28 | 1 | 26H23 | LEGERPLAATS ERMELO | 166 | AS-magazijn | 0 | 1.10 | CLAS | CLAS | RVB-O | 3364 | 723 | [5 empty] | 0 | 0 | 1 | 0 | 0 |  |  | In opdracht |  | < Vul hiernaast de juiste status en datum in.
800000572 | 4 | Luchtverhitter | 73018 | PO stookinstallatie 1j | Bedrijfszekerheid | 1 | jaar | verklaring | onderhoud | 2019-09-04 | 1 | 26H23 | LEGERPLAATS ERMELO | 167 | AS-magazijn | 0 | 1.05A | CLAS | CLAS | RVB-O | 3373 | 723 | [6 empty] | 0 | 0 | 1 | 0 | 0 |  | In opdracht |  | < Vul hiernaast de juiste status en datum in.
800000573 | 4 | Luchtverhitter | 73019 | PO stookinstallatie 1j | Bedrijfszekerheid | 1 | jaar | verklaring | onderhoud | 2019-09-04 | 1 | 26H23 | LEGERPLAATS ERMELO | 167 | AS-magazijn | 0 | 1.05D | CLAS | CLAS | RVB-O | 3373 | 723 | [6 empty] | 0 | 0 | 1 | 0 | 0 |  | In opdracht |  | < Vul hiernaast de juiste status en datum in.
800000574 | 1 | CV ketel | 65602 | PO stookinstallatie 1j | Bedrijfszekerheid | 1 | jaar | verklaring | onderhoud | 2019-08-28 | 1 | 26H23 | LEGERPLAATS ERMELO | 167 | AS-magazijn | 0 | 1.10 | CLAS | CLAS | RVB-O | 3364 | 723 | [5 empty] | 0 | 0 | 1 | 0 | 0 |  |  | In opdracht |  | < Vul hiernaast de juiste status en datum in.
800000575 | 1 | CV ketel | 65603 | PO stookinstallatie 1j | Bedrijfszekerheid | 1 | jaar | verklaring | onderhoud | 2019-09-24 | 1 | 26H23 | LEGERPLAATS ERMELO | 168 | Werkplaats | 1 | 107 | CLAS | CLAS | RVB-O | 3364 | 723 | [6 empty] | 0 | 0 | 1 | 0 | 0 |  | In opdracht |  | < Vul hiernaast de juiste status en datum in.
800000576 | 1 | CV ketel | 65604 | PO stookinstallatie 1j | Bedrijfszekerheid | 1 | jaar | verklaring | onderhoud | 2016-05-23 | 1 | 26H23 | LEGERPLAATS ERMELO | 168 | Werkplaats | 1 | 107 | CLAS | CLAS | RVB-O | 3364 | 723 |  |  | 0 | 0 | 1 | 0 | 0 | [5 empty] | In opdracht |  | < Vul hiernaast de juiste status en datum in.
900034821 | 56 | Verwarmd waterinstallatie boiler | 704458 | PO stookinstallatie 1j | Bedrijfszekerheid | 1 | jaar | verklaring | onderhoud | 2017-11-28 | 1 | 26H23 | LEGERPLAATS ERMELO | 168 | Werkplaats | 1 | 107 | CLAS | CLAS | RVB-O | 3379 | 723 | [8 empty] | 0 | 0 | 1 | 0 | In opdracht |  | < Vul hiernaast de juiste status en datum in.
900080055 | 81 | Mechanische luchtbehandeling | 27298 | Onderhoud luchtbehandelingskast met filterinstallatie werkplaats 1j | Activiteitenregeling: afd 4.3 t/m 4.8 | 1 | jaar | afmelding | onderhoud | 2019-01-17 | 1 | 26H23 | LEGERPLAATS ERMELO | 168 | Werkplaats | 1 | 108 | CLAS | CLAS | RVB-O | 3502 | 723 | 1 | 0 | 0 | [9 empty] | In opdracht |  | < Vul hiernaast de juiste status en datum in.
900080055 | 81 | Mechanische luchtbehandeling | 26278 | Vervangen filters werkplaats 2, 3, 6, 12m | Activiteitenregeling: afd 4.3 t/m 4.8 | 6 | maand | afvoerbewijs | inspectie | 2019-10-02 | 2 | 26H23 | LEGERPLAATS ERMELO | 168 | Werkplaats | 1 | 108 | CLAS | CLAS | RVB-O | 3502 | 723 |  |  |  | 1 | [5 empty] | 1 |  |  | In opdracht |  | < Vul hiernaast de juiste status en datum in.
900080064 | 56 | Verwarmd waterinstallatie boiler | 704459 | PO stookinstallatie 1j | Bedrijfszekerheid | 1 | jaar | verklaring | onderhoud | 2018-06-28 | 1 | 26H23 | LEGERPLAATS ERMELO | 169 | Werkplaats | 1 | 107 | CLAS | CLAS | RVB-O | 3379 | 723 |  |  |  | 0 | 0 | 1 | 0 | 0 |  |  |  |  | In opdracht |  | < Vul hiernaast de juiste status en datum in.
900080067 | 1 | CV ketel | 65605 | PO stookinstallatie 1j | Bedrijfszekerheid | 1 | jaar | verklaring | onderhoud | 2019-09-25 | 1 | 26H23 | LEGERPLAATS ERMELO | 169 | Werkplaats | 1 | 107 | CLAS | CLAS | RVB-O | 3364 | 723 | [6 empty] | 0 | 0 | 1 | 0 | 0 |  | In opdracht |  | < Vul hiernaast de juiste status en datum in.
900080062 | 81 | Mechanische luchtbehandeling | 27856 | Onderhoud luchtbehandelingskast werkplaats 1j | Arbeidsomstandighedenbesluit: art. 6.2 | 1 | jaar | afmelding | onderhoud | 2019-01-18 | 1 | 26H23 | LEGERPLAATS ERMELO | 169 | Werkplaats | 1 | 108 | CLAS | CLAS | RVB-O | 3502 | 723 | 1 | 0 | 0 | [9 empty] | In opdracht |  | < Vul hiernaast de juiste status en datum in.
900087515 | 81 | Mechanische luchtbehandeling | 70241 | Onderhoud luchtbehandelingskast met filterinstallatie werkplaats 1j | Activiteitenregeling: afd 4.3 t/m 4.8 | 1 | jaar | afmelding | onderhoud | 2019-01-17 | 1 | 26H23 | LEGERPLAATS ERMELO | 169 | Werkplaats | 1 | 108 | CLAS | CLAS | RVB-O | 3502 | 723 | 1 | 0 | 0 | [9 empty] | In opdracht |  | < Vul hiernaast de juiste status en datum in.
900087515 | 81 | Mechanische luchtbehandeling | 70240 | Vervangen filters werkplaats 2, 3, 6, 12m | Activiteitenregeling: afd 4.3 t/m 4.8 | 6 | maand | afvoerbewijs | inspectie | 2019-10-01 | 2 | 26H23 | LEGERPLAATS ERMELO | 169 | Werkplaats | 1 | 108 | CLAS | CLAS | RVB-O | 3502 | 723 |  |  |  | 1 | [5 empty] | 1 |  |  | In opdracht |  | < Vul hiernaast de juiste status en datum in.
900072124 | 1 | CV ketel | 65607 | PO stookinstallatie 1j | Bedrijfszekerheid | 1 | jaar | verklaring | onderhoud | 2016-05-27 | 1 | 26H23 | LEGERPLAATS ERMELO | 170 | BBT Legering | 3 | 313 | CLAS | CLAS | RVB-O | 3364 | 723 |  |  | 0 | 0 | 1 | 0 | 0 | [5 empty] | In opdracht |  | < Vul hiernaast de juiste status en datum in.
900123266 | 1 | CV ketel | 775254 | PI gasgest. CV <100kW in cascade 48m | Activiteitenregeling: art. 3.7m | 48 | maand | rapport | inspectie en onderhoud | 2017-10-16 | 1 | 26H23 | LEGERPLAATS ERMELO | 170 | BBT Legering | 3 | 313 | CLAS | CLAS | RVB-O | 3364 | 723 | [9 empty] | 1 |  |  | In opdracht |  | < Vul hiernaast de juiste status en datum in.
900123266 | 1 | CV ketel | 747077 | PO stookinstallatie 1j | Bedrijfszekerheid | 1 | jaar | verklaring | onderhoud | 2019-09-03 | 1 | 26H23 | LEGERPLAATS ERMELO | 170 | BBT Legering | 3 | 313 | CLAS | CLAS | RVB-O | 3364 | 723 | [6 empty] | 0 | 0 | 1 | 0 | 0 |  | In opdracht |  | < Vul hiernaast de juiste status en datum in.
900123267 | 1 | CV ketel | 747059 | PI gasgestookte installatie 48m | Activiteitenregeling: art. 3.7m | 48 | maand | verklaring | inspectie | 2017-10-16 | 1 | 26H23 | LEGERPLAATS ERMELO | 170 | BBT Legering | 3 | 313 | CLAS | CLAS | RVB-O | 3364 | 723 | [9 empty] | 1 |  |  | In opdracht |  | < Vul hiernaast de juiste status en datum in.
900123267 | 1 | CV ketel | 747078 | PO stookinstallatie 1j | Bedrijfszekerheid | 1 | jaar | verklaring | onderhoud | 2019-09-03 | 1 | 26H23 | LEGERPLAATS ERMELO | 170 | BBT Legering | 3 | 313 | CLAS | CLAS | RVB-O | 3364 | 723 | [6 empty] | 0 | 0 | 1 | 0 | 0 |  | In opdracht |  | < Vul hiernaast de juiste status en datum in.
900123268 | 1 | CV ketel | 747060 | PI gasgestookte installatie 48m | Activiteitenregeling: art. 3.7m | 48 | maand | verklaring | inspectie | 2017-10-16 | 1 | 26H23 | LEGERPLAATS ERMELO | 170 | BBT Legering | 3 | 313 | CLAS | CLAS | RVB-O | 3364 | 723 | [9 empty] | 1 |  |  | In opdracht |  | < Vul hiernaast de juiste status en datum in.
900123268 | 1 | CV ketel | 747079 | PO stookinstallatie 1j | Bedrijfszekerheid | 1 | jaar | verklaring | onderhoud | 2019-09-03 | 1 | 26H23 | LEGERPLAATS ERMELO | 170 | BBT Legering | 3 | 313 | CLAS | CLAS | RVB-O | 3364 | 723 | [6 empty] | 0 | 0 | 1 | 0 | 0 |  | In opdracht |  | < Vul hiernaast de juiste status en datum in.
900128767 | 1 | CV ketel | 775145 | PI gasgestookte installatie 48m | Activiteitenregeling: art. 3.7m | 48 | maand | verklaring | inspectie | 2017-08-15 | 1 | 26H23 | LEGERPLAATS ERMELO | 171 | BBT Legering | 3 | 312 | CLAS | CLAS | RVB-O | 3364 | 723 | [7 empty] | 1 |  |  |  |  | In opdracht |  | < Vul hiernaast de juiste status en datum in.
900128767 | 1 | CV ketel | 775196 | PO stookinstallatie 1j | Bedrijfszekerheid | 1 | jaar | verklaring | onderhoud |  | 1 | 26H23 | LEGERPLAATS ERMELO | 171 | BBT Legering | 3 | 312 | CLAS | CLAS | RVB-O | 3364 | 723 | 1 | 0 | 0 | [9 empty] | In opdracht |  | < Vul hiernaast de juiste status en datum in.
900128768 | 1 | CV ketel | 775146 | PI gasgestookte installatie 48m | Activiteitenregeling: art. 3.7m | 48 | maand | verklaring | inspectie | 2017-08-15 | 1 | 26H23 | LEGERPLAATS ERMELO | 171 | BBT Legering | 3 | 312 | CLAS | CLAS | RVB-O | 3364 | 723 | [7 empty] | 1 |  |  |  |  | In opdracht |  | < Vul hiernaast de juiste status en datum in.
900128768 | 1 | CV ketel | 775197 | PO stookinstallatie 1j | Bedrijfszekerheid | 1 | jaar | verklaring | onderhoud |  | 1 | 26H23 | LEGERPLAATS ERMELO | 171 | BBT Legering | 3 | 312 | CLAS | CLAS | RVB-O | 3364 | 723 | 1 | 0 | 0 | [9 empty] | In opdracht |  | < Vul hiernaast de juiste status en datum in.
900128769 | 1 | CV ketel | 775255 | PI gasgest. CV <100kW in cascade 48m | Activiteitenregeling: art. 3.7m | 48 | maand | rapport | inspectie en onderhoud | 2017-08-15 | 1 | 26H23 | LEGERPLAATS ERMELO | 171 | BBT Legering | 3 | 312 | CLAS | CLAS | RVB-O | 3364 | 723 | [7 empty] | 1 |  |  |  |  | In opdracht |  | < Vul hiernaast de juiste status en datum in.
900128769 | 1 | CV ketel | 775198 | PO stookinstallatie 1j | Bedrijfszekerheid | 1 | jaar | verklaring | onderhoud |  | 1 | 26H23 | LEGERPLAATS ERMELO | 171 | BBT Legering | 3 | 312 | CLAS | CLAS | RVB-O | 3364 | 723 | 1 | 0 | 0 | [9 empty] | In opdracht |  | < Vul hiernaast de juiste status en datum in.
900072126 | 1 | CV ketel | 65608 | PO stookinstallatie 1j | Bedrijfszekerheid | 1 | jaar | verklaring | onderhoud | 2016-05-27 | 1 | 26H23 | LEGERPLAATS ERMELO | 171 | BBT Legering | 3 | 313 | CLAS | CLAS | RVB-O | 3364 | 723 |  |  | 0 | 0 | 1 | 0 | 0 | [5 empty] | In opdracht |  | < Vul hiernaast de juiste status en datum in.
900123319 | 1 | CV ketel | 747061 | PI gasgestookte installatie 48m | Activiteitenregeling: art. 3.7m | 48 | maand | verklaring | inspectie | 2017-08-15 | 1 | 26H23 | LEGERPLAATS ERMELO | 171 | BBT Legering | 3 | 313 | CLAS | CLAS | RVB-O | 3364 | 723 | [7 empty] | 1 |  |  |  |  | In opdracht |  | < Vul hiernaast de juiste status en datum in.
900123319 | 1 | CV ketel | 747080 | PO stookinstallatie 1j | Bedrijfszekerheid | 1 | jaar | verklaring | onderhoud | 2019-09-02 | 1 | 26H23 | LEGERPLAATS ERMELO | 171 | BBT Legering | 3 | 313 | CLAS | CLAS | RVB-O | 3364 | 723 | [6 empty] | 0 | 0 | 1 | 0 | 0 |  | In opdracht |  | < Vul hiernaast de juiste status en datum in.
900123321 | 1 | CV ketel | 747095 | PI gasgest. CV <100kW in cascade 48m | Activiteitenregeling: art. 3.7m | 48 | maand | rapport | inspectie en onderhoud | 2017-08-15 | 1 | 26H23 | LEGERPLAATS ERMELO | 171 | BBT Legering | 3 | 313 | CLAS | CLAS | RVB-O | 3364 | 723 | [7 empty] | 1 |  |  |  |  | In opdracht |  | < Vul hiernaast de juiste status en datum in.
900123321 | 1 | CV ketel | 747081 | PO stookinstallatie 1j | Bedrijfszekerheid | 1 | jaar | verklaring | onderhoud | 2019-09-02 | 1 | 26H23 | LEGERPLAATS ERMELO | 171 | BBT Legering | 3 | 313 | CLAS | CLAS | RVB-O | 3364 | 723 | [6 empty] | 0 | 0 | 1 | 0 | 0 |  | In opdracht |  | < Vul hiernaast de juiste status en datum in.
900123322 | 1 | CV ketel | 747062 | PI gasgestookte installatie 48m | Activiteitenregeling: art. 3.7m | 48 | maand | verklaring | inspectie | 2017-08-15 | 1 | 26H23 | LEGERPLAATS ERMELO | 171 | BBT Legering | 3 | 313 | CLAS | CLAS | RVB-O | 3364 | 723 | [7 empty] | 1 |  |  |  |  | In opdracht |  | < Vul hiernaast de juiste status en datum in.
900123322 | 1 | CV ketel | 747082 | PO stookinstallatie 1j | Bedrijfszekerheid | 1 | jaar | verklaring | onderhoud | 2019-09-02 | 1 | 26H23 | LEGERPLAATS ERMELO | 171 | BBT Legering | 3 | 313 | CLAS | CLAS | RVB-O | 3364 | 723 | [6 empty] | 0 | 0 | 1 | 0 | 0 |  | In opdracht |  | < Vul hiernaast de juiste status en datum in.
900128770 | 1 | CV ketel | 775147 | PI gasgestookte installatie 48m | Activiteitenregeling: art. 3.7m | 48 | maand | verklaring | inspectie | 2017-08-15 | 1 | 26H23 | LEGERPLAATS ERMELO | 172 | BBT Legering | 3 | 312 | CLAS | CLAS | RVB-O | 3364 | 723 | [7 empty] | 1 |  |  |  |  | In opdracht |  | < Vul hiernaast de juiste status en datum in.
900128770 | 1 | CV ketel | 775199 | PO stookinstallatie 1j | Bedrijfszekerheid | 1 | jaar | verklaring | onderhoud | 2019-09-09 | 1 | 26H23 | LEGERPLAATS ERMELO | 172 | BBT Legering | 3 | 312 | CLAS | CLAS | RVB-O | 3364 | 723 | [6 empty] | 0 | 0 | 1 | 0 | 0 |  | In opdracht |  | < Vul hiernaast de juiste status en datum in.
900128771 | 1 | CV ketel | 775148 | PI gasgestookte installatie 48m | Activiteitenregeling: art. 3.7m | 48 | maand | verklaring | inspectie | 2017-08-15 | 1 | 26H23 | LEGERPLAATS ERMELO | 172 | BBT Legering | 3 | 312 | CLAS | CLAS | RVB-O | 3364 | 723 | [7 empty] | 1 |  |  |  |  | In opdracht |  | < Vul hiernaast de juiste status en datum in.
900128771 | 1 | CV ketel | 775200 | PO stookinstallatie 1j | Bedrijfszekerheid | 1 | jaar | verklaring | onderhoud | 2019-09-09 | 1 | 26H23 | LEGERPLAATS ERMELO | 172 | BBT Legering | 3 | 312 | CLAS | CLAS | RVB-O | 3364 | 723 | [6 empty] | 0 | 0 | 1 | 0 | 0 |  | In opdracht |  | < Vul hiernaast de juiste status en datum in.
900128772 | 1 | CV ketel | 775256 | PI gasgest. CV <100kW in cascade 48m | Activiteitenregeling: art. 3.7m | 48 | maand | rapport | inspectie en onderhoud | 2017-08-15 | 1 | 26H23 | LEGERPLAATS ERMELO | 172 | BBT Legering | 3 | 312 | CLAS | CLAS | RVB-O | 3364 | 723 | [7 empty] | 1 |  |  |  |  | In opdracht |  | < Vul hiernaast de juiste status en datum in.
900128772 | 1 | CV ketel | 775201 | PO stookinstallatie 1j | Bedrijfszekerheid | 1 | jaar | verklaring | onderhoud | 2019-09-09 | 1 | 26H23 | LEGERPLAATS ERMELO | 172 | BBT Legering | 3 | 312 | CLAS | CLAS | RVB-O | 3364 | 723 | [6 empty] | 0 | 0 | 1 | 0 | 0 |  | In opdracht |  | < Vul hiernaast de juiste status en datum in.
900072128 | 1 | CV ketel | 65609 | PO stookinstallatie 1j | Bedrijfszekerheid | 1 | jaar | verklaring | onderhoud | 2016-05-27 | 1 | 26H23 | LEGERPLAATS ERMELO | 172 | BBT Legering | 3 | 313 | CLAS | CLAS | RVB-O | 3364 | 723 |  |  | 0 | 0 | 1 | 0 | 0 | [5 empty] | In opdracht |  | < Vul hiernaast de juiste status en datum in.
900123328 | 1 | CV ketel | 747063 | PI gasgestookte installatie 48m | Activiteitenregeling: art. 3.7m | 48 | maand | verklaring | inspectie | 2017-06-07 | 1 | 26H23 | LEGERPLAATS ERMELO | 172 | BBT Legering | 3 | 313 | CLAS | CLAS | RVB-O | 3364 | 723 | [5 empty] | 1 | [6 empty] | In opdracht |  | < Vul hiernaast de juiste status en datum in.
900123328 | 1 | CV ketel | 747083 | PO stookinstallatie 1j | Bedrijfszekerheid | 1 | jaar | verklaring | onderhoud | 2018-07-03 | 1 | 26H23 | LEGERPLAATS ERMELO | 172 | BBT Legering | 3 | 313 | CLAS | CLAS | RVB-O | 3364 | 723 |  |  |  |  | 0 | 0 | 1 | 0 | 0 |  |  |  | In opdracht |  | < Vul hiernaast de juiste status en datum in.
900123329 | 1 | CV ketel | 747064 | PI gasgestookte installatie 48m | Activiteitenregeling: art. 3.7m | 48 | maand | verklaring | inspectie | 2017-06-07 | 1 | 26H23 | LEGERPLAATS ERMELO | 172 | BBT Legering | 3 | 313 | CLAS | CLAS | RVB-O | 3364 | 723 | [5 empty] | 1 | [6 empty] | In opdracht |  | < Vul hiernaast de juiste status en datum in.
900123329 | 1 | CV ketel | 747084 | PO stookinstallatie 1j | Bedrijfszekerheid | 1 | jaar | verklaring | onderhoud | 2018-07-03 | 1 | 26H23 | LEGERPLAATS ERMELO | 172 | BBT Legering | 3 | 313 | CLAS | CLAS | RVB-O | 3364 | 723 |  |  |  |  | 0 | 0 | 1 | 0 | 0 |  |  |  | In opdracht |  | < Vul hiernaast de juiste status en datum in.
900123330 | 1 | CV ketel | 747096 | PI gasgest. CV <100kW in cascade 48m | Activiteitenregeling: art. 3.7m | 48 | maand | rapport | inspectie en onderhoud | 2017-06-07 | 1 | 26H23 | LEGERPLAATS ERMELO | 172 | BBT Legering | 3 | 313 | CLAS | CLAS | RVB-O | 3364 | 723 | [5 empty] | 1 | [6 empty] | In opdracht |  | < Vul hiernaast de juiste status en datum in.
900123330 | 1 | CV ketel | 747085 | PO stookinstallatie 1j | Bedrijfszekerheid | 1 | jaar | verklaring | onderhoud | 2018-07-03 | 1 | 26H23 | LEGERPLAATS ERMELO | 172 | BBT Legering | 3 | 313 | CLAS | CLAS | RVB-O | 3364 | 723 |  |  |  |  | 0 | 0 | 1 | 0 | 0 |  |  |  | In opdracht |  | < Vul hiernaast de juiste status en datum in.
900079491 | 81 | Mechanische luchtbehandeling | 63805 | Onderhoud luchtbehandelingskast met filterinstallatie 1j | Arbeidsomstandighedenbesluit: art. 6.2 / / | 1 | jaar | afmelding | onderhoud | 2019-01-18 | 1 | 26H23 | LEGERPLAATS ERMELO | 180 | Legering OFF , OO | 3 | 304 | CLAS | CLAS | RVB-O | 3502 | 723 | 1 | 0 | 0 | [9 empty] | In opdracht |  | < Vul hiernaast de juiste status en datum in.
900079491 | 81 | Mechanische luchtbehandeling | 820125 | Vervangen filters 2, 3, 6, 12m | Arbeidsomstandighedenbesluit: art. 6.2 / / | 12 | maand | afvoerbewijs | inspectie | 2019-10-02 | 1 | 26H23 | LEGERPLAATS ERMELO | 180 | Legering OFF , OO | 3 | 304 | CLAS | CLAS | RVB-O | 3502 | 723 | [9 empty] | 1 |  |  | In opdracht |  | < Vul hiernaast de juiste status en datum in.
900079489 | 1 | CV ketel | 65611 | PO stookinstallatie 1j | Bedrijfszekerheid | 1 | jaar | verklaring | onderhoud | 2018-07-10 | 1 | 26H23 | LEGERPLAATS ERMELO | 180 | Legering OFF , OO | 3 | 305 | CLAS | CLAS | RVB-O | 3364 | 723 |  |  |  |  | 0 | 0 | 1 | 0 | 0 |  |  |  | In opdracht |  | < Vul hiernaast de juiste status en datum in.
900079490 | 1 | CV ketel | 65612 | PO stookinstallatie 1j | Bedrijfszekerheid | 1 | jaar | verklaring | onderhoud | 2018-07-10 | 1 | 26H23 | LEGERPLAATS ERMELO | 180 | Legering OFF , OO | 3 | 305 | CLAS | CLAS | RVB-O | 3364 | 723 |  |  |  |  | 0 | 0 | 1 | 0 | 0 |  |  |  | In opdracht |  | < Vul hiernaast de juiste status en datum in.
900098818 | 56 | Verwarmd waterinstallatie boiler | 776695 | PI gasgestookte installatie 48m | Activiteitenregeling: art. 3.7m | 48 | maand | verklaring | inspectie |  | 1 | 26H23 | LEGERPLAATS ERMELO | 189 | Voertuigen Spuitplaats | 0 | 3 | CLAS | CLAS | RVB-O | 3379 | 723 | 1 | [11 empty] | In opdracht |  | < Vul hiernaast de juiste status en datum in.
900098818 | 56 | Verwarmd waterinstallatie boiler | 704460 | PO stookinstallatie 1j | Bedrijfszekerheid | 1 | jaar | verklaring | onderhoud | 2018-07-18 | 1 | 26H23 | LEGERPLAATS ERMELO | 189 | Voertuigen Spuitplaats | 0 | 3 | CLAS | CLAS | RVB-O | 3379 | 723 |  |  |  |  | 0 | 0 | 1 | 0 | 0 |  |  |  | In opdracht |  | < Vul hiernaast de juiste status en datum in.
900098822 | 56 | Verwarmd waterinstallatie boiler | 776696 | PI gasgestookte installatie 48m | Activiteitenregeling: art. 3.7m | 48 | maand | verklaring | inspectie |  | 1 | 26H23 | LEGERPLAATS ERMELO | 189 | Voertuigen Spuitplaats | 0 | 3 | CLAS | CLAS | RVB-O | 3379 | 723 | 1 | [11 empty] | In opdracht |  | < Vul hiernaast de juiste status en datum in.
900098822 | 56 | Verwarmd waterinstallatie boiler | 704461 | PO stookinstallatie 1j | Bedrijfszekerheid | 1 | jaar | verklaring | onderhoud | 2018-07-18 | 1 | 26H23 | LEGERPLAATS ERMELO | 189 | Voertuigen Spuitplaats | 0 | 3 | CLAS | CLAS | RVB-O | 3379 | 723 |  |  |  |  | 0 | 0 | 1 | 0 | 0 |  |  |  | In opdracht |  | < Vul hiernaast de juiste status en datum in.
900127975 | 1 | CV ketel | 773760 | PI gasgestookte installatie 48m | Activiteitenregeling: art. 3.7m | 48 | maand | verklaring | inspectie |  | 1 | 26H23 | LEGERPLAATS ERMELO | 201 | Ketelhuis | 0 | 1 | CLAS | CLAS | RVB-O | 3364 | 723 | 1 | [11 empty] | In opdracht |  | < Vul hiernaast de juiste status en datum in.
900127975 | 1 | CV ketel | 773776 | PO stookinstallatie 1j | Bedrijfszekerheid | 1 | jaar | verklaring | onderhoud | 2018-07-05 | 1 | 26H23 | LEGERPLAATS ERMELO | 201 | Ketelhuis | 0 | 1 | CLAS | CLAS | RVB-O | 3364 | 723 |  |  |  |  | 0 | 0 | 1 | 0 | 0 |  |  |  | In opdracht |  | < Vul hiernaast de juiste status en datum in.
900127976 | 1 | CV ketel | 773761 | PI gasgestookte installatie 48m | Activiteitenregeling: art. 3.7m | 48 | maand | verklaring | inspectie |  | 1 | 26H23 | LEGERPLAATS ERMELO | 201 | Ketelhuis | 0 | 1 | CLAS | CLAS | RVB-O | 3364 | 723 | 1 | [11 empty] | In opdracht |  | < Vul hiernaast de juiste status en datum in.
900127976 | 1 | CV ketel | 773777 | PO stookinstallatie 1j | Bedrijfszekerheid | 1 | jaar | verklaring | onderhoud | 2018-07-05 | 1 | 26H23 | LEGERPLAATS ERMELO | 201 | Ketelhuis | 0 | 1 | CLAS | CLAS | RVB-O | 3364 | 723 |  |  |  |  | 0 | 0 | 1 | 0 | 0 |  |  |  | In opdracht |  | < Vul hiernaast de juiste status en datum in.
900127977 | 1 | CV ketel | 773762 | PI gasgestookte installatie 48m | Activiteitenregeling: art. 3.7m | 48 | maand | verklaring | inspectie |  | 1 | 26H23 | LEGERPLAATS ERMELO | 201 | Ketelhuis | 0 | 1 | CLAS | CLAS | RVB-O | 3364 | 723 | 1 | [11 empty] | In opdracht |  | < Vul hiernaast de juiste status en datum in.
900127977 | 1 | CV ketel | 773778 | PO stookinstallatie 1j | Bedrijfszekerheid | 1 | jaar | verklaring | onderhoud | 2018-07-05 | 1 | 26H23 | LEGERPLAATS ERMELO | 201 | Ketelhuis | 0 | 1 | CLAS | CLAS | RVB-O | 3364 | 723 |  |  |  |  | 0 | 0 | 1 | 0 | 0 |  |  |  | In opdracht |  | < Vul hiernaast de juiste status en datum in.
900127978 | 1 | CV ketel | 773763 | PI gasgestookte installatie 48m | Activiteitenregeling: art. 3.7m | 48 | maand | verklaring | inspectie |  | 1 | 26H23 | LEGERPLAATS ERMELO | 201 | Ketelhuis | 0 | 1 | CLAS | CLAS | RVB-O | 3364 | 723 | 1 | [11 empty] | In opdracht |  | < Vul hiernaast de juiste status en datum in.
900127978 | 1 | CV ketel | 773779 | PO stookinstallatie 1j | Bedrijfszekerheid | 1 | jaar | verklaring | onderhoud | 2018-07-05 | 1 | 26H23 | LEGERPLAATS ERMELO | 201 | Ketelhuis | 0 | 1 | CLAS | CLAS | RVB-O | 3364 | 723 |  |  |  |  | 0 | 0 | 1 | 0 | 0 |  |  |  | In opdracht |  | < Vul hiernaast de juiste status en datum in.
900127979 | 1 | CV ketel | 773764 | PI gasgestookte installatie 48m | Activiteitenregeling: art. 3.7m | 48 | maand | verklaring | inspectie |  | 1 | 26H23 | LEGERPLAATS ERMELO | 201 | Ketelhuis | 0 | 1 | CLAS | CLAS | RVB-O | 3364 | 723 | 1 | [11 empty] | In opdracht |  | < Vul hiernaast de juiste status en datum in.
900127979 | 1 | CV ketel | 773780 | PO stookinstallatie 1j | Bedrijfszekerheid | 1 | jaar | verklaring | onderhoud | 2018-07-05 | 1 | 26H23 | LEGERPLAATS ERMELO | 201 | Ketelhuis | 0 | 1 | CLAS | CLAS | RVB-O | 3364 | 723 |  |  |  |  | 0 | 0 | 1 | 0 | 0 |  |  |  | In opdracht |  | < Vul hiernaast de juiste status en datum in.
900127980 | 1 | CV ketel | 773765 | PI gasgestookte installatie 48m | Activiteitenregeling: art. 3.7m | 48 | maand | verklaring | inspectie |  | 1 | 26H23 | LEGERPLAATS ERMELO | 201 | Ketelhuis | 0 | 1 | CLAS | CLAS | RVB-O | 3364 | 723 | 1 | [11 empty] | In opdracht |  | < Vul hiernaast de juiste status en datum in.
900127980 | 1 | CV ketel | 773781 | PO stookinstallatie 1j | Bedrijfszekerheid | 1 | jaar | verklaring | onderhoud | 2018-07-05 | 1 | 26H23 | LEGERPLAATS ERMELO | 201 | Ketelhuis | 0 | 1 | CLAS | CLAS | RVB-O | 3364 | 723 |  |  |  |  | 0 | 0 | 1 | 0 | 0 |  |  |  | In opdracht |  | < Vul hiernaast de juiste status en datum in.
900127982 | 1 | CV ketel | 773766 | PI gasgestookte installatie 48m | Activiteitenregeling: art. 3.7m | 48 | maand | verklaring | inspectie |  | 1 | 26H23 | LEGERPLAATS ERMELO | 202 | Ketelhuis | 0 | 1 | CLAS | CLAS | RVB-O | 3364 | 723 | 1 | [11 empty] | In opdracht |  | < Vul hiernaast de juiste status en datum in.
900127982 | 1 | CV ketel | 773782 | PO stookinstallatie 1j | Bedrijfszekerheid | 1 | jaar | verklaring | onderhoud |  | 1 | 26H23 | LEGERPLAATS ERMELO | 202 | Ketelhuis | 0 | 1 | CLAS | CLAS | RVB-O | 3364 | 723 | 1 | 0 | 0 | [9 empty] | In opdracht |  | < Vul hiernaast de juiste status en datum in.
900127983 | 1 | CV ketel | 773767 | PI gasgestookte installatie 48m | Activiteitenregeling: art. 3.7m | 48 | maand | verklaring | inspectie |  | 1 | 26H23 | LEGERPLAATS ERMELO | 202 | Ketelhuis | 0 | 1 | CLAS | CLAS | RVB-O | 3364 | 723 | 1 | [11 empty] | In opdracht |  | < Vul hiernaast de juiste status en datum in.
900127983 | 1 | CV ketel | 773783 | PO stookinstallatie 1j | Bedrijfszekerheid | 1 | jaar | verklaring | onderhoud |  | 1 | 26H23 | LEGERPLAATS ERMELO | 202 | Ketelhuis | 0 | 1 | CLAS | CLAS | RVB-O | 3364 | 723 | 1 | 0 | 0 | [9 empty] | In opdracht |  | < Vul hiernaast de juiste status en datum in.
900127984 | 1 | CV ketel | 773768 | PI gasgestookte installatie 48m | Activiteitenregeling: art. 3.7m | 48 | maand | verklaring | inspectie |  | 1 | 26H23 | LEGERPLAATS ERMELO | 202 | Ketelhuis | 0 | 1 | CLAS | CLAS | RVB-O | 3364 | 723 | 1 | [11 empty] | In opdracht |  | < Vul hiernaast de juiste status en datum in.
900127984 | 1 | CV ketel | 773784 | PO stookinstallatie 1j | Bedrijfszekerheid | 1 | jaar | verklaring | onderhoud |  | 1 | 26H23 | LEGERPLAATS ERMELO | 202 | Ketelhuis | 0 | 1 | CLAS | CLAS | RVB-O | 3364 | 723 | 1 | 0 | 0 | [9 empty] | In opdracht |  | < Vul hiernaast de juiste status en datum in.
900127985 | 1 | CV ketel | 773769 | PI gasgestookte installatie 48m | Activiteitenregeling: art. 3.7m | 48 | maand | verklaring | inspectie |  | 1 | 26H23 | LEGERPLAATS ERMELO | 202 | Ketelhuis | 0 | 1 | CLAS | CLAS | RVB-O | 3364 | 723 | 1 | [11 empty] | In opdracht |  | < Vul hiernaast de juiste status en datum in.
900127985 | 1 | CV ketel | 773785 | PO stookinstallatie 1j | Bedrijfszekerheid | 1 | jaar | verklaring | onderhoud |  | 1 | 26H23 | LEGERPLAATS ERMELO | 202 | Ketelhuis | 0 | 1 | CLAS | CLAS | RVB-O | 3364 | 723 | 1 | 0 | 0 | [9 empty] | In opdracht |  | < Vul hiernaast de juiste status en datum in.
900127986 | 1 | CV ketel | 773770 | PI gasgestookte installatie 48m | Activiteitenregeling: art. 3.7m | 48 | maand | verklaring | inspectie |  | 1 | 26H23 | LEGERPLAATS ERMELO | 202 | Ketelhuis | 0 | 1 | CLAS | CLAS | RVB-O | 3364 | 723 | 1 | [11 empty] | In opdracht |  | < Vul hiernaast de juiste status en datum in.
900127986 | 1 | CV ketel | 773786 | PO stookinstallatie 1j | Bedrijfszekerheid | 1 | jaar | verklaring | onderhoud |  | 1 | 26H23 | LEGERPLAATS ERMELO | 202 | Ketelhuis | 0 | 1 | CLAS | CLAS | RVB-O | 3364 | 723 | 1 | 0 | 0 | [9 empty] | In opdracht |  | < Vul hiernaast de juiste status en datum in.
900127987 | 1 | CV ketel | 773771 | PI gasgestookte installatie 48m | Activiteitenregeling: art. 3.7m | 48 | maand | verklaring | inspectie |  | 1 | 26H23 | LEGERPLAATS ERMELO | 202 | Ketelhuis | 0 | 1 | CLAS | CLAS | RVB-O | 3364 | 723 | 1 | [11 empty] | In opdracht |  | < Vul hiernaast de juiste status en datum in.
900127987 | 1 | CV ketel | 773787 | PO stookinstallatie 1j | Bedrijfszekerheid | 1 | jaar | verklaring | onderhoud |  | 1 | 26H23 | LEGERPLAATS ERMELO | 202 | Ketelhuis | 0 | 1 | CLAS | CLAS | RVB-O | 3364 | 723 | 1 | 0 | 0 | [9 empty] | In opdracht |  | < Vul hiernaast de juiste status en datum in.
900127989 | 1 | CV ketel | 773772 | PI gasgestookte installatie 48m | Activiteitenregeling: art. 3.7m | 48 | maand | verklaring | inspectie | 2017-08-08 | 1 | 26H23 | LEGERPLAATS ERMELO | 203 | Ketelhuis | 0 | 1 | CLAS | CLAS | RVB-O | 3364 | 723 | [7 empty] | 1 |  |  |  |  | In opdracht |  | < Vul hiernaast de juiste status en datum in.
900127989 | 1 | CV ketel | 773788 | PO stookinstallatie 1j | Bedrijfszekerheid | 1 | jaar | verklaring | onderhoud | 2018-07-05 | 1 | 26H23 | LEGERPLAATS ERMELO | 203 | Ketelhuis | 0 | 1 | CLAS | CLAS | RVB-O | 3364 | 723 |  |  |  |  | 0 | 0 | 1 | 0 | 0 |  |  |  | In opdracht |  | < Vul hiernaast de juiste status en datum in.
900127990 | 1 | CV ketel | 773773 | PI gasgestookte installatie 48m | Activiteitenregeling: art. 3.7m | 48 | maand | verklaring | inspectie | 2017-08-08 | 1 | 26H23 | LEGERPLAATS ERMELO | 203 | Ketelhuis | 0 | 1 | CLAS | CLAS | RVB-O | 3364 | 723 | [7 empty] | 1 |  |  |  |  | In opdracht |  | < Vul hiernaast de juiste status en datum in.
900127990 | 1 | CV ketel | 773789 | PO stookinstallatie 1j | Bedrijfszekerheid | 1 | jaar | verklaring | onderhoud | 2018-07-05 | 1 | 26H23 | LEGERPLAATS ERMELO | 203 | Ketelhuis | 0 | 1 | CLAS | CLAS | RVB-O | 3364 | 723 |  |  |  |  | 0 | 0 | 1 | 0 | 0 |  |  |  | In opdracht |  | < Vul hiernaast de juiste status en datum in.
900127991 | 1 | CV ketel | 773793 | PI gasgest. CV <100kW in cascade 48m | Activiteitenregeling: art. 3.7m | 48 | maand | rapport | inspectie en onderhoud | 2017-08-08 | 1 | 26H23 | LEGERPLAATS ERMELO | 203 | Ketelhuis | 0 | 1 | CLAS | CLAS | RVB-O | 3364 | 723 | [7 empty] | 1 |  |  |  |  | In opdracht |  | < Vul hiernaast de juiste status en datum in.
900127991 | 1 | CV ketel | 773790 | PO stookinstallatie 1j | Bedrijfszekerheid | 1 | jaar | verklaring | onderhoud | 2018-07-05 | 1 | 26H23 | LEGERPLAATS ERMELO | 203 | Ketelhuis | 0 | 1 | CLAS | CLAS | RVB-O | 3364 | 723 |  |  |  |  | 0 | 0 | 1 | 0 | 0 |  |  |  | In opdracht |  | < Vul hiernaast de juiste status en datum in.
900127993 | 1 | CV ketel | 773774 | PI gasgestookte installatie 48m | Activiteitenregeling: art. 3.7m | 48 | maand | verklaring | inspectie | 2017-08-07 | 1 | 26H23 | LEGERPLAATS ERMELO | 204 | Ketelhuis | 0 | 1 | CLAS | CLAS | RVB-O | 3364 | 723 | [7 empty] | 1 |  |  |  |  | In opdracht |  | < Vul hiernaast de juiste status en datum in.
900127993 | 1 | CV ketel | 773791 | PO stookinstallatie 1j | Bedrijfszekerheid | 1 | jaar | verklaring | onderhoud |  | 1 | 26H23 | LEGERPLAATS ERMELO | 204 | Ketelhuis | 0 | 1 | CLAS | CLAS | RVB-O | 3364 | 723 | 1 | 0 | 0 | [9 empty] | In opdracht |  | < Vul hiernaast de juiste status en datum in.
900127994 | 1 | CV ketel | 773775 | PI gasgestookte installatie 48m | Activiteitenregeling: art. 3.7m | 48 | maand | verklaring | inspectie | 2017-08-07 | 1 | 26H23 | LEGERPLAATS ERMELO | 204 | Ketelhuis | 0 | 1 | CLAS | CLAS | RVB-O | 3364 | 723 | [7 empty] | 1 |  |  |  |  | In opdracht |  | < Vul hiernaast de juiste status en datum in.
900127994 | 1 | CV ketel | 773792 | PO stookinstallatie 1j | Bedrijfszekerheid | 1 | jaar | verklaring | onderhoud |  | 1 | 26H23 | LEGERPLAATS ERMELO | 204 | Ketelhuis | 0 | 1 | CLAS | CLAS | RVB-O | 3364 | 723 | 1 | 0 | 0 | [9 empty] | In opdracht |  | < Vul hiernaast de juiste status en datum in.
900128370 | 20 | Koelinstallatie lokaal | 786185 | Controle lekdichtheid en techn.staat comfortkoeling 3, 6, 12 of 24m NIEUW vanaf 01-01-2016 | Verordening (EU) 517/2014: art 3, zorgplicht / Verordening (EU) 517/2014: art. 4, 5 en 6 / | 12 | maand | rapport en aant. in logboek | inspectie en onderhoud |  | 1 | 26H23 | LEGERPLAATS ERMELO | 501 | Bureel , Kantine | 0 | 15 | CLAS | CLAS | RVB-O | 3390 | 723 | [12 empty] | In opdracht |  | < Vul hiernaast de juiste status en datum in.
900128413 | 57 | Verwarmd waterinstallatie geiser | 774627 | PO stookinstallatie 1j | Bedrijfszekerheid | 1 | jaar | verklaring | onderhoud | 2019-09-19 | 1 | 26H23 | LEGERPLAATS ERMELO | 501 | Bureel , Kantine | 0 | 50 | CLAS | CLAS | RVB-O | 3382 | 723 | [6 empty] | 0 | 0 | 1 | 0 | 0 |  | In opdracht |  | < Vul hiernaast de juiste status en datum in.
900128363 | 1 | CV ketel | 774414 | PI gasgestookte installatie 48m | Activiteitenregeling: art. 3.7m | 48 | maand | verklaring | inspectie | 2017-08-23 | 1 | 26H23 | LEGERPLAATS ERMELO | 501 | Bureel , Kantine | 1 | 110 | CLAS | CLAS | RVB-O | 3364 | 723 | [7 empty] | 1 |  |  |  |  | In opdracht |  | < Vul hiernaast de juiste status en datum in.
900128363 | 1 | CV ketel | 774421 | PO stookinstallatie 1j | Bedrijfszekerheid | 1 | jaar | verklaring | onderhoud | 2018-06-25 | 1 | 26H23 | LEGERPLAATS ERMELO | 501 | Bureel , Kantine | 1 | 110 | CLAS | CLAS | RVB-O | 3364 | 723 |  |  |  | 0 | 0 | 1 | 0 | 0 |  |  |  |  | In opdracht |  | < Vul hiernaast de juiste status en datum in.
900128365 | 1 | CV ketel | 774415 | PI gasgestookte installatie 48m | Activiteitenregeling: art. 3.7m | 48 | maand | verklaring | inspectie | 2017-08-23 | 1 | 26H23 | LEGERPLAATS ERMELO | 501 | Bureel , Kantine | 1 | 110 | CLAS | CLAS | RVB-O | 3364 | 723 | [7 empty] | 1 |  |  |  |  | In opdracht |  | < Vul hiernaast de juiste status en datum in.
900128365 | 1 | CV ketel | 774422 | PO stookinstallatie 1j | Bedrijfszekerheid | 1 | jaar | verklaring | onderhoud | 2018-06-25 | 1 | 26H23 | LEGERPLAATS ERMELO | 501 | Bureel , Kantine | 1 | 110 | CLAS | CLAS | RVB-O | 3364 | 723 |  |  |  | 0 | 0 | 1 | 0 | 0 |  |  |  |  | In opdracht |  | < Vul hiernaast de juiste status en datum in.
900128366 | 1 | CV ketel | 774416 | PI gasgestookte installatie 48m | Activiteitenregeling: art. 3.7m | 48 | maand | verklaring | inspectie | 2017-08-23 | 1 | 26H23 | LEGERPLAATS ERMELO | 501 | Bureel , Kantine | 1 | 110 | CLAS | CLAS | RVB-O | 3364 | 723 | [7 empty] | 1 |  |  |  |  | In opdracht |  | < Vul hiernaast de juiste status en datum in.
900128366 | 1 | CV ketel | 774423 | PO stookinstallatie 1j | Bedrijfszekerheid | 1 | jaar | verklaring | onderhoud | 2018-06-25 | 1 | 26H23 | LEGERPLAATS ERMELO | 501 | Bureel , Kantine | 1 | 110 | CLAS | CLAS | RVB-O | 3364 | 723 |  |  |  | 0 | 0 | 1 | 0 | 0 |  |  |  |  | In opdracht |  | < Vul hiernaast de juiste status en datum in.
900128371 | 20 | Koelinstallatie lokaal | 786186 | Controle lekdichtheid en techn.staat comfortkoeling 3, 6, 12 of 24m NIEUW vanaf 01-01-2016 | Verordening (EU) 517/2014: art 3, zorgplicht / Verordening (EU) 517/2014: art. 4, 5 en 6 / | 12 | maand | rapport en aant. in logboek | inspectie en onderhoud |  | 1 | 26H23 | LEGERPLAATS ERMELO | 501 | Bureel , Kantine | 1 | 115 | CLAS | CLAS | RVB-O | 3390 | 723 | [12 empty] | In opdracht |  | < Vul hiernaast de juiste status en datum in.
900121342 | 81 | Mechanische luchtbehandeling | 729787 | Onderhoud luchtbehandelingskast 1j | Arbeidsomstandighedenbesluit: art. 6.2 / / | 1 | jaar | afmelding | onderhoud | 2019-01-18 | 1 | 26H23 | LEGERPLAATS ERMELO | 501 | Bureel , Kantine | 2 | 201 | CLAS | CLAS | RVB-O | 3502 | 723 | 1 | 0 | 0 | [9 empty] | In opdracht |  | < Vul hiernaast de juiste status en datum in.
900121343 | 81 | Mechanische luchtbehandeling | 729788 | Onderhoud luchtbehandelingskast 1j | Arbeidsomstandighedenbesluit: art. 6.2 / / | 1 | jaar | afmelding | onderhoud | 2019-01-18 | 1 | 26H23 | LEGERPLAATS ERMELO | 501 | Bureel , Kantine | 2 | 201 | CLAS | CLAS | RVB-O | 3502 | 723 | 1 | 0 | 0 | [9 empty] | In opdracht |  | < Vul hiernaast de juiste status en datum in.
900121344 | 81 | Mechanische luchtbehandeling | 729789 | Onderhoud luchtbehandelingskast 1j | Arbeidsomstandighedenbesluit: art. 6.2 / / | 1 | jaar | afmelding | onderhoud | 2019-01-18 | 1 | 26H23 | LEGERPLAATS ERMELO | 501 | Bureel , Kantine | 2 | 201 | CLAS | CLAS | RVB-O | 3502 | 723 | 1 | 0 | 0 | [9 empty] | In opdracht |  | < Vul hiernaast de juiste status en datum in.
900121345 | 81 | Mechanische luchtbehandeling | 729790 | Onderhoud luchtbehandelingskast 1j | Arbeidsomstandighedenbesluit: art. 6.2 / / | 1 | jaar | afmelding | onderhoud | 2019-01-18 | 1 | 26H23 | LEGERPLAATS ERMELO | 501 | Bureel , Kantine | 2 | 201 | CLAS | CLAS | RVB-O | 3502 | 723 | 1 | 0 | 0 | [9 empty] | In opdracht |  | < Vul hiernaast de juiste status en datum in.
900121347 | 81 | Mechanische luchtbehandeling | 729807 | Onderhoud luchtbehandelingskast met filterinstallatie 1j | Arbeidsomstandighedenbesluit: art. 6.2 / / | 1 | jaar | afmelding | onderhoud | 2019-01-18 | 1 | 26H23 | LEGERPLAATS ERMELO | 501 | Bureel , Kantine | 2 | 201 | CLAS | CLAS | RVB-O | 3502 | 723 | 1 | 0 | 0 | [9 empty] | In opdracht |  | < Vul hiernaast de juiste status en datum in.
900121347 | 81 | Mechanische luchtbehandeling | 818734 | Vervangen filters 2, 3, 6, 12m | Arbeidsomstandighedenbesluit: art. 6.2 / / | 12 | maand | afvoerbewijs | inspectie | 2019-01-18 | 1 | 26H23 | LEGERPLAATS ERMELO | 501 | Bureel , Kantine | 2 | 201 | CLAS | CLAS | RVB-O | 3502 | 723 | 1 | [11 empty] | In opdracht |  | < Vul hiernaast de juiste status en datum in.
800000537 | 1 | CV ketel | 65621 | PO stookinstallatie 1j | Bedrijfszekerheid | 1 | jaar | verklaring | onderhoud | 2019-09-03 | 1 | 26H23 | LEGERPLAATS ERMELO | 502 | Rijwielloods | 0 | 1 | CLAS | CLAS | RVB-O | 3364 | 723 | [6 empty] | 0 | 0 | 1 | 0 | 0 |  | In opdracht |  | < Vul hiernaast de juiste status en datum in.
900133702 | 81 | Mechanische luchtbehandeling | 812414 | Onderhoud luchtbehandelingskast met filterinstallatie 1j | Arbeidsomstandighedenbesluit: art. 6.2 / / | 1 | jaar | afmelding | onderhoud |  | 1 | 26H23 | LEGERPLAATS ERMELO | 505 | Legeringsgebouw | 0 | 6 | CLAS | CLAS | RVB-O | 3502 | 723 |  |  |  |  | 0 | 0 | 1 | 0 | 0 |  |  |  | In opdracht |  | < Vul hiernaast de juiste status en datum in.
900133702 | 81 | Mechanische luchtbehandeling | 820129 | Vervangen filters 2, 3, 6, 12m | Arbeidsomstandighedenbesluit: art. 6.2 / / | 12 | maand | afvoerbewijs | inspectie |  | 1 | 26H23 | LEGERPLAATS ERMELO | 505 | Legeringsgebouw | 0 | 6 | CLAS | CLAS | RVB-O | 3502 | 723 | [6 empty] | 1 | [5 empty] | In opdracht |  | < Vul hiernaast de juiste status en datum in.
900121348 | 81 | Mechanische luchtbehandeling | 729791 | Onderhoud luchtbehandelingskast 1j | Arbeidsomstandighedenbesluit: art. 6.2 / / | 1 | jaar | afmelding | onderhoud | 2019-01-18 | 1 | 26H23 | LEGERPLAATS ERMELO | 505 | Legeringsgebouw | 0 | 19 | CLAS | CLAS | RVB-O | 3502 | 723 | 1 | 0 | 0 | [9 empty] | In opdracht |  | < Vul hiernaast de juiste status en datum in.
900133701 | 81 | Mechanische luchtbehandeling | 812399 | Onderhoud luchtbehandelingskast 1j | Arbeidsomstandighedenbesluit: art. 6.2 / / | 1 | jaar | afmelding | onderhoud |  | 1 | 26H23 | LEGERPLAATS ERMELO | 505 | Legeringsgebouw | 0 | 19 | CLAS | CLAS | RVB-O | 3502 | 723 | [12 empty] | In opdracht |  | < Vul hiernaast de juiste status en datum in.
900123445 | 1 | CV ketel | 747441 | PI gasgest. CV <100kW in cascade 48m | Activiteitenregeling: art. 3.7m | 48 | maand | rapport | inspectie en onderhoud | 2017-08-23 | 1 | 26H23 | LEGERPLAATS ERMELO | 505 | Legeringsgebouw | 2 | 212 | CLAS | CLAS | RVB-O | 3364 | 723 | [7 empty] | 1 |  |  |  |  | In opdracht |  | < Vul hiernaast de juiste status en datum in.
900123445 | 1 | CV ketel | 747429 | PO stookinstallatie 1j | Bedrijfszekerheid | 1 | jaar | verklaring | onderhoud | 2018-12-19 | 1 | 26H23 | LEGERPLAATS ERMELO | 505 | Legeringsgebouw | 2 | 212 | CLAS | CLAS | RVB-O | 3364 | 723 | [9 empty] | 0 | 0 | 1 | In opdracht |  | < Vul hiernaast de juiste status en datum in.
900123446 | 1 | CV ketel | 747442 | PI gasgest. CV <100kW in cascade 48m | Activiteitenregeling: art. 3.7m | 48 | maand | rapport | inspectie en onderhoud | 2017-08-23 | 1 | 26H23 | LEGERPLAATS ERMELO | 505 | Legeringsgebouw | 2 | 212 | CLAS | CLAS | RVB-O | 3364 | 723 | [7 empty] | 1 |  |  |  |  | In opdracht |  | < Vul hiernaast de juiste status en datum in.
900123446 | 1 | CV ketel | 747430 | PO stookinstallatie 1j | Bedrijfszekerheid | 1 | jaar | verklaring | onderhoud | 2018-12-19 | 1 | 26H23 | LEGERPLAATS ERMELO | 505 | Legeringsgebouw | 2 | 212 | CLAS | CLAS | RVB-O | 3364 | 723 | [9 empty] | 0 | 0 | 1 | In opdracht |  | < Vul hiernaast de juiste status en datum in.
900123447 | 1 | CV ketel | 747443 | PI gasgest. CV <100kW in cascade 48m | Activiteitenregeling: art. 3.7m | 48 | maand | rapport | inspectie en onderhoud | 2017-08-23 | 1 | 26H23 | LEGERPLAATS ERMELO | 505 | Legeringsgebouw | 2 | 212 | CLAS | CLAS | RVB-O | 3364 | 723 | [7 empty] | 1 |  |  |  |  | In opdracht |  | < Vul hiernaast de juiste status en datum in.
900123447 | 1 | CV ketel | 747431 | PO stookinstallatie 1j | Bedrijfszekerheid | 1 | jaar | verklaring | onderhoud | 2018-12-19 | 1 | 26H23 | LEGERPLAATS ERMELO | 505 | Legeringsgebouw | 2 | 212 | CLAS | CLAS | RVB-O | 3364 | 723 | [9 empty] | 0 | 0 | 1 | In opdracht |  | < Vul hiernaast de juiste status en datum in.
900123448 | 1 | CV ketel | 747432 | PO stookinstallatie 1j | Bedrijfszekerheid | 1 | jaar | verklaring | onderhoud | 2018-12-19 | 1 | 26H23 | LEGERPLAATS ERMELO | 505 | Legeringsgebouw | 2 | 212 | CLAS | CLAS | RVB-O | 3364 | 723 | [9 empty] | 0 | 0 | 1 | In opdracht |  | < Vul hiernaast de juiste status en datum in.
900121349 | 81 | Mechanische luchtbehandeling | 729792 | Onderhoud luchtbehandelingskast 1j | Arbeidsomstandighedenbesluit: art. 6.2 / / | 1 | jaar | afmelding | onderhoud | 2019-01-18 | 1 | 26H23 | LEGERPLAATS ERMELO | 506 | Legeringsgebouw | 0 | 6 | CLAS | CLAS | RVB-O | 3502 | 723 | 1 | 0 | 0 | [9 empty] | In opdracht |  | < Vul hiernaast de juiste status en datum in.
900123449 | 1 | CV ketel | 747444 | PI gasgest. CV <100kW in cascade 48m | Activiteitenregeling: art. 3.7m | 48 | maand | rapport | inspectie en onderhoud | 2017-07-06 | 1 | 26H23 | LEGERPLAATS ERMELO | 506 | Legeringsgebouw | 2 | 213 | CLAS | CLAS | RVB-O | 3364 | 723 | [6 empty] | 1 | [5 empty] | In opdracht |  | < Vul hiernaast de juiste status en datum in.
900123449 | 1 | CV ketel | 747433 | PO stookinstallatie 1j | Bedrijfszekerheid | 1 | jaar | verklaring | onderhoud | 2018-04-06 | 1 | 26H23 | LEGERPLAATS ERMELO | 506 | Legeringsgebouw | 2 | 213 | CLAS | CLAS | RVB-O | 3364 | 723 |  | 0 | 0 | 1 | 0 | 0 | [6 empty] | In opdracht |  | < Vul hiernaast de juiste status en datum in.
900123450 | 1 | CV ketel | 747445 | PI gasgest. CV <100kW in cascade 48m | Activiteitenregeling: art. 3.7m | 48 | maand | rapport | inspectie en onderhoud | 2017-07-06 | 1 | 26H23 | LEGERPLAATS ERMELO | 506 | Legeringsgebouw | 2 | 213 | CLAS | CLAS | RVB-O | 3364 | 723 | [6 empty] | 1 | [5 empty] | In opdracht |  | < Vul hiernaast de juiste status en datum in.
900123450 | 1 | CV ketel | 747434 | PO stookinstallatie 1j | Bedrijfszekerheid | 1 | jaar | verklaring | onderhoud | 2018-04-06 | 1 | 26H23 | LEGERPLAATS ERMELO | 506 | Legeringsgebouw | 2 | 213 | CLAS | CLAS | RVB-O | 3364 | 723 |  | 0 | 0 | 1 | 0 | 0 | [6 empty] | In opdracht |  | < Vul hiernaast de juiste status en datum in.
900123451 | 1 | CV ketel | 747446 | PI gasgest. CV <100kW in cascade 48m | Activiteitenregeling: art. 3.7m | 48 | maand | rapport | inspectie en onderhoud | 2017-07-06 | 1 | 26H23 | LEGERPLAATS ERMELO | 506 | Legeringsgebouw | 2 | 213 | CLAS | CLAS | RVB-O | 3364 | 723 | [6 empty] | 1 | [5 empty] | In opdracht |  | < Vul hiernaast de juiste status en datum in.
900123451 | 1 | CV ketel | 747435 | PO stookinstallatie 1j | Bedrijfszekerheid | 1 | jaar | verklaring | onderhoud | 2018-04-06 | 1 | 26H23 | LEGERPLAATS ERMELO | 506 | Legeringsgebouw | 2 | 213 | CLAS | CLAS | RVB-O | 3364 | 723 |  | 0 | 0 | 1 | 0 | 0 | [6 empty] | In opdracht |  | < Vul hiernaast de juiste status en datum in.
900123452 | 1 | CV ketel | 747436 | PO stookinstallatie 1j | Bedrijfszekerheid | 1 | jaar | verklaring | onderhoud | 2018-04-06 | 1 | 26H23 | LEGERPLAATS ERMELO | 506 | Legeringsgebouw | 2 | 213 | CLAS | CLAS | RVB-O | 3364 | 723 |  | 0 | 0 | 1 | 0 | 0 | [6 empty] | In opdracht |  | < Vul hiernaast de juiste status en datum in.
900121350 | 81 | Mechanische luchtbehandeling | 729793 | Onderhoud luchtbehandelingskast 1j | Arbeidsomstandighedenbesluit: art. 6.2 / / | 1 | jaar | afmelding | onderhoud | 2019-01-18 | 1 | 26H23 | LEGERPLAATS ERMELO | 510 | Legeringsgebouw | 0 | 21 | CLAS | CLAS | RVB-O | 3502 | 723 | 1 | 0 | 0 | [9 empty] | In opdracht |  | < Vul hiernaast de juiste status en datum in.
900133703 | 81 | Mechanische luchtbehandeling | 812415 | Onderhoud luchtbehandelingskast met filterinstallatie 1j | Arbeidsomstandighedenbesluit: art. 6.2 / / | 1 | jaar | afmelding | onderhoud |  | 1 | 26H23 | LEGERPLAATS ERMELO | 510 | Legeringsgebouw | 0 | 21 | CLAS | CLAS | RVB-O | 3502 | 723 |  |  |  |  | 0 | 0 | 1 | 0 | 0 |  |  |  | In opdracht |  | < Vul hiernaast de juiste status en datum in.
900133703 | 81 | Mechanische luchtbehandeling | 818735 | Vervangen filters 2, 3, 6, 12m | Arbeidsomstandighedenbesluit: art. 6.2 / / | 12 | maand | afvoerbewijs | inspectie |  | 1 | 26H23 | LEGERPLAATS ERMELO | 510 | Legeringsgebouw | 0 | 21 | CLAS | CLAS | RVB-O | 3502 | 723 | [6 empty] | 1 | [5 empty] | In opdracht |  | < Vul hiernaast de juiste status en datum in.
900123505 | 1 | CV ketel | 747447 | PI gasgest. CV <100kW in cascade 48m | Activiteitenregeling: art. 3.7m | 48 | maand | rapport | inspectie en onderhoud | 2017-06-13 | 1 | 26H23 | LEGERPLAATS ERMELO | 510 | Legeringsgebouw | 2 | 213 | CLAS | CLAS | RVB-O | 3364 | 723 | [5 empty] | 1 | [6 empty] | In opdracht |  | < Vul hiernaast de juiste status en datum in.
900123505 | 1 | CV ketel | 747437 | PO stookinstallatie 1j | Bedrijfszekerheid | 1 | jaar | verklaring | onderhoud | 2018-07-12 | 1 | 26H23 | LEGERPLAATS ERMELO | 510 | Legeringsgebouw | 2 | 213 | CLAS | CLAS | RVB-O | 3364 | 723 |  |  |  |  | 0 | 0 | 1 | 0 | 0 |  |  |  | In opdracht |  | < Vul hiernaast de juiste status en datum in.
900123506 | 1 | CV ketel | 747448 | PI gasgest. CV <100kW in cascade 48m | Activiteitenregeling: art. 3.7m | 48 | maand | rapport | inspectie en onderhoud | 2017-06-13 | 1 | 26H23 | LEGERPLAATS ERMELO | 510 | Legeringsgebouw | 2 | 213 | CLAS | CLAS | RVB-O | 3364 | 723 | [5 empty] | 1 | [6 empty] | In opdracht |  | < Vul hiernaast de juiste status en datum in.
900123506 | 1 | CV ketel | 747438 | PO stookinstallatie 1j | Bedrijfszekerheid | 1 | jaar | verklaring | onderhoud | 2018-07-12 | 1 | 26H23 | LEGERPLAATS ERMELO | 510 | Legeringsgebouw | 2 | 213 | CLAS | CLAS | RVB-O | 3364 | 723 |  |  |  |  | 0 | 0 | 1 | 0 | 0 |  |  |  | In opdracht |  | < Vul hiernaast de juiste status en datum in.
900123507 | 1 | CV ketel | 747449 | PI gasgest. CV <100kW in cascade 48m | Activiteitenregeling: art. 3.7m | 48 | maand | rapport | inspectie en onderhoud | 2017-06-13 | 1 | 26H23 | LEGERPLAATS ERMELO | 510 | Legeringsgebouw | 2 | 213 | CLAS | CLAS | RVB-O | 3364 | 723 | [5 empty] | 1 | [6 empty] | In opdracht |  | < Vul hiernaast de juiste status en datum in.
900123507 | 1 | CV ketel | 747439 | PO stookinstallatie 1j | Bedrijfszekerheid | 1 | jaar | verklaring | onderhoud | 2018-07-12 | 1 | 26H23 | LEGERPLAATS ERMELO | 510 | Legeringsgebouw | 2 | 213 | CLAS | CLAS | RVB-O | 3364 | 723 |  |  |  |  | 0 | 0 | 1 | 0 | 0 |  |  |  | In opdracht |  | < Vul hiernaast de juiste status en datum in.
900123509 | 1 | CV ketel | 747440 | PO stookinstallatie 1j | Bedrijfszekerheid | 1 | jaar | verklaring | onderhoud | 2018-07-12 | 1 | 26H23 | LEGERPLAATS ERMELO | 510 | Legeringsgebouw | 2 | 213 | CLAS | CLAS | RVB-O | 3364 | 723 |  |  |  |  | 0 | 0 | 1 | 0 | 0 |  |  |  | In opdracht |  | < Vul hiernaast de juiste status en datum in.
900124081 | 1 | CV ketel | 753702 | PI gasgest. CV <100kW in cascade 48m | Activiteitenregeling: art. 3.7m | 48 | maand | rapport | inspectie en onderhoud | 2017-08-23 | 1 | 26H23 | LEGERPLAATS ERMELO | 511 | Bureel , Magazijn | 0 | 27 | CLAS | CLAS | RVB-O | 3364 | 723 | [7 empty] | 1 |  |  |  |  | In opdracht |  | < Vul hiernaast de juiste status en datum in.
900124081 | 1 | CV ketel | 753700 | PO stookinstallatie 1j | Bedrijfszekerheid | 1 | jaar | verklaring | onderhoud | 2017-08-23 | 1 | 26H23 | LEGERPLAATS ERMELO | 511 | Bureel , Magazijn | 0 | 27 | CLAS | CLAS | RVB-O | 3364 | 723 | [5 empty] | 0 | 0 | 1 | 0 | 0 |  |  | In opdracht |  | < Vul hiernaast de juiste status en datum in.
900124083 | 1 | CV ketel | 753703 | PI gasgest. CV <100kW in cascade 48m | Activiteitenregeling: art. 3.7m | 48 | maand | rapport | inspectie en onderhoud | 2017-08-23 | 1 | 26H23 | LEGERPLAATS ERMELO | 511 | Bureel , Magazijn | 0 | 27 | CLAS | CLAS | RVB-O | 3364 | 723 | [7 empty] | 1 |  |  |  |  | In opdracht |  | < Vul hiernaast de juiste status en datum in.
900124083 | 1 | CV ketel | 753701 | PO stookinstallatie 1j | Bedrijfszekerheid | 1 | jaar | verklaring | onderhoud | 2017-08-23 | 1 | 26H23 | LEGERPLAATS ERMELO | 511 | Bureel , Magazijn | 0 | 27 | CLAS | CLAS | RVB-O | 3364 | 723 | [5 empty] | 0 | 0 | 1 | 0 | 0 |  |  | In opdracht |  | < Vul hiernaast de juiste status en datum in.
900124085 | 56 | Verwarmd waterinstallatie boiler | 753740 | PO stookinstallatie 1j | Bedrijfszekerheid | 1 | jaar | verklaring | onderhoud | 2017-08-23 | 1 | 26H23 | LEGERPLAATS ERMELO | 511 | Bureel , Magazijn | 0 | 27 | CLAS | CLAS | RVB-O | 3379 | 723 | [5 empty] | 0 | 0 | 1 | 0 | 0 |  |  | In opdracht |  | < Vul hiernaast de juiste status en datum in.
900124089 | 81 | Mechanische luchtbehandeling | 812546 | Onderhoud luchtbehandelingskast met filterinstallatie 1j | Arbeidsomstandighedenbesluit: art. 6.2 / / | 1 | jaar | afmelding | onderhoud | 2019-10-01 | 1 | 26H23 | LEGERPLAATS ERMELO | 511 | Bureel , Magazijn | 1 | 102 | CLAS | CLAS | RVB-O | 3502 | 723 | [7 empty] | 0 | 0 | 1 | 0 | 0 | In opdracht |  | < Vul hiernaast de juiste status en datum in.
900124089 | 81 | Mechanische luchtbehandeling | 818736 | Vervangen filters 2, 3, 6, 12m | Arbeidsomstandighedenbesluit: art. 6.2 / / | 12 | maand | afvoerbewijs | inspectie |  | 1 | 26H23 | LEGERPLAATS ERMELO | 511 | Bureel , Magazijn | 1 | 102 | CLAS | CLAS | RVB-O | 3502 | 723 | [6 empty] | 1 | [5 empty] | In opdracht |  | < Vul hiernaast de juiste status en datum in.
900118475 | 20 | Koelinstallatie lokaal | 737117 | Techn. staat koelinst. < 5 ton CO2 comfortkoeling 1j NW per 01-01-2016 | Besluit gefluoreerde broeikasgassen: art. 4 / Verordening (EU) 517/2014: art 3, zorgplicht / | 1 | jaar | rapport | controle/preventief onderh. | 2019-09-04 | 1 | 26H23 | LEGERPLAATS ERMELO | 512 | Bureelgebouw | 0 | 7 | CLAS | CLAS | RVB-O | 3390 | 723 | [6 empty] | 0 | 0 | 1 | 0 | 0 |  | In opdracht |  | < Vul hiernaast de juiste status en datum in.
900118476 | 20 | Koelinstallatie lokaal | 737118 | Techn. staat koelinst. < 5 ton CO2 comfortkoeling 1j NW per 01-01-2016 | Besluit gefluoreerde broeikasgassen: art. 4 / Verordening (EU) 517/2014: art 3, zorgplicht / | 1 | jaar | rapport | controle/preventief onderh. | 2019-09-04 | 1 | 26H23 | LEGERPLAATS ERMELO | 512 | Bureelgebouw | 0 | 8 | CLAS | CLAS | RVB-O | 3390 | 723 | [6 empty] | 0 | 0 | 1 | 0 | 0 |  | In opdracht |  | < Vul hiernaast de juiste status en datum in.
900080306 | 81 | Mechanische luchtbehandeling | 63823 | Onderhoud luchtbehandelingskast met filterinstallatie 1j | Arbeidsomstandighedenbesluit: art. 6.2 / / | 1 | jaar | afmelding | onderhoud | 2019-01-17 | 1 | 26H23 | LEGERPLAATS ERMELO | 512 | Bureelgebouw | 2 | 218 | CLAS | CLAS | RVB-O | 3502 | 723 | 1 | 0 | 0 | [9 empty] | In opdracht |  | < Vul hiernaast de juiste status en datum in.
900080306 | 81 | Mechanische luchtbehandeling | 818737 | Vervangen filters 2, 3, 6, 12m | Arbeidsomstandighedenbesluit: art. 6.2 / / | 12 | maand | afvoerbewijs | inspectie | 2019-10-01 | 1 | 26H23 | LEGERPLAATS ERMELO | 512 | Bureelgebouw | 2 | 218 | CLAS | CLAS | RVB-O | 3502 | 723 | [9 empty] | 1 |  |  | In opdracht |  | < Vul hiernaast de juiste status en datum in.
900108907 | 81 | Mechanische luchtbehandeling | 70263 | Onderhoud luchtbehandelingskast met filterinstallatie 1j | Arbeidsomstandighedenbesluit: art. 6.2 / / | 1 | jaar | afmelding | onderhoud | 2019-01-17 | 1 | 26H23 | LEGERPLAATS ERMELO | 512 | Bureelgebouw | 2 | 218 | CLAS | CLAS | RVB-O | 3502 | 723 | 1 | 0 | 0 | [9 empty] | In opdracht |  | < Vul hiernaast de juiste status en datum in.
900108907 | 81 | Mechanische luchtbehandeling | 818738 | Vervangen filters 2, 3, 6, 12m | Arbeidsomstandighedenbesluit: art. 6.2 / / | 12 | maand | afvoerbewijs | inspectie | 2019-10-01 | 1 | 26H23 | LEGERPLAATS ERMELO | 512 | Bureelgebouw | 2 | 218 | CLAS | CLAS | RVB-O | 3502 | 723 | [9 empty] | 1 |  |  | In opdracht |  | < Vul hiernaast de juiste status en datum in.
900116186 | 1 | CV ketel | 707856 | PI gasgestookte installatie 48m | Activiteitenregeling: art. 3.7m | 48 | maand | verklaring | inspectie | 2017-06-15 | 1 | 26H23 | LEGERPLAATS ERMELO | 512 | Bureelgebouw | 3 | 318 | CLAS | CLAS | RVB-O | 3364 | 723 | [5 empty] | 1 | [6 empty] | In opdracht |  | < Vul hiernaast de juiste status en datum in.
900116186 | 1 | CV ketel | 707858 | PO stookinstallatie 1j | Bedrijfszekerheid | 1 | jaar | verklaring | onderhoud | 2018-06-29 | 1 | 26H23 | LEGERPLAATS ERMELO | 512 | Bureelgebouw | 3 | 318 | CLAS | CLAS | RVB-O | 3364 | 723 |  |  |  | 0 | 0 | 1 | 0 | 0 |  |  |  |  | In opdracht |  | < Vul hiernaast de juiste status en datum in.
900116187 | 1 | CV ketel | 707857 | PI gasgestookte installatie 48m | Activiteitenregeling: art. 3.7m | 48 | maand | verklaring | inspectie | 2017-06-15 | 1 | 26H23 | LEGERPLAATS ERMELO | 512 | Bureelgebouw | 3 | 318 | CLAS | CLAS | RVB-O | 3364 | 723 | [5 empty] | 1 | [6 empty] | In opdracht |  | < Vul hiernaast de juiste status en datum in.
900116187 | 1 | CV ketel | 707859 | PO stookinstallatie 1j | Bedrijfszekerheid | 1 | jaar | verklaring | onderhoud | 2018-06-29 | 1 | 26H23 | LEGERPLAATS ERMELO | 512 | Bureelgebouw | 3 | 318 | CLAS | CLAS | RVB-O | 3364 | 723 |  |  |  | 0 | 0 | 1 | 0 | 0 |  |  |  |  | In opdracht |  | < Vul hiernaast de juiste status en datum in.
900116188 | 1 | CV ketel | 707860 | PO stookinstallatie 1j | Bedrijfszekerheid | 1 | jaar | verklaring | onderhoud | 2018-06-29 | 1 | 26H23 | LEGERPLAATS ERMELO | 512 | Bureelgebouw | 3 | 318 | CLAS | CLAS | RVB-O | 3364 | 723 |  |  |  | 0 | 0 | 1 | 0 | 0 |  |  |  |  | In opdracht |  | < Vul hiernaast de juiste status en datum in.
900080307 | 81 | Mechanische luchtbehandeling | 63824 | Onderhoud luchtbehandelingskast met filterinstallatie 1j | Arbeidsomstandighedenbesluit: art. 6.2 / / | 1 | jaar | afmelding | onderhoud | 2019-01-18 | 1 | 26H23 | LEGERPLAATS ERMELO | 516 | Film- , Instructiezaal | 0 | 14A | CLAS | CLAS | RVB-O | 3502 | 723 | 1 | 0 | 0 | [9 empty] | In opdracht |  | < Vul hiernaast de juiste status en datum in.
900080307 | 81 | Mechanische luchtbehandeling | 818739 | Vervangen filters 2, 3, 6, 12m | Arbeidsomstandighedenbesluit: art. 6.2 / / | 12 | maand | afvoerbewijs | inspectie | 2019-10-01 | 1 | 26H23 | LEGERPLAATS ERMELO | 516 | Film- , Instructiezaal | 0 | 14A | CLAS | CLAS | RVB-O | 3502 | 723 | [9 empty] | 1 |  |  | In opdracht |  | < Vul hiernaast de juiste status en datum in.
900114435 | 1 | CV ketel | 694130 | PO stookinstallatie 1j | Bedrijfszekerheid | 1 | jaar | verklaring | onderhoud | 2019-09-18 | 1 | 26H23 | LEGERPLAATS ERMELO | 517 | Lesgebouw | 0 | 7 | CLAS | CLAS | RVB-O | 3364 | 723 | [6 empty] | 0 | 0 | 1 | 0 | 0 |  | In opdracht |  | < Vul hiernaast de juiste status en datum in.
900114436 | 1 | CV ketel | 694131 | PO stookinstallatie 1j | Bedrijfszekerheid | 1 | jaar | verklaring | onderhoud | 2019-09-18 | 1 | 26H23 | LEGERPLAATS ERMELO | 517 | Lesgebouw | 0 | 7 | CLAS | CLAS | RVB-O | 3364 | 723 | [6 empty] | 0 | 0 | 1 | 0 | 0 |  | In opdracht |  | < Vul hiernaast de juiste status en datum in.
900114437 | 1 | CV ketel | 694132 | PO stookinstallatie 1j | Bedrijfszekerheid | 1 | jaar | verklaring | onderhoud | 2019-09-18 | 1 | 26H23 | LEGERPLAATS ERMELO | 517 | Lesgebouw | 0 | 7 | CLAS | CLAS | RVB-O | 3364 | 723 | [6 empty] | 0 | 0 | 1 | 0 | 0 |  | In opdracht |  | < Vul hiernaast de juiste status en datum in.
900132519 | 104 | Bodemenergiesystemen | 802149 | D2 Technische maatregelen BES gesloten systeem 1j | Activiteitenbesluit: par. 3.2.8 / SIKB 11001: H7 / | 1 | jaar | rapport | controle | 2019-04-19 | 1 | 26H23 | LEGERPLAATS ERMELO | 518 | Lesgebouw | 0 | 01 | CLAS | CLAS | RVB-O | 3512 | 723 |  | 0 | 0 | 1 | 0 | 0 | [6 empty] | In opdracht |  | < Vul hiernaast de juiste status en datum in.
900124685 | 104 | Bodemenergiesystemen | 810058 | D2 Technische maatregelen BES gesloten systeem 1j | Activiteitenbesluit: par. 3.2.8 / SIKB 11001: H7 / | 1 | jaar | rapport | controle | 2019-01-04 | 1 | 26H23 | LEGERPLAATS ERMELO | 518 | Lesgebouw | 0 | 14 | CLAS | CLAS | RVB-O | 3512 | 723 | 1 | 0 | 0 | [9 empty] | In opdracht |  | < Vul hiernaast de juiste status en datum in.
900116612 | 1 | CV ketel | 709190 | PI gasgestookte installatie 48m | Activiteitenregeling: art. 3.7m | 48 | maand | verklaring | inspectie |  | 1 | 26H23 | LEGERPLAATS ERMELO | 518 | Lesgebouw | 2 | 210 | CLAS | CLAS | RVB-O | 3364 | 723 | 1 | [11 empty] | In opdracht |  | < Vul hiernaast de juiste status en datum in.
900116612 | 1 | CV ketel | 709191 | PO stookinstallatie 1j | Bedrijfszekerheid | 1 | jaar | verklaring | onderhoud | 2016-06-16 | 1 | 26H23 | LEGERPLAATS ERMELO | 518 | Lesgebouw | 2 | 210 | CLAS | CLAS | RVB-O | 3364 | 723 |  |  |  | 0 | 0 | 1 | 0 | 0 |  |  |  |  | In opdracht |  | < Vul hiernaast de juiste status en datum in.
900116614 | 98 | Warmtepomp | 753748 | Controle lekdichtheid en techn.staat warmtepomp 3, 6, 12 of 24m NW vanaf 01-01-2016 | Verordening (EU) 517/2014: art 3, zorgplicht / Verordening (EU) 517/2014: art. 4, 5 en 6 / | 12 | maand | rapport en aant. in logboek | inspectie en onderhoud | 2019-09-04 | 1 | 26H23 | LEGERPLAATS ERMELO | 518 | Lesgebouw | 2 | 210 | CLAS | CLAS | RVB-O | 3507 | 723 | [8 empty] | 1 |  |  |  | In opdracht |  | < Vul hiernaast de juiste status en datum in.
900116616 | 81 | Mechanische luchtbehandeling | 709223 | Onderhoud luchtbehandelingskast met filterinstallatie 1j | Arbeidsomstandighedenbesluit: art. 6.2 / / | 1 | jaar | afmelding | onderhoud | 2019-01-18 | 1 | 26H23 | LEGERPLAATS ERMELO | 518 | Lesgebouw | 2 | 210 | CLAS | CLAS | RVB-O | 3502 | 723 | 1 | 0 | 0 | [9 empty] | In opdracht |  | < Vul hiernaast de juiste status en datum in.
900116616 | 81 | Mechanische luchtbehandeling | 818740 | Vervangen filters 2, 3, 6, 12m | Arbeidsomstandighedenbesluit: art. 6.2 / / | 12 | maand | afvoerbewijs | inspectie | 2019-10-01 | 1 | 26H23 | LEGERPLAATS ERMELO | 518 | Lesgebouw | 2 | 210 | CLAS | CLAS | RVB-O | 3502 | 723 | [9 empty] | 1 |  |  | In opdracht |  | < Vul hiernaast de juiste status en datum in.
900001252 | 1 | CV ketel | 65628 | PO stookinstallatie 1j | Bedrijfszekerheid | 1 | jaar | verklaring | onderhoud | 2018-06-26 | 1 | 26H23 | LEGERPLAATS ERMELO | 531 | Autohobbyclub | 0 | 6A | CLAS | CLAS | RVB-O | 3364 | 723 |  |  |  | 0 | 0 | 1 | 0 | 0 |  |  |  |  | In opdracht |  | < Vul hiernaast de juiste status en datum in.
900001253 | 1 | CV ketel | 65629 | PO stookinstallatie 1j | Bedrijfszekerheid | 1 | jaar | verklaring | onderhoud | 2018-06-27 | 1 | 26H23 | LEGERPLAATS ERMELO | 531 | Autohobbyclub | 0 | 6A | CLAS | CLAS | RVB-O | 3364 | 723 |  |  |  | 0 | 0 | 1 | 0 | 0 |  |  |  |  | In opdracht |  | < Vul hiernaast de juiste status en datum in.
800000545 | 1 | CV ketel | 65631 | PO stookinstallatie 1j | Bedrijfszekerheid | 1 | jaar | verklaring | onderhoud | 2018-06-27 | 1 | 26H23 | LEGERPLAATS ERMELO | 533 | AS-magazijn | 0 | 18 | CLAS | CLAS | RVB-O | 3364 | 723 |  |  |  | 0 | 0 | 1 | 0 | 0 |  |  |  |  | In opdracht |  | < Vul hiernaast de juiste status en datum in.
900001256 | 1 | CV ketel | 65633 | PO stookinstallatie 1j | Bedrijfszekerheid | 1 | jaar | verklaring | onderhoud | 2019-09-20 | 1 | 26H23 | LEGERPLAATS ERMELO | 558 | AS-magazijn | 0 | 10 | CLAS | CLAS | RVB-O | 3364 | 723 | [6 empty] | 0 | 0 | 1 | 0 | 0 |  | In opdracht |  | < Vul hiernaast de juiste status en datum in.
900080108 | 81 | Mechanische luchtbehandeling | 812542 | Onderhoud luchtbehandelingskast 1j | Arbeidsomstandighedenbesluit: art. 6.2 / / | 1 | jaar | afmelding | onderhoud |  | 1 | 26H23 | LEGERPLAATS ERMELO | 563 | Sportgebouw | 0 | 13 | CLAS | CLAS | RVB-O | 3502 | 723 | [12 empty] | In opdracht |  | < Vul hiernaast de juiste status en datum in.
900080109 | 81 | Mechanische luchtbehandeling | 63827 | Onderhoud luchtbehandelingskast met filterinstallatie 1j | Arbeidsomstandighedenbesluit: art. 6.2 / / | 1 | jaar | afmelding | onderhoud | 2019-01-17 | 1 | 26H23 | LEGERPLAATS ERMELO | 563 | Sportgebouw | 0 | 13 | CLAS | CLAS | RVB-O | 3502 | 723 | 1 | 0 | 0 | [9 empty] | In opdracht |  | < Vul hiernaast de juiste status en datum in.
900080109 | 81 | Mechanische luchtbehandeling | 818741 | Vervangen filters 2, 3, 6, 12m | Arbeidsomstandighedenbesluit: art. 6.2 / / | 12 | maand | afvoerbewijs | inspectie | 2019-01-17 | 1 | 26H23 | LEGERPLAATS ERMELO | 563 | Sportgebouw | 0 | 13 | CLAS | CLAS | RVB-O | 3502 | 723 | 1 | [11 empty] | In opdracht |  | < Vul hiernaast de juiste status en datum in.
900131685 | 1 | CV ketel | 789244 | PO stookinstallatie 1j | Bedrijfszekerheid | 1 | jaar | verklaring | onderhoud | 2018-11-26 | 1 | 26H23 | LEGERPLAATS ERMELO | 563 | Sportgebouw | 0 | 14 | CLAS | CLAS | RVB-O | 3364 | 723 | [8 empty] | 0 | 0 | 1 | 0 | In opdracht |  | < Vul hiernaast de juiste status en datum in.
900131686 | 56 | Verwarmd waterinstallatie boiler | 789519 | PO stookinstallatie 1j | Bedrijfszekerheid | 1 | jaar | verklaring | onderhoud |  | 1 | 26H23 | LEGERPLAATS ERMELO | 563 | Sportgebouw | 0 | 14 | CLAS | CLAS | RVB-O | 3379 | 723 | [8 empty] | 0 | 0 | 1 | 0 | In opdracht |  | < Vul hiernaast de juiste status en datum in.
900096975 | 85 | Aardgasdistributiesysteem | 725975 | Controle terreinafsluiters gasterreinleidingnet 1j | Gaswet: art. 1, 2a en 10, lid 1. / / | 1 | jaar | rapport | inspectie en onderhoud | 2019-04-12 | 1 | 26H23 | LEGERPLAATS ERMELO |  |  |  |  | CLAS | CLAS | RVB-O | 3498 | 723 |  | 0 | 0 | 1 | 0 | 0 | [6 empty] | In opdracht |  | < Vul hiernaast de juiste status en datum in.
900102537 | 81 | Mechanische luchtbehandeling | 818786 | Vervangen filters 2, 3, 6, 12m | Arbeidsomstandighedenbesluit: art. 6.2 / / | 12 | maand | afvoerbewijs | inspectie | 2019-10-31 | 1 | 27B08 | ARTILLERIE SCHIETKAMP | 269 | Waarnemingsbunker | 0 | 1 | CLAS | CLAS | RVB-O | 3502 | 723 | [9 empty] | 1 |  |  | In opdracht |  | < Vul hiernaast de juiste status en datum in.
900050395 | 20 | Koelinstallatie lokaal | 737421 | Techn. staat koelinst. < 5 ton CO2 comfortkoeling 1j NW per 01-01-2016 | Besluit gefluoreerde broeikasgassen: art. 4 / Verordening (EU) 517/2014: art 3, zorgplicht / | 1 | jaar | rapport | controle/preventief onderh. | 2019-04-16 | 1 | 32F01 | OVG CONVOOI NW MILLIGEN | 20 | Werkplaats MPR | 0 | 4 | CLAS | CLAS | RVB-O | 3390 | 723 |  | 0 | 0 | 1 | 0 | 0 | [6 empty] | In opdracht |  | < Vul hiernaast de juiste status en datum in.
900107448 | 20 | Koelinstallatie lokaal | 736299 | Controle lekdichtheid en techn.staat comfortkoeling 3, 6, 12 of 24m NIEUW vanaf 01-01-2016 | Verordening (EU) 517/2014: art 3, zorgplicht / Verordening (EU) 517/2014: art. 4, 5 en 6 / | 12 | maand | rapport en aant. in logboek | inspectie en onderhoud | 2019-04-16 | 1 | 32F01 | OVG CONVOOI NW MILLIGEN | 20 | Werkplaats MPR | 0 | 5 | CLAS | CLAS | RVB-O | 3390 | 723 |  |  |  | 1 | [8 empty] | In opdracht |  | < Vul hiernaast de juiste status en datum in.
900093057 | 81 | Mechanische luchtbehandeling | 810324 | Onderhoud luchtbehandelingskast werkplaats 1j | Arbeidsomstandighedenbesluit: art. 6.2 | 1 | jaar | afmelding | onderhoud | 2015-04-28 | 1 | 32F01 | OVG CONVOOI NW MILLIGEN | 20 | Werkplaats MPR | 0 | 6 | CLAS | CLAS | RVB-O | 3502 | 723 |  | 0 | 0 | 1 | 0 | 0 | [6 empty] | In opdracht |  | < Vul hiernaast de juiste status en datum in.
900050394 | 20 | Koelinstallatie lokaal | 737422 | Techn. staat koelinst. < 5 ton CO2 comfortkoeling 1j NW per 01-01-2016 | Besluit gefluoreerde broeikasgassen: art. 4 / Verordening (EU) 517/2014: art 3, zorgplicht / | 1 | jaar | rapport | controle/preventief onderh. | 2019-04-16 | 1 | 32F01 | OVG CONVOOI NW MILLIGEN | 20 | Werkplaats MPR | 0 | 5C | CLAS | CLAS | RVB-O | 3390 | 723 |  | 0 | 0 | 1 | 0 | 0 | [6 empty] | In opdracht |  | < Vul hiernaast de juiste status en datum in.
900093058 | 81 | Mechanische luchtbehandeling | 810323 | Onderhoud luchtbehandelingskast met filterinstallatie werkplaats 1j | Activiteitenregeling: afd 4.3 t/m 4.8 | 1 | jaar | afmelding | onderhoud | 2015-06-10 | 1 | 32F01 | OVG CONVOOI NW MILLIGEN | 20 | Werkplaats MPR | 1 | 7 | CLAS | CLAS | RVB-O | 3502 | 723 |  |  |  | 0 | 0 | 1 | 0 | 0 |  |  |  |  | In opdracht |  | < Vul hiernaast de juiste status en datum in.
900093058 | 81 | Mechanische luchtbehandeling | 810322 | Vervangen filters werkplaats 2, 3, 6, 12m | Activiteitenregeling: afd 4.3 t/m 4.8 | 6 | maand | afvoerbewijs | inspectie | 2015-06-10 | 2 | 32F01 | OVG CONVOOI NW MILLIGEN | 20 | Werkplaats MPR | 1 | 7 | CLAS | CLAS | RVB-O | 3502 | 723 | [5 empty] | 1 | [5 empty] | 1 | In opdracht |  | < Vul hiernaast de juiste status en datum in.
900111379 | 21 | Koelinstallatie centraal | 734911 | Techn. staat koelinst. < 5 ton CO2 comfortkoeling 1j NW per 01-01-2016 | Besluit gefluoreerde broeikasgassen: art. 4 / Verordening (EU) 517/2014: art 3, zorgplicht / | 1 | jaar | rapport | controle/preventief onderh. | 2019-04-16 | 1 | 32F01 | OVG CONVOOI NW MILLIGEN | 24 | Stafgebouw CRC | 0 | 2.11 | CLAS | CLAS | RVB-O | 3390 | 723 |  | 0 | 0 | 1 | 0 | 0 | [6 empty] | In opdracht |  | < Vul hiernaast de juiste status en datum in.
800001147 | 1 | CV ketel | 65883 | PO stookinstallatie 1j | Bedrijfszekerheid | 1 | jaar | verklaring | onderhoud | 2018-09-25 | 1 | 32F01 | OVG CONVOOI NW MILLIGEN | 24 | Stafgebouw CRC | 0 | 2.37 | CLAS | CLAS | RVB-O | 3364 | 723 | [6 empty] | 0 | 0 | 1 | 0 | 0 |  | In opdracht |  | < Vul hiernaast de juiste status en datum in.
900093066 | 21 | Koelinstallatie centraal | 734342 | Controle lekdichtheid en techn.staat comfortkoeling 3, 6, 12 of 24m NIEUW vanaf 01-01-2016 | Verordening (EU) 517/2014: art 3, zorgplicht / Verordening (EU) 517/2014: art. 4, 5 en 6 / | 12 | maand | rapport en aant. in logboek | inspectie en onderhoud | 2019-04-16 | 1 | 32F01 | OVG CONVOOI NW MILLIGEN | 24 | Stafgebouw CRC | K1 | 1.29 | CLAS | CLAS | RVB-O | 3390 | 723 |  |  |  | 1 | [8 empty] | In opdracht |  | < Vul hiernaast de juiste status en datum in.
900118388 | 1 | CV ketel | 810872 | PO stookinstallatie 1j | Bedrijfszekerheid | 1 | jaar | verklaring | onderhoud | 2018-09-27 | 1 | 32F01 | OVG CONVOOI NW MILLIGEN | 27 | Kantine Convooi | 0 | 11 | CLAS | CLAS | RVB-O | 3364 | 723 | [6 empty] | 0 | 0 | 1 | 0 | 0 |  | In opdracht |  | < Vul hiernaast de juiste status en datum in.
900092957 | 20 | Koelinstallatie lokaal | 737423 | Techn. staat koelinst. < 5 ton CO2 comfortkoeling 1j NW per 01-01-2016 | Besluit gefluoreerde broeikasgassen: art. 4 / Verordening (EU) 517/2014: art 3, zorgplicht / | 1 | jaar | rapport | controle/preventief onderh. | 2019-04-16 | 1 | 32F01 | OVG CONVOOI NW MILLIGEN | 32 | Planton | 0 | 1.01 | CLAS | CLAS | RVB-O | 3390 | 723 |  | 0 | 0 | 1 | 0 | 0 | [6 empty] | In opdracht |  | < Vul hiernaast de juiste status en datum in.
900126230 | 1 | CV ketel | 759017 | PO stookinstallatie 1j | Bedrijfszekerheid | 1 | jaar | verklaring | onderhoud | 2019-09-30 | 1 | 32F01 | OVG CONVOOI NW MILLIGEN | 36 | Werkplaats GU | 0 | 11 | CLAS | CLAS | RVB-O | 3364 | 723 | [6 empty] | 0 | 0 | 1 | 0 | 0 |  | In opdracht |  | < Vul hiernaast de juiste status en datum in.
900097071 | 85 | Aardgasdistributiesysteem | 726018 | Controle terreinafsluiters gasterreinleidingnet 1j | Gaswet: art. 1, 2a en 10, lid 1. / / | 1 | jaar | rapport | inspectie en onderhoud |  | 1 | 32F01 | OVG CONVOOI NW MILLIGEN |  |  |  |  | CLAS | CLAS | RVB-O | 3498 | 723 | [12 empty] | In opdracht |  | < Vul hiernaast de juiste status en datum in.
900086835 | 20 | Koelinstallatie lokaal | 737424 | Techn. staat koelinst. < 5 ton CO2 comfortkoeling 1j NW per 01-01-2016 | Besluit gefluoreerde broeikasgassen: art. 4 / Verordening (EU) 517/2014: art 3, zorgplicht / | 1 | jaar | rapport | controle/preventief onderh. | 2019-04-08 | 1 | 32F02 | KAMP AOCS NW MILLIGEN | 202 | Defensie Facilitaire Dienst | 0 | 2 | CLSK | CLSK | RVB-O | 3390 | 723 |  | 0 | 0 | 1 | 0 | 0 | [6 empty] | In opdracht |  | < Vul hiernaast de juiste status en datum in.
900086841 | 1 | CV ketel | 65886 | PO stookinstallatie 1j | Bedrijfszekerheid | 1 | jaar | verklaring | onderhoud | 2020-01-08 | 1 | 32F02 | KAMP AOCS NW MILLIGEN | 202 | Defensie Facilitaire Dienst | 1 | 8 | CLSK | CLSK | RVB-O | 3364 | 723 | 1 | 0 | 0 | [9 empty] | In opdracht |  | < Vul hiernaast de juiste status en datum in.
900132436 | 20 | Koelinstallatie lokaal | 813307 | Techn. staat koelinst. < 5 ton CO2 comfortkoeling 1j NW per 01-01-2016 | Besluit gefluoreerde broeikasgassen: art. 4 / Verordening (EU) 517/2014: art 3, zorgplicht / | 1 | jaar | rapport | controle/preventief onderh. |  | 1 | 32F02 | KAMP AOCS NW MILLIGEN | 204 | Stafgebouw OST | 0 | 2.04 | CLSK | CLSK | RVB-O | 3390 | 723 | 1 | 0 | 0 | [9 empty] | In opdracht |  | < Vul hiernaast de juiste status en datum in.
900050411 | 20 | Koelinstallatie lokaal | 737426 | Techn. staat koelinst. < 5 ton CO2 comfortkoeling 1j NW per 01-01-2016 | Besluit gefluoreerde broeikasgassen: art. 4 / Verordening (EU) 517/2014: art 3, zorgplicht / | 1 | jaar | rapport | controle/preventief onderh. | 2019-04-08 | 1 | 32F02 | KAMP AOCS NW MILLIGEN | 204 | Stafgebouw OST | 0 | 2.05 | CLSK | CLSK | RVB-O | 3390 | 723 |  | 0 | 0 | 1 | 0 | 0 | [6 empty] | In opdracht |  | < Vul hiernaast de juiste status en datum in.
900050412 | 20 | Koelinstallatie lokaal | 737427 | Techn. staat koelinst. < 5 ton CO2 comfortkoeling 1j NW per 01-01-2016 | Besluit gefluoreerde broeikasgassen: art. 4 / Verordening (EU) 517/2014: art 3, zorgplicht / | 1 | jaar | rapport | controle/preventief onderh. | 2019-04-08 | 1 | 32F02 | KAMP AOCS NW MILLIGEN | 204 | Stafgebouw OST | 0 | 2.05 | CLSK | CLSK | RVB-O | 3390 | 723 |  | 0 | 0 | 1 | 0 | 0 | [6 empty] | In opdracht |  | < Vul hiernaast de juiste status en datum in.
900050413 | 20 | Koelinstallatie lokaal | 737428 | Techn. staat koelinst. < 5 ton CO2 comfortkoeling 1j NW per 01-01-2016 | Besluit gefluoreerde broeikasgassen: art. 4 / Verordening (EU) 517/2014: art 3, zorgplicht / | 1 | jaar | rapport | controle/preventief onderh. | 2019-04-08 | 1 | 32F02 | KAMP AOCS NW MILLIGEN | 204 | Stafgebouw OST | 0 | 2.06 | CLSK | CLSK | RVB-O | 3390 | 723 |  | 0 | 0 | 1 | 0 | 0 | [6 empty] | In opdracht |  | < Vul hiernaast de juiste status en datum in.
900133631 | 20 | Koelinstallatie lokaal | 812120 | Controle lekdichtheid en techn.staat comfortkoeling 3, 6, 12 of 24m NIEUW vanaf 01-01-2016 | Verordening (EU) 517/2014: art 3, zorgplicht / Verordening (EU) 517/2014: art. 4, 5 en 6 / | 12 | maand | rapport en aant. in logboek | inspectie en onderhoud |  | 1 | 32F02 | KAMP AOCS NW MILLIGEN | 204 | Stafgebouw OST | 0 | 2.08 | CLSK | CLSK | RVB-O | 3390 | 723 | 1 | [11 empty] | In opdracht |  | < Vul hiernaast de juiste status en datum in.
900050415 | 20 | Koelinstallatie lokaal | 736300 | Controle lekdichtheid en techn.staat comfortkoeling 3, 6, 12 of 24m NIEUW vanaf 01-01-2016 | Verordening (EU) 517/2014: art 3, zorgplicht / Verordening (EU) 517/2014: art. 4, 5 en 6 / | 12 | maand | rapport en aant. in logboek | inspectie en onderhoud | 2019-04-08 | 1 | 32F02 | KAMP AOCS NW MILLIGEN | 204 | Stafgebouw OST | 0 | 2.10 | CLSK | CLSK | RVB-O | 3390 | 723 |  |  |  | 1 | [8 empty] | In opdracht |  | < Vul hiernaast de juiste status en datum in.
900132433 | 20 | Koelinstallatie lokaal | 813295 | Controle lekdichtheid en techn.staat comfortkoeling 3, 6, 12 of 24m NIEUW vanaf 01-01-2016 | Verordening (EU) 517/2014: art 3, zorgplicht / Verordening (EU) 517/2014: art. 4, 5 en 6 / | 12 | maand | rapport en aant. in logboek | inspectie en onderhoud |  | 1 | 32F02 | KAMP AOCS NW MILLIGEN | 204 | Stafgebouw OST | 0 | 2.12 | CLSK | CLSK | RVB-O | 3390 | 723 | 1 | [11 empty] | In opdracht |  | < Vul hiernaast de juiste status en datum in.
900130239 | 20 | Koelinstallatie lokaal | 781398 | Techn. staat koelinst. < 5 ton CO2 comfortkoeling 1j NW per 01-01-2016 | Besluit gefluoreerde broeikasgassen: art. 4 / Verordening (EU) 517/2014: art 3, zorgplicht / | 1 | jaar | rapport | controle/preventief onderh. |  | 1 | 32F02 | KAMP AOCS NW MILLIGEN | 204 | Stafgebouw OST | 0 | 2.23 | CLSK | CLSK | RVB-O | 3390 | 723 | 1 | 0 | 0 | [9 empty] | In opdracht |  | < Vul hiernaast de juiste status en datum in.
900132437 | 20 | Koelinstallatie lokaal | 813308 | Techn. staat koelinst. < 5 ton CO2 comfortkoeling 1j NW per 01-01-2016 | Besluit gefluoreerde broeikasgassen: art. 4 / Verordening (EU) 517/2014: art 3, zorgplicht / | 1 | jaar | rapport | controle/preventief onderh. |  | 1 | 32F02 | KAMP AOCS NW MILLIGEN | 204 | Stafgebouw OST | 0 | 2.23 | CLSK | CLSK | RVB-O | 3390 | 723 | 1 | 0 | 0 | [9 empty] | In opdracht |  | < Vul hiernaast de juiste status en datum in.
900050065 | 20 | Koelinstallatie lokaal | 737431 | Techn. staat koelinst. < 5 ton CO2 comfortkoeling 1j NW per 01-01-2016 | Besluit gefluoreerde broeikasgassen: art. 4 / Verordening (EU) 517/2014: art 3, zorgplicht / | 1 | jaar | rapport | controle/preventief onderh. | 2019-04-08 | 1 | 32F02 | KAMP AOCS NW MILLIGEN | 204 | Stafgebouw OST | 0 | 2.26 | CLSK | CLSK | RVB-O | 3390 | 723 |  | 0 | 0 | 1 | 0 | 0 | [6 empty] | In opdracht |  | < Vul hiernaast de juiste status en datum in.
900050066 | 20 | Koelinstallatie lokaal | 737432 | Techn. staat koelinst. < 5 ton CO2 comfortkoeling 1j NW per 01-01-2016 | Besluit gefluoreerde broeikasgassen: art. 4 / Verordening (EU) 517/2014: art 3, zorgplicht / | 1 | jaar | rapport | controle/preventief onderh. | 2019-04-08 | 1 | 32F02 | KAMP AOCS NW MILLIGEN | 204 | Stafgebouw OST | 0 | 2.27 | CLSK | CLSK | RVB-O | 3390 | 723 |  | 0 | 0 | 1 | 0 | 0 | [6 empty] | In opdracht |  | < Vul hiernaast de juiste status en datum in.
900050067 | 20 | Koelinstallatie lokaal | 737433 | Techn. staat koelinst. < 5 ton CO2 comfortkoeling 1j NW per 01-01-2016 | Besluit gefluoreerde broeikasgassen: art. 4 / Verordening (EU) 517/2014: art 3, zorgplicht / | 1 | jaar | rapport | controle/preventief onderh. | 2019-04-08 | 1 | 32F02 | KAMP AOCS NW MILLIGEN | 204 | Stafgebouw OST | 0 | 2.28 | CLSK | CLSK | RVB-O | 3390 | 723 |  | 0 | 0 | 1 | 0 | 0 | [6 empty] | In opdracht |  | < Vul hiernaast de juiste status en datum in.
900050068 | 20 | Koelinstallatie lokaal | 737434 | Techn. staat koelinst. < 5 ton CO2 comfortkoeling 1j NW per 01-01-2016 | Besluit gefluoreerde broeikasgassen: art. 4 / Verordening (EU) 517/2014: art 3, zorgplicht / | 1 | jaar | rapport | controle/preventief onderh. | 2019-04-08 | 1 | 32F02 | KAMP AOCS NW MILLIGEN | 204 | Stafgebouw OST | 1 | 3.05 | CLSK | CLSK | RVB-O | 3390 | 723 |  | 0 | 0 | 1 | 0 | 0 | [6 empty] | In opdracht |  | < Vul hiernaast de juiste status en datum in.
900050069 | 20 | Koelinstallatie lokaal | 737435 | Techn. staat koelinst. < 5 ton CO2 comfortkoeling 1j NW per 01-01-2016 | Besluit gefluoreerde broeikasgassen: art. 4 / Verordening (EU) 517/2014: art 3, zorgplicht / | 1 | jaar | rapport | controle/preventief onderh. | 2019-04-08 | 1 | 32F02 | KAMP AOCS NW MILLIGEN | 204 | Stafgebouw OST | 1 | 3.05 | CLSK | CLSK | RVB-O | 3390 | 723 |  | 0 | 0 | 1 | 0 | 0 | [6 empty] | In opdracht |  | < Vul hiernaast de juiste status en datum in.
900086030 | 21 | Koelinstallatie centraal | 734343 | Controle lekdichtheid en techn.staat comfortkoeling 3, 6, 12 of 24m NIEUW vanaf 01-01-2016 | Verordening (EU) 517/2014: art 3, zorgplicht / Verordening (EU) 517/2014: art. 4, 5 en 6 / | 12 | maand | rapport en aant. in logboek | inspectie en onderhoud | 2019-04-08 | 1 | 32F02 | KAMP AOCS NW MILLIGEN | 204 | Stafgebouw OST | 1 | 3.10 | CLSK | CLSK | RVB-O | 3390 | 723 |  |  |  | 1 | [8 empty] | In opdracht |  | < Vul hiernaast de juiste status en datum in.
900130240 | 20 | Koelinstallatie lokaal | 781399 | Techn. staat koelinst. < 5 ton CO2 comfortkoeling 1j NW per 01-01-2016 | Besluit gefluoreerde broeikasgassen: art. 4 / Verordening (EU) 517/2014: art 3, zorgplicht / | 1 | jaar | rapport | controle/preventief onderh. | 2019-04-08 | 1 | 32F02 | KAMP AOCS NW MILLIGEN | 204 | Stafgebouw OST | 1 | 3.12 | CLSK | CLSK | RVB-O | 3390 | 723 |  | 0 | 0 | 1 | 0 | 0 | [6 empty] | In opdracht |  | < Vul hiernaast de juiste status en datum in.
900130241 | 20 | Koelinstallatie lokaal | 781400 | Techn. staat koelinst. < 5 ton CO2 comfortkoeling 1j NW per 01-01-2016 | Besluit gefluoreerde broeikasgassen: art. 4 / Verordening (EU) 517/2014: art 3, zorgplicht / | 1 | jaar | rapport | controle/preventief onderh. | 2019-04-08 | 1 | 32F02 | KAMP AOCS NW MILLIGEN | 204 | Stafgebouw OST | 1 | 3.24 | CLSK | CLSK | RVB-O | 3390 | 723 |  | 0 | 0 | 1 | 0 | 0 | [6 empty] | In opdracht |  | < Vul hiernaast de juiste status en datum in.
900132434 | 20 | Koelinstallatie lokaal | 801932 | Techn. staat koelinst. < 5 ton CO2 comfortkoeling 1j NW per 01-01-2016 | Besluit gefluoreerde broeikasgassen: art. 4 / Verordening (EU) 517/2014: art 3, zorgplicht / | 1 | jaar | rapport | controle/preventief onderh. |  | 1 | 32F02 | KAMP AOCS NW MILLIGEN | 204 | Stafgebouw OST | 1 | 3.24 | CLSK | CLSK | RVB-O | 3390 | 723 | [9 empty] | 0 | 0 | 1 | In opdracht |  | < Vul hiernaast de juiste status en datum in.
900132435 | 20 | Koelinstallatie lokaal | 813309 | Techn. staat koelinst. < 5 ton CO2 comfortkoeling 1j NW per 01-01-2016 | Besluit gefluoreerde broeikasgassen: art. 4 / Verordening (EU) 517/2014: art 3, zorgplicht / | 1 | jaar | rapport | controle/preventief onderh. |  | 1 | 32F02 | KAMP AOCS NW MILLIGEN | 204 | Stafgebouw OST | 1 | 3.25 | CLSK | CLSK | RVB-O | 3390 | 723 | 1 | 0 | 0 | [9 empty] | In opdracht |  | < Vul hiernaast de juiste status en datum in.
900130242 | 20 | Koelinstallatie lokaal | 781401 | Techn. staat koelinst. < 5 ton CO2 comfortkoeling 1j NW per 01-01-2016 | Besluit gefluoreerde broeikasgassen: art. 4 / Verordening (EU) 517/2014: art 3, zorgplicht / | 1 | jaar | rapport | controle/preventief onderh. |  | 1 | 32F02 | KAMP AOCS NW MILLIGEN | 204 | Stafgebouw OST | 1 | 3.27 | CLSK | CLSK | RVB-O | 3390 | 723 | 1 | 0 | 0 | [9 empty] | In opdracht |  | < Vul hiernaast de juiste status en datum in.
800001151 | 1 | CV ketel | 65887 | PO stookinstallatie 1j | Bedrijfszekerheid | 1 | jaar | verklaring | onderhoud | 2020-01-10 | 1 | 32F02 | KAMP AOCS NW MILLIGEN | 204 | Stafgebouw OST | K1 | 1.02 | CLSK | CLSK | RVB-O | 3364 | 723 | 1 | 0 | 0 | [9 empty] | In opdracht |  | < Vul hiernaast de juiste status en datum in.
800001152 | 1 | CV ketel | 65888 | PO stookinstallatie 1j | Bedrijfszekerheid | 1 | jaar | verklaring | onderhoud | 2019-01-10 | 1 | 32F02 | KAMP AOCS NW MILLIGEN | 204 | Stafgebouw OST | K1 | 1.02 | CLSK | CLSK | RVB-O | 3364 | 723 | 1 | 0 | 0 | [9 empty] | In opdracht |  | < Vul hiernaast de juiste status en datum in.
900110888 | 20 | Koelinstallatie lokaal | 736305 | Controle lekdichtheid en techn.staat comfortkoeling 3, 6, 12 of 24m NIEUW vanaf 01-01-2016 | Verordening (EU) 517/2014: art 3, zorgplicht / Verordening (EU) 517/2014: art. 4, 5 en 6 / | 12 | maand | rapport en aant. in logboek | inspectie en onderhoud | 2019-04-08 | 1 | 32F02 | KAMP AOCS NW MILLIGEN | 204 | Stafgebouw OST | K1 | 1.03 | CLSK | CLSK | RVB-O | 3390 | 723 |  |  |  | 1 | [8 empty] | In opdracht |  | < Vul hiernaast de juiste status en datum in.
900086027 | 20 | Koelinstallatie lokaal | 737437 | Techn. staat koelinst. < 5 ton CO2 comfortkoeling 1j NW per 01-01-2016 | Besluit gefluoreerde broeikasgassen: art. 4 / Verordening (EU) 517/2014: art 3, zorgplicht / | 1 | jaar | rapport | controle/preventief onderh. | 2019-04-08 | 1 | 32F02 | KAMP AOCS NW MILLIGEN | 204 | Stafgebouw OST | K1 | 1.09 | CLSK | CLSK | RVB-O | 3390 | 723 |  | 0 | 0 | 1 | 0 | 0 | [6 empty] | In opdracht |  | < Vul hiernaast de juiste status en datum in.
900086029 | 20 | Koelinstallatie lokaal | 737438 | Techn. staat koelinst. < 5 ton CO2 comfortkoeling 1j NW per 01-01-2016 | Besluit gefluoreerde broeikasgassen: art. 4 / Verordening (EU) 517/2014: art 3, zorgplicht / | 1 | jaar | rapport | controle/preventief onderh. | 2019-04-08 | 1 | 32F02 | KAMP AOCS NW MILLIGEN | 204 | Stafgebouw OST | K1 | 1.09 | CLSK | CLSK | RVB-O | 3390 | 723 |  | 0 | 0 | 1 | 0 | 0 | [6 empty] | In opdracht |  | < Vul hiernaast de juiste status en datum in.
900050072 | 20 | Koelinstallatie lokaal | 739170 | Techn. staat koelinst. < 5 ton CO2 computerkoeling 1j NW per 01-01-2016 | Besluit gefluoreerde broeikasgassen: art. 4 / / | 1 | jaar | rapport | controle/preventief onderh. | 2019-04-08 | 1 | 32F02 | KAMP AOCS NW MILLIGEN | 205 | Bureel- , Bewakingsgebouw | 0 | 1.24 | CLSK | CLSK | RVB-O | 3390 | 723 |  | 0 | 0 | 1 | 0 | 0 | [6 empty] | In opdracht |  | < Vul hiernaast de juiste status en datum in.
900086743 | 21 | Koelinstallatie centraal | 734344 | Controle lekdichtheid en techn.staat comfortkoeling 3, 6, 12 of 24m NIEUW vanaf 01-01-2016 | Verordening (EU) 517/2014: art 3, zorgplicht / Verordening (EU) 517/2014: art. 4, 5 en 6 / | 12 | maand | rapport en aant. in logboek | inspectie en onderhoud | 2019-04-08 | 1 | 32F02 | KAMP AOCS NW MILLIGEN | 205 | Bureel- , Bewakingsgebouw | 0 | 1.25 | CLSK | CLSK | RVB-O | 3390 | 723 |  |  |  | 1 | [8 empty] | In opdracht |  | < Vul hiernaast de juiste status en datum in.
900110728 | 21 | Koelinstallatie centraal | 734912 | Techn. staat koelinst. < 5 ton CO2 comfortkoeling 1j NW per 01-01-2016 | Besluit gefluoreerde broeikasgassen: art. 4 / Verordening (EU) 517/2014: art 3, zorgplicht / | 1 | jaar | rapport | controle/preventief onderh. | 2019-04-08 | 1 | 32F02 | KAMP AOCS NW MILLIGEN | 207 | Kennelgebouw | 0 | 1.04 | CLSK | CLSK | RVB-O | 3390 | 723 |  | 0 | 0 | 1 | 0 | 0 | [6 empty] | In opdracht |  | < Vul hiernaast de juiste status en datum in.
800001153 | 1 | CV ketel | 65889 | PO stookinstallatie 1j | Bedrijfszekerheid | 1 | jaar | verklaring | onderhoud | 2020-01-07 | 1 | 32F02 | KAMP AOCS NW MILLIGEN | 207 | Kennelgebouw | 0 | 1.21 | CLSK | CLSK | RVB-O | 3364 | 723 | 1 | 0 | 0 | [9 empty] | In opdracht |  | < Vul hiernaast de juiste status en datum in.
900034860 | 56 | Verwarmd waterinstallatie boiler | 704585 | PO stookinstallatie 1j | Bedrijfszekerheid | 1 | jaar | verklaring | onderhoud | 2020-01-07 | 1 | 32F02 | KAMP AOCS NW MILLIGEN | 207 | Kennelgebouw | 0 | 1.21 | CLSK | CLSK | RVB-O | 3379 | 723 | 1 | 0 | 0 | [9 empty] | In opdracht |  | < Vul hiernaast de juiste status en datum in.
900086729 | 81 | Mechanische luchtbehandeling | 63998 | Onderhoud luchtbehandelingskast met filterinstallatie 1j | Arbeidsomstandighedenbesluit: art. 6.2 / / | 1 | jaar | afmelding | onderhoud | 2019-01-14 | 1 | 32F02 | KAMP AOCS NW MILLIGEN | 207 | Kennelgebouw | 0 | 1.21 | CLSK | CLSK | RVB-O | 3502 | 723 | 1 | 0 | 0 | [9 empty] | In opdracht |  | < Vul hiernaast de juiste status en datum in.
900086729 | 81 | Mechanische luchtbehandeling | 819002 | Vervangen filters 2, 3, 6, 12m | Arbeidsomstandighedenbesluit: art. 6.2 / / | 12 | maand | afvoerbewijs | inspectie | 2019-01-14 | 1 | 32F02 | KAMP AOCS NW MILLIGEN | 207 | Kennelgebouw | 0 | 1.21 | CLSK | CLSK | RVB-O | 3502 | 723 | 1 | [11 empty] | In opdracht |  | < Vul hiernaast de juiste status en datum in.
900118555 | 20 | Koelinstallatie lokaal | 737439 | Techn. staat koelinst. < 5 ton CO2 comfortkoeling 1j NW per 01-01-2016 | Besluit gefluoreerde broeikasgassen: art. 4 / Verordening (EU) 517/2014: art 3, zorgplicht / | 1 | jaar | rapport | controle/preventief onderh. | 2019-04-04 | 1 | 32F02 | KAMP AOCS NW MILLIGEN | 208 | Kantoor , Werkplaats | 0 | A2.03 | CLSK | CLSK | RVB-O | 3390 | 723 |  | 0 | 0 | 1 | 0 | 0 | [6 empty] | In opdracht |  | < Vul hiernaast de juiste status en datum in.
900051253 | 21 | Koelinstallatie centraal | 734345 | Controle lekdichtheid en techn.staat comfortkoeling 3, 6, 12 of 24m NIEUW vanaf 01-01-2016 | Verordening (EU) 517/2014: art 3, zorgplicht / Verordening (EU) 517/2014: art. 4, 5 en 6 / | 12 | maand | rapport en aant. in logboek | inspectie en onderhoud | 2019-04-08 | 1 | 32F02 | KAMP AOCS NW MILLIGEN | 208 | Kantoor , Werkplaats | 0 | B2.02 | CLSK | CLSK | RVB-O | 3390 | 723 |  |  |  | 1 | [8 empty] | In opdracht |  | < Vul hiernaast de juiste status en datum in.
900107774 | 20 | Koelinstallatie lokaal | 736306 | Controle lekdichtheid en techn.staat comfortkoeling 3, 6, 12 of 24m NIEUW vanaf 01-01-2016 | Verordening (EU) 517/2014: art 3, zorgplicht / Verordening (EU) 517/2014: art. 4, 5 en 6 / | 12 | maand | rapport en aant. in logboek | inspectie en onderhoud | 2019-04-08 | 1 | 32F02 | KAMP AOCS NW MILLIGEN | 208 | Kantoor , Werkplaats | 0 | B2.05 | CLSK | CLSK | RVB-O | 3390 | 723 |  |  |  | 1 | [8 empty] | In opdracht |  | < Vul hiernaast de juiste status en datum in.
900107775 | 20 | Koelinstallatie lokaal | 736307 | Controle lekdichtheid en techn.staat comfortkoeling 3, 6, 12 of 24m NIEUW vanaf 01-01-2016 | Verordening (EU) 517/2014: art 3, zorgplicht / Verordening (EU) 517/2014: art. 4, 5 en 6 / | 12 | maand | rapport en aant. in logboek | inspectie en onderhoud | 2019-04-08 | 1 | 32F02 | KAMP AOCS NW MILLIGEN | 208 | Kantoor , Werkplaats | 0 | B2.05 | CLSK | CLSK | RVB-O | 3390 | 723 |  |  |  | 1 | [8 empty] | In opdracht |  | < Vul hiernaast de juiste status en datum in.
900086730 | 1 | CV ketel | 65890 | PO stookinstallatie 1j | Bedrijfszekerheid | 1 | jaar | verklaring | onderhoud | 2018-09-18 | 1 | 32F02 | KAMP AOCS NW MILLIGEN | 208 | Kantoor , Werkplaats | 0 | D2.03 | CLSK | CLSK | RVB-O | 3364 | 723 | [6 empty] | 0 | 0 | 1 | 0 | 0 |  | In opdracht |  | < Vul hiernaast de juiste status en datum in.
900086731 | 81 | Mechanische luchtbehandeling | 63999 | Onderhoud luchtbehandelingskast met filterinstallatie 1j | Arbeidsomstandighedenbesluit: art. 6.2 / / | 1 | jaar | afmelding | onderhoud | 2019-01-14 | 1 | 32F02 | KAMP AOCS NW MILLIGEN | 208 | Kantoor , Werkplaats | 0 | D2.03 | CLSK | CLSK | RVB-O | 3502 | 723 | 1 | 0 | 0 | [9 empty] | In opdracht |  | < Vul hiernaast de juiste status en datum in.
900086731 | 81 | Mechanische luchtbehandeling | 62914 | Vervangen filters 2, 3, 6, 12m | Arbeidsomstandighedenbesluit: art. 6.2 / / | 6 | maand | afvoerbewijs | inspectie | 2019-01-14 | 2 | 32F02 | KAMP AOCS NW MILLIGEN | 208 | Kantoor , Werkplaats | 0 | D2.03 | CLSK | CLSK | RVB-O | 3502 | 723 | 1 | [5 empty] | 1 | [5 empty] | In opdracht |  | < Vul hiernaast de juiste status en datum in.
900110725 | 20 | Koelinstallatie lokaal | 737440 | Techn. staat koelinst. < 5 ton CO2 comfortkoeling 1j NW per 01-01-2016 | Besluit gefluoreerde broeikasgassen: art. 4 / Verordening (EU) 517/2014: art 3, zorgplicht / | 1 | jaar | rapport | controle/preventief onderh. | 2019-04-08 | 1 | 32F02 | KAMP AOCS NW MILLIGEN | 208 | Kantoor , Werkplaats | K1 | A1.03 | CLSK | CLSK | RVB-O | 3390 | 723 |  | 0 | 0 | 1 | 0 | 0 | [6 empty] | In opdracht |  | < Vul hiernaast de juiste status en datum in.
900086370 | 20 | Koelinstallatie lokaal | 737441 | Techn. staat koelinst. < 5 ton CO2 comfortkoeling 1j NW per 01-01-2016 | Besluit gefluoreerde broeikasgassen: art. 4 / Verordening (EU) 517/2014: art 3, zorgplicht / | 1 | jaar | rapport | controle/preventief onderh. | 2019-04-08 | 1 | 32F02 | KAMP AOCS NW MILLIGEN | 210 | Gezondheidscentrum | 0 | 2.06 | CLSK | CLSK | RVB-O | 3390 | 723 |  | 0 | 0 | 1 | 0 | 0 | [6 empty] | In opdracht |  | < Vul hiernaast de juiste status en datum in.
900050112 | 20 | Koelinstallatie lokaal | 737442 | Techn. staat koelinst. < 5 ton CO2 comfortkoeling 1j NW per 01-01-2016 | Besluit gefluoreerde broeikasgassen: art. 4 / Verordening (EU) 517/2014: art 3, zorgplicht / | 1 | jaar | rapport | controle/preventief onderh. | 2019-04-08 | 1 | 32F02 | KAMP AOCS NW MILLIGEN | 210 | Gezondheidscentrum | 0 | 2.12 | CLSK | CLSK | RVB-O | 3390 | 723 |  | 0 | 0 | 1 | 0 | 0 | [6 empty] | In opdracht |  | < Vul hiernaast de juiste status en datum in.
900110883 | 20 | Koelinstallatie lokaal | 737443 | Techn. staat koelinst. < 5 ton CO2 comfortkoeling 1j NW per 01-01-2016 | Besluit gefluoreerde broeikasgassen: art. 4 / Verordening (EU) 517/2014: art 3, zorgplicht / | 1 | jaar | rapport | controle/preventief onderh. | 2019-04-08 | 1 | 32F02 | KAMP AOCS NW MILLIGEN | 210 | Gezondheidscentrum | 0 | 2.13 | CLSK | CLSK | RVB-O | 3390 | 723 |  | 0 | 0 | 1 | 0 | 0 | [6 empty] | In opdracht |  | < Vul hiernaast de juiste status en datum in.
900086371 | 21 | Koelinstallatie centraal | 734346 | Controle lekdichtheid en techn.staat comfortkoeling 3, 6, 12 of 24m NIEUW vanaf 01-01-2016 | Verordening (EU) 517/2014: art 3, zorgplicht / Verordening (EU) 517/2014: art. 4, 5 en 6 / | 12 | maand | rapport en aant. in logboek | inspectie en onderhoud | 2019-04-08 | 1 | 32F02 | KAMP AOCS NW MILLIGEN | 210 | Gezondheidscentrum | 0 | 2.26 | CLSK | CLSK | RVB-O | 3390 | 723 |  |  |  | 1 | [8 empty] | In opdracht |  | < Vul hiernaast de juiste status en datum in.
900050087 | 20 | Koelinstallatie lokaal | 737444 | Techn. staat koelinst. < 5 ton CO2 comfortkoeling 1j NW per 01-01-2016 | Besluit gefluoreerde broeikasgassen: art. 4 / Verordening (EU) 517/2014: art 3, zorgplicht / | 1 | jaar | rapport | controle/preventief onderh. | 2019-04-08 | 1 | 32F02 | KAMP AOCS NW MILLIGEN | 210 | Gezondheidscentrum | 0 | 2.27 | CLSK | CLSK | RVB-O | 3390 | 723 |  | 0 | 0 | 1 | 0 | 0 | [6 empty] | In opdracht |  | < Vul hiernaast de juiste status en datum in.
900050114 | 20 | Koelinstallatie lokaal | 737445 | Techn. staat koelinst. < 5 ton CO2 comfortkoeling 1j NW per 01-01-2016 | Besluit gefluoreerde broeikasgassen: art. 4 / Verordening (EU) 517/2014: art 3, zorgplicht / | 1 | jaar | rapport | controle/preventief onderh. | 2019-04-08 | 1 | 32F02 | KAMP AOCS NW MILLIGEN | 210 | Gezondheidscentrum | 0 | 2.30 | CLSK | CLSK | RVB-O | 3390 | 723 |  | 0 | 0 | 1 | 0 | 0 | [6 empty] | In opdracht |  | < Vul hiernaast de juiste status en datum in.
900110881 | 20 | Koelinstallatie lokaal | 737446 | Techn. staat koelinst. < 5 ton CO2 comfortkoeling 1j NW per 01-01-2016 | Besluit gefluoreerde broeikasgassen: art. 4 / Verordening (EU) 517/2014: art 3, zorgplicht / | 1 | jaar | rapport | controle/preventief onderh. | 2019-04-08 | 1 | 32F02 | KAMP AOCS NW MILLIGEN | 210 | Gezondheidscentrum | 0 | 2.31 | CLSK | CLSK | RVB-O | 3390 | 723 |  | 0 | 0 | 1 | 0 | 0 | [6 empty] | In opdracht |  | < Vul hiernaast de juiste status en datum in.
900133632 | 20 | Koelinstallatie lokaal | 812125 | Techn. staat koelinst. < 5 ton CO2 comfortkoeling 1j NW per 01-01-2016 | Besluit gefluoreerde broeikasgassen: art. 4 / Verordening (EU) 517/2014: art 3, zorgplicht / | 1 | jaar | rapport | controle/preventief onderh. |  | 1 | 32F02 | KAMP AOCS NW MILLIGEN | 210 | Gezondheidscentrum | 0 | 2.31 | CLSK | CLSK | RVB-O | 3390 | 723 | [12 empty] | In opdracht |  | < Vul hiernaast de juiste status en datum in.
900086274 | 81 | Mechanische luchtbehandeling | 64000 | Onderhoud luchtbehandelingskast met filterinstallatie 1j | Arbeidsomstandighedenbesluit: art. 6.2 / / | 1 | jaar | afmelding | onderhoud | 2019-01-14 | 1 | 32F02 | KAMP AOCS NW MILLIGEN | 211 | Magazijn Algemeen | K1 | 30 | CLSK | CLSK | RVB-O | 3502 | 723 | 1 | 0 | 0 | [9 empty] | In opdracht |  | < Vul hiernaast de juiste status en datum in.
900086274 | 81 | Mechanische luchtbehandeling | 819003 | Vervangen filters 2, 3, 6, 12m | Arbeidsomstandighedenbesluit: art. 6.2 / / | 12 | maand | afvoerbewijs | inspectie | 2019-01-14 | 1 | 32F02 | KAMP AOCS NW MILLIGEN | 211 | Magazijn Algemeen | K1 | 30 | CLSK | CLSK | RVB-O | 3502 | 723 | 1 | [11 empty] | In opdracht |  | < Vul hiernaast de juiste status en datum in.
900086278 | 1 | CV ketel | 65891 | PO stookinstallatie 1j | Bedrijfszekerheid | 1 | jaar | verklaring | onderhoud | 2018-10-02 | 1 | 32F02 | KAMP AOCS NW MILLIGEN | 215 | TRC-bunker | 0 | 17A | CLSK | CLSK | RVB-O | 3364 | 723 | [7 empty] | 0 | 0 | 1 | 0 | 0 | In opdracht |  | < Vul hiernaast de juiste status en datum in.
800001156 | 1 | CV ketel | 65892 | PO stookinstallatie 1j | Bedrijfszekerheid | 1 | jaar | verklaring | onderhoud | 2020-01-09 | 1 | 32F02 | KAMP AOCS NW MILLIGEN | 215 | TRC-bunker | K1 | 1.01 | CLSK | CLSK | RVB-O | 3364 | 723 | 1 | 0 | 0 | [9 empty] | In opdracht |  | < Vul hiernaast de juiste status en datum in.
900086283 | 81 | Mechanische luchtbehandeling | 64001 | Onderhoud luchtbehandelingskast met filterinstallatie 1j | Arbeidsomstandighedenbesluit: art. 6.2 / / | 1 | jaar | afmelding | onderhoud | 2019-01-14 | 1 | 32F02 | KAMP AOCS NW MILLIGEN | 215 | TRC-bunker | K1 | 1.10 | CLSK | CLSK | RVB-O | 3502 | 723 | 1 | 0 | 0 | [9 empty] | In opdracht |  | < Vul hiernaast de juiste status en datum in.
900086283 | 81 | Mechanische luchtbehandeling | 820249 | Vervangen filters 2, 3, 6, 12m | Arbeidsomstandighedenbesluit: art. 6.2 / / | 12 | maand | afvoerbewijs | inspectie | 2019-01-14 | 1 | 32F02 | KAMP AOCS NW MILLIGEN | 215 | TRC-bunker | K1 | 1.10 | CLSK | CLSK | RVB-O | 3502 | 723 | 1 | [11 empty] | In opdracht |  | < Vul hiernaast de juiste status en datum in.
900100562 | 21 | Koelinstallatie centraal | 734913 | Techn. staat koelinst. < 5 ton CO2 comfortkoeling 1j NW per 01-01-2016 | Besluit gefluoreerde broeikasgassen: art. 4 / Verordening (EU) 517/2014: art 3, zorgplicht / | 1 | jaar | rapport | controle/preventief onderh. | 2019-04-08 | 1 | 32F02 | KAMP AOCS NW MILLIGEN | 217 | Stafgebouw MilATCC | 0 | 1.17 | CLSK | CLSK | RVB-O | 3390 | 723 |  | 0 | 0 | 1 | 0 | 0 | [6 empty] | In opdracht |  | < Vul hiernaast de juiste status en datum in.
900086831 | 1 | CV ketel | 65893 | PO stookinstallatie 1j | Bedrijfszekerheid | 1 | jaar | verklaring | onderhoud | 2018-10-05 | 1 | 32F02 | KAMP AOCS NW MILLIGEN | 217 | Stafgebouw MilATCC | 0 | 1.22 | CLSK | CLSK | RVB-O | 3364 | 723 | [7 empty] | 0 | 0 | 1 | 0 | 0 | In opdracht |  | < Vul hiernaast de juiste status en datum in.
900104543 | 20 | Koelinstallatie lokaal | 737447 | Techn. staat koelinst. < 5 ton CO2 comfortkoeling 1j NW per 01-01-2016 | Besluit gefluoreerde broeikasgassen: art. 4 / Verordening (EU) 517/2014: art 3, zorgplicht / | 1 | jaar | rapport | controle/preventief onderh. | 2019-04-08 | 1 | 32F02 | KAMP AOCS NW MILLIGEN | 217 | Stafgebouw MilATCC | 0 | A.01 | CLSK | CLSK | RVB-O | 3390 | 723 |  | 0 | 0 | 1 | 0 | 0 | [6 empty] | In opdracht |  | < Vul hiernaast de juiste status en datum in.
900107651 | 20 | Koelinstallatie lokaal | 737448 | Techn. staat koelinst. < 5 ton CO2 comfortkoeling 1j NW per 01-01-2016 | Besluit gefluoreerde broeikasgassen: art. 4 / Verordening (EU) 517/2014: art 3, zorgplicht / | 1 | jaar | rapport | controle/preventief onderh. | 2019-04-08 | 1 | 32F02 | KAMP AOCS NW MILLIGEN | 217 | Stafgebouw MilATCC | 0 | A.02 | CLSK | CLSK | RVB-O | 3390 | 723 |  | 0 | 0 | 1 | 0 | 0 | [6 empty] | In opdracht |  | < Vul hiernaast de juiste status en datum in.
900104545 | 20 | Koelinstallatie lokaal | 737449 | Techn. staat koelinst. < 5 ton CO2 comfortkoeling 1j NW per 01-01-2016 | Besluit gefluoreerde broeikasgassen: art. 4 / Verordening (EU) 517/2014: art 3, zorgplicht / | 1 | jaar | rapport | controle/preventief onderh. | 2019-04-08 | 1 | 32F02 | KAMP AOCS NW MILLIGEN | 217 | Stafgebouw MilATCC | 0 | A.03 | CLSK | CLSK | RVB-O | 3390 | 723 |  | 0 | 0 | 1 | 0 | 0 | [6 empty] | In opdracht |  | < Vul hiernaast de juiste status en datum in.
900118556 | 20 | Koelinstallatie lokaal | 736308 | Controle lekdichtheid en techn.staat comfortkoeling 3, 6, 12 of 24m NIEUW vanaf 01-01-2016 | Verordening (EU) 517/2014: art 3, zorgplicht / Verordening (EU) 517/2014: art. 4, 5 en 6 / | 12 | maand | rapport en aant. in logboek | inspectie en onderhoud | 2019-04-08 | 1 | 32F02 | KAMP AOCS NW MILLIGEN | 217 | Stafgebouw MilATCC | 1 | 2.06 | CLSK | CLSK | RVB-O | 3390 | 723 |  |  |  | 1 | [8 empty] | In opdracht |  | < Vul hiernaast de juiste status en datum in.
900086830 | 20 | Koelinstallatie lokaal | 736309 | Controle lekdichtheid en techn.staat comfortkoeling 3, 6, 12 of 24m NIEUW vanaf 01-01-2016 | Verordening (EU) 517/2014: art 3, zorgplicht / Verordening (EU) 517/2014: art. 4, 5 en 6 / | 12 | maand | rapport en aant. in logboek | inspectie en onderhoud | 2019-04-08 | 1 | 32F02 | KAMP AOCS NW MILLIGEN | 217 | Stafgebouw MilATCC | 1 | 2.20 | CLSK | CLSK | RVB-O | 3390 | 723 |  |  |  | 1 | [8 empty] | In opdracht |  | < Vul hiernaast de juiste status en datum in.
900086191 | 21 | Koelinstallatie centraal | 734347 | Controle lekdichtheid en techn.staat comfortkoeling 3, 6, 12 of 24m NIEUW vanaf 01-01-2016 | Verordening (EU) 517/2014: art 3, zorgplicht / Verordening (EU) 517/2014: art. 4, 5 en 6 / | 12 | maand | rapport en aant. in logboek | inspectie en onderhoud | 2019-04-08 | 1 | 32F02 | KAMP AOCS NW MILLIGEN | 218 | Sporthal | 0 | 5 | CLSK | CLSK | RVB-O | 3390 | 723 |  |  |  | 1 | [8 empty] | In opdracht |  | < Vul hiernaast de juiste status en datum in.
900132438 | 20 | Koelinstallatie lokaal | 813310 | Techn. staat koelinst. < 5 ton CO2 comfortkoeling 1j NW per 01-01-2016 | Besluit gefluoreerde broeikasgassen: art. 4 / Verordening (EU) 517/2014: art 3, zorgplicht / | 1 | jaar | rapport | controle/preventief onderh. |  | 1 | 32F02 | KAMP AOCS NW MILLIGEN | 218 | Sporthal | 0 | 6 | CLSK | CLSK | RVB-O | 3390 | 723 | [12 empty] | In opdracht |  | < Vul hiernaast de juiste status en datum in.
900050119 | 20 | Koelinstallatie lokaal | 737450 | Techn. staat koelinst. < 5 ton CO2 comfortkoeling 1j NW per 01-01-2016 | Besluit gefluoreerde broeikasgassen: art. 4 / Verordening (EU) 517/2014: art 3, zorgplicht / | 1 | jaar | rapport | controle/preventief onderh. | 2019-04-08 | 1 | 32F02 | KAMP AOCS NW MILLIGEN | 218 | Sporthal | 0 | 15 | CLSK | CLSK | RVB-O | 3390 | 723 |  | 0 | 0 | 1 | 0 | 0 | [6 empty] | In opdracht |  | < Vul hiernaast de juiste status en datum in.
900050120 | 20 | Koelinstallatie lokaal | 737451 | Techn. staat koelinst. < 5 ton CO2 comfortkoeling 1j NW per 01-01-2016 | Besluit gefluoreerde broeikasgassen: art. 4 / Verordening (EU) 517/2014: art 3, zorgplicht / | 1 | jaar | rapport | controle/preventief onderh. | 2019-04-08 | 1 | 32F02 | KAMP AOCS NW MILLIGEN | 218 | Sporthal | 0 | 16 | CLSK | CLSK | RVB-O | 3390 | 723 |  | 0 | 0 | 1 | 0 | 0 | [6 empty] | In opdracht |  | < Vul hiernaast de juiste status en datum in.
900086194 | 56 | Verwarmd waterinstallatie boiler | 704586 | PO stookinstallatie 1j | Bedrijfszekerheid | 1 | jaar | verklaring | onderhoud | 2018-10-03 | 1 | 32F02 | KAMP AOCS NW MILLIGEN | 218 | Sporthal | 0 | 17 | CLSK | CLSK | RVB-O | 3379 | 723 | [7 empty] | 0 | 0 | 1 | 0 | 0 | In opdracht |  | < Vul hiernaast de juiste status en datum in.
900132193 | 1 | CV ketel | 801432 | PO stookinstallatie 1j | Bedrijfszekerheid | 1 | jaar | verklaring | onderhoud |  | 1 | 32F02 | KAMP AOCS NW MILLIGEN | 218 | Sporthal | 0 | 17 | CLSK | CLSK | RVB-O | 3364 | 723 | 1 | 0 | 0 | [9 empty] | In opdracht |  | < Vul hiernaast de juiste status en datum in.
800001159 | 4 | Luchtverhitter | 73159 | PO stookinstallatie 1j | Bedrijfszekerheid | 1 | jaar | verklaring | onderhoud | 2020-01-16 | 1 | 32F02 | KAMP AOCS NW MILLIGEN | 220 | Opslag , Brandweerloods | 0 | 1 | CLSK | CLSK | RVB-O | 3373 | 723 | 1 | 0 | 0 | [9 empty] | In opdracht |  | < Vul hiernaast de juiste status en datum in.
900093068 | 81 | Mechanische luchtbehandeling | 64002 | Onderhoud luchtbehandelingskast met filterinstallatie 1j | Arbeidsomstandighedenbesluit: art. 6.2 / / | 1 | jaar | afmelding | onderhoud | 2019-01-14 | 1 | 32F02 | KAMP AOCS NW MILLIGEN | 260 | Bunker MilATCC | 0 | 110 | CLSK | CLSK | RVB-O | 3502 | 723 | 1 | 0 | 0 | [9 empty] | In opdracht |  | < Vul hiernaast de juiste status en datum in.
900093068 | 81 | Mechanische luchtbehandeling | 819004 | Vervangen filters 2, 3, 6, 12m | Arbeidsomstandighedenbesluit: art. 6.2 / / | 12 | maand | afvoerbewijs | inspectie | 2019-01-14 | 1 | 32F02 | KAMP AOCS NW MILLIGEN | 260 | Bunker MilATCC | 0 | 110 | CLSK | CLSK | RVB-O | 3502 | 723 | 1 | [11 empty] | In opdracht |  | < Vul hiernaast de juiste status en datum in.
900093069 | 81 | Mechanische luchtbehandeling | 64003 | Onderhoud luchtbehandelingskast met filterinstallatie 1j | Arbeidsomstandighedenbesluit: art. 6.2 / / | 1 | jaar | afmelding | onderhoud | 2019-01-14 | 1 | 32F02 | KAMP AOCS NW MILLIGEN | 260 | Bunker MilATCC | 0 | 110 | CLSK | CLSK | RVB-O | 3502 | 723 | 1 | 0 | 0 | [9 empty] | In opdracht |  | < Vul hiernaast de juiste status en datum in.
900093069 | 81 | Mechanische luchtbehandeling | 819005 | Vervangen filters 2, 3, 6, 12m | Arbeidsomstandighedenbesluit: art. 6.2 / / | 12 | maand | afvoerbewijs | inspectie | 2019-01-14 | 1 | 32F02 | KAMP AOCS NW MILLIGEN | 260 | Bunker MilATCC | 0 | 110 | CLSK | CLSK | RVB-O | 3502 | 723 | 1 | [11 empty] | In opdracht |  | < Vul hiernaast de juiste status en datum in.
900093070 | 81 | Mechanische luchtbehandeling | 64004 | Onderhoud luchtbehandelingskast met filterinstallatie 1j | Arbeidsomstandighedenbesluit: art. 6.2 / / | 1 | jaar | afmelding | onderhoud | 2019-01-14 | 1 | 32F02 | KAMP AOCS NW MILLIGEN | 260 | Bunker MilATCC | 0 | 110 | CLSK | CLSK | RVB-O | 3502 | 723 | 1 | 0 | 0 | [9 empty] | In opdracht |  | < Vul hiernaast de juiste status en datum in.
900093070 | 81 | Mechanische luchtbehandeling | 820250 | Vervangen filters 2, 3, 6, 12m | Arbeidsomstandighedenbesluit: art. 6.2 / / | 12 | maand | afvoerbewijs | inspectie | 2019-01-14 | 1 | 32F02 | KAMP AOCS NW MILLIGEN | 260 | Bunker MilATCC | 0 | 110 | CLSK | CLSK | RVB-O | 3502 | 723 | 1 | [11 empty] | In opdracht |  | < Vul hiernaast de juiste status en datum in.
900093071 | 81 | Mechanische luchtbehandeling | 64005 | Onderhoud luchtbehandelingskast met filterinstallatie 1j | Arbeidsomstandighedenbesluit: art. 6.2 / / | 1 | jaar | afmelding | onderhoud | 2019-01-14 | 1 | 32F02 | KAMP AOCS NW MILLIGEN | 260 | Bunker MilATCC | 0 | 110 | CLSK | CLSK | RVB-O | 3502 | 723 | 1 | 0 | 0 | [9 empty] | In opdracht |  | < Vul hiernaast de juiste status en datum in.
900093071 | 81 | Mechanische luchtbehandeling | 819006 | Vervangen filters 2, 3, 6, 12m | Arbeidsomstandighedenbesluit: art. 6.2 / / | 12 | maand | afvoerbewijs | inspectie | 2019-01-14 | 1 | 32F02 | KAMP AOCS NW MILLIGEN | 260 | Bunker MilATCC | 0 | 110 | CLSK | CLSK | RVB-O | 3502 | 723 | 1 | [11 empty] | In opdracht |  | < Vul hiernaast de juiste status en datum in.
900093120 | 21 | Koelinstallatie centraal | 734021 | Controle lekdichtheid en techn.staat comfortkoeling 3, 6, 12 of 24m NIEUW vanaf 01-01-2016 | Verordening (EU) 517/2014: art 3, zorgplicht / Verordening (EU) 517/2014: art. 4, 5 en 6 / | 6 | maand | rapport en aant. in logboek | inspectie en onderhoud | 2019-12-03 | 2 | 32F02 | KAMP AOCS NW MILLIGEN | 260 | Bunker MilATCC | 0 | 110 | CLSK | CLSK | RVB-O | 3390 | 723 | [5 empty] | 1 | [5 empty] | 1 | In opdracht |  | < Vul hiernaast de juiste status en datum in.
900093121 | 21 | Koelinstallatie centraal | 734022 | Controle lekdichtheid en techn.staat comfortkoeling 3, 6, 12 of 24m NIEUW vanaf 01-01-2016 | Verordening (EU) 517/2014: art 3, zorgplicht / Verordening (EU) 517/2014: art. 4, 5 en 6 / | 6 | maand | rapport en aant. in logboek | inspectie en onderhoud | 2017-10-25 | 2 | 32F02 | KAMP AOCS NW MILLIGEN | 260 | Bunker MilATCC | 0 | 110 | CLSK | CLSK | RVB-O | 3390 | 723 |  |  |  | 1 | [5 empty] | 1 |  |  | In opdracht |  | < Vul hiernaast de juiste status en datum in.
900093122 | 21 | Koelinstallatie centraal | 734023 | Controle lekdichtheid en techn.staat comfortkoeling 3, 6, 12 of 24m NIEUW vanaf 01-01-2016 | Verordening (EU) 517/2014: art 3, zorgplicht / Verordening (EU) 517/2014: art. 4, 5 en 6 / | 6 | maand | rapport en aant. in logboek | inspectie en onderhoud | 2019-12-03 | 2 | 32F02 | KAMP AOCS NW MILLIGEN | 260 | Bunker MilATCC | 0 | 110 | CLSK | CLSK | RVB-O | 3390 | 723 | [5 empty] | 1 | [5 empty] | 1 | In opdracht |  | < Vul hiernaast de juiste status en datum in.
900093123 | 21 | Koelinstallatie centraal | 734348 | Controle lekdichtheid en techn.staat comfortkoeling 3, 6, 12 of 24m NIEUW vanaf 01-01-2016 | Verordening (EU) 517/2014: art 3, zorgplicht / Verordening (EU) 517/2014: art. 4, 5 en 6 / | 12 | maand | rapport en aant. in logboek | inspectie en onderhoud | 2019-04-08 | 1 | 32F02 | KAMP AOCS NW MILLIGEN | 260 | Bunker MilATCC | 0 | 112E | CLSK | CLSK | RVB-O | 3390 | 723 |  |  |  | 1 | [8 empty] | In opdracht |  | < Vul hiernaast de juiste status en datum in.
900093124 | 21 | Koelinstallatie centraal | 734349 | Controle lekdichtheid en techn.staat comfortkoeling 3, 6, 12 of 24m NIEUW vanaf 01-01-2016 | Verordening (EU) 517/2014: art 3, zorgplicht / Verordening (EU) 517/2014: art. 4, 5 en 6 / | 12 | maand | rapport en aant. in logboek | inspectie en onderhoud | 2019-04-08 | 1 | 32F02 | KAMP AOCS NW MILLIGEN | 260 | Bunker MilATCC | 0 | 112F | CLSK | CLSK | RVB-O | 3390 | 723 |  |  |  | 1 | [8 empty] | In opdracht |  | < Vul hiernaast de juiste status en datum in.
900093117 | 21 | Koelinstallatie centraal | 734350 | Controle lekdichtheid en techn.staat comfortkoeling 3, 6, 12 of 24m NIEUW vanaf 01-01-2016 | Verordening (EU) 517/2014: art 3, zorgplicht / Verordening (EU) 517/2014: art. 4, 5 en 6 / | 12 | maand | rapport en aant. in logboek | inspectie en onderhoud | 2019-04-08 | 1 | 32F02 | KAMP AOCS NW MILLIGEN | 260 | Bunker MilATCC | 0 | 112G | CLSK | CLSK | RVB-O | 3390 | 723 |  |  |  | 1 | [8 empty] | In opdracht |  | < Vul hiernaast de juiste status en datum in.
900093118 | 21 | Koelinstallatie centraal | 734351 | Controle lekdichtheid en techn.staat comfortkoeling 3, 6, 12 of 24m NIEUW vanaf 01-01-2016 | Verordening (EU) 517/2014: art 3, zorgplicht / Verordening (EU) 517/2014: art. 4, 5 en 6 / | 12 | maand | rapport en aant. in logboek | inspectie en onderhoud | 2019-04-08 | 1 | 32F02 | KAMP AOCS NW MILLIGEN | 260 | Bunker MilATCC | 0 | 112G | CLSK | CLSK | RVB-O | 3390 | 723 |  |  |  | 1 | [8 empty] | In opdracht |  | < Vul hiernaast de juiste status en datum in.
900093114 | 21 | Koelinstallatie centraal | 734352 | Controle lekdichtheid en techn.staat comfortkoeling 3, 6, 12 of 24m NIEUW vanaf 01-01-2016 | Verordening (EU) 517/2014: art 3, zorgplicht / Verordening (EU) 517/2014: art. 4, 5 en 6 / | 12 | maand | rapport en aant. in logboek | inspectie en onderhoud | 2019-04-08 | 1 | 32F02 | KAMP AOCS NW MILLIGEN | 260 | Bunker MilATCC | 0 | 112M | CLSK | CLSK | RVB-O | 3390 | 723 |  |  |  | 1 | [8 empty] | In opdracht |  | < Vul hiernaast de juiste status en datum in.
900093115 | 21 | Koelinstallatie centraal | 734353 | Controle lekdichtheid en techn.staat comfortkoeling 3, 6, 12 of 24m NIEUW vanaf 01-01-2016 | Verordening (EU) 517/2014: art 3, zorgplicht / Verordening (EU) 517/2014: art. 4, 5 en 6 / | 12 | maand | rapport en aant. in logboek | inspectie en onderhoud | 2019-04-08 | 1 | 32F02 | KAMP AOCS NW MILLIGEN | 260 | Bunker MilATCC | 0 | 112R | CLSK | CLSK | RVB-O | 3390 | 723 |  |  |  | 1 | [8 empty] | In opdracht |  | < Vul hiernaast de juiste status en datum in.
900086863 | 81 | Mechanische luchtbehandeling | 64006 | Onderhoud luchtbehandelingskast met filterinstallatie 1j | Arbeidsomstandighedenbesluit: art. 6.2 / / | 1 | jaar | afmelding | onderhoud | 2019-01-14 | 1 | 32F02 | KAMP AOCS NW MILLIGEN | 261 | Legering | 0 | 1.40 | CLSK | CLSK | RVB-O | 3502 | 723 | 1 | 0 | 0 | [9 empty] | In opdracht |  | < Vul hiernaast de juiste status en datum in.
900086863 | 81 | Mechanische luchtbehandeling | 819007 | Vervangen filters 2, 3, 6, 12m | Arbeidsomstandighedenbesluit: art. 6.2 / / | 12 | maand | afvoerbewijs | inspectie | 2019-01-14 | 1 | 32F02 | KAMP AOCS NW MILLIGEN | 261 | Legering | 0 | 1.40 | CLSK | CLSK | RVB-O | 3502 | 723 | 1 | [11 empty] | In opdracht |  | < Vul hiernaast de juiste status en datum in.
800001160 | 1 | CV ketel | 65895 | PO stookinstallatie 1j | Bedrijfszekerheid | 1 | jaar | verklaring | onderhoud | 2020-01-15 | 1 | 32F02 | KAMP AOCS NW MILLIGEN | 261 | Legering | 1 | 2.02 | CLSK | CLSK | RVB-O | 3364 | 723 | 1 | 0 | 0 | [9 empty] | In opdracht |  | < Vul hiernaast de juiste status en datum in.
800001161 | 1 | CV ketel | 65896 | PO stookinstallatie 1j | Bedrijfszekerheid | 1 | jaar | verklaring | onderhoud | 2020-01-15 | 1 | 32F02 | KAMP AOCS NW MILLIGEN | 261 | Legering | 1 | 2.02 | CLSK | CLSK | RVB-O | 3364 | 723 | 1 | 0 | 0 | [9 empty] | In opdracht |  | < Vul hiernaast de juiste status en datum in.
900110568 | 56 | Verwarmd waterinstallatie boiler | 704587 | PO stookinstallatie 1j | Bedrijfszekerheid | 1 | jaar | verklaring | onderhoud | 2020-01-15 | 1 | 32F02 | KAMP AOCS NW MILLIGEN | 261 | Legering | 1 | 2.02 | CLSK | CLSK | RVB-O | 3379 | 723 | 1 | 0 | 0 | [9 empty] | In opdracht |  | < Vul hiernaast de juiste status en datum in.
900110566 | 81 | Mechanische luchtbehandeling | 70264 | Onderhoud luchtbehandelingskast met filterinstallatie 1j | Arbeidsomstandighedenbesluit: art. 6.2 / / | 1 | jaar | afmelding | onderhoud | 2019-01-15 | 1 | 32F02 | KAMP AOCS NW MILLIGEN | 266 | Legering | 0 | 1.90 | CLSK | CLSK | RVB-O | 3502 | 723 | 1 | 0 | 0 | [9 empty] | In opdracht |  | < Vul hiernaast de juiste status en datum in.
900110566 | 81 | Mechanische luchtbehandeling | 819008 | Vervangen filters 2, 3, 6, 12m | Arbeidsomstandighedenbesluit: art. 6.2 / / | 12 | maand | afvoerbewijs | inspectie | 2019-01-15 | 1 | 32F02 | KAMP AOCS NW MILLIGEN | 266 | Legering | 0 | 1.90 | CLSK | CLSK | RVB-O | 3502 | 723 | 1 | [11 empty] | In opdracht |  | < Vul hiernaast de juiste status en datum in.
800001162 | 1 | CV ketel | 65897 | PO stookinstallatie 1j | Bedrijfszekerheid | 1 | jaar | verklaring | onderhoud | 2020-01-14 | 1 | 32F02 | KAMP AOCS NW MILLIGEN | 266 | Legering | 1 | 2.46 | CLSK | CLSK | RVB-O | 3364 | 723 | 1 | 0 | 0 | [9 empty] | In opdracht |  | < Vul hiernaast de juiste status en datum in.
900095866 | 56 | Verwarmd waterinstallatie boiler | 704588 | PO stookinstallatie 1j | Bedrijfszekerheid | 1 | jaar | verklaring | onderhoud | 2020-01-14 | 1 | 32F02 | KAMP AOCS NW MILLIGEN | 266 | Legering | 1 | 2.46 | CLSK | CLSK | RVB-O | 3379 | 723 | 1 | 0 | 0 | [9 empty] | In opdracht |  | < Vul hiernaast de juiste status en datum in.
900132418 | 20 | Koelinstallatie lokaal | 801873 | Techn. staat koelinst. < 5 ton CO2 comfortkoeling 1j NW per 01-01-2016 | Besluit gefluoreerde broeikasgassen: art. 4 / Verordening (EU) 517/2014: art 3, zorgplicht / | 1 | jaar | rapport | controle/preventief onderh. |  | 1 | 32F02 | KAMP AOCS NW MILLIGEN | 272 | Opslag Distributie | 0 | 1.04 | CLSK | CLSK | RVB-O | 3390 | 723 | [9 empty] | 0 | 0 | 1 | In opdracht |  | < Vul hiernaast de juiste status en datum in.
900132417 | 20 | Koelinstallatie lokaal | 801874 | Techn. staat koelinst. < 5 ton CO2 comfortkoeling 1j NW per 01-01-2016 | Besluit gefluoreerde broeikasgassen: art. 4 / Verordening (EU) 517/2014: art 3, zorgplicht / | 1 | jaar | rapport | controle/preventief onderh. |  | 1 | 32F02 | KAMP AOCS NW MILLIGEN | 272 | Opslag Distributie | 0 | 1.05 | CLSK | CLSK | RVB-O | 3390 | 723 | [9 empty] | 0 | 0 | 1 | In opdracht |  | < Vul hiernaast de juiste status en datum in.
900132416 | 20 | Koelinstallatie lokaal | 801875 | Techn. staat koelinst. < 5 ton CO2 comfortkoeling 1j NW per 01-01-2016 | Besluit gefluoreerde broeikasgassen: art. 4 / Verordening (EU) 517/2014: art 3, zorgplicht / | 1 | jaar | rapport | controle/preventief onderh. |  | 1 | 32F02 | KAMP AOCS NW MILLIGEN | 272 | Opslag Distributie | 0 | 1.06 | CLSK | CLSK | RVB-O | 3390 | 723 | [9 empty] | 0 | 0 | 1 | In opdracht |  | < Vul hiernaast de juiste status en datum in.
900087218 | 20 | Koelinstallatie lokaal | 736310 | Controle lekdichtheid en techn.staat comfortkoeling 3, 6, 12 of 24m NIEUW vanaf 01-01-2016 | Verordening (EU) 517/2014: art 3, zorgplicht / Verordening (EU) 517/2014: art. 4, 5 en 6 / | 12 | maand | rapport en aant. in logboek | inspectie en onderhoud | 2019-04-08 | 1 | 32F02 | KAMP AOCS NW MILLIGEN | 275 | Lesgebouw CRC , MIL | 0 | 4 | CLSK | CLSK | RVB-O | 3390 | 723 |  |  |  | 1 | [8 empty] | In opdracht |  | < Vul hiernaast de juiste status en datum in.
900087219 | 20 | Koelinstallatie lokaal | 736311 | Controle lekdichtheid en techn.staat comfortkoeling 3, 6, 12 of 24m NIEUW vanaf 01-01-2016 | Verordening (EU) 517/2014: art 3, zorgplicht / Verordening (EU) 517/2014: art. 4, 5 en 6 / | 12 | maand | rapport en aant. in logboek | inspectie en onderhoud | 2019-04-08 | 1 | 32F02 | KAMP AOCS NW MILLIGEN | 275 | Lesgebouw CRC , MIL | 0 | 4 | CLSK | CLSK | RVB-O | 3390 | 723 |  |  |  | 1 | [8 empty] | In opdracht |  | < Vul hiernaast de juiste status en datum in.
900087224 | 81 | Mechanische luchtbehandeling | 64008 | Onderhoud luchtbehandelingskast met filterinstallatie 1j | Arbeidsomstandighedenbesluit: art. 6.2 / / | 1 | jaar | afmelding | onderhoud | 2019-01-14 | 1 | 32F02 | KAMP AOCS NW MILLIGEN | 275 | Lesgebouw CRC , MIL | 0 | 21 | CLSK | CLSK | RVB-O | 3502 | 723 | 1 | 0 | 0 | [9 empty] | In opdracht |  | < Vul hiernaast de juiste status en datum in.
900087224 | 81 | Mechanische luchtbehandeling | 819009 | Vervangen filters 2, 3, 6, 12m | Arbeidsomstandighedenbesluit: art. 6.2 / / | 12 | maand | afvoerbewijs | inspectie | 2019-01-14 | 1 | 32F02 | KAMP AOCS NW MILLIGEN | 275 | Lesgebouw CRC , MIL | 0 | 21 | CLSK | CLSK | RVB-O | 3502 | 723 | 1 | [11 empty] | In opdracht |  | < Vul hiernaast de juiste status en datum in.
900087225 | 81 | Mechanische luchtbehandeling | 64009 | Onderhoud luchtbehandelingskast met filterinstallatie 1j | Arbeidsomstandighedenbesluit: art. 6.2 / / | 1 | jaar | afmelding | onderhoud | 2019-01-14 | 1 | 32F02 | KAMP AOCS NW MILLIGEN | 275 | Lesgebouw CRC , MIL | 0 | 22 | CLSK | CLSK | RVB-O | 3502 | 723 | 1 | 0 | 0 | [9 empty] | In opdracht |  | < Vul hiernaast de juiste status en datum in.
900087225 | 81 | Mechanische luchtbehandeling | 819010 | Vervangen filters 2, 3, 6, 12m | Arbeidsomstandighedenbesluit: art. 6.2 / / | 12 | maand | afvoerbewijs | inspectie | 2019-01-14 | 1 | 32F02 | KAMP AOCS NW MILLIGEN | 275 | Lesgebouw CRC , MIL | 0 | 22 | CLSK | CLSK | RVB-O | 3502 | 723 | 1 | [11 empty] | In opdracht |  | < Vul hiernaast de juiste status en datum in.
900087226 | 81 | Mechanische luchtbehandeling | 64010 | Onderhoud luchtbehandelingskast met filterinstallatie 1j | Arbeidsomstandighedenbesluit: art. 6.2 / / | 1 | jaar | afmelding | onderhoud | 2019-01-14 | 1 | 32F02 | KAMP AOCS NW MILLIGEN | 275 | Lesgebouw CRC , MIL | 0 | 23 | CLSK | CLSK | RVB-O | 3502 | 723 | 1 | 0 | 0 | [9 empty] | In opdracht |  | < Vul hiernaast de juiste status en datum in.
900087226 | 81 | Mechanische luchtbehandeling | 819011 | Vervangen filters 2, 3, 6, 12m | Arbeidsomstandighedenbesluit: art. 6.2 / / | 12 | maand | afvoerbewijs | inspectie | 2019-01-14 | 1 | 32F02 | KAMP AOCS NW MILLIGEN | 275 | Lesgebouw CRC , MIL | 0 | 23 | CLSK | CLSK | RVB-O | 3502 | 723 | 1 | [11 empty] | In opdracht |  | < Vul hiernaast de juiste status en datum in.
900087231 | 81 | Mechanische luchtbehandeling | 64011 | Onderhoud luchtbehandelingskast met filterinstallatie 1j | Arbeidsomstandighedenbesluit: art. 6.2 / / | 1 | jaar | afmelding | onderhoud | 2019-01-14 | 1 | 32F02 | KAMP AOCS NW MILLIGEN | 275 | Lesgebouw CRC , MIL | 0 | 24 | CLSK | CLSK | RVB-O | 3502 | 723 | 1 | 0 | 0 | [9 empty] | In opdracht |  | < Vul hiernaast de juiste status en datum in.
900087231 | 81 | Mechanische luchtbehandeling | 819012 | Vervangen filters 2, 3, 6, 12m | Arbeidsomstandighedenbesluit: art. 6.2 / / | 12 | maand | afvoerbewijs | inspectie | 2019-01-14 | 1 | 32F02 | KAMP AOCS NW MILLIGEN | 275 | Lesgebouw CRC , MIL | 0 | 24 | CLSK | CLSK | RVB-O | 3502 | 723 | 1 | [11 empty] | In opdracht |  | < Vul hiernaast de juiste status en datum in.
900087234 | 81 | Mechanische luchtbehandeling | 64012 | Onderhoud luchtbehandelingskast met filterinstallatie 1j | Arbeidsomstandighedenbesluit: art. 6.2 / / | 1 | jaar | afmelding | onderhoud | 2019-01-14 | 1 | 32F02 | KAMP AOCS NW MILLIGEN | 275 | Lesgebouw CRC , MIL | 0 | 25 | CLSK | CLSK | RVB-O | 3502 | 723 | 1 | 0 | 0 | [9 empty] | In opdracht |  | < Vul hiernaast de juiste status en datum in.
900087234 | 81 | Mechanische luchtbehandeling | 819013 | Vervangen filters 2, 3, 6, 12m | Arbeidsomstandighedenbesluit: art. 6.2 / / | 12 | maand | afvoerbewijs | inspectie | 2019-01-14 | 1 | 32F02 | KAMP AOCS NW MILLIGEN | 275 | Lesgebouw CRC , MIL | 0 | 25 | CLSK | CLSK | RVB-O | 3502 | 723 | 1 | [11 empty] | In opdracht |  | < Vul hiernaast de juiste status en datum in.
900087233 | 81 | Mechanische luchtbehandeling | 64013 | Onderhoud luchtbehandelingskast met filterinstallatie 1j | Arbeidsomstandighedenbesluit: art. 6.2 / / | 1 | jaar | afmelding | onderhoud | 2019-01-14 | 1 | 32F02 | KAMP AOCS NW MILLIGEN | 275 | Lesgebouw CRC , MIL | 0 | 26 | CLSK | CLSK | RVB-O | 3502 | 723 | 1 | 0 | 0 | [9 empty] | In opdracht |  | < Vul hiernaast de juiste status en datum in.
900087233 | 81 | Mechanische luchtbehandeling | 819014 | Vervangen filters 2, 3, 6, 12m | Arbeidsomstandighedenbesluit: art. 6.2 / / | 12 | maand | afvoerbewijs | inspectie | 2019-01-14 | 1 | 32F02 | KAMP AOCS NW MILLIGEN | 275 | Lesgebouw CRC , MIL | 0 | 26 | CLSK | CLSK | RVB-O | 3502 | 723 | 1 | [11 empty] | In opdracht |  | < Vul hiernaast de juiste status en datum in.
900087235 | 81 | Mechanische luchtbehandeling | 64014 | Onderhoud luchtbehandelingskast met filterinstallatie 1j | Arbeidsomstandighedenbesluit: art. 6.2 / / | 1 | jaar | afmelding | onderhoud | 2019-01-14 | 1 | 32F02 | KAMP AOCS NW MILLIGEN | 275 | Lesgebouw CRC , MIL | 0 | 28 | CLSK | CLSK | RVB-O | 3502 | 723 | 1 | 0 | 0 | [9 empty] | In opdracht |  | < Vul hiernaast de juiste status en datum in.
900087235 | 81 | Mechanische luchtbehandeling | 819015 | Vervangen filters 2, 3, 6, 12m | Arbeidsomstandighedenbesluit: art. 6.2 / / | 12 | maand | afvoerbewijs | inspectie | 2019-01-14 | 1 | 32F02 | KAMP AOCS NW MILLIGEN | 275 | Lesgebouw CRC , MIL | 0 | 28 | CLSK | CLSK | RVB-O | 3502 | 723 | 1 | [11 empty] | In opdracht |  | < Vul hiernaast de juiste status en datum in.
900087232 | 81 | Mechanische luchtbehandeling | 64015 | Onderhoud luchtbehandelingskast met filterinstallatie 1j | Arbeidsomstandighedenbesluit: art. 6.2 / / | 1 | jaar | afmelding | onderhoud | 2019-01-14 | 1 | 32F02 | KAMP AOCS NW MILLIGEN | 275 | Lesgebouw CRC , MIL | 0 | 29 | CLSK | CLSK | RVB-O | 3502 | 723 | 1 | 0 | 0 | [9 empty] | In opdracht |  | < Vul hiernaast de juiste status en datum in.
900087232 | 81 | Mechanische luchtbehandeling | 819016 | Vervangen filters 2, 3, 6, 12m | Arbeidsomstandighedenbesluit: art. 6.2 / / | 12 | maand | afvoerbewijs | inspectie | 2019-01-14 | 1 | 32F02 | KAMP AOCS NW MILLIGEN | 275 | Lesgebouw CRC , MIL | 0 | 29 | CLSK | CLSK | RVB-O | 3502 | 723 | 1 | [11 empty] | In opdracht |  | < Vul hiernaast de juiste status en datum in.
900087230 | 81 | Mechanische luchtbehandeling | 64016 | Onderhoud luchtbehandelingskast met filterinstallatie 1j | Arbeidsomstandighedenbesluit: art. 6.2 / / | 1 | jaar | afmelding | onderhoud | 2019-01-14 | 1 | 32F02 | KAMP AOCS NW MILLIGEN | 275 | Lesgebouw CRC , MIL | 0 | 30 | CLSK | CLSK | RVB-O | 3502 | 723 | 1 | 0 | 0 | [9 empty] | In opdracht |  | < Vul hiernaast de juiste status en datum in.
900087230 | 81 | Mechanische luchtbehandeling | 819017 | Vervangen filters 2, 3, 6, 12m | Arbeidsomstandighedenbesluit: art. 6.2 / / | 12 | maand | afvoerbewijs | inspectie | 2019-01-14 | 1 | 32F02 | KAMP AOCS NW MILLIGEN | 275 | Lesgebouw CRC , MIL | 0 | 30 | CLSK | CLSK | RVB-O | 3502 | 723 | 1 | [11 empty] | In opdracht |  | < Vul hiernaast de juiste status en datum in.
900087227 | 81 | Mechanische luchtbehandeling | 64017 | Onderhoud luchtbehandelingskast met filterinstallatie 1j | Arbeidsomstandighedenbesluit: art. 6.2 / / | 1 | jaar | afmelding | onderhoud | 2019-01-14 | 1 | 32F02 | KAMP AOCS NW MILLIGEN | 275 | Lesgebouw CRC , MIL | 0 | 31 | CLSK | CLSK | RVB-O | 3502 | 723 | 1 | 0 | 0 | [9 empty] | In opdracht |  | < Vul hiernaast de juiste status en datum in.
900087227 | 81 | Mechanische luchtbehandeling | 819018 | Vervangen filters 2, 3, 6, 12m | Arbeidsomstandighedenbesluit: art. 6.2 / / | 12 | maand | afvoerbewijs | inspectie | 2019-01-14 | 1 | 32F02 | KAMP AOCS NW MILLIGEN | 275 | Lesgebouw CRC , MIL | 0 | 31 | CLSK | CLSK | RVB-O | 3502 | 723 | 1 | [11 empty] | In opdracht |  | < Vul hiernaast de juiste status en datum in.
900111157 | 21 | Koelinstallatie centraal | 734354 | Controle lekdichtheid en techn.staat comfortkoeling 3, 6, 12 of 24m NIEUW vanaf 01-01-2016 | Verordening (EU) 517/2014: art 3, zorgplicht / Verordening (EU) 517/2014: art. 4, 5 en 6 / | 12 | maand | rapport en aant. in logboek | inspectie en onderhoud | 2019-04-08 | 1 | 32F02 | KAMP AOCS NW MILLIGEN | 275 | Lesgebouw CRC , MIL | 0 | 43 | CLSK | CLSK | RVB-O | 3390 | 723 |  |  |  | 1 | [8 empty] | In opdracht |  | < Vul hiernaast de juiste status en datum in.
900087211 | 81 | Mechanische luchtbehandeling | 64018 | Onderhoud luchtbehandelingskast met filterinstallatie 1j | Arbeidsomstandighedenbesluit: art. 6.2 / / | 1 | jaar | afmelding | onderhoud | 2019-01-14 | 1 | 32F02 | KAMP AOCS NW MILLIGEN | 275 | Lesgebouw CRC , MIL | 0 | 45 | CLSK | CLSK | RVB-O | 3502 | 723 | 1 | 0 | 0 | [9 empty] | In opdracht |  | < Vul hiernaast de juiste status en datum in.
900087211 | 81 | Mechanische luchtbehandeling | 819019 | Vervangen filters 2, 3, 6, 12m | Arbeidsomstandighedenbesluit: art. 6.2 / / | 12 | maand | afvoerbewijs | inspectie | 2019-01-14 | 1 | 32F02 | KAMP AOCS NW MILLIGEN | 275 | Lesgebouw CRC , MIL | 0 | 45 | CLSK | CLSK | RVB-O | 3502 | 723 | 1 | [11 empty] | In opdracht |  | < Vul hiernaast de juiste status en datum in.
900087217 | 20 | Koelinstallatie lokaal | 739171 | Techn. staat koelinst. < 5 ton CO2 computerkoeling 1j NW per 01-01-2016 | Besluit gefluoreerde broeikasgassen: art. 4 / / | 1 | jaar | rapport | controle/preventief onderh. | 2019-04-08 | 1 | 32F02 | KAMP AOCS NW MILLIGEN | 275 | Lesgebouw CRC , MIL | 1 | 114 | CLSK | CLSK | RVB-O | 3390 | 723 |  | 0 | 0 | 1 | 0 | 0 | [6 empty] | In opdracht |  | < Vul hiernaast de juiste status en datum in.
900087236 | 81 | Mechanische luchtbehandeling | 64019 | Onderhoud luchtbehandelingskast met filterinstallatie 1j | Arbeidsomstandighedenbesluit: art. 6.2 / / | 1 | jaar | afmelding | onderhoud | 2019-01-14 | 1 | 32F02 | KAMP AOCS NW MILLIGEN | 275 | Lesgebouw CRC , MIL | 1 | 121 | CLSK | CLSK | RVB-O | 3502 | 723 | 1 | 0 | 0 | [9 empty] | In opdracht |  | < Vul hiernaast de juiste status en datum in.
900087236 | 81 | Mechanische luchtbehandeling | 819020 | Vervangen filters 2, 3, 6, 12m | Arbeidsomstandighedenbesluit: art. 6.2 / / | 12 | maand | afvoerbewijs | inspectie | 2019-01-14 | 1 | 32F02 | KAMP AOCS NW MILLIGEN | 275 | Lesgebouw CRC , MIL | 1 | 121 | CLSK | CLSK | RVB-O | 3502 | 723 | 1 | [11 empty] | In opdracht |  | < Vul hiernaast de juiste status en datum in.
900125146 | 81 | Mechanische luchtbehandeling | 756990 | Onderhoud luchtbehandelingskast met filterinstallatie 1j | Arbeidsomstandighedenbesluit: art. 6.2 / / | 1 | jaar | afmelding | onderhoud | 2019-01-14 | 1 | 32F02 | KAMP AOCS NW MILLIGEN | 275 | Lesgebouw CRC , MIL | 1 | 122 | CLSK | CLSK | RVB-O | 3502 | 723 | 1 | 0 | 0 | [9 empty] | In opdracht |  | < Vul hiernaast de juiste status en datum in.
900125146 | 81 | Mechanische luchtbehandeling | 819021 | Vervangen filters 2, 3, 6, 12m | Arbeidsomstandighedenbesluit: art. 6.2 / / | 12 | maand | afvoerbewijs | inspectie | 2019-01-14 | 1 | 32F02 | KAMP AOCS NW MILLIGEN | 275 | Lesgebouw CRC , MIL | 1 | 122 | CLSK | CLSK | RVB-O | 3502 | 723 | 1 | [11 empty] | In opdracht |  | < Vul hiernaast de juiste status en datum in.
900087229 | 81 | Mechanische luchtbehandeling | 64020 | Onderhoud luchtbehandelingskast met filterinstallatie 1j | Arbeidsomstandighedenbesluit: art. 6.2 / / | 1 | jaar | afmelding | onderhoud | 2019-01-14 | 1 | 32F02 | KAMP AOCS NW MILLIGEN | 275 | Lesgebouw CRC , MIL | 1 | 124 | CLSK | CLSK | RVB-O | 3502 | 723 | 1 | 0 | 0 | [9 empty] | In opdracht |  | < Vul hiernaast de juiste status en datum in.
900087229 | 81 | Mechanische luchtbehandeling | 819022 | Vervangen filters 2, 3, 6, 12m | Arbeidsomstandighedenbesluit: art. 6.2 / / | 12 | maand | afvoerbewijs | inspectie | 2019-01-14 | 1 | 32F02 | KAMP AOCS NW MILLIGEN | 275 | Lesgebouw CRC , MIL | 1 | 124 | CLSK | CLSK | RVB-O | 3502 | 723 | 1 | [11 empty] | In opdracht |  | < Vul hiernaast de juiste status en datum in.
900087228 | 81 | Mechanische luchtbehandeling | 64021 | Onderhoud luchtbehandelingskast met filterinstallatie 1j | Arbeidsomstandighedenbesluit: art. 6.2 / / | 1 | jaar | afmelding | onderhoud | 2019-01-14 | 1 | 32F02 | KAMP AOCS NW MILLIGEN | 275 | Lesgebouw CRC , MIL | 1 | 125 | CLSK | CLSK | RVB-O | 3502 | 723 | 1 | 0 | 0 | [9 empty] | In opdracht |  | < Vul hiernaast de juiste status en datum in.
900087228 | 81 | Mechanische luchtbehandeling | 819023 | Vervangen filters 2, 3, 6, 12m | Arbeidsomstandighedenbesluit: art. 6.2 / / | 12 | maand | afvoerbewijs | inspectie | 2019-01-14 | 1 | 32F02 | KAMP AOCS NW MILLIGEN | 275 | Lesgebouw CRC , MIL | 1 | 125 | CLSK | CLSK | RVB-O | 3502 | 723 | 1 | [11 empty] | In opdracht |  | < Vul hiernaast de juiste status en datum in.
900087237 | 81 | Mechanische luchtbehandeling | 64022 | Onderhoud luchtbehandelingskast met filterinstallatie 1j | Arbeidsomstandighedenbesluit: art. 6.2 / / | 1 | jaar | afmelding | onderhoud | 2019-01-14 | 1 | 32F02 | KAMP AOCS NW MILLIGEN | 275 | Lesgebouw CRC , MIL | 1 | 126 | CLSK | CLSK | RVB-O | 3502 | 723 | 1 | 0 | 0 | [9 empty] | In opdracht |  | < Vul hiernaast de juiste status en datum in.
900087237 | 81 | Mechanische luchtbehandeling | 819024 | Vervangen filters 2, 3, 6, 12m | Arbeidsomstandighedenbesluit: art. 6.2 / / | 12 | maand | afvoerbewijs | inspectie | 2019-01-14 | 1 | 32F02 | KAMP AOCS NW MILLIGEN | 275 | Lesgebouw CRC , MIL | 1 | 126 | CLSK | CLSK | RVB-O | 3502 | 723 | 1 | [11 empty] | In opdracht |  | < Vul hiernaast de juiste status en datum in.
900087212 | 81 | Mechanische luchtbehandeling | 64023 | Onderhoud luchtbehandelingskast met filterinstallatie 1j | Arbeidsomstandighedenbesluit: art. 6.2 / / | 1 | jaar | afmelding | onderhoud | 2019-01-14 | 1 | 32F02 | KAMP AOCS NW MILLIGEN | 275 | Lesgebouw CRC , MIL | 1 | 131 | CLSK | CLSK | RVB-O | 3502 | 723 | 1 | 0 | 0 | [9 empty] | In opdracht |  | < Vul hiernaast de juiste status en datum in.
900087212 | 81 | Mechanische luchtbehandeling | 819025 | Vervangen filters 2, 3, 6, 12m | Arbeidsomstandighedenbesluit: art. 6.2 / / | 12 | maand | afvoerbewijs | inspectie | 2019-01-14 | 1 | 32F02 | KAMP AOCS NW MILLIGEN | 275 | Lesgebouw CRC , MIL | 1 | 131 | CLSK | CLSK | RVB-O | 3502 | 723 | 1 | [11 empty] | In opdracht |  | < Vul hiernaast de juiste status en datum in.
900087213 | 81 | Mechanische luchtbehandeling | 64024 | Onderhoud luchtbehandelingskast met filterinstallatie 1j | Arbeidsomstandighedenbesluit: art. 6.2 / / | 1 | jaar | afmelding | onderhoud | 2019-01-14 | 1 | 32F02 | KAMP AOCS NW MILLIGEN | 275 | Lesgebouw CRC , MIL | 1 | 131 | CLSK | CLSK | RVB-O | 3502 | 723 | 1 | 0 | 0 | [9 empty] | In opdracht |  | < Vul hiernaast de juiste status en datum in.
900087213 | 81 | Mechanische luchtbehandeling | 819026 | Vervangen filters 2, 3, 6, 12m | Arbeidsomstandighedenbesluit: art. 6.2 / / | 12 | maand | afvoerbewijs | inspectie | 2019-01-14 | 1 | 32F02 | KAMP AOCS NW MILLIGEN | 275 | Lesgebouw CRC , MIL | 1 | 131 | CLSK | CLSK | RVB-O | 3502 | 723 | 1 | [11 empty] | In opdracht |  | < Vul hiernaast de juiste status en datum in.
900087214 | 81 | Mechanische luchtbehandeling | 64025 | Onderhoud luchtbehandelingskast met filterinstallatie 1j | Arbeidsomstandighedenbesluit: art. 6.2 / / | 1 | jaar | afmelding | onderhoud | 2019-01-14 | 1 | 32F02 | KAMP AOCS NW MILLIGEN | 275 | Lesgebouw CRC , MIL | 1 | 131 | CLSK | CLSK | RVB-O | 3502 | 723 | 1 | 0 | 0 | [9 empty] | In opdracht |  | < Vul hiernaast de juiste status en datum in.
900087214 | 81 | Mechanische luchtbehandeling | 819027 | Vervangen filters 2, 3, 6, 12m | Arbeidsomstandighedenbesluit: art. 6.2 / / | 12 | maand | afvoerbewijs | inspectie | 2019-01-14 | 1 | 32F02 | KAMP AOCS NW MILLIGEN | 275 | Lesgebouw CRC , MIL | 1 | 131 | CLSK | CLSK | RVB-O | 3502 | 723 | 1 | [11 empty] | In opdracht |  | < Vul hiernaast de juiste status en datum in.
900118557 | 20 | Koelinstallatie lokaal | 736312 | Controle lekdichtheid en techn.staat comfortkoeling 3, 6, 12 of 24m NIEUW vanaf 01-01-2016 | Verordening (EU) 517/2014: art 3, zorgplicht / Verordening (EU) 517/2014: art. 4, 5 en 6 / | 12 | maand | rapport en aant. in logboek | inspectie en onderhoud | 2019-04-08 | 1 | 32F02 | KAMP AOCS NW MILLIGEN | 275 | Lesgebouw CRC , MIL | 1 | 131 | CLSK | CLSK | RVB-O | 3390 | 723 |  |  |  | 1 | [8 empty] | In opdracht |  | < Vul hiernaast de juiste status en datum in.
900118558 | 20 | Koelinstallatie lokaal | 736313 | Controle lekdichtheid en techn.staat comfortkoeling 3, 6, 12 of 24m NIEUW vanaf 01-01-2016 | Verordening (EU) 517/2014: art 3, zorgplicht / Verordening (EU) 517/2014: art. 4, 5 en 6 / | 12 | maand | rapport en aant. in logboek | inspectie en onderhoud | 2019-04-08 | 1 | 32F02 | KAMP AOCS NW MILLIGEN | 275 | Lesgebouw CRC , MIL | 1 | 131 | CLSK | CLSK | RVB-O | 3390 | 723 |  |  |  | 1 | [8 empty] | In opdracht |  | < Vul hiernaast de juiste status en datum in.
900118559 | 20 | Koelinstallatie lokaal | 736314 | Controle lekdichtheid en techn.staat comfortkoeling 3, 6, 12 of 24m NIEUW vanaf 01-01-2016 | Verordening (EU) 517/2014: art 3, zorgplicht / Verordening (EU) 517/2014: art. 4, 5 en 6 / | 12 | maand | rapport en aant. in logboek | inspectie en onderhoud | 2019-04-08 | 1 | 32F02 | KAMP AOCS NW MILLIGEN | 275 | Lesgebouw CRC , MIL | 1 | 131 | CLSK | CLSK | RVB-O | 3390 | 723 |  |  |  | 1 | [8 empty] | In opdracht |  | < Vul hiernaast de juiste status en datum in.
900118560 | 20 | Koelinstallatie lokaal | 736315 | Controle lekdichtheid en techn.staat comfortkoeling 3, 6, 12 of 24m NIEUW vanaf 01-01-2016 | Verordening (EU) 517/2014: art 3, zorgplicht / Verordening (EU) 517/2014: art. 4, 5 en 6 / | 12 | maand | rapport en aant. in logboek | inspectie en onderhoud | 2019-04-08 | 1 | 32F02 | KAMP AOCS NW MILLIGEN | 275 | Lesgebouw CRC , MIL | 1 | 131 | CLSK | CLSK | RVB-O | 3390 | 723 |  |  |  | 1 | [8 empty] | In opdracht |  | < Vul hiernaast de juiste status en datum in.
900118561 | 20 | Koelinstallatie lokaal | 736316 | Controle lekdichtheid en techn.staat comfortkoeling 3, 6, 12 of 24m NIEUW vanaf 01-01-2016 | Verordening (EU) 517/2014: art 3, zorgplicht / Verordening (EU) 517/2014: art. 4, 5 en 6 / | 12 | maand | rapport en aant. in logboek | inspectie en onderhoud | 2017-10-26 | 1 | 32F02 | KAMP AOCS NW MILLIGEN | 275 | Lesgebouw CRC , MIL | 1 | 131 | CLSK | CLSK | RVB-O | 3390 | 723 | [9 empty] | 1 |  |  | In opdracht |  | < Vul hiernaast de juiste status en datum in.
900118562 | 20 | Koelinstallatie lokaal | 736317 | Controle lekdichtheid en techn.staat comfortkoeling 3, 6, 12 of 24m NIEUW vanaf 01-01-2016 | Verordening (EU) 517/2014: art 3, zorgplicht / Verordening (EU) 517/2014: art. 4, 5 en 6 / | 12 | maand | rapport en aant. in logboek | inspectie en onderhoud | 2017-10-26 | 1 | 32F02 | KAMP AOCS NW MILLIGEN | 275 | Lesgebouw CRC , MIL | 1 | 131 | CLSK | CLSK | RVB-O | 3390 | 723 | [9 empty] | 1 |  |  | In opdracht |  | < Vul hiernaast de juiste status en datum in.
900133710 | 81 | Mechanische luchtbehandeling | 812421 | Onderhoud luchtbehandelingskast met filterinstallatie 1j | Arbeidsomstandighedenbesluit: art. 6.2 / / | 1 | jaar | afmelding | onderhoud |  | 1 | 32F02 | KAMP AOCS NW MILLIGEN | 275 | Lesgebouw CRC , MIL | 1 | 131 | CLSK | CLSK | RVB-O | 3502 | 723 |  |  |  |  | 0 | 0 | 1 | 0 | 0 |  |  |  | In opdracht |  | < Vul hiernaast de juiste status en datum in.
900133710 | 81 | Mechanische luchtbehandeling | 819028 | Vervangen filters 2, 3, 6, 12m | Arbeidsomstandighedenbesluit: art. 6.2 / / | 12 | maand | afvoerbewijs | inspectie |  | 1 | 32F02 | KAMP AOCS NW MILLIGEN | 275 | Lesgebouw CRC , MIL | 1 | 131 | CLSK | CLSK | RVB-O | 3502 | 723 | [6 empty] | 1 | [5 empty] | In opdracht |  | < Vul hiernaast de juiste status en datum in.
900087216 | 20 | Koelinstallatie lokaal | 736318 | Controle lekdichtheid en techn.staat comfortkoeling 3, 6, 12 of 24m NIEUW vanaf 01-01-2016 | Verordening (EU) 517/2014: art 3, zorgplicht / Verordening (EU) 517/2014: art. 4, 5 en 6 / | 12 | maand | rapport en aant. in logboek | inspectie en onderhoud | 2019-04-08 | 1 | 32F02 | KAMP AOCS NW MILLIGEN | 275 | Lesgebouw CRC , MIL | 1 | 142 | CLSK | CLSK | RVB-O | 3390 | 723 |  |  |  | 1 | [8 empty] | In opdracht |  | < Vul hiernaast de juiste status en datum in.
900087220 | 20 | Koelinstallatie lokaal | 736319 | Controle lekdichtheid en techn.staat comfortkoeling 3, 6, 12 of 24m NIEUW vanaf 01-01-2016 | Verordening (EU) 517/2014: art 3, zorgplicht / Verordening (EU) 517/2014: art. 4, 5 en 6 / | 12 | maand | rapport en aant. in logboek | inspectie en onderhoud | 2019-04-08 | 1 | 32F02 | KAMP AOCS NW MILLIGEN | 275 | Lesgebouw CRC , MIL | 1 | 142 | CLSK | CLSK | RVB-O | 3390 | 723 |  |  |  | 1 | [8 empty] | In opdracht |  | < Vul hiernaast de juiste status en datum in.
900087221 | 20 | Koelinstallatie lokaal | 736320 | Controle lekdichtheid en techn.staat comfortkoeling 3, 6, 12 of 24m NIEUW vanaf 01-01-2016 | Verordening (EU) 517/2014: art 3, zorgplicht / Verordening (EU) 517/2014: art. 4, 5 en 6 / | 12 | maand | rapport en aant. in logboek | inspectie en onderhoud | 2019-04-08 | 1 | 32F02 | KAMP AOCS NW MILLIGEN | 275 | Lesgebouw CRC , MIL | 1 | 142 | CLSK | CLSK | RVB-O | 3390 | 723 |  |  |  | 1 | [8 empty] | In opdracht |  | < Vul hiernaast de juiste status en datum in.
900087158 | 81 | Mechanische luchtbehandeling | 812422 | Onderhoud luchtbehandelingskast met filterinstallatie 1j | Arbeidsomstandighedenbesluit: art. 6.2 / / | 1 | jaar | afmelding | onderhoud |  | 1 | 32F02 | KAMP AOCS NW MILLIGEN | 276 | Bedrijfsrestaurant | 0 | 03 | CLSK | CLSK | RVB-O | 3502 | 723 |  |  |  |  | 0 | 0 | 1 | 0 | 0 |  |  |  | In opdracht |  | < Vul hiernaast de juiste status en datum in.
900087158 | 81 | Mechanische luchtbehandeling | 819029 | Vervangen filters 2, 3, 6, 12m | Arbeidsomstandighedenbesluit: art. 6.2 / / | 12 | maand | afvoerbewijs | inspectie |  | 1 | 32F02 | KAMP AOCS NW MILLIGEN | 276 | Bedrijfsrestaurant | 0 | 03 | CLSK | CLSK | RVB-O | 3502 | 723 | [6 empty] | 1 | [5 empty] | In opdracht |  | < Vul hiernaast de juiste status en datum in.
900087159 | 81 | Mechanische luchtbehandeling | 812423 | Onderhoud luchtbehandelingskast met filterinstallatie 1j | Arbeidsomstandighedenbesluit: art. 6.2 / / | 1 | jaar | afmelding | onderhoud |  | 1 | 32F02 | KAMP AOCS NW MILLIGEN | 276 | Bedrijfsrestaurant | 0 | 03 | CLSK | CLSK | RVB-O | 3502 | 723 |  |  |  |  | 0 | 0 | 1 | 0 | 0 |  |  |  | In opdracht |  | < Vul hiernaast de juiste status en datum in.
900087159 | 81 | Mechanische luchtbehandeling | 819030 | Vervangen filters 2, 3, 6, 12m | Arbeidsomstandighedenbesluit: art. 6.2 / / | 12 | maand | afvoerbewijs | inspectie |  | 1 | 32F02 | KAMP AOCS NW MILLIGEN | 276 | Bedrijfsrestaurant | 0 | 03 | CLSK | CLSK | RVB-O | 3502 | 723 | [6 empty] | 1 | [5 empty] | In opdracht |  | < Vul hiernaast de juiste status en datum in.
900087160 | 81 | Mechanische luchtbehandeling | 63293 | Onderhoud luchtbehandelingskast 1j | Arbeidsomstandighedenbesluit: art. 6.2 / / | 1 | jaar | afmelding | onderhoud | 2019-01-15 | 1 | 32F02 | KAMP AOCS NW MILLIGEN | 276 | Bedrijfsrestaurant | 0 | 03 | CLSK | CLSK | RVB-O | 3502 | 723 | 1 | 0 | 0 | [9 empty] | In opdracht |  | < Vul hiernaast de juiste status en datum in.
900087161 | 81 | Mechanische luchtbehandeling | 812424 | Onderhoud luchtbehandelingskast met filterinstallatie 1j | Arbeidsomstandighedenbesluit: art. 6.2 / / | 1 | jaar | afmelding | onderhoud |  | 1 | 32F02 | KAMP AOCS NW MILLIGEN | 276 | Bedrijfsrestaurant | 0 | 03 | CLSK | CLSK | RVB-O | 3502 | 723 |  |  |  |  | 0 | 0 | 1 | 0 | 0 |  |  |  | In opdracht |  | < Vul hiernaast de juiste status en datum in.
900087161 | 81 | Mechanische luchtbehandeling | 819031 | Vervangen filters 2, 3, 6, 12m | Arbeidsomstandighedenbesluit: art. 6.2 / / | 12 | maand | afvoerbewijs | inspectie |  | 1 | 32F02 | KAMP AOCS NW MILLIGEN | 276 | Bedrijfsrestaurant | 0 | 03 | CLSK | CLSK | RVB-O | 3502 | 723 | [6 empty] | 1 | [5 empty] | In opdracht |  | < Vul hiernaast de juiste status en datum in.
900110917 | 5 | Kachel | 70540 | PO stookinstallatie 1j | Bedrijfszekerheid | 1 | jaar | verklaring | onderhoud | 2017-07-17 | 1 | 32F02 | KAMP AOCS NW MILLIGEN | 276 | Bedrijfsrestaurant | 0 | 17 | CLSK | CLSK | RVB-O | 3370 | 723 |  |  |  |  | 0 | 0 | 1 | 0 | 0 |  |  |  | In opdracht |  | < Vul hiernaast de juiste status en datum in.
900087242 | 81 | Mechanische luchtbehandeling | 812425 | Onderhoud luchtbehandelingskast met filterinstallatie 1j | Arbeidsomstandighedenbesluit: art. 6.2 / / | 1 | jaar | afmelding | onderhoud |  | 1 | 32F02 | KAMP AOCS NW MILLIGEN | 276 | Bedrijfsrestaurant | 0 | 25 | CLSK | CLSK | RVB-O | 3502 | 723 |  |  |  |  | 0 | 0 | 1 | 0 | 0 |  |  |  | In opdracht |  | < Vul hiernaast de juiste status en datum in.
900087242 | 81 | Mechanische luchtbehandeling | 819032 | Vervangen filters 2, 3, 6, 12m | Arbeidsomstandighedenbesluit: art. 6.2 / / | 12 | maand | afvoerbewijs | inspectie |  | 1 | 32F02 | KAMP AOCS NW MILLIGEN | 276 | Bedrijfsrestaurant | 0 | 25 | CLSK | CLSK | RVB-O | 3502 | 723 | [6 empty] | 1 | [5 empty] | In opdracht |  | < Vul hiernaast de juiste status en datum in.
900087243 | 81 | Mechanische luchtbehandeling | 812426 | Onderhoud luchtbehandelingskast met filterinstallatie 1j | Arbeidsomstandighedenbesluit: art. 6.2 / / | 1 | jaar | afmelding | onderhoud |  | 1 | 32F02 | KAMP AOCS NW MILLIGEN | 276 | Bedrijfsrestaurant | 0 | 25 | CLSK | CLSK | RVB-O | 3502 | 723 |  |  |  |  | 0 | 0 | 1 | 0 | 0 |  |  |  | In opdracht |  | < Vul hiernaast de juiste status en datum in.
900087243 | 81 | Mechanische luchtbehandeling | 819033 | Vervangen filters 2, 3, 6, 12m | Arbeidsomstandighedenbesluit: art. 6.2 / / | 12 | maand | afvoerbewijs | inspectie |  | 1 | 32F02 | KAMP AOCS NW MILLIGEN | 276 | Bedrijfsrestaurant | 0 | 25 | CLSK | CLSK | RVB-O | 3502 | 723 | [6 empty] | 1 | [5 empty] | In opdracht |  | < Vul hiernaast de juiste status en datum in.
900087244 | 81 | Mechanische luchtbehandeling | 63297 | Onderhoud luchtbehandelingskast 1j | Arbeidsomstandighedenbesluit: art. 6.2 / / | 1 | jaar | afmelding | onderhoud | 2019-01-15 | 1 | 32F02 | KAMP AOCS NW MILLIGEN | 276 | Bedrijfsrestaurant | 0 | 25 | CLSK | CLSK | RVB-O | 3502 | 723 | 1 | 0 | 0 | [9 empty] | In opdracht |  | < Vul hiernaast de juiste status en datum in.
900087245 | 81 | Mechanische luchtbehandeling | 812427 | Onderhoud luchtbehandelingskast met filterinstallatie 1j | Arbeidsomstandighedenbesluit: art. 6.2 / / | 1 | jaar | afmelding | onderhoud |  | 1 | 32F02 | KAMP AOCS NW MILLIGEN | 276 | Bedrijfsrestaurant | 0 | 25 | CLSK | CLSK | RVB-O | 3502 | 723 |  |  |  |  | 0 | 0 | 1 | 0 | 0 |  |  |  | In opdracht |  | < Vul hiernaast de juiste status en datum in.
900087245 | 81 | Mechanische luchtbehandeling | 819034 | Vervangen filters 2, 3, 6, 12m | Arbeidsomstandighedenbesluit: art. 6.2 / / | 12 | maand | afvoerbewijs | inspectie |  | 1 | 32F02 | KAMP AOCS NW MILLIGEN | 276 | Bedrijfsrestaurant | 0 | 25 | CLSK | CLSK | RVB-O | 3502 | 723 | [6 empty] | 1 | [5 empty] | In opdracht |  | < Vul hiernaast de juiste status en datum in.
900050127 | 20 | Koelinstallatie lokaal | 736321 | Controle lekdichtheid en techn.staat comfortkoeling 3, 6, 12 of 24m NIEUW vanaf 01-01-2016 | Verordening (EU) 517/2014: art 3, zorgplicht / Verordening (EU) 517/2014: art. 4, 5 en 6 / | 12 | maand | rapport en aant. in logboek | inspectie en onderhoud | 2019-04-08 | 1 | 32F02 | KAMP AOCS NW MILLIGEN | 276 | Bedrijfsrestaurant | 0 | 31 | CLSK | CLSK | RVB-O | 3390 | 723 |  |  |  | 1 | [8 empty] | In opdracht |  | < Vul hiernaast de juiste status en datum in.
900050128 | 20 | Koelinstallatie lokaal | 736322 | Controle lekdichtheid en techn.staat comfortkoeling 3, 6, 12 of 24m NIEUW vanaf 01-01-2016 | Verordening (EU) 517/2014: art 3, zorgplicht / Verordening (EU) 517/2014: art. 4, 5 en 6 / | 12 | maand | rapport en aant. in logboek | inspectie en onderhoud | 2017-10-25 | 1 | 32F02 | KAMP AOCS NW MILLIGEN | 276 | Bedrijfsrestaurant | 0 | 31 | CLSK | CLSK | RVB-O | 3390 | 723 | [9 empty] | 1 |  |  | In opdracht |  | < Vul hiernaast de juiste status en datum in.
900087162 | 81 | Mechanische luchtbehandeling | 812428 | Onderhoud luchtbehandelingskast met filterinstallatie 1j | Arbeidsomstandighedenbesluit: art. 6.2 / / | 1 | jaar | afmelding | onderhoud |  | 1 | 32F02 | KAMP AOCS NW MILLIGEN | 276 | Bedrijfsrestaurant | 0 | 54 | CLSK | CLSK | RVB-O | 3502 | 723 |  |  |  |  | 0 | 0 | 1 | 0 | 0 |  |  |  | In opdracht |  | < Vul hiernaast de juiste status en datum in.
900087162 | 81 | Mechanische luchtbehandeling | 819035 | Vervangen filters 2, 3, 6, 12m | Arbeidsomstandighedenbesluit: art. 6.2 / / | 12 | maand | afvoerbewijs | inspectie |  | 1 | 32F02 | KAMP AOCS NW MILLIGEN | 276 | Bedrijfsrestaurant | 0 | 54 | CLSK | CLSK | RVB-O | 3502 | 723 | [6 empty] | 1 | [5 empty] | In opdracht |  | < Vul hiernaast de juiste status en datum in.
900087005 | 20 | Koelinstallatie lokaal | 736323 | Controle lekdichtheid en techn.staat comfortkoeling 3, 6, 12 of 24m NIEUW vanaf 01-01-2016 | Verordening (EU) 517/2014: art 3, zorgplicht / Verordening (EU) 517/2014: art. 4, 5 en 6 / | 12 | maand | rapport en aant. in logboek | inspectie en onderhoud | 2019-04-08 | 1 | 32F02 | KAMP AOCS NW MILLIGEN | 276 | Bedrijfsrestaurant | 0 | 55 | CLSK | CLSK | RVB-O | 3390 | 723 |  |  |  | 1 | [8 empty] | In opdracht |  | < Vul hiernaast de juiste status en datum in.
900087246 | 81 | Mechanische luchtbehandeling | 812429 | Onderhoud luchtbehandelingskast met filterinstallatie 1j | Arbeidsomstandighedenbesluit: art. 6.2 / / | 1 | jaar | afmelding | onderhoud |  | 1 | 32F02 | KAMP AOCS NW MILLIGEN | 276 | Bedrijfsrestaurant | 0 | 55 | CLSK | CLSK | RVB-O | 3502 | 723 |  |  |  |  | 0 | 0 | 1 | 0 | 0 |  |  |  | In opdracht |  | < Vul hiernaast de juiste status en datum in.
900087246 | 81 | Mechanische luchtbehandeling | 819036 | Vervangen filters 2, 3, 6, 12m | Arbeidsomstandighedenbesluit: art. 6.2 / / | 12 | maand | afvoerbewijs | inspectie |  | 1 | 32F02 | KAMP AOCS NW MILLIGEN | 276 | Bedrijfsrestaurant | 0 | 55 | CLSK | CLSK | RVB-O | 3502 | 723 | [6 empty] | 1 | [5 empty] | In opdracht |  | < Vul hiernaast de juiste status en datum in.
900087247 | 81 | Mechanische luchtbehandeling | 63301 | Onderhoud luchtbehandelingskast 1j | Arbeidsomstandighedenbesluit: art. 6.2 / / | 1 | jaar | afmelding | onderhoud | 2019-01-15 | 1 | 32F02 | KAMP AOCS NW MILLIGEN | 276 | Bedrijfsrestaurant | 0 | 55 | CLSK | CLSK | RVB-O | 3502 | 723 | 1 | 0 | 0 | [9 empty] | In opdracht |  | < Vul hiernaast de juiste status en datum in.
900087248 | 81 | Mechanische luchtbehandeling | 812430 | Onderhoud luchtbehandelingskast met filterinstallatie 1j | Arbeidsomstandighedenbesluit: art. 6.2 / / | 1 | jaar | afmelding | onderhoud |  | 1 | 32F02 | KAMP AOCS NW MILLIGEN | 276 | Bedrijfsrestaurant | 0 | 55 | CLSK | CLSK | RVB-O | 3502 | 723 |  |  |  |  | 0 | 0 | 1 | 0 | 0 |  |  |  | In opdracht |  | < Vul hiernaast de juiste status en datum in.
900087248 | 81 | Mechanische luchtbehandeling | 819037 | Vervangen filters 2, 3, 6, 12m | Arbeidsomstandighedenbesluit: art. 6.2 / / | 12 | maand | afvoerbewijs | inspectie |  | 1 | 32F02 | KAMP AOCS NW MILLIGEN | 276 | Bedrijfsrestaurant | 0 | 55 | CLSK | CLSK | RVB-O | 3502 | 723 | [6 empty] | 1 | [5 empty] | In opdracht |  | < Vul hiernaast de juiste status en datum in.
900087249 | 81 | Mechanische luchtbehandeling | 63303 | Onderhoud luchtbehandelingskast 1j | Arbeidsomstandighedenbesluit: art. 6.2 / / | 1 | jaar | afmelding | onderhoud | 2019-01-15 | 1 | 32F02 | KAMP AOCS NW MILLIGEN | 276 | Bedrijfsrestaurant | 0 | 55 | CLSK | CLSK | RVB-O | 3502 | 723 | 1 | 0 | 0 | [9 empty] | In opdracht |  | < Vul hiernaast de juiste status en datum in.
900124281 | 56 | Verwarmd waterinstallatie boiler | 753960 | PO stookinstallatie 1j | Bedrijfszekerheid | 1 | jaar | verklaring | onderhoud |  | 1 | 32F02 | KAMP AOCS NW MILLIGEN | 276 | Bedrijfsrestaurant | 0 | 62 | CLSK | CLSK | RVB-O | 3379 | 723 |  |  |  |  | 0 | 0 | 1 | 0 | 0 |  |  |  | In opdracht |  | < Vul hiernaast de juiste status en datum in.
900078840 | 81 | Mechanische luchtbehandeling | 64026 | Onderhoud luchtbehandelingskast met filterinstallatie 1j | Arbeidsomstandighedenbesluit: art. 6.2 / / | 1 | jaar | afmelding | onderhoud | 2019-01-15 | 1 | 32F02 | KAMP AOCS NW MILLIGEN | 276 | Bedrijfsrestaurant | 0 | 63 | CLSK | CLSK | RVB-O | 3502 | 723 | 1 | 0 | 0 | [9 empty] | In opdracht |  | < Vul hiernaast de juiste status en datum in.
900078840 | 81 | Mechanische luchtbehandeling | 819038 | Vervangen filters 2, 3, 6, 12m | Arbeidsomstandighedenbesluit: art. 6.2 / / | 12 | maand | afvoerbewijs | inspectie | 2019-01-15 | 1 | 32F02 | KAMP AOCS NW MILLIGEN | 276 | Bedrijfsrestaurant | 0 | 63 | CLSK | CLSK | RVB-O | 3502 | 723 | 1 | [11 empty] | In opdracht |  | < Vul hiernaast de juiste status en datum in.
900129333 | 1 | CV ketel | 776767 | PI gasgestookte installatie 48m | Activiteitenregeling: art. 3.7m | 48 | maand | verklaring | inspectie |  | 1 | 32F02 | KAMP AOCS NW MILLIGEN | 277 | Ketelhuis , Trafo , Opslag Paresto | 0 | 08 | CLSK | CLSK | RVB-O | 3364 | 723 | 1 | [11 empty] | In opdracht |  | < Vul hiernaast de juiste status en datum in.
900129333 | 1 | CV ketel | 776778 | PO stookinstallatie 1j | Bedrijfszekerheid | 1 | jaar | verklaring | onderhoud | 2020-01-13 | 1 | 32F02 | KAMP AOCS NW MILLIGEN | 277 | Ketelhuis , Trafo , Opslag Paresto | 0 | 08 | CLSK | CLSK | RVB-O | 3364 | 723 | 1 | 0 | 0 | [9 empty] | In opdracht |  | < Vul hiernaast de juiste status en datum in.
900129334 | 1 | CV ketel | 776768 | PI gasgestookte installatie 48m | Activiteitenregeling: art. 3.7m | 48 | maand | verklaring | inspectie |  | 1 | 32F02 | KAMP AOCS NW MILLIGEN | 277 | Ketelhuis , Trafo , Opslag Paresto | 0 | 08 | CLSK | CLSK | RVB-O | 3364 | 723 | 1 | [11 empty] | In opdracht |  | < Vul hiernaast de juiste status en datum in.
900129334 | 1 | CV ketel | 776779 | PO stookinstallatie 1j | Bedrijfszekerheid | 1 | jaar | verklaring | onderhoud | 2020-01-13 | 1 | 32F02 | KAMP AOCS NW MILLIGEN | 277 | Ketelhuis , Trafo , Opslag Paresto | 0 | 08 | CLSK | CLSK | RVB-O | 3364 | 723 | 1 | 0 | 0 | [9 empty] | In opdracht |  | < Vul hiernaast de juiste status en datum in.
900129335 | 1 | CV ketel | 776769 | PI gasgestookte installatie 48m | Activiteitenregeling: art. 3.7m | 48 | maand | verklaring | inspectie |  | 1 | 32F02 | KAMP AOCS NW MILLIGEN | 277 | Ketelhuis , Trafo , Opslag Paresto | 0 | 08 | CLSK | CLSK | RVB-O | 3364 | 723 | 1 | [11 empty] | In opdracht |  | < Vul hiernaast de juiste status en datum in.
900129335 | 1 | CV ketel | 776780 | PO stookinstallatie 1j | Bedrijfszekerheid | 1 | jaar | verklaring | onderhoud | 2020-01-13 | 1 | 32F02 | KAMP AOCS NW MILLIGEN | 277 | Ketelhuis , Trafo , Opslag Paresto | 0 | 08 | CLSK | CLSK | RVB-O | 3364 | 723 | 1 | 0 | 0 | [9 empty] | In opdracht |  | < Vul hiernaast de juiste status en datum in.
900087042 | 81 | Mechanische luchtbehandeling | 64027 | Onderhoud luchtbehandelingskast met filterinstallatie 1j | Arbeidsomstandighedenbesluit: art. 6.2 / / | 1 | jaar | afmelding | onderhoud | 2019-01-15 | 1 | 32F02 | KAMP AOCS NW MILLIGEN | 278 | Hoofdstafgebouw AOCS NM | 2 | 202 | CLSK | CLSK | RVB-O | 3502 | 723 | 1 | 0 | 0 | [9 empty] | In opdracht |  | < Vul hiernaast de juiste status en datum in.
900087042 | 81 | Mechanische luchtbehandeling | 819039 | Vervangen filters 2, 3, 6, 12m | Arbeidsomstandighedenbesluit: art. 6.2 / / | 12 | maand | afvoerbewijs | inspectie | 2019-01-15 | 1 | 32F02 | KAMP AOCS NW MILLIGEN | 278 | Hoofdstafgebouw AOCS NM | 2 | 202 | CLSK | CLSK | RVB-O | 3502 | 723 | 1 | [11 empty] | In opdracht |  | < Vul hiernaast de juiste status en datum in.
900087043 | 81 | Mechanische luchtbehandeling | 812431 | Onderhoud luchtbehandelingskast met filterinstallatie 1j | Arbeidsomstandighedenbesluit: art. 6.2 / / | 1 | jaar | afmelding | onderhoud |  | 1 | 32F02 | KAMP AOCS NW MILLIGEN | 278 | Hoofdstafgebouw AOCS NM | 2 | 202 | CLSK | CLSK | RVB-O | 3502 | 723 |  |  |  |  | 0 | 0 | 1 | 0 | 0 |  |  |  | In opdracht |  | < Vul hiernaast de juiste status en datum in.
900087043 | 81 | Mechanische luchtbehandeling | 819040 | Vervangen filters 2, 3, 6, 12m | Arbeidsomstandighedenbesluit: art. 6.2 / / | 12 | maand | afvoerbewijs | inspectie |  | 1 | 32F02 | KAMP AOCS NW MILLIGEN | 278 | Hoofdstafgebouw AOCS NM | 2 | 202 | CLSK | CLSK | RVB-O | 3502 | 723 | [6 empty] | 1 | [5 empty] | In opdracht |  | < Vul hiernaast de juiste status en datum in.
900118563 | 20 | Koelinstallatie lokaal | 736324 | Controle lekdichtheid en techn.staat comfortkoeling 3, 6, 12 of 24m NIEUW vanaf 01-01-2016 | Verordening (EU) 517/2014: art 3, zorgplicht / Verordening (EU) 517/2014: art. 4, 5 en 6 / | 12 | maand | rapport en aant. in logboek | inspectie en onderhoud | 2019-04-08 | 1 | 32F02 | KAMP AOCS NW MILLIGEN | 278 | Hoofdstafgebouw AOCS NM | 2 | 202 | CLSK | CLSK | RVB-O | 3390 | 723 |  |  |  | 1 | [8 empty] | In opdracht |  | < Vul hiernaast de juiste status en datum in.
900118564 | 20 | Koelinstallatie lokaal | 736325 | Controle lekdichtheid en techn.staat comfortkoeling 3, 6, 12 of 24m NIEUW vanaf 01-01-2016 | Verordening (EU) 517/2014: art 3, zorgplicht / Verordening (EU) 517/2014: art. 4, 5 en 6 / | 12 | maand | rapport en aant. in logboek | inspectie en onderhoud | 2019-04-08 | 1 | 32F02 | KAMP AOCS NW MILLIGEN | 278 | Hoofdstafgebouw AOCS NM | 2 | 202 | CLSK | CLSK | RVB-O | 3390 | 723 |  |  |  | 1 | [8 empty] | In opdracht |  | < Vul hiernaast de juiste status en datum in.
900120456 | 20 | Koelinstallatie lokaal | 736608 | Controle lekdichtheid en techn.staat computerkoeling 3, 6, 12 of 24m NIEUW vanaf 01-01-2016 | Verordening (EU) 517/2014: art 3, zorgplicht / Verordening (EU) 517/2014: art. 4, 5 en 6 / | 12 | maand | rapport en aant. in logboek | inspectie en onderhoud | 2019-04-08 | 1 | 32F02 | KAMP AOCS NW MILLIGEN | 287 | Verbindingscentrum | 0 | 1 | CLSK | CLSK | RVB-O | 3390 | 723 |  |  |  | 1 | [8 empty] | In opdracht |  | < Vul hiernaast de juiste status en datum in.
900086883 | 20 | Koelinstallatie lokaal | 737452 | Techn. staat koelinst. < 5 ton CO2 comfortkoeling 1j NW per 01-01-2016 | Besluit gefluoreerde broeikasgassen: art. 4 / Verordening (EU) 517/2014: art 3, zorgplicht / | 1 | jaar | rapport | controle/preventief onderh. | 2019-04-08 | 1 | 32F02 | KAMP AOCS NW MILLIGEN | 290 | Wachtgebouw | 0 | 1.04 | CLSK | CLSK | RVB-O | 3390 | 723 |  | 0 | 0 | 1 | 0 | 0 | [6 empty] | In opdracht |  | < Vul hiernaast de juiste status en datum in.
900086884 | 1 | CV ketel | 65900 | PO stookinstallatie 1j | Bedrijfszekerheid | 1 | jaar | verklaring | onderhoud | 2017-07-18 | 1 | 32F02 | KAMP AOCS NW MILLIGEN | 290 | Wachtgebouw | 0 | 1.07 | CLSK | CLSK | RVB-O | 3364 | 723 |  |  |  |  | 0 | 0 | 1 | 0 | 0 |  |  |  | In opdracht |  | < Vul hiernaast de juiste status en datum in.
900086890 | 81 | Mechanische luchtbehandeling | 812403 | Onderhoud luchtbehandelingskast 1j | Arbeidsomstandighedenbesluit: art. 6.2 / / | 1 | jaar | afmelding | onderhoud |  | 1 | 32F02 | KAMP AOCS NW MILLIGEN | 290 | Wachtgebouw | 0 | 1.07 | CLSK | CLSK | RVB-O | 3502 | 723 | [12 empty] | In opdracht |  | < Vul hiernaast de juiste status en datum in.
900079904 | 81 | Mechanische luchtbehandeling | 812404 | Onderhoud luchtbehandelingskast 1j | Arbeidsomstandighedenbesluit: art. 6.2 / / | 1 | jaar | afmelding | onderhoud |  | 1 | 32F02 | KAMP AOCS NW MILLIGEN | 292 | Legering | 2 | 206 | CLSK | CLSK | RVB-O | 3502 | 723 | [12 empty] | In opdracht |  | < Vul hiernaast de juiste status en datum in.
900079905 | 1 | CV ketel | 65901 | PO stookinstallatie 1j | Bedrijfszekerheid | 1 | jaar | verklaring | onderhoud | 2020-01-09 | 1 | 32F02 | KAMP AOCS NW MILLIGEN | 292 | Legering | 2 | 206 | CLSK | CLSK | RVB-O | 3364 | 723 | 1 | 0 | 0 | [9 empty] | In opdracht |  | < Vul hiernaast de juiste status en datum in.
900086855 | 1 | CV ketel | 65902 | PO stookinstallatie 1j | Bedrijfszekerheid | 1 | jaar | verklaring | onderhoud | 2020-01-09 | 1 | 32F02 | KAMP AOCS NW MILLIGEN | 292 | Legering | 2 | 206 | CLSK | CLSK | RVB-O | 3364 | 723 | 1 | 0 | 0 | [9 empty] | In opdracht |  | < Vul hiernaast de juiste status en datum in.
900120455 | 20 | Koelinstallatie lokaal | 736609 | Controle lekdichtheid en techn.staat computerkoeling 3, 6, 12 of 24m NIEUW vanaf 01-01-2016 | Verordening (EU) 517/2014: art 3, zorgplicht / Verordening (EU) 517/2014: art. 4, 5 en 6 / | 12 | maand | rapport en aant. in logboek | inspectie en onderhoud | 2019-04-08 | 1 | 32F02 | KAMP AOCS NW MILLIGEN | 299 | Opstelpunt | 0 | 2 | CLSK | CLSK | RVB-O | 3390 | 723 |  |  |  | 1 | [8 empty] | In opdracht |  | < Vul hiernaast de juiste status en datum in.
900087603 | 21 | Koelinstallatie centraal | 734356 | Controle lekdichtheid en techn.staat comfortkoeling 3, 6, 12 of 24m NIEUW vanaf 01-01-2016 | Verordening (EU) 517/2014: art 3, zorgplicht / Verordening (EU) 517/2014: art. 4, 5 en 6 / | 12 | maand | rapport en aant. in logboek | inspectie en onderhoud | 2019-04-11 | 1 | 32F02 | KAMP AOCS NW MILLIGEN | 300 | Kantoorgebouw ARS | 0 | 35 | CLSK | CLSK | RVB-O | 3390 | 723 |  |  |  | 1 | [8 empty] | In opdracht |  | < Vul hiernaast de juiste status en datum in.
900087604 | 21 | Koelinstallatie centraal | 734357 | Controle lekdichtheid en techn.staat comfortkoeling 3, 6, 12 of 24m NIEUW vanaf 01-01-2016 | Verordening (EU) 517/2014: art 3, zorgplicht / Verordening (EU) 517/2014: art. 4, 5 en 6 / | 12 | maand | rapport en aant. in logboek | inspectie en onderhoud | 2019-04-11 | 1 | 32F02 | KAMP AOCS NW MILLIGEN | 300 | Kantoorgebouw ARS | 0 | 35 | CLSK | CLSK | RVB-O | 3390 | 723 |  |  |  | 1 | [8 empty] | In opdracht |  | < Vul hiernaast de juiste status en datum in.
900087613 | 81 | Mechanische luchtbehandeling | 64030 | Onderhoud luchtbehandelingskast met filterinstallatie 1j | Arbeidsomstandighedenbesluit: art. 6.2 / / | 1 | jaar | afmelding | onderhoud | 2019-04-11 | 1 | 32F02 | KAMP AOCS NW MILLIGEN | 300 | Kantoorgebouw ARS | 0 | 35 | CLSK | CLSK | RVB-O | 3502 | 723 |  | 0 | 0 | 1 | 0 | 0 | [6 empty] | In opdracht |  | < Vul hiernaast de juiste status en datum in.
900087613 | 81 | Mechanische luchtbehandeling | 820251 | Vervangen filters 2, 3, 6, 12m | Arbeidsomstandighedenbesluit: art. 6.2 / / | 12 | maand | afvoerbewijs | inspectie | 2019-11-29 | 1 | 32F02 | KAMP AOCS NW MILLIGEN | 300 | Kantoorgebouw ARS | 0 | 35 | CLSK | CLSK | RVB-O | 3502 | 723 | [10 empty] | 1 |  | In opdracht |  | < Vul hiernaast de juiste status en datum in.
900087614 | 81 | Mechanische luchtbehandeling | 64031 | Onderhoud luchtbehandelingskast met filterinstallatie 1j | Arbeidsomstandighedenbesluit: art. 6.2 / / | 1 | jaar | afmelding | onderhoud | 2019-04-11 | 1 | 32F02 | KAMP AOCS NW MILLIGEN | 300 | Kantoorgebouw ARS | 0 | 35 | CLSK | CLSK | RVB-O | 3502 | 723 |  | 0 | 0 | 1 | 0 | 0 | [6 empty] | In opdracht |  | < Vul hiernaast de juiste status en datum in.
900087614 | 81 | Mechanische luchtbehandeling | 820252 | Vervangen filters 2, 3, 6, 12m | Arbeidsomstandighedenbesluit: art. 6.2 / / | 12 | maand | afvoerbewijs | inspectie | 2019-11-29 | 1 | 32F02 | KAMP AOCS NW MILLIGEN | 300 | Kantoorgebouw ARS | 0 | 35 | CLSK | CLSK | RVB-O | 3502 | 723 | [10 empty] | 1 |  | In opdracht |  | < Vul hiernaast de juiste status en datum in.
900111151 | 21 | Koelinstallatie centraal | 734025 | Controle lekdichtheid en techn.staat comfortkoeling 3, 6, 12 of 24m NIEUW vanaf 01-01-2016 | Verordening (EU) 517/2014: art 3, zorgplicht / Verordening (EU) 517/2014: art. 4, 5 en 6 / | 6 | maand | rapport en aant. in logboek | inspectie en onderhoud | 2019-12-03 | 2 | 32F02 | KAMP AOCS NW MILLIGEN | 300 | Kantoorgebouw ARS | 0 | 35 | CLSK | CLSK | RVB-O | 3390 | 723 | [5 empty] | 1 | [5 empty] | 1 | In opdracht |  | < Vul hiernaast de juiste status en datum in.
900130417 | 21 | Koelinstallatie centraal | 786174 | Controle lekdichtheid en techn.staat comfortkoeling 3, 6, 12 of 24m NIEUW vanaf 01-01-2016 | Verordening (EU) 517/2014: art 3, zorgplicht / Verordening (EU) 517/2014: art. 4, 5 en 6 / | 6 | maand | rapport en aant. in logboek | inspectie en onderhoud | 2017-12-07 | 2 | 32F02 | KAMP AOCS NW MILLIGEN | 300 | Kantoorgebouw ARS | 0 | 35 | CLSK | CLSK | RVB-O | 3390 | 723 | [5 empty] | 1 | [5 empty] | 1 | In opdracht |  | < Vul hiernaast de juiste status en datum in.
900130418 | 21 | Koelinstallatie centraal | 788028 | Controle lekdichtheid en techn.staat comfortkoeling 3, 6, 12 of 24m NIEUW vanaf 01-01-2016 | Verordening (EU) 517/2014: art 3, zorgplicht / Verordening (EU) 517/2014: art. 4, 5 en 6 / | 6 | maand | rapport en aant. in logboek | inspectie en onderhoud |  | 2 | 32F02 | KAMP AOCS NW MILLIGEN | 300 | Kantoorgebouw ARS | 0 | 35 | CLSK | CLSK | RVB-O | 3390 | 723 | [12 empty] | In opdracht |  | < Vul hiernaast de juiste status en datum in.
900130419 | 21 | Koelinstallatie centraal | 786176 | Controle lekdichtheid en techn.staat comfortkoeling 3, 6, 12 of 24m NIEUW vanaf 01-01-2016 | Verordening (EU) 517/2014: art 3, zorgplicht / Verordening (EU) 517/2014: art. 4, 5 en 6 / | 12 | maand | rapport en aant. in logboek | inspectie en onderhoud | 2017-11-07 | 1 | 32F02 | KAMP AOCS NW MILLIGEN | 300 | Kantoorgebouw ARS | 0 | 35 | CLSK | CLSK | RVB-O | 3390 | 723 | [10 empty] | 1 |  | In opdracht |  | < Vul hiernaast de juiste status en datum in.
900130420 | 21 | Koelinstallatie centraal | 788029 | Controle lekdichtheid en techn.staat comfortkoeling 3, 6, 12 of 24m NIEUW vanaf 01-01-2016 | Verordening (EU) 517/2014: art 3, zorgplicht / Verordening (EU) 517/2014: art. 4, 5 en 6 / | 12 | maand | rapport en aant. in logboek | inspectie en onderhoud |  | 1 | 32F02 | KAMP AOCS NW MILLIGEN | 300 | Kantoorgebouw ARS | 0 | 35 | CLSK | CLSK | RVB-O | 3390 | 723 | [12 empty] | In opdracht |  | < Vul hiernaast de juiste status en datum in.
900087615 | 81 | Mechanische luchtbehandeling | 812405 | Onderhoud luchtbehandelingskast 1j | Arbeidsomstandighedenbesluit: art. 6.2 / / | 1 | jaar | afmelding | onderhoud |  | 1 | 32F02 | KAMP AOCS NW MILLIGEN | 300 | Kantoorgebouw ARS | 0 | 35A | CLSK | CLSK | RVB-O | 3502 | 723 | [12 empty] | In opdracht |  | < Vul hiernaast de juiste status en datum in.
900087616 | 81 | Mechanische luchtbehandeling | 64033 | Onderhoud luchtbehandelingskast met filterinstallatie 1j | Arbeidsomstandighedenbesluit: art. 6.2 / / | 1 | jaar | afmelding | onderhoud | 2019-01-15 | 1 | 32F02 | KAMP AOCS NW MILLIGEN | 300 | Kantoorgebouw ARS | 0 | 35A | CLSK | CLSK | RVB-O | 3502 | 723 | 1 | 0 | 0 | [9 empty] | In opdracht |  | < Vul hiernaast de juiste status en datum in.
900087616 | 81 | Mechanische luchtbehandeling | 820253 | Vervangen filters 2, 3, 6, 12m | Arbeidsomstandighedenbesluit: art. 6.2 / / | 12 | maand | afvoerbewijs | inspectie | 2019-01-15 | 1 | 32F02 | KAMP AOCS NW MILLIGEN | 300 | Kantoorgebouw ARS | 0 | 35A | CLSK | CLSK | RVB-O | 3502 | 723 | 1 | [11 empty] | In opdracht |  | < Vul hiernaast de juiste status en datum in.
900110989 | 21 | Koelinstallatie centraal | 734026 | Controle lekdichtheid en techn.staat comfortkoeling 3, 6, 12 of 24m NIEUW vanaf 01-01-2016 | Verordening (EU) 517/2014: art 3, zorgplicht / Verordening (EU) 517/2014: art. 4, 5 en 6 / | 6 | maand | rapport en aant. in logboek | inspectie en onderhoud | 2019-12-03 | 2 | 32F02 | KAMP AOCS NW MILLIGEN | 300 | Kantoorgebouw ARS | 0 | 35B | CLSK | CLSK | RVB-O | 3390 | 723 | [5 empty] | 1 | [5 empty] | 1 | In opdracht |  | < Vul hiernaast de juiste status en datum in.
900110990 | 21 | Koelinstallatie centraal | 734027 | Controle lekdichtheid en techn.staat comfortkoeling 3, 6, 12 of 24m NIEUW vanaf 01-01-2016 | Verordening (EU) 517/2014: art 3, zorgplicht / Verordening (EU) 517/2014: art. 4, 5 en 6 / | 6 | maand | rapport en aant. in logboek | inspectie en onderhoud | 2019-12-03 | 2 | 32F02 | KAMP AOCS NW MILLIGEN | 300 | Kantoorgebouw ARS | 0 | 35B | CLSK | CLSK | RVB-O | 3390 | 723 | [5 empty] | 1 | [5 empty] | 1 | In opdracht |  | < Vul hiernaast de juiste status en datum in.
900110991 | 21 | Koelinstallatie centraal | 734028 | Controle lekdichtheid en techn.staat comfortkoeling 3, 6, 12 of 24m NIEUW vanaf 01-01-2016 | Verordening (EU) 517/2014: art 3, zorgplicht / Verordening (EU) 517/2014: art. 4, 5 en 6 / | 6 | maand | rapport en aant. in logboek | inspectie en onderhoud | 2019-12-03 | 2 | 32F02 | KAMP AOCS NW MILLIGEN | 300 | Kantoorgebouw ARS | 0 | 35B | CLSK | CLSK | RVB-O | 3390 | 723 | [5 empty] | 1 | [5 empty] | 1 | In opdracht |  | < Vul hiernaast de juiste status en datum in.
900110992 | 21 | Koelinstallatie centraal | 734029 | Controle lekdichtheid en techn.staat comfortkoeling 3, 6, 12 of 24m NIEUW vanaf 01-01-2016 | Verordening (EU) 517/2014: art 3, zorgplicht / Verordening (EU) 517/2014: art. 4, 5 en 6 / | 6 | maand | rapport en aant. in logboek | inspectie en onderhoud | 2019-12-03 | 2 | 32F02 | KAMP AOCS NW MILLIGEN | 300 | Kantoorgebouw ARS | 0 | 35B | CLSK | CLSK | RVB-O | 3390 | 723 | [5 empty] | 1 | [5 empty] | 1 | In opdracht |  | < Vul hiernaast de juiste status en datum in.
900110993 | 21 | Koelinstallatie centraal | 734030 | Controle lekdichtheid en techn.staat comfortkoeling 3, 6, 12 of 24m NIEUW vanaf 01-01-2016 | Verordening (EU) 517/2014: art 3, zorgplicht / Verordening (EU) 517/2014: art. 4, 5 en 6 / | 6 | maand | rapport en aant. in logboek | inspectie en onderhoud | 2019-12-03 | 2 | 32F02 | KAMP AOCS NW MILLIGEN | 300 | Kantoorgebouw ARS | 0 | 35B | CLSK | CLSK | RVB-O | 3390 | 723 | [5 empty] | 1 | [5 empty] | 1 | In opdracht |  | < Vul hiernaast de juiste status en datum in.
900110994 | 21 | Koelinstallatie centraal | 734031 | Controle lekdichtheid en techn.staat comfortkoeling 3, 6, 12 of 24m NIEUW vanaf 01-01-2016 | Verordening (EU) 517/2014: art 3, zorgplicht / Verordening (EU) 517/2014: art. 4, 5 en 6 / | 6 | maand | rapport en aant. in logboek | inspectie en onderhoud | 2019-12-03 | 2 | 32F02 | KAMP AOCS NW MILLIGEN | 300 | Kantoorgebouw ARS | 0 | 35B | CLSK | CLSK | RVB-O | 3390 | 723 | [5 empty] | 1 | [5 empty] | 1 | In opdracht |  | < Vul hiernaast de juiste status en datum in.
900111152 | 21 | Koelinstallatie centraal | 734032 | Controle lekdichtheid en techn.staat comfortkoeling 3, 6, 12 of 24m NIEUW vanaf 01-01-2016 | Verordening (EU) 517/2014: art 3, zorgplicht / Verordening (EU) 517/2014: art. 4, 5 en 6 / | 6 | maand | rapport en aant. in logboek | inspectie en onderhoud | 2019-12-03 | 2 | 32F02 | KAMP AOCS NW MILLIGEN | 300 | Kantoorgebouw ARS | 0 | 35B | CLSK | CLSK | RVB-O | 3390 | 723 | [5 empty] | 1 | [5 empty] | 1 | In opdracht |  | < Vul hiernaast de juiste status en datum in.
900111153 | 21 | Koelinstallatie centraal | 734033 | Controle lekdichtheid en techn.staat comfortkoeling 3, 6, 12 of 24m NIEUW vanaf 01-01-2016 | Verordening (EU) 517/2014: art 3, zorgplicht / Verordening (EU) 517/2014: art. 4, 5 en 6 / | 6 | maand | rapport en aant. in logboek | inspectie en onderhoud | 2019-12-03 | 2 | 32F02 | KAMP AOCS NW MILLIGEN | 300 | Kantoorgebouw ARS | 0 | 35B | CLSK | CLSK | RVB-O | 3390 | 723 | [5 empty] | 1 | [5 empty] | 1 | In opdracht |  | < Vul hiernaast de juiste status en datum in.
900051259 | 21 | Koelinstallatie centraal | 734034 | Controle lekdichtheid en techn.staat comfortkoeling 3, 6, 12 of 24m NIEUW vanaf 01-01-2016 | Verordening (EU) 517/2014: art 3, zorgplicht / Verordening (EU) 517/2014: art. 4, 5 en 6 / | 6 | maand | rapport en aant. in logboek | inspectie en onderhoud | 2019-12-03 | 2 | 32F02 | KAMP AOCS NW MILLIGEN | 300 | Kantoorgebouw ARS | 1 | 35E | CLSK | CLSK | RVB-O | 3390 | 723 | [5 empty] | 1 | [5 empty] | 1 | In opdracht |  | < Vul hiernaast de juiste status en datum in.
900051260 | 21 | Koelinstallatie centraal | 734035 | Controle lekdichtheid en techn.staat comfortkoeling 3, 6, 12 of 24m NIEUW vanaf 01-01-2016 | Verordening (EU) 517/2014: art 3, zorgplicht / Verordening (EU) 517/2014: art. 4, 5 en 6 / | 6 | maand | rapport en aant. in logboek | inspectie en onderhoud | 2019-12-03 | 2 | 32F02 | KAMP AOCS NW MILLIGEN | 300 | Kantoorgebouw ARS | 1 | 35E | CLSK | CLSK | RVB-O | 3390 | 723 | [5 empty] | 1 | [5 empty] | 1 | In opdracht |  | < Vul hiernaast de juiste status en datum in.
900051261 | 21 | Koelinstallatie centraal | 734036 | Controle lekdichtheid en techn.staat comfortkoeling 3, 6, 12 of 24m NIEUW vanaf 01-01-2016 | Verordening (EU) 517/2014: art 3, zorgplicht / Verordening (EU) 517/2014: art. 4, 5 en 6 / | 6 | maand | rapport en aant. in logboek | inspectie en onderhoud | 2019-12-03 | 2 | 32F02 | KAMP AOCS NW MILLIGEN | 300 | Kantoorgebouw ARS | 1 | 35E | CLSK | CLSK | RVB-O | 3390 | 723 | [5 empty] | 1 | [5 empty] | 1 | In opdracht |  | < Vul hiernaast de juiste status en datum in.
900086000 | 4 | Luchtverhitter | 73160 | PO stookinstallatie 1j | Bedrijfszekerheid | 1 | jaar | verklaring | onderhoud | 2020-01-16 | 1 | 32F02 | KAMP AOCS NW MILLIGEN | 268F | Romneyloods | 0 | 1 | CLSK | CLSK | RVB-O | 3373 | 723 | 1 | 0 | 0 | [9 empty] | In opdracht |  | < Vul hiernaast de juiste status en datum in.
900097072 | 85 | Aardgasdistributiesysteem | 726019 | Controle terreinafsluiters gasterreinleidingnet 1j | Gaswet: art. 1, 2a en 10, lid 1. / / | 1 | jaar | rapport | inspectie en onderhoud |  | 1 | 32F02 | KAMP AOCS NW MILLIGEN |  |  |  |  | CLSK | CLSK | RVB-O | 3498 | 723 | [12 empty] | In opdracht |  | < Vul hiernaast de juiste status en datum in.
900087905 | 21 | Koelinstallatie centraal | 734358 | Controle lekdichtheid en techn.staat comfortkoeling 3, 6, 12 of 24m NIEUW vanaf 01-01-2016 | Verordening (EU) 517/2014: art 3, zorgplicht / Verordening (EU) 517/2014: art. 4, 5 en 6 / | 12 | maand | rapport en aant. in logboek | inspectie en onderhoud | 2019-04-12 | 1 | 32F05 | OVG NIEUW MILLIGEN | 7 | Bunker Zender | 0 | 1.04 | CLAS | CLAS | RVB-O | 3390 | 723 |  |  |  | 1 | [8 empty] | In opdracht |  | < Vul hiernaast de juiste status en datum in.
900113868 | 20 | Koelinstallatie lokaal | 737453 | Techn. staat koelinst. < 5 ton CO2 comfortkoeling 1j NW per 01-01-2016 | Besluit gefluoreerde broeikasgassen: art. 4 / Verordening (EU) 517/2014: art 3, zorgplicht / | 1 | jaar | rapport | controle/preventief onderh. | 2019-11-05 | 1 | 32F11 | LEGERPLAATS STROE | 1 | Gezondheidscentrum | 0 | 11 | CLAS | CLAS | RVB-O | 3390 | 723 | [8 empty] | 0 | 0 | 1 | 0 | In opdracht |  | < Vul hiernaast de juiste status en datum in.
900075263 | 21 | Koelinstallatie centraal | 734914 | Techn. staat koelinst. < 5 ton CO2 comfortkoeling 1j NW per 01-01-2016 | Besluit gefluoreerde broeikasgassen: art. 4 / Verordening (EU) 517/2014: art 3, zorgplicht / | 1 | jaar | rapport | controle/preventief onderh. | 2019-09-10 | 1 | 32F11 | LEGERPLAATS STROE | 1 | Gezondheidscentrum | 1 | 61 | CLAS | CLAS | RVB-O | 3390 | 723 | [6 empty] | 0 | 0 | 1 | 0 | 0 |  | In opdracht |  | < Vul hiernaast de juiste status en datum in.
900075264 | 21 | Koelinstallatie centraal | 734915 | Techn. staat koelinst. < 5 ton CO2 comfortkoeling 1j NW per 01-01-2016 | Besluit gefluoreerde broeikasgassen: art. 4 / Verordening (EU) 517/2014: art 3, zorgplicht / | 1 | jaar | rapport | controle/preventief onderh. | 2019-09-10 | 1 | 32F11 | LEGERPLAATS STROE | 1 | Gezondheidscentrum | 1 | 62 | CLAS | CLAS | RVB-O | 3390 | 723 | [6 empty] | 0 | 0 | 1 | 0 | 0 |  | In opdracht |  | < Vul hiernaast de juiste status en datum in.
900098354 | 20 | Koelinstallatie lokaal | 737454 | Techn. staat koelinst. < 5 ton CO2 comfortkoeling 1j NW per 01-01-2016 | Besluit gefluoreerde broeikasgassen: art. 4 / Verordening (EU) 517/2014: art 3, zorgplicht / | 1 | jaar | rapport | controle/preventief onderh. | 2019-11-05 | 1 | 32F11 | LEGERPLAATS STROE | 1 | Gezondheidscentrum | 1 | 63 | CLAS | CLAS | RVB-O | 3390 | 723 | [8 empty] | 0 | 0 | 1 | 0 | In opdracht |  | < Vul hiernaast de juiste status en datum in.
900075266 | 21 | Koelinstallatie centraal | 734916 | Techn. staat koelinst. < 5 ton CO2 comfortkoeling 1j NW per 01-01-2016 | Besluit gefluoreerde broeikasgassen: art. 4 / Verordening (EU) 517/2014: art 3, zorgplicht / | 1 | jaar | rapport | controle/preventief onderh. | 2019-09-10 | 1 | 32F11 | LEGERPLAATS STROE | 1 | Gezondheidscentrum | 1 | 64 | CLAS | CLAS | RVB-O | 3390 | 723 | [6 empty] | 0 | 0 | 1 | 0 | 0 |  | In opdracht |  | < Vul hiernaast de juiste status en datum in.
900132439 | 20 | Koelinstallatie lokaal | 813342 | Techn. staat koelinst. < 5 ton CO2 computerkoeling 1j NW per 01-01-2016 | Besluit gefluoreerde broeikasgassen: art. 4 / / | 1 | jaar | rapport | controle/preventief onderh. |  | 1 | 32F11 | LEGERPLAATS STROE | 6 | Telefooncentrale , Bureelgebouw | 0 | 2 | CLAS | CLAS | RVB-O | 3390 | 723 | 1 | 0 | 0 | [9 empty] | In opdracht |  | < Vul hiernaast de juiste status en datum in.
900030862 | 1 | CV ketel | 65999 | PO stookinstallatie 1j | Bedrijfszekerheid | 1 | jaar | verklaring | onderhoud | 2018-10-08 | 1 | 32F11 | LEGERPLAATS STROE | 6 | Telefooncentrale , Bureelgebouw | 0 | 2A | CLAS | CLAS | RVB-O | 3364 | 723 | [7 empty] | 0 | 0 | 1 | 0 | 0 | In opdracht |  | < Vul hiernaast de juiste status en datum in.
900050140 | 20 | Koelinstallatie lokaal | 737483 | Techn. staat koelinst. < 5 ton CO2 comfortkoeling 1j NW per 01-01-2016 | Besluit gefluoreerde broeikasgassen: art. 4 / Verordening (EU) 517/2014: art 3, zorgplicht / | 1 | jaar | rapport | controle/preventief onderh. | 2019-09-10 | 1 | 32F11 | LEGERPLAATS STROE | 6 | Telefooncentrale , Bureelgebouw | 0 | 4B | CLAS | CLAS | RVB-O | 3390 | 723 | [6 empty] | 0 | 0 | 1 | 0 | 0 |  | In opdracht |  | < Vul hiernaast de juiste status en datum in.
900071554 | 21 | Koelinstallatie centraal | 734927 | Techn. staat koelinst. < 5 ton CO2 comfortkoeling 1j NW per 01-01-2016 | Besluit gefluoreerde broeikasgassen: art. 4 / Verordening (EU) 517/2014: art 3, zorgplicht / | 1 | jaar | rapport | controle/preventief onderh. | 2019-09-10 | 1 | 32F11 | LEGERPLAATS STROE | 61 | Pompgebouw | 0 | 1 | CLAS | CLAS | RVB-O | 3390 | 723 | [6 empty] | 0 | 0 | 1 | 0 | 0 |  | In opdracht |  | < Vul hiernaast de juiste status en datum in.
800000950 | 1 | CV ketel | 66000 | PO stookinstallatie 1j | Bedrijfszekerheid | 1 | jaar | verklaring | onderhoud | 2018-10-11 | 1 | 32F11 | LEGERPLAATS STROE | 63 | WZZ | 0 | 2A | CLAS | CLAS | RVB-O | 3364 | 723 | [7 empty] | 0 | 0 | 1 | 0 | 0 | In opdracht |  | < Vul hiernaast de juiste status en datum in.
900073240 | 81 | Mechanische luchtbehandeling | 64068 | Onderhoud luchtbehandelingskast met filterinstallatie 1j | Arbeidsomstandighedenbesluit: art. 6.2 / / | 1 | jaar | afmelding | onderhoud | 2019-12-13 | 1 | 32F11 | LEGERPLAATS STROE | 66 | Sportgebouw | 0 | 8 | CLAS | CLAS | RVB-O | 3502 | 723 | [9 empty] | 0 | 0 | 1 | In opdracht |  | < Vul hiernaast de juiste status en datum in.
900073240 | 81 | Mechanische luchtbehandeling | 819064 | Vervangen filters 2, 3, 6, 12m | Arbeidsomstandighedenbesluit: art. 6.2 / / | 12 | maand | afvoerbewijs | inspectie | 2019-12-13 | 1 | 32F11 | LEGERPLAATS STROE | 66 | Sportgebouw | 0 | 8 | CLAS | CLAS | RVB-O | 3502 | 723 | [11 empty] | 1 | In opdracht |  | < Vul hiernaast de juiste status en datum in.
900034224 | 56 | Verwarmd waterinstallatie boiler | 704598 | PO stookinstallatie 1j | Bedrijfszekerheid | 1 | jaar | verklaring | onderhoud | 2017-08-22 | 1 | 32F11 | LEGERPLAATS STROE | 66 | Sportgebouw | 0 | 26 | CLAS | CLAS | RVB-O | 3379 | 723 | [5 empty] | 0 | 0 | 1 | 0 | 0 |  |  | In opdracht |  | < Vul hiernaast de juiste status en datum in.
900071563 | 1 | CV ketel | 66001 | PO stookinstallatie 1j | Bedrijfszekerheid | 1 | jaar | verklaring | onderhoud | 2016-08-11 | 1 | 32F11 | LEGERPLAATS STROE | 66 | Sportgebouw | 0 | 26 | CLAS | CLAS | RVB-O | 3364 | 723 | [5 empty] | 0 | 0 | 1 | 0 | 0 |  |  | In opdracht |  | < Vul hiernaast de juiste status en datum in.
900071564 | 1 | CV ketel | 66002 | PO stookinstallatie 1j | Bedrijfszekerheid | 1 | jaar | verklaring | onderhoud | 2016-08-11 | 1 | 32F11 | LEGERPLAATS STROE | 66 | Sportgebouw | 0 | 26 | CLAS | CLAS | RVB-O | 3364 | 723 | [5 empty] | 0 | 0 | 1 | 0 | 0 |  |  | In opdracht |  | < Vul hiernaast de juiste status en datum in.
900071566 | 21 | Koelinstallatie centraal | 734373 | Controle lekdichtheid en techn.staat comfortkoeling 3, 6, 12 of 24m NIEUW vanaf 01-01-2016 | Verordening (EU) 517/2014: art 3, zorgplicht / Verordening (EU) 517/2014: art. 4, 5 en 6 / | 12 | maand | rapport en aant. in logboek | inspectie en onderhoud | 2019-04-17 | 1 | 32F11 | LEGERPLAATS STROE | 66 | Sportgebouw | 0 | 35 | CLAS | CLAS | RVB-O | 3390 | 723 |  |  |  | 1 | [8 empty] | In opdracht |  | < Vul hiernaast de juiste status en datum in.
900073239 | 81 | Mechanische luchtbehandeling | 64066 | Onderhoud luchtbehandelingskast met filterinstallatie 1j | Arbeidsomstandighedenbesluit: art. 6.2 / / | 1 | jaar | afmelding | onderhoud | 2019-04-17 | 1 | 32F11 | LEGERPLAATS STROE | 66 | Sportgebouw | 0 | 35 | CLAS | CLAS | RVB-O | 3502 | 723 |  | 0 | 0 | 1 | 0 | 0 | [6 empty] | In opdracht |  | < Vul hiernaast de juiste status en datum in.
900073239 | 81 | Mechanische luchtbehandeling | 819062 | Vervangen filters 2, 3, 6, 12m | Arbeidsomstandighedenbesluit: art. 6.2 / / | 12 | maand | afvoerbewijs | inspectie | 2019-10-24 | 1 | 32F11 | LEGERPLAATS STROE | 66 | Sportgebouw | 0 | 35 | CLAS | CLAS | RVB-O | 3502 | 723 | [9 empty] | 1 |  |  | In opdracht |  | < Vul hiernaast de juiste status en datum in.
900098687 | 81 | Mechanische luchtbehandeling | 64067 | Onderhoud luchtbehandelingskast met filterinstallatie 1j | Arbeidsomstandighedenbesluit: art. 6.2 / / | 1 | jaar | afmelding | onderhoud | 2019-04-17 | 1 | 32F11 | LEGERPLAATS STROE | 66 | Sportgebouw | 0 | 35 | CLAS | CLAS | RVB-O | 3502 | 723 |  | 0 | 0 | 1 | 0 | 0 | [6 empty] | In opdracht |  | < Vul hiernaast de juiste status en datum in.
900098687 | 81 | Mechanische luchtbehandeling | 819063 | Vervangen filters 2, 3, 6, 12m | Arbeidsomstandighedenbesluit: art. 6.2 / / | 12 | maand | afvoerbewijs | inspectie | 2019-10-24 | 1 | 32F11 | LEGERPLAATS STROE | 66 | Sportgebouw | 0 | 35 | CLAS | CLAS | RVB-O | 3502 | 723 | [9 empty] | 1 |  |  | In opdracht |  | < Vul hiernaast de juiste status en datum in.
900071567 | 21 | Koelinstallatie centraal | 734374 | Controle lekdichtheid en techn.staat comfortkoeling 3, 6, 12 of 24m NIEUW vanaf 01-01-2016 | Verordening (EU) 517/2014: art 3, zorgplicht / Verordening (EU) 517/2014: art. 4, 5 en 6 / | 12 | maand | rapport en aant. in logboek | inspectie en onderhoud | 2019-04-17 | 1 | 32F11 | LEGERPLAATS STROE | 66 | Sportgebouw | 1 | 1.02 | CLAS | CLAS | RVB-O | 3390 | 723 |  |  |  | 1 | [8 empty] | In opdracht |  | < Vul hiernaast de juiste status en datum in.
900050154 | 20 | Koelinstallatie lokaal | 736336 | Controle lekdichtheid en techn.staat comfortkoeling 3, 6, 12 of 24m NIEUW vanaf 01-01-2016 | Verordening (EU) 517/2014: art 3, zorgplicht / Verordening (EU) 517/2014: art. 4, 5 en 6 / | 12 | maand | rapport en aant. in logboek | inspectie en onderhoud | 2019-09-10 | 1 | 32F11 | LEGERPLAATS STROE | 73 | Lesgebouw | 0 | 4 | CLAS | CLAS | RVB-O | 3390 | 723 | [8 empty] | 1 |  |  |  | In opdracht |  | < Vul hiernaast de juiste status en datum in.
900050155 | 20 | Koelinstallatie lokaal | 736337 | Controle lekdichtheid en techn.staat comfortkoeling 3, 6, 12 of 24m NIEUW vanaf 01-01-2016 | Verordening (EU) 517/2014: art 3, zorgplicht / Verordening (EU) 517/2014: art. 4, 5 en 6 / | 12 | maand | rapport en aant. in logboek | inspectie en onderhoud | 2019-09-10 | 1 | 32F11 | LEGERPLAATS STROE | 73 | Lesgebouw | 0 | 5 | CLAS | CLAS | RVB-O | 3390 | 723 | [8 empty] | 1 |  |  |  | In opdracht |  | < Vul hiernaast de juiste status en datum in.
900133711 | 81 | Mechanische luchtbehandeling | 812432 | Onderhoud luchtbehandelingskast met filterinstallatie 1j | Arbeidsomstandighedenbesluit: art. 6.2 / / | 1 | jaar | afmelding | onderhoud |  | 1 | 32F11 | LEGERPLAATS STROE | 73 | Lesgebouw | 0 | 14 | CLAS | CLAS | RVB-O | 3502 | 723 |  |  |  |  | 0 | 0 | 1 | 0 | 0 |  |  |  | In opdracht |  | < Vul hiernaast de juiste status en datum in.
900133711 | 81 | Mechanische luchtbehandeling | 819065 | Vervangen filters 2, 3, 6, 12m | Arbeidsomstandighedenbesluit: art. 6.2 / / | 12 | maand | afvoerbewijs | inspectie |  | 1 | 32F11 | LEGERPLAATS STROE | 73 | Lesgebouw | 0 | 14 | CLAS | CLAS | RVB-O | 3502 | 723 | [6 empty] | 1 | [5 empty] | In opdracht |  | < Vul hiernaast de juiste status en datum in.
800000959 | 1 | CV ketel | 66009 | PO stookinstallatie 1j | Bedrijfszekerheid | 1 | jaar | verklaring | onderhoud | 2018-10-04 | 1 | 32F11 | LEGERPLAATS STROE | 73 | Lesgebouw | 0 | 15 | CLAS | CLAS | RVB-O | 3364 | 723 | [7 empty] | 0 | 0 | 1 | 0 | 0 | In opdracht |  | < Vul hiernaast de juiste status en datum in.
800000964 | 1 | CV ketel | 66010 | PO stookinstallatie 1j | Bedrijfszekerheid | 1 | jaar | verklaring | onderhoud | 2018-10-09 | 1 | 32F11 | LEGERPLAATS STROE | 92 | Bureelgebouw | 0 | 22 | CLAS | CLAS | RVB-O | 3364 | 723 | [7 empty] | 0 | 0 | 1 | 0 | 0 | In opdracht |  | < Vul hiernaast de juiste status en datum in.
900098860 | 20 | Koelinstallatie lokaal | 737484 | Techn. staat koelinst. < 5 ton CO2 comfortkoeling 1j NW per 01-01-2016 | Besluit gefluoreerde broeikasgassen: art. 4 / Verordening (EU) 517/2014: art 3, zorgplicht / | 1 | jaar | rapport | controle/preventief onderh. | 2019-11-05 | 1 | 32F11 | LEGERPLAATS STROE | 93 | Bureelgebouw | 0 | 20 | CLAS | CLAS | RVB-O | 3390 | 723 | [8 empty] | 0 | 0 | 1 | 0 | In opdracht |  | < Vul hiernaast de juiste status en datum in.
800000965 | 1 | CV ketel | 66011 | PO stookinstallatie 1j | Bedrijfszekerheid | 1 | jaar | verklaring | onderhoud | 2018-10-11 | 1 | 32F11 | LEGERPLAATS STROE | 93 | Bureelgebouw | 0 | 22 | CLAS | CLAS | RVB-O | 3364 | 723 | [7 empty] | 0 | 0 | 1 | 0 | 0 | In opdracht |  | < Vul hiernaast de juiste status en datum in.
900098857 | 20 | Koelinstallatie lokaal | 737485 | Techn. staat koelinst. < 5 ton CO2 comfortkoeling 1j NW per 01-01-2016 | Besluit gefluoreerde broeikasgassen: art. 4 / Verordening (EU) 517/2014: art 3, zorgplicht / | 1 | jaar | rapport | controle/preventief onderh. | 2019-11-05 | 1 | 32F11 | LEGERPLAATS STROE | 94 | Bureelgebouw | 0 | 7 | CLAS | CLAS | RVB-O | 3390 | 723 | [8 empty] | 0 | 0 | 1 | 0 | In opdracht |  | < Vul hiernaast de juiste status en datum in.
800000966 | 1 | CV ketel | 66012 | PO stookinstallatie 1j | Bedrijfszekerheid | 1 | jaar | verklaring | onderhoud | 2018-10-11 | 1 | 32F11 | LEGERPLAATS STROE | 94 | Bureelgebouw | 0 | 22 | CLAS | CLAS | RVB-O | 3364 | 723 | [7 empty] | 0 | 0 | 1 | 0 | 0 | In opdracht |  | < Vul hiernaast de juiste status en datum in.
800000906 | 4 | Luchtverhitter | 73163 | PO stookinstallatie 1j | Bedrijfszekerheid | 1 | jaar | verklaring | onderhoud | 2018-05-30 | 1 | 32F11 | LEGERPLAATS STROE | 109 | Werkplaats , Opslag | 0 | 8 | CLAS | CLAS | RVB-O | 3373 | 723 |  |  | 0 | 0 | 1 | 0 | 0 | [5 empty] | In opdracht |  | < Vul hiernaast de juiste status en datum in.
900126644 | 1 | CV ketel | 770866 | PO stookinstallatie 1j | Bedrijfszekerheid | 1 | jaar | verklaring | onderhoud | 2018-10-09 | 1 | 32F11 | LEGERPLAATS STROE | 109 | Werkplaats , Opslag | 0 | 8 | CLAS | CLAS | RVB-O | 3364 | 723 | [7 empty] | 0 | 0 | 1 | 0 | 0 | In opdracht |  | < Vul hiernaast de juiste status en datum in.
900091359 | 4 | Luchtverhitter | 73161 | PO stookinstallatie 1j | Bedrijfszekerheid | 1 | jaar | verklaring | onderhoud | 2018-05-30 | 1 | 32F11 | LEGERPLAATS STROE | 109 | Werkplaats , Opslag | 0 | 1C | CLAS | CLAS | RVB-O | 3373 | 723 |  |  | 0 | 0 | 1 | 0 | 0 | [5 empty] | In opdracht |  | < Vul hiernaast de juiste status en datum in.
900099806 | 4 | Luchtverhitter | 73162 | PO stookinstallatie 1j | Bedrijfszekerheid | 1 | jaar | verklaring | onderhoud | 2018-05-30 | 1 | 32F11 | LEGERPLAATS STROE | 109 | Werkplaats , Opslag | 0 | 1C | CLAS | CLAS | RVB-O | 3373 | 723 |  |  | 0 | 0 | 1 | 0 | 0 | [5 empty] | In opdracht |  | < Vul hiernaast de juiste status en datum in.
800000907 | 1 | CV ketel | 65906 | PO stookinstallatie 1j | Bedrijfszekerheid | 1 | jaar | verklaring | onderhoud | 2017-08-01 | 1 | 32F11 | LEGERPLAATS STROE | 115 | Simulatorgebouw | 0 | 12 | CLAS | CLAS | RVB-O | 3364 | 723 | [5 empty] | 0 | 0 | 1 | 0 | 0 |  |  | In opdracht |  | < Vul hiernaast de juiste status en datum in.
900076825 | 81 | Mechanische luchtbehandeling | 64036 | Onderhoud luchtbehandelingskast met filterinstallatie 1j | Arbeidsomstandighedenbesluit: art. 6.2 / / | 1 | jaar | afmelding | onderhoud | 2019-12-02 | 1 | 32F11 | LEGERPLAATS STROE | 115 | Simulatorgebouw | 0 | 13 | CLAS | CLAS | RVB-O | 3502 | 723 | [9 empty] | 0 | 0 | 1 | In opdracht |  | < Vul hiernaast de juiste status en datum in.
900076825 | 81 | Mechanische luchtbehandeling | 819041 | Vervangen filters 2, 3, 6, 12m | Arbeidsomstandighedenbesluit: art. 6.2 / / | 12 | maand | afvoerbewijs | inspectie | 2019-12-02 | 1 | 32F11 | LEGERPLAATS STROE | 115 | Simulatorgebouw | 0 | 13 | CLAS | CLAS | RVB-O | 3502 | 723 | [11 empty] | 1 | In opdracht |  | < Vul hiernaast de juiste status en datum in.
900076827 | 81 | Mechanische luchtbehandeling | 64037 | Onderhoud luchtbehandelingskast met filterinstallatie 1j | Arbeidsomstandighedenbesluit: art. 6.2 / / | 1 | jaar | afmelding | onderhoud | 2019-12-02 | 1 | 32F11 | LEGERPLAATS STROE | 115 | Simulatorgebouw | 0 | 14 | CLAS | CLAS | RVB-O | 3502 | 723 | [9 empty] | 0 | 0 | 1 | In opdracht |  | < Vul hiernaast de juiste status en datum in.
900076827 | 81 | Mechanische luchtbehandeling | 819042 | Vervangen filters 2, 3, 6, 12m | Arbeidsomstandighedenbesluit: art. 6.2 / / | 12 | maand | afvoerbewijs | inspectie | 2019-12-02 | 1 | 32F11 | LEGERPLAATS STROE | 115 | Simulatorgebouw | 0 | 14 | CLAS | CLAS | RVB-O | 3502 | 723 | [11 empty] | 1 | In opdracht |  | < Vul hiernaast de juiste status en datum in.
900118567 | 20 | Koelinstallatie lokaal | 737455 | Techn. staat koelinst. < 5 ton CO2 comfortkoeling 1j NW per 01-01-2016 | Besluit gefluoreerde broeikasgassen: art. 4 / Verordening (EU) 517/2014: art 3, zorgplicht / | 1 | jaar | rapport | controle/preventief onderh. | 2019-11-05 | 1 | 32F11 | LEGERPLAATS STROE | 117 | Pompgebouw | 0 | 1 | CLAS | CLAS | RVB-O | 3390 | 723 | [8 empty] | 0 | 0 | 1 | 0 | In opdracht |  | < Vul hiernaast de juiste status en datum in.
800000910 | 1 | CV ketel | 65908 | PO stookinstallatie 1j | Bedrijfszekerheid | 1 | jaar | verklaring | onderhoud | 2018-10-09 | 1 | 32F11 | LEGERPLAATS STROE | 124 | Autohobbyclub | 0 | 1 | CLAS | CLAS | RVB-O | 3364 | 723 | [7 empty] | 0 | 0 | 1 | 0 | 0 | In opdracht |  | < Vul hiernaast de juiste status en datum in.
900118389 | 1 | CV ketel | 713233 | PO stookinstallatie 1j | Bedrijfszekerheid | 1 | jaar | verklaring | onderhoud | 2018-10-09 | 1 | 32F11 | LEGERPLAATS STROE | 124 | Autohobbyclub | 0 | 1 | CLAS | CLAS | RVB-O | 3364 | 723 | [7 empty] | 0 | 0 | 1 | 0 | 0 | In opdracht |  | < Vul hiernaast de juiste status en datum in.
900050156 | 20 | Koelinstallatie lokaal | 737457 | Techn. staat koelinst. < 5 ton CO2 comfortkoeling 1j NW per 01-01-2016 | Besluit gefluoreerde broeikasgassen: art. 4 / Verordening (EU) 517/2014: art 3, zorgplicht / | 1 | jaar | rapport | controle/preventief onderh. | 2019-09-10 | 1 | 32F11 | LEGERPLAATS STROE | 136 | AS-magazijn | 0 | 6 | CLAS | CLAS | RVB-O | 3390 | 723 | [6 empty] | 0 | 0 | 1 | 0 | 0 |  | In opdracht |  | < Vul hiernaast de juiste status en datum in.
800000911 | 1 | CV ketel | 65909 | PO stookinstallatie 1j | Bedrijfszekerheid | 1 | jaar | verklaring | onderhoud | 2017-08-29 | 1 | 32F11 | LEGERPLAATS STROE | 136 | AS-magazijn | 0 | 9 | CLAS | CLAS | RVB-O | 3364 | 723 | [5 empty] | 0 | 0 | 1 | 0 | 0 |  |  | In opdracht |  | < Vul hiernaast de juiste status en datum in.
900050157 | 20 | Koelinstallatie lokaal | 737456 | Techn. staat koelinst. < 5 ton CO2 comfortkoeling 1j NW per 01-01-2016 | Besluit gefluoreerde broeikasgassen: art. 4 / Verordening (EU) 517/2014: art 3, zorgplicht / | 1 | jaar | rapport | controle/preventief onderh. | 2019-09-10 | 1 | 32F11 | LEGERPLAATS STROE | 136 | AS-magazijn | 0 | 12 | CLAS | CLAS | RVB-O | 3390 | 723 | [6 empty] | 0 | 0 | 1 | 0 | 0 |  | In opdracht |  | < Vul hiernaast de juiste status en datum in.
800000912 | 1 | CV ketel | 65910 | PO stookinstallatie 1j | Bedrijfszekerheid | 1 | jaar | verklaring | onderhoud | 2017-08-28 | 1 | 32F11 | LEGERPLAATS STROE | 137 | AS-magazijn | 0 | 9 | CLAS | CLAS | RVB-O | 3364 | 723 | [5 empty] | 0 | 0 | 1 | 0 | 0 |  |  | In opdracht |  | < Vul hiernaast de juiste status en datum in.
900099994 | 21 | Koelinstallatie centraal | 734359 | Controle lekdichtheid en techn.staat comfortkoeling 3, 6, 12 of 24m NIEUW vanaf 01-01-2016 | Verordening (EU) 517/2014: art 3, zorgplicht / Verordening (EU) 517/2014: art. 4, 5 en 6 / | 12 | maand | rapport en aant. in logboek | inspectie en onderhoud | 2019-09-10 | 1 | 32F11 | LEGERPLAATS STROE | 137 | AS-magazijn | 0 | 12 | CLAS | CLAS | RVB-O | 3390 | 723 | [8 empty] | 1 |  |  |  | In opdracht |  | < Vul hiernaast de juiste status en datum in.
800000913 | 1 | CV ketel | 65911 | PO stookinstallatie 1j | Bedrijfszekerheid | 1 | jaar | verklaring | onderhoud | 2017-08-17 | 1 | 32F11 | LEGERPLAATS STROE | 138 | AS-magazijn | 0 | 9 | CLAS | CLAS | RVB-O | 3364 | 723 | [5 empty] | 0 | 0 | 1 | 0 | 0 |  |  | In opdracht |  | < Vul hiernaast de juiste status en datum in.
900126643 | 1 | CV ketel | 770867 | PO stookinstallatie 1j | Bedrijfszekerheid | 1 | jaar | verklaring | onderhoud | 2017-08-28 | 1 | 32F11 | LEGERPLAATS STROE | 139 | AS-magazijn | 0 | 9 | CLAS | CLAS | RVB-O | 3364 | 723 | [5 empty] | 0 | 0 | 1 | 0 | 0 |  |  | In opdracht |  | < Vul hiernaast de juiste status en datum in.
900050159 | 20 | Koelinstallatie lokaal | 737459 | Techn. staat koelinst. < 5 ton CO2 comfortkoeling 1j NW per 01-01-2016 | Besluit gefluoreerde broeikasgassen: art. 4 / Verordening (EU) 517/2014: art 3, zorgplicht / | 1 | jaar | rapport | controle/preventief onderh. | 2019-09-10 | 1 | 32F11 | LEGERPLAATS STROE | 140 | AS-magazijn | 0 | 6 | CLAS | CLAS | RVB-O | 3390 | 723 | [6 empty] | 0 | 0 | 1 | 0 | 0 |  | In opdracht |  | < Vul hiernaast de juiste status en datum in.
800000915 | 1 | CV ketel | 65913 | PO stookinstallatie 1j | Bedrijfszekerheid | 1 | jaar | verklaring | onderhoud | 2017-08-28 | 1 | 32F11 | LEGERPLAATS STROE | 140 | AS-magazijn | 0 | 9 | CLAS | CLAS | RVB-O | 3364 | 723 | [5 empty] | 0 | 0 | 1 | 0 | 0 |  |  | In opdracht |  | < Vul hiernaast de juiste status en datum in.
900050160 | 20 | Koelinstallatie lokaal | 737458 | Techn. staat koelinst. < 5 ton CO2 comfortkoeling 1j NW per 01-01-2016 | Besluit gefluoreerde broeikasgassen: art. 4 / Verordening (EU) 517/2014: art 3, zorgplicht / | 1 | jaar | rapport | controle/preventief onderh. | 2019-09-10 | 1 | 32F11 | LEGERPLAATS STROE | 140 | AS-magazijn | 0 | 12 | CLAS | CLAS | RVB-O | 3390 | 723 | [6 empty] | 0 | 0 | 1 | 0 | 0 |  | In opdracht |  | < Vul hiernaast de juiste status en datum in.
900071187 | 20 | Koelinstallatie lokaal | 737460 | Techn. staat koelinst. < 5 ton CO2 comfortkoeling 1j NW per 01-01-2016 | Besluit gefluoreerde broeikasgassen: art. 4 / Verordening (EU) 517/2014: art 3, zorgplicht / | 1 | jaar | rapport | controle/preventief onderh. | 2019-09-10 | 1 | 32F11 | LEGERPLAATS STROE | 141 | AS-magazijn | 0 | 6 | CLAS | CLAS | RVB-O | 3390 | 723 | [6 empty] | 0 | 0 | 1 | 0 | 0 |  | In opdracht |  | < Vul hiernaast de juiste status en datum in.
800000916 | 1 | CV ketel | 12733 | PI gasgestookte installatie 48m | Activiteitenregeling: art. 3.7m | 48 | maand | verklaring | inspectie | 2017-11-21 | 1 | 32F11 | LEGERPLAATS STROE | 141 | AS-magazijn | 0 | 9 | CLAS | CLAS | RVB-O | 3364 | 723 | [10 empty] | 1 |  | In opdracht |  | < Vul hiernaast de juiste status en datum in.
800000916 | 1 | CV ketel | 65914 | PO stookinstallatie 1j | Bedrijfszekerheid | 1 | jaar | verklaring | onderhoud | 2018-10-04 | 1 | 32F11 | LEGERPLAATS STROE | 141 | AS-magazijn | 0 | 9 | CLAS | CLAS | RVB-O | 3364 | 723 | [7 empty] | 0 | 0 | 1 | 0 | 0 | In opdracht |  | < Vul hiernaast de juiste status en datum in.
900050161 | 20 | Koelinstallatie lokaal | 737462 | Techn. staat koelinst. < 5 ton CO2 comfortkoeling 1j NW per 01-01-2016 | Besluit gefluoreerde broeikasgassen: art. 4 / Verordening (EU) 517/2014: art 3, zorgplicht / | 1 | jaar | rapport | controle/preventief onderh. | 2019-09-10 | 1 | 32F11 | LEGERPLAATS STROE | 142 | AS-magazijn | 0 | 6 | CLAS | CLAS | RVB-O | 3390 | 723 | [6 empty] | 0 | 0 | 1 | 0 | 0 |  | In opdracht |  | < Vul hiernaast de juiste status en datum in.
800000917 | 1 | CV ketel | 65915 | PO stookinstallatie 1j | Bedrijfszekerheid | 1 | jaar | verklaring | onderhoud | 2018-09-26 | 1 | 32F11 | LEGERPLAATS STROE | 142 | AS-magazijn | 0 | 9 | CLAS | CLAS | RVB-O | 3364 | 723 | [6 empty] | 0 | 0 | 1 | 0 | 0 |  | In opdracht |  | < Vul hiernaast de juiste status en datum in.
900050162 | 20 | Koelinstallatie lokaal | 737461 | Techn. staat koelinst. < 5 ton CO2 comfortkoeling 1j NW per 01-01-2016 | Besluit gefluoreerde broeikasgassen: art. 4 / Verordening (EU) 517/2014: art 3, zorgplicht / | 1 | jaar | rapport | controle/preventief onderh. | 2019-09-10 | 1 | 32F11 | LEGERPLAATS STROE | 142 | AS-magazijn | 0 | 12 | CLAS | CLAS | RVB-O | 3390 | 723 | [6 empty] | 0 | 0 | 1 | 0 | 0 |  | In opdracht |  | < Vul hiernaast de juiste status en datum in.
900099995 | 21 | Koelinstallatie centraal | 734917 | Techn. staat koelinst. < 5 ton CO2 comfortkoeling 1j NW per 01-01-2016 | Besluit gefluoreerde broeikasgassen: art. 4 / Verordening (EU) 517/2014: art 3, zorgplicht / | 1 | jaar | rapport | controle/preventief onderh. | 2019-09-10 | 1 | 32F11 | LEGERPLAATS STROE | 143 | AS-magazijn | 0 | 6 | CLAS | CLAS | RVB-O | 3390 | 723 | [6 empty] | 0 | 0 | 1 | 0 | 0 |  | In opdracht |  | < Vul hiernaast de juiste status en datum in.
800000918 | 1 | CV ketel | 65916 | PO stookinstallatie 1j | Bedrijfszekerheid | 1 | jaar | verklaring | onderhoud | 2018-10-08 | 1 | 32F11 | LEGERPLAATS STROE | 143 | AS-magazijn | 0 | 9 | CLAS | CLAS | RVB-O | 3364 | 723 | [7 empty] | 0 | 0 | 1 | 0 | 0 | In opdracht |  | < Vul hiernaast de juiste status en datum in.
900118390 | 1 | CV ketel | 713234 | PO stookinstallatie 1j | Bedrijfszekerheid | 1 | jaar | verklaring | onderhoud | 2018-10-09 | 1 | 32F11 | LEGERPLAATS STROE | 144 | Stalling Voertuigen | 0 | 3 | CLAS | CLAS | RVB-O | 3364 | 723 | [7 empty] | 0 | 0 | 1 | 0 | 0 | In opdracht |  | < Vul hiernaast de juiste status en datum in.
800000920 | 1 | CV ketel | 65918 | PO stookinstallatie 1j | Bedrijfszekerheid | 1 | jaar | verklaring | onderhoud | 2018-10-08 | 1 | 32F11 | LEGERPLAATS STROE | 147 | Magazijn | 0 | 3 | CLAS | CLAS | RVB-O | 3364 | 723 | [7 empty] | 0 | 0 | 1 | 0 | 0 | In opdracht |  | < Vul hiernaast de juiste status en datum in.
800000923 | 1 | CV ketel | 65921 | PO stookinstallatie 1j | Bedrijfszekerheid | 1 | jaar | verklaring | onderhoud | 2018-09-27 | 1 | 32F11 | LEGERPLAATS STROE | 153 | Werkplaats | 0 | 4 | CLAS | CLAS | RVB-O | 3364 | 723 | [6 empty] | 0 | 0 | 1 | 0 | 0 |  | In opdracht |  | < Vul hiernaast de juiste status en datum in.
900073270 | 20 | Koelinstallatie lokaal | 736328 | Controle lekdichtheid en techn.staat comfortkoeling 3, 6, 12 of 24m NIEUW vanaf 01-01-2016 | Verordening (EU) 517/2014: art 3, zorgplicht / Verordening (EU) 517/2014: art. 4, 5 en 6 / | 12 | maand | rapport en aant. in logboek | inspectie en onderhoud | 2019-09-10 | 1 | 32F11 | LEGERPLAATS STROE | 154 | Museum AAT | 0 | 4 | CLAS | CLAS | RVB-O | 3390 | 723 | [8 empty] | 1 |  |  |  | In opdracht |  | < Vul hiernaast de juiste status en datum in.
900073271 | 81 | Mechanische luchtbehandeling | 64038 | Onderhoud luchtbehandelingskast met filterinstallatie 1j | Arbeidsomstandighedenbesluit: art. 6.2 / / | 1 | jaar | afmelding | onderhoud | 2018-12-17 | 1 | 32F11 | LEGERPLAATS STROE | 154 | Museum AAT | 0 | 4 | CLAS | CLAS | RVB-O | 3502 | 723 | [9 empty] | 0 | 0 | 1 | In opdracht |  | < Vul hiernaast de juiste status en datum in.
900073271 | 81 | Mechanische luchtbehandeling | 819043 | Vervangen filters 2, 3, 6, 12m | Arbeidsomstandighedenbesluit: art. 6.2 / / | 12 | maand | afvoerbewijs | inspectie | 2018-12-17 | 1 | 32F11 | LEGERPLAATS STROE | 154 | Museum AAT | 0 | 4 | CLAS | CLAS | RVB-O | 3502 | 723 | [11 empty] | 1 | In opdracht |  | < Vul hiernaast de juiste status en datum in.
900099051 | 1 | CV ketel | 65922 | PO stookinstallatie 1j | Bedrijfszekerheid | 1 | jaar | verklaring | onderhoud | 2017-08-08 | 1 | 32F11 | LEGERPLAATS STROE | 154 | Museum AAT | 0 | 5 | CLAS | CLAS | RVB-O | 3364 | 723 | [5 empty] | 0 | 0 | 1 | 0 | 0 |  |  | In opdracht |  | < Vul hiernaast de juiste status en datum in.
900099052 | 1 | CV ketel | 65923 | PO stookinstallatie 1j | Bedrijfszekerheid | 1 | jaar | verklaring | onderhoud | 2017-08-08 | 1 | 32F11 | LEGERPLAATS STROE | 154 | Museum AAT | 0 | 5 | CLAS | CLAS | RVB-O | 3364 | 723 | [5 empty] | 0 | 0 | 1 | 0 | 0 |  |  | In opdracht |  | < Vul hiernaast de juiste status en datum in.
900035592 | 57 | Verwarmd waterinstallatie geiser | 69155 | PO stookinstallatie 1j | Bedrijfszekerheid | 1 | jaar | verklaring | onderhoud | 2018-10-03 | 1 | 32F11 | LEGERPLAATS STROE | 154 | Museum AAT | 0 | 11 | CLAS | CLAS | RVB-O | 3382 | 723 | [7 empty] | 0 | 0 | 1 | 0 | 0 | In opdracht |  | < Vul hiernaast de juiste status en datum in.
900134416 | 20 | Koelinstallatie lokaal | 821279 | Techn. staat koelinst. < 5 ton CO2 comfortkoeling 1j NW per 01-01-2016 | Besluit gefluoreerde broeikasgassen: art. 4 / Verordening (EU) 517/2014: art 3, zorgplicht / | 1 | jaar | rapport | controle/preventief onderh. | 2019-11-27 | 1 | 32F11 | LEGERPLAATS STROE | 155 | AS-magazijn | 0 | 1 | CLAS | CLAS | RVB-O | 3390 | 723 | [8 empty] | 0 | 0 | 1 | 0 | In opdracht |  | < Vul hiernaast de juiste status en datum in.
900130502 | 4 | Luchtverhitter | 781892 | PO stookinstallatie 1j | Bedrijfszekerheid | 1 | jaar | verklaring | onderhoud | 2017-08-24 | 1 | 32F11 | LEGERPLAATS STROE | 155 | AS-magazijn | 0 | 26 | CLAS | CLAS | RVB-O | 3373 | 723 | [5 empty] | 0 | 0 | 1 | 0 | 0 |  |  | In opdracht |  | < Vul hiernaast de juiste status en datum in.
900130503 | 4 | Luchtverhitter | 781893 | PO stookinstallatie 1j | Bedrijfszekerheid | 1 | jaar | verklaring | onderhoud | 2017-08-24 | 1 | 32F11 | LEGERPLAATS STROE | 155 | AS-magazijn | 0 | 26 | CLAS | CLAS | RVB-O | 3373 | 723 | [5 empty] | 0 | 0 | 1 | 0 | 0 |  |  | In opdracht |  | < Vul hiernaast de juiste status en datum in.
900133633 | 20 | Koelinstallatie lokaal | 812126 | Techn. staat koelinst. < 5 ton CO2 comfortkoeling 1j NW per 01-01-2016 | Besluit gefluoreerde broeikasgassen: art. 4 / Verordening (EU) 517/2014: art 3, zorgplicht / | 1 | jaar | rapport | controle/preventief onderh. |  | 1 | 32F11 | LEGERPLAATS STROE | 155 | AS-magazijn | 1 | 105 | CLAS | CLAS | RVB-O | 3390 | 723 | [12 empty] | In opdracht |  | < Vul hiernaast de juiste status en datum in.
900133634 | 20 | Koelinstallatie lokaal | 812127 | Techn. staat koelinst. < 5 ton CO2 comfortkoeling 1j NW per 01-01-2016 | Besluit gefluoreerde broeikasgassen: art. 4 / Verordening (EU) 517/2014: art 3, zorgplicht / | 1 | jaar | rapport | controle/preventief onderh. |  | 1 | 32F11 | LEGERPLAATS STROE | 155 | AS-magazijn | 1 | 106 | CLAS | CLAS | RVB-O | 3390 | 723 | [12 empty] | In opdracht |  | < Vul hiernaast de juiste status en datum in.
900133635 | 20 | Koelinstallatie lokaal | 812128 | Techn. staat koelinst. < 5 ton CO2 comfortkoeling 1j NW per 01-01-2016 | Besluit gefluoreerde broeikasgassen: art. 4 / Verordening (EU) 517/2014: art 3, zorgplicht / | 1 | jaar | rapport | controle/preventief onderh. |  | 1 | 32F11 | LEGERPLAATS STROE | 155 | AS-magazijn | 1 | 107 | CLAS | CLAS | RVB-O | 3390 | 723 | [12 empty] | In opdracht |  | < Vul hiernaast de juiste status en datum in.
900133636 | 20 | Koelinstallatie lokaal | 812129 | Techn. staat koelinst. < 5 ton CO2 comfortkoeling 1j NW per 01-01-2016 | Besluit gefluoreerde broeikasgassen: art. 4 / Verordening (EU) 517/2014: art 3, zorgplicht / | 1 | jaar | rapport | controle/preventief onderh. |  | 1 | 32F11 | LEGERPLAATS STROE | 155 | AS-magazijn | 1 | 109 | CLAS | CLAS | RVB-O | 3390 | 723 | [12 empty] | In opdracht |  | < Vul hiernaast de juiste status en datum in.
900077782 | 20 | Koelinstallatie lokaal | 737463 | Techn. staat koelinst. < 5 ton CO2 comfortkoeling 1j NW per 01-01-2016 | Besluit gefluoreerde broeikasgassen: art. 4 / Verordening (EU) 517/2014: art 3, zorgplicht / | 1 | jaar | rapport | controle/preventief onderh. | 2019-11-05 | 1 | 32F11 | LEGERPLAATS STROE | 155 | AS-magazijn | 1 | 111 | CLAS | CLAS | RVB-O | 3390 | 723 | [8 empty] | 0 | 0 | 1 | 0 | In opdracht |  | < Vul hiernaast de juiste status en datum in.
900073294 | 56 | Verwarmd waterinstallatie boiler | 704589 | PO stookinstallatie 1j | Bedrijfszekerheid | 1 | jaar | verklaring | onderhoud | 2018-10-10 | 1 | 32F11 | LEGERPLAATS STROE | 155 | AS-magazijn | 1 | 112 | CLAS | CLAS | RVB-O | 3379 | 723 | [7 empty] | 0 | 0 | 1 | 0 | 0 | In opdracht |  | < Vul hiernaast de juiste status en datum in.
900073313 | 81 | Mechanische luchtbehandeling | 64041 | Onderhoud luchtbehandelingskast met filterinstallatie 1j | Arbeidsomstandighedenbesluit: art. 6.2 / / | 1 | jaar | afmelding | onderhoud | 2019-02-25 | 1 | 32F11 | LEGERPLAATS STROE | 155 | AS-magazijn | 1 | 112 | CLAS | CLAS | RVB-O | 3502 | 723 | 0 | 1 | 0 | 0 | [8 empty] | In opdracht |  | < Vul hiernaast de juiste status en datum in.
900073313 | 81 | Mechanische luchtbehandeling | 819044 | Vervangen filters 2, 3, 6, 12m | Arbeidsomstandighedenbesluit: art. 6.2 / / | 12 | maand | afvoerbewijs | inspectie | 2019-12-13 | 1 | 32F11 | LEGERPLAATS STROE | 155 | AS-magazijn | 1 | 112 | CLAS | CLAS | RVB-O | 3502 | 723 | [11 empty] | 1 | In opdracht |  | < Vul hiernaast de juiste status en datum in.
900073314 | 81 | Mechanische luchtbehandeling | 812406 | Onderhoud luchtbehandelingskast 1j | Arbeidsomstandighedenbesluit: art. 6.2 / / | 1 | jaar | afmelding | onderhoud |  | 1 | 32F11 | LEGERPLAATS STROE | 155 | AS-magazijn | 1 | 112 | CLAS | CLAS | RVB-O | 3502 | 723 | [12 empty] | In opdracht |  | < Vul hiernaast de juiste status en datum in.
900073315 | 81 | Mechanische luchtbehandeling | 64043 | Onderhoud luchtbehandelingskast met filterinstallatie 1j | Arbeidsomstandighedenbesluit: art. 6.2 / / | 1 | jaar | afmelding | onderhoud | 2019-02-25 | 1 | 32F11 | LEGERPLAATS STROE | 155 | AS-magazijn | 1 | 112 | CLAS | CLAS | RVB-O | 3502 | 723 | 0 | 1 | 0 | 0 | [8 empty] | In opdracht |  | < Vul hiernaast de juiste status en datum in.
900073315 | 81 | Mechanische luchtbehandeling | 819045 | Vervangen filters 2, 3, 6, 12m | Arbeidsomstandighedenbesluit: art. 6.2 / / | 12 | maand | afvoerbewijs | inspectie | 2019-12-13 | 1 | 32F11 | LEGERPLAATS STROE | 155 | AS-magazijn | 1 | 112 | CLAS | CLAS | RVB-O | 3502 | 723 | [11 empty] | 1 | In opdracht |  | < Vul hiernaast de juiste status en datum in.
900073316 | 81 | Mechanische luchtbehandeling | 812243 | Onderhoud luchtbehandelingskast 1j | Arbeidsomstandighedenbesluit: art. 6.2 / / | 1 | jaar | afmelding | onderhoud |  | 1 | 32F11 | LEGERPLAATS STROE | 155 | AS-magazijn | 1 | 112 | CLAS | CLAS | RVB-O | 3502 | 723 | [12 empty] | In opdracht |  | < Vul hiernaast de juiste status en datum in.
900099483 | 81 | Mechanische luchtbehandeling | 812244 | Onderhoud luchtbehandelingskast 1j | Arbeidsomstandighedenbesluit: art. 6.2 / / | 1 | jaar | afmelding | onderhoud |  | 1 | 32F11 | LEGERPLAATS STROE | 155 | AS-magazijn | 1 | 112 | CLAS | CLAS | RVB-O | 3502 | 723 | [12 empty] | In opdracht |  | < Vul hiernaast de juiste status en datum in.
900129597 | 1 | CV ketel | 777414 | PO stookinstallatie 1j | Bedrijfszekerheid | 1 | jaar | verklaring | onderhoud | 2018-09-13 | 1 | 32F11 | LEGERPLAATS STROE | 155 | AS-magazijn | 1 | 113 | CLAS | CLAS | RVB-O | 3364 | 723 | [6 empty] | 0 | 0 | 1 | 0 | 0 |  | In opdracht |  | < Vul hiernaast de juiste status en datum in.
900129598 | 1 | CV ketel | 777415 | PO stookinstallatie 1j | Bedrijfszekerheid | 1 | jaar | verklaring | onderhoud | 2018-09-13 | 1 | 32F11 | LEGERPLAATS STROE | 155 | AS-magazijn | 1 | 113 | CLAS | CLAS | RVB-O | 3364 | 723 | [6 empty] | 0 | 0 | 1 | 0 | 0 |  | In opdracht |  | < Vul hiernaast de juiste status en datum in.
900050166 | 20 | Koelinstallatie lokaal | 737464 | Techn. staat koelinst. < 5 ton CO2 comfortkoeling 1j NW per 01-01-2016 | Besluit gefluoreerde broeikasgassen: art. 4 / Verordening (EU) 517/2014: art 3, zorgplicht / | 1 | jaar | rapport | controle/preventief onderh. | 2019-11-05 | 1 | 32F11 | LEGERPLAATS STROE | 158 | Wachtgebouw | 0 | 4 | CLAS | CLAS | RVB-O | 3390 | 723 | [8 empty] | 0 | 0 | 1 | 0 | In opdracht |  | < Vul hiernaast de juiste status en datum in.
900099053 | 20 | Koelinstallatie lokaal | 736329 | Controle lekdichtheid en techn.staat comfortkoeling 3, 6, 12 of 24m NIEUW vanaf 01-01-2016 | Verordening (EU) 517/2014: art 3, zorgplicht / Verordening (EU) 517/2014: art. 4, 5 en 6 / | 12 | maand | rapport en aant. in logboek | inspectie en onderhoud | 2019-11-05 | 1 | 32F11 | LEGERPLAATS STROE | 158 | Wachtgebouw | 0 | 6 | CLAS | CLAS | RVB-O | 3390 | 723 | [10 empty] | 1 |  | In opdracht |  | < Vul hiernaast de juiste status en datum in.
800000928 | 1 | CV ketel | 65926 | PO stookinstallatie 1j | Bedrijfszekerheid | 1 | jaar | verklaring | onderhoud | 2017-08-09 | 1 | 32F11 | LEGERPLAATS STROE | 170 | AS-magazijn | 0 | 5B | CLAS | CLAS | RVB-O | 3364 | 723 | [5 empty] | 0 | 0 | 1 | 0 | 0 |  |  | In opdracht |  | < Vul hiernaast de juiste status en datum in.
900099807 | 1 | CV ketel | 65927 | PO stookinstallatie 1j | Bedrijfszekerheid | 1 | jaar | verklaring | onderhoud | 2017-08-09 | 1 | 32F11 | LEGERPLAATS STROE | 170 | AS-magazijn | 0 | 5B | CLAS | CLAS | RVB-O | 3364 | 723 | [5 empty] | 0 | 0 | 1 | 0 | 0 |  |  | In opdracht |  | < Vul hiernaast de juiste status en datum in.
800000929 | 1 | CV ketel | 65928 | PO stookinstallatie 1j | Bedrijfszekerheid | 1 | jaar | verklaring | onderhoud | 2017-08-09 | 1 | 32F11 | LEGERPLAATS STROE | 171 | AS-magazijn | 0 | 5B | CLAS | CLAS | RVB-O | 3364 | 723 | [5 empty] | 0 | 0 | 1 | 0 | 0 |  |  | In opdracht |  | < Vul hiernaast de juiste status en datum in.
900072307 | 1 | CV ketel | 65929 | PO stookinstallatie 1j | Bedrijfszekerheid | 1 | jaar | verklaring | onderhoud | 2017-08-09 | 1 | 32F11 | LEGERPLAATS STROE | 171 | AS-magazijn | 0 | 5B | CLAS | CLAS | RVB-O | 3364 | 723 | [5 empty] | 0 | 0 | 1 | 0 | 0 |  |  | In opdracht |  | < Vul hiernaast de juiste status en datum in.
800000930 | 1 | CV ketel | 65930 | PO stookinstallatie 1j | Bedrijfszekerheid | 1 | jaar | verklaring | onderhoud | 2016-09-02 | 1 | 32F11 | LEGERPLAATS STROE | 172 | AS-magazijn | 0 | 5B | CLAS | CLAS | RVB-O | 3364 | 723 | [6 empty] | 0 | 0 | 1 | 0 | 0 |  | In opdracht |  | < Vul hiernaast de juiste status en datum in.
900073438 | 1 | CV ketel | 65931 | PO stookinstallatie 1j | Bedrijfszekerheid | 1 | jaar | verklaring | onderhoud | 2016-09-02 | 1 | 32F11 | LEGERPLAATS STROE | 172 | AS-magazijn | 0 | 5B | CLAS | CLAS | RVB-O | 3364 | 723 | [6 empty] | 0 | 0 | 1 | 0 | 0 |  | In opdracht |  | < Vul hiernaast de juiste status en datum in.
900099992 | 21 | Koelinstallatie centraal | 734918 | Techn. staat koelinst. < 5 ton CO2 comfortkoeling 1j NW per 01-01-2016 | Besluit gefluoreerde broeikasgassen: art. 4 / Verordening (EU) 517/2014: art 3, zorgplicht / | 1 | jaar | rapport | controle/preventief onderh. | 2019-09-10 | 1 | 32F11 | LEGERPLAATS STROE | 173 | AS-magazijn | 0 | 11 | CLAS | CLAS | RVB-O | 3390 | 723 | [6 empty] | 0 | 0 | 1 | 0 | 0 |  | In opdracht |  | < Vul hiernaast de juiste status en datum in.
900050168 | 20 | Koelinstallatie lokaal | 737465 | Techn. staat koelinst. < 5 ton CO2 comfortkoeling 1j NW per 01-01-2016 | Besluit gefluoreerde broeikasgassen: art. 4 / Verordening (EU) 517/2014: art 3, zorgplicht / | 1 | jaar | rapport | controle/preventief onderh. | 2019-09-10 | 1 | 32F11 | LEGERPLAATS STROE | 173 | AS-magazijn | 0 | 5A | CLAS | CLAS | RVB-O | 3390 | 723 | [6 empty] | 0 | 0 | 1 | 0 | 0 |  | In opdracht |  | < Vul hiernaast de juiste status en datum in.
800000931 | 1 | CV ketel | 65932 | PO stookinstallatie 1j | Bedrijfszekerheid | 1 | jaar | verklaring | onderhoud | 2016-09-02 | 1 | 32F11 | LEGERPLAATS STROE | 173 | AS-magazijn | 0 | 5B | CLAS | CLAS | RVB-O | 3364 | 723 | [6 empty] | 0 | 0 | 1 | 0 | 0 |  | In opdracht |  | < Vul hiernaast de juiste status en datum in.
900073445 | 1 | CV ketel | 65933 | PO stookinstallatie 1j | Bedrijfszekerheid | 1 | jaar | verklaring | onderhoud | 2016-09-02 | 1 | 32F11 | LEGERPLAATS STROE | 173 | AS-magazijn | 0 | 5B | CLAS | CLAS | RVB-O | 3364 | 723 | [6 empty] | 0 | 0 | 1 | 0 | 0 |  | In opdracht |  | < Vul hiernaast de juiste status en datum in.
900050169 | 20 | Koelinstallatie lokaal | 737466 | Techn. staat koelinst. < 5 ton CO2 comfortkoeling 1j NW per 01-01-2016 | Besluit gefluoreerde broeikasgassen: art. 4 / Verordening (EU) 517/2014: art 3, zorgplicht / | 1 | jaar | rapport | controle/preventief onderh. | 2019-09-10 | 1 | 32F11 | LEGERPLAATS STROE | 174 | AS-magazijn | 0 | 4 | CLAS | CLAS | RVB-O | 3390 | 723 | [6 empty] | 0 | 0 | 1 | 0 | 0 |  | In opdracht |  | < Vul hiernaast de juiste status en datum in.
900051263 | 21 | Koelinstallatie centraal | 734919 | Techn. staat koelinst. < 5 ton CO2 comfortkoeling 1j NW per 01-01-2016 | Besluit gefluoreerde broeikasgassen: art. 4 / Verordening (EU) 517/2014: art 3, zorgplicht / | 1 | jaar | rapport | controle/preventief onderh. | 2019-09-10 | 1 | 32F11 | LEGERPLAATS STROE | 174 | AS-magazijn | 0 | 11 | CLAS | CLAS | RVB-O | 3390 | 723 | [6 empty] | 0 | 0 | 1 | 0 | 0 |  | In opdracht |  | < Vul hiernaast de juiste status en datum in.
800000932 | 1 | CV ketel | 65934 | PO stookinstallatie 1j | Bedrijfszekerheid | 1 | jaar | verklaring | onderhoud | 2016-09-02 | 1 | 32F11 | LEGERPLAATS STROE | 174 | AS-magazijn | 0 | 5B | CLAS | CLAS | RVB-O | 3364 | 723 | [6 empty] | 0 | 0 | 1 | 0 | 0 |  | In opdracht |  | < Vul hiernaast de juiste status en datum in.
900099993 | 1 | CV ketel | 65935 | PO stookinstallatie 1j | Bedrijfszekerheid | 1 | jaar | verklaring | onderhoud | 2016-09-02 | 1 | 32F11 | LEGERPLAATS STROE | 174 | AS-magazijn | 0 | 5B | CLAS | CLAS | RVB-O | 3364 | 723 | [6 empty] | 0 | 0 | 1 | 0 | 0 |  | In opdracht |  | < Vul hiernaast de juiste status en datum in.
800000933 | 1 | CV ketel | 65936 | PO stookinstallatie 1j | Bedrijfszekerheid | 1 | jaar | verklaring | onderhoud | 2017-08-03 | 1 | 32F11 | LEGERPLAATS STROE | 175 | AS-magazijn | 0 | 5 | CLAS | CLAS | RVB-O | 3364 | 723 | [5 empty] | 0 | 0 | 1 | 0 | 0 |  |  | In opdracht |  | < Vul hiernaast de juiste status en datum in.
900073434 | 81 | Mechanische luchtbehandeling | 64046 | Onderhoud luchtbehandelingskast met filterinstallatie 1j | Arbeidsomstandighedenbesluit: art. 6.2 / / | 1 | jaar | afmelding | onderhoud | 2019-12-02 | 1 | 32F11 | LEGERPLAATS STROE | 176 | Centrale Wapenkamer | 0 | 50 | CLAS | CLAS | RVB-O | 3502 | 723 | [9 empty] | 0 | 0 | 1 | In opdracht |  | < Vul hiernaast de juiste status en datum in.
900073434 | 81 | Mechanische luchtbehandeling | 819046 | Vervangen filters 2, 3, 6, 12m | Arbeidsomstandighedenbesluit: art. 6.2 / / | 12 | maand | afvoerbewijs | inspectie | 2019-12-02 | 1 | 32F11 | LEGERPLAATS STROE | 176 | Centrale Wapenkamer | 0 | 50 | CLAS | CLAS | RVB-O | 3502 | 723 | [11 empty] | 1 | In opdracht |  | < Vul hiernaast de juiste status en datum in.
900073435 | 81 | Mechanische luchtbehandeling | 64047 | Onderhoud luchtbehandelingskast met filterinstallatie 1j | Arbeidsomstandighedenbesluit: art. 6.2 / / | 1 | jaar | afmelding | onderhoud | 2019-12-02 | 1 | 32F11 | LEGERPLAATS STROE | 176 | Centrale Wapenkamer | 0 | 50 | CLAS | CLAS | RVB-O | 3502 | 723 | [9 empty] | 0 | 0 | 1 | In opdracht |  | < Vul hiernaast de juiste status en datum in.
900073435 | 81 | Mechanische luchtbehandeling | 819047 | Vervangen filters 2, 3, 6, 12m | Arbeidsomstandighedenbesluit: art. 6.2 / / | 12 | maand | afvoerbewijs | inspectie | 2019-12-02 | 1 | 32F11 | LEGERPLAATS STROE | 176 | Centrale Wapenkamer | 0 | 50 | CLAS | CLAS | RVB-O | 3502 | 723 | [11 empty] | 1 | In opdracht |  | < Vul hiernaast de juiste status en datum in.
900118391 | 1 | CV ketel | 713235 | PO stookinstallatie 1j | Bedrijfszekerheid | 1 | jaar | verklaring | onderhoud | 2016-08-16 | 1 | 32F11 | LEGERPLAATS STROE | 176 | Centrale Wapenkamer | 0 | 50 | CLAS | CLAS | RVB-O | 3364 | 723 | [5 empty] | 0 | 0 | 1 | 0 | 0 |  |  | In opdracht |  | < Vul hiernaast de juiste status en datum in.
900118392 | 1 | CV ketel | 713236 | PO stookinstallatie 1j | Bedrijfszekerheid | 1 | jaar | verklaring | onderhoud | 2016-08-16 | 1 | 32F11 | LEGERPLAATS STROE | 176 | Centrale Wapenkamer | 0 | 50 | CLAS | CLAS | RVB-O | 3364 | 723 | [5 empty] | 0 | 0 | 1 | 0 | 0 |  |  | In opdracht |  | < Vul hiernaast de juiste status en datum in.
900072283 | 56 | Verwarmd waterinstallatie boiler | 704590 | PO stookinstallatie 1j | Bedrijfszekerheid | 1 | jaar | verklaring | onderhoud | 2018-09-21 | 1 | 32F11 | LEGERPLAATS STROE | 192 | Werkplaats | 1 | 107 | CLAS | CLAS | RVB-O | 3379 | 723 | [6 empty] | 0 | 0 | 1 | 0 | 0 |  | In opdracht |  | < Vul hiernaast de juiste status en datum in.
900072284 | 1 | CV ketel | 65942 | PO stookinstallatie 1j | Bedrijfszekerheid | 1 | jaar | verklaring | onderhoud | 2018-09-26 | 1 | 32F11 | LEGERPLAATS STROE | 192 | Werkplaats | 1 | 107 | CLAS | CLAS | RVB-O | 3364 | 723 | [6 empty] | 0 | 0 | 1 | 0 | 0 |  | In opdracht |  | < Vul hiernaast de juiste status en datum in.
900072285 | 1 | CV ketel | 65943 | PO stookinstallatie 1j | Bedrijfszekerheid | 1 | jaar | verklaring | onderhoud | 2018-09-26 | 1 | 32F11 | LEGERPLAATS STROE | 192 | Werkplaats | 1 | 107 | CLAS | CLAS | RVB-O | 3364 | 723 | [6 empty] | 0 | 0 | 1 | 0 | 0 |  | In opdracht |  | < Vul hiernaast de juiste status en datum in.
900072276 | 81 | Mechanische luchtbehandeling | 27545 | Onderhoud luchtbehandelingskast met filterinstallatie werkplaats 1j | Activiteitenregeling: afd 4.3 t/m 4.8 | 1 | jaar | afmelding | onderhoud | 2019-12-05 | 1 | 32F11 | LEGERPLAATS STROE | 192 | Werkplaats | 1 | 108 | CLAS | CLAS | RVB-O | 3502 | 723 | [9 empty] | 0 | 0 | 1 | In opdracht |  | < Vul hiernaast de juiste status en datum in.
900072276 | 81 | Mechanische luchtbehandeling | 26525 | Vervangen filters werkplaats 2, 3, 6, 12m | Activiteitenregeling: afd 4.3 t/m 4.8 | 6 | maand | afvoerbewijs | inspectie | 2019-12-05 | 2 | 32F11 | LEGERPLAATS STROE | 192 | Werkplaats | 1 | 108 | CLAS | CLAS | RVB-O | 3502 | 723 | [5 empty] | 1 | [5 empty] | 1 | In opdracht |  | < Vul hiernaast de juiste status en datum in.
900072277 | 81 | Mechanische luchtbehandeling | 731418 | Onderhoud luchtbehandelingskast met filterinstallatie werkplaats 1j | Activiteitenregeling: afd 4.3 t/m 4.8 | 1 | jaar | afmelding | onderhoud | 2018-12-17 | 1 | 32F11 | LEGERPLAATS STROE | 192 | Werkplaats | 1 | 108 | CLAS | CLAS | RVB-O | 3502 | 723 | [9 empty] | 0 | 0 | 1 | In opdracht |  | < Vul hiernaast de juiste status en datum in.
900072277 | 81 | Mechanische luchtbehandeling | 731414 | Vervangen filters werkplaats 2, 3, 6, 12m | Activiteitenregeling: afd 4.3 t/m 4.8 | 6 | maand | afvoerbewijs | inspectie | 2016-10-14 | 2 | 32F11 | LEGERPLAATS STROE | 192 | Werkplaats | 1 | 108 | CLAS | CLAS | RVB-O | 3502 | 723 |  |  |  | 1 | [5 empty] | 1 |  |  | In opdracht |  | < Vul hiernaast de juiste status en datum in.
900072278 | 81 | Mechanische luchtbehandeling | 731419 | Onderhoud luchtbehandelingskast met filterinstallatie werkplaats 1j | Activiteitenregeling: afd 4.3 t/m 4.8 | 1 | jaar | afmelding | onderhoud | 2018-12-17 | 1 | 32F11 | LEGERPLAATS STROE | 192 | Werkplaats | 1 | 108 | CLAS | CLAS | RVB-O | 3502 | 723 | [9 empty] | 0 | 0 | 1 | In opdracht |  | < Vul hiernaast de juiste status en datum in.
900072278 | 81 | Mechanische luchtbehandeling | 731415 | Vervangen filters werkplaats 2, 3, 6, 12m | Activiteitenregeling: afd 4.3 t/m 4.8 | 6 | maand | afvoerbewijs | inspectie | 2018-12-17 | 2 | 32F11 | LEGERPLAATS STROE | 192 | Werkplaats | 1 | 108 | CLAS | CLAS | RVB-O | 3502 | 723 | [5 empty] | 1 | [5 empty] | 1 | In opdracht |  | < Vul hiernaast de juiste status en datum in.
900072279 | 81 | Mechanische luchtbehandeling | 731420 | Onderhoud luchtbehandelingskast met filterinstallatie werkplaats 1j | Activiteitenregeling: afd 4.3 t/m 4.8 | 1 | jaar | afmelding | onderhoud | 2018-12-17 | 1 | 32F11 | LEGERPLAATS STROE | 192 | Werkplaats | 1 | 108 | CLAS | CLAS | RVB-O | 3502 | 723 | [9 empty] | 0 | 0 | 1 | In opdracht |  | < Vul hiernaast de juiste status en datum in.
900072279 | 81 | Mechanische luchtbehandeling | 731416 | Vervangen filters werkplaats 2, 3, 6, 12m | Activiteitenregeling: afd 4.3 t/m 4.8 | 6 | maand | afvoerbewijs | inspectie | 2018-12-17 | 2 | 32F11 | LEGERPLAATS STROE | 192 | Werkplaats | 1 | 108 | CLAS | CLAS | RVB-O | 3502 | 723 | [5 empty] | 1 | [5 empty] | 1 | In opdracht |  | < Vul hiernaast de juiste status en datum in.
900072280 | 81 | Mechanische luchtbehandeling | 731421 | Onderhoud luchtbehandelingskast met filterinstallatie werkplaats 1j | Activiteitenregeling: afd 4.3 t/m 4.8 | 1 | jaar | afmelding | onderhoud | 2018-12-17 | 1 | 32F11 | LEGERPLAATS STROE | 192 | Werkplaats | 1 | 108 | CLAS | CLAS | RVB-O | 3502 | 723 | [9 empty] | 0 | 0 | 1 | In opdracht |  | < Vul hiernaast de juiste status en datum in.
900072280 | 81 | Mechanische luchtbehandeling | 731417 | Vervangen filters werkplaats 2, 3, 6, 12m | Activiteitenregeling: afd 4.3 t/m 4.8 | 6 | maand | afvoerbewijs | inspectie | 2018-12-17 | 2 | 32F11 | LEGERPLAATS STROE | 192 | Werkplaats | 1 | 108 | CLAS | CLAS | RVB-O | 3502 | 723 | [5 empty] | 1 | [5 empty] | 1 | In opdracht |  | < Vul hiernaast de juiste status en datum in.
900072281 | 81 | Mechanische luchtbehandeling | 27550 | Onderhoud luchtbehandelingskast met filterinstallatie werkplaats 1j | Activiteitenregeling: afd 4.3 t/m 4.8 | 1 | jaar | afmelding | onderhoud | 2018-12-17 | 1 | 32F11 | LEGERPLAATS STROE | 192 | Werkplaats | 1 | 108 | CLAS | CLAS | RVB-O | 3502 | 723 | [9 empty] | 0 | 0 | 1 | In opdracht |  | < Vul hiernaast de juiste status en datum in.
900072281 | 81 | Mechanische luchtbehandeling | 26530 | Vervangen filters werkplaats 2, 3, 6, 12m | Activiteitenregeling: afd 4.3 t/m 4.8 | 6 | maand | afvoerbewijs | inspectie | 2018-12-17 | 2 | 32F11 | LEGERPLAATS STROE | 192 | Werkplaats | 1 | 108 | CLAS | CLAS | RVB-O | 3502 | 723 | [5 empty] | 1 | [5 empty] | 1 | In opdracht |  | < Vul hiernaast de juiste status en datum in.
900072282 | 81 | Mechanische luchtbehandeling | 27551 | Onderhoud luchtbehandelingskast met filterinstallatie werkplaats 1j | Activiteitenregeling: afd 4.3 t/m 4.8 | 1 | jaar | afmelding | onderhoud | 2018-12-17 | 1 | 32F11 | LEGERPLAATS STROE | 192 | Werkplaats | 1 | 108 | CLAS | CLAS | RVB-O | 3502 | 723 | [9 empty] | 0 | 0 | 1 | In opdracht |  | < Vul hiernaast de juiste status en datum in.
900072282 | 81 | Mechanische luchtbehandeling | 26531 | Vervangen filters werkplaats 2, 3, 6, 12m | Activiteitenregeling: afd 4.3 t/m 4.8 | 6 | maand | afvoerbewijs | inspectie | 2018-12-17 | 2 | 32F11 | LEGERPLAATS STROE | 192 | Werkplaats | 1 | 108 | CLAS | CLAS | RVB-O | 3502 | 723 | [5 empty] | 1 | [5 empty] | 1 | In opdracht |  | < Vul hiernaast de juiste status en datum in.
800000967 | 1 | CV ketel | 65946 | PO stookinstallatie 1j | Bedrijfszekerheid | 1 | jaar | verklaring | onderhoud | 2018-10-08 | 1 | 32F11 | LEGERPLAATS STROE | 240 | Wakerswoning , Garage | 1 | 10 | CLAS | CLAS | RVB-O | 3364 | 723 | [7 empty] | 0 | 0 | 1 | 0 | 0 | In opdracht |  | < Vul hiernaast de juiste status en datum in.
900098208 | 1 | CV ketel | 65947 | PO stookinstallatie 1j | Bedrijfszekerheid | 1 | jaar | verklaring | onderhoud | 2018-10-10 | 1 | 32F11 | LEGERPLAATS STROE | 251 | Bureelgebouw | 1 | 17 | CLAS | CLAS | RVB-O | 3364 | 723 | [7 empty] | 0 | 0 | 1 | 0 | 0 | In opdracht |  | < Vul hiernaast de juiste status en datum in.
900118568 | 20 | Koelinstallatie lokaal | 736330 | Controle lekdichtheid en techn.staat comfortkoeling 3, 6, 12 of 24m NIEUW vanaf 01-01-2016 | Verordening (EU) 517/2014: art 3, zorgplicht / Verordening (EU) 517/2014: art. 4, 5 en 6 / | 12 | maand | rapport en aant. in logboek | inspectie en onderhoud | 2019-09-10 | 1 | 32F11 | LEGERPLAATS STROE | 252 | Bureelgebouw | 0 | 2 | CLAS | CLAS | RVB-O | 3390 | 723 | [8 empty] | 1 |  |  |  | In opdracht |  | < Vul hiernaast de juiste status en datum in.
900118569 | 20 | Koelinstallatie lokaal | 736331 | Controle lekdichtheid en techn.staat comfortkoeling 3, 6, 12 of 24m NIEUW vanaf 01-01-2016 | Verordening (EU) 517/2014: art 3, zorgplicht / Verordening (EU) 517/2014: art. 4, 5 en 6 / | 12 | maand | rapport en aant. in logboek | inspectie en onderhoud | 2019-09-10 | 1 | 32F11 | LEGERPLAATS STROE | 252 | Bureelgebouw | 0 | 2 | CLAS | CLAS | RVB-O | 3390 | 723 | [8 empty] | 1 |  |  |  | In opdracht |  | < Vul hiernaast de juiste status en datum in.
900051266 | 21 | Koelinstallatie centraal | 734360 | Controle lekdichtheid en techn.staat comfortkoeling 3, 6, 12 of 24m NIEUW vanaf 01-01-2016 | Verordening (EU) 517/2014: art 3, zorgplicht / Verordening (EU) 517/2014: art. 4, 5 en 6 / | 12 | maand | rapport en aant. in logboek | inspectie en onderhoud | 2019-09-10 | 1 | 32F11 | LEGERPLAATS STROE | 252 | Bureelgebouw | 0 | 6 | CLAS | CLAS | RVB-O | 3390 | 723 | [8 empty] | 1 |  |  |  | In opdracht |  | < Vul hiernaast de juiste status en datum in.
900051267 | 21 | Koelinstallatie centraal | 734361 | Controle lekdichtheid en techn.staat comfortkoeling 3, 6, 12 of 24m NIEUW vanaf 01-01-2016 | Verordening (EU) 517/2014: art 3, zorgplicht / Verordening (EU) 517/2014: art. 4, 5 en 6 / | 12 | maand | rapport en aant. in logboek | inspectie en onderhoud | 2019-09-10 | 1 | 32F11 | LEGERPLAATS STROE | 252 | Bureelgebouw | 0 | 6 | CLAS | CLAS | RVB-O | 3390 | 723 | [8 empty] | 1 |  |  |  | In opdracht |  | < Vul hiernaast de juiste status en datum in.
900051268 | 21 | Koelinstallatie centraal | 734362 | Controle lekdichtheid en techn.staat comfortkoeling 3, 6, 12 of 24m NIEUW vanaf 01-01-2016 | Verordening (EU) 517/2014: art 3, zorgplicht / Verordening (EU) 517/2014: art. 4, 5 en 6 / | 12 | maand | rapport en aant. in logboek | inspectie en onderhoud | 2019-09-10 | 1 | 32F11 | LEGERPLAATS STROE | 252 | Bureelgebouw | 0 | 6 | CLAS | CLAS | RVB-O | 3390 | 723 | [8 empty] | 1 |  |  |  | In opdracht |  | < Vul hiernaast de juiste status en datum in.
900051269 | 21 | Koelinstallatie centraal | 734363 | Controle lekdichtheid en techn.staat comfortkoeling 3, 6, 12 of 24m NIEUW vanaf 01-01-2016 | Verordening (EU) 517/2014: art 3, zorgplicht / Verordening (EU) 517/2014: art. 4, 5 en 6 / | 12 | maand | rapport en aant. in logboek | inspectie en onderhoud | 2019-09-10 | 1 | 32F11 | LEGERPLAATS STROE | 252 | Bureelgebouw | 0 | 6 | CLAS | CLAS | RVB-O | 3390 | 723 | [8 empty] | 1 |  |  |  | In opdracht |  | < Vul hiernaast de juiste status en datum in.
900050170 | 20 | Koelinstallatie lokaal | 737467 | Techn. staat koelinst. < 5 ton CO2 comfortkoeling 1j NW per 01-01-2016 | Besluit gefluoreerde broeikasgassen: art. 4 / Verordening (EU) 517/2014: art 3, zorgplicht / | 1 | jaar | rapport | controle/preventief onderh. | 2019-09-10 | 1 | 32F11 | LEGERPLAATS STROE | 252 | Bureelgebouw | 0 | 12 | CLAS | CLAS | RVB-O | 3390 | 723 | [6 empty] | 0 | 0 | 1 | 0 | 0 |  | In opdracht |  | < Vul hiernaast de juiste status en datum in.
900130487 | 20 | Koelinstallatie lokaal | 786192 | Techn. staat koelinst. < 5 ton CO2 comfortkoeling 1j NW per 01-01-2016 | Besluit gefluoreerde broeikasgassen: art. 4 / Verordening (EU) 517/2014: art 3, zorgplicht / | 1 | jaar | rapport | controle/preventief onderh. | 2017-01-10 | 1 | 32F11 | LEGERPLAATS STROE | 252 | Bureelgebouw | 1 | 17 | CLAS | CLAS | RVB-O | 3390 | 723 | 1 | 0 | 0 | [9 empty] | In opdracht |  | < Vul hiernaast de juiste status en datum in.
900128944 | 20 | Koelinstallatie lokaal | 775734 | Controle lekdichtheid en techn.staat comfortkoeling 3, 6, 12 of 24m NIEUW vanaf 01-01-2016 | Verordening (EU) 517/2014: art 3, zorgplicht / Verordening (EU) 517/2014: art. 4, 5 en 6 / | 12 | maand | rapport en aant. in logboek | inspectie en onderhoud |  | 1 | 32F11 | LEGERPLAATS STROE | 252 | Bureelgebouw | 1 | 20 | CLAS | CLAS | RVB-O | 3390 | 723 | [12 empty] | In opdracht |  | < Vul hiernaast de juiste status en datum in.
900098307 | 1 | CV ketel | 65948 | PO stookinstallatie 1j | Bedrijfszekerheid | 1 | jaar | verklaring | onderhoud | 2018-10-10 | 1 | 32F11 | LEGERPLAATS STROE | 252 | Bureelgebouw | 1 | 16A | CLAS | CLAS | RVB-O | 3364 | 723 | [7 empty] | 0 | 0 | 1 | 0 | 0 | In opdracht |  | < Vul hiernaast de juiste status en datum in.
900129006 | 21 | Koelinstallatie centraal | 775837 | Controle lekdichtheid en techn.staat comfortkoeling 3, 6, 12 of 24m NIEUW vanaf 01-01-2016 | Verordening (EU) 517/2014: art 3, zorgplicht / Verordening (EU) 517/2014: art. 4, 5 en 6 / | 12 | maand | rapport en aant. in logboek | inspectie en onderhoud | 2019-09-10 | 1 | 32F11 | LEGERPLAATS STROE | 253 | Bureelgebouw | 0 | 15 | CLAS | CLAS | RVB-O | 3390 | 723 | [8 empty] | 1 |  |  |  | In opdracht |  | < Vul hiernaast de juiste status en datum in.
900129007 | 21 | Koelinstallatie centraal | 775838 | Controle lekdichtheid en techn.staat comfortkoeling 3, 6, 12 of 24m NIEUW vanaf 01-01-2016 | Verordening (EU) 517/2014: art 3, zorgplicht / Verordening (EU) 517/2014: art. 4, 5 en 6 / | 12 | maand | rapport en aant. in logboek | inspectie en onderhoud | 2019-09-10 | 1 | 32F11 | LEGERPLAATS STROE | 253 | Bureelgebouw | 0 | 15 | CLAS | CLAS | RVB-O | 3390 | 723 | [8 empty] | 1 |  |  |  | In opdracht |  | < Vul hiernaast de juiste status en datum in.
900098301 | 21 | Koelinstallatie centraal | 734367 | Controle lekdichtheid en techn.staat comfortkoeling 3, 6, 12 of 24m NIEUW vanaf 01-01-2016 | Verordening (EU) 517/2014: art 3, zorgplicht / Verordening (EU) 517/2014: art. 4, 5 en 6 / | 12 | maand | rapport en aant. in logboek | inspectie en onderhoud | 2019-09-10 | 1 | 32F11 | LEGERPLAATS STROE | 253 | Bureelgebouw | K1 | 03 | CLAS | CLAS | RVB-O | 3390 | 723 | [8 empty] | 1 |  |  |  | In opdracht |  | < Vul hiernaast de juiste status en datum in.
900098302 | 21 | Koelinstallatie centraal | 734368 | Controle lekdichtheid en techn.staat comfortkoeling 3, 6, 12 of 24m NIEUW vanaf 01-01-2016 | Verordening (EU) 517/2014: art 3, zorgplicht / Verordening (EU) 517/2014: art. 4, 5 en 6 / | 12 | maand | rapport en aant. in logboek | inspectie en onderhoud | 2019-09-10 | 1 | 32F11 | LEGERPLAATS STROE | 253 | Bureelgebouw | K1 | 03 | CLAS | CLAS | RVB-O | 3390 | 723 | [8 empty] | 1 |  |  |  | In opdracht |  | < Vul hiernaast de juiste status en datum in.
900050172 | 20 | Koelinstallatie lokaal | 736333 | Controle lekdichtheid en techn.staat comfortkoeling 3, 6, 12 of 24m NIEUW vanaf 01-01-2016 | Verordening (EU) 517/2014: art 3, zorgplicht / Verordening (EU) 517/2014: art. 4, 5 en 6 / | 12 | maand | rapport en aant. in logboek | inspectie en onderhoud | 2019-09-10 | 1 | 32F11 | LEGERPLAATS STROE | 255 | Bureelgebouw | 0 | 7 | CLAS | CLAS | RVB-O | 3390 | 723 | [8 empty] | 1 |  |  |  | In opdracht |  | < Vul hiernaast de juiste status en datum in.
900115908 | 1 | CV ketel | 707455 | PO stookinstallatie 1j | Bedrijfszekerheid | 1 | jaar | verklaring | onderhoud | 2018-10-10 | 1 | 32F11 | LEGERPLAATS STROE | 255 | Bureelgebouw | 1 | 14 | CLAS | CLAS | RVB-O | 3364 | 723 | [7 empty] | 0 | 0 | 1 | 0 | 0 | In opdracht |  | < Vul hiernaast de juiste status en datum in.
800000970 | 1 | CV ketel | 65950 | PO stookinstallatie 1j | Bedrijfszekerheid | 1 | jaar | verklaring | onderhoud | 2018-09-25 | 1 | 32F11 | LEGERPLAATS STROE | 256 | Werkplaats | 0 | 3 | CLAS | CLAS | RVB-O | 3364 | 723 | [6 empty] | 0 | 0 | 1 | 0 | 0 |  | In opdracht |  | < Vul hiernaast de juiste status en datum in.
900128443 | 4 | Luchtverhitter | 774556 | PO stookinstallatie 1j | Bedrijfszekerheid | 1 | jaar | verklaring | onderhoud | 2017-11-28 | 1 | 32F11 | LEGERPLAATS STROE | 256 | Werkplaats | 0 | 7 | CLAS | CLAS | RVB-O | 3373 | 723 | [8 empty] | 0 | 0 | 1 | 0 | In opdracht |  | < Vul hiernaast de juiste status en datum in.
900128444 | 4 | Luchtverhitter | 774557 | PO stookinstallatie 1j | Bedrijfszekerheid | 1 | jaar | verklaring | onderhoud | 2017-11-28 | 1 | 32F11 | LEGERPLAATS STROE | 256 | Werkplaats | 0 | 7 | CLAS | CLAS | RVB-O | 3373 | 723 | [8 empty] | 0 | 0 | 1 | 0 | In opdracht |  | < Vul hiernaast de juiste status en datum in.
800000971 | 1 | CV ketel | 65951 | PO stookinstallatie 1j | Bedrijfszekerheid | 1 | jaar | verklaring | onderhoud | 2018-09-19 | 1 | 32F11 | LEGERPLAATS STROE | 257 | Voertuigenloods | 0 | 3 | CLAS | CLAS | RVB-O | 3364 | 723 | [6 empty] | 0 | 0 | 1 | 0 | 0 |  | In opdracht |  | < Vul hiernaast de juiste status en datum in.
900030784 | 1 | CV ketel | 65952 | PO stookinstallatie 1j | Bedrijfszekerheid | 1 | jaar | verklaring | onderhoud | 2018-10-11 | 1 | 32F11 | LEGERPLAATS STROE | 276 | Kantoorgebouw | 0 | 2 | CLAS | CLAS | RVB-O | 3364 | 723 | [7 empty] | 0 | 0 | 1 | 0 | 0 | In opdracht |  | < Vul hiernaast de juiste status en datum in.
900035593 | 57 | Verwarmd waterinstallatie geiser | 69156 | PO stookinstallatie 1j | Bedrijfszekerheid | 1 | jaar | verklaring | onderhoud | 2019-11-13 | 1 | 32F11 | LEGERPLAATS STROE | 276 | Kantoorgebouw | 0 | 5 | CLAS | CLAS | RVB-O | 3382 | 723 | [8 empty] | 0 | 0 | 1 | 0 | In opdracht |  | < Vul hiernaast de juiste status en datum in.
900098312 | 21 | Koelinstallatie centraal | 734369 | Controle lekdichtheid en techn.staat comfortkoeling 3, 6, 12 of 24m NIEUW vanaf 01-01-2016 | Verordening (EU) 517/2014: art 3, zorgplicht / Verordening (EU) 517/2014: art. 4, 5 en 6 / | 12 | maand | rapport en aant. in logboek | inspectie en onderhoud | 2019-09-10 | 1 | 32F11 | LEGERPLAATS STROE | 277 | Bureelgebouw | 0 | 6 | CLAS | CLAS | RVB-O | 3390 | 723 | [8 empty] | 1 |  |  |  | In opdracht |  | < Vul hiernaast de juiste status en datum in.
900113907 | 21 | Koelinstallatie centraal | 734370 | Controle lekdichtheid en techn.staat comfortkoeling 3, 6, 12 of 24m NIEUW vanaf 01-01-2016 | Verordening (EU) 517/2014: art 3, zorgplicht / Verordening (EU) 517/2014: art. 4, 5 en 6 / | 12 | maand | rapport en aant. in logboek | inspectie en onderhoud | 2019-09-13 | 1 | 32F11 | LEGERPLAATS STROE | 277 | Bureelgebouw | 0 | 6 | CLAS | CLAS | RVB-O | 3390 | 723 | [8 empty] | 1 |  |  |  | In opdracht |  | < Vul hiernaast de juiste status en datum in.
900098313 | 1 | CV ketel | 65953 | PO stookinstallatie 1j | Bedrijfszekerheid | 1 | jaar | verklaring | onderhoud | 2018-10-10 | 1 | 32F11 | LEGERPLAATS STROE | 277 | Bureelgebouw | 1 | 5 | CLAS | CLAS | RVB-O | 3364 | 723 | [7 empty] | 0 | 0 | 1 | 0 | 0 | In opdracht |  | < Vul hiernaast de juiste status en datum in.
900050177 | 20 | Koelinstallatie lokaal | 736335 | Controle lekdichtheid en techn.staat comfortkoeling 3, 6, 12 of 24m NIEUW vanaf 01-01-2016 | Verordening (EU) 517/2014: art 3, zorgplicht / Verordening (EU) 517/2014: art. 4, 5 en 6 / | 12 | maand | rapport en aant. in logboek | inspectie en onderhoud | 2019-09-10 | 1 | 32F11 | LEGERPLAATS STROE | 282 | Penitentiair Centrum | 0 | 7 | CLAS | CLAS | RVB-O | 3390 | 723 | [8 empty] | 1 |  |  |  | In opdracht |  | < Vul hiernaast de juiste status en datum in.
900104546 | 20 | Koelinstallatie lokaal | 737468 | Techn. staat koelinst. < 5 ton CO2 comfortkoeling 1j NW per 01-01-2016 | Besluit gefluoreerde broeikasgassen: art. 4 / Verordening (EU) 517/2014: art 3, zorgplicht / | 1 | jaar | rapport | controle/preventief onderh. | 2019-09-10 | 1 | 32F11 | LEGERPLAATS STROE | 282 | Penitentiair Centrum | 0 | 14 | CLAS | CLAS | RVB-O | 3390 | 723 | [6 empty] | 0 | 0 | 1 | 0 | 0 |  | In opdracht |  | < Vul hiernaast de juiste status en datum in.
900050178 | 20 | Koelinstallatie lokaal | 736334 | Controle lekdichtheid en techn.staat comfortkoeling 3, 6, 12 of 24m NIEUW vanaf 01-01-2016 | Verordening (EU) 517/2014: art 3, zorgplicht / Verordening (EU) 517/2014: art. 4, 5 en 6 / | 12 | maand | rapport en aant. in logboek | inspectie en onderhoud | 2019-09-10 | 1 | 32F11 | LEGERPLAATS STROE | 282 | Penitentiair Centrum | 0 | 22 | CLAS | CLAS | RVB-O | 3390 | 723 | [8 empty] | 1 |  |  |  | In opdracht |  | < Vul hiernaast de juiste status en datum in.
900111997 | 1 | CV ketel | 70512 | PO stookinstallatie 1j | Bedrijfszekerheid | 1 | jaar | verklaring | onderhoud | 2018-10-08 | 1 | 32F11 | LEGERPLAATS STROE | 282 | Penitentiair Centrum | 1 | 23 | CLAS | CLAS | RVB-O | 3364 | 723 | [7 empty] | 0 | 0 | 1 | 0 | 0 | In opdracht |  | < Vul hiernaast de juiste status en datum in.
900111998 | 1 | CV ketel | 70513 | PO stookinstallatie 1j | Bedrijfszekerheid | 1 | jaar | verklaring | onderhoud | 2018-10-08 | 1 | 32F11 | LEGERPLAATS STROE | 282 | Penitentiair Centrum | 1 | 23 | CLAS | CLAS | RVB-O | 3364 | 723 | [7 empty] | 0 | 0 | 1 | 0 | 0 | In opdracht |  | < Vul hiernaast de juiste status en datum in.
900111996 | 1 | CV ketel | 70514 | PO stookinstallatie 1j | Bedrijfszekerheid | 1 | jaar | verklaring | onderhoud | 2018-10-08 | 1 | 32F11 | LEGERPLAATS STROE | 283 | Penitentiair Centrum | 0 | 5 | CLAS | CLAS | RVB-O | 3364 | 723 | [7 empty] | 0 | 0 | 1 | 0 | 0 | In opdracht |  | < Vul hiernaast de juiste status en datum in.
900099664 | 1 | CV ketel | 65957 | PO stookinstallatie 1j | Bedrijfszekerheid | 1 | jaar | verklaring | onderhoud | 2018-10-10 | 1 | 32F11 | LEGERPLAATS STROE | 284 | Bureelgebouw | 0 | 9 | CLAS | CLAS | RVB-O | 3364 | 723 | [7 empty] | 0 | 0 | 1 | 0 | 0 | In opdracht |  | < Vul hiernaast de juiste status en datum in.
900118570 | 20 | Koelinstallatie lokaal | 737469 | Techn. staat koelinst. < 5 ton CO2 comfortkoeling 1j NW per 01-01-2016 | Besluit gefluoreerde broeikasgassen: art. 4 / Verordening (EU) 517/2014: art 3, zorgplicht / | 1 | jaar | rapport | controle/preventief onderh. | 2019-09-10 | 1 | 32F11 | LEGERPLAATS STROE | 306 | Bureelgebouw | 1 | 22 | CLAS | CLAS | RVB-O | 3390 | 723 | [6 empty] | 0 | 0 | 1 | 0 | 0 |  | In opdracht |  | < Vul hiernaast de juiste status en datum in.
900050179 | 20 | Koelinstallatie lokaal | 737470 | Techn. staat koelinst. < 5 ton CO2 comfortkoeling 1j NW per 01-01-2016 | Besluit gefluoreerde broeikasgassen: art. 4 / Verordening (EU) 517/2014: art 3, zorgplicht / | 1 | jaar | rapport | controle/preventief onderh. | 2019-09-10 | 1 | 32F11 | LEGERPLAATS STROE | 306 | Bureelgebouw | 1 | 23 | CLAS | CLAS | RVB-O | 3390 | 723 | [6 empty] | 0 | 0 | 1 | 0 | 0 |  | In opdracht |  | < Vul hiernaast de juiste status en datum in.
900118571 | 20 | Koelinstallatie lokaal | 737471 | Techn. staat koelinst. < 5 ton CO2 comfortkoeling 1j NW per 01-01-2016 | Besluit gefluoreerde broeikasgassen: art. 4 / Verordening (EU) 517/2014: art 3, zorgplicht / | 1 | jaar | rapport | controle/preventief onderh. | 2019-09-10 | 1 | 32F11 | LEGERPLAATS STROE | 306 | Bureelgebouw | 1 | 23 | CLAS | CLAS | RVB-O | 3390 | 723 | [6 empty] | 0 | 0 | 1 | 0 | 0 |  | In opdracht |  | < Vul hiernaast de juiste status en datum in.
900118572 | 20 | Koelinstallatie lokaal | 737472 | Techn. staat koelinst. < 5 ton CO2 comfortkoeling 1j NW per 01-01-2016 | Besluit gefluoreerde broeikasgassen: art. 4 / Verordening (EU) 517/2014: art 3, zorgplicht / | 1 | jaar | rapport | controle/preventief onderh. | 2019-09-10 | 1 | 32F11 | LEGERPLAATS STROE | 306 | Bureelgebouw | 1 | 24 | CLAS | CLAS | RVB-O | 3390 | 723 | [6 empty] | 0 | 0 | 1 | 0 | 0 |  | In opdracht |  | < Vul hiernaast de juiste status en datum in.
900118573 | 20 | Koelinstallatie lokaal | 737473 | Techn. staat koelinst. < 5 ton CO2 comfortkoeling 1j NW per 01-01-2016 | Besluit gefluoreerde broeikasgassen: art. 4 / Verordening (EU) 517/2014: art 3, zorgplicht / | 1 | jaar | rapport | controle/preventief onderh. | 2019-09-10 | 1 | 32F11 | LEGERPLAATS STROE | 306 | Bureelgebouw | 1 | 25 | CLAS | CLAS | RVB-O | 3390 | 723 | [6 empty] | 0 | 0 | 1 | 0 | 0 |  | In opdracht |  | < Vul hiernaast de juiste status en datum in.
900050181 | 20 | Koelinstallatie lokaal | 737474 | Techn. staat koelinst. < 5 ton CO2 comfortkoeling 1j NW per 01-01-2016 | Besluit gefluoreerde broeikasgassen: art. 4 / Verordening (EU) 517/2014: art 3, zorgplicht / | 1 | jaar | rapport | controle/preventief onderh. | 2019-09-10 | 1 | 32F11 | LEGERPLAATS STROE | 306 | Bureelgebouw | 1 | 28 | CLAS | CLAS | RVB-O | 3390 | 723 | [6 empty] | 0 | 0 | 1 | 0 | 0 |  | In opdracht |  | < Vul hiernaast de juiste status en datum in.
900050183 | 20 | Koelinstallatie lokaal | 737475 | Techn. staat koelinst. < 5 ton CO2 comfortkoeling 1j NW per 01-01-2016 | Besluit gefluoreerde broeikasgassen: art. 4 / Verordening (EU) 517/2014: art 3, zorgplicht / | 1 | jaar | rapport | controle/preventief onderh. | 2019-09-10 | 1 | 32F11 | LEGERPLAATS STROE | 306 | Bureelgebouw | 1 | 30 | CLAS | CLAS | RVB-O | 3390 | 723 | [6 empty] | 0 | 0 | 1 | 0 | 0 |  | In opdracht |  | < Vul hiernaast de juiste status en datum in.
900080786 | 1 | CV ketel | 65959 | PO stookinstallatie 1j | Bedrijfszekerheid | 1 | jaar | verklaring | onderhoud | 2018-09-13 | 1 | 32F11 | LEGERPLAATS STROE | 306 | Bureelgebouw | K1 | 28 | CLAS | CLAS | RVB-O | 3364 | 723 | [6 empty] | 0 | 0 | 1 | 0 | 0 |  | In opdracht |  | < Vul hiernaast de juiste status en datum in.
900080787 | 1 | CV ketel | 65960 | PO stookinstallatie 1j | Bedrijfszekerheid | 1 | jaar | verklaring | onderhoud | 2018-09-13 | 1 | 32F11 | LEGERPLAATS STROE | 306 | Bureelgebouw | K1 | 28 | CLAS | CLAS | RVB-O | 3364 | 723 | [6 empty] | 0 | 0 | 1 | 0 | 0 |  | In opdracht |  | < Vul hiernaast de juiste status en datum in.
900080788 | 1 | CV ketel | 65961 | PO stookinstallatie 1j | Bedrijfszekerheid | 1 | jaar | verklaring | onderhoud | 2018-09-13 | 1 | 32F11 | LEGERPLAATS STROE | 306 | Bureelgebouw | K1 | 28 | CLAS | CLAS | RVB-O | 3364 | 723 | [6 empty] | 0 | 0 | 1 | 0 | 0 |  | In opdracht |  | < Vul hiernaast de juiste status en datum in.
900080789 | 1 | CV ketel | 65962 | PO stookinstallatie 1j | Bedrijfszekerheid | 1 | jaar | verklaring | onderhoud | 2018-09-13 | 1 | 32F11 | LEGERPLAATS STROE | 306 | Bureelgebouw | K1 | 28 | CLAS | CLAS | RVB-O | 3364 | 723 | [6 empty] | 0 | 0 | 1 | 0 | 0 |  | In opdracht |  | < Vul hiernaast de juiste status en datum in.
800000978 | 1 | CV ketel | 65963 | PO stookinstallatie 1j | Bedrijfszekerheid | 1 | jaar | verklaring | onderhoud | 2018-10-11 | 1 | 32F11 | LEGERPLAATS STROE | 332 | Magazijn Algemeen | 0 | 8 | CLAS | CLAS | RVB-O | 3364 | 723 | [7 empty] | 0 | 0 | 1 | 0 | 0 | In opdracht |  | < Vul hiernaast de juiste status en datum in.
900050184 | 20 | Koelinstallatie lokaal | 737476 | Techn. staat koelinst. < 5 ton CO2 comfortkoeling 1j NW per 01-01-2016 | Besluit gefluoreerde broeikasgassen: art. 4 / Verordening (EU) 517/2014: art 3, zorgplicht / | 1 | jaar | rapport | controle/preventief onderh. | 2019-09-10 | 1 | 32F11 | LEGERPLAATS STROE | 336 | Werkplaats | 0 | 12 | CLAS | CLAS | RVB-O | 3390 | 723 | [6 empty] | 0 | 0 | 1 | 0 | 0 |  | In opdracht |  | < Vul hiernaast de juiste status en datum in.
900098323 | 20 | Koelinstallatie lokaal | 737477 | Techn. staat koelinst. < 5 ton CO2 comfortkoeling 1j NW per 01-01-2016 | Besluit gefluoreerde broeikasgassen: art. 4 / Verordening (EU) 517/2014: art 3, zorgplicht / | 1 | jaar | rapport | controle/preventief onderh. | 2019-09-10 | 1 | 32F11 | LEGERPLAATS STROE | 336 | Werkplaats | 0 | 13 | CLAS | CLAS | RVB-O | 3390 | 723 | [6 empty] | 0 | 0 | 1 | 0 | 0 |  | In opdracht |  | < Vul hiernaast de juiste status en datum in.
900035594 | 57 | Verwarmd waterinstallatie geiser | 69157 | PO stookinstallatie 1j | Bedrijfszekerheid | 1 | jaar | verklaring | onderhoud | 2017-08-03 | 1 | 32F11 | LEGERPLAATS STROE | 341 | Magazijn | 0 | 3 | CLAS | CLAS | RVB-O | 3382 | 723 | [5 empty] | 0 | 0 | 1 | 0 | 0 |  |  | In opdracht |  | < Vul hiernaast de juiste status en datum in.
900097975 | 1 | CV ketel | 65964 | PO stookinstallatie 1j | Bedrijfszekerheid | 1 | jaar | verklaring | onderhoud | 2017-08-03 | 1 | 32F11 | LEGERPLAATS STROE | 341 | Magazijn | 0 | 3 | CLAS | CLAS | RVB-O | 3364 | 723 | [5 empty] | 0 | 0 | 1 | 0 | 0 |  |  | In opdracht |  | < Vul hiernaast de juiste status en datum in.
900097976 | 1 | CV ketel | 65965 | PO stookinstallatie 1j | Bedrijfszekerheid | 1 | jaar | verklaring | onderhoud | 2017-08-03 | 1 | 32F11 | LEGERPLAATS STROE | 341 | Magazijn | 0 | 3 | CLAS | CLAS | RVB-O | 3364 | 723 | [5 empty] | 0 | 0 | 1 | 0 | 0 |  |  | In opdracht |  | < Vul hiernaast de juiste status en datum in.
900097977 | 1 | CV ketel | 65966 | PO stookinstallatie 1j | Bedrijfszekerheid | 1 | jaar | verklaring | onderhoud | 2017-08-03 | 1 | 32F11 | LEGERPLAATS STROE | 341 | Magazijn | 0 | 3 | CLAS | CLAS | RVB-O | 3364 | 723 | [5 empty] | 0 | 0 | 1 | 0 | 0 |  |  | In opdracht |  | < Vul hiernaast de juiste status en datum in.
900118574 | 20 | Koelinstallatie lokaal | 737478 | Techn. staat koelinst. < 5 ton CO2 comfortkoeling 1j NW per 01-01-2016 | Besluit gefluoreerde broeikasgassen: art. 4 / Verordening (EU) 517/2014: art 3, zorgplicht / | 1 | jaar | rapport | controle/preventief onderh. | 2019-11-05 | 1 | 32F11 | LEGERPLAATS STROE | 343 | Pompgebouw | 0 | 1 | CLAS | CLAS | RVB-O | 3390 | 723 | [8 empty] | 0 | 0 | 1 | 0 | In opdracht |  | < Vul hiernaast de juiste status en datum in.
900001266 | 1 | CV ketel | 12757 | PI gasgestookte installatie 48m | Activiteitenregeling: art. 3.7m | 48 | maand | verklaring | inspectie | 2017-09-11 | 1 | 32F11 | LEGERPLAATS STROE | 347 | Magazijn | 0 | 2 | CLAS | CLAS | RVB-O | 3364 | 723 | [8 empty] | 1 |  |  |  | In opdracht |  | < Vul hiernaast de juiste status en datum in.
900001266 | 1 | CV ketel | 65967 | PO stookinstallatie 1j | Bedrijfszekerheid | 1 | jaar | verklaring | onderhoud | 2017-08-15 | 1 | 32F11 | LEGERPLAATS STROE | 347 | Magazijn | 0 | 2 | CLAS | CLAS | RVB-O | 3364 | 723 | [5 empty] | 0 | 0 | 1 | 0 | 0 |  |  | In opdracht |  | < Vul hiernaast de juiste status en datum in.
900001267 | 1 | CV ketel | 65968 | PO stookinstallatie 1j | Bedrijfszekerheid | 1 | jaar | verklaring | onderhoud | 2017-08-15 | 1 | 32F11 | LEGERPLAATS STROE | 347 | Magazijn | 0 | 2 | CLAS | CLAS | RVB-O | 3364 | 723 | [5 empty] | 0 | 0 | 1 | 0 | 0 |  |  | In opdracht |  | < Vul hiernaast de juiste status en datum in.
900116317 | 1 | CV ketel | 708279 | PO stookinstallatie 1j | Bedrijfszekerheid | 1 | jaar | verklaring | onderhoud | 2016-08-16 | 1 | 32F11 | LEGERPLAATS STROE | 348 | Voertuigenloods | 0 | 1 | CLAS | CLAS | RVB-O | 3364 | 723 | [5 empty] | 0 | 0 | 1 | 0 | 0 |  |  | In opdracht |  | < Vul hiernaast de juiste status en datum in.
900116318 | 1 | CV ketel | 708280 | PO stookinstallatie 1j | Bedrijfszekerheid | 1 | jaar | verklaring | onderhoud | 2016-08-16 | 1 | 32F11 | LEGERPLAATS STROE | 348 | Voertuigenloods | 0 | 1 | CLAS | CLAS | RVB-O | 3364 | 723 | [5 empty] | 0 | 0 | 1 | 0 | 0 |  |  | In opdracht |  | < Vul hiernaast de juiste status en datum in.
900116319 | 1 | CV ketel | 708281 | PO stookinstallatie 1j | Bedrijfszekerheid | 1 | jaar | verklaring | onderhoud | 2016-08-16 | 1 | 32F11 | LEGERPLAATS STROE | 348 | Voertuigenloods | 0 | 1 | CLAS | CLAS | RVB-O | 3364 | 723 | [5 empty] | 0 | 0 | 1 | 0 | 0 |  |  | In opdracht |  | < Vul hiernaast de juiste status en datum in.
900116320 | 1 | CV ketel | 708282 | PO stookinstallatie 1j | Bedrijfszekerheid | 1 | jaar | verklaring | onderhoud | 2019-10-29 | 1 | 32F11 | LEGERPLAATS STROE | 349 | Voertuigenloods | 0 | 2 | CLAS | CLAS | RVB-O | 3364 | 723 | [7 empty] | 0 | 0 | 1 | 0 | 0 | In opdracht |  | < Vul hiernaast de juiste status en datum in.
900116321 | 1 | CV ketel | 708283 | PO stookinstallatie 1j | Bedrijfszekerheid | 1 | jaar | verklaring | onderhoud | 2019-10-29 | 1 | 32F11 | LEGERPLAATS STROE | 349 | Voertuigenloods | 0 | 2 | CLAS | CLAS | RVB-O | 3364 | 723 | [7 empty] | 0 | 0 | 1 | 0 | 0 | In opdracht |  | < Vul hiernaast de juiste status en datum in.
900116322 | 1 | CV ketel | 708284 | PO stookinstallatie 1j | Bedrijfszekerheid | 1 | jaar | verklaring | onderhoud | 2019-10-29 | 1 | 32F11 | LEGERPLAATS STROE | 349 | Voertuigenloods | 0 | 2 | CLAS | CLAS | RVB-O | 3364 | 723 | [7 empty] | 0 | 0 | 1 | 0 | 0 | In opdracht |  | < Vul hiernaast de juiste status en datum in.
900134339 | 1 | CV ketel | 821194 | PO stookinstallatie 1j | Bedrijfszekerheid | 1 | jaar | verklaring | onderhoud |  | 1 | 32F11 | LEGERPLAATS STROE | 350 | Voertuigenloods | 0 | 2 | CLAS | CLAS | RVB-O | 3364 | 723 | [9 empty] | 0 | 0 | 1 | In opdracht |  | < Vul hiernaast de juiste status en datum in.
900084112 | 4 | Luchtverhitter | 73167 | PO stookinstallatie 1j | Bedrijfszekerheid | 1 | jaar | verklaring | onderhoud | 2018-05-19 | 1 | 32F11 | LEGERPLAATS STROE | 350 | Voertuigenloods | 0 | 3 | CLAS | CLAS | RVB-O | 3373 | 723 |  |  | 0 | 0 | 1 | 0 | 0 | [5 empty] | In opdracht |  | < Vul hiernaast de juiste status en datum in.
900098327 | 1 | CV ketel | 65972 | PO stookinstallatie 1j | Bedrijfszekerheid | 1 | jaar | verklaring | onderhoud | 2018-09-25 | 1 | 32F11 | LEGERPLAATS STROE | 361 | Magazijn | 0 | 7 | CLAS | CLAS | RVB-O | 3364 | 723 | [6 empty] | 0 | 0 | 1 | 0 | 0 |  | In opdracht |  | < Vul hiernaast de juiste status en datum in.
900098328 | 1 | CV ketel | 65973 | PO stookinstallatie 1j | Bedrijfszekerheid | 1 | jaar | verklaring | onderhoud | 2018-09-25 | 1 | 32F11 | LEGERPLAATS STROE | 361 | Magazijn | 0 | 7 | CLAS | CLAS | RVB-O | 3364 | 723 | [6 empty] | 0 | 0 | 1 | 0 | 0 |  | In opdracht |  | < Vul hiernaast de juiste status en datum in.
900097972 | 20 | Koelinstallatie lokaal | 737479 | Techn. staat koelinst. < 5 ton CO2 comfortkoeling 1j NW per 01-01-2016 | Besluit gefluoreerde broeikasgassen: art. 4 / Verordening (EU) 517/2014: art 3, zorgplicht / | 1 | jaar | rapport | controle/preventief onderh. | 2019-09-10 | 1 | 32F11 | LEGERPLAATS STROE | 374 | Kantoorunit | 0 | 2 | CLAS | CLAS | RVB-O | 3390 | 723 | [6 empty] | 0 | 0 | 1 | 0 | 0 |  | In opdracht |  | < Vul hiernaast de juiste status en datum in.
900097973 | 20 | Koelinstallatie lokaal | 737480 | Techn. staat koelinst. < 5 ton CO2 comfortkoeling 1j NW per 01-01-2016 | Besluit gefluoreerde broeikasgassen: art. 4 / Verordening (EU) 517/2014: art 3, zorgplicht / | 1 | jaar | rapport | controle/preventief onderh. | 2019-09-10 | 1 | 32F11 | LEGERPLAATS STROE | 374 | Kantoorunit | 0 | 3 | CLAS | CLAS | RVB-O | 3390 | 723 | [6 empty] | 0 | 0 | 1 | 0 | 0 |  | In opdracht |  | < Vul hiernaast de juiste status en datum in.
900097974 | 20 | Koelinstallatie lokaal | 737481 | Techn. staat koelinst. < 5 ton CO2 comfortkoeling 1j NW per 01-01-2016 | Besluit gefluoreerde broeikasgassen: art. 4 / Verordening (EU) 517/2014: art 3, zorgplicht / | 1 | jaar | rapport | controle/preventief onderh. | 2019-09-10 | 1 | 32F11 | LEGERPLAATS STROE | 374 | Kantoorunit | 0 | 4 | CLAS | CLAS | RVB-O | 3390 | 723 | [6 empty] | 0 | 0 | 1 | 0 | 0 |  | In opdracht |  | < Vul hiernaast de juiste status en datum in.
900097970 | 81 | Mechanische luchtbehandeling | 64051 | Onderhoud luchtbehandelingskast met filterinstallatie 1j | Arbeidsomstandighedenbesluit: art. 6.2 / / | 1 | jaar | afmelding | onderhoud | 2019-12-02 | 1 | 32F11 | LEGERPLAATS STROE | 374 | Kantoorunit | 0 | 1A | CLAS | CLAS | RVB-O | 3502 | 723 | [9 empty] | 0 | 0 | 1 | In opdracht |  | < Vul hiernaast de juiste status en datum in.
900097970 | 81 | Mechanische luchtbehandeling | 819048 | Vervangen filters 2, 3, 6, 12m | Arbeidsomstandighedenbesluit: art. 6.2 / / | 12 | maand | afvoerbewijs | inspectie | 2019-12-02 | 1 | 32F11 | LEGERPLAATS STROE | 374 | Kantoorunit | 0 | 1A | CLAS | CLAS | RVB-O | 3502 | 723 | [11 empty] | 1 | In opdracht |  | < Vul hiernaast de juiste status en datum in.
800000940 | 1 | CV ketel | 65974 | PO stookinstallatie 1j | Bedrijfszekerheid | 1 | jaar | verklaring | onderhoud | 2018-10-02 | 1 | 32F11 | LEGERPLAATS STROE | 501 | BBT Legering | 2 | 228 | CLAS | CLAS | RVB-O | 3364 | 723 | [7 empty] | 0 | 0 | 1 | 0 | 0 | In opdracht |  | < Vul hiernaast de juiste status en datum in.
800000941 | 1 | CV ketel | 65975 | PO stookinstallatie 1j | Bedrijfszekerheid | 1 | jaar | verklaring | onderhoud | 2018-10-02 | 1 | 32F11 | LEGERPLAATS STROE | 501 | BBT Legering | 2 | 228 | CLAS | CLAS | RVB-O | 3364 | 723 | [7 empty] | 0 | 0 | 1 | 0 | 0 | In opdracht |  | < Vul hiernaast de juiste status en datum in.
800000942 | 1 | CV ketel | 65976 | PO stookinstallatie 1j | Bedrijfszekerheid | 1 | jaar | verklaring | onderhoud | 2018-10-02 | 1 | 32F11 | LEGERPLAATS STROE | 502 | BBT Legering | 2 | 228 | CLAS | CLAS | RVB-O | 3364 | 723 | [7 empty] | 0 | 0 | 1 | 0 | 0 | In opdracht |  | < Vul hiernaast de juiste status en datum in.
800000943 | 1 | CV ketel | 65977 | PO stookinstallatie 1j | Bedrijfszekerheid | 1 | jaar | verklaring | onderhoud | 2018-10-02 | 1 | 32F11 | LEGERPLAATS STROE | 502 | BBT Legering | 2 | 228 | CLAS | CLAS | RVB-O | 3364 | 723 | [7 empty] | 0 | 0 | 1 | 0 | 0 | In opdracht |  | < Vul hiernaast de juiste status en datum in.
800000944 | 1 | CV ketel | 65978 | PO stookinstallatie 1j | Bedrijfszekerheid | 1 | jaar | verklaring | onderhoud | 2018-10-04 | 1 | 32F11 | LEGERPLAATS STROE | 503 | BBT Legering | 2 | 228 | CLAS | CLAS | RVB-O | 3364 | 723 | [7 empty] | 0 | 0 | 1 | 0 | 0 | In opdracht |  | < Vul hiernaast de juiste status en datum in.
800000945 | 1 | CV ketel | 65979 | PO stookinstallatie 1j | Bedrijfszekerheid | 1 | jaar | verklaring | onderhoud | 2018-10-04 | 1 | 32F11 | LEGERPLAATS STROE | 503 | BBT Legering | 2 | 228 | CLAS | CLAS | RVB-O | 3364 | 723 | [7 empty] | 0 | 0 | 1 | 0 | 0 | In opdracht |  | < Vul hiernaast de juiste status en datum in.
800000946 | 1 | CV ketel | 65980 | PO stookinstallatie 1j | Bedrijfszekerheid | 1 | jaar | verklaring | onderhoud | 2017-08-15 | 1 | 32F11 | LEGERPLAATS STROE | 504 | BBT Legering | 2 | 228 | CLAS | CLAS | RVB-O | 3364 | 723 | [5 empty] | 0 | 0 | 1 | 0 | 0 |  |  | In opdracht |  | < Vul hiernaast de juiste status en datum in.
800000947 | 1 | CV ketel | 65981 | PO stookinstallatie 1j | Bedrijfszekerheid | 1 | jaar | verklaring | onderhoud | 2017-08-15 | 1 | 32F11 | LEGERPLAATS STROE | 504 | BBT Legering | 2 | 228 | CLAS | CLAS | RVB-O | 3364 | 723 | [5 empty] | 0 | 0 | 1 | 0 | 0 |  |  | In opdracht |  | < Vul hiernaast de juiste status en datum in.
800000948 | 1 | CV ketel | 65982 | PO stookinstallatie 1j | Bedrijfszekerheid | 1 | jaar | verklaring | onderhoud | 2016-08-02 | 1 | 32F11 | LEGERPLAATS STROE | 506 | Legeringsgebouw | 2 | 228 | CLAS | CLAS | RVB-O | 3364 | 723 | [5 empty] | 0 | 0 | 1 | 0 | 0 |  |  | In opdracht |  | < Vul hiernaast de juiste status en datum in.
800000949 | 1 | CV ketel | 65983 | PO stookinstallatie 1j | Bedrijfszekerheid | 1 | jaar | verklaring | onderhoud | 2016-08-02 | 1 | 32F11 | LEGERPLAATS STROE | 506 | Legeringsgebouw | 2 | 228 | CLAS | CLAS | RVB-O | 3364 | 723 | [5 empty] | 0 | 0 | 1 | 0 | 0 |  |  | In opdracht |  | < Vul hiernaast de juiste status en datum in.
900072347 | 81 | Mechanische luchtbehandeling | 812245 | Onderhoud luchtbehandelingskast 1j | Arbeidsomstandighedenbesluit: art. 6.2 / / | 1 | jaar | afmelding | onderhoud |  | 1 | 32F11 | LEGERPLAATS STROE | 507 | Legering OFF , OO | 3 | 304 | CLAS | CLAS | RVB-O | 3502 | 723 | [12 empty] | In opdracht |  | < Vul hiernaast de juiste status en datum in.
900072345 | 1 | CV ketel | 65984 | PO stookinstallatie 1j | Bedrijfszekerheid | 1 | jaar | verklaring | onderhoud | 2018-10-01 | 1 | 32F11 | LEGERPLAATS STROE | 507 | Legering OFF , OO | 3 | 305 | CLAS | CLAS | RVB-O | 3364 | 723 | [7 empty] | 0 | 0 | 1 | 0 | 0 | In opdracht |  | < Vul hiernaast de juiste status en datum in.
900072346 | 1 | CV ketel | 65985 | PO stookinstallatie 1j | Bedrijfszekerheid | 1 | jaar | verklaring | onderhoud | 2018-10-01 | 1 | 32F11 | LEGERPLAATS STROE | 507 | Legering OFF , OO | 3 | 305 | CLAS | CLAS | RVB-O | 3364 | 723 | [7 empty] | 0 | 0 | 1 | 0 | 0 | In opdracht |  | < Vul hiernaast de juiste status en datum in.
900072472 | 81 | Mechanische luchtbehandeling | 812246 | Onderhoud luchtbehandelingskast 1j | Arbeidsomstandighedenbesluit: art. 6.2 / / | 1 | jaar | afmelding | onderhoud |  | 1 | 32F11 | LEGERPLAATS STROE | 508 | Legering OFF , OO | 3 | 310 | CLAS | CLAS | RVB-O | 3502 | 723 | [12 empty] | In opdracht |  | < Vul hiernaast de juiste status en datum in.
900072473 | 1 | CV ketel | 65986 | PO stookinstallatie 1j | Bedrijfszekerheid | 1 | jaar | verklaring | onderhoud | 2018-10-04 | 1 | 32F11 | LEGERPLAATS STROE | 508 | Legering OFF , OO | 3 | 311 | CLAS | CLAS | RVB-O | 3364 | 723 | [7 empty] | 0 | 0 | 1 | 0 | 0 | In opdracht |  | < Vul hiernaast de juiste status en datum in.
900072474 | 1 | CV ketel | 65987 | PO stookinstallatie 1j | Bedrijfszekerheid | 1 | jaar | verklaring | onderhoud | 2018-10-04 | 1 | 32F11 | LEGERPLAATS STROE | 508 | Legering OFF , OO | 3 | 311 | CLAS | CLAS | RVB-O | 3364 | 723 | [7 empty] | 0 | 0 | 1 | 0 | 0 | In opdracht |  | < Vul hiernaast de juiste status en datum in.
900072467 | 1 | CV ketel | 65988 | PO stookinstallatie 1j | Bedrijfszekerheid | 1 | jaar | verklaring | onderhoud | 2018-10-03 | 1 | 32F11 | LEGERPLAATS STROE | 509 | Legeringsgebouw | 2 | 228 | CLAS | CLAS | RVB-O | 3364 | 723 | [7 empty] | 0 | 0 | 1 | 0 | 0 | In opdracht |  | < Vul hiernaast de juiste status en datum in.
900072468 | 1 | CV ketel | 65989 | PO stookinstallatie 1j | Bedrijfszekerheid | 1 | jaar | verklaring | onderhoud | 2019-11-12 | 1 | 32F11 | LEGERPLAATS STROE | 509 | Legeringsgebouw | 2 | 228 | CLAS | CLAS | RVB-O | 3364 | 723 | [8 empty] | 0 | 0 | 1 | 0 | In opdracht |  | < Vul hiernaast de juiste status en datum in.
900072463 | 1 | CV ketel | 65990 | PO stookinstallatie 1j | Bedrijfszekerheid | 1 | jaar | verklaring | onderhoud | 2018-10-04 | 1 | 32F11 | LEGERPLAATS STROE | 510 | Legeringsgebouw | 2 | 228 | CLAS | CLAS | RVB-O | 3364 | 723 | [7 empty] | 0 | 0 | 1 | 0 | 0 | In opdracht |  | < Vul hiernaast de juiste status en datum in.
900072464 | 1 | CV ketel | 65991 | PO stookinstallatie 1j | Bedrijfszekerheid | 1 | jaar | verklaring | onderhoud | 2018-10-04 | 1 | 32F11 | LEGERPLAATS STROE | 510 | Legeringsgebouw | 2 | 228 | CLAS | CLAS | RVB-O | 3364 | 723 | [7 empty] | 0 | 0 | 1 | 0 | 0 | In opdracht |  | < Vul hiernaast de juiste status en datum in.
900072409 | 56 | Verwarmd waterinstallatie boiler | 704591 | PO stookinstallatie 1j | Bedrijfszekerheid | 1 | jaar | verklaring | onderhoud | 2017-07-27 | 1 | 32F11 | LEGERPLAATS STROE | 520 | Bureelgebouw | 3 | 301 | CLAS | CLAS | RVB-O | 3379 | 723 |  |  |  |  | 0 | 0 | 1 | 0 | 0 |  |  |  | In opdracht |  | < Vul hiernaast de juiste status en datum in.
900072410 | 1 | CV ketel | 65992 | PO stookinstallatie 1j | Bedrijfszekerheid | 1 | jaar | verklaring | onderhoud | 2018-09-17 | 1 | 32F11 | LEGERPLAATS STROE | 520 | Bureelgebouw | 3 | 301 | CLAS | CLAS | RVB-O | 3364 | 723 | [6 empty] | 0 | 0 | 1 | 0 | 0 |  | In opdracht |  | < Vul hiernaast de juiste status en datum in.
900088062 | 81 | Mechanische luchtbehandeling | 64057 | Onderhoud luchtbehandelingskast met filterinstallatie 1j | Arbeidsomstandighedenbesluit: art. 6.2 / / | 1 | jaar | afmelding | onderhoud | 2019-12-02 | 1 | 32F11 | LEGERPLAATS STROE | 520 | Bureelgebouw | 3 | 301 | CLAS | CLAS | RVB-O | 3502 | 723 | [9 empty] | 0 | 0 | 1 | In opdracht |  | < Vul hiernaast de juiste status en datum in.
900088062 | 81 | Mechanische luchtbehandeling | 819049 | Vervangen filters 2, 3, 6, 12m | Arbeidsomstandighedenbesluit: art. 6.2 / / | 12 | maand | afvoerbewijs | inspectie | 2019-12-02 | 1 | 32F11 | LEGERPLAATS STROE | 520 | Bureelgebouw | 3 | 301 | CLAS | CLAS | RVB-O | 3502 | 723 | [11 empty] | 1 | In opdracht |  | < Vul hiernaast de juiste status en datum in.
900072417 | 1 | CV ketel | 65993 | PO stookinstallatie 1j | Bedrijfszekerheid | 1 | jaar | verklaring | onderhoud | 2018-09-18 | 1 | 32F11 | LEGERPLAATS STROE | 521 | Bureelgebouw | 3 | 301 | CLAS | CLAS | RVB-O | 3364 | 723 | [6 empty] | 0 | 0 | 1 | 0 | 0 |  | In opdracht |  | < Vul hiernaast de juiste status en datum in.
900072418 | 56 | Verwarmd waterinstallatie boiler | 704592 | PO stookinstallatie 1j | Bedrijfszekerheid | 1 | jaar | verklaring | onderhoud | 2017-07-31 | 1 | 32F11 | LEGERPLAATS STROE | 521 | Bureelgebouw | 3 | 301 | CLAS | CLAS | RVB-O | 3379 | 723 |  |  |  |  | 0 | 0 | 1 | 0 | 0 |  |  |  | In opdracht |  | < Vul hiernaast de juiste status en datum in.
900087852 | 81 | Mechanische luchtbehandeling | 64058 | Onderhoud luchtbehandelingskast met filterinstallatie 1j | Arbeidsomstandighedenbesluit: art. 6.2 / / | 1 | jaar | afmelding | onderhoud | 2019-12-10 | 1 | 32F11 | LEGERPLAATS STROE | 521 | Bureelgebouw | 3 | 301 | CLAS | CLAS | RVB-O | 3502 | 723 | [9 empty] | 0 | 0 | 1 | In opdracht |  | < Vul hiernaast de juiste status en datum in.
900087852 | 81 | Mechanische luchtbehandeling | 819050 | Vervangen filters 2, 3, 6, 12m | Arbeidsomstandighedenbesluit: art. 6.2 / / | 12 | maand | afvoerbewijs | inspectie | 2019-12-10 | 1 | 32F11 | LEGERPLAATS STROE | 521 | Bureelgebouw | 3 | 301 | CLAS | CLAS | RVB-O | 3502 | 723 | [11 empty] | 1 | In opdracht |  | < Vul hiernaast de juiste status en datum in.
900001264 | 1 | CV ketel | 65994 | PO stookinstallatie 1j | Bedrijfszekerheid | 1 | jaar | verklaring | onderhoud | 2018-09-19 | 1 | 32F11 | LEGERPLAATS STROE | 522 | Bureelgebouw | 3 | 301 | CLAS | CLAS | RVB-O | 3364 | 723 | [6 empty] | 0 | 0 | 1 | 0 | 0 |  | In opdracht |  | < Vul hiernaast de juiste status en datum in.
900072425 | 81 | Mechanische luchtbehandeling | 64059 | Onderhoud luchtbehandelingskast met filterinstallatie 1j | Arbeidsomstandighedenbesluit: art. 6.2 / / | 1 | jaar | afmelding | onderhoud | 2019-12-12 | 1 | 32F11 | LEGERPLAATS STROE | 522 | Bureelgebouw | 3 | 301 | CLAS | CLAS | RVB-O | 3502 | 723 | [9 empty] | 0 | 0 | 1 | In opdracht |  | < Vul hiernaast de juiste status en datum in.
900072425 | 81 | Mechanische luchtbehandeling | 819051 | Vervangen filters 2, 3, 6, 12m | Arbeidsomstandighedenbesluit: art. 6.2 / / | 12 | maand | afvoerbewijs | inspectie | 2019-12-12 | 1 | 32F11 | LEGERPLAATS STROE | 522 | Bureelgebouw | 3 | 301 | CLAS | CLAS | RVB-O | 3502 | 723 | [11 empty] | 1 | In opdracht |  | < Vul hiernaast de juiste status en datum in.
900072430 | 56 | Verwarmd waterinstallatie boiler | 704593 | PO stookinstallatie 1j | Bedrijfszekerheid | 1 | jaar | verklaring | onderhoud | 2017-07-31 | 1 | 32F11 | LEGERPLAATS STROE | 522 | Bureelgebouw | 3 | 301 | CLAS | CLAS | RVB-O | 3379 | 723 |  |  |  |  | 0 | 0 | 1 | 0 | 0 |  |  |  | In opdracht |  | < Vul hiernaast de juiste status en datum in.
900001263 | 1 | CV ketel | 65995 | PO stookinstallatie 1j | Bedrijfszekerheid | 1 | jaar | verklaring | onderhoud | 2018-09-20 | 1 | 32F11 | LEGERPLAATS STROE | 523 | Bureelgebouw | 3 | 301 | CLAS | CLAS | RVB-O | 3364 | 723 | [6 empty] | 0 | 0 | 1 | 0 | 0 |  | In opdracht |  | < Vul hiernaast de juiste status en datum in.
900072445 | 81 | Mechanische luchtbehandeling | 64060 | Onderhoud luchtbehandelingskast met filterinstallatie 1j | Arbeidsomstandighedenbesluit: art. 6.2 / / | 1 | jaar | afmelding | onderhoud | 2019-12-10 | 1 | 32F11 | LEGERPLAATS STROE | 523 | Bureelgebouw | 3 | 301 | CLAS | CLAS | RVB-O | 3502 | 723 | [9 empty] | 0 | 0 | 1 | In opdracht |  | < Vul hiernaast de juiste status en datum in.
900072445 | 81 | Mechanische luchtbehandeling | 819052 | Vervangen filters 2, 3, 6, 12m | Arbeidsomstandighedenbesluit: art. 6.2 / / | 12 | maand | afvoerbewijs | inspectie | 2019-12-10 | 1 | 32F11 | LEGERPLAATS STROE | 523 | Bureelgebouw | 3 | 301 | CLAS | CLAS | RVB-O | 3502 | 723 | [11 empty] | 1 | In opdracht |  | < Vul hiernaast de juiste status en datum in.
900072446 | 56 | Verwarmd waterinstallatie boiler | 704594 | PO stookinstallatie 1j | Bedrijfszekerheid | 1 | jaar | verklaring | onderhoud | 2017-11-30 | 1 | 32F11 | LEGERPLAATS STROE | 523 | Bureelgebouw | 3 | 301 | CLAS | CLAS | RVB-O | 3379 | 723 | [8 empty] | 0 | 0 | 1 | 0 | In opdracht |  | < Vul hiernaast de juiste status en datum in.
900001262 | 1 | CV ketel | 65996 | PO stookinstallatie 1j | Bedrijfszekerheid | 1 | jaar | verklaring | onderhoud | 2018-09-24 | 1 | 32F11 | LEGERPLAATS STROE | 524 | Bureelgebouw | 2 | 201 | CLAS | CLAS | RVB-O | 3364 | 723 | [6 empty] | 0 | 0 | 1 | 0 | 0 |  | In opdracht |  | < Vul hiernaast de juiste status en datum in.
900072455 | 81 | Mechanische luchtbehandeling | 64061 | Onderhoud luchtbehandelingskast met filterinstallatie 1j | Arbeidsomstandighedenbesluit: art. 6.2 / / | 1 | jaar | afmelding | onderhoud | 2019-12-12 | 1 | 32F11 | LEGERPLAATS STROE | 524 | Bureelgebouw | 2 | 201 | CLAS | CLAS | RVB-O | 3502 | 723 | [9 empty] | 0 | 0 | 1 | In opdracht |  | < Vul hiernaast de juiste status en datum in.
900072455 | 81 | Mechanische luchtbehandeling | 819053 | Vervangen filters 2, 3, 6, 12m | Arbeidsomstandighedenbesluit: art. 6.2 / / | 12 | maand | afvoerbewijs | inspectie | 2019-12-12 | 1 | 32F11 | LEGERPLAATS STROE | 524 | Bureelgebouw | 2 | 201 | CLAS | CLAS | RVB-O | 3502 | 723 | [11 empty] | 1 | In opdracht |  | < Vul hiernaast de juiste status en datum in.
900072457 | 56 | Verwarmd waterinstallatie boiler | 704595 | PO stookinstallatie 1j | Bedrijfszekerheid | 1 | jaar | verklaring | onderhoud | 2017-08-01 | 1 | 32F11 | LEGERPLAATS STROE | 524 | Bureelgebouw | 2 | 201 | CLAS | CLAS | RVB-O | 3379 | 723 | [5 empty] | 0 | 0 | 1 | 0 | 0 |  |  | In opdracht |  | < Vul hiernaast de juiste status en datum in.
900119020 | 104 | Bodemenergiesystemen | 726358 | D2 Technische maatregelen BES gesloten systeem 1j | Activiteitenbesluit: par. 3.2.8 / SIKB 11001: H7 / | 1 | jaar | rapport | controle | 2019-05-24 | 1 | 32F11 | LEGERPLAATS STROE | 525 | Kantoorgebouw | 0 | 43 | CLAS | CLAS | RVB-O | 3512 | 723 |  |  | 0 | 0 | 1 | 0 | 0 | [5 empty] | In opdracht |  | < Vul hiernaast de juiste status en datum in.
900099500 | 81 | Mechanische luchtbehandeling | 64062 | Onderhoud luchtbehandelingskast met filterinstallatie 1j | Arbeidsomstandighedenbesluit: art. 6.2 / / | 1 | jaar | afmelding | onderhoud | 2019-12-04 | 1 | 32F11 | LEGERPLAATS STROE | 525 | Kantoorgebouw | 2 | 220 | CLAS | CLAS | RVB-O | 3502 | 723 | [9 empty] | 0 | 0 | 1 | In opdracht |  | < Vul hiernaast de juiste status en datum in.
900099500 | 81 | Mechanische luchtbehandeling | 819054 | Vervangen filters 2, 3, 6, 12m | Arbeidsomstandighedenbesluit: art. 6.2 / / | 12 | maand | afvoerbewijs | inspectie | 2019-12-04 | 1 | 32F11 | LEGERPLAATS STROE | 525 | Kantoorgebouw | 2 | 220 | CLAS | CLAS | RVB-O | 3502 | 723 | [11 empty] | 1 | In opdracht |  | < Vul hiernaast de juiste status en datum in.
900099503 | 21 | Koelinstallatie centraal | 734371 | Controle lekdichtheid en techn.staat comfortkoeling 3, 6, 12 of 24m NIEUW vanaf 01-01-2016 | Verordening (EU) 517/2014: art 3, zorgplicht / Verordening (EU) 517/2014: art. 4, 5 en 6 / | 12 | maand | rapport en aant. in logboek | inspectie en onderhoud | 2019-11-04 | 1 | 32F11 | LEGERPLAATS STROE | 525 | Kantoorgebouw | 2 | 220 | CLAS | CLAS | RVB-O | 3390 | 723 | [10 empty] | 1 |  | In opdracht |  | < Vul hiernaast de juiste status en datum in.
900099508 | 21 | Koelinstallatie centraal | 734920 | Techn. staat koelinst. < 5 ton CO2 comfortkoeling 1j NW per 01-01-2016 | Besluit gefluoreerde broeikasgassen: art. 4 / Verordening (EU) 517/2014: art 3, zorgplicht / | 1 | jaar | rapport | controle/preventief onderh. | 2019-11-04 | 1 | 32F11 | LEGERPLAATS STROE | 525 | Kantoorgebouw | 2 | 220 | CLAS | CLAS | RVB-O | 3390 | 723 | [8 empty] | 0 | 0 | 1 | 0 | In opdracht |  | < Vul hiernaast de juiste status en datum in.
900099509 | 21 | Koelinstallatie centraal | 734921 | Techn. staat koelinst. < 5 ton CO2 comfortkoeling 1j NW per 01-01-2016 | Besluit gefluoreerde broeikasgassen: art. 4 / Verordening (EU) 517/2014: art 3, zorgplicht / | 1 | jaar | rapport | controle/preventief onderh. | 2019-11-04 | 1 | 32F11 | LEGERPLAATS STROE | 525 | Kantoorgebouw | 2 | 220 | CLAS | CLAS | RVB-O | 3390 | 723 | [8 empty] | 0 | 0 | 1 | 0 | In opdracht |  | < Vul hiernaast de juiste status en datum in.
900099510 | 21 | Koelinstallatie centraal | 734922 | Techn. staat koelinst. < 5 ton CO2 comfortkoeling 1j NW per 01-01-2016 | Besluit gefluoreerde broeikasgassen: art. 4 / Verordening (EU) 517/2014: art 3, zorgplicht / | 1 | jaar | rapport | controle/preventief onderh. | 2019-11-04 | 1 | 32F11 | LEGERPLAATS STROE | 525 | Kantoorgebouw | 2 | 220 | CLAS | CLAS | RVB-O | 3390 | 723 | [8 empty] | 0 | 0 | 1 | 0 | In opdracht |  | < Vul hiernaast de juiste status en datum in.
900099511 | 21 | Koelinstallatie centraal | 734923 | Techn. staat koelinst. < 5 ton CO2 comfortkoeling 1j NW per 01-01-2016 | Besluit gefluoreerde broeikasgassen: art. 4 / Verordening (EU) 517/2014: art 3, zorgplicht / | 1 | jaar | rapport | controle/preventief onderh. | 2019-11-04 | 1 | 32F11 | LEGERPLAATS STROE | 525 | Kantoorgebouw | 2 | 220 | CLAS | CLAS | RVB-O | 3390 | 723 | [8 empty] | 0 | 0 | 1 | 0 | In opdracht |  | < Vul hiernaast de juiste status en datum in.
900099512 | 21 | Koelinstallatie centraal | 734924 | Techn. staat koelinst. < 5 ton CO2 comfortkoeling 1j NW per 01-01-2016 | Besluit gefluoreerde broeikasgassen: art. 4 / Verordening (EU) 517/2014: art 3, zorgplicht / | 1 | jaar | rapport | controle/preventief onderh. | 2019-11-04 | 1 | 32F11 | LEGERPLAATS STROE | 525 | Kantoorgebouw | 2 | 220 | CLAS | CLAS | RVB-O | 3390 | 723 | [8 empty] | 0 | 0 | 1 | 0 | In opdracht |  | < Vul hiernaast de juiste status en datum in.
900099513 | 21 | Koelinstallatie centraal | 734925 | Techn. staat koelinst. < 5 ton CO2 comfortkoeling 1j NW per 01-01-2016 | Besluit gefluoreerde broeikasgassen: art. 4 / Verordening (EU) 517/2014: art 3, zorgplicht / | 1 | jaar | rapport | controle/preventief onderh. | 2019-11-04 | 1 | 32F11 | LEGERPLAATS STROE | 525 | Kantoorgebouw | 2 | 220 | CLAS | CLAS | RVB-O | 3390 | 723 | [8 empty] | 0 | 0 | 1 | 0 | In opdracht |  | < Vul hiernaast de juiste status en datum in.
900099501 | 81 | Mechanische luchtbehandeling | 64063 | Onderhoud luchtbehandelingskast met filterinstallatie 1j | Arbeidsomstandighedenbesluit: art. 6.2 / / | 1 | jaar | afmelding | onderhoud | 2019-12-04 | 1 | 32F11 | LEGERPLAATS STROE | 525 | Kantoorgebouw | 2 | 253 | CLAS | CLAS | RVB-O | 3502 | 723 | [9 empty] | 0 | 0 | 1 | In opdracht |  | < Vul hiernaast de juiste status en datum in.
900099501 | 81 | Mechanische luchtbehandeling | 819055 | Vervangen filters 2, 3, 6, 12m | Arbeidsomstandighedenbesluit: art. 6.2 / / | 12 | maand | afvoerbewijs | inspectie | 2019-12-04 | 1 | 32F11 | LEGERPLAATS STROE | 525 | Kantoorgebouw | 2 | 253 | CLAS | CLAS | RVB-O | 3502 | 723 | [11 empty] | 1 | In opdracht |  | < Vul hiernaast de juiste status en datum in.
900099504 | 21 | Koelinstallatie centraal | 734372 | Controle lekdichtheid en techn.staat comfortkoeling 3, 6, 12 of 24m NIEUW vanaf 01-01-2016 | Verordening (EU) 517/2014: art 3, zorgplicht / Verordening (EU) 517/2014: art. 4, 5 en 6 / | 12 | maand | rapport en aant. in logboek | inspectie en onderhoud | 2019-11-04 | 1 | 32F11 | LEGERPLAATS STROE | 525 | Kantoorgebouw | 2 | 253 | CLAS | CLAS | RVB-O | 3390 | 723 | [10 empty] | 1 |  | In opdracht |  | < Vul hiernaast de juiste status en datum in.
900099505 | 21 | Koelinstallatie centraal | 734926 | Techn. staat koelinst. < 5 ton CO2 comfortkoeling 1j NW per 01-01-2016 | Besluit gefluoreerde broeikasgassen: art. 4 / Verordening (EU) 517/2014: art 3, zorgplicht / | 1 | jaar | rapport | controle/preventief onderh. | 2019-11-04 | 1 | 32F11 | LEGERPLAATS STROE | 525 | Kantoorgebouw | 2 | 253 | CLAS | CLAS | RVB-O | 3390 | 723 | [8 empty] | 0 | 0 | 1 | 0 | In opdracht |  | < Vul hiernaast de juiste status en datum in.
900099498 | 1 | CV ketel | 65997 | PO stookinstallatie 1j | Bedrijfszekerheid | 1 | jaar | verklaring | onderhoud | 2018-10-09 | 1 | 32F11 | LEGERPLAATS STROE | 525 | Kantoorgebouw | 2 | 254 | CLAS | CLAS | RVB-O | 3364 | 723 | [7 empty] | 0 | 0 | 1 | 0 | 0 | In opdracht |  | < Vul hiernaast de juiste status en datum in.
900099499 | 1 | CV ketel | 65998 | PO stookinstallatie 1j | Bedrijfszekerheid | 1 | jaar | verklaring | onderhoud | 2018-10-09 | 1 | 32F11 | LEGERPLAATS STROE | 525 | Kantoorgebouw | 2 | 254 | CLAS | CLAS | RVB-O | 3364 | 723 | [7 empty] | 0 | 0 | 1 | 0 | 0 | In opdracht |  | < Vul hiernaast de juiste status en datum in.
900123489 | 20 | Koelinstallatie lokaal | 754188 | Controle lekdichtheid en techn.staat comfortkoeling 3, 6, 12 of 24m NIEUW vanaf 01-01-2016 | Verordening (EU) 517/2014: art 3, zorgplicht / Verordening (EU) 517/2014: art. 4, 5 en 6 / | 6 | maand | rapport en aant. in logboek | inspectie en onderhoud | 2019-11-04 | 2 | 32F11 | LEGERPLAATS STROE | 540 | Bedrijfsrestaurant | 0 | 75 | CLAS | CLAS | RVB-O | 3390 | 723 |  |  |  |  | 1 | [5 empty] | 1 |  | In opdracht |  | < Vul hiernaast de juiste status en datum in.
900123516 | 20 | Koelinstallatie lokaal | 754189 | Controle lekdichtheid en techn.staat comfortkoeling 3, 6, 12 of 24m NIEUW vanaf 01-01-2016 | Verordening (EU) 517/2014: art 3, zorgplicht / Verordening (EU) 517/2014: art. 4, 5 en 6 / | 6 | maand | rapport en aant. in logboek | inspectie en onderhoud | 2019-11-04 | 2 | 32F11 | LEGERPLAATS STROE | 540 | Bedrijfsrestaurant | 0 | 75 | CLAS | CLAS | RVB-O | 3390 | 723 |  |  |  |  | 1 | [5 empty] | 1 |  | In opdracht |  | < Vul hiernaast de juiste status en datum in.
900109467 | 81 | Mechanische luchtbehandeling | 73335 | Onderhoud luchtbehandelingskast met filterinstallatie 1j | Arbeidsomstandighedenbesluit: art. 6.2 / / | 1 | jaar | afmelding | onderhoud | 2019-07-22 | 1 | 32F11 | LEGERPLAATS STROE | 540 | Bedrijfsrestaurant | 1 | 111 | CLAS | CLAS | RVB-O | 3502 | 723 |  |  |  |  | 0 | 0 | 1 | 0 | 0 |  |  |  | In opdracht |  | < Vul hiernaast de juiste status en datum in.
900109467 | 81 | Mechanische luchtbehandeling | 819056 | Vervangen filters 2, 3, 6, 12m | Arbeidsomstandighedenbesluit: art. 6.2 / / | 12 | maand | afvoerbewijs | inspectie | 2019-11-29 | 1 | 32F11 | LEGERPLAATS STROE | 540 | Bedrijfsrestaurant | 1 | 111 | CLAS | CLAS | RVB-O | 3502 | 723 | [10 empty] | 1 |  | In opdracht |  | < Vul hiernaast de juiste status en datum in.
900109468 | 81 | Mechanische luchtbehandeling | 73336 | Onderhoud luchtbehandelingskast met filterinstallatie 1j | Arbeidsomstandighedenbesluit: art. 6.2 / / | 1 | jaar | afmelding | onderhoud | 2019-07-22 | 1 | 32F11 | LEGERPLAATS STROE | 540 | Bedrijfsrestaurant | 1 | 111 | CLAS | CLAS | RVB-O | 3502 | 723 |  |  |  |  | 0 | 0 | 1 | 0 | 0 |  |  |  | In opdracht |  | < Vul hiernaast de juiste status en datum in.
900109468 | 81 | Mechanische luchtbehandeling | 819057 | Vervangen filters 2, 3, 6, 12m | Arbeidsomstandighedenbesluit: art. 6.2 / / | 12 | maand | afvoerbewijs | inspectie | 2019-11-29 | 1 | 32F11 | LEGERPLAATS STROE | 540 | Bedrijfsrestaurant | 1 | 111 | CLAS | CLAS | RVB-O | 3502 | 723 | [10 empty] | 1 |  | In opdracht |  | < Vul hiernaast de juiste status en datum in.
900109470 | 81 | Mechanische luchtbehandeling | 73337 | Onderhoud luchtbehandelingskast met filterinstallatie 1j | Arbeidsomstandighedenbesluit: art. 6.2 / / | 1 | jaar | afmelding | onderhoud | 2019-07-22 | 1 | 32F11 | LEGERPLAATS STROE | 540 | Bedrijfsrestaurant | 1 | 111 | CLAS | CLAS | RVB-O | 3502 | 723 |  |  |  |  | 0 | 0 | 1 | 0 | 0 |  |  |  | In opdracht |  | < Vul hiernaast de juiste status en datum in.
900109470 | 81 | Mechanische luchtbehandeling | 819058 | Vervangen filters 2, 3, 6, 12m | Arbeidsomstandighedenbesluit: art. 6.2 / / | 12 | maand | afvoerbewijs | inspectie | 2019-11-29 | 1 | 32F11 | LEGERPLAATS STROE | 540 | Bedrijfsrestaurant | 1 | 111 | CLAS | CLAS | RVB-O | 3502 | 723 | [10 empty] | 1 |  | In opdracht |  | < Vul hiernaast de juiste status en datum in.
900109472 | 81 | Mechanische luchtbehandeling | 73338 | Onderhoud luchtbehandelingskast met filterinstallatie 1j | Arbeidsomstandighedenbesluit: art. 6.2 / / | 1 | jaar | afmelding | onderhoud | 2019-07-18 | 1 | 32F11 | LEGERPLAATS STROE | 540 | Bedrijfsrestaurant | 1 | 111 | CLAS | CLAS | RVB-O | 3502 | 723 |  |  |  |  | 0 | 0 | 1 | 0 | 0 |  |  |  | In opdracht |  | < Vul hiernaast de juiste status en datum in.
900109472 | 81 | Mechanische luchtbehandeling | 819059 | Vervangen filters 2, 3, 6, 12m | Arbeidsomstandighedenbesluit: art. 6.2 / / | 12 | maand | afvoerbewijs | inspectie | 2019-11-29 | 1 | 32F11 | LEGERPLAATS STROE | 540 | Bedrijfsrestaurant | 1 | 111 | CLAS | CLAS | RVB-O | 3502 | 723 | [10 empty] | 1 |  | In opdracht |  | < Vul hiernaast de juiste status en datum in.
900109473 | 81 | Mechanische luchtbehandeling | 73339 | Onderhoud luchtbehandelingskast met filterinstallatie 1j | Arbeidsomstandighedenbesluit: art. 6.2 / / | 1 | jaar | afmelding | onderhoud | 2019-07-18 | 1 | 32F11 | LEGERPLAATS STROE | 540 | Bedrijfsrestaurant | 1 | 111 | CLAS | CLAS | RVB-O | 3502 | 723 |  |  |  |  | 0 | 0 | 1 | 0 | 0 |  |  |  | In opdracht |  | < Vul hiernaast de juiste status en datum in.
900109473 | 81 | Mechanische luchtbehandeling | 819060 | Vervangen filters 2, 3, 6, 12m | Arbeidsomstandighedenbesluit: art. 6.2 / / | 12 | maand | afvoerbewijs | inspectie | 2019-11-29 | 1 | 32F11 | LEGERPLAATS STROE | 540 | Bedrijfsrestaurant | 1 | 111 | CLAS | CLAS | RVB-O | 3502 | 723 | [10 empty] | 1 |  | In opdracht |  | < Vul hiernaast de juiste status en datum in.
900109475 | 81 | Mechanische luchtbehandeling | 73340 | Onderhoud luchtbehandelingskast met filterinstallatie 1j | Arbeidsomstandighedenbesluit: art. 6.2 / / | 1 | jaar | afmelding | onderhoud | 2019-07-18 | 1 | 32F11 | LEGERPLAATS STROE | 540 | Bedrijfsrestaurant | 1 | 111 | CLAS | CLAS | RVB-O | 3502 | 723 |  |  |  |  | 0 | 0 | 1 | 0 | 0 |  |  |  | In opdracht |  | < Vul hiernaast de juiste status en datum in.
900109475 | 81 | Mechanische luchtbehandeling | 819061 | Vervangen filters 2, 3, 6, 12m | Arbeidsomstandighedenbesluit: art. 6.2 / / | 12 | maand | afvoerbewijs | inspectie | 2019-11-29 | 1 | 32F11 | LEGERPLAATS STROE | 540 | Bedrijfsrestaurant | 1 | 111 | CLAS | CLAS | RVB-O | 3502 | 723 | [10 empty] | 1 |  | In opdracht |  | < Vul hiernaast de juiste status en datum in.
900112595 | 20 | Koelinstallatie lokaal | 736610 | Controle lekdichtheid en techn.staat computerkoeling 3, 6, 12 of 24m NIEUW vanaf 01-01-2016 | Verordening (EU) 517/2014: art 3, zorgplicht / Verordening (EU) 517/2014: art. 4, 5 en 6 / | 12 | maand | rapport en aant. in logboek | inspectie en onderhoud | 2019-11-05 | 1 | 32F11 | LEGERPLAATS STROE | 540 | Bedrijfsrestaurant | 1 | 111 | CLAS | CLAS | RVB-O | 3390 | 723 | [10 empty] | 1 |  | In opdracht |  | < Vul hiernaast de juiste status en datum in.
900112600 | 21 | Koelinstallatie centraal | 734038 | Controle lekdichtheid en techn.staat comfortkoeling 3, 6, 12 of 24m NIEUW vanaf 01-01-2016 | Verordening (EU) 517/2014: art 3, zorgplicht / Verordening (EU) 517/2014: art. 4, 5 en 6 / | 6 | maand | rapport en aant. in logboek | inspectie en onderhoud | 2019-11-04 | 2 | 32F11 | LEGERPLAATS STROE | 540 | Bedrijfsrestaurant | 1 | 111 | CLAS | CLAS | RVB-O | 3390 | 723 |  |  |  |  | 1 | [5 empty] | 1 |  | In opdracht |  | < Vul hiernaast de juiste status en datum in.
900112583 | 1 | CV ketel | 72360 | PO stookinstallatie 1j | Bedrijfszekerheid | 1 | jaar | verklaring | onderhoud | 2018-09-11 | 1 | 32F11 | LEGERPLAATS STROE | 540 | Bedrijfsrestaurant | 1 | 112 | CLAS | CLAS | RVB-O | 3364 | 723 | [6 empty] | 0 | 0 | 1 | 0 | 0 |  | In opdracht |  | < Vul hiernaast de juiste status en datum in.
900112584 | 1 | CV ketel | 72361 | PO stookinstallatie 1j | Bedrijfszekerheid | 1 | jaar | verklaring | onderhoud | 2018-09-11 | 1 | 32F11 | LEGERPLAATS STROE | 540 | Bedrijfsrestaurant | 1 | 112 | CLAS | CLAS | RVB-O | 3364 | 723 | [6 empty] | 0 | 0 | 1 | 0 | 0 |  | In opdracht |  | < Vul hiernaast de juiste status en datum in.
900112585 | 56 | Verwarmd waterinstallatie boiler | 704596 | PO stookinstallatie 1j | Bedrijfszekerheid | 1 | jaar | verklaring | onderhoud | 2016-08-16 | 1 | 32F11 | LEGERPLAATS STROE | 540 | Bedrijfsrestaurant | 1 | 112 | CLAS | CLAS | RVB-O | 3379 | 723 | [5 empty] | 0 | 0 | 1 | 0 | 0 |  |  | In opdracht |  | < Vul hiernaast de juiste status en datum in.
900112587 | 56 | Verwarmd waterinstallatie boiler | 704597 | PO stookinstallatie 1j | Bedrijfszekerheid | 1 | jaar | verklaring | onderhoud | 2016-08-16 | 1 | 32F11 | LEGERPLAATS STROE | 540 | Bedrijfsrestaurant | 1 | 112 | CLAS | CLAS | RVB-O | 3379 | 723 | [5 empty] | 0 | 0 | 1 | 0 | 0 |  |  | In opdracht |  | < Vul hiernaast de juiste status en datum in.
900112590 | 81 | Mechanische luchtbehandeling | 73341 | Onderhoud luchtbehandelingskast met filterinstallatie 1j | Arbeidsomstandighedenbesluit: art. 6.2 / / | 1 | jaar | afmelding | onderhoud | 2019-07-19 | 1 | 32F11 | LEGERPLAATS STROE | 540 | Bedrijfsrestaurant | K1 | K101 | CLAS | CLAS | RVB-O | 3502 | 723 |  |  |  |  | 0 | 0 | 1 | 0 | 0 |  |  |  | In opdracht |  | < Vul hiernaast de juiste status en datum in.
900112590 | 81 | Mechanische luchtbehandeling | 820254 | Vervangen filters 2, 3, 6, 12m | Arbeidsomstandighedenbesluit: art. 6.2 / / | 12 | maand | afvoerbewijs | inspectie | 2019-11-29 | 1 | 32F11 | LEGERPLAATS STROE | 540 | Bedrijfsrestaurant | K1 | K101 | CLAS | CLAS | RVB-O | 3502 | 723 | [10 empty] | 1 |  | In opdracht |  | < Vul hiernaast de juiste status en datum in.
900112601 | 81 | Mechanische luchtbehandeling | 73342 | Onderhoud luchtbehandelingskast met filterinstallatie 1j | Arbeidsomstandighedenbesluit: art. 6.2 / / | 1 | jaar | afmelding | onderhoud | 2019-07-19 | 1 | 32F11 | LEGERPLAATS STROE | 540 | Bedrijfsrestaurant | K1 | K101 | CLAS | CLAS | RVB-O | 3502 | 723 |  |  |  |  | 0 | 0 | 1 | 0 | 0 |  |  |  | In opdracht |  | < Vul hiernaast de juiste status en datum in.
900112601 | 81 | Mechanische luchtbehandeling | 820255 | Vervangen filters 2, 3, 6, 12m | Arbeidsomstandighedenbesluit: art. 6.2 / / | 12 | maand | afvoerbewijs | inspectie | 2019-11-29 | 1 | 32F11 | LEGERPLAATS STROE | 540 | Bedrijfsrestaurant | K1 | K101 | CLAS | CLAS | RVB-O | 3502 | 723 | [10 empty] | 1 |  | In opdracht |  | < Vul hiernaast de juiste status en datum in.
900112602 | 81 | Mechanische luchtbehandeling | 73343 | Onderhoud luchtbehandelingskast met filterinstallatie 1j | Arbeidsomstandighedenbesluit: art. 6.2 / / | 1 | jaar | afmelding | onderhoud | 2019-07-19 | 1 | 32F11 | LEGERPLAATS STROE | 540 | Bedrijfsrestaurant | K1 | K101 | CLAS | CLAS | RVB-O | 3502 | 723 |  |  |  |  | 0 | 0 | 1 | 0 | 0 |  |  |  | In opdracht |  | < Vul hiernaast de juiste status en datum in.
900112602 | 81 | Mechanische luchtbehandeling | 820256 | Vervangen filters 2, 3, 6, 12m | Arbeidsomstandighedenbesluit: art. 6.2 / / | 12 | maand | afvoerbewijs | inspectie | 2019-11-29 | 1 | 32F11 | LEGERPLAATS STROE | 540 | Bedrijfsrestaurant | K1 | K101 | CLAS | CLAS | RVB-O | 3502 | 723 | [10 empty] | 1 |  | In opdracht |  | < Vul hiernaast de juiste status en datum in.
900133862 | 1 | CV ketel | 812751 | PO stookinstallatie 1j | Bedrijfszekerheid | 1 | jaar | verklaring | onderhoud |  | 1 | 32F11 | LEGERPLAATS STROE | 544 | Gezondheidscentrum | 1 | 105 | CLAS | CLAS | RVB-O | 3364 | 723 | 1 | 0 | 0 | [9 empty] | In opdracht |  | < Vul hiernaast de juiste status en datum in.
900133864 | 98 | Warmtepomp | 812980 | Controle lekdichtheid en techn.staat warmtepomp 3, 6, 12 of 24m NW vanaf 01-01-2016 | Verordening (EU) 517/2014: art 3, zorgplicht / Verordening (EU) 517/2014: art. 4, 5 en 6 / | 12 | maand | rapport en aant. in logboek | inspectie en onderhoud |  | 1 | 32F11 | LEGERPLAATS STROE | 544 | Gezondheidscentrum | 1 | 105 | CLAS | CLAS | RVB-O | 3507 | 723 | 1 | [11 empty] | In opdracht |  | < Vul hiernaast de juiste status en datum in.
900133865 | 98 | Warmtepomp | 812981 | Controle lekdichtheid en techn.staat warmtepomp 3, 6, 12 of 24m NW vanaf 01-01-2016 | Verordening (EU) 517/2014: art 3, zorgplicht / Verordening (EU) 517/2014: art. 4, 5 en 6 / | 12 | maand | rapport en aant. in logboek | inspectie en onderhoud |  | 1 | 32F11 | LEGERPLAATS STROE | 544 | Gezondheidscentrum | 1 | 105 | CLAS | CLAS | RVB-O | 3507 | 723 | 1 | [11 empty] | In opdracht |  | < Vul hiernaast de juiste status en datum in.
900133866 | 81 | Mechanische luchtbehandeling | 812888 | Onderhoud luchtbehandelingskast met filterinstallatie 1j | Arbeidsomstandighedenbesluit: art. 6.2 / / | 1 | jaar | afmelding | onderhoud | 2018-11-06 | 1 | 32F11 | LEGERPLAATS STROE | 544 | Gezondheidscentrum | 1 | 105 | CLAS | CLAS | RVB-O | 3502 | 723 | [8 empty] | 0 | 0 | 1 | 0 | In opdracht |  | < Vul hiernaast de juiste status en datum in.
900133866 | 81 | Mechanische luchtbehandeling | 820257 | Vervangen filters 2, 3, 6, 12m | Arbeidsomstandighedenbesluit: art. 6.2 / / | 12 | maand | afvoerbewijs | inspectie | 2018-11-06 | 1 | 32F11 | LEGERPLAATS STROE | 544 | Gezondheidscentrum | 1 | 105 | CLAS | CLAS | RVB-O | 3502 | 723 | [10 empty] | 1 |  | In opdracht |  | < Vul hiernaast de juiste status en datum in.
900133863 | 56 | Verwarmd waterinstallatie boiler | 812974 | PO stookinstallatie 1j | Bedrijfszekerheid | 1 | jaar | verklaring | onderhoud |  | 1 | 32F11 | LEGERPLAATS STROE | 544 | Gezondheidscentrum | 1 | 136 | CLAS | CLAS | RVB-O | 3379 | 723 | [9 empty] | 0 | 0 | 1 | In opdracht |  | < Vul hiernaast de juiste status en datum in.
900133867 | 81 | Mechanische luchtbehandeling | 812889 | Onderhoud luchtbehandelingskast met filterinstallatie 1j | Arbeidsomstandighedenbesluit: art. 6.2 / / | 1 | jaar | afmelding | onderhoud | 2018-11-06 | 1 | 32F11 | LEGERPLAATS STROE | 544 | Gezondheidscentrum | 1 | 136 | CLAS | CLAS | RVB-O | 3502 | 723 | [8 empty] | 0 | 0 | 1 | 0 | In opdracht |  | < Vul hiernaast de juiste status en datum in.
900133867 | 81 | Mechanische luchtbehandeling | 820258 | Vervangen filters 2, 3, 6, 12m | Arbeidsomstandighedenbesluit: art. 6.2 / / | 12 | maand | afvoerbewijs | inspectie | 2018-11-06 | 1 | 32F11 | LEGERPLAATS STROE | 544 | Gezondheidscentrum | 1 | 136 | CLAS | CLAS | RVB-O | 3502 | 723 | [10 empty] | 1 |  | In opdracht |  | < Vul hiernaast de juiste status en datum in.
900132096 | 1 | CV ketel | 801433 | PO stookinstallatie 1j | Bedrijfszekerheid | 1 | jaar | verklaring | onderhoud |  | 1 | 32F11 | LEGERPLAATS STROE | 150A | Ketelhuis | 0 | 1 | CLAS | CLAS | RVB-O | 3364 | 723 | 1 | 0 | 0 | [9 empty] | In opdracht |  | < Vul hiernaast de juiste status en datum in.
900132097 | 1 | CV ketel | 801434 | PO stookinstallatie 1j | Bedrijfszekerheid | 1 | jaar | verklaring | onderhoud |  | 1 | 32F11 | LEGERPLAATS STROE | 150A | Ketelhuis | 0 | 1 | CLAS | CLAS | RVB-O | 3364 | 723 | 1 | 0 | 0 | [9 empty] | In opdracht |  | < Vul hiernaast de juiste status en datum in.
900126640 | 1 | CV ketel | 770868 | PO stookinstallatie 1j | Bedrijfszekerheid | 1 | jaar | verklaring | onderhoud | 2018-10-01 | 1 | 32F11 | LEGERPLAATS STROE | 54A | Installatiegebouw | 0 | 1 | CLAS | CLAS | RVB-O | 3364 | 723 | [7 empty] | 0 | 0 | 1 | 0 | 0 | In opdracht |  | < Vul hiernaast de juiste status en datum in.
900126641 | 1 | CV ketel | 770869 | PO stookinstallatie 1j | Bedrijfszekerheid | 1 | jaar | verklaring | onderhoud | 2018-10-01 | 1 | 32F11 | LEGERPLAATS STROE | 54A | Installatiegebouw | 0 | 1 | CLAS | CLAS | RVB-O | 3364 | 723 | [7 empty] | 0 | 0 | 1 | 0 | 0 | In opdracht |  | < Vul hiernaast de juiste status en datum in.
900097073 | 85 | Aardgasdistributiesysteem | 726020 | Controle terreinafsluiters gasterreinleidingnet 1j | Gaswet: art. 1, 2a en 10, lid 1. / / | 1 | jaar | rapport | inspectie en onderhoud | 2019-03-06 | 1 | 32F11 | LEGERPLAATS STROE |  |  |  |  | CLAS | CLAS | RVB-O | 3498 | 723 | 0 | 0 | 1 | 0 | 0 | [7 empty] | In opdracht |  | < Vul hiernaast de juiste status en datum in.
900050185 | 20 | Koelinstallatie lokaal | 736338 | Controle lekdichtheid en techn.staat comfortkoeling 3, 6, 12 of 24m NIEUW vanaf 01-01-2016 | Verordening (EU) 517/2014: art 3, zorgplicht / Verordening (EU) 517/2014: art. 4, 5 en 6 / | 12 | maand | rapport en aant. in logboek | inspectie en onderhoud | 2019-04-24 | 1 | 32F19 | WL GARDEREN | 239 | Post Kmar | 0 | 7 | KMAR | KMAR | RVB-O | 3390 | 723 |  |  |  | 1 | [8 empty] | In opdracht |  | < Vul hiernaast de juiste status en datum in.
800000986 | 1 | CV ketel | 66013 | PO stookinstallatie 1j | Bedrijfszekerheid | 1 | jaar | verklaring | onderhoud | 2018-10-09 | 1 | 32F19 | WL GARDEREN | 239 | Post Kmar | 1 | 102 | KMAR | KMAR | RVB-O | 3364 | 723 | [7 empty] | 0 | 0 | 1 | 0 | 0 | In opdracht |  | < Vul hiernaast de juiste status en datum in.
800001167 | 1 | CV ketel | 66014 | PO stookinstallatie 1j | Bedrijfszekerheid | 1 | jaar | verklaring | onderhoud | 2016-04-01 | 1 | 32H02 | MC HARSKAMP | 403 | Kantoorgebouw | K1 | 21 | CLAS | CLAS | RVB-O | 3364 | 723 |  | 0 | 0 | 1 | 0 | 0 | [6 empty] | In opdracht |  | < Vul hiernaast de juiste status en datum in.
800001168 | 4 | Luchtverhitter | 73168 | PO stookinstallatie 1j | Bedrijfszekerheid | 1 | jaar | verklaring | onderhoud | 2019-03-27 | 1 | 32H02 | MC HARSKAMP | 404 | Magazijn | 0 | 1 | CLAS | CLAS | RVB-O | 3373 | 723 | 0 | 0 | 1 | 0 | 0 | [7 empty] | In opdracht |  | < Vul hiernaast de juiste status en datum in.
800001187 | 4 | Luchtverhitter | 73169 | PO stookinstallatie 1j | Bedrijfszekerheid | 1 | jaar | verklaring | onderhoud | 2019-03-27 | 1 | 32H02 | MC HARSKAMP | 404 | Magazijn | 0 | 1 | CLAS | CLAS | RVB-O | 3373 | 723 | 0 | 0 | 1 | 0 | 0 | [7 empty] | In opdracht |  | < Vul hiernaast de juiste status en datum in.
800001188 | 4 | Luchtverhitter | 73170 | PO stookinstallatie 1j | Bedrijfszekerheid | 1 | jaar | verklaring | onderhoud | 2019-03-27 | 1 | 32H02 | MC HARSKAMP | 405 | Magazijn | 0 | 1 | CLAS | CLAS | RVB-O | 3373 | 723 | 0 | 0 | 1 | 0 | 0 | [7 empty] | In opdracht |  | < Vul hiernaast de juiste status en datum in.
800001189 | 4 | Luchtverhitter | 73171 | PO stookinstallatie 1j | Bedrijfszekerheid | 1 | jaar | verklaring | onderhoud | 2018-04-04 | 1 | 32H02 | MC HARSKAMP | 405 | Magazijn | 0 | 1 | CLAS | CLAS | RVB-O | 3373 | 723 |  | 0 | 0 | 1 | 0 | 0 | [6 empty] | In opdracht |  | < Vul hiernaast de juiste status en datum in.
800001190 | 4 | Luchtverhitter | 73172 | PO stookinstallatie 1j | Bedrijfszekerheid | 1 | jaar | verklaring | onderhoud | 2019-03-26 | 1 | 32H02 | MC HARSKAMP | 406 | Magazijn | 0 | 1 | CLAS | CLAS | RVB-O | 3373 | 723 | 0 | 0 | 1 | 0 | 0 | [7 empty] | In opdracht |  | < Vul hiernaast de juiste status en datum in.
800001191 | 4 | Luchtverhitter | 73173 | PO stookinstallatie 1j | Bedrijfszekerheid | 1 | jaar | verklaring | onderhoud | 2019-03-26 | 1 | 32H02 | MC HARSKAMP | 406 | Magazijn | 0 | 1 | CLAS | CLAS | RVB-O | 3373 | 723 | 0 | 0 | 1 | 0 | 0 | [7 empty] | In opdracht |  | < Vul hiernaast de juiste status en datum in.
800001192 | 4 | Luchtverhitter | 73174 | PO stookinstallatie 1j | Bedrijfszekerheid | 1 | jaar | verklaring | onderhoud | 2018-04-04 | 1 | 32H02 | MC HARSKAMP | 406 | Magazijn | 0 | 1 | CLAS | CLAS | RVB-O | 3373 | 723 |  | 0 | 0 | 1 | 0 | 0 | [6 empty] | In opdracht |  | < Vul hiernaast de juiste status en datum in.
800001193 | 5 | Kachel | 66403 | PO stookinstallatie 1j | Bedrijfszekerheid | 1 | jaar | verklaring | onderhoud | 2019-03-29 | 1 | 32H02 | MC HARSKAMP | 406 | Magazijn | 0 | 2 | CLAS | CLAS | RVB-O | 3370 | 723 | 0 | 0 | 1 | 0 | 0 | [7 empty] | In opdracht |  | < Vul hiernaast de juiste status en datum in.
800001194 | 5 | Kachel | 66404 | PO stookinstallatie 1j | Bedrijfszekerheid | 1 | jaar | verklaring | onderhoud | 2019-03-29 | 1 | 32H02 | MC HARSKAMP | 406 | Magazijn | 0 | 3 | CLAS | CLAS | RVB-O | 3370 | 723 | 0 | 0 | 1 | 0 | 0 | [7 empty] | In opdracht |  | < Vul hiernaast de juiste status en datum in.
800001195 | 5 | Kachel | 66405 | PO stookinstallatie 1j | Bedrijfszekerheid | 1 | jaar | verklaring | onderhoud | 2019-03-29 | 1 | 32H02 | MC HARSKAMP | 406 | Magazijn | 0 | 4 | CLAS | CLAS | RVB-O | 3370 | 723 | 0 | 0 | 1 | 0 | 0 | [7 empty] | In opdracht |  | < Vul hiernaast de juiste status en datum in.
800001197 | 4 | Luchtverhitter | 73175 | PO stookinstallatie 1j | Bedrijfszekerheid | 1 | jaar | verklaring | onderhoud | 2019-03-26 | 1 | 32H02 | MC HARSKAMP | 407 | Magazijn | 0 | 1 | CLAS | CLAS | RVB-O | 3373 | 723 | 0 | 0 | 1 | 0 | 0 | [7 empty] | In opdracht |  | < Vul hiernaast de juiste status en datum in.
800001198 | 4 | Luchtverhitter | 73176 | PO stookinstallatie 1j | Bedrijfszekerheid | 1 | jaar | verklaring | onderhoud | 2018-04-03 | 1 | 32H02 | MC HARSKAMP | 407 | Magazijn | 0 | 1 | CLAS | CLAS | RVB-O | 3373 | 723 |  | 0 | 0 | 1 | 0 | 0 | [6 empty] | In opdracht |  | < Vul hiernaast de juiste status en datum in.
800001199 | 4 | Luchtverhitter | 73177 | PO stookinstallatie 1j | Bedrijfszekerheid | 1 | jaar | verklaring | onderhoud | 2019-03-27 | 1 | 32H02 | MC HARSKAMP | 408 | Kantinegebouw | 0 | 6 | CLAS | CLAS | RVB-O | 3373 | 723 | 0 | 0 | 1 | 0 | 0 | [7 empty] | In opdracht |  | < Vul hiernaast de juiste status en datum in.
800001201 | 4 | Luchtverhitter | 73178 | PO stookinstallatie 1j | Bedrijfszekerheid | 1 | jaar | verklaring | onderhoud | 2019-03-26 | 1 | 32H02 | MC HARSKAMP | 408 | Kantinegebouw | 0 | 6 | CLAS | CLAS | RVB-O | 3373 | 723 | 0 | 0 | 1 | 0 | 0 | [7 empty] | In opdracht |  | < Vul hiernaast de juiste status en datum in.
900083048 | 1 | CV ketel | 66015 | PO stookinstallatie 1j | Bedrijfszekerheid | 1 | jaar | verklaring | onderhoud | 2019-03-19 | 1 | 32H02 | MC HARSKAMP | 408 | Kantinegebouw | 0 | 7 | CLAS | CLAS | RVB-O | 3364 | 723 | 0 | 0 | 1 | 0 | 0 | [7 empty] | In opdracht |  | < Vul hiernaast de juiste status en datum in.
900110897 | 56 | Verwarmd waterinstallatie boiler | 704599 | PO stookinstallatie 1j | Bedrijfszekerheid | 1 | jaar | verklaring | onderhoud | 2019-04-01 | 1 | 32H02 | MC HARSKAMP | 408 | Kantinegebouw | 0 | 14 | CLAS | CLAS | RVB-O | 3379 | 723 |  | 0 | 0 | 1 | 0 | 0 | [6 empty] | In opdracht |  | < Vul hiernaast de juiste status en datum in.
800001202 | 4 | Luchtverhitter | 73179 | PO stookinstallatie 1j | Bedrijfszekerheid | 1 | jaar | verklaring | onderhoud | 2019-03-27 | 1 | 32H02 | MC HARSKAMP | 409 | Magazijn | 0 | 1 | CLAS | CLAS | RVB-O | 3373 | 723 | 0 | 0 | 1 | 0 | 0 | [7 empty] | In opdracht |  | < Vul hiernaast de juiste status en datum in.
800001203 | 4 | Luchtverhitter | 73180 | PO stookinstallatie 1j | Bedrijfszekerheid | 1 | jaar | verklaring | onderhoud | 2019-03-27 | 1 | 32H02 | MC HARSKAMP | 409 | Magazijn | 0 | 1 | CLAS | CLAS | RVB-O | 3373 | 723 | 0 | 0 | 1 | 0 | 0 | [7 empty] | In opdracht |  | < Vul hiernaast de juiste status en datum in.
800001204 | 5 | Kachel | 66407 | PO stookinstallatie 1j | Bedrijfszekerheid | 1 | jaar | verklaring | onderhoud | 2019-04-01 | 1 | 32H02 | MC HARSKAMP | 409 | Magazijn | 0 | 2 | CLAS | CLAS | RVB-O | 3370 | 723 |  | 0 | 0 | 1 | 0 | 0 | [6 empty] | In opdracht |  | < Vul hiernaast de juiste status en datum in.
800001205 | 5 | Kachel | 66408 | PO stookinstallatie 1j | Bedrijfszekerheid | 1 | jaar | verklaring | onderhoud | 2017-04-24 | 1 | 32H02 | MC HARSKAMP | 409 | Magazijn | 0 | 4 | CLAS | CLAS | RVB-O | 3370 | 723 |  | 0 | 0 | 1 | 0 | 0 | [6 empty] | In opdracht |  | < Vul hiernaast de juiste status en datum in.
800001206 | 4 | Luchtverhitter | 73181 | PO stookinstallatie 1j | Bedrijfszekerheid | 1 | jaar | verklaring | onderhoud | 2019-03-28 | 1 | 32H02 | MC HARSKAMP | 410 | Magazijn | 0 | 1 | CLAS | CLAS | RVB-O | 3373 | 723 | 0 | 0 | 1 | 0 | 0 | [7 empty] | In opdracht |  | < Vul hiernaast de juiste status en datum in.
900130861 | 4 | Luchtverhitter | 784044 | PO stookinstallatie 1j | Bedrijfszekerheid | 1 | jaar | verklaring | onderhoud | 2019-03-28 | 1 | 32H02 | MC HARSKAMP | 410 | Magazijn | 0 | 1 | CLAS | CLAS | RVB-O | 3373 | 723 | 0 | 0 | 1 | 0 | 0 | [7 empty] | In opdracht |  | < Vul hiernaast de juiste status en datum in.
800001208 | 4 | Luchtverhitter | 73183 | PO stookinstallatie 1j | Bedrijfszekerheid | 1 | jaar | verklaring | onderhoud | 2018-04-12 | 1 | 32H02 | MC HARSKAMP | 411 | Magazijn | 0 | 1 | CLAS | CLAS | RVB-O | 3373 | 723 |  | 0 | 0 | 1 | 0 | 0 | [6 empty] | In opdracht |  | < Vul hiernaast de juiste status en datum in.
800001209 | 4 | Luchtverhitter | 73184 | PO stookinstallatie 1j | Bedrijfszekerheid | 1 | jaar | verklaring | onderhoud | 2018-04-12 | 1 | 32H02 | MC HARSKAMP | 411 | Magazijn | 0 | 1 | CLAS | CLAS | RVB-O | 3373 | 723 |  | 0 | 0 | 1 | 0 | 0 | [6 empty] | In opdracht |  | < Vul hiernaast de juiste status en datum in.
800001210 | 5 | Kachel | 66409 | PO stookinstallatie 1j | Bedrijfszekerheid | 1 | jaar | verklaring | onderhoud | 2018-04-12 | 1 | 32H02 | MC HARSKAMP | 411 | Magazijn | 0 | 3 | CLAS | CLAS | RVB-O | 3370 | 723 |  | 0 | 0 | 1 | 0 | 0 | [6 empty] | In opdracht |  | < Vul hiernaast de juiste status en datum in.
800001211 | 5 | Kachel | 66410 | PO stookinstallatie 1j | Bedrijfszekerheid | 1 | jaar | verklaring | onderhoud | 2018-04-12 | 1 | 32H02 | MC HARSKAMP | 411 | Magazijn | 0 | 5 | CLAS | CLAS | RVB-O | 3370 | 723 |  | 0 | 0 | 1 | 0 | 0 | [6 empty] | In opdracht |  | < Vul hiernaast de juiste status en datum in.
800001212 | 4 | Luchtverhitter | 73185 | PO stookinstallatie 1j | Bedrijfszekerheid | 1 | jaar | verklaring | onderhoud | 2018-04-12 | 1 | 32H02 | MC HARSKAMP | 412 | Magazijn | 0 | 1 | CLAS | CLAS | RVB-O | 3373 | 723 |  | 0 | 0 | 1 | 0 | 0 | [6 empty] | In opdracht |  | < Vul hiernaast de juiste status en datum in.
800001213 | 4 | Luchtverhitter | 73186 | PO stookinstallatie 1j | Bedrijfszekerheid | 1 | jaar | verklaring | onderhoud | 2018-04-12 | 1 | 32H02 | MC HARSKAMP | 412 | Magazijn | 0 | 1 | CLAS | CLAS | RVB-O | 3373 | 723 |  | 0 | 0 | 1 | 0 | 0 | [6 empty] | In opdracht |  | < Vul hiernaast de juiste status en datum in.
800001214 | 4 | Luchtverhitter | 73187 | PO stookinstallatie 1j | Bedrijfszekerheid | 1 | jaar | verklaring | onderhoud | 2018-04-05 | 1 | 32H02 | MC HARSKAMP | 413 | Magazijn | 0 | 1 | CLAS | CLAS | RVB-O | 3373 | 723 |  | 0 | 0 | 1 | 0 | 0 | [6 empty] | In opdracht |  | < Vul hiernaast de juiste status en datum in.
800001215 | 4 | Luchtverhitter | 73188 | PO stookinstallatie 1j | Bedrijfszekerheid | 1 | jaar | verklaring | onderhoud | 2018-04-05 | 1 | 32H02 | MC HARSKAMP | 413 | Magazijn | 0 | 1 | CLAS | CLAS | RVB-O | 3373 | 723 |  | 0 | 0 | 1 | 0 | 0 | [6 empty] | In opdracht |  | < Vul hiernaast de juiste status en datum in.
800001217 | 4 | Luchtverhitter | 73189 | PO stookinstallatie 1j | Bedrijfszekerheid | 1 | jaar | verklaring | onderhoud | 2019-03-28 | 1 | 32H02 | MC HARSKAMP | 414 | Magazijn | 0 | 1 | CLAS | CLAS | RVB-O | 3373 | 723 | 0 | 0 | 1 | 0 | 0 | [7 empty] | In opdracht |  | < Vul hiernaast de juiste status en datum in.
800001218 | 4 | Luchtverhitter | 73190 | PO stookinstallatie 1j | Bedrijfszekerheid | 1 | jaar | verklaring | onderhoud | 2019-03-28 | 1 | 32H02 | MC HARSKAMP | 414 | Magazijn | 0 | 1 | CLAS | CLAS | RVB-O | 3373 | 723 | 0 | 0 | 1 | 0 | 0 | [7 empty] | In opdracht |  | < Vul hiernaast de juiste status en datum in.
800001219 | 5 | Kachel | 66411 | PO stookinstallatie 1j | Bedrijfszekerheid | 1 | jaar | verklaring | onderhoud | 2019-03-19 | 1 | 32H02 | MC HARSKAMP | 415 | Goederenloods | 0 | 3 | CLAS | CLAS | RVB-O | 3370 | 723 | 0 | 0 | 1 | 0 | 0 | [7 empty] | In opdracht |  | < Vul hiernaast de juiste status en datum in.
800001225 | 5 | Kachel | 66412 | PO stookinstallatie 1j | Bedrijfszekerheid | 1 | jaar | verklaring | onderhoud | 2019-03-19 | 1 | 32H02 | MC HARSKAMP | 415 | Goederenloods | 0 | 4 | CLAS | CLAS | RVB-O | 3370 | 723 | 0 | 0 | 1 | 0 | 0 | [7 empty] | In opdracht |  | < Vul hiernaast de juiste status en datum in.
800001224 | 5 | Kachel | 66413 | PO stookinstallatie 1j | Bedrijfszekerheid | 1 | jaar | verklaring | onderhoud | 2019-03-19 | 1 | 32H02 | MC HARSKAMP | 415 | Goederenloods | 0 | 5 | CLAS | CLAS | RVB-O | 3370 | 723 | 0 | 0 | 1 | 0 | 0 | [7 empty] | In opdracht |  | < Vul hiernaast de juiste status en datum in.
800001226 | 5 | Kachel | 66414 | PO stookinstallatie 1j | Bedrijfszekerheid | 1 | jaar | verklaring | onderhoud | 2019-03-19 | 1 | 32H02 | MC HARSKAMP | 415 | Goederenloods | 0 | 6 | CLAS | CLAS | RVB-O | 3370 | 723 | 0 | 0 | 1 | 0 | 0 | [7 empty] | In opdracht |  | < Vul hiernaast de juiste status en datum in.
800001220 | 4 | Luchtverhitter | 73191 | PO stookinstallatie 1j | Bedrijfszekerheid | 1 | jaar | verklaring | onderhoud | 2019-03-28 | 1 | 32H02 | MC HARSKAMP | 415 | Goederenloods | 0 | 3B | CLAS | CLAS | RVB-O | 3373 | 723 | 0 | 0 | 1 | 0 | 0 | [7 empty] | In opdracht |  | < Vul hiernaast de juiste status en datum in.
800001221 | 4 | Luchtverhitter | 73192 | PO stookinstallatie 1j | Bedrijfszekerheid | 1 | jaar | verklaring | onderhoud | 2019-03-28 | 1 | 32H02 | MC HARSKAMP | 415 | Goederenloods | 0 | 3B | CLAS | CLAS | RVB-O | 3373 | 723 | 0 | 0 | 1 | 0 | 0 | [7 empty] | In opdracht |  | < Vul hiernaast de juiste status en datum in.
800001222 | 4 | Luchtverhitter | 73193 | PO stookinstallatie 1j | Bedrijfszekerheid | 1 | jaar | verklaring | onderhoud | 2019-03-28 | 1 | 32H02 | MC HARSKAMP | 415 | Goederenloods | 0 | 3B | CLAS | CLAS | RVB-O | 3373 | 723 | 0 | 0 | 1 | 0 | 0 | [7 empty] | In opdracht |  | < Vul hiernaast de juiste status en datum in.
800001223 | 4 | Luchtverhitter | 73194 | PO stookinstallatie 1j | Bedrijfszekerheid | 1 | jaar | verklaring | onderhoud | 2019-03-25 | 1 | 32H02 | MC HARSKAMP | 415 | Goederenloods | 0 | 3B | CLAS | CLAS | RVB-O | 3373 | 723 | 0 | 0 | 1 | 0 | 0 | [7 empty] | In opdracht |  | < Vul hiernaast de juiste status en datum in.
900050187 | 20 | Koelinstallatie lokaal | 737486 | Techn. staat koelinst. < 5 ton CO2 comfortkoeling 1j NW per 01-01-2016 | Besluit gefluoreerde broeikasgassen: art. 4 / Verordening (EU) 517/2014: art 3, zorgplicht / | 1 | jaar | rapport | controle/preventief onderh. | 2019-06-28 | 1 | 32H02 | MC HARSKAMP | 422 | Kantoorgebouw | 0 | 6 | CLAS | CLAS | RVB-O | 3390 | 723 |  |  |  | 0 | 0 | 1 | 0 | 0 |  |  |  |  | In opdracht |  | < Vul hiernaast de juiste status en datum in.
900050188 | 20 | Koelinstallatie lokaal | 737487 | Techn. staat koelinst. < 5 ton CO2 comfortkoeling 1j NW per 01-01-2016 | Besluit gefluoreerde broeikasgassen: art. 4 / Verordening (EU) 517/2014: art 3, zorgplicht / | 1 | jaar | rapport | controle/preventief onderh. | 2016-01-26 | 1 | 32H02 | MC HARSKAMP | 422 | Kantoorgebouw | 0 | 9 | CLAS | CLAS | RVB-O | 3390 | 723 | 1 | 0 | 0 | [9 empty] | In opdracht |  | < Vul hiernaast de juiste status en datum in.
900097074 | 85 | Aardgasdistributiesysteem | 726022 | Controle terreinafsluiters gasterreinleidingnet 1j | Gaswet: art. 1, 2a en 10, lid 1. / / | 1 | jaar | rapport | inspectie en onderhoud | 2019-04-18 | 1 | 32H02 | MC HARSKAMP |  |  |  |  | CLAS | CLAS | RVB-O | 3498 | 723 |  | 0 | 0 | 1 | 0 | 0 | [6 empty] | In opdracht |  | < Vul hiernaast de juiste status en datum in.
900085787 | 1 | CV ketel | 66016 | PO stookinstallatie 1j | Bedrijfszekerheid | 1 | jaar | verklaring | onderhoud | 2018-04-11 | 1 | 32H04 | MC DE DRIESPRONG | D | Klimaatkamer | 0 | 5 | CLAS | CLAS | RVB-O | 3364 | 723 |  | 0 | 0 | 1 | 0 | 0 | [6 empty] | In opdracht |  | < Vul hiernaast de juiste status en datum in.
900085788 | 81 | Mechanische luchtbehandeling | 64072 | Onderhoud luchtbehandelingskast met filterinstallatie 1j | Arbeidsomstandighedenbesluit: art. 6.2 / / | 1 | jaar | afmelding | onderhoud | 2015-03-18 | 1 | 32H04 | MC DE DRIESPRONG | D | Klimaatkamer | 0 | 5 | CLAS | CLAS | RVB-O | 3502 | 723 | 0 | 0 | 1 | 0 | 0 | [7 empty] | In opdracht |  | < Vul hiernaast de juiste status en datum in.
900085788 | 81 | Mechanische luchtbehandeling | 819066 | Vervangen filters 2, 3, 6, 12m | Arbeidsomstandighedenbesluit: art. 6.2 / / | 12 | maand | afvoerbewijs | inspectie | 2015-03-18 | 1 | 32H04 | MC DE DRIESPRONG | D | Klimaatkamer | 0 | 5 | CLAS | CLAS | RVB-O | 3502 | 723 |  |  | 1 | [9 empty] | In opdracht |  | < Vul hiernaast de juiste status en datum in.
800001234 | 4 | Luchtverhitter | 73199 | PO stookinstallatie 1j | Bedrijfszekerheid | 1 | jaar | verklaring | onderhoud |  | 1 | 32H04 | MC DE DRIESPRONG | G | Lesgebouw | 0 | 1 | CLAS | CLAS | RVB-O | 3373 | 723 |  | 0 | 0 | 1 | 0 | 0 | [6 empty] | In opdracht |  | < Vul hiernaast de juiste status en datum in.
800001235 | 4 | Luchtverhitter | 73200 | PO stookinstallatie 1j | Bedrijfszekerheid | 1 | jaar | verklaring | onderhoud | 2015-04-29 | 1 | 32H04 | MC DE DRIESPRONG | L02 | Magazijn | 0 | 1 | CLAS | CLAS | RVB-O | 3373 | 723 |  | 0 | 0 | 1 | 0 | 0 | [6 empty] | In opdracht |  | < Vul hiernaast de juiste status en datum in.
800001236 | 4 | Luchtverhitter | 73201 | PO stookinstallatie 1j | Bedrijfszekerheid | 1 | jaar | verklaring | onderhoud | 2019-05-02 | 1 | 32H04 | MC DE DRIESPRONG | L06 | Stalling | 0 | 1 | CLAS | CLAS | RVB-O | 3373 | 723 |  |  | 0 | 0 | 1 | 0 | 0 | [5 empty] | In opdracht |  | < Vul hiernaast de juiste status en datum in.
900118375 | 4 | Luchtverhitter | 718963 | PO stookinstallatie 1j | Bedrijfszekerheid | 1 | jaar | verklaring | onderhoud | 2018-04-11 | 1 | 32H04 | MC DE DRIESPRONG | L12 | Stalling | 0 | 2 | CLAS | CLAS | RVB-O | 3373 | 723 |  | 0 | 0 | 1 | 0 | 0 | [6 empty] | In opdracht |  | < Vul hiernaast de juiste status en datum in.
800001240 | 4 | Luchtverhitter | 73203 | PO stookinstallatie 1j | Bedrijfszekerheid | 1 | jaar | verklaring | onderhoud | 2018-04-11 | 1 | 32H04 | MC DE DRIESPRONG | L26 | Magazijn | 0 | 1 | CLAS | CLAS | RVB-O | 3373 | 723 |  | 0 | 0 | 1 | 0 | 0 | [6 empty] | In opdracht |  | < Vul hiernaast de juiste status en datum in.
800001239 | 5 | Kachel | 66415 | PO stookinstallatie 1j | Bedrijfszekerheid | 1 | jaar | verklaring | onderhoud | 2018-04-11 | 1 | 32H04 | MC DE DRIESPRONG | L26 | Magazijn | 0 | 3 | CLAS | CLAS | RVB-O | 3370 | 723 |  | 0 | 0 | 1 | 0 | 0 | [6 empty] | In opdracht |  | < Vul hiernaast de juiste status en datum in.
800001241 | 4 | Luchtverhitter | 73204 | PO stookinstallatie 1j | Bedrijfszekerheid | 1 | jaar | verklaring | onderhoud | 2018-04-11 | 1 | 32H04 | MC DE DRIESPRONG | L27 | Magazijn | 0 | 1 | CLAS | CLAS | RVB-O | 3373 | 723 |  | 0 | 0 | 1 | 0 | 0 | [6 empty] | In opdracht |  | < Vul hiernaast de juiste status en datum in.
800001242 | 4 | Luchtverhitter | 73205 | PO stookinstallatie 1j | Bedrijfszekerheid | 1 | jaar | verklaring | onderhoud | 2018-04-11 | 1 | 32H04 | MC DE DRIESPRONG | L27 | Magazijn | 0 | 1 | CLAS | CLAS | RVB-O | 3373 | 723 |  | 0 | 0 | 1 | 0 | 0 | [6 empty] | In opdracht |  | < Vul hiernaast de juiste status en datum in.
800001244 | 4 | Luchtverhitter | 73206 | PO stookinstallatie 1j | Bedrijfszekerheid | 1 | jaar | verklaring | onderhoud | 2018-04-11 | 1 | 32H04 | MC DE DRIESPRONG | L28 | Magazijn | 0 | 1 | CLAS | CLAS | RVB-O | 3373 | 723 |  | 0 | 0 | 1 | 0 | 0 | [6 empty] | In opdracht |  | < Vul hiernaast de juiste status en datum in.
800001245 | 4 | Luchtverhitter | 73208 | PO stookinstallatie 1j | Bedrijfszekerheid | 1 | jaar | verklaring | onderhoud | 2019-05-03 | 1 | 32H04 | MC DE DRIESPRONG | L28 | Magazijn | 0 | 4 | CLAS | CLAS | RVB-O | 3373 | 723 |  |  | 0 | 0 | 1 | 0 | 0 | [5 empty] | In opdracht |  | < Vul hiernaast de juiste status en datum in.
800001246 | 5 | Kachel | 66416 | PO stookinstallatie 1j | Bedrijfszekerheid | 1 | jaar | verklaring | onderhoud | 2019-05-07 | 1 | 32H04 | MC DE DRIESPRONG | L28 | Magazijn | 0 | 8 | CLAS | CLAS | RVB-O | 3370 | 723 |  |  | 0 | 0 | 1 | 0 | 0 | [5 empty] | In opdracht |  | < Vul hiernaast de juiste status en datum in.
800001247 | 5 | Kachel | 66417 | PO stookinstallatie 1j | Bedrijfszekerheid | 1 | jaar | verklaring | onderhoud | 2019-05-03 | 1 | 32H04 | MC DE DRIESPRONG | L28 | Magazijn | 0 | 9 | CLAS | CLAS | RVB-O | 3370 | 723 |  |  | 0 | 0 | 1 | 0 | 0 | [5 empty] | In opdracht |  | < Vul hiernaast de juiste status en datum in.
800001243 | 4 | Luchtverhitter | 73207 | PO stookinstallatie 1j | Bedrijfszekerheid | 1 | jaar | verklaring | onderhoud | 2015-04-29 | 1 | 32H04 | MC DE DRIESPRONG | L28 | Magazijn | 0 | 10 | CLAS | CLAS | RVB-O | 3373 | 723 |  | 0 | 0 | 1 | 0 | 0 | [6 empty] | In opdracht |  | < Vul hiernaast de juiste status en datum in.
900129378 | 5 | Kachel | 776897 | PO stookinstallatie 1j | Bedrijfszekerheid | 1 | jaar | verklaring | onderhoud | 2019-05-03 | 1 | 32H04 | MC DE DRIESPRONG | L30 | Stalling | 0 | 1 | CLAS | CLAS | RVB-O | 3370 | 723 |  |  | 0 | 0 | 1 | 0 | 0 | [5 empty] | In opdracht |  | < Vul hiernaast de juiste status en datum in.
900129379 | 5 | Kachel | 776898 | PO stookinstallatie 1j | Bedrijfszekerheid | 1 | jaar | verklaring | onderhoud | 2019-05-06 | 1 | 32H04 | MC DE DRIESPRONG | L30 | Stalling | 0 | 2 | CLAS | CLAS | RVB-O | 3370 | 723 |  |  | 0 | 0 | 1 | 0 | 0 | [5 empty] | In opdracht |  | < Vul hiernaast de juiste status en datum in.
800001250 | 4 | Luchtverhitter | 73209 | PO stookinstallatie 1j | Bedrijfszekerheid | 1 | jaar | verklaring | onderhoud | 2019-05-06 | 1 | 32H04 | MC DE DRIESPRONG | L30 | Stalling | 0 | 3 | CLAS | CLAS | RVB-O | 3373 | 723 |  |  | 0 | 0 | 1 | 0 | 0 | [5 empty] | In opdracht |  | < Vul hiernaast de juiste status en datum in.
800001251 | 4 | Luchtverhitter | 73210 | PO stookinstallatie 1j | Bedrijfszekerheid | 1 | jaar | verklaring | onderhoud | 2019-05-06 | 1 | 32H04 | MC DE DRIESPRONG | L30 | Stalling | 0 | 3 | CLAS | CLAS | RVB-O | 3373 | 723 |  |  | 0 | 0 | 1 | 0 | 0 | [5 empty] | In opdracht |  | < Vul hiernaast de juiste status en datum in.
800001253 | 4 | Luchtverhitter | 73211 | PO stookinstallatie 1j | Bedrijfszekerheid | 1 | jaar | verklaring | onderhoud | 2017-05-02 | 1 | 32H04 | MC DE DRIESPRONG | L31 | Magazijn | 0 | 3 | CLAS | CLAS | RVB-O | 3373 | 723 |  |  | 0 | 0 | 1 | 0 | 0 | [5 empty] | In opdracht |  | < Vul hiernaast de juiste status en datum in.
900126447 | 4 | Luchtverhitter | 759874 | PO stookinstallatie 1j | Bedrijfszekerheid | 1 | jaar | verklaring | onderhoud | 2019-05-06 | 1 | 32H04 | MC DE DRIESPRONG | L31 | Magazijn | 0 | 7 | CLAS | CLAS | RVB-O | 3373 | 723 |  |  | 0 | 0 | 1 | 0 | 0 | [5 empty] | In opdracht |  | < Vul hiernaast de juiste status en datum in.
900085009 | 81 | Mechanische luchtbehandeling | 27578 | Onderhoud luchtbehandelingskast met filterinstallatie werkplaats 1j | Activiteitenregeling: afd 4.3 t/m 4.8 | 1 | jaar | afmelding | onderhoud | 2019-12-12 | 1 | 32H04 | MC DE DRIESPRONG | N | Werkplaats | 0 | 1 | CLAS | CLAS | RVB-O | 3502 | 723 | [9 empty] | 0 | 0 | 1 | In opdracht |  | < Vul hiernaast de juiste status en datum in.
900085009 | 81 | Mechanische luchtbehandeling | 26558 | Vervangen filters werkplaats 2, 3, 6, 12m | Activiteitenregeling: afd 4.3 t/m 4.8 | 6 | maand | afvoerbewijs | inspectie | 2019-12-12 | 2 | 32H04 | MC DE DRIESPRONG | N | Werkplaats | 0 | 1 | CLAS | CLAS | RVB-O | 3502 | 723 | [5 empty] | 1 | [5 empty] | 1 | In opdracht |  | < Vul hiernaast de juiste status en datum in.
900085010 | 81 | Mechanische luchtbehandeling | 27902 | Onderhoud luchtbehandelingskast werkplaats 1j | Arbeidsomstandighedenbesluit: art. 6.2 | 1 | jaar | afmelding | onderhoud | 2019-12-12 | 1 | 32H04 | MC DE DRIESPRONG | N | Werkplaats | 0 | 1 | CLAS | CLAS | RVB-O | 3502 | 723 | [9 empty] | 0 | 0 | 1 | In opdracht |  | < Vul hiernaast de juiste status en datum in.
800001254 | 1 | CV ketel | 66017 | PO stookinstallatie 1j | Bedrijfszekerheid | 1 | jaar | verklaring | onderhoud | 2019-04-29 | 1 | 32H04 | MC DE DRIESPRONG | N | Werkplaats | 0 | 4 | CLAS | CLAS | RVB-O | 3364 | 723 |  | 0 | 0 | 1 | 0 | 0 | [6 empty] | In opdracht |  | < Vul hiernaast de juiste status en datum in.
900034863 | 56 | Verwarmd waterinstallatie boiler | 704600 | PO stookinstallatie 1j | Bedrijfszekerheid | 1 | jaar | verklaring | onderhoud | 2017-04-26 | 1 | 32H04 | MC DE DRIESPRONG | N | Werkplaats | 0 | 4 | CLAS | CLAS | RVB-O | 3379 | 723 |  | 0 | 0 | 1 | 0 | 0 | [6 empty] | In opdracht |  | < Vul hiernaast de juiste status en datum in.
800001255 | 1 | CV ketel | 66018 | PO stookinstallatie 1j | Bedrijfszekerheid | 1 | jaar | verklaring | onderhoud | 2019-05-01 | 1 | 32H04 | MC DE DRIESPRONG | O | Werkplaats | 0 | 11 | CLAS | CLAS | RVB-O | 3364 | 723 |  |  | 0 | 0 | 1 | 0 | 0 | [5 empty] | In opdracht |  | < Vul hiernaast de juiste status en datum in.
800001256 | 1 | CV ketel | 66019 | PO stookinstallatie 1j | Bedrijfszekerheid | 1 | jaar | verklaring | onderhoud | 2019-05-01 | 1 | 32H04 | MC DE DRIESPRONG | O | Werkplaats | 0 | 11 | CLAS | CLAS | RVB-O | 3364 | 723 |  |  | 0 | 0 | 1 | 0 | 0 | [5 empty] | In opdracht |  | < Vul hiernaast de juiste status en datum in.
900108796 | 56 | Verwarmd waterinstallatie boiler | 704601 | PO stookinstallatie 1j | Bedrijfszekerheid | 1 | jaar | verklaring | onderhoud | 2017-04-25 | 1 | 32H04 | MC DE DRIESPRONG | O | Werkplaats | 0 | 11 | CLAS | CLAS | RVB-O | 3379 | 723 |  | 0 | 0 | 1 | 0 | 0 | [6 empty] | In opdracht |  | < Vul hiernaast de juiste status en datum in.
900083903 | 81 | Mechanische luchtbehandeling | 27579 | Onderhoud luchtbehandelingskast met filterinstallatie werkplaats 1j | Activiteitenregeling: afd 4.3 t/m 4.8 | 1 | jaar | afmelding | onderhoud | 2019-03-05 | 1 | 32H04 | MC DE DRIESPRONG | O | Werkplaats | 0 | 15 | CLAS | CLAS | RVB-O | 3502 | 723 | 0 | 0 | 1 | 0 | 0 | [7 empty] | In opdracht |  | < Vul hiernaast de juiste status en datum in.
900083903 | 81 | Mechanische luchtbehandeling | 26559 | Vervangen filters werkplaats 2, 3, 6, 12m | Activiteitenregeling: afd 4.3 t/m 4.8 | 6 | maand | afvoerbewijs | inspectie | 2019-12-12 | 2 | 32H04 | MC DE DRIESPRONG | O | Werkplaats | 0 | 15 | CLAS | CLAS | RVB-O | 3502 | 723 | [5 empty] | 1 | [5 empty] | 1 | In opdracht |  | < Vul hiernaast de juiste status en datum in.
900083904 | 81 | Mechanische luchtbehandeling | 27903 | Onderhoud luchtbehandelingskast werkplaats 1j | Arbeidsomstandighedenbesluit: art. 6.2 | 1 | jaar | afmelding | onderhoud | 2019-03-05 | 1 | 32H04 | MC DE DRIESPRONG | O | Werkplaats | 0 | 15 | CLAS | CLAS | RVB-O | 3502 | 723 | 0 | 0 | 1 | 0 | 0 | [7 empty] | In opdracht |  | < Vul hiernaast de juiste status en datum in.
900083905 | 81 | Mechanische luchtbehandeling | 27904 | Onderhoud luchtbehandelingskast werkplaats 1j | Arbeidsomstandighedenbesluit: art. 6.2 | 1 | jaar | afmelding | onderhoud | 2019-03-05 | 1 | 32H04 | MC DE DRIESPRONG | O | Werkplaats | 0 | 16 | CLAS | CLAS | RVB-O | 3502 | 723 | 0 | 0 | 1 | 0 | 0 | [7 empty] | In opdracht |  | < Vul hiernaast de juiste status en datum in.
900083906 | 81 | Mechanische luchtbehandeling | 27905 | Onderhoud luchtbehandelingskast werkplaats 1j | Arbeidsomstandighedenbesluit: art. 6.2 | 1 | jaar | afmelding | onderhoud | 2019-03-05 | 1 | 32H04 | MC DE DRIESPRONG | O | Werkplaats | 0 | 16 | CLAS | CLAS | RVB-O | 3502 | 723 | 0 | 0 | 1 | 0 | 0 | [7 empty] | In opdracht |  | < Vul hiernaast de juiste status en datum in.
900115900 | 5 | Kachel | 707458 | PO stookinstallatie 1j | Bedrijfszekerheid | 1 | jaar | verklaring | onderhoud | 2019-05-07 | 1 | 32H04 | MC DE DRIESPRONG | P02 | Instructie- , Privaatgebouw | 0 | 1 | CLAS | CLAS | RVB-O | 3370 | 723 |  |  | 0 | 0 | 1 | 0 | 0 | [5 empty] | In opdracht |  | < Vul hiernaast de juiste status en datum in.
900118962 | 57 | Verwarmd waterinstallatie geiser | 724441 | PO stookinstallatie 1j | Bedrijfszekerheid | 1 | jaar | verklaring | onderhoud | 2015-04-28 | 1 | 32H04 | MC DE DRIESPRONG | P02 | Instructie- , Privaatgebouw | 0 | 1 | CLAS | CLAS | RVB-O | 3382 | 723 |  | 0 | 0 | 1 | 0 | 0 | [6 empty] | In opdracht |  | < Vul hiernaast de juiste status en datum in.
900115902 | 5 | Kachel | 707459 | PO stookinstallatie 1j | Bedrijfszekerheid | 1 | jaar | verklaring | onderhoud | 2019-05-07 | 1 | 32H04 | MC DE DRIESPRONG | P02 | Instructie- , Privaatgebouw | 0 | 2 | CLAS | CLAS | RVB-O | 3370 | 723 |  |  | 0 | 0 | 1 | 0 | 0 | [5 empty] | In opdracht |  | < Vul hiernaast de juiste status en datum in.
900118963 | 57 | Verwarmd waterinstallatie geiser | 724442 | PO stookinstallatie 1j | Bedrijfszekerheid | 1 | jaar | verklaring | onderhoud | 2019-05-07 | 1 | 32H04 | MC DE DRIESPRONG | P02 | Instructie- , Privaatgebouw | 0 | 2 | CLAS | CLAS | RVB-O | 3382 | 723 |  |  | 0 | 0 | 1 | 0 | 0 | [5 empty] | In opdracht |  | < Vul hiernaast de juiste status en datum in.
900050189 | 20 | Koelinstallatie lokaal | 739172 | Techn. staat koelinst. < 5 ton CO2 computerkoeling 1j NW per 01-01-2016 | Besluit gefluoreerde broeikasgassen: art. 4 / / | 1 | jaar | rapport | controle/preventief onderh. | 2019-03-08 | 1 | 32H04 | MC DE DRIESPRONG | W | Wacht , Bureel , Kantine | 0 | 20 | CLAS | CLAS | RVB-O | 3390 | 723 | 0 | 0 | 1 | 0 | 0 | [7 empty] | In opdracht |  | < Vul hiernaast de juiste status en datum in.
800001259 | 1 | CV ketel | 66020 | PO stookinstallatie 1j | Bedrijfszekerheid | 1 | jaar | verklaring | onderhoud | 2019-04-30 | 1 | 32H04 | MC DE DRIESPRONG | W | Wacht , Bureel , Kantine | K1 | 25 | CLAS | CLAS | RVB-O | 3364 | 723 |  | 0 | 0 | 1 | 0 | 0 | [6 empty] | In opdracht |  | < Vul hiernaast de juiste status en datum in.
900097075 | 85 | Aardgasdistributiesysteem | 726023 | Controle terreinafsluiters gasterreinleidingnet 1j | Gaswet: art. 1, 2a en 10, lid 1. / / | 1 | jaar | rapport | inspectie en onderhoud | 2019-04-17 | 1 | 32H04 | MC DE DRIESPRONG |  |  |  |  | CLAS | CLAS | RVB-O | 3498 | 723 |  | 0 | 0 | 1 | 0 | 0 | [6 empty] | In opdracht |  | < Vul hiernaast de juiste status en datum in.
900101085 | 1 | CV ketel | 66021 | PO stookinstallatie 1j | Bedrijfszekerheid | 1 | jaar | verklaring | onderhoud | 2019-11-25 | 1 | 32H05 | OT EDERHEIDE | F10 | Woning | 2 | 14 | CLAS | CLAS | RVB-O | 3364 | 723 | [8 empty] | 0 | 0 | 1 | 0 | In opdracht |  | < Vul hiernaast de juiste status en datum in.
900050190 | 20 | Koelinstallatie lokaal | 737501 | Techn. staat koelinst. < 5 ton CO2 comfortkoeling 1j NW per 01-01-2016 | Besluit gefluoreerde broeikasgassen: art. 4 / Verordening (EU) 517/2014: art 3, zorgplicht / | 1 | jaar | rapport | controle/preventief onderh. | 2019-04-30 | 1 | 33A01 | KAMP NIEUW MILLIGEN | 20 | Bureelgebouw , Kantine | 0 | 4 | CLAS | CLAS | RVB-O | 3390 | 723 |  | 0 | 0 | 1 | 0 | 0 | [6 empty] | In opdracht |  | < Vul hiernaast de juiste status en datum in.
800001692 | 1 | CV ketel | 66043 | PO stookinstallatie 1j | Bedrijfszekerheid | 1 | jaar | verklaring | onderhoud | 2018-10-10 | 1 | 33A01 | KAMP NIEUW MILLIGEN | 20 | Bureelgebouw , Kantine | 0 | 5 | CLAS | CLAS | RVB-O | 3364 | 723 | [7 empty] | 0 | 0 | 1 | 0 | 0 | In opdracht |  | < Vul hiernaast de juiste status en datum in.
900050191 | 20 | Koelinstallatie lokaal | 737502 | Techn. staat koelinst. < 5 ton CO2 comfortkoeling 1j NW per 01-01-2016 | Besluit gefluoreerde broeikasgassen: art. 4 / Verordening (EU) 517/2014: art 3, zorgplicht / | 1 | jaar | rapport | controle/preventief onderh. | 2016-05-09 | 1 | 33A01 | KAMP NIEUW MILLIGEN | 20 | Bureelgebouw , Kantine | 0 | 6A | CLAS | CLAS | RVB-O | 3390 | 723 |  |  | 0 | 0 | 1 | 0 | 0 | [5 empty] | In opdracht |  | < Vul hiernaast de juiste status en datum in.
900107343 | 20 | Koelinstallatie lokaal | 737503 | Techn. staat koelinst. < 5 ton CO2 comfortkoeling 1j NW per 01-01-2016 | Besluit gefluoreerde broeikasgassen: art. 4 / Verordening (EU) 517/2014: art 3, zorgplicht / | 1 | jaar | rapport | controle/preventief onderh. | 2019-04-30 | 1 | 33A01 | KAMP NIEUW MILLIGEN | 20 | Bureelgebouw , Kantine | 0 | 6A | CLAS | CLAS | RVB-O | 3390 | 723 |  | 0 | 0 | 1 | 0 | 0 | [6 empty] | In opdracht |  | < Vul hiernaast de juiste status en datum in.
900073344 | 81 | Mechanische luchtbehandeling | 64077 | Onderhoud luchtbehandelingskast met filterinstallatie 1j | Arbeidsomstandighedenbesluit: art. 6.2 / / | 1 | jaar | afmelding | onderhoud | 2019-01-17 | 1 | 33A01 | KAMP NIEUW MILLIGEN | 21 | Was- , Kleed- , Wapenherstelgebouw | 0 | 6 | CLAS | CLAS | RVB-O | 3502 | 723 | 1 | 0 | 0 | [9 empty] | In opdracht |  | < Vul hiernaast de juiste status en datum in.
900073344 | 81 | Mechanische luchtbehandeling | 819070 | Vervangen filters 2, 3, 6, 12m | Arbeidsomstandighedenbesluit: art. 6.2 / / | 12 | maand | afvoerbewijs | inspectie | 2019-11-21 | 1 | 33A01 | KAMP NIEUW MILLIGEN | 21 | Was- , Kleed- , Wapenherstelgebouw | 0 | 6 | CLAS | CLAS | RVB-O | 3502 | 723 | [10 empty] | 1 |  | In opdracht |  | < Vul hiernaast de juiste status en datum in.
900034296 | 56 | Verwarmd waterinstallatie boiler | 704605 | PO stookinstallatie 1j | Bedrijfszekerheid | 1 | jaar | verklaring | onderhoud | 2018-10-01 | 1 | 33A01 | KAMP NIEUW MILLIGEN | 21 | Was- , Kleed- , Wapenherstelgebouw | 0 | 13F | CLAS | CLAS | RVB-O | 3379 | 723 | [7 empty] | 0 | 0 | 1 | 0 | 0 | In opdracht |  | < Vul hiernaast de juiste status en datum in.
800001024 | 5 | Kachel | 66433 | PO stookinstallatie 1j | Bedrijfszekerheid | 1 | jaar | verklaring | onderhoud | 2014-09-04 | 1 | 33A01 | KAMP NIEUW MILLIGEN | 22 | Werkplaats | 0 | 1 | CLAS | CLAS | RVB-O | 3370 | 723 | [6 empty] | 0 | 0 | 1 | 0 | 0 |  | In opdracht |  | < Vul hiernaast de juiste status en datum in.
800001025 | 4 | Luchtverhitter | 73217 | PO stookinstallatie 1j | Bedrijfszekerheid | 1 | jaar | verklaring | onderhoud | 2020-01-23 | 1 | 33A01 | KAMP NIEUW MILLIGEN | 22 | Werkplaats | 0 | 2 | CLAS | CLAS | RVB-O | 3373 | 723 | 1 | 0 | 0 | [9 empty] | In opdracht |  | < Vul hiernaast de juiste status en datum in.
800001026 | 4 | Luchtverhitter | 73218 | PO stookinstallatie 1j | Bedrijfszekerheid | 1 | jaar | verklaring | onderhoud | 2018-06-06 | 1 | 33A01 | KAMP NIEUW MILLIGEN | 22 | Werkplaats | 0 | 3 | CLAS | CLAS | RVB-O | 3373 | 723 |  |  |  | 0 | 0 | 1 | 0 | 0 |  |  |  |  | In opdracht |  | < Vul hiernaast de juiste status en datum in.
800001028 | 5 | Kachel | 66434 | PO stookinstallatie 1j | Bedrijfszekerheid | 1 | jaar | verklaring | onderhoud | 2020-01-22 | 1 | 33A01 | KAMP NIEUW MILLIGEN | 24 | Werkplaats | 0 | 3 | CLAS | CLAS | RVB-O | 3370 | 723 | 1 | 0 | 0 | [9 empty] | In opdracht |  | < Vul hiernaast de juiste status en datum in.
800001029 | 5 | Kachel | 66435 | PO stookinstallatie 1j | Bedrijfszekerheid | 1 | jaar | verklaring | onderhoud | 2018-09-27 | 1 | 33A01 | KAMP NIEUW MILLIGEN | 24 | Werkplaats | 0 | 4 | CLAS | CLAS | RVB-O | 3370 | 723 | [6 empty] | 0 | 0 | 1 | 0 | 0 |  | In opdracht |  | < Vul hiernaast de juiste status en datum in.
800001027 | 4 | Luchtverhitter | 73219 | PO stookinstallatie 1j | Bedrijfszekerheid | 1 | jaar | verklaring | onderhoud | 2020-01-22 | 1 | 33A01 | KAMP NIEUW MILLIGEN | 24 | Werkplaats | 0 | 5 | CLAS | CLAS | RVB-O | 3373 | 723 | 1 | 0 | 0 | [9 empty] | In opdracht |  | < Vul hiernaast de juiste status en datum in.
900035599 | 57 | Verwarmd waterinstallatie geiser | 69162 | PO stookinstallatie 1j | Bedrijfszekerheid | 1 | jaar | verklaring | onderhoud | 2018-09-27 | 1 | 33A01 | KAMP NIEUW MILLIGEN | 24 | Werkplaats | 0 | 2B | CLAS | CLAS | RVB-O | 3382 | 723 | [6 empty] | 0 | 0 | 1 | 0 | 0 |  | In opdracht |  | < Vul hiernaast de juiste status en datum in.
800001030 | 4 | Luchtverhitter | 73220 | PO stookinstallatie 1j | Bedrijfszekerheid | 1 | jaar | verklaring | onderhoud | 2020-01-23 | 1 | 33A01 | KAMP NIEUW MILLIGEN | 25 | Magazijn | 0 | 2 | CLAS | CLAS | RVB-O | 3373 | 723 | 1 | 0 | 0 | [9 empty] | In opdracht |  | < Vul hiernaast de juiste status en datum in.
800001031 | 4 | Luchtverhitter | 73221 | PO stookinstallatie 1j | Bedrijfszekerheid | 1 | jaar | verklaring | onderhoud | 2020-01-22 | 1 | 33A01 | KAMP NIEUW MILLIGEN | 25 | Magazijn | 0 | 2 | CLAS | CLAS | RVB-O | 3373 | 723 | 1 | 0 | 0 | [9 empty] | In opdracht |  | < Vul hiernaast de juiste status en datum in.
800001032 | 5 | Kachel | 66436 | PO stookinstallatie 1j | Bedrijfszekerheid | 1 | jaar | verklaring | onderhoud | 2020-01-23 | 1 | 33A01 | KAMP NIEUW MILLIGEN | 25 | Magazijn | 0 | 2B | CLAS | CLAS | RVB-O | 3370 | 723 | 1 | 0 | 0 | [9 empty] | In opdracht |  | < Vul hiernaast de juiste status en datum in.
900103587 | 1 | CV ketel | 66045 | PO stookinstallatie 1j | Bedrijfszekerheid | 1 | jaar | verklaring | onderhoud | 2018-08-02 | 1 | 33A01 | KAMP NIEUW MILLIGEN | 28 | Werkplaats | 0 | 6 | CLAS | CLAS | RVB-O | 3364 | 723 | [5 empty] | 0 | 0 | 1 | 0 | 0 |  |  | In opdracht |  | < Vul hiernaast de juiste status en datum in.
900133726 | 81 | Mechanische luchtbehandeling | 812523 | Onderhoud luchtbehandelingskast met filterinstallatie werkplaats 1j | Activiteitenregeling: afd 4.3 t/m 4.8 | 1 | jaar | afmelding | onderhoud |  | 1 | 33A01 | KAMP NIEUW MILLIGEN | 28 | Werkplaats | 0 | 6 | CLAS | CLAS | RVB-O | 3502 | 723 | [12 empty] | In opdracht |  | < Vul hiernaast de juiste status en datum in.
900133726 | 81 | Mechanische luchtbehandeling | 812518 | Vervangen filters werkplaats 2, 3, 6, 12m | Activiteitenregeling: afd 4.3 t/m 4.8 | 6 | maand | afvoerbewijs | inspectie |  | 2 | 33A01 | KAMP NIEUW MILLIGEN | 28 | Werkplaats | 0 | 6 | CLAS | CLAS | RVB-O | 3502 | 723 | [12 empty] | In opdracht |  | < Vul hiernaast de juiste status en datum in.
900133727 | 81 | Mechanische luchtbehandeling | 812524 | Onderhoud luchtbehandelingskast met filterinstallatie werkplaats 1j | Activiteitenregeling: afd 4.3 t/m 4.8 | 1 | jaar | afmelding | onderhoud |  | 1 | 33A01 | KAMP NIEUW MILLIGEN | 28 | Werkplaats | 0 | 6 | CLAS | CLAS | RVB-O | 3502 | 723 | [12 empty] | In opdracht |  | < Vul hiernaast de juiste status en datum in.
900133727 | 81 | Mechanische luchtbehandeling | 812519 | Vervangen filters werkplaats 2, 3, 6, 12m | Activiteitenregeling: afd 4.3 t/m 4.8 | 6 | maand | afvoerbewijs | inspectie |  | 2 | 33A01 | KAMP NIEUW MILLIGEN | 28 | Werkplaats | 0 | 6 | CLAS | CLAS | RVB-O | 3502 | 723 | [12 empty] | In opdracht |  | < Vul hiernaast de juiste status en datum in.
900133728 | 81 | Mechanische luchtbehandeling | 812526 | Onderhoud luchtbehandelingskast werkplaats 1j | Arbeidsomstandighedenbesluit: art. 6.2 | 1 | jaar | afmelding | onderhoud |  | 1 | 33A01 | KAMP NIEUW MILLIGEN | 28 | Werkplaats | 0 | 6 | CLAS | CLAS | RVB-O | 3502 | 723 | [12 empty] | In opdracht |  | < Vul hiernaast de juiste status en datum in.
800001718 | 4 | Luchtverhitter | 73228 | PO stookinstallatie 1j | Bedrijfszekerheid | 1 | jaar | verklaring | onderhoud | 2015-05-18 | 1 | 33A01 | KAMP NIEUW MILLIGEN | 28 | Werkplaats | 0 | 7 | CLAS | CLAS | RVB-O | 3373 | 723 |  |  | 0 | 0 | 1 | 0 | 0 | [5 empty] | In opdracht |  | < Vul hiernaast de juiste status en datum in.
800001690 | 4 | Luchtverhitter | 781012 | PO stookinstallatie 1j | Bedrijfszekerheid | 1 | jaar | verklaring | onderhoud | 2018-06-04 | 1 | 33A01 | KAMP NIEUW MILLIGEN | 28 | Werkplaats | 0 | 20 | CLAS | CLAS | RVB-O | 3373 | 723 |  |  |  | 0 | 0 | 1 | 0 | 0 |  |  |  |  | In opdracht |  | < Vul hiernaast de juiste status en datum in.
800001694 | 1 | CV ketel | 66044 | PO stookinstallatie 1j | Bedrijfszekerheid | 1 | jaar | verklaring | onderhoud | 2018-08-02 | 1 | 33A01 | KAMP NIEUW MILLIGEN | 28 | Werkplaats | 0 | 20A | CLAS | CLAS | RVB-O | 3364 | 723 | [5 empty] | 0 | 0 | 1 | 0 | 0 |  |  | In opdracht |  | < Vul hiernaast de juiste status en datum in.
800000889 | 4 | Luchtverhitter | 73230 | PO stookinstallatie 1j | Bedrijfszekerheid | 1 | jaar | verklaring | onderhoud | 2020-01-27 | 1 | 33A01 | KAMP NIEUW MILLIGEN | 30 | Werkplaats | 0 | 1 | CLAS | CLAS | RVB-O | 3373 | 723 | 1 | 0 | 0 | [9 empty] | In opdracht |  | < Vul hiernaast de juiste status en datum in.
800000891 | 4 | Luchtverhitter | 73231 | PO stookinstallatie 1j | Bedrijfszekerheid | 1 | jaar | verklaring | onderhoud | 2020-01-27 | 1 | 33A01 | KAMP NIEUW MILLIGEN | 30 | Werkplaats | 0 | 1 | CLAS | CLAS | RVB-O | 3373 | 723 | 1 | 0 | 0 | [9 empty] | In opdracht |  | < Vul hiernaast de juiste status en datum in.
800000892 | 4 | Luchtverhitter | 73232 | PO stookinstallatie 1j | Bedrijfszekerheid | 1 | jaar | verklaring | onderhoud | 2020-01-27 | 1 | 33A01 | KAMP NIEUW MILLIGEN | 30 | Werkplaats | 0 | 1 | CLAS | CLAS | RVB-O | 3373 | 723 | 1 | 0 | 0 | [9 empty] | In opdracht |  | < Vul hiernaast de juiste status en datum in.
800000894 | 1 | CV ketel | 66048 | PO stookinstallatie 1j | Bedrijfszekerheid | 1 | jaar | verklaring | onderhoud | 2019-07-25 | 1 | 33A01 | KAMP NIEUW MILLIGEN | 42 | Magazijn | 0 | 7 | CLAS | CLAS | RVB-O | 3364 | 723 |  |  |  |  | 0 | 0 | 1 | 0 | 0 |  |  |  | In opdracht |  | < Vul hiernaast de juiste status en datum in.
800000895 | 4 | Luchtverhitter | 73235 | PO stookinstallatie 1j | Bedrijfszekerheid | 1 | jaar | verklaring | onderhoud | 2020-01-24 | 1 | 33A01 | KAMP NIEUW MILLIGEN | 43 | Brandweergarage | 0 | 1 | CLAS | CLAS | RVB-O | 3373 | 723 | 1 | 0 | 0 | [9 empty] | In opdracht |  | < Vul hiernaast de juiste status en datum in.
900115966 | 21 | Koelinstallatie centraal | 734935 | Techn. staat koelinst. < 5 ton CO2 comfortkoeling 1j NW per 01-01-2016 | Besluit gefluoreerde broeikasgassen: art. 4 / Verordening (EU) 517/2014: art 3, zorgplicht / | 1 | jaar | rapport | controle/preventief onderh. | 2019-05-02 | 1 | 33A01 | KAMP NIEUW MILLIGEN | 52 | Bureelgebouw , GHC | 0 | 3 | CLAS | CLAS | RVB-O | 3390 | 723 |  |  | 0 | 0 | 1 | 0 | 0 | [5 empty] | In opdracht |  | < Vul hiernaast de juiste status en datum in.
900110033 | 20 | Koelinstallatie lokaal | 737504 | Techn. staat koelinst. < 5 ton CO2 comfortkoeling 1j NW per 01-01-2016 | Besluit gefluoreerde broeikasgassen: art. 4 / Verordening (EU) 517/2014: art 3, zorgplicht / | 1 | jaar | rapport | controle/preventief onderh. | 2019-05-02 | 1 | 33A01 | KAMP NIEUW MILLIGEN | 52 | Bureelgebouw , GHC | 0 | 4 | CLAS | CLAS | RVB-O | 3390 | 723 |  |  | 0 | 0 | 1 | 0 | 0 | [5 empty] | In opdracht |  | < Vul hiernaast de juiste status en datum in.
900133536 | 20 | Koelinstallatie lokaal | 811882 | Techn. staat koelinst. < 5 ton CO2 comfortkoeling 1j NW per 01-01-2016 | Besluit gefluoreerde broeikasgassen: art. 4 / Verordening (EU) 517/2014: art 3, zorgplicht / | 1 | jaar | rapport | controle/preventief onderh. | 2019-05-02 | 1 | 33A01 | KAMP NIEUW MILLIGEN | 52 | Bureelgebouw , GHC | 0 | 5 | CLAS | CLAS | RVB-O | 3390 | 723 |  |  | 0 | 0 | 1 | 0 | 0 | [5 empty] | In opdracht |  | < Vul hiernaast de juiste status en datum in.
900116519 | 20 | Koelinstallatie lokaal | 737505 | Techn. staat koelinst. < 5 ton CO2 comfortkoeling 1j NW per 01-01-2016 | Besluit gefluoreerde broeikasgassen: art. 4 / Verordening (EU) 517/2014: art 3, zorgplicht / | 1 | jaar | rapport | controle/preventief onderh. | 2015-01-27 | 1 | 33A01 | KAMP NIEUW MILLIGEN | 52 | Bureelgebouw , GHC | 0 | 6 | CLAS | CLAS | RVB-O | 3390 | 723 | 1 | 0 | 0 | [9 empty] | In opdracht |  | < Vul hiernaast de juiste status en datum in.
900051302 | 21 | Koelinstallatie centraal | 734937 | Techn. staat koelinst. < 5 ton CO2 comfortkoeling 1j NW per 01-01-2016 | Besluit gefluoreerde broeikasgassen: art. 4 / Verordening (EU) 517/2014: art 3, zorgplicht / | 1 | jaar | rapport | controle/preventief onderh. | 2019-05-02 | 1 | 33A01 | KAMP NIEUW MILLIGEN | 52 | Bureelgebouw , GHC | 0 | 7 | CLAS | CLAS | RVB-O | 3390 | 723 |  |  | 0 | 0 | 1 | 0 | 0 | [5 empty] | In opdracht |  | < Vul hiernaast de juiste status en datum in.
900128117 | 20 | Koelinstallatie lokaal | 774070 | Techn. staat koelinst. < 5 ton CO2 comfortkoeling 1j NW per 01-01-2016 | Besluit gefluoreerde broeikasgassen: art. 4 / Verordening (EU) 517/2014: art 3, zorgplicht / | 1 | jaar | rapport | controle/preventief onderh. |  | 1 | 33A01 | KAMP NIEUW MILLIGEN | 52 | Bureelgebouw , GHC | 0 | 7 | CLAS | CLAS | RVB-O | 3390 | 723 | [12 empty] | In opdracht |  | < Vul hiernaast de juiste status en datum in.
900128118 | 20 | Koelinstallatie lokaal | 774071 | Techn. staat koelinst. < 5 ton CO2 comfortkoeling 1j NW per 01-01-2016 | Besluit gefluoreerde broeikasgassen: art. 4 / Verordening (EU) 517/2014: art 3, zorgplicht / | 1 | jaar | rapport | controle/preventief onderh. | 2019-05-02 | 1 | 33A01 | KAMP NIEUW MILLIGEN | 52 | Bureelgebouw , GHC | 0 | 8 | CLAS | CLAS | RVB-O | 3390 | 723 |  |  | 0 | 0 | 1 | 0 | 0 | [5 empty] | In opdracht |  | < Vul hiernaast de juiste status en datum in.
900051304 | 21 | Koelinstallatie centraal | 734939 | Techn. staat koelinst. < 5 ton CO2 comfortkoeling 1j NW per 01-01-2016 | Besluit gefluoreerde broeikasgassen: art. 4 / Verordening (EU) 517/2014: art 3, zorgplicht / | 1 | jaar | rapport | controle/preventief onderh. | 2019-05-02 | 1 | 33A01 | KAMP NIEUW MILLIGEN | 52 | Bureelgebouw , GHC | 0 | 9 | CLAS | CLAS | RVB-O | 3390 | 723 |  |  | 0 | 0 | 1 | 0 | 0 | [5 empty] | In opdracht |  | < Vul hiernaast de juiste status en datum in.
900051291 | 21 | Koelinstallatie centraal | 734928 | Techn. staat koelinst. < 5 ton CO2 comfortkoeling 1j NW per 01-01-2016 | Besluit gefluoreerde broeikasgassen: art. 4 / Verordening (EU) 517/2014: art 3, zorgplicht / | 1 | jaar | rapport | controle/preventief onderh. | 2019-05-02 | 1 | 33A01 | KAMP NIEUW MILLIGEN | 52 | Bureelgebouw , GHC | 0 | 10 | CLAS | CLAS | RVB-O | 3390 | 723 |  |  | 0 | 0 | 1 | 0 | 0 | [5 empty] | In opdracht |  | < Vul hiernaast de juiste status en datum in.
900051292 | 21 | Koelinstallatie centraal | 734929 | Techn. staat koelinst. < 5 ton CO2 comfortkoeling 1j NW per 01-01-2016 | Besluit gefluoreerde broeikasgassen: art. 4 / Verordening (EU) 517/2014: art 3, zorgplicht / | 1 | jaar | rapport | controle/preventief onderh. | 2019-05-02 | 1 | 33A01 | KAMP NIEUW MILLIGEN | 52 | Bureelgebouw , GHC | 0 | 11 | CLAS | CLAS | RVB-O | 3390 | 723 |  |  | 0 | 0 | 1 | 0 | 0 | [5 empty] | In opdracht |  | < Vul hiernaast de juiste status en datum in.
900128116 | 20 | Koelinstallatie lokaal | 774069 | Techn. staat koelinst. < 5 ton CO2 comfortkoeling 1j NW per 01-01-2016 | Besluit gefluoreerde broeikasgassen: art. 4 / Verordening (EU) 517/2014: art 3, zorgplicht / | 1 | jaar | rapport | controle/preventief onderh. | 2019-05-02 | 1 | 33A01 | KAMP NIEUW MILLIGEN | 52 | Bureelgebouw , GHC | 0 | 12 | CLAS | CLAS | RVB-O | 3390 | 723 |  |  | 0 | 0 | 1 | 0 | 0 | [5 empty] | In opdracht |  | < Vul hiernaast de juiste status en datum in.
900051294 | 21 | Koelinstallatie centraal | 734931 | Techn. staat koelinst. < 5 ton CO2 comfortkoeling 1j NW per 01-01-2016 | Besluit gefluoreerde broeikasgassen: art. 4 / Verordening (EU) 517/2014: art 3, zorgplicht / | 1 | jaar | rapport | controle/preventief onderh. | 2019-05-02 | 1 | 33A01 | KAMP NIEUW MILLIGEN | 52 | Bureelgebouw , GHC | 0 | 13 | CLAS | CLAS | RVB-O | 3390 | 723 |  |  | 0 | 0 | 1 | 0 | 0 | [5 empty] | In opdracht |  | < Vul hiernaast de juiste status en datum in.
900051295 | 21 | Koelinstallatie centraal | 734932 | Techn. staat koelinst. < 5 ton CO2 comfortkoeling 1j NW per 01-01-2016 | Besluit gefluoreerde broeikasgassen: art. 4 / Verordening (EU) 517/2014: art 3, zorgplicht / | 1 | jaar | rapport | controle/preventief onderh. | 2019-05-02 | 1 | 33A01 | KAMP NIEUW MILLIGEN | 52 | Bureelgebouw , GHC | 0 | 14 | CLAS | CLAS | RVB-O | 3390 | 723 |  |  | 0 | 0 | 1 | 0 | 0 | [5 empty] | In opdracht |  | < Vul hiernaast de juiste status en datum in.
900051296 | 21 | Koelinstallatie centraal | 734933 | Techn. staat koelinst. < 5 ton CO2 comfortkoeling 1j NW per 01-01-2016 | Besluit gefluoreerde broeikasgassen: art. 4 / Verordening (EU) 517/2014: art 3, zorgplicht / | 1 | jaar | rapport | controle/preventief onderh. | 2019-05-02 | 1 | 33A01 | KAMP NIEUW MILLIGEN | 52 | Bureelgebouw , GHC | 0 | 15 | CLAS | CLAS | RVB-O | 3390 | 723 |  |  | 0 | 0 | 1 | 0 | 0 | [5 empty] | In opdracht |  | < Vul hiernaast de juiste status en datum in.
900051297 | 21 | Koelinstallatie centraal | 734934 | Techn. staat koelinst. < 5 ton CO2 comfortkoeling 1j NW per 01-01-2016 | Besluit gefluoreerde broeikasgassen: art. 4 / Verordening (EU) 517/2014: art 3, zorgplicht / | 1 | jaar | rapport | controle/preventief onderh. | 2019-05-02 | 1 | 33A01 | KAMP NIEUW MILLIGEN | 52 | Bureelgebouw , GHC | 0 | 16 | CLAS | CLAS | RVB-O | 3390 | 723 |  |  | 0 | 0 | 1 | 0 | 0 | [5 empty] | In opdracht |  | < Vul hiernaast de juiste status en datum in.
900131906 | 1 | CV ketel | 789584 | PO stookinstallatie 1j | Bedrijfszekerheid | 1 | jaar | verklaring | onderhoud |  | 1 | 33A01 | KAMP NIEUW MILLIGEN | 52 | Bureelgebouw , GHC | K1 | 35 | CLAS | CLAS | RVB-O | 3364 | 723 | 1 | 0 | 0 | [9 empty] | In opdracht |  | < Vul hiernaast de juiste status en datum in.
900050193 | 20 | Koelinstallatie lokaal | 737511 | Techn. staat koelinst. < 5 ton CO2 comfortkoeling 1j NW per 01-01-2016 | Besluit gefluoreerde broeikasgassen: art. 4 / Verordening (EU) 517/2014: art 3, zorgplicht / | 1 | jaar | rapport | controle/preventief onderh. | 2019-04-29 | 1 | 33A01 | KAMP NIEUW MILLIGEN | 56 | Werkplaats , Bureelgebouw | 0 | 2 | CLAS | CLAS | RVB-O | 3390 | 723 |  | 0 | 0 | 1 | 0 | 0 | [6 empty] | In opdracht |  | < Vul hiernaast de juiste status en datum in.
900050194 | 20 | Koelinstallatie lokaal | 737514 | Techn. staat koelinst. < 5 ton CO2 comfortkoeling 1j NW per 01-01-2016 | Besluit gefluoreerde broeikasgassen: art. 4 / Verordening (EU) 517/2014: art 3, zorgplicht / | 1 | jaar | rapport | controle/preventief onderh. | 2019-05-02 | 1 | 33A01 | KAMP NIEUW MILLIGEN | 56 | Werkplaats , Bureelgebouw | 0 | 3 | CLAS | CLAS | RVB-O | 3390 | 723 |  |  | 0 | 0 | 1 | 0 | 0 | [5 empty] | In opdracht |  | < Vul hiernaast de juiste status en datum in.
900050195 | 20 | Koelinstallatie lokaal | 737515 | Techn. staat koelinst. < 5 ton CO2 comfortkoeling 1j NW per 01-01-2016 | Besluit gefluoreerde broeikasgassen: art. 4 / Verordening (EU) 517/2014: art 3, zorgplicht / | 1 | jaar | rapport | controle/preventief onderh. | 2019-05-02 | 1 | 33A01 | KAMP NIEUW MILLIGEN | 56 | Werkplaats , Bureelgebouw | 0 | 4 | CLAS | CLAS | RVB-O | 3390 | 723 |  |  | 0 | 0 | 1 | 0 | 0 | [5 empty] | In opdracht |  | < Vul hiernaast de juiste status en datum in.
900050196 | 20 | Koelinstallatie lokaal | 737516 | Techn. staat koelinst. < 5 ton CO2 comfortkoeling 1j NW per 01-01-2016 | Besluit gefluoreerde broeikasgassen: art. 4 / Verordening (EU) 517/2014: art 3, zorgplicht / | 1 | jaar | rapport | controle/preventief onderh. | 2019-05-02 | 1 | 33A01 | KAMP NIEUW MILLIGEN | 56 | Werkplaats , Bureelgebouw | 0 | 5 | CLAS | CLAS | RVB-O | 3390 | 723 |  |  | 0 | 0 | 1 | 0 | 0 | [5 empty] | In opdracht |  | < Vul hiernaast de juiste status en datum in.
900050197 | 20 | Koelinstallatie lokaal | 737519 | Techn. staat koelinst. < 5 ton CO2 comfortkoeling 1j NW per 01-01-2016 | Besluit gefluoreerde broeikasgassen: art. 4 / Verordening (EU) 517/2014: art 3, zorgplicht / | 1 | jaar | rapport | controle/preventief onderh. | 2019-05-02 | 1 | 33A01 | KAMP NIEUW MILLIGEN | 56 | Werkplaats , Bureelgebouw | 0 | 6 | CLAS | CLAS | RVB-O | 3390 | 723 |  |  | 0 | 0 | 1 | 0 | 0 | [5 empty] | In opdracht |  | < Vul hiernaast de juiste status en datum in.
900050198 | 20 | Koelinstallatie lokaal | 737520 | Techn. staat koelinst. < 5 ton CO2 comfortkoeling 1j NW per 01-01-2016 | Besluit gefluoreerde broeikasgassen: art. 4 / Verordening (EU) 517/2014: art 3, zorgplicht / | 1 | jaar | rapport | controle/preventief onderh. | 2019-05-02 | 1 | 33A01 | KAMP NIEUW MILLIGEN | 56 | Werkplaats , Bureelgebouw | 0 | 8 | CLAS | CLAS | RVB-O | 3390 | 723 |  |  | 0 | 0 | 1 | 0 | 0 | [5 empty] | In opdracht |  | < Vul hiernaast de juiste status en datum in.
900050199 | 20 | Koelinstallatie lokaal | 737506 | Techn. staat koelinst. < 5 ton CO2 comfortkoeling 1j NW per 01-01-2016 | Besluit gefluoreerde broeikasgassen: art. 4 / Verordening (EU) 517/2014: art 3, zorgplicht / | 1 | jaar | rapport | controle/preventief onderh. | 2019-05-02 | 1 | 33A01 | KAMP NIEUW MILLIGEN | 56 | Werkplaats , Bureelgebouw | 0 | 11 | CLAS | CLAS | RVB-O | 3390 | 723 |  |  | 0 | 0 | 1 | 0 | 0 | [5 empty] | In opdracht |  | < Vul hiernaast de juiste status en datum in.
900050200 | 20 | Koelinstallatie lokaal | 737507 | Techn. staat koelinst. < 5 ton CO2 comfortkoeling 1j NW per 01-01-2016 | Besluit gefluoreerde broeikasgassen: art. 4 / Verordening (EU) 517/2014: art 3, zorgplicht / | 1 | jaar | rapport | controle/preventief onderh. | 2018-05-04 | 1 | 33A01 | KAMP NIEUW MILLIGEN | 56 | Werkplaats , Bureelgebouw | 0 | 12 | CLAS | CLAS | RVB-O | 3390 | 723 |  |  | 0 | 0 | 1 | 0 | 0 | [5 empty] | In opdracht |  | < Vul hiernaast de juiste status en datum in.
900051305 | 21 | Koelinstallatie centraal | 734940 | Techn. staat koelinst. < 5 ton CO2 comfortkoeling 1j NW per 01-01-2016 | Besluit gefluoreerde broeikasgassen: art. 4 / Verordening (EU) 517/2014: art 3, zorgplicht / | 1 | jaar | rapport | controle/preventief onderh. | 2019-04-29 | 1 | 33A01 | KAMP NIEUW MILLIGEN | 56 | Werkplaats , Bureelgebouw | 0 | 15 | CLAS | CLAS | RVB-O | 3390 | 723 |  | 0 | 0 | 1 | 0 | 0 | [6 empty] | In opdracht |  | < Vul hiernaast de juiste status en datum in.
900050210 | 20 | Koelinstallatie lokaal | 737508 | Techn. staat koelinst. < 5 ton CO2 comfortkoeling 1j NW per 01-01-2016 | Besluit gefluoreerde broeikasgassen: art. 4 / Verordening (EU) 517/2014: art 3, zorgplicht / | 1 | jaar | rapport | controle/preventief onderh. | 2019-04-29 | 1 | 33A01 | KAMP NIEUW MILLIGEN | 56 | Werkplaats , Bureelgebouw | 0 | 17 | CLAS | CLAS | RVB-O | 3390 | 723 |  | 0 | 0 | 1 | 0 | 0 | [6 empty] | In opdracht |  | < Vul hiernaast de juiste status en datum in.
900077568 | 21 | Koelinstallatie centraal | 734378 | Controle lekdichtheid en techn.staat comfortkoeling 3, 6, 12 of 24m NIEUW vanaf 01-01-2016 | Verordening (EU) 517/2014: art 3, zorgplicht / Verordening (EU) 517/2014: art. 4, 5 en 6 / | 12 | maand | rapport en aant. in logboek | inspectie en onderhoud | 2019-04-29 | 1 | 33A01 | KAMP NIEUW MILLIGEN | 56 | Werkplaats , Bureelgebouw | 0 | 25 | CLAS | CLAS | RVB-O | 3390 | 723 |  |  |  | 1 | [8 empty] | In opdracht |  | < Vul hiernaast de juiste status en datum in.
800000896 | 1 | CV ketel | 66049 | PO stookinstallatie 1j | Bedrijfszekerheid | 1 | jaar | verklaring | onderhoud | 2018-10-04 | 1 | 33A01 | KAMP NIEUW MILLIGEN | 56 | Werkplaats , Bureelgebouw | 0 | 36 | CLAS | CLAS | RVB-O | 3364 | 723 | [7 empty] | 0 | 0 | 1 | 0 | 0 | In opdracht |  | < Vul hiernaast de juiste status en datum in.
900077554 | 81 | Mechanische luchtbehandeling | 27599 | Onderhoud luchtbehandelingskast met filterinstallatie werkplaats 1j | Activiteitenregeling: afd 4.3 t/m 4.8 | 1 | jaar | afmelding | onderhoud | 2019-12-16 | 1 | 33A01 | KAMP NIEUW MILLIGEN | 56 | Werkplaats , Bureelgebouw | 0 | 37 | CLAS | CLAS | RVB-O | 3502 | 723 | [9 empty] | 0 | 0 | 1 | In opdracht |  | < Vul hiernaast de juiste status en datum in.
900077554 | 81 | Mechanische luchtbehandeling | 26579 | Vervangen filters werkplaats 2, 3, 6, 12m | Activiteitenregeling: afd 4.3 t/m 4.8 | 6 | maand | afvoerbewijs | inspectie | 2019-12-16 | 2 | 33A01 | KAMP NIEUW MILLIGEN | 56 | Werkplaats , Bureelgebouw | 0 | 37 | CLAS | CLAS | RVB-O | 3502 | 723 | [5 empty] | 1 | [5 empty] | 1 | In opdracht |  | < Vul hiernaast de juiste status en datum in.
900077570 | 21 | Koelinstallatie centraal | 734379 | Controle lekdichtheid en techn.staat comfortkoeling 3, 6, 12 of 24m NIEUW vanaf 01-01-2016 | Verordening (EU) 517/2014: art 3, zorgplicht / Verordening (EU) 517/2014: art. 4, 5 en 6 / | 12 | maand | rapport en aant. in logboek | inspectie en onderhoud | 2019-04-29 | 1 | 33A01 | KAMP NIEUW MILLIGEN | 56 | Werkplaats , Bureelgebouw | 0 | 37 | CLAS | CLAS | RVB-O | 3390 | 723 |  |  |  | 1 | [8 empty] | In opdracht |  | < Vul hiernaast de juiste status en datum in.
900134415 | 81 | Mechanische luchtbehandeling | 821312 | Onderhoud luchtbehandelingskast met filterinstallatie werkplaats 1j | Activiteitenregeling: afd 4.3 t/m 4.8 | 1 | jaar | afmelding | onderhoud |  | 1 | 33A01 | KAMP NIEUW MILLIGEN | 56 | Werkplaats , Bureelgebouw | 0 | 55 | CLAS | CLAS | RVB-O | 3502 | 723 |  |  |  |  | 0 | 0 | 1 | 0 | 0 |  |  |  | In opdracht |  | < Vul hiernaast de juiste status en datum in.
900134415 | 81 | Mechanische luchtbehandeling | 821324 | Vervangen filters werkplaats 2, 3, 6, 12m | Activiteitenregeling: afd 4.3 t/m 4.8 | 12 | maand | afvoerbewijs | inspectie |  | 1 | 33A01 | KAMP NIEUW MILLIGEN | 56 | Werkplaats , Bureelgebouw | 0 | 55 | CLAS | CLAS | RVB-O | 3502 | 723 | [6 empty] | 1 | [5 empty] | In opdracht |  | < Vul hiernaast de juiste status en datum in.
900107815 | 20 | Koelinstallatie lokaal | 737517 | Techn. staat koelinst. < 5 ton CO2 comfortkoeling 1j NW per 01-01-2016 | Besluit gefluoreerde broeikasgassen: art. 4 / Verordening (EU) 517/2014: art 3, zorgplicht / | 1 | jaar | rapport | controle/preventief onderh. | 2019-05-02 | 1 | 33A01 | KAMP NIEUW MILLIGEN | 56 | Werkplaats , Bureelgebouw | 0 | 57 | CLAS | CLAS | RVB-O | 3390 | 723 |  |  | 0 | 0 | 1 | 0 | 0 | [5 empty] | In opdracht |  | < Vul hiernaast de juiste status en datum in.
900118576 | 20 | Koelinstallatie lokaal | 737518 | Techn. staat koelinst. < 5 ton CO2 comfortkoeling 1j NW per 01-01-2016 | Besluit gefluoreerde broeikasgassen: art. 4 / Verordening (EU) 517/2014: art 3, zorgplicht / | 1 | jaar | rapport | controle/preventief onderh. | 2018-05-04 | 1 | 33A01 | KAMP NIEUW MILLIGEN | 56 | Werkplaats , Bureelgebouw | 0 | 57 | CLAS | CLAS | RVB-O | 3390 | 723 |  |  | 0 | 0 | 1 | 0 | 0 | [5 empty] | In opdracht |  | < Vul hiernaast de juiste status en datum in.
900134429 | 81 | Mechanische luchtbehandeling | 821313 | Onderhoud luchtbehandelingskast met filterinstallatie werkplaats 1j | Activiteitenregeling: afd 4.3 t/m 4.8 | 1 | jaar | afmelding | onderhoud |  | 1 | 33A01 | KAMP NIEUW MILLIGEN | 56 | Werkplaats , Bureelgebouw | 0 | 59 | CLAS | CLAS | RVB-O | 3502 | 723 |  |  |  |  | 0 | 0 | 1 | 0 | 0 |  |  |  | In opdracht |  | < Vul hiernaast de juiste status en datum in.
900134429 | 81 | Mechanische luchtbehandeling | 821325 | Vervangen filters werkplaats 2, 3, 6, 12m | Activiteitenregeling: afd 4.3 t/m 4.8 | 12 | maand | afvoerbewijs | inspectie |  | 1 | 33A01 | KAMP NIEUW MILLIGEN | 56 | Werkplaats , Bureelgebouw | 0 | 59 | CLAS | CLAS | RVB-O | 3502 | 723 | [6 empty] | 1 | [5 empty] | In opdracht |  | < Vul hiernaast de juiste status en datum in.
900113866 | 20 | Koelinstallatie lokaal | 739176 | Techn. staat koelinst. < 5 ton CO2 computerkoeling 1j NW per 01-01-2016 | Besluit gefluoreerde broeikasgassen: art. 4 / / | 1 | jaar | rapport | controle/preventief onderh. | 2019-05-02 | 1 | 33A01 | KAMP NIEUW MILLIGEN | 56 | Werkplaats , Bureelgebouw | 0 | 106 | CLAS | CLAS | RVB-O | 3390 | 723 |  |  | 0 | 0 | 1 | 0 | 0 | [5 empty] | In opdracht |  | < Vul hiernaast de juiste status en datum in.
900050208 | 20 | Koelinstallatie lokaal | 737509 | Techn. staat koelinst. < 5 ton CO2 comfortkoeling 1j NW per 01-01-2016 | Besluit gefluoreerde broeikasgassen: art. 4 / Verordening (EU) 517/2014: art 3, zorgplicht / | 1 | jaar | rapport | controle/preventief onderh. | 2019-04-29 | 1 | 33A01 | KAMP NIEUW MILLIGEN | 56 | Werkplaats , Bureelgebouw | 0 | 18A | CLAS | CLAS | RVB-O | 3390 | 723 |  | 0 | 0 | 1 | 0 | 0 | [6 empty] | In opdracht |  | < Vul hiernaast de juiste status en datum in.
900050209 | 20 | Koelinstallatie lokaal | 737510 | Techn. staat koelinst. < 5 ton CO2 comfortkoeling 1j NW per 01-01-2016 | Besluit gefluoreerde broeikasgassen: art. 4 / Verordening (EU) 517/2014: art 3, zorgplicht / | 1 | jaar | rapport | controle/preventief onderh. | 2019-04-29 | 1 | 33A01 | KAMP NIEUW MILLIGEN | 56 | Werkplaats , Bureelgebouw | 0 | 18A | CLAS | CLAS | RVB-O | 3390 | 723 |  | 0 | 0 | 1 | 0 | 0 | [6 empty] | In opdracht |  | < Vul hiernaast de juiste status en datum in.
900087612 | 21 | Koelinstallatie centraal | 734039 | Controle lekdichtheid en techn.staat comfortkoeling 3, 6, 12 of 24m NIEUW vanaf 01-01-2016 | Verordening (EU) 517/2014: art 3, zorgplicht / Verordening (EU) 517/2014: art. 4, 5 en 6 / | 6 | maand | rapport en aant. in logboek | inspectie en onderhoud | 2019-10-25 | 2 | 33A01 | KAMP NIEUW MILLIGEN | 56 | Werkplaats , Bureelgebouw | 0 | 210A | CLAS | CLAS | RVB-O | 3390 | 723 |  |  |  | 1 | [5 empty] | 1 |  |  | In opdracht |  | < Vul hiernaast de juiste status en datum in.
900107079 | 20 | Koelinstallatie lokaal | 737512 | Techn. staat koelinst. < 5 ton CO2 comfortkoeling 1j NW per 01-01-2016 | Besluit gefluoreerde broeikasgassen: art. 4 / Verordening (EU) 517/2014: art 3, zorgplicht / | 1 | jaar | rapport | controle/preventief onderh. | 2019-05-02 | 1 | 33A01 | KAMP NIEUW MILLIGEN | 56 | Werkplaats , Bureelgebouw | 0 | 22B | CLAS | CLAS | RVB-O | 3390 | 723 |  |  | 0 | 0 | 1 | 0 | 0 | [5 empty] | In opdracht |  | < Vul hiernaast de juiste status en datum in.
900107814 | 20 | Koelinstallatie lokaal | 737513 | Techn. staat koelinst. < 5 ton CO2 comfortkoeling 1j NW per 01-01-2016 | Besluit gefluoreerde broeikasgassen: art. 4 / Verordening (EU) 517/2014: art 3, zorgplicht / | 1 | jaar | rapport | controle/preventief onderh. | 2019-04-29 | 1 | 33A01 | KAMP NIEUW MILLIGEN | 56 | Werkplaats , Bureelgebouw | 0 | 22B | CLAS | CLAS | RVB-O | 3390 | 723 |  | 0 | 0 | 1 | 0 | 0 | [6 empty] | In opdracht |  | < Vul hiernaast de juiste status en datum in.
900077552 | 81 | Mechanische luchtbehandeling | 812181 | Onderhoud luchtbehandelingskast werkplaats 1j | Arbeidsomstandighedenbesluit: art. 6.2 | 1 | jaar | afmelding | onderhoud |  | 1 | 33A01 | KAMP NIEUW MILLIGEN | 56 | Werkplaats , Bureelgebouw | 0 | 38A | CLAS | CLAS | RVB-O | 3502 | 723 | [12 empty] | In opdracht |  | < Vul hiernaast de juiste status en datum in.
900077722 | 20 | Koelinstallatie lokaal | 737521 | Techn. staat koelinst. < 5 ton CO2 comfortkoeling 1j NW per 01-01-2016 | Besluit gefluoreerde broeikasgassen: art. 4 / Verordening (EU) 517/2014: art 3, zorgplicht / | 1 | jaar | rapport | controle/preventief onderh. | 2018-05-04 | 1 | 33A01 | KAMP NIEUW MILLIGEN | 56 | Werkplaats , Bureelgebouw | 1 | 49 | CLAS | CLAS | RVB-O | 3390 | 723 |  |  | 0 | 0 | 1 | 0 | 0 | [5 empty] | In opdracht |  | < Vul hiernaast de juiste status en datum in.
900077724 | 20 | Koelinstallatie lokaal | 737522 | Techn. staat koelinst. < 5 ton CO2 comfortkoeling 1j NW per 01-01-2016 | Besluit gefluoreerde broeikasgassen: art. 4 / Verordening (EU) 517/2014: art 3, zorgplicht / | 1 | jaar | rapport | controle/preventief onderh. | 2019-05-02 | 1 | 33A01 | KAMP NIEUW MILLIGEN | 56 | Werkplaats , Bureelgebouw | 1 | 50 | CLAS | CLAS | RVB-O | 3390 | 723 |  |  | 0 | 0 | 1 | 0 | 0 | [5 empty] | In opdracht |  | < Vul hiernaast de juiste status en datum in.
900077720 | 20 | Koelinstallatie lokaal | 737523 | Techn. staat koelinst. < 5 ton CO2 comfortkoeling 1j NW per 01-01-2016 | Besluit gefluoreerde broeikasgassen: art. 4 / Verordening (EU) 517/2014: art 3, zorgplicht / | 1 | jaar | rapport | controle/preventief onderh. | 2019-05-02 | 1 | 33A01 | KAMP NIEUW MILLIGEN | 56 | Werkplaats , Bureelgebouw | 1 | 52 | CLAS | CLAS | RVB-O | 3390 | 723 |  |  | 0 | 0 | 1 | 0 | 0 | [5 empty] | In opdracht |  | < Vul hiernaast de juiste status en datum in.
900077723 | 20 | Koelinstallatie lokaal | 737524 | Techn. staat koelinst. < 5 ton CO2 comfortkoeling 1j NW per 01-01-2016 | Besluit gefluoreerde broeikasgassen: art. 4 / Verordening (EU) 517/2014: art 3, zorgplicht / | 1 | jaar | rapport | controle/preventief onderh. | 2018-05-04 | 1 | 33A01 | KAMP NIEUW MILLIGEN | 56 | Werkplaats , Bureelgebouw | 1 | 53 | CLAS | CLAS | RVB-O | 3390 | 723 |  |  | 0 | 0 | 1 | 0 | 0 | [5 empty] | In opdracht |  | < Vul hiernaast de juiste status en datum in.
900128150 | 56 | Verwarmd waterinstallatie boiler | 774175 | PO stookinstallatie 1j | Bedrijfszekerheid | 1 | jaar | verklaring | onderhoud | 2020-01-21 | 1 | 33A01 | KAMP NIEUW MILLIGEN | 56 | Werkplaats , Bureelgebouw | 1 | 54 | CLAS | CLAS | RVB-O | 3379 | 723 | 1 | 0 | 0 | [9 empty] | In opdracht |  | < Vul hiernaast de juiste status en datum in.
900077726 | 20 | Koelinstallatie lokaal | 737525 | Techn. staat koelinst. < 5 ton CO2 comfortkoeling 1j NW per 01-01-2016 | Besluit gefluoreerde broeikasgassen: art. 4 / Verordening (EU) 517/2014: art 3, zorgplicht / | 1 | jaar | rapport | controle/preventief onderh. | 2019-04-29 | 1 | 33A01 | KAMP NIEUW MILLIGEN | 56 | Werkplaats , Bureelgebouw | 1 | 56 | CLAS | CLAS | RVB-O | 3390 | 723 |  | 0 | 0 | 1 | 0 | 0 | [6 empty] | In opdracht |  | < Vul hiernaast de juiste status en datum in.
900129336 | 1 | CV ketel | 776781 | PO stookinstallatie 1j | Bedrijfszekerheid | 1 | jaar | verklaring | onderhoud | 2018-10-01 | 1 | 33A01 | KAMP NIEUW MILLIGEN | 80 | Kantoor- , Lesgebouw | 0 | 6 | CLAS | CLAS | RVB-O | 3364 | 723 | [7 empty] | 0 | 0 | 1 | 0 | 0 | In opdracht |  | < Vul hiernaast de juiste status en datum in.
800001316 | 1 | CV ketel | 66054 | PO stookinstallatie 1j | Bedrijfszekerheid | 1 | jaar | verklaring | onderhoud | 2015-09-01 | 1 | 33A01 | KAMP NIEUW MILLIGEN | 84 | Bureelgebouw , Magazijn | 0 | 12 | CLAS | CLAS | RVB-O | 3364 | 723 | [6 empty] | 0 | 0 | 1 | 0 | 0 |  | In opdracht |  | < Vul hiernaast de juiste status en datum in.
900075698 | 21 | Koelinstallatie centraal | 734381 | Controle lekdichtheid en techn.staat comfortkoeling 3, 6, 12 of 24m NIEUW vanaf 01-01-2016 | Verordening (EU) 517/2014: art 3, zorgplicht / Verordening (EU) 517/2014: art. 4, 5 en 6 / | 12 | maand | rapport en aant. in logboek | inspectie en onderhoud | 2019-04-29 | 1 | 33A01 | KAMP NIEUW MILLIGEN | 85 | Bureelgebouw | 0 | 7 | CLAS | CLAS | RVB-O | 3390 | 723 |  |  |  | 1 | [8 empty] | In opdracht |  | < Vul hiernaast de juiste status en datum in.
900107557 | 20 | Koelinstallatie lokaal | 737526 | Techn. staat koelinst. < 5 ton CO2 comfortkoeling 1j NW per 01-01-2016 | Besluit gefluoreerde broeikasgassen: art. 4 / Verordening (EU) 517/2014: art 3, zorgplicht / | 1 | jaar | rapport | controle/preventief onderh. | 2019-04-29 | 1 | 33A01 | KAMP NIEUW MILLIGEN | 85 | Bureelgebouw | 0 | 10 | CLAS | CLAS | RVB-O | 3390 | 723 |  | 0 | 0 | 1 | 0 | 0 | [6 empty] | In opdracht |  | < Vul hiernaast de juiste status en datum in.
900075627 | 1 | CV ketel | 66055 | PO stookinstallatie 1j | Bedrijfszekerheid | 1 | jaar | verklaring | onderhoud | 2019-10-03 | 1 | 33A01 | KAMP NIEUW MILLIGEN | 85 | Bureelgebouw | 1 | 13 | CLAS | CLAS | RVB-O | 3364 | 723 | [7 empty] | 0 | 0 | 1 | 0 | 0 | In opdracht |  | < Vul hiernaast de juiste status en datum in.
900075628 | 1 | CV ketel | 66056 | PO stookinstallatie 1j | Bedrijfszekerheid | 1 | jaar | verklaring | onderhoud | 2019-10-03 | 1 | 33A01 | KAMP NIEUW MILLIGEN | 85 | Bureelgebouw | 1 | 13 | CLAS | CLAS | RVB-O | 3364 | 723 | [7 empty] | 0 | 0 | 1 | 0 | 0 | In opdracht |  | < Vul hiernaast de juiste status en datum in.
900075630 | 57 | Verwarmd waterinstallatie geiser | 69163 | PO stookinstallatie 1j | Bedrijfszekerheid | 1 | jaar | verklaring | onderhoud | 2020-01-28 | 1 | 33A01 | KAMP NIEUW MILLIGEN | 85 | Bureelgebouw | 1 | 13 | CLAS | CLAS | RVB-O | 3382 | 723 | 1 | 0 | 0 | [9 empty] | In opdracht |  | < Vul hiernaast de juiste status en datum in.
900050215 | 20 | Koelinstallatie lokaal | 737527 | Techn. staat koelinst. < 5 ton CO2 comfortkoeling 1j NW per 01-01-2016 | Besluit gefluoreerde broeikasgassen: art. 4 / Verordening (EU) 517/2014: art 3, zorgplicht / | 1 | jaar | rapport | controle/preventief onderh. | 2019-04-29 | 1 | 33A01 | KAMP NIEUW MILLIGEN | 91 | Werkplaats | 0 | 1 | CLAS | CLAS | RVB-O | 3390 | 723 |  | 0 | 0 | 1 | 0 | 0 | [6 empty] | In opdracht |  | < Vul hiernaast de juiste status en datum in.
900131907 | 1 | CV ketel | 789585 | PO stookinstallatie 1j | Bedrijfszekerheid | 1 | jaar | verklaring | onderhoud |  | 1 | 33A01 | KAMP NIEUW MILLIGEN | 96 | Bureelgebouw | 0 | 18 | CLAS | CLAS | RVB-O | 3364 | 723 |  |  | 0 | 0 | 1 | 0 | 0 | [5 empty] | In opdracht |  | < Vul hiernaast de juiste status en datum in.
900050219 | 20 | Koelinstallatie lokaal | 737528 | Techn. staat koelinst. < 5 ton CO2 comfortkoeling 1j NW per 01-01-2016 | Besluit gefluoreerde broeikasgassen: art. 4 / Verordening (EU) 517/2014: art 3, zorgplicht / | 1 | jaar | rapport | controle/preventief onderh. | 2016-10-14 | 1 | 33A01 | KAMP NIEUW MILLIGEN | 98 | Keuken , Eetzaal | 0 | 6 | CLAS | CLAS | RVB-O | 3390 | 723 | [7 empty] | 0 | 0 | 1 | 0 | 0 | In opdracht |  | < Vul hiernaast de juiste status en datum in.
900107649 | 20 | Koelinstallatie lokaal | 736341 | Controle lekdichtheid en techn.staat comfortkoeling 3, 6, 12 of 24m NIEUW vanaf 01-01-2016 | Verordening (EU) 517/2014: art 3, zorgplicht / Verordening (EU) 517/2014: art. 4, 5 en 6 / | 12 | maand | rapport en aant. in logboek | inspectie en onderhoud | 2017-11-30 | 1 | 33A01 | KAMP NIEUW MILLIGEN | 98 | Keuken , Eetzaal | 0 | 12 | CLAS | CLAS | RVB-O | 3390 | 723 | [10 empty] | 1 |  | In opdracht |  | < Vul hiernaast de juiste status en datum in.
900107707 | 23 | Stoomketel | 66817 | PO stookinstallatie 1j | Bedrijfszekerheid | 1 | jaar | verklaring | onderhoud | 2020-01-23 | 1 | 33A01 | KAMP NIEUW MILLIGEN | 98 | Keuken , Eetzaal | K1 | 28 | CLAS | CLAS | RVB-O | 3376 | 723 | 1 | 0 | 0 | [9 empty] | In opdracht |  | < Vul hiernaast de juiste status en datum in.
900107708 | 23 | Stoomketel | 66818 | PO stookinstallatie 1j | Bedrijfszekerheid | 1 | jaar | verklaring | onderhoud | 2020-01-23 | 1 | 33A01 | KAMP NIEUW MILLIGEN | 98 | Keuken , Eetzaal | K1 | 28 | CLAS | CLAS | RVB-O | 3376 | 723 | 1 | 0 | 0 | [9 empty] | In opdracht |  | < Vul hiernaast de juiste status en datum in.
900107344 | 20 | Koelinstallatie lokaal | 739173 | Techn. staat koelinst. < 5 ton CO2 computerkoeling 1j NW per 01-01-2016 | Besluit gefluoreerde broeikasgassen: art. 4 / / | 1 | jaar | rapport | controle/preventief onderh. | 2016-05-24 | 1 | 33A01 | KAMP NIEUW MILLIGEN | 100 | Telefoon- , KLIM-clustercentrale | 0 | 3 | CLAS | CLAS | RVB-O | 3390 | 723 |  |  | 0 | 0 | 1 | 0 | 0 | [5 empty] | In opdracht |  | < Vul hiernaast de juiste status en datum in.
900107345 | 20 | Koelinstallatie lokaal | 739174 | Techn. staat koelinst. < 5 ton CO2 computerkoeling 1j NW per 01-01-2016 | Besluit gefluoreerde broeikasgassen: art. 4 / / | 1 | jaar | rapport | controle/preventief onderh. | 2019-04-29 | 1 | 33A01 | KAMP NIEUW MILLIGEN | 100 | Telefoon- , KLIM-clustercentrale | 0 | 5 | CLAS | CLAS | RVB-O | 3390 | 723 |  | 0 | 0 | 1 | 0 | 0 | [6 empty] | In opdracht |  | < Vul hiernaast de juiste status en datum in.
900107346 | 20 | Koelinstallatie lokaal | 739175 | Techn. staat koelinst. < 5 ton CO2 computerkoeling 1j NW per 01-01-2016 | Besluit gefluoreerde broeikasgassen: art. 4 / / | 1 | jaar | rapport | controle/preventief onderh. | 2016-05-24 | 1 | 33A01 | KAMP NIEUW MILLIGEN | 100 | Telefoon- , KLIM-clustercentrale | 0 | 6 | CLAS | CLAS | RVB-O | 3390 | 723 |  |  | 0 | 0 | 1 | 0 | 0 | [5 empty] | In opdracht |  | < Vul hiernaast de juiste status en datum in.
900104333 | 1 | CV ketel | 66022 | PO stookinstallatie 1j | Bedrijfszekerheid | 1 | jaar | verklaring | onderhoud | 2018-10-02 | 1 | 33A01 | KAMP NIEUW MILLIGEN | 100 | Telefoon- , KLIM-clustercentrale | 0 | 4A | CLAS | CLAS | RVB-O | 3364 | 723 | [7 empty] | 0 | 0 | 1 | 0 | 0 | In opdracht |  | < Vul hiernaast de juiste status en datum in.
800000987 | 5 | Kachel | 66422 | PO stookinstallatie 1j | Bedrijfszekerheid | 1 | jaar | verklaring | onderhoud | 2018-09-27 | 1 | 33A01 | KAMP NIEUW MILLIGEN | 101 | Bureelgebouw | 0 | 3 | CLAS | CLAS | RVB-O | 3370 | 723 | [6 empty] | 0 | 0 | 1 | 0 | 0 |  | In opdracht |  | < Vul hiernaast de juiste status en datum in.
800000989 | 5 | Kachel | 66424 | PO stookinstallatie 1j | Bedrijfszekerheid | 1 | jaar | verklaring | onderhoud | 2018-09-27 | 1 | 33A01 | KAMP NIEUW MILLIGEN | 101 | Bureelgebouw | 0 | 4 | CLAS | CLAS | RVB-O | 3370 | 723 | [6 empty] | 0 | 0 | 1 | 0 | 0 |  | In opdracht |  | < Vul hiernaast de juiste status en datum in.
800000990 | 5 | Kachel | 66425 | PO stookinstallatie 1j | Bedrijfszekerheid | 1 | jaar | verklaring | onderhoud | 2015-08-20 | 1 | 33A01 | KAMP NIEUW MILLIGEN | 101 | Bureelgebouw | 0 | 5 | CLAS | CLAS | RVB-O | 3370 | 723 | [5 empty] | 0 | 0 | 1 | 0 | 0 |  |  | In opdracht |  | < Vul hiernaast de juiste status en datum in.
900129380 | 5 | Kachel | 776899 | PO stookinstallatie 1j | Bedrijfszekerheid | 1 | jaar | verklaring | onderhoud |  | 1 | 33A01 | KAMP NIEUW MILLIGEN | 101 | Bureelgebouw | 0 | 3A | CLAS | CLAS | RVB-O | 3370 | 723 | 1 | 0 | 0 | [9 empty] | In opdracht |  | < Vul hiernaast de juiste status en datum in.
800001721 | 5 | Kachel | 66426 | PO stookinstallatie 1j | Bedrijfszekerheid | 1 | jaar | verklaring | onderhoud | 2018-09-27 | 1 | 33A01 | KAMP NIEUW MILLIGEN | 101 | Bureelgebouw | 1 | 6 | CLAS | CLAS | RVB-O | 3370 | 723 | [6 empty] | 0 | 0 | 1 | 0 | 0 |  | In opdracht |  | < Vul hiernaast de juiste status en datum in.
800000992 | 5 | Kachel | 66427 | PO stookinstallatie 1j | Bedrijfszekerheid | 1 | jaar | verklaring | onderhoud | 2018-09-27 | 1 | 33A01 | KAMP NIEUW MILLIGEN | 101 | Bureelgebouw | 1 | 7 | CLAS | CLAS | RVB-O | 3370 | 723 | [6 empty] | 0 | 0 | 1 | 0 | 0 |  | In opdracht |  | < Vul hiernaast de juiste status en datum in.
800000993 | 5 | Kachel | 66428 | PO stookinstallatie 1j | Bedrijfszekerheid | 1 | jaar | verklaring | onderhoud | 2018-09-27 | 1 | 33A01 | KAMP NIEUW MILLIGEN | 101 | Bureelgebouw | 1 | 8 | CLAS | CLAS | RVB-O | 3370 | 723 | [6 empty] | 0 | 0 | 1 | 0 | 0 |  | In opdracht |  | < Vul hiernaast de juiste status en datum in.
800000991 | 5 | Kachel | 66429 | PO stookinstallatie 1j | Bedrijfszekerheid | 1 | jaar | verklaring | onderhoud | 2018-09-27 | 1 | 33A01 | KAMP NIEUW MILLIGEN | 101 | Bureelgebouw | 1 | 9 | CLAS | CLAS | RVB-O | 3370 | 723 | [6 empty] | 0 | 0 | 1 | 0 | 0 |  | In opdracht |  | < Vul hiernaast de juiste status en datum in.
800001720 | 5 | Kachel | 66430 | PO stookinstallatie 1j | Bedrijfszekerheid | 1 | jaar | verklaring | onderhoud | 2018-09-27 | 1 | 33A01 | KAMP NIEUW MILLIGEN | 101 | Bureelgebouw | 1 | 9 | CLAS | CLAS | RVB-O | 3370 | 723 | [6 empty] | 0 | 0 | 1 | 0 | 0 |  | In opdracht |  | < Vul hiernaast de juiste status en datum in.
900075722 | 81 | Mechanische luchtbehandeling | 64073 | Onderhoud luchtbehandelingskast met filterinstallatie 1j | Arbeidsomstandighedenbesluit: art. 6.2 / / | 1 | jaar | afmelding | onderhoud | 2019-01-16 | 1 | 33A01 | KAMP NIEUW MILLIGEN | 102 | Sportgebouw | 0 | 18 | CLAS | CLAS | RVB-O | 3502 | 723 | 1 | 0 | 0 | [9 empty] | In opdracht |  | < Vul hiernaast de juiste status en datum in.
900075722 | 81 | Mechanische luchtbehandeling | 819067 | Vervangen filters 2, 3, 6, 12m | Arbeidsomstandighedenbesluit: art. 6.2 / / | 12 | maand | afvoerbewijs | inspectie | 2019-12-16 | 1 | 33A01 | KAMP NIEUW MILLIGEN | 102 | Sportgebouw | 0 | 18 | CLAS | CLAS | RVB-O | 3502 | 723 | [11 empty] | 1 | In opdracht |  | < Vul hiernaast de juiste status en datum in.
900075723 | 81 | Mechanische luchtbehandeling | 64074 | Onderhoud luchtbehandelingskast met filterinstallatie 1j | Arbeidsomstandighedenbesluit: art. 6.2 / / | 1 | jaar | afmelding | onderhoud | 2019-01-16 | 1 | 33A01 | KAMP NIEUW MILLIGEN | 102 | Sportgebouw | 0 | 18 | CLAS | CLAS | RVB-O | 3502 | 723 | 1 | 0 | 0 | [9 empty] | In opdracht |  | < Vul hiernaast de juiste status en datum in.
900075723 | 81 | Mechanische luchtbehandeling | 819068 | Vervangen filters 2, 3, 6, 12m | Arbeidsomstandighedenbesluit: art. 6.2 / / | 12 | maand | afvoerbewijs | inspectie | 2019-12-16 | 1 | 33A01 | KAMP NIEUW MILLIGEN | 102 | Sportgebouw | 0 | 18 | CLAS | CLAS | RVB-O | 3502 | 723 | [11 empty] | 1 | In opdracht |  | < Vul hiernaast de juiste status en datum in.
900075725 | 81 | Mechanische luchtbehandeling | 64075 | Onderhoud luchtbehandelingskast met filterinstallatie 1j | Arbeidsomstandighedenbesluit: art. 6.2 / / | 1 | jaar | afmelding | onderhoud | 2019-01-16 | 1 | 33A01 | KAMP NIEUW MILLIGEN | 102 | Sportgebouw | 0 | 18 | CLAS | CLAS | RVB-O | 3502 | 723 | 1 | 0 | 0 | [9 empty] | In opdracht |  | < Vul hiernaast de juiste status en datum in.
900075725 | 81 | Mechanische luchtbehandeling | 819069 | Vervangen filters 2, 3, 6, 12m | Arbeidsomstandighedenbesluit: art. 6.2 / / | 12 | maand | afvoerbewijs | inspectie | 2019-12-16 | 1 | 33A01 | KAMP NIEUW MILLIGEN | 102 | Sportgebouw | 0 | 18 | CLAS | CLAS | RVB-O | 3502 | 723 | [11 empty] | 1 | In opdracht |  | < Vul hiernaast de juiste status en datum in.
800000994 | 1 | CV ketel | 66023 | PO stookinstallatie 1j | Bedrijfszekerheid | 1 | jaar | verklaring | onderhoud | 2019-10-02 | 1 | 33A01 | KAMP NIEUW MILLIGEN | 102 | Sportgebouw | 0 | 19 | CLAS | CLAS | RVB-O | 3364 | 723 | [7 empty] | 0 | 0 | 1 | 0 | 0 | In opdracht |  | < Vul hiernaast de juiste status en datum in.
900034766 | 56 | Verwarmd waterinstallatie boiler | 704602 | PO stookinstallatie 1j | Bedrijfszekerheid | 1 | jaar | verklaring | onderhoud | 2016-08-18 | 1 | 33A01 | KAMP NIEUW MILLIGEN | 102 | Sportgebouw | 0 | 19 | CLAS | CLAS | RVB-O | 3379 | 723 | [5 empty] | 0 | 0 | 1 | 0 | 0 |  |  | In opdracht |  | < Vul hiernaast de juiste status en datum in.
900125970 | 56 | Verwarmd waterinstallatie boiler | 758062 | PO stookinstallatie 1j | Bedrijfszekerheid | 1 | jaar | verklaring | onderhoud | 2017-07-26 | 1 | 33A01 | KAMP NIEUW MILLIGEN | 102 | Sportgebouw | 0 | 19 | CLAS | CLAS | RVB-O | 3379 | 723 |  |  |  |  | 0 | 0 | 1 | 0 | 0 |  |  |  | In opdracht |  | < Vul hiernaast de juiste status en datum in.
900050229 | 20 | Koelinstallatie lokaal | 736339 | Controle lekdichtheid en techn.staat comfortkoeling 3, 6, 12 of 24m NIEUW vanaf 01-01-2016 | Verordening (EU) 517/2014: art 3, zorgplicht / Verordening (EU) 517/2014: art. 4, 5 en 6 / | 12 | maand | rapport en aant. in logboek | inspectie en onderhoud | 2019-04-29 | 1 | 33A01 | KAMP NIEUW MILLIGEN | 102 | Sportgebouw | 0 | 27 | CLAS | CLAS | RVB-O | 3390 | 723 |  |  |  | 1 | [8 empty] | In opdracht |  | < Vul hiernaast de juiste status en datum in.
900035598 | 57 | Verwarmd waterinstallatie geiser | 69161 | PO stookinstallatie 1j | Bedrijfszekerheid | 1 | jaar | verklaring | onderhoud | 2018-09-27 | 1 | 33A01 | KAMP NIEUW MILLIGEN | 104 | Woning | 0 | 2 | CLAS | CLAS | RVB-O | 3382 | 723 | [6 empty] | 0 | 0 | 1 | 0 | 0 |  | In opdracht |  | < Vul hiernaast de juiste status en datum in.
900098804 | 1 | CV ketel | 51023 | PI gasgestookte installatie 48m | Activiteitenregeling: art. 3.7m | 48 | maand | verklaring | inspectie | 2017-06-27 | 1 | 33A01 | KAMP NIEUW MILLIGEN | 110 | Werkplaats | 0 | 14 | CLAS | CLAS | RVB-O | 3364 | 723 | [5 empty] | 1 | [6 empty] | In opdracht |  | < Vul hiernaast de juiste status en datum in.
900098804 | 1 | CV ketel | 66025 | PO stookinstallatie 1j | Bedrijfszekerheid | 1 | jaar | verklaring | onderhoud | 2018-09-26 | 1 | 33A01 | KAMP NIEUW MILLIGEN | 110 | Werkplaats | 0 | 14 | CLAS | CLAS | RVB-O | 3364 | 723 | [6 empty] | 0 | 0 | 1 | 0 | 0 |  | In opdracht |  | < Vul hiernaast de juiste status en datum in.
900098805 | 1 | CV ketel | 66026 | PO stookinstallatie 1j | Bedrijfszekerheid | 1 | jaar | verklaring | onderhoud | 2018-09-26 | 1 | 33A01 | KAMP NIEUW MILLIGEN | 110 | Werkplaats | 0 | 14 | CLAS | CLAS | RVB-O | 3364 | 723 | [6 empty] | 0 | 0 | 1 | 0 | 0 |  | In opdracht |  | < Vul hiernaast de juiste status en datum in.
800000997 | 4 | Luchtverhitter | 73212 | PO stookinstallatie 1j | Bedrijfszekerheid | 1 | jaar | verklaring | onderhoud | 2018-06-04 | 1 | 33A01 | KAMP NIEUW MILLIGEN | 114 | Werkplaats | 0 | 1 | CLAS | CLAS | RVB-O | 3373 | 723 |  |  |  | 0 | 0 | 1 | 0 | 0 |  |  |  |  | In opdracht |  | < Vul hiernaast de juiste status en datum in.
800000998 | 1 | CV ketel | 66027 | PO stookinstallatie 1j | Bedrijfszekerheid | 1 | jaar | verklaring | onderhoud | 2017-07-20 | 1 | 33A01 | KAMP NIEUW MILLIGEN | 120 | Werkplaats | 0 | 4 | CLAS | CLAS | RVB-O | 3364 | 723 |  |  |  |  | 0 | 0 | 1 | 0 | 0 |  |  |  | In opdracht |  | < Vul hiernaast de juiste status en datum in.
800001003 | 1 | CV ketel | 66028 | PO stookinstallatie 1j | Bedrijfszekerheid | 1 | jaar | verklaring | onderhoud | 2018-10-10 | 1 | 33A01 | KAMP NIEUW MILLIGEN | 122 | Magazijn | 0 | 2 | CLAS | CLAS | RVB-O | 3364 | 723 | [7 empty] | 0 | 0 | 1 | 0 | 0 | In opdracht |  | < Vul hiernaast de juiste status en datum in.
900107698 | 1 | CV ketel | 66029 | PO stookinstallatie 1j | Bedrijfszekerheid | 1 | jaar | verklaring | onderhoud | 2018-09-25 | 1 | 33A01 | KAMP NIEUW MILLIGEN | 124 | Werkplaats | 0 | 4 | CLAS | CLAS | RVB-O | 3364 | 723 | [6 empty] | 0 | 0 | 1 | 0 | 0 |  | In opdracht |  | < Vul hiernaast de juiste status en datum in.
900107699 | 1 | CV ketel | 66030 | PO stookinstallatie 1j | Bedrijfszekerheid | 1 | jaar | verklaring | onderhoud | 2018-09-25 | 1 | 33A01 | KAMP NIEUW MILLIGEN | 124 | Werkplaats | 0 | 4 | CLAS | CLAS | RVB-O | 3364 | 723 | [6 empty] | 0 | 0 | 1 | 0 | 0 |  | In opdracht |  | < Vul hiernaast de juiste status en datum in.
800001007 | 4 | Luchtverhitter | 73215 | PO stookinstallatie 1j | Bedrijfszekerheid | 1 | jaar | verklaring | onderhoud | 2020-01-24 | 1 | 33A01 | KAMP NIEUW MILLIGEN | 129 | Magazijn | 0 | 1 | CLAS | CLAS | RVB-O | 3373 | 723 | 1 | 0 | 0 | [9 empty] | In opdracht |  | < Vul hiernaast de juiste status en datum in.
800001008 | 4 | Luchtverhitter | 73216 | PO stookinstallatie 1j | Bedrijfszekerheid | 1 | jaar | verklaring | onderhoud | 2020-01-24 | 1 | 33A01 | KAMP NIEUW MILLIGEN | 129 | Magazijn | 0 | 1 | CLAS | CLAS | RVB-O | 3373 | 723 | 1 | 0 | 0 | [9 empty] | In opdracht |  | < Vul hiernaast de juiste status en datum in.
800001009 | 1 | CV ketel | 66031 | PO stookinstallatie 1j | Bedrijfszekerheid | 1 | jaar | verklaring | onderhoud | 2017-10-12 | 1 | 33A01 | KAMP NIEUW MILLIGEN | 130 | Werkplaats , Bureel | 0 | C25 | CLAS | CLAS | RVB-O | 3364 | 723 | [7 empty] | 0 | 0 | 1 | 0 | 0 | In opdracht |  | < Vul hiernaast de juiste status en datum in.
800001010 | 1 | CV ketel | 66032 | PO stookinstallatie 1j | Bedrijfszekerheid | 1 | jaar | verklaring | onderhoud | 2017-07-13 | 1 | 33A01 | KAMP NIEUW MILLIGEN | 130 | Werkplaats , Bureel | 0 | C25 | CLAS | CLAS | RVB-O | 3364 | 723 |  |  |  |  | 0 | 0 | 1 | 0 | 0 |  |  |  | In opdracht |  | < Vul hiernaast de juiste status en datum in.
900034768 | 56 | Verwarmd waterinstallatie boiler | 704603 | PO stookinstallatie 1j | Bedrijfszekerheid | 1 | jaar | verklaring | onderhoud | 2018-10-03 | 1 | 33A01 | KAMP NIEUW MILLIGEN | 130 | Werkplaats , Bureel | 0 | C25 | CLAS | CLAS | RVB-O | 3379 | 723 | [7 empty] | 0 | 0 | 1 | 0 | 0 | In opdracht |  | < Vul hiernaast de juiste status en datum in.
900077840 | 81 | Mechanische luchtbehandeling | 27583 | Onderhoud luchtbehandelingskast met filterinstallatie werkplaats 1j | Activiteitenregeling: afd 4.3 t/m 4.8 | 1 | jaar | afmelding | onderhoud | 2019-01-16 | 1 | 33A01 | KAMP NIEUW MILLIGEN | 130 | Werkplaats , Bureel | 1 | B17 | CLAS | CLAS | RVB-O | 3502 | 723 | 1 | 0 | 0 | [9 empty] | In opdracht |  | < Vul hiernaast de juiste status en datum in.
900077840 | 81 | Mechanische luchtbehandeling | 26563 | Vervangen filters werkplaats 2, 3, 6, 12m | Activiteitenregeling: afd 4.3 t/m 4.8 | 6 | maand | afvoerbewijs | inspectie | 2019-12-16 | 2 | 33A01 | KAMP NIEUW MILLIGEN | 130 | Werkplaats , Bureel | 1 | B17 | CLAS | CLAS | RVB-O | 3502 | 723 | [5 empty] | 1 | [5 empty] | 1 | In opdracht |  | < Vul hiernaast de juiste status en datum in.
900077841 | 81 | Mechanische luchtbehandeling | 27584 | Onderhoud luchtbehandelingskast met filterinstallatie werkplaats 1j | Activiteitenregeling: afd 4.3 t/m 4.8 | 1 | jaar | afmelding | onderhoud | 2019-01-16 | 1 | 33A01 | KAMP NIEUW MILLIGEN | 130 | Werkplaats , Bureel | 1 | B17 | CLAS | CLAS | RVB-O | 3502 | 723 | 1 | 0 | 0 | [9 empty] | In opdracht |  | < Vul hiernaast de juiste status en datum in.
900077841 | 81 | Mechanische luchtbehandeling | 26564 | Vervangen filters werkplaats 2, 3, 6, 12m | Activiteitenregeling: afd 4.3 t/m 4.8 | 6 | maand | afvoerbewijs | inspectie | 2019-12-16 | 2 | 33A01 | KAMP NIEUW MILLIGEN | 130 | Werkplaats , Bureel | 1 | B17 | CLAS | CLAS | RVB-O | 3502 | 723 | [5 empty] | 1 | [5 empty] | 1 | In opdracht |  | < Vul hiernaast de juiste status en datum in.
900077842 | 81 | Mechanische luchtbehandeling | 27585 | Onderhoud luchtbehandelingskast met filterinstallatie werkplaats 1j | Activiteitenregeling: afd 4.3 t/m 4.8 | 1 | jaar | afmelding | onderhoud | 2019-01-16 | 1 | 33A01 | KAMP NIEUW MILLIGEN | 130 | Werkplaats , Bureel | 1 | B17 | CLAS | CLAS | RVB-O | 3502 | 723 | 1 | 0 | 0 | [9 empty] | In opdracht |  | < Vul hiernaast de juiste status en datum in.
900077842 | 81 | Mechanische luchtbehandeling | 26565 | Vervangen filters werkplaats 2, 3, 6, 12m | Activiteitenregeling: afd 4.3 t/m 4.8 | 6 | maand | afvoerbewijs | inspectie | 2019-12-16 | 2 | 33A01 | KAMP NIEUW MILLIGEN | 130 | Werkplaats , Bureel | 1 | B17 | CLAS | CLAS | RVB-O | 3502 | 723 | [5 empty] | 1 | [5 empty] | 1 | In opdracht |  | < Vul hiernaast de juiste status en datum in.
900077843 | 81 | Mechanische luchtbehandeling | 27586 | Onderhoud luchtbehandelingskast met filterinstallatie werkplaats 1j | Activiteitenregeling: afd 4.3 t/m 4.8 | 1 | jaar | afmelding | onderhoud | 2019-01-16 | 1 | 33A01 | KAMP NIEUW MILLIGEN | 130 | Werkplaats , Bureel | 1 | R15 | CLAS | CLAS | RVB-O | 3502 | 723 | 1 | 0 | 0 | [9 empty] | In opdracht |  | < Vul hiernaast de juiste status en datum in.
900077843 | 81 | Mechanische luchtbehandeling | 26566 | Vervangen filters werkplaats 2, 3, 6, 12m | Activiteitenregeling: afd 4.3 t/m 4.8 | 6 | maand | afvoerbewijs | inspectie | 2019-12-16 | 2 | 33A01 | KAMP NIEUW MILLIGEN | 130 | Werkplaats , Bureel | 1 | R15 | CLAS | CLAS | RVB-O | 3502 | 723 | [5 empty] | 1 | [5 empty] | 1 | In opdracht |  | < Vul hiernaast de juiste status en datum in.
900077838 | 81 | Mechanische luchtbehandeling | 27587 | Onderhoud luchtbehandelingskast met filterinstallatie werkplaats 1j | Activiteitenregeling: afd 4.3 t/m 4.8 | 1 | jaar | afmelding | onderhoud | 2019-01-16 | 1 | 33A01 | KAMP NIEUW MILLIGEN | 130 | Werkplaats , Bureel | 1 | W18 | CLAS | CLAS | RVB-O | 3502 | 723 | 1 | 0 | 0 | [9 empty] | In opdracht |  | < Vul hiernaast de juiste status en datum in.
900077838 | 81 | Mechanische luchtbehandeling | 26567 | Vervangen filters werkplaats 2, 3, 6, 12m | Activiteitenregeling: afd 4.3 t/m 4.8 | 6 | maand | afvoerbewijs | inspectie | 2019-12-16 | 2 | 33A01 | KAMP NIEUW MILLIGEN | 130 | Werkplaats , Bureel | 1 | W18 | CLAS | CLAS | RVB-O | 3502 | 723 | [5 empty] | 1 | [5 empty] | 1 | In opdracht |  | < Vul hiernaast de juiste status en datum in.
900077839 | 81 | Mechanische luchtbehandeling | 27588 | Onderhoud luchtbehandelingskast met filterinstallatie werkplaats 1j | Activiteitenregeling: afd 4.3 t/m 4.8 | 1 | jaar | afmelding | onderhoud | 2019-01-16 | 1 | 33A01 | KAMP NIEUW MILLIGEN | 130 | Werkplaats , Bureel | 1 | W18 | CLAS | CLAS | RVB-O | 3502 | 723 | 1 | 0 | 0 | [9 empty] | In opdracht |  | < Vul hiernaast de juiste status en datum in.
900077839 | 81 | Mechanische luchtbehandeling | 26568 | Vervangen filters werkplaats 2, 3, 6, 12m | Activiteitenregeling: afd 4.3 t/m 4.8 | 6 | maand | afvoerbewijs | inspectie | 2019-12-16 | 2 | 33A01 | KAMP NIEUW MILLIGEN | 130 | Werkplaats , Bureel | 1 | W18 | CLAS | CLAS | RVB-O | 3502 | 723 | [5 empty] | 1 | [5 empty] | 1 | In opdracht |  | < Vul hiernaast de juiste status en datum in.
900077267 | 20 | Koelinstallatie lokaal | 736340 | Controle lekdichtheid en techn.staat comfortkoeling 3, 6, 12 of 24m NIEUW vanaf 01-01-2016 | Verordening (EU) 517/2014: art 3, zorgplicht / Verordening (EU) 517/2014: art. 4, 5 en 6 / | 12 | maand | rapport en aant. in logboek | inspectie en onderhoud | 2019-04-29 | 1 | 33A01 | KAMP NIEUW MILLIGEN | 132 | Bureelgebouw | 0 | 3 | CLAS | CLAS | RVB-O | 3390 | 723 |  |  |  | 1 | [8 empty] | In opdracht |  | < Vul hiernaast de juiste status en datum in.
900129381 | 56 | Verwarmd waterinstallatie boiler | 777008 | PO stookinstallatie 1j | Bedrijfszekerheid | 1 | jaar | verklaring | onderhoud | 2018-10-02 | 1 | 33A01 | KAMP NIEUW MILLIGEN | 132 | Bureelgebouw | 0 | 9 | CLAS | CLAS | RVB-O | 3379 | 723 | [7 empty] | 0 | 0 | 1 | 0 | 0 | In opdracht |  | < Vul hiernaast de juiste status en datum in.
900077280 | 20 | Koelinstallatie lokaal | 737488 | Techn. staat koelinst. < 5 ton CO2 comfortkoeling 1j NW per 01-01-2016 | Besluit gefluoreerde broeikasgassen: art. 4 / Verordening (EU) 517/2014: art 3, zorgplicht / | 1 | jaar | rapport | controle/preventief onderh. | 2019-04-29 | 1 | 33A01 | KAMP NIEUW MILLIGEN | 132 | Bureelgebouw | 0 | 13 | CLAS | CLAS | RVB-O | 3390 | 723 |  | 0 | 0 | 1 | 0 | 0 | [6 empty] | In opdracht |  | < Vul hiernaast de juiste status en datum in.
900077281 | 20 | Koelinstallatie lokaal | 737489 | Techn. staat koelinst. < 5 ton CO2 comfortkoeling 1j NW per 01-01-2016 | Besluit gefluoreerde broeikasgassen: art. 4 / Verordening (EU) 517/2014: art 3, zorgplicht / | 1 | jaar | rapport | controle/preventief onderh. | 2019-04-29 | 1 | 33A01 | KAMP NIEUW MILLIGEN | 132 | Bureelgebouw | 0 | 16 | CLAS | CLAS | RVB-O | 3390 | 723 |  | 0 | 0 | 1 | 0 | 0 | [6 empty] | In opdracht |  | < Vul hiernaast de juiste status en datum in.
900077282 | 20 | Koelinstallatie lokaal | 737490 | Techn. staat koelinst. < 5 ton CO2 comfortkoeling 1j NW per 01-01-2016 | Besluit gefluoreerde broeikasgassen: art. 4 / Verordening (EU) 517/2014: art 3, zorgplicht / | 1 | jaar | rapport | controle/preventief onderh. | 2019-04-29 | 1 | 33A01 | KAMP NIEUW MILLIGEN | 132 | Bureelgebouw | 0 | 17 | CLAS | CLAS | RVB-O | 3390 | 723 |  | 0 | 0 | 1 | 0 | 0 | [6 empty] | In opdracht |  | < Vul hiernaast de juiste status en datum in.
900077283 | 20 | Koelinstallatie lokaal | 737491 | Techn. staat koelinst. < 5 ton CO2 comfortkoeling 1j NW per 01-01-2016 | Besluit gefluoreerde broeikasgassen: art. 4 / Verordening (EU) 517/2014: art 3, zorgplicht / | 1 | jaar | rapport | controle/preventief onderh. | 2018-05-04 | 1 | 33A01 | KAMP NIEUW MILLIGEN | 132 | Bureelgebouw | 0 | 23 | CLAS | CLAS | RVB-O | 3390 | 723 |  |  | 0 | 0 | 1 | 0 | 0 | [5 empty] | In opdracht |  | < Vul hiernaast de juiste status en datum in.
900133637 | 20 | Koelinstallatie lokaal | 812130 | Techn. staat koelinst. < 5 ton CO2 comfortkoeling 1j NW per 01-01-2016 | Besluit gefluoreerde broeikasgassen: art. 4 / Verordening (EU) 517/2014: art 3, zorgplicht / | 1 | jaar | rapport | controle/preventief onderh. |  | 1 | 33A01 | KAMP NIEUW MILLIGEN | 132 | Bureelgebouw | 0 | 28 | CLAS | CLAS | RVB-O | 3390 | 723 | [12 empty] | In opdracht |  | < Vul hiernaast de juiste status en datum in.
900077272 | 20 | Koelinstallatie lokaal | 737497 | Techn. staat koelinst. < 5 ton CO2 comfortkoeling 1j NW per 01-01-2016 | Besluit gefluoreerde broeikasgassen: art. 4 / Verordening (EU) 517/2014: art 3, zorgplicht / | 1 | jaar | rapport | controle/preventief onderh. | 2019-04-29 | 1 | 33A01 | KAMP NIEUW MILLIGEN | 132 | Bureelgebouw | 0 | 32 | CLAS | CLAS | RVB-O | 3390 | 723 |  | 0 | 0 | 1 | 0 | 0 | [6 empty] | In opdracht |  | < Vul hiernaast de juiste status en datum in.
900077268 | 20 | Koelinstallatie lokaal | 737492 | Techn. staat koelinst. < 5 ton CO2 comfortkoeling 1j NW per 01-01-2016 | Besluit gefluoreerde broeikasgassen: art. 4 / Verordening (EU) 517/2014: art 3, zorgplicht / | 1 | jaar | rapport | controle/preventief onderh. | 2019-04-29 | 1 | 33A01 | KAMP NIEUW MILLIGEN | 132 | Bureelgebouw | 0 | 24B | CLAS | CLAS | RVB-O | 3390 | 723 |  | 0 | 0 | 1 | 0 | 0 | [6 empty] | In opdracht |  | < Vul hiernaast de juiste status en datum in.
900077271 | 20 | Koelinstallatie lokaal | 737493 | Techn. staat koelinst. < 5 ton CO2 comfortkoeling 1j NW per 01-01-2016 | Besluit gefluoreerde broeikasgassen: art. 4 / Verordening (EU) 517/2014: art 3, zorgplicht / | 1 | jaar | rapport | controle/preventief onderh. | 2019-04-29 | 1 | 33A01 | KAMP NIEUW MILLIGEN | 132 | Bureelgebouw | 0 | 24B | CLAS | CLAS | RVB-O | 3390 | 723 |  | 0 | 0 | 1 | 0 | 0 | [6 empty] | In opdracht |  | < Vul hiernaast de juiste status en datum in.
900107342 | 20 | Koelinstallatie lokaal | 737495 | Techn. staat koelinst. < 5 ton CO2 comfortkoeling 1j NW per 01-01-2016 | Besluit gefluoreerde broeikasgassen: art. 4 / Verordening (EU) 517/2014: art 3, zorgplicht / | 1 | jaar | rapport | controle/preventief onderh. | 2019-04-29 | 1 | 33A01 | KAMP NIEUW MILLIGEN | 132 | Bureelgebouw | 0 | 28A | CLAS | CLAS | RVB-O | 3390 | 723 |  | 0 | 0 | 1 | 0 | 0 | [6 empty] | In opdracht |  | < Vul hiernaast de juiste status en datum in.
900133643 | 20 | Koelinstallatie lokaal | 812131 | Techn. staat koelinst. < 5 ton CO2 comfortkoeling 1j NW per 01-01-2016 | Besluit gefluoreerde broeikasgassen: art. 4 / Verordening (EU) 517/2014: art 3, zorgplicht / | 1 | jaar | rapport | controle/preventief onderh. |  | 1 | 33A01 | KAMP NIEUW MILLIGEN | 132 | Bureelgebouw | 0 | 29A | CLAS | CLAS | RVB-O | 3390 | 723 | [12 empty] | In opdracht |  | < Vul hiernaast de juiste status en datum in.
900077279 | 20 | Koelinstallatie lokaal | 737498 | Techn. staat koelinst. < 5 ton CO2 comfortkoeling 1j NW per 01-01-2016 | Besluit gefluoreerde broeikasgassen: art. 4 / Verordening (EU) 517/2014: art 3, zorgplicht / | 1 | jaar | rapport | controle/preventief onderh. | 2019-04-29 | 1 | 33A01 | KAMP NIEUW MILLIGEN | 132 | Bureelgebouw | 0 | 6A | CLAS | CLAS | RVB-O | 3390 | 723 |  | 0 | 0 | 1 | 0 | 0 | [6 empty] | In opdracht |  | < Vul hiernaast de juiste status en datum in.
900118575 | 20 | Koelinstallatie lokaal | 737499 | Techn. staat koelinst. < 5 ton CO2 comfortkoeling 1j NW per 01-01-2016 | Besluit gefluoreerde broeikasgassen: art. 4 / Verordening (EU) 517/2014: art 3, zorgplicht / | 1 | jaar | rapport | controle/preventief onderh. | 2019-05-02 | 1 | 33A01 | KAMP NIEUW MILLIGEN | 146 | Pompgebouw , Reinwaterkelder | 0 | 2 | CLAS | CLAS | RVB-O | 3390 | 723 |  |  | 0 | 0 | 1 | 0 | 0 | [5 empty] | In opdracht |  | < Vul hiernaast de juiste status en datum in.
800001016 | 1 | CV ketel | 66037 | PO stookinstallatie 1j | Bedrijfszekerheid | 1 | jaar | verklaring | onderhoud | 2019-01-10 | 1 | 33A01 | KAMP NIEUW MILLIGEN | 167 | Legeringsgebouw | 1 | 147 | CLAS | CLAS | RVB-O | 3364 | 723 | 1 | 0 | 0 | [9 empty] | In opdracht |  | < Vul hiernaast de juiste status en datum in.
800001017 | 1 | CV ketel | 66038 | PO stookinstallatie 1j | Bedrijfszekerheid | 1 | jaar | verklaring | onderhoud | 2018-10-04 | 1 | 33A01 | KAMP NIEUW MILLIGEN | 167 | Legeringsgebouw | 1 | 147 | CLAS | CLAS | RVB-O | 3364 | 723 | [7 empty] | 0 | 0 | 1 | 0 | 0 | In opdracht |  | < Vul hiernaast de juiste status en datum in.
800001019 | 1 | CV ketel | 66040 | PO stookinstallatie 1j | Bedrijfszekerheid | 1 | jaar | verklaring | onderhoud | 2018-10-01 | 1 | 33A01 | KAMP NIEUW MILLIGEN | 168 | Legeringsgebouw | 1 | 147 | CLAS | CLAS | RVB-O | 3364 | 723 | [7 empty] | 0 | 0 | 1 | 0 | 0 | In opdracht |  | < Vul hiernaast de juiste status en datum in.
800001020 | 1 | CV ketel | 66041 | PO stookinstallatie 1j | Bedrijfszekerheid | 1 | jaar | verklaring | onderhoud | 2018-10-04 | 1 | 33A01 | KAMP NIEUW MILLIGEN | 171 | Legering Officieren , Onderofficieren | 2 | 202 | CLAS | CLAS | RVB-O | 3364 | 723 | [7 empty] | 0 | 0 | 1 | 0 | 0 | In opdracht |  | < Vul hiernaast de juiste status en datum in.
800001021 | 1 | CV ketel | 66042 | PO stookinstallatie 1j | Bedrijfszekerheid | 1 | jaar | verklaring | onderhoud | 2018-10-04 | 1 | 33A01 | KAMP NIEUW MILLIGEN | 171 | Legering Officieren , Onderofficieren | 2 | 202 | CLAS | CLAS | RVB-O | 3364 | 723 | [7 empty] | 0 | 0 | 1 | 0 | 0 | In opdracht |  | < Vul hiernaast de juiste status en datum in.
900118393 | 1 | CV ketel | 713237 | PO stookinstallatie 1j | Bedrijfszekerheid | 1 | jaar | verklaring | onderhoud | 2018-09-27 | 1 | 33A01 | KAMP NIEUW MILLIGEN | 104D | Garage | 0 | 2 | CLAS | CLAS | RVB-O | 3364 | 723 | [6 empty] | 0 | 0 | 1 | 0 | 0 |  | In opdracht |  | < Vul hiernaast de juiste status en datum in.
800001011 | 1 | CV ketel | 66033 | PO stookinstallatie 1j | Bedrijfszekerheid | 1 | jaar | verklaring | onderhoud | 2019-10-07 | 1 | 33A01 | KAMP NIEUW MILLIGEN | 132A | Containerketelhuis | 0 | 1 | CLAS | CLAS | RVB-O | 3364 | 723 | [7 empty] | 0 | 0 | 1 | 0 | 0 | In opdracht |  | < Vul hiernaast de juiste status en datum in.
900097076 | 85 | Aardgasdistributiesysteem | 726024 | Controle terreinafsluiters gasterreinleidingnet 1j | Gaswet: art. 1, 2a en 10, lid 1. / / | 1 | jaar | rapport | inspectie en onderhoud | 2019-03-11 | 1 | 33A01 | KAMP NIEUW MILLIGEN |  |  |  |  | CLAS | CLAS | RVB-O | 3498 | 723 | 0 | 0 | 1 | 0 | 0 | [7 empty] | In opdracht |  | < Vul hiernaast de juiste status en datum in.
900113133 | 20 | Koelinstallatie lokaal | 737529 | Techn. staat koelinst. < 5 ton CO2 comfortkoeling 1j NW per 01-01-2016 | Besluit gefluoreerde broeikasgassen: art. 4 / Verordening (EU) 517/2014: art 3, zorgplicht / | 1 | jaar | rapport | controle/preventief onderh. | 2019-03-05 | 1 | 33A03 | INFANTERIE SCHIETKAMP | 209 | Commandotoren Mitrailleurs | 0 | 1 | CLAS | CLAS | RVB-O | 3390 | 723 | 0 | 0 | 1 | 0 | 0 | [7 empty] | In opdracht |  | < Vul hiernaast de juiste status en datum in.
900113134 | 20 | Koelinstallatie lokaal | 737530 | Techn. staat koelinst. < 5 ton CO2 comfortkoeling 1j NW per 01-01-2016 | Besluit gefluoreerde broeikasgassen: art. 4 / Verordening (EU) 517/2014: art 3, zorgplicht / | 1 | jaar | rapport | controle/preventief onderh. | 2019-03-05 | 1 | 33A03 | INFANTERIE SCHIETKAMP | 213 | Centrale Commandotoren | 1 | 1 | CLAS | CLAS | RVB-O | 3390 | 723 | 0 | 0 | 1 | 0 | 0 | [7 empty] | In opdracht |  | < Vul hiernaast de juiste status en datum in.
800001263 | 4 | Luchtverhitter | 73236 | PO stookinstallatie 1j | Bedrijfszekerheid | 1 | jaar | verklaring | onderhoud | 2019-04-11 | 1 | 33A03 | INFANTERIE SCHIETKAMP | 232 | Schijvenwerkplaats NH | 0 | 5 | CLAS | CLAS | RVB-O | 3373 | 723 |  | 0 | 0 | 1 | 0 | 0 | [6 empty] | In opdracht |  | < Vul hiernaast de juiste status en datum in.
800001266 | 5 | Kachel | 66441 | PO stookinstallatie 1j | Bedrijfszekerheid | 1 | jaar | verklaring | onderhoud | 2019-04-23 | 1 | 33A03 | INFANTERIE SCHIETKAMP | 260 | Baangebouw Mike | 0 | 2 | CLAS | CLAS | RVB-O | 3370 | 723 |  | 0 | 0 | 1 | 0 | 0 | [6 empty] | In opdracht |  | < Vul hiernaast de juiste status en datum in.
800001267 | 5 | Kachel | 66442 | PO stookinstallatie 1j | Bedrijfszekerheid | 1 | jaar | verklaring | onderhoud | 2019-04-23 | 1 | 33A03 | INFANTERIE SCHIETKAMP | 269 | Schijvenloods OH | 0 | 3 | CLAS | CLAS | RVB-O | 3370 | 723 |  | 0 | 0 | 1 | 0 | 0 | [6 empty] | In opdracht |  | < Vul hiernaast de juiste status en datum in.
900111300 | 1 | CV ketel | 70515 | PO stookinstallatie 1j | Bedrijfszekerheid | 1 | jaar | verklaring | onderhoud | 2019-04-23 | 1 | 33A03 | INFANTERIE SCHIETKAMP | 270 | Magazijn Algemeen | 0 | 4 | CLAS | CLAS | RVB-O | 3364 | 723 |  | 0 | 0 | 1 | 0 | 0 | [6 empty] | In opdracht |  | < Vul hiernaast de juiste status en datum in.
900124518 | 5 | Kachel | 754738 | PO stookinstallatie 1j | Bedrijfszekerheid | 1 | jaar | verklaring | onderhoud | 2019-04-12 | 1 | 33A03 | INFANTERIE SCHIETKAMP | 271 | Baangebouw India | 0 | 3 | CLAS | CLAS | RVB-O | 3370 | 723 |  | 0 | 0 | 1 | 0 | 0 | [6 empty] | In opdracht |  | < Vul hiernaast de juiste status en datum in.
800001270 | 5 | Kachel | 66444 | PO stookinstallatie 1j | Bedrijfszekerheid | 1 | jaar | verklaring | onderhoud | 2019-04-12 | 1 | 33A03 | INFANTERIE SCHIETKAMP | 271 | Baangebouw India | 0 | 4 | CLAS | CLAS | RVB-O | 3370 | 723 |  | 0 | 0 | 1 | 0 | 0 | [6 empty] | In opdracht |  | < Vul hiernaast de juiste status en datum in.
900126448 | 4 | Luchtverhitter | 759875 | PO stookinstallatie 1j | Bedrijfszekerheid | 1 | jaar | verklaring | onderhoud | 2019-04-12 | 1 | 33A03 | INFANTERIE SCHIETKAMP | 271 | Baangebouw India | 0 | 5 | CLAS | CLAS | RVB-O | 3373 | 723 |  | 0 | 0 | 1 | 0 | 0 | [6 empty] | In opdracht |  | < Vul hiernaast de juiste status en datum in.
900110743 | 20 | Koelinstallatie lokaal | 737539 | Techn. staat koelinst. < 5 ton CO2 comfortkoeling 1j NW per 01-01-2016 | Besluit gefluoreerde broeikasgassen: art. 4 / Verordening (EU) 517/2014: art 3, zorgplicht / | 1 | jaar | rapport | controle/preventief onderh. | 2019-03-05 | 1 | 33A03 | INFANTERIE SCHIETKAMP | 272 | Waarnemingstoren India | 1 | 2 | CLAS | CLAS | RVB-O | 3390 | 723 | 0 | 0 | 1 | 0 | 0 | [7 empty] | In opdracht |  | < Vul hiernaast de juiste status en datum in.
800001272 | 4 | Luchtverhitter | 73238 | PO stookinstallatie 1j | Bedrijfszekerheid | 1 | jaar | verklaring | onderhoud | 2019-04-23 | 1 | 33A03 | INFANTERIE SCHIETKAMP | 275 | Sanitairgebouw | 0 | 15 | CLAS | CLAS | RVB-O | 3373 | 723 |  | 0 | 0 | 1 | 0 | 0 | [6 empty] | In opdracht |  | < Vul hiernaast de juiste status en datum in.
900113056 | 20 | Koelinstallatie lokaal | 736342 | Controle lekdichtheid en techn.staat comfortkoeling 3, 6, 12 of 24m NIEUW vanaf 01-01-2016 | Verordening (EU) 517/2014: art 3, zorgplicht / Verordening (EU) 517/2014: art. 4, 5 en 6 / | 12 | maand | rapport en aant. in logboek | inspectie en onderhoud | 2019-03-05 | 1 | 33A03 | INFANTERIE SCHIETKAMP | 281 | Waarnemingstoren NAB | 0 | 1 | CLAS | CLAS | RVB-O | 3390 | 723 |  |  | 1 | [9 empty] | In opdracht |  | < Vul hiernaast de juiste status en datum in.
800001273 | 5 | Kachel | 66445 | PO stookinstallatie 1j | Bedrijfszekerheid | 1 | jaar | verklaring | onderhoud | 2019-04-23 | 1 | 33A03 | INFANTERIE SCHIETKAMP | 290 | Baangebouw Lima | 0 | 1 | CLAS | CLAS | RVB-O | 3370 | 723 |  | 0 | 0 | 1 | 0 | 0 | [6 empty] | In opdracht |  | < Vul hiernaast de juiste status en datum in.
900050236 | 20 | Koelinstallatie lokaal | 737540 | Techn. staat koelinst. < 5 ton CO2 comfortkoeling 1j NW per 01-01-2016 | Besluit gefluoreerde broeikasgassen: art. 4 / Verordening (EU) 517/2014: art 3, zorgplicht / | 1 | jaar | rapport | controle/preventief onderh. | 2019-03-05 | 1 | 33A03 | INFANTERIE SCHIETKAMP | 292 | Waarnemingstoren Alfa | 0 | 1 | CLAS | CLAS | RVB-O | 3390 | 723 | 0 | 0 | 1 | 0 | 0 | [7 empty] | In opdracht |  | < Vul hiernaast de juiste status en datum in.
900093135 | 81 | Mechanische luchtbehandeling | 812247 | Onderhoud luchtbehandelingskast 1j | Arbeidsomstandighedenbesluit: art. 6.2 / / | 1 | jaar | afmelding | onderhoud |  | 1 | 33A03 | INFANTERIE SCHIETKAMP | 325 | Baangebouw NH 1 , 2 | 0 | 2 | CLAS | CLAS | RVB-O | 3502 | 723 | [12 empty] | In opdracht |  | < Vul hiernaast de juiste status en datum in.
900093136 | 81 | Mechanische luchtbehandeling | 812248 | Onderhoud luchtbehandelingskast 1j | Arbeidsomstandighedenbesluit: art. 6.2 / / | 1 | jaar | afmelding | onderhoud |  | 1 | 33A03 | INFANTERIE SCHIETKAMP | 325 | Baangebouw NH 1 , 2 | 0 | 9 | CLAS | CLAS | RVB-O | 3502 | 723 | [12 empty] | In opdracht |  | < Vul hiernaast de juiste status en datum in.
900093137 | 81 | Mechanische luchtbehandeling | 812249 | Onderhoud luchtbehandelingskast 1j | Arbeidsomstandighedenbesluit: art. 6.2 / / | 1 | jaar | afmelding | onderhoud |  | 1 | 33A03 | INFANTERIE SCHIETKAMP | 326 | Baangebouw NH 3 , 4 | 0 | 2 | CLAS | CLAS | RVB-O | 3502 | 723 | [12 empty] | In opdracht |  | < Vul hiernaast de juiste status en datum in.
900093138 | 81 | Mechanische luchtbehandeling | 812250 | Onderhoud luchtbehandelingskast 1j | Arbeidsomstandighedenbesluit: art. 6.2 / / | 1 | jaar | afmelding | onderhoud |  | 1 | 33A03 | INFANTERIE SCHIETKAMP | 326 | Baangebouw NH 3 , 4 | 0 | 9 | CLAS | CLAS | RVB-O | 3502 | 723 | [12 empty] | In opdracht |  | < Vul hiernaast de juiste status en datum in.
900093144 | 81 | Mechanische luchtbehandeling | 812251 | Onderhoud luchtbehandelingskast 1j | Arbeidsomstandighedenbesluit: art. 6.2 / / | 1 | jaar | afmelding | onderhoud |  | 1 | 33A03 | INFANTERIE SCHIETKAMP | 328 | Baangebouw Kilo | 0 | 2 | CLAS | CLAS | RVB-O | 3502 | 723 | [12 empty] | In opdracht |  | < Vul hiernaast de juiste status en datum in.
900093145 | 81 | Mechanische luchtbehandeling | 812252 | Onderhoud luchtbehandelingskast 1j | Arbeidsomstandighedenbesluit: art. 6.2 / / | 1 | jaar | afmelding | onderhoud |  | 1 | 33A03 | INFANTERIE SCHIETKAMP | 328 | Baangebouw Kilo | 0 | 9 | CLAS | CLAS | RVB-O | 3502 | 723 | [12 empty] | In opdracht |  | < Vul hiernaast de juiste status en datum in.
900085553 | 5 | Kachel | 66446 | PO stookinstallatie 1j | Bedrijfszekerheid | 1 | jaar | verklaring | onderhoud | 2018-04-09 | 1 | 33A03 | INFANTERIE SCHIETKAMP | 337 | Baangebouw Golf | 0 | 1 | CLAS | CLAS | RVB-O | 3370 | 723 |  | 0 | 0 | 1 | 0 | 0 | [6 empty] | In opdracht |  | < Vul hiernaast de juiste status en datum in.
900085637 | 20 | Koelinstallatie lokaal | 737531 | Techn. staat koelinst. < 5 ton CO2 comfortkoeling 1j NW per 01-01-2016 | Besluit gefluoreerde broeikasgassen: art. 4 / Verordening (EU) 517/2014: art 3, zorgplicht / | 1 | jaar | rapport | controle/preventief onderh. | 2016-03-09 | 1 | 33A03 | INFANTERIE SCHIETKAMP | 215A | Schijvenkelder WH 2 | 0 | 1 | CLAS | CLAS | RVB-O | 3390 | 723 | 0 | 0 | 1 | 0 | 0 | [7 empty] | In opdracht |  | < Vul hiernaast de juiste status en datum in.
900085639 | 20 | Koelinstallatie lokaal | 737532 | Techn. staat koelinst. < 5 ton CO2 comfortkoeling 1j NW per 01-01-2016 | Besluit gefluoreerde broeikasgassen: art. 4 / Verordening (EU) 517/2014: art 3, zorgplicht / | 1 | jaar | rapport | controle/preventief onderh. | 2019-03-05 | 1 | 33A03 | INFANTERIE SCHIETKAMP | 215A | Schijvenkelder WH 2 | 0 | 1 | CLAS | CLAS | RVB-O | 3390 | 723 | 0 | 0 | 1 | 0 | 0 | [7 empty] | In opdracht |  | < Vul hiernaast de juiste status en datum in.
900085689 | 20 | Koelinstallatie lokaal | 737533 | Techn. staat koelinst. < 5 ton CO2 comfortkoeling 1j NW per 01-01-2016 | Besluit gefluoreerde broeikasgassen: art. 4 / Verordening (EU) 517/2014: art 3, zorgplicht / | 1 | jaar | rapport | controle/preventief onderh. | 2019-03-05 | 1 | 33A03 | INFANTERIE SCHIETKAMP | 216A | Schijvenkelder WH 3 | 0 | 1 | CLAS | CLAS | RVB-O | 3390 | 723 | 0 | 0 | 1 | 0 | 0 | [7 empty] | In opdracht |  | < Vul hiernaast de juiste status en datum in.
900085690 | 20 | Koelinstallatie lokaal | 737534 | Techn. staat koelinst. < 5 ton CO2 comfortkoeling 1j NW per 01-01-2016 | Besluit gefluoreerde broeikasgassen: art. 4 / Verordening (EU) 517/2014: art 3, zorgplicht / | 1 | jaar | rapport | controle/preventief onderh. | 2016-03-09 | 1 | 33A03 | INFANTERIE SCHIETKAMP | 216A | Schijvenkelder WH 3 | 0 | 1 | CLAS | CLAS | RVB-O | 3390 | 723 | 0 | 0 | 1 | 0 | 0 | [7 empty] | In opdracht |  | < Vul hiernaast de juiste status en datum in.
900085693 | 20 | Koelinstallatie lokaal | 737535 | Techn. staat koelinst. < 5 ton CO2 comfortkoeling 1j NW per 01-01-2016 | Besluit gefluoreerde broeikasgassen: art. 4 / Verordening (EU) 517/2014: art 3, zorgplicht / | 1 | jaar | rapport | controle/preventief onderh. | 2019-03-05 | 1 | 33A03 | INFANTERIE SCHIETKAMP | 219A | Schijvenkelder WH 4 | 0 | 1 | CLAS | CLAS | RVB-O | 3390 | 723 | 0 | 0 | 1 | 0 | 0 | [7 empty] | In opdracht |  | < Vul hiernaast de juiste status en datum in.
900085694 | 20 | Koelinstallatie lokaal | 737536 | Techn. staat koelinst. < 5 ton CO2 comfortkoeling 1j NW per 01-01-2016 | Besluit gefluoreerde broeikasgassen: art. 4 / Verordening (EU) 517/2014: art 3, zorgplicht / | 1 | jaar | rapport | controle/preventief onderh. | 2019-03-05 | 1 | 33A03 | INFANTERIE SCHIETKAMP | 219A | Schijvenkelder WH 4 | 0 | 1 | CLAS | CLAS | RVB-O | 3390 | 723 | 0 | 0 | 1 | 0 | 0 | [7 empty] | In opdracht |  | < Vul hiernaast de juiste status en datum in.
900085696 | 20 | Koelinstallatie lokaal | 737537 | Techn. staat koelinst. < 5 ton CO2 comfortkoeling 1j NW per 01-01-2016 | Besluit gefluoreerde broeikasgassen: art. 4 / Verordening (EU) 517/2014: art 3, zorgplicht / | 1 | jaar | rapport | controle/preventief onderh. | 2016-03-10 | 1 | 33A03 | INFANTERIE SCHIETKAMP | 220A | Schijvenkelder WH 5 | K1 | 1 | CLAS | CLAS | RVB-O | 3390 | 723 | 0 | 0 | 1 | 0 | 0 | [7 empty] | In opdracht |  | < Vul hiernaast de juiste status en datum in.
900085697 | 20 | Koelinstallatie lokaal | 737538 | Techn. staat koelinst. < 5 ton CO2 comfortkoeling 1j NW per 01-01-2016 | Besluit gefluoreerde broeikasgassen: art. 4 / Verordening (EU) 517/2014: art 3, zorgplicht / | 1 | jaar | rapport | controle/preventief onderh. | 2016-03-10 | 1 | 33A03 | INFANTERIE SCHIETKAMP | 220A | Schijvenkelder WH 5 | K1 | 1 | CLAS | CLAS | RVB-O | 3390 | 723 | 0 | 0 | 1 | 0 | 0 | [7 empty] | In opdracht |  | < Vul hiernaast de juiste status en datum in.
800001276 | 1 | CV ketel | 66060 | PO stookinstallatie 1j | Bedrijfszekerheid | 1 | jaar | verklaring | onderhoud | 2019-04-29 | 1 | 33A03 | INFANTERIE SCHIETKAMP | OD266 | Baangebouw | 0 | 9 | CLAS | CLAS | RVB-O | 3364 | 723 |  | 0 | 0 | 1 | 0 | 0 | [6 empty] | In opdracht |  | < Vul hiernaast de juiste status en datum in.
900113057 | 1 | CV ketel | 672932 | PO stookinstallatie 1j | Bedrijfszekerheid | 1 | jaar | verklaring | onderhoud | 2019-04-23 | 1 | 33A03 | INFANTERIE SCHIETKAMP | OD266 | Baangebouw | 1 | 101 | CLAS | CLAS | RVB-O | 3364 | 723 |  | 0 | 0 | 1 | 0 | 0 | [6 empty] | In opdracht |  | < Vul hiernaast de juiste status en datum in.
900085290 | 20 | Koelinstallatie lokaal | 737541 | Techn. staat koelinst. < 5 ton CO2 comfortkoeling 1j NW per 01-01-2016 | Besluit gefluoreerde broeikasgassen: art. 4 / Verordening (EU) 517/2014: art 3, zorgplicht / | 1 | jaar | rapport | controle/preventief onderh. | 2019-03-05 | 1 | 33A03 | INFANTERIE SCHIETKAMP | OD268 | Bureelunit | 0 | 1 | CLAS | CLAS | RVB-O | 3390 | 723 | 0 | 0 | 1 | 0 | 0 | [7 empty] | In opdracht |  | < Vul hiernaast de juiste status en datum in.
900085292 | 20 | Koelinstallatie lokaal | 737542 | Techn. staat koelinst. < 5 ton CO2 comfortkoeling 1j NW per 01-01-2016 | Besluit gefluoreerde broeikasgassen: art. 4 / Verordening (EU) 517/2014: art 3, zorgplicht / | 1 | jaar | rapport | controle/preventief onderh. | 2019-03-05 | 1 | 33A03 | INFANTERIE SCHIETKAMP | OD269 | Bureelunit | 0 | 1 | CLAS | CLAS | RVB-O | 3390 | 723 | 0 | 0 | 1 | 0 | 0 | [7 empty] | In opdracht |  | < Vul hiernaast de juiste status en datum in.
900107493 | 85 | Aardgasdistributiesysteem | 726025 | Controle terreinafsluiters gasterreinleidingnet 1j | Gaswet: art. 1, 2a en 10, lid 1. / / | 1 | jaar | rapport | inspectie en onderhoud |  | 1 | 33A03 | INFANTERIE SCHIETKAMP |  |  |  |  | CLAS | CLAS | RVB-O | 3498 | 723 | [12 empty] | In opdracht |  | < Vul hiernaast de juiste status en datum in.
900113864 | 20 | Koelinstallatie lokaal | 737543 | Techn. staat koelinst. < 5 ton CO2 comfortkoeling 1j NW per 01-01-2016 | Besluit gefluoreerde broeikasgassen: art. 4 / Verordening (EU) 517/2014: art 3, zorgplicht / | 1 | jaar | rapport | controle/preventief onderh. | 2019-05-02 | 1 | 33A12 | STRAALZENDER NIEUW MILLIGEN | 219 | Straalzenderonderkomen | 0 | 2 | CLSK | CLSK | RVB-O | 3390 | 723 |  |  | 0 | 0 | 1 | 0 | 0 | [5 empty] | In opdracht |  | < Vul hiernaast de juiste status en datum in.
900113865 | 20 | Koelinstallatie lokaal | 737544 | Techn. staat koelinst. < 5 ton CO2 comfortkoeling 1j NW per 01-01-2016 | Besluit gefluoreerde broeikasgassen: art. 4 / Verordening (EU) 517/2014: art 3, zorgplicht / | 1 | jaar | rapport | controle/preventief onderh. | 2019-05-02 | 1 | 33A12 | STRAALZENDER NIEUW MILLIGEN | 219 | Straalzenderonderkomen | 0 | 2 | CLSK | CLSK | RVB-O | 3390 | 723 |  |  | 0 | 0 | 1 | 0 | 0 | [5 empty] | In opdracht |  | < Vul hiernaast de juiste status en datum in.
900098198 | 21 | Koelinstallatie centraal | 734382 | Controle lekdichtheid en techn.staat comfortkoeling 3, 6, 12 of 24m NIEUW vanaf 01-01-2016 | Verordening (EU) 517/2014: art 3, zorgplicht / Verordening (EU) 517/2014: art. 4, 5 en 6 / | 12 | maand | rapport en aant. in logboek | inspectie en onderhoud | 2019-11-01 | 1 | 33B03 | WP 'T LOO APELDOORN | 1 | Wachtgebouw | 0 | 2 | KMAR | KMAR | RVB-O | 3390 | 723 | [10 empty] | 1 |  | In opdracht |  | < Vul hiernaast de juiste status en datum in.
900130689 | 1 | CV ketel | 782579 | PO stookinstallatie 1j | Bedrijfszekerheid | 1 | jaar | verklaring | onderhoud | 2019-06-25 | 1 | 33B03 | WP 'T LOO APELDOORN | 1 | Wachtgebouw | 0 | 8 | KMAR | KMAR | RVB-O | 3364 | 723 |  |  |  | 0 | 0 | 1 | 0 | 0 |  |  |  |  | In opdracht |  | < Vul hiernaast de juiste status en datum in.
900112106 | 20 | Koelinstallatie lokaal | 737545 | Techn. staat koelinst. < 5 ton CO2 comfortkoeling 1j NW per 01-01-2016 | Besluit gefluoreerde broeikasgassen: art. 4 / Verordening (EU) 517/2014: art 3, zorgplicht / | 1 | jaar | rapport | controle/preventief onderh. | 2019-11-01 | 1 | 33B03 | WP 'T LOO APELDOORN | 1 | Wachtgebouw | 0 | 4A | KMAR | KMAR | RVB-O | 3390 | 723 | [8 empty] | 0 | 0 | 1 | 0 | In opdracht |  | < Vul hiernaast de juiste status en datum in.
900051311 | 21 | Koelinstallatie centraal | 734383 | Controle lekdichtheid en techn.staat comfortkoeling 3, 6, 12 of 24m NIEUW vanaf 01-01-2016 | Verordening (EU) 517/2014: art 3, zorgplicht / Verordening (EU) 517/2014: art. 4, 5 en 6 / | 12 | maand | rapport en aant. in logboek | inspectie en onderhoud | 2016-12-14 | 1 | 33B05 | BRIGADE VELUWE | 1 | Stafgebouw District | K1 | 07A | KMAR | KMAR | RVB-O | 3390 | 723 | [11 empty] | 1 | In opdracht |  | < Vul hiernaast de juiste status en datum in.
900112109 | 20 | Koelinstallatie lokaal | 737546 | Techn. staat koelinst. < 5 ton CO2 comfortkoeling 1j NW per 01-01-2016 | Besluit gefluoreerde broeikasgassen: art. 4 / Verordening (EU) 517/2014: art 3, zorgplicht / | 1 | jaar | rapport | controle/preventief onderh. | 2016-12-14 | 1 | 33B05 | BRIGADE VELUWE | 1 | Stafgebouw District | K1 | 07A | KMAR | KMAR | RVB-O | 3390 | 723 | [9 empty] | 0 | 0 | 1 | In opdracht |  | < Vul hiernaast de juiste status en datum in.
900050239 | 20 | Koelinstallatie lokaal | 737547 | Techn. staat koelinst. < 5 ton CO2 comfortkoeling 1j NW per 01-01-2016 | Besluit gefluoreerde broeikasgassen: art. 4 / Verordening (EU) 517/2014: art 3, zorgplicht / | 1 | jaar | rapport | controle/preventief onderh. | 2019-10-17 | 1 | 33B05 | BRIGADE VELUWE | 4 | Brigadegebouw | 0 | 13 | KMAR | KMAR | RVB-O | 3390 | 723 | [7 empty] | 0 | 0 | 1 | 0 | 0 | In opdracht |  | < Vul hiernaast de juiste status en datum in.
900094423 | 20 | Koelinstallatie lokaal | 739177 | Techn. staat koelinst. < 5 ton CO2 computerkoeling 1j NW per 01-01-2016 | Besluit gefluoreerde broeikasgassen: art. 4 / / | 1 | jaar | rapport | controle/preventief onderh. | 2019-10-17 | 1 | 33B05 | BRIGADE VELUWE | 4 | Brigadegebouw | 0 | 20 | KMAR | KMAR | RVB-O | 3390 | 723 | [7 empty] | 0 | 0 | 1 | 0 | 0 | In opdracht |  | < Vul hiernaast de juiste status en datum in.
900051312 | 21 | Koelinstallatie centraal | 734941 | Techn. staat koelinst. < 5 ton CO2 comfortkoeling 1j NW per 01-01-2016 | Besluit gefluoreerde broeikasgassen: art. 4 / Verordening (EU) 517/2014: art 3, zorgplicht / | 1 | jaar | rapport | controle/preventief onderh. | 2019-10-17 | 1 | 33B05 | BRIGADE VELUWE | 4 | Brigadegebouw | K1 | 019 | KMAR | KMAR | RVB-O | 3390 | 723 | [7 empty] | 0 | 0 | 1 | 0 | 0 | In opdracht |  | < Vul hiernaast de juiste status en datum in.
900029369 | 1 | CV ketel | 66062 | PO stookinstallatie 1j | Bedrijfszekerheid | 1 | jaar | verklaring | onderhoud | 2018-06-05 | 1 | 33B05 | BRIGADE VELUWE | 5 | Garage | 0 | 8 | KMAR | KMAR | RVB-O | 3364 | 723 |  |  |  | 0 | 0 | 1 | 0 | 0 |  |  |  |  | In opdracht |  | < Vul hiernaast de juiste status en datum in.
900029370 | 1 | CV ketel | 66063 | PO stookinstallatie 1j | Bedrijfszekerheid | 1 | jaar | verklaring | onderhoud | 2018-06-05 | 1 | 33B05 | BRIGADE VELUWE | 5 | Garage | 0 | 8 | KMAR | KMAR | RVB-O | 3364 | 723 |  |  |  | 0 | 0 | 1 | 0 | 0 |  |  |  |  | In opdracht |  | < Vul hiernaast de juiste status en datum in.
900035600 | 57 | Verwarmd waterinstallatie geiser | 69164 | PO stookinstallatie 1j | Bedrijfszekerheid | 1 | jaar | verklaring | onderhoud | 2018-08-02 | 1 | 33B05 | BRIGADE VELUWE | 5 | Garage | 0 | 8 | KMAR | KMAR | RVB-O | 3382 | 723 | [5 empty] | 0 | 0 | 1 | 0 | 0 |  |  | In opdracht |  | < Vul hiernaast de juiste status en datum in.
900106717 | 21 | Koelinstallatie centraal | 734045 | Controle lekdichtheid en techn.staat comfortkoeling 3, 6, 12 of 24m NIEUW vanaf 01-01-2016 | Verordening (EU) 517/2014: art 3, zorgplicht / Verordening (EU) 517/2014: art. 4, 5 en 6 / | 6 | maand | rapport en aant. in logboek | inspectie en onderhoud | 2020-02-06 | 2 | 33B18 | KONING WILLEM III KAZERNE | 5 | Bureelgebouw | 0 | 23 | KMAR | KMAR | RVB-O | 3390 | 723 |  | 1 | [5 empty] | 1 |  |  |  |  | In opdracht |  | < Vul hiernaast de juiste status en datum in.
900106715 | 81 | Mechanische luchtbehandeling | 812254 | Onderhoud luchtbehandelingskast 1j | Arbeidsomstandighedenbesluit: art. 6.2 / / | 1 | jaar | afmelding | onderhoud |  | 1 | 33B18 | KONING WILLEM III KAZERNE | 5 | Bureelgebouw | 2 | 202 | KMAR | KMAR | RVB-O | 3502 | 723 | [12 empty] | In opdracht |  | < Vul hiernaast de juiste status en datum in.
900106716 | 81 | Mechanische luchtbehandeling | 812255 | Onderhoud luchtbehandelingskast 1j | Arbeidsomstandighedenbesluit: art. 6.2 / / | 1 | jaar | afmelding | onderhoud |  | 1 | 33B18 | KONING WILLEM III KAZERNE | 5 | Bureelgebouw | 2 | 202 | KMAR | KMAR | RVB-O | 3502 | 723 | [12 empty] | In opdracht |  | < Vul hiernaast de juiste status en datum in.
900106301 | 21 | Koelinstallatie centraal | 734048 | Controle lekdichtheid en techn.staat comfortkoeling 3, 6, 12 of 24m NIEUW vanaf 01-01-2016 | Verordening (EU) 517/2014: art 3, zorgplicht / Verordening (EU) 517/2014: art. 4, 5 en 6 / | 6 | maand | rapport en aant. in logboek | inspectie en onderhoud | 2020-02-06 | 2 | 33B18 | KONING WILLEM III KAZERNE | 6 | Wacht- , Bureelgebouw | 0 | 1 | KMAR | KMAR | RVB-O | 3390 | 723 |  | 1 | [5 empty] | 1 |  |  |  |  | In opdracht |  | < Vul hiernaast de juiste status en datum in.
900106709 | 81 | Mechanische luchtbehandeling | 64128 | Onderhoud luchtbehandelingskast met filterinstallatie 1j | Arbeidsomstandighedenbesluit: art. 6.2 / / | 1 | jaar | afmelding | onderhoud | 2019-01-09 | 1 | 33B18 | KONING WILLEM III KAZERNE | 6 | Wacht- , Bureelgebouw | 2 | 203 | KMAR | KMAR | RVB-O | 3502 | 723 | 1 | 0 | 0 | [9 empty] | In opdracht |  | < Vul hiernaast de juiste status en datum in.
900106709 | 81 | Mechanische luchtbehandeling | 819115 | Vervangen filters 2, 3, 6, 12m | Arbeidsomstandighedenbesluit: art. 6.2 / / | 12 | maand | afvoerbewijs | inspectie | 2019-10-22 | 1 | 33B18 | KONING WILLEM III KAZERNE | 6 | Wacht- , Bureelgebouw | 2 | 203 | KMAR | KMAR | RVB-O | 3502 | 723 | [9 empty] | 1 |  |  | In opdracht |  | < Vul hiernaast de juiste status en datum in.
900123493 | 20 | Koelinstallatie lokaal | 754190 | Controle lekdichtheid en techn.staat comfortkoeling 3, 6, 12 of 24m NIEUW vanaf 01-01-2016 | Verordening (EU) 517/2014: art 3, zorgplicht / Verordening (EU) 517/2014: art. 4, 5 en 6 / | 6 | maand | rapport en aant. in logboek | inspectie en onderhoud | 2020-02-17 | 2 | 33B18 | KONING WILLEM III KAZERNE | 6 | Wacht- , Bureelgebouw | 2 | 203 | KMAR | KMAR | RVB-O | 3390 | 723 |  | 1 | [5 empty] | 1 |  |  |  |  | In opdracht |  | < Vul hiernaast de juiste status en datum in.
900106708 | 81 | Mechanische luchtbehandeling | 64129 | Onderhoud luchtbehandelingskast met filterinstallatie 1j | Arbeidsomstandighedenbesluit: art. 6.2 / / | 1 | jaar | afmelding | onderhoud | 2019-01-09 | 1 | 33B18 | KONING WILLEM III KAZERNE | 6 | Wacht- , Bureelgebouw | 2 | 204 | KMAR | KMAR | RVB-O | 3502 | 723 | 1 | 0 | 0 | [9 empty] | In opdracht |  | < Vul hiernaast de juiste status en datum in.
900106708 | 81 | Mechanische luchtbehandeling | 819116 | Vervangen filters 2, 3, 6, 12m | Arbeidsomstandighedenbesluit: art. 6.2 / / | 12 | maand | afvoerbewijs | inspectie | 2019-10-22 | 1 | 33B18 | KONING WILLEM III KAZERNE | 6 | Wacht- , Bureelgebouw | 2 | 204 | KMAR | KMAR | RVB-O | 3502 | 723 | [9 empty] | 1 |  |  | In opdracht |  | < Vul hiernaast de juiste status en datum in.
900106302 | 81 | Mechanische luchtbehandeling | 64130 | Onderhoud luchtbehandelingskast met filterinstallatie 1j | Arbeidsomstandighedenbesluit: art. 6.2 / / | 1 | jaar | afmelding | onderhoud | 2019-01-09 | 1 | 33B18 | KONING WILLEM III KAZERNE | 6 | Wacht- , Bureelgebouw | 2 | 207 | KMAR | KMAR | RVB-O | 3502 | 723 | 1 | 0 | 0 | [9 empty] | In opdracht |  | < Vul hiernaast de juiste status en datum in.
900106302 | 81 | Mechanische luchtbehandeling | 819117 | Vervangen filters 2, 3, 6, 12m | Arbeidsomstandighedenbesluit: art. 6.2 / / | 12 | maand | afvoerbewijs | inspectie | 2019-10-25 | 1 | 33B18 | KONING WILLEM III KAZERNE | 6 | Wacht- , Bureelgebouw | 2 | 207 | KMAR | KMAR | RVB-O | 3502 | 723 | [9 empty] | 1 |  |  | In opdracht |  | < Vul hiernaast de juiste status en datum in.
900106303 | 81 | Mechanische luchtbehandeling | 64131 | Onderhoud luchtbehandelingskast met filterinstallatie 1j | Arbeidsomstandighedenbesluit: art. 6.2 / / | 1 | jaar | afmelding | onderhoud | 2019-01-09 | 1 | 33B18 | KONING WILLEM III KAZERNE | 6 | Wacht- , Bureelgebouw | 2 | 207 | KMAR | KMAR | RVB-O | 3502 | 723 | 1 | 0 | 0 | [9 empty] | In opdracht |  | < Vul hiernaast de juiste status en datum in.
900106303 | 81 | Mechanische luchtbehandeling | 819118 | Vervangen filters 2, 3, 6, 12m | Arbeidsomstandighedenbesluit: art. 6.2 / / | 12 | maand | afvoerbewijs | inspectie | 2019-10-24 | 1 | 33B18 | KONING WILLEM III KAZERNE | 6 | Wacht- , Bureelgebouw | 2 | 207 | KMAR | KMAR | RVB-O | 3502 | 723 | [9 empty] | 1 |  |  | In opdracht |  | < Vul hiernaast de juiste status en datum in.
900106971 | 1 | CV ketel | 66077 | PO stookinstallatie 1j | Bedrijfszekerheid | 1 | jaar | verklaring | onderhoud | 2019-06-03 | 1 | 33B18 | KONING WILLEM III KAZERNE | 15 | Woning | K1 | 02 | KMAR | KMAR | RVB-O | 3364 | 723 |  |  |  | 0 | 0 | 1 | 0 | 0 |  |  |  |  | In opdracht |  | < Vul hiernaast de juiste status en datum in.
900072035 | 81 | Mechanische luchtbehandeling | 812253 | Onderhoud luchtbehandelingskast 1j | Arbeidsomstandighedenbesluit: art. 6.2 / / | 1 | jaar | afmelding | onderhoud |  | 1 | 33B18 | KONING WILLEM III KAZERNE | 16 | Legeringsgebouw | 0 | 9 | KMAR | KMAR | RVB-O | 3502 | 723 | [12 empty] | In opdracht |  | < Vul hiernaast de juiste status en datum in.
900050241 | 20 | Koelinstallatie lokaal | 737559 | Techn. staat koelinst. < 5 ton CO2 comfortkoeling 1j NW per 01-01-2016 | Besluit gefluoreerde broeikasgassen: art. 4 / Verordening (EU) 517/2014: art 3, zorgplicht / | 1 | jaar | rapport | controle/preventief onderh. | 2020-02-18 | 1 | 33B18 | KONING WILLEM III KAZERNE | 16 | Legeringsgebouw | 0 | 23 | KMAR | KMAR | RVB-O | 3390 | 723 | 0 | 1 | 0 | 0 | [8 empty] | In opdracht |  | < Vul hiernaast de juiste status en datum in.
900050242 | 20 | Koelinstallatie lokaal | 737560 | Techn. staat koelinst. < 5 ton CO2 comfortkoeling 1j NW per 01-01-2016 | Besluit gefluoreerde broeikasgassen: art. 4 / Verordening (EU) 517/2014: art 3, zorgplicht / | 1 | jaar | rapport | controle/preventief onderh. | 2020-02-18 | 1 | 33B18 | KONING WILLEM III KAZERNE | 16 | Legeringsgebouw | 0 | 23 | KMAR | KMAR | RVB-O | 3390 | 723 | 0 | 1 | 0 | 0 | [8 empty] | In opdracht |  | < Vul hiernaast de juiste status en datum in.
900133644 | 20 | Koelinstallatie lokaal | 812121 | Controle lekdichtheid en techn.staat comfortkoeling 3, 6, 12 of 24m NIEUW vanaf 01-01-2016 | Verordening (EU) 517/2014: art 3, zorgplicht / Verordening (EU) 517/2014: art. 4, 5 en 6 / | 12 | maand | rapport en aant. in logboek | inspectie en onderhoud | 2020-02-05 | 1 | 33B18 | KONING WILLEM III KAZERNE | 16 | Legeringsgebouw | 0 | 24 | KMAR | KMAR | RVB-O | 3390 | 723 |  | 1 | [10 empty] | In opdracht |  | < Vul hiernaast de juiste status en datum in.
900072033 | 81 | Mechanische luchtbehandeling | 64097 | Onderhoud luchtbehandelingskast met filterinstallatie 1j | Arbeidsomstandighedenbesluit: art. 6.2 / / | 1 | jaar | afmelding | onderhoud | 2019-01-08 | 1 | 33B18 | KONING WILLEM III KAZERNE | 16 | Legeringsgebouw | 0 | 26 | KMAR | KMAR | RVB-O | 3502 | 723 | 1 | 0 | 0 | [9 empty] | In opdracht |  | < Vul hiernaast de juiste status en datum in.
900072033 | 81 | Mechanische luchtbehandeling | 819076 | Vervangen filters 2, 3, 6, 12m | Arbeidsomstandighedenbesluit: art. 6.2 / / | 12 | maand | afvoerbewijs | inspectie | 2019-10-21 | 1 | 33B18 | KONING WILLEM III KAZERNE | 16 | Legeringsgebouw | 0 | 26 | KMAR | KMAR | RVB-O | 3502 | 723 | [9 empty] | 1 |  |  | In opdracht |  | < Vul hiernaast de juiste status en datum in.
900072034 | 81 | Mechanische luchtbehandeling | 64098 | Onderhoud luchtbehandelingskast met filterinstallatie 1j | Arbeidsomstandighedenbesluit: art. 6.2 / / | 1 | jaar | afmelding | onderhoud | 2019-01-08 | 1 | 33B18 | KONING WILLEM III KAZERNE | 16 | Legeringsgebouw | 0 | 26 | KMAR | KMAR | RVB-O | 3502 | 723 | 1 | 0 | 0 | [9 empty] | In opdracht |  | < Vul hiernaast de juiste status en datum in.
900072034 | 81 | Mechanische luchtbehandeling | 819077 | Vervangen filters 2, 3, 6, 12m | Arbeidsomstandighedenbesluit: art. 6.2 / / | 12 | maand | afvoerbewijs | inspectie | 2019-10-21 | 1 | 33B18 | KONING WILLEM III KAZERNE | 16 | Legeringsgebouw | 0 | 26 | KMAR | KMAR | RVB-O | 3502 | 723 | [9 empty] | 1 |  |  | In opdracht |  | < Vul hiernaast de juiste status en datum in.
800001300 | 1 | CV ketel | 66078 | PO stookinstallatie 1j | Bedrijfszekerheid | 1 | jaar | verklaring | onderhoud | 2019-06-03 | 1 | 33B18 | KONING WILLEM III KAZERNE | 16 | Legeringsgebouw | 0 | 30 | KMAR | KMAR | RVB-O | 3364 | 723 |  |  |  | 0 | 0 | 1 | 0 | 0 |  |  |  |  | In opdracht |  | < Vul hiernaast de juiste status en datum in.
800001301 | 1 | CV ketel | 66079 | PO stookinstallatie 1j | Bedrijfszekerheid | 1 | jaar | verklaring | onderhoud | 2017-05-24 | 1 | 33B18 | KONING WILLEM III KAZERNE | 16 | Legeringsgebouw | 0 | 30 | KMAR | KMAR | RVB-O | 3364 | 723 |  |  | 0 | 0 | 1 | 0 | 0 | [5 empty] | In opdracht |  | < Vul hiernaast de juiste status en datum in.
900120479 | 20 | Koelinstallatie lokaal | 736351 | Controle lekdichtheid en techn.staat comfortkoeling 3, 6, 12 of 24m NIEUW vanaf 01-01-2016 | Verordening (EU) 517/2014: art 3, zorgplicht / Verordening (EU) 517/2014: art. 4, 5 en 6 / | 12 | maand | rapport en aant. in logboek | inspectie en onderhoud | 2020-02-17 | 1 | 33B18 | KONING WILLEM III KAZERNE | 17 | Medisch Centrum | 0 | 3 | KMAR | KMAR | RVB-O | 3390 | 723 |  | 1 | [10 empty] | In opdracht |  | < Vul hiernaast de juiste status en datum in.
900106836 | 21 | Koelinstallatie centraal | 734387 | Controle lekdichtheid en techn.staat comfortkoeling 3, 6, 12 of 24m NIEUW vanaf 01-01-2016 | Verordening (EU) 517/2014: art 3, zorgplicht / Verordening (EU) 517/2014: art. 4, 5 en 6 / | 12 | maand | rapport en aant. in logboek | inspectie en onderhoud | 2020-02-17 | 1 | 33B18 | KONING WILLEM III KAZERNE | 17 | Medisch Centrum | 0 | 14 | KMAR | KMAR | RVB-O | 3390 | 723 |  | 1 | [10 empty] | In opdracht |  | < Vul hiernaast de juiste status en datum in.
900050248 | 20 | Koelinstallatie lokaal | 737562 | Techn. staat koelinst. < 5 ton CO2 comfortkoeling 1j NW per 01-01-2016 | Besluit gefluoreerde broeikasgassen: art. 4 / Verordening (EU) 517/2014: art 3, zorgplicht / | 1 | jaar | rapport | controle/preventief onderh. | 2020-02-17 | 1 | 33B18 | KONING WILLEM III KAZERNE | 17 | Medisch Centrum | 1 | 56 | KMAR | KMAR | RVB-O | 3390 | 723 | 0 | 1 | 0 | 0 | [8 empty] | In opdracht |  | < Vul hiernaast de juiste status en datum in.
900075380 | 81 | Mechanische luchtbehandeling | 64100 | Onderhoud luchtbehandelingskast met filterinstallatie 1j | Arbeidsomstandighedenbesluit: art. 6.2 / / | 1 | jaar | afmelding | onderhoud | 2019-01-07 | 1 | 33B18 | KONING WILLEM III KAZERNE | 17 | Medisch Centrum | K1 | 01 | KMAR | KMAR | RVB-O | 3502 | 723 | 1 | 0 | 0 | [9 empty] | In opdracht |  | < Vul hiernaast de juiste status en datum in.
900075380 | 81 | Mechanische luchtbehandeling | 819078 | Vervangen filters 2, 3, 6, 12m | Arbeidsomstandighedenbesluit: art. 6.2 / / | 12 | maand | afvoerbewijs | inspectie | 2019-10-21 | 1 | 33B18 | KONING WILLEM III KAZERNE | 17 | Medisch Centrum | K1 | 01 | KMAR | KMAR | RVB-O | 3502 | 723 | [9 empty] | 1 |  |  | In opdracht |  | < Vul hiernaast de juiste status en datum in.
900075381 | 81 | Mechanische luchtbehandeling | 64101 | Onderhoud luchtbehandelingskast met filterinstallatie 1j | Arbeidsomstandighedenbesluit: art. 6.2 / / | 1 | jaar | afmelding | onderhoud | 2019-01-08 | 1 | 33B18 | KONING WILLEM III KAZERNE | 17 | Medisch Centrum | K1 | 01 | KMAR | KMAR | RVB-O | 3502 | 723 | 1 | 0 | 0 | [9 empty] | In opdracht |  | < Vul hiernaast de juiste status en datum in.
900075381 | 81 | Mechanische luchtbehandeling | 819079 | Vervangen filters 2, 3, 6, 12m | Arbeidsomstandighedenbesluit: art. 6.2 / / | 12 | maand | afvoerbewijs | inspectie | 2019-10-21 | 1 | 33B18 | KONING WILLEM III KAZERNE | 17 | Medisch Centrum | K1 | 01 | KMAR | KMAR | RVB-O | 3502 | 723 | [9 empty] | 1 |  |  | In opdracht |  | < Vul hiernaast de juiste status en datum in.
900106532 | 1 | CV ketel | 66080 | PO stookinstallatie 1j | Bedrijfszekerheid | 1 | jaar | verklaring | onderhoud | 2018-06-04 | 1 | 33B18 | KONING WILLEM III KAZERNE | 21 | Legeringsgebouw | 2 | 207 | KMAR | KMAR | RVB-O | 3364 | 723 |  |  |  | 0 | 0 | 1 | 0 | 0 |  |  |  |  | In opdracht |  | < Vul hiernaast de juiste status en datum in.
900106533 | 1 | CV ketel | 66081 | PO stookinstallatie 1j | Bedrijfszekerheid | 1 | jaar | verklaring | onderhoud | 2018-06-04 | 1 | 33B18 | KONING WILLEM III KAZERNE | 21 | Legeringsgebouw | 2 | 207 | KMAR | KMAR | RVB-O | 3364 | 723 |  |  |  | 0 | 0 | 1 | 0 | 0 |  |  |  |  | In opdracht |  | < Vul hiernaast de juiste status en datum in.
900106534 | 1 | CV ketel | 66082 | PO stookinstallatie 1j | Bedrijfszekerheid | 1 | jaar | verklaring | onderhoud | 2018-06-04 | 1 | 33B18 | KONING WILLEM III KAZERNE | 21 | Legeringsgebouw | 2 | 207 | KMAR | KMAR | RVB-O | 3364 | 723 |  |  |  | 0 | 0 | 1 | 0 | 0 |  |  |  |  | In opdracht |  | < Vul hiernaast de juiste status en datum in.
900106530 | 81 | Mechanische luchtbehandeling | 64103 | Onderhoud luchtbehandelingskast met filterinstallatie 1j | Arbeidsomstandighedenbesluit: art. 6.2 / / | 1 | jaar | afmelding | onderhoud | 2019-01-08 | 1 | 33B18 | KONING WILLEM III KAZERNE | 21 | Legeringsgebouw | 2 | 215 | KMAR | KMAR | RVB-O | 3502 | 723 | 1 | 0 | 0 | [9 empty] | In opdracht |  | < Vul hiernaast de juiste status en datum in.
900106530 | 81 | Mechanische luchtbehandeling | 819081 | Vervangen filters 2, 3, 6, 12m | Arbeidsomstandighedenbesluit: art. 6.2 / / | 12 | maand | afvoerbewijs | inspectie | 2019-10-20 | 1 | 33B18 | KONING WILLEM III KAZERNE | 21 | Legeringsgebouw | 2 | 215 | KMAR | KMAR | RVB-O | 3502 | 723 | [9 empty] | 1 |  |  | In opdracht |  | < Vul hiernaast de juiste status en datum in.
900106531 | 81 | Mechanische luchtbehandeling | 64102 | Onderhoud luchtbehandelingskast met filterinstallatie 1j | Arbeidsomstandighedenbesluit: art. 6.2 / / | 1 | jaar | afmelding | onderhoud | 2019-01-08 | 1 | 33B18 | KONING WILLEM III KAZERNE | 21 | Legeringsgebouw | 2 | 207A | KMAR | KMAR | RVB-O | 3502 | 723 | 1 | 0 | 0 | [9 empty] | In opdracht |  | < Vul hiernaast de juiste status en datum in.
900106531 | 81 | Mechanische luchtbehandeling | 819080 | Vervangen filters 2, 3, 6, 12m | Arbeidsomstandighedenbesluit: art. 6.2 / / | 12 | maand | afvoerbewijs | inspectie | 2019-10-20 | 1 | 33B18 | KONING WILLEM III KAZERNE | 21 | Legeringsgebouw | 2 | 207A | KMAR | KMAR | RVB-O | 3502 | 723 | [9 empty] | 1 |  |  | In opdracht |  | < Vul hiernaast de juiste status en datum in.
900106524 | 1 | CV ketel | 66083 | PO stookinstallatie 1j | Bedrijfszekerheid | 1 | jaar | verklaring | onderhoud | 2018-06-04 | 1 | 33B18 | KONING WILLEM III KAZERNE | 22 | Legeringsgebouw | 2 | 203 | KMAR | KMAR | RVB-O | 3364 | 723 |  |  |  | 0 | 0 | 1 | 0 | 0 |  |  |  |  | In opdracht |  | < Vul hiernaast de juiste status en datum in.
900106525 | 1 | CV ketel | 66084 | PO stookinstallatie 1j | Bedrijfszekerheid | 1 | jaar | verklaring | onderhoud | 2018-06-04 | 1 | 33B18 | KONING WILLEM III KAZERNE | 22 | Legeringsgebouw | 2 | 203 | KMAR | KMAR | RVB-O | 3364 | 723 |  |  |  | 0 | 0 | 1 | 0 | 0 |  |  |  |  | In opdracht |  | < Vul hiernaast de juiste status en datum in.
900106526 | 1 | CV ketel | 66085 | PO stookinstallatie 1j | Bedrijfszekerheid | 1 | jaar | verklaring | onderhoud | 2018-06-04 | 1 | 33B18 | KONING WILLEM III KAZERNE | 22 | Legeringsgebouw | 2 | 203 | KMAR | KMAR | RVB-O | 3364 | 723 |  |  |  | 0 | 0 | 1 | 0 | 0 |  |  |  |  | In opdracht |  | < Vul hiernaast de juiste status en datum in.
900106522 | 81 | Mechanische luchtbehandeling | 64105 | Onderhoud luchtbehandelingskast met filterinstallatie 1j | Arbeidsomstandighedenbesluit: art. 6.2 / / | 1 | jaar | afmelding | onderhoud | 2019-01-08 | 1 | 33B18 | KONING WILLEM III KAZERNE | 22 | Legeringsgebouw | 2 | 214 | KMAR | KMAR | RVB-O | 3502 | 723 | 1 | 0 | 0 | [9 empty] | In opdracht |  | < Vul hiernaast de juiste status en datum in.
900106522 | 81 | Mechanische luchtbehandeling | 819083 | Vervangen filters 2, 3, 6, 12m | Arbeidsomstandighedenbesluit: art. 6.2 / / | 12 | maand | afvoerbewijs | inspectie | 2019-10-20 | 1 | 33B18 | KONING WILLEM III KAZERNE | 22 | Legeringsgebouw | 2 | 214 | KMAR | KMAR | RVB-O | 3502 | 723 | [9 empty] | 1 |  |  | In opdracht |  | < Vul hiernaast de juiste status en datum in.
900106523 | 81 | Mechanische luchtbehandeling | 64104 | Onderhoud luchtbehandelingskast met filterinstallatie 1j | Arbeidsomstandighedenbesluit: art. 6.2 / / | 1 | jaar | afmelding | onderhoud | 2019-01-08 | 1 | 33B18 | KONING WILLEM III KAZERNE | 22 | Legeringsgebouw | 2 | 203A | KMAR | KMAR | RVB-O | 3502 | 723 | 1 | 0 | 0 | [9 empty] | In opdracht |  | < Vul hiernaast de juiste status en datum in.
900106523 | 81 | Mechanische luchtbehandeling | 819082 | Vervangen filters 2, 3, 6, 12m | Arbeidsomstandighedenbesluit: art. 6.2 / / | 12 | maand | afvoerbewijs | inspectie | 2019-10-20 | 1 | 33B18 | KONING WILLEM III KAZERNE | 22 | Legeringsgebouw | 2 | 203A | KMAR | KMAR | RVB-O | 3502 | 723 | [9 empty] | 1 |  |  | In opdracht |  | < Vul hiernaast de juiste status en datum in.
900106554 | 1 | CV ketel | 66086 | PO stookinstallatie 1j | Bedrijfszekerheid | 1 | jaar | verklaring | onderhoud | 2019-06-05 | 1 | 33B18 | KONING WILLEM III KAZERNE | 23 | Legeringsgebouw | 2 | 207 | KMAR | KMAR | RVB-O | 3364 | 723 |  |  |  | 0 | 0 | 1 | 0 | 0 |  |  |  |  | In opdracht |  | < Vul hiernaast de juiste status en datum in.
900106555 | 1 | CV ketel | 66087 | PO stookinstallatie 1j | Bedrijfszekerheid | 1 | jaar | verklaring | onderhoud | 2019-06-05 | 1 | 33B18 | KONING WILLEM III KAZERNE | 23 | Legeringsgebouw | 2 | 207 | KMAR | KMAR | RVB-O | 3364 | 723 |  |  |  | 0 | 0 | 1 | 0 | 0 |  |  |  |  | In opdracht |  | < Vul hiernaast de juiste status en datum in.
900114599 | 56 | Verwarmd waterinstallatie boiler | 704609 | PO stookinstallatie 1j | Bedrijfszekerheid | 1 | jaar | verklaring | onderhoud | 2019-06-05 | 1 | 33B18 | KONING WILLEM III KAZERNE | 23 | Legeringsgebouw | 2 | 207 | KMAR | KMAR | RVB-O | 3379 | 723 |  |  |  | 0 | 0 | 1 | 0 | 0 |  |  |  |  | In opdracht |  | < Vul hiernaast de juiste status en datum in.
900106553 | 81 | Mechanische luchtbehandeling | 64107 | Onderhoud luchtbehandelingskast met filterinstallatie 1j | Arbeidsomstandighedenbesluit: art. 6.2 / / | 1 | jaar | afmelding | onderhoud | 2019-01-08 | 1 | 33B18 | KONING WILLEM III KAZERNE | 23 | Legeringsgebouw | 2 | 215 | KMAR | KMAR | RVB-O | 3502 | 723 | 1 | 0 | 0 | [9 empty] | In opdracht |  | < Vul hiernaast de juiste status en datum in.
900106553 | 81 | Mechanische luchtbehandeling | 819085 | Vervangen filters 2, 3, 6, 12m | Arbeidsomstandighedenbesluit: art. 6.2 / / | 12 | maand | afvoerbewijs | inspectie | 2019-10-20 | 1 | 33B18 | KONING WILLEM III KAZERNE | 23 | Legeringsgebouw | 2 | 215 | KMAR | KMAR | RVB-O | 3502 | 723 | [9 empty] | 1 |  |  | In opdracht |  | < Vul hiernaast de juiste status en datum in.
900106552 | 81 | Mechanische luchtbehandeling | 64106 | Onderhoud luchtbehandelingskast met filterinstallatie 1j | Arbeidsomstandighedenbesluit: art. 6.2 / / | 1 | jaar | afmelding | onderhoud | 2019-01-08 | 1 | 33B18 | KONING WILLEM III KAZERNE | 23 | Legeringsgebouw | 2 | 207A | KMAR | KMAR | RVB-O | 3502 | 723 | 1 | 0 | 0 | [9 empty] | In opdracht |  | < Vul hiernaast de juiste status en datum in.
900106552 | 81 | Mechanische luchtbehandeling | 819084 | Vervangen filters 2, 3, 6, 12m | Arbeidsomstandighedenbesluit: art. 6.2 / / | 12 | maand | afvoerbewijs | inspectie | 2019-10-20 | 1 | 33B18 | KONING WILLEM III KAZERNE | 23 | Legeringsgebouw | 2 | 207A | KMAR | KMAR | RVB-O | 3502 | 723 | [9 empty] | 1 |  |  | In opdracht |  | < Vul hiernaast de juiste status en datum in.
900106564 | 1 | CV ketel | 66089 | PO stookinstallatie 1j | Bedrijfszekerheid | 1 | jaar | verklaring | onderhoud | 2018-06-07 | 1 | 33B18 | KONING WILLEM III KAZERNE | 24 | Legeringsgebouw | 2 | 203 | KMAR | KMAR | RVB-O | 3364 | 723 |  |  |  | 0 | 0 | 1 | 0 | 0 |  |  |  |  | In opdracht |  | < Vul hiernaast de juiste status en datum in.
900106565 | 1 | CV ketel | 66090 | PO stookinstallatie 1j | Bedrijfszekerheid | 1 | jaar | verklaring | onderhoud | 2018-06-07 | 1 | 33B18 | KONING WILLEM III KAZERNE | 24 | Legeringsgebouw | 2 | 203 | KMAR | KMAR | RVB-O | 3364 | 723 |  |  |  | 0 | 0 | 1 | 0 | 0 |  |  |  |  | In opdracht |  | < Vul hiernaast de juiste status en datum in.
900106566 | 1 | CV ketel | 66091 | PO stookinstallatie 1j | Bedrijfszekerheid | 1 | jaar | verklaring | onderhoud | 2018-06-07 | 1 | 33B18 | KONING WILLEM III KAZERNE | 24 | Legeringsgebouw | 2 | 203 | KMAR | KMAR | RVB-O | 3364 | 723 |  |  |  | 0 | 0 | 1 | 0 | 0 |  |  |  |  | In opdracht |  | < Vul hiernaast de juiste status en datum in.
900106562 | 81 | Mechanische luchtbehandeling | 64108 | Onderhoud luchtbehandelingskast met filterinstallatie 1j | Arbeidsomstandighedenbesluit: art. 6.2 / / | 1 | jaar | afmelding | onderhoud | 2019-01-08 | 1 | 33B18 | KONING WILLEM III KAZERNE | 24 | Legeringsgebouw | 2 | 203A | KMAR | KMAR | RVB-O | 3502 | 723 | 1 | 0 | 0 | [9 empty] | In opdracht |  | < Vul hiernaast de juiste status en datum in.
900106562 | 81 | Mechanische luchtbehandeling | 819086 | Vervangen filters 2, 3, 6, 12m | Arbeidsomstandighedenbesluit: art. 6.2 / / | 12 | maand | afvoerbewijs | inspectie | 2019-10-11 | 1 | 33B18 | KONING WILLEM III KAZERNE | 24 | Legeringsgebouw | 2 | 203A | KMAR | KMAR | RVB-O | 3502 | 723 | [9 empty] | 1 |  |  | In opdracht |  | < Vul hiernaast de juiste status en datum in.
900106563 | 81 | Mechanische luchtbehandeling | 64109 | Onderhoud luchtbehandelingskast met filterinstallatie 1j | Arbeidsomstandighedenbesluit: art. 6.2 / / | 1 | jaar | afmelding | onderhoud | 2019-01-08 | 1 | 33B18 | KONING WILLEM III KAZERNE | 24 | Legeringsgebouw | 2 | 203A | KMAR | KMAR | RVB-O | 3502 | 723 | 1 | 0 | 0 | [9 empty] | In opdracht |  | < Vul hiernaast de juiste status en datum in.
900106563 | 81 | Mechanische luchtbehandeling | 819087 | Vervangen filters 2, 3, 6, 12m | Arbeidsomstandighedenbesluit: art. 6.2 / / | 12 | maand | afvoerbewijs | inspectie | 2019-10-11 | 1 | 33B18 | KONING WILLEM III KAZERNE | 24 | Legeringsgebouw | 2 | 203A | KMAR | KMAR | RVB-O | 3502 | 723 | [9 empty] | 1 |  |  | In opdracht |  | < Vul hiernaast de juiste status en datum in.
900106543 | 1 | CV ketel | 66092 | PO stookinstallatie 1j | Bedrijfszekerheid | 1 | jaar | verklaring | onderhoud | 2018-06-07 | 1 | 33B18 | KONING WILLEM III KAZERNE | 25 | Legeringsgebouw | 2 | 207 | KMAR | KMAR | RVB-O | 3364 | 723 |  |  |  | 0 | 0 | 1 | 0 | 0 |  |  |  |  | In opdracht |  | < Vul hiernaast de juiste status en datum in.
900106544 | 1 | CV ketel | 66093 | PO stookinstallatie 1j | Bedrijfszekerheid | 1 | jaar | verklaring | onderhoud | 2018-06-07 | 1 | 33B18 | KONING WILLEM III KAZERNE | 25 | Legeringsgebouw | 2 | 207 | KMAR | KMAR | RVB-O | 3364 | 723 |  |  |  | 0 | 0 | 1 | 0 | 0 |  |  |  |  | In opdracht |  | < Vul hiernaast de juiste status en datum in.
900106545 | 1 | CV ketel | 66094 | PO stookinstallatie 1j | Bedrijfszekerheid | 1 | jaar | verklaring | onderhoud | 2018-06-07 | 1 | 33B18 | KONING WILLEM III KAZERNE | 25 | Legeringsgebouw | 2 | 207 | KMAR | KMAR | RVB-O | 3364 | 723 |  |  |  | 0 | 0 | 1 | 0 | 0 |  |  |  |  | In opdracht |  | < Vul hiernaast de juiste status en datum in.
900106541 | 81 | Mechanische luchtbehandeling | 64111 | Onderhoud luchtbehandelingskast met filterinstallatie 1j | Arbeidsomstandighedenbesluit: art. 6.2 / / | 1 | jaar | afmelding | onderhoud | 2019-01-08 | 1 | 33B18 | KONING WILLEM III KAZERNE | 25 | Legeringsgebouw | 2 | 214 | KMAR | KMAR | RVB-O | 3502 | 723 | 1 | 0 | 0 | [9 empty] | In opdracht |  | < Vul hiernaast de juiste status en datum in.
900106541 | 81 | Mechanische luchtbehandeling | 819089 | Vervangen filters 2, 3, 6, 12m | Arbeidsomstandighedenbesluit: art. 6.2 / / | 12 | maand | afvoerbewijs | inspectie | 2019-10-11 | 1 | 33B18 | KONING WILLEM III KAZERNE | 25 | Legeringsgebouw | 2 | 214 | KMAR | KMAR | RVB-O | 3502 | 723 | [9 empty] | 1 |  |  | In opdracht |  | < Vul hiernaast de juiste status en datum in.
900106542 | 81 | Mechanische luchtbehandeling | 64110 | Onderhoud luchtbehandelingskast met filterinstallatie 1j | Arbeidsomstandighedenbesluit: art. 6.2 / / | 1 | jaar | afmelding | onderhoud | 2019-01-08 | 1 | 33B18 | KONING WILLEM III KAZERNE | 25 | Legeringsgebouw | 2 | 207A | KMAR | KMAR | RVB-O | 3502 | 723 | 1 | 0 | 0 | [9 empty] | In opdracht |  | < Vul hiernaast de juiste status en datum in.
900106542 | 81 | Mechanische luchtbehandeling | 819088 | Vervangen filters 2, 3, 6, 12m | Arbeidsomstandighedenbesluit: art. 6.2 / / | 12 | maand | afvoerbewijs | inspectie | 2019-10-11 | 1 | 33B18 | KONING WILLEM III KAZERNE | 25 | Legeringsgebouw | 2 | 207A | KMAR | KMAR | RVB-O | 3502 | 723 | [9 empty] | 1 |  |  | In opdracht |  | < Vul hiernaast de juiste status en datum in.
800001302 | 1 | CV ketel | 66095 | PO stookinstallatie 1j | Bedrijfszekerheid | 1 | jaar | verklaring | onderhoud | 2017-05-16 | 1 | 33B18 | KONING WILLEM III KAZERNE | 26 | Lesgebouw | 2 | 210 | KMAR | KMAR | RVB-O | 3364 | 723 |  |  | 0 | 0 | 1 | 0 | 0 | [5 empty] | In opdracht |  | < Vul hiernaast de juiste status en datum in.
800001303 | 1 | CV ketel | 66096 | PO stookinstallatie 1j | Bedrijfszekerheid | 1 | jaar | verklaring | onderhoud | 2019-10-29 | 1 | 33B18 | KONING WILLEM III KAZERNE | 26 | Lesgebouw | 2 | 210 | KMAR | KMAR | RVB-O | 3364 | 723 | [7 empty] | 0 | 0 | 1 | 0 | 0 | In opdracht |  | < Vul hiernaast de juiste status en datum in.
900072027 | 81 | Mechanische luchtbehandeling | 64112 | Onderhoud luchtbehandelingskast met filterinstallatie 1j | Arbeidsomstandighedenbesluit: art. 6.2 / / | 1 | jaar | afmelding | onderhoud | 2019-01-07 | 1 | 33B18 | KONING WILLEM III KAZERNE | 26 | Lesgebouw | 2 | 220 | KMAR | KMAR | RVB-O | 3502 | 723 | 1 | 0 | 0 | [9 empty] | In opdracht |  | < Vul hiernaast de juiste status en datum in.
900072027 | 81 | Mechanische luchtbehandeling | 819090 | Vervangen filters 2, 3, 6, 12m | Arbeidsomstandighedenbesluit: art. 6.2 / / | 12 | maand | afvoerbewijs | inspectie | 2019-10-10 | 1 | 33B18 | KONING WILLEM III KAZERNE | 26 | Lesgebouw | 2 | 220 | KMAR | KMAR | RVB-O | 3502 | 723 | [9 empty] | 1 |  |  | In opdracht |  | < Vul hiernaast de juiste status en datum in.
900072028 | 81 | Mechanische luchtbehandeling | 812286 | Onderhoud luchtbehandelingskast met filterinstallatie 1j | Arbeidsomstandighedenbesluit: art. 6.2 / / | 1 | jaar | afmelding | onderhoud |  | 1 | 33B18 | KONING WILLEM III KAZERNE | 26 | Lesgebouw | 2 | 220 | KMAR | KMAR | RVB-O | 3502 | 723 |  |  |  |  | 0 | 0 | 1 | 0 | 0 |  |  |  | In opdracht |  | < Vul hiernaast de juiste status en datum in.
900072028 | 81 | Mechanische luchtbehandeling | 819091 | Vervangen filters 2, 3, 6, 12m | Arbeidsomstandighedenbesluit: art. 6.2 / / | 12 | maand | afvoerbewijs | inspectie |  | 1 | 33B18 | KONING WILLEM III KAZERNE | 26 | Lesgebouw | 2 | 220 | KMAR | KMAR | RVB-O | 3502 | 723 | [6 empty] | 1 | [5 empty] | In opdracht |  | < Vul hiernaast de juiste status en datum in.
900072029 | 81 | Mechanische luchtbehandeling | 64113 | Onderhoud luchtbehandelingskast met filterinstallatie 1j | Arbeidsomstandighedenbesluit: art. 6.2 / / | 1 | jaar | afmelding | onderhoud | 2019-01-07 | 1 | 33B18 | KONING WILLEM III KAZERNE | 26 | Lesgebouw | 2 | 220 | KMAR | KMAR | RVB-O | 3502 | 723 | 1 | 0 | 0 | [9 empty] | In opdracht |  | < Vul hiernaast de juiste status en datum in.
900072029 | 81 | Mechanische luchtbehandeling | 819092 | Vervangen filters 2, 3, 6, 12m | Arbeidsomstandighedenbesluit: art. 6.2 / / | 12 | maand | afvoerbewijs | inspectie | 2019-10-10 | 1 | 33B18 | KONING WILLEM III KAZERNE | 26 | Lesgebouw | 2 | 220 | KMAR | KMAR | RVB-O | 3502 | 723 | [9 empty] | 1 |  |  | In opdracht |  | < Vul hiernaast de juiste status en datum in.
900072030 | 81 | Mechanische luchtbehandeling | 64114 | Onderhoud luchtbehandelingskast met filterinstallatie 1j | Arbeidsomstandighedenbesluit: art. 6.2 / / | 1 | jaar | afmelding | onderhoud | 2019-01-07 | 1 | 33B18 | KONING WILLEM III KAZERNE | 26 | Lesgebouw | 2 | 220 | KMAR | KMAR | RVB-O | 3502 | 723 | 1 | 0 | 0 | [9 empty] | In opdracht |  | < Vul hiernaast de juiste status en datum in.
900072030 | 81 | Mechanische luchtbehandeling | 819093 | Vervangen filters 2, 3, 6, 12m | Arbeidsomstandighedenbesluit: art. 6.2 / / | 12 | maand | afvoerbewijs | inspectie | 2019-10-10 | 1 | 33B18 | KONING WILLEM III KAZERNE | 26 | Lesgebouw | 2 | 220 | KMAR | KMAR | RVB-O | 3502 | 723 | [9 empty] | 1 |  |  | In opdracht |  | < Vul hiernaast de juiste status en datum in.
900072032 | 81 | Mechanische luchtbehandeling | 812287 | Onderhoud luchtbehandelingskast met filterinstallatie 1j | Arbeidsomstandighedenbesluit: art. 6.2 / / | 1 | jaar | afmelding | onderhoud |  | 1 | 33B18 | KONING WILLEM III KAZERNE | 26 | Lesgebouw | 2 | 220 | KMAR | KMAR | RVB-O | 3502 | 723 |  |  |  |  | 0 | 0 | 1 | 0 | 0 |  |  |  | In opdracht |  | < Vul hiernaast de juiste status en datum in.
900072032 | 81 | Mechanische luchtbehandeling | 819094 | Vervangen filters 2, 3, 6, 12m | Arbeidsomstandighedenbesluit: art. 6.2 / / | 12 | maand | afvoerbewijs | inspectie |  | 1 | 33B18 | KONING WILLEM III KAZERNE | 26 | Lesgebouw | 2 | 220 | KMAR | KMAR | RVB-O | 3502 | 723 | [6 empty] | 1 | [5 empty] | In opdracht |  | < Vul hiernaast de juiste status en datum in.
900118438 | 20 | Koelinstallatie lokaal | 736611 | Controle lekdichtheid en techn.staat computerkoeling 3, 6, 12 of 24m NIEUW vanaf 01-01-2016 | Verordening (EU) 517/2014: art 3, zorgplicht / Verordening (EU) 517/2014: art. 4, 5 en 6 / | 12 | maand | rapport en aant. in logboek | inspectie en onderhoud | 2020-02-17 | 1 | 33B18 | KONING WILLEM III KAZERNE | 26 | Lesgebouw | K1 | K107 | KMAR | KMAR | RVB-O | 3390 | 723 |  | 1 | [10 empty] | In opdracht |  | < Vul hiernaast de juiste status en datum in.
900132103 | 1 | CV ketel | 801435 | PO stookinstallatie 1j | Bedrijfszekerheid | 1 | jaar | verklaring | onderhoud | 2019-06-04 | 1 | 33B18 | KONING WILLEM III KAZERNE | 29 | Innamepunt Afvalstoffen , Transformator | 0 | 1 | KMAR | KMAR | RVB-O | 3364 | 723 |  |  |  | 0 | 0 | 1 | 0 | 0 |  |  |  |  | In opdracht |  | < Vul hiernaast de juiste status en datum in.
900132104 | 81 | Mechanische luchtbehandeling | 801491 | Onderhoud luchtbehandelingskast met filterinstallatie 1j | Arbeidsomstandighedenbesluit: art. 6.2 / / | 1 | jaar | afmelding | onderhoud |  | 1 | 33B18 | KONING WILLEM III KAZERNE | 29 | Innamepunt Afvalstoffen , Transformator | 0 | 1 | KMAR | KMAR | RVB-O | 3502 | 723 |  |  |  |  | 0 | 0 | 1 | 0 | 0 |  |  |  | In opdracht |  | < Vul hiernaast de juiste status en datum in.
900132104 | 81 | Mechanische luchtbehandeling | 819095 | Vervangen filters 2, 3, 6, 12m | Arbeidsomstandighedenbesluit: art. 6.2 / / | 12 | maand | afvoerbewijs | inspectie |  | 1 | 33B18 | KONING WILLEM III KAZERNE | 29 | Innamepunt Afvalstoffen , Transformator | 0 | 1 | KMAR | KMAR | RVB-O | 3502 | 723 | [6 empty] | 1 | [5 empty] | In opdracht |  | < Vul hiernaast de juiste status en datum in.
900132105 | 81 | Mechanische luchtbehandeling | 801492 | Onderhoud luchtbehandelingskast met filterinstallatie 1j | Arbeidsomstandighedenbesluit: art. 6.2 / / | 1 | jaar | afmelding | onderhoud |  | 1 | 33B18 | KONING WILLEM III KAZERNE | 29 | Innamepunt Afvalstoffen , Transformator | 0 | 1 | KMAR | KMAR | RVB-O | 3502 | 723 |  |  |  |  | 0 | 0 | 1 | 0 | 0 |  |  |  | In opdracht |  | < Vul hiernaast de juiste status en datum in.
900132105 | 81 | Mechanische luchtbehandeling | 819096 | Vervangen filters 2, 3, 6, 12m | Arbeidsomstandighedenbesluit: art. 6.2 / / | 12 | maand | afvoerbewijs | inspectie |  | 1 | 33B18 | KONING WILLEM III KAZERNE | 29 | Innamepunt Afvalstoffen , Transformator | 0 | 1 | KMAR | KMAR | RVB-O | 3502 | 723 | [6 empty] | 1 | [5 empty] | In opdracht |  | < Vul hiernaast de juiste status en datum in.
900132106 | 81 | Mechanische luchtbehandeling | 801493 | Onderhoud luchtbehandelingskast met filterinstallatie 1j | Arbeidsomstandighedenbesluit: art. 6.2 / / | 1 | jaar | afmelding | onderhoud |  | 1 | 33B18 | KONING WILLEM III KAZERNE | 29 | Innamepunt Afvalstoffen , Transformator | 0 | 1 | KMAR | KMAR | RVB-O | 3502 | 723 |  |  |  |  | 0 | 0 | 1 | 0 | 0 |  |  |  | In opdracht |  | < Vul hiernaast de juiste status en datum in.
900132106 | 81 | Mechanische luchtbehandeling | 819097 | Vervangen filters 2, 3, 6, 12m | Arbeidsomstandighedenbesluit: art. 6.2 / / | 12 | maand | afvoerbewijs | inspectie |  | 1 | 33B18 | KONING WILLEM III KAZERNE | 29 | Innamepunt Afvalstoffen , Transformator | 0 | 1 | KMAR | KMAR | RVB-O | 3502 | 723 | [6 empty] | 1 | [5 empty] | In opdracht |  | < Vul hiernaast de juiste status en datum in.
900128124 | 20 | Koelinstallatie lokaal | 774067 | Controle lekdichtheid en techn.staat comfortkoeling 3, 6, 12 of 24m NIEUW vanaf 01-01-2016 | Verordening (EU) 517/2014: art 3, zorgplicht / Verordening (EU) 517/2014: art. 4, 5 en 6 / | 12 | maand | rapport en aant. in logboek | inspectie en onderhoud |  | 1 | 33B18 | KONING WILLEM III KAZERNE | 32 | KEK-gebouw | 0 | 61 | KMAR | KMAR | RVB-O | 3390 | 723 | [12 empty] | In opdracht |  | < Vul hiernaast de juiste status en datum in.
900121300 | 21 | Koelinstallatie centraal | 734040 | Controle lekdichtheid en techn.staat comfortkoeling 3, 6, 12 of 24m NIEUW vanaf 01-01-2016 | Verordening (EU) 517/2014: art 3, zorgplicht / Verordening (EU) 517/2014: art. 4, 5 en 6 / | 6 | maand | rapport en aant. in logboek | inspectie en onderhoud | 2020-02-17 | 2 | 33B18 | KONING WILLEM III KAZERNE | 32 | KEK-gebouw | 0 | 76 | KMAR | KMAR | RVB-O | 3390 | 723 |  | 1 | [5 empty] | 1 |  |  |  |  | In opdracht |  | < Vul hiernaast de juiste status en datum in.
900121308 | 81 | Mechanische luchtbehandeling | 729810 | Onderhoud luchtbehandelingskast met filterinstallatie 1j | Arbeidsomstandighedenbesluit: art. 6.2 / / | 1 | jaar | afmelding | onderhoud | 2019-10-25 | 1 | 33B18 | KONING WILLEM III KAZERNE | 32 | KEK-gebouw | 1 | 129 | KMAR | KMAR | RVB-O | 3502 | 723 | [7 empty] | 0 | 0 | 1 | 0 | 0 | In opdracht |  | < Vul hiernaast de juiste status en datum in.
900121308 | 81 | Mechanische luchtbehandeling | 819098 | Vervangen filters 2, 3, 6, 12m | Arbeidsomstandighedenbesluit: art. 6.2 / / | 12 | maand | afvoerbewijs | inspectie | 2019-10-25 | 1 | 33B18 | KONING WILLEM III KAZERNE | 32 | KEK-gebouw | 1 | 129 | KMAR | KMAR | RVB-O | 3502 | 723 | [9 empty] | 1 |  |  | In opdracht |  | < Vul hiernaast de juiste status en datum in.
900121309 | 81 | Mechanische luchtbehandeling | 729811 | Onderhoud luchtbehandelingskast met filterinstallatie 1j | Arbeidsomstandighedenbesluit: art. 6.2 / / | 1 | jaar | afmelding | onderhoud | 2019-10-25 | 1 | 33B18 | KONING WILLEM III KAZERNE | 32 | KEK-gebouw | 1 | 129 | KMAR | KMAR | RVB-O | 3502 | 723 | [7 empty] | 0 | 0 | 1 | 0 | 0 | In opdracht |  | < Vul hiernaast de juiste status en datum in.
900121309 | 81 | Mechanische luchtbehandeling | 819099 | Vervangen filters 2, 3, 6, 12m | Arbeidsomstandighedenbesluit: art. 6.2 / / | 12 | maand | afvoerbewijs | inspectie | 2019-10-25 | 1 | 33B18 | KONING WILLEM III KAZERNE | 32 | KEK-gebouw | 1 | 129 | KMAR | KMAR | RVB-O | 3502 | 723 | [9 empty] | 1 |  |  | In opdracht |  | < Vul hiernaast de juiste status en datum in.
900121310 | 81 | Mechanische luchtbehandeling | 729812 | Onderhoud luchtbehandelingskast met filterinstallatie 1j | Arbeidsomstandighedenbesluit: art. 6.2 / / | 1 | jaar | afmelding | onderhoud | 2019-10-25 | 1 | 33B18 | KONING WILLEM III KAZERNE | 32 | KEK-gebouw | 1 | 129 | KMAR | KMAR | RVB-O | 3502 | 723 | [7 empty] | 0 | 0 | 1 | 0 | 0 | In opdracht |  | < Vul hiernaast de juiste status en datum in.
900121310 | 81 | Mechanische luchtbehandeling | 819100 | Vervangen filters 2, 3, 6, 12m | Arbeidsomstandighedenbesluit: art. 6.2 / / | 12 | maand | afvoerbewijs | inspectie | 2017-10-04 | 1 | 33B18 | KONING WILLEM III KAZERNE | 32 | KEK-gebouw | 1 | 129 | KMAR | KMAR | RVB-O | 3502 | 723 | [9 empty] | 1 |  |  | In opdracht |  | < Vul hiernaast de juiste status en datum in.
900121290 | 1 | CV ketel | 729682 | PO stookinstallatie 1j | Bedrijfszekerheid | 1 | jaar | verklaring | onderhoud | 2019-06-14 | 1 | 33B18 | KONING WILLEM III KAZERNE | 32 | KEK-gebouw | 1 | 130 | KMAR | KMAR | RVB-O | 3364 | 723 |  |  |  | 0 | 0 | 1 | 0 | 0 |  |  |  |  | In opdracht |  | < Vul hiernaast de juiste status en datum in.
900121291 | 1 | CV ketel | 729683 | PO stookinstallatie 1j | Bedrijfszekerheid | 1 | jaar | verklaring | onderhoud | 2018-05-30 | 1 | 33B18 | KONING WILLEM III KAZERNE | 32 | KEK-gebouw | 1 | 130 | KMAR | KMAR | RVB-O | 3364 | 723 |  |  | 0 | 0 | 1 | 0 | 0 | [5 empty] | In opdracht |  | < Vul hiernaast de juiste status en datum in.
900121297 | 1 | CV ketel | 729684 | PO stookinstallatie 1j | Bedrijfszekerheid | 1 | jaar | verklaring | onderhoud | 2019-06-14 | 1 | 33B18 | KONING WILLEM III KAZERNE | 32 | KEK-gebouw | 1 | 130 | KMAR | KMAR | RVB-O | 3364 | 723 |  |  |  | 0 | 0 | 1 | 0 | 0 |  |  |  |  | In opdracht |  | < Vul hiernaast de juiste status en datum in.
900121298 | 1 | CV ketel | 729685 | PO stookinstallatie 1j | Bedrijfszekerheid | 1 | jaar | verklaring | onderhoud | 2019-06-14 | 1 | 33B18 | KONING WILLEM III KAZERNE | 32 | KEK-gebouw | 1 | 130 | KMAR | KMAR | RVB-O | 3364 | 723 |  |  |  | 0 | 0 | 1 | 0 | 0 |  |  |  |  | In opdracht |  | < Vul hiernaast de juiste status en datum in.
900121299 | 1 | CV ketel | 729686 | PO stookinstallatie 1j | Bedrijfszekerheid | 1 | jaar | verklaring | onderhoud | 2019-06-14 | 1 | 33B18 | KONING WILLEM III KAZERNE | 32 | KEK-gebouw | 1 | 130 | KMAR | KMAR | RVB-O | 3364 | 723 |  |  |  | 0 | 0 | 1 | 0 | 0 |  |  |  |  | In opdracht |  | < Vul hiernaast de juiste status en datum in.
900122548 | 20 | Koelinstallatie lokaal | 737563 | Techn. staat koelinst. < 5 ton CO2 comfortkoeling 1j NW per 01-01-2016 | Besluit gefluoreerde broeikasgassen: art. 4 / Verordening (EU) 517/2014: art 3, zorgplicht / | 1 | jaar | rapport | controle/preventief onderh. | 2020-02-18 | 1 | 33B18 | KONING WILLEM III KAZERNE | 32 | KEK-gebouw | 1 | 153 | KMAR | KMAR | RVB-O | 3390 | 723 | 0 | 1 | 0 | 0 | [8 empty] | In opdracht |  | < Vul hiernaast de juiste status en datum in.
900122549 | 21 | Koelinstallatie centraal | 754145 | Controle lekdichtheid en techn.staat comfortkoeling 3, 6, 12 of 24m NIEUW vanaf 01-01-2016 | Verordening (EU) 517/2014: art 3, zorgplicht / Verordening (EU) 517/2014: art. 4, 5 en 6 / | 12 | maand | rapport en aant. in logboek | inspectie en onderhoud | 2020-02-18 | 1 | 33B18 | KONING WILLEM III KAZERNE | 32 | KEK-gebouw | 1 | 153 | KMAR | KMAR | RVB-O | 3390 | 723 |  | 1 | [10 empty] | In opdracht |  | < Vul hiernaast de juiste status en datum in.
900119008 | 21 | Koelinstallatie centraal | 734041 | Controle lekdichtheid en techn.staat comfortkoeling 3, 6, 12 of 24m NIEUW vanaf 01-01-2016 | Verordening (EU) 517/2014: art 3, zorgplicht / Verordening (EU) 517/2014: art. 4, 5 en 6 / | 6 | maand | rapport en aant. in logboek | inspectie en onderhoud | 2020-02-04 | 2 | 33B18 | KONING WILLEM III KAZERNE | 38 | Medisch Centrum | 0 | 015 | KMAR | KMAR | RVB-O | 3390 | 723 |  | 1 | [5 empty] | 1 |  |  |  |  | In opdracht |  | < Vul hiernaast de juiste status en datum in.
900119016 | 21 | Koelinstallatie centraal | 734042 | Controle lekdichtheid en techn.staat comfortkoeling 3, 6, 12 of 24m NIEUW vanaf 01-01-2016 | Verordening (EU) 517/2014: art 3, zorgplicht / Verordening (EU) 517/2014: art. 4, 5 en 6 / | 6 | maand | rapport en aant. in logboek | inspectie en onderhoud | 2020-02-04 | 2 | 33B18 | KONING WILLEM III KAZERNE | 38 | Medisch Centrum | 0 | 015 | KMAR | KMAR | RVB-O | 3390 | 723 |  | 1 | [5 empty] | 1 |  |  |  |  | In opdracht |  | < Vul hiernaast de juiste status en datum in.
900115711 | 81 | Mechanische luchtbehandeling | 704330 | Onderhoud luchtbehandelingskast met filterinstallatie 1j | Arbeidsomstandighedenbesluit: art. 6.2 / / | 1 | jaar | afmelding | onderhoud | 2019-01-09 | 1 | 33B18 | KONING WILLEM III KAZERNE | 38 | Medisch Centrum | 2 | 204 | KMAR | KMAR | RVB-O | 3502 | 723 | 1 | 0 | 0 | [9 empty] | In opdracht |  | < Vul hiernaast de juiste status en datum in.
900115711 | 81 | Mechanische luchtbehandeling | 819101 | Vervangen filters 2, 3, 6, 12m | Arbeidsomstandighedenbesluit: art. 6.2 / / | 12 | maand | afvoerbewijs | inspectie | 2019-10-20 | 1 | 33B18 | KONING WILLEM III KAZERNE | 38 | Medisch Centrum | 2 | 204 | KMAR | KMAR | RVB-O | 3502 | 723 | [9 empty] | 1 |  |  | In opdracht |  | < Vul hiernaast de juiste status en datum in.
900115710 | 81 | Mechanische luchtbehandeling | 704331 | Onderhoud luchtbehandelingskast met filterinstallatie 1j | Arbeidsomstandighedenbesluit: art. 6.2 / / | 1 | jaar | afmelding | onderhoud | 2019-01-09 | 1 | 33B18 | KONING WILLEM III KAZERNE | 38 | Medisch Centrum | 2 | 210 | KMAR | KMAR | RVB-O | 3502 | 723 | 1 | 0 | 0 | [9 empty] | In opdracht |  | < Vul hiernaast de juiste status en datum in.
900115710 | 81 | Mechanische luchtbehandeling | 819102 | Vervangen filters 2, 3, 6, 12m | Arbeidsomstandighedenbesluit: art. 6.2 / / | 12 | maand | afvoerbewijs | inspectie | 2019-10-20 | 1 | 33B18 | KONING WILLEM III KAZERNE | 38 | Medisch Centrum | 2 | 210 | KMAR | KMAR | RVB-O | 3502 | 723 | [9 empty] | 1 |  |  | In opdracht |  | < Vul hiernaast de juiste status en datum in.
900115707 | 1 | CV ketel | 704284 | PO stookinstallatie 1j | Bedrijfszekerheid | 1 | jaar | verklaring | onderhoud | 2017-05-17 | 1 | 33B18 | KONING WILLEM III KAZERNE | 38 | Medisch Centrum | 2 | 211 | KMAR | KMAR | RVB-O | 3364 | 723 |  |  | 0 | 0 | 1 | 0 | 0 | [5 empty] | In opdracht |  | < Vul hiernaast de juiste status en datum in.
900115708 | 1 | CV ketel | 704285 | PO stookinstallatie 1j | Bedrijfszekerheid | 1 | jaar | verklaring | onderhoud | 2017-05-17 | 1 | 33B18 | KONING WILLEM III KAZERNE | 38 | Medisch Centrum | 2 | 211 | KMAR | KMAR | RVB-O | 3364 | 723 |  |  | 0 | 0 | 1 | 0 | 0 | [5 empty] | In opdracht |  | < Vul hiernaast de juiste status en datum in.
900115709 | 56 | Verwarmd waterinstallatie boiler | 704610 | PO stookinstallatie 1j | Bedrijfszekerheid | 1 | jaar | verklaring | onderhoud | 2017-05-16 | 1 | 33B18 | KONING WILLEM III KAZERNE | 38 | Medisch Centrum | 2 | 211 | KMAR | KMAR | RVB-O | 3379 | 723 |  |  | 0 | 0 | 1 | 0 | 0 | [5 empty] | In opdracht |  | < Vul hiernaast de juiste status en datum in.
900121708 | 21 | Koelinstallatie centraal | 734043 | Controle lekdichtheid en techn.staat comfortkoeling 3, 6, 12 of 24m NIEUW vanaf 01-01-2016 | Verordening (EU) 517/2014: art 3, zorgplicht / Verordening (EU) 517/2014: art. 4, 5 en 6 / | 6 | maand | rapport en aant. in logboek | inspectie en onderhoud | 2020-02-04 | 2 | 33B18 | KONING WILLEM III KAZERNE | 39 | Kantoorgebouw | 0 | 018 | KMAR | KMAR | RVB-O | 3390 | 723 |  | 1 | [5 empty] | 1 |  |  |  |  | In opdracht |  | < Vul hiernaast de juiste status en datum in.
900115712 | 1 | CV ketel | 704286 | PO stookinstallatie 1j | Bedrijfszekerheid | 1 | jaar | verklaring | onderhoud | 2018-06-14 | 1 | 33B18 | KONING WILLEM III KAZERNE | 39 | Kantoorgebouw | 2 | 206 | KMAR | KMAR | RVB-O | 3364 | 723 |  |  |  | 0 | 0 | 1 | 0 | 0 |  |  |  |  | In opdracht |  | < Vul hiernaast de juiste status en datum in.
900115713 | 1 | CV ketel | 704287 | PO stookinstallatie 1j | Bedrijfszekerheid | 1 | jaar | verklaring | onderhoud | 2018-06-14 | 1 | 33B18 | KONING WILLEM III KAZERNE | 39 | Kantoorgebouw | 2 | 206 | KMAR | KMAR | RVB-O | 3364 | 723 |  |  |  | 0 | 0 | 1 | 0 | 0 |  |  |  |  | In opdracht |  | < Vul hiernaast de juiste status en datum in.
900115716 | 56 | Verwarmd waterinstallatie boiler | 704611 | PO stookinstallatie 1j | Bedrijfszekerheid | 1 | jaar | verklaring | onderhoud | 2019-06-07 | 1 | 33B18 | KONING WILLEM III KAZERNE | 39 | Kantoorgebouw | 2 | 206 | KMAR | KMAR | RVB-O | 3379 | 723 |  |  |  | 0 | 0 | 1 | 0 | 0 |  |  |  |  | In opdracht |  | < Vul hiernaast de juiste status en datum in.
900115715 | 81 | Mechanische luchtbehandeling | 704332 | Onderhoud luchtbehandelingskast met filterinstallatie 1j | Arbeidsomstandighedenbesluit: art. 6.2 / / | 1 | jaar | afmelding | onderhoud | 2019-01-07 | 1 | 33B18 | KONING WILLEM III KAZERNE | 39 | Kantoorgebouw | 2 | 208 | KMAR | KMAR | RVB-O | 3502 | 723 | 1 | 0 | 0 | [9 empty] | In opdracht |  | < Vul hiernaast de juiste status en datum in.
900115715 | 81 | Mechanische luchtbehandeling | 819103 | Vervangen filters 2, 3, 6, 12m | Arbeidsomstandighedenbesluit: art. 6.2 / / | 12 | maand | afvoerbewijs | inspectie | 2019-10-20 | 1 | 33B18 | KONING WILLEM III KAZERNE | 39 | Kantoorgebouw | 2 | 208 | KMAR | KMAR | RVB-O | 3502 | 723 | [9 empty] | 1 |  |  | In opdracht |  | < Vul hiernaast de juiste status en datum in.
900115714 | 81 | Mechanische luchtbehandeling | 704333 | Onderhoud luchtbehandelingskast met filterinstallatie 1j | Arbeidsomstandighedenbesluit: art. 6.2 / / | 1 | jaar | afmelding | onderhoud | 2019-01-07 | 1 | 33B18 | KONING WILLEM III KAZERNE | 39 | Kantoorgebouw | 2 | 214 | KMAR | KMAR | RVB-O | 3502 | 723 | 1 | 0 | 0 | [9 empty] | In opdracht |  | < Vul hiernaast de juiste status en datum in.
900115714 | 81 | Mechanische luchtbehandeling | 819104 | Vervangen filters 2, 3, 6, 12m | Arbeidsomstandighedenbesluit: art. 6.2 / / | 12 | maand | afvoerbewijs | inspectie | 2019-10-20 | 1 | 33B18 | KONING WILLEM III KAZERNE | 39 | Kantoorgebouw | 2 | 214 | KMAR | KMAR | RVB-O | 3502 | 723 | [9 empty] | 1 |  |  | In opdracht |  | < Vul hiernaast de juiste status en datum in.
900121709 | 21 | Koelinstallatie centraal | 734044 | Controle lekdichtheid en techn.staat comfortkoeling 3, 6, 12 of 24m NIEUW vanaf 01-01-2016 | Verordening (EU) 517/2014: art 3, zorgplicht / Verordening (EU) 517/2014: art. 4, 5 en 6 / | 6 | maand | rapport en aant. in logboek | inspectie en onderhoud | 2020-02-04 | 2 | 33B18 | KONING WILLEM III KAZERNE | 40 | Kantoorgebouw | 0 | 015 | KMAR | KMAR | RVB-O | 3390 | 723 |  | 1 | [5 empty] | 1 |  |  |  |  | In opdracht |  | < Vul hiernaast de juiste status en datum in.
900115721 | 81 | Mechanische luchtbehandeling | 812288 | Onderhoud luchtbehandelingskast met filterinstallatie 1j | Arbeidsomstandighedenbesluit: art. 6.2 / / | 1 | jaar | afmelding | onderhoud |  | 1 | 33B18 | KONING WILLEM III KAZERNE | 40 | Kantoorgebouw | 2 | 203 | KMAR | KMAR | RVB-O | 3502 | 723 |  |  |  |  | 0 | 0 | 1 | 0 | 0 |  |  |  | In opdracht |  | < Vul hiernaast de juiste status en datum in.
900115721 | 81 | Mechanische luchtbehandeling | 819105 | Vervangen filters 2, 3, 6, 12m | Arbeidsomstandighedenbesluit: art. 6.2 / / | 12 | maand | afvoerbewijs | inspectie |  | 1 | 33B18 | KONING WILLEM III KAZERNE | 40 | Kantoorgebouw | 2 | 203 | KMAR | KMAR | RVB-O | 3502 | 723 | [6 empty] | 1 | [5 empty] | In opdracht |  | < Vul hiernaast de juiste status en datum in.
900115720 | 81 | Mechanische luchtbehandeling | 812289 | Onderhoud luchtbehandelingskast met filterinstallatie 1j | Arbeidsomstandighedenbesluit: art. 6.2 / / | 1 | jaar | afmelding | onderhoud |  | 1 | 33B18 | KONING WILLEM III KAZERNE | 40 | Kantoorgebouw | 2 | 209 | KMAR | KMAR | RVB-O | 3502 | 723 |  |  |  |  | 0 | 0 | 1 | 0 | 0 |  |  |  | In opdracht |  | < Vul hiernaast de juiste status en datum in.
900115720 | 81 | Mechanische luchtbehandeling | 819106 | Vervangen filters 2, 3, 6, 12m | Arbeidsomstandighedenbesluit: art. 6.2 / / | 12 | maand | afvoerbewijs | inspectie |  | 1 | 33B18 | KONING WILLEM III KAZERNE | 40 | Kantoorgebouw | 2 | 209 | KMAR | KMAR | RVB-O | 3502 | 723 | [6 empty] | 1 | [5 empty] | In opdracht |  | < Vul hiernaast de juiste status en datum in.
900115717 | 1 | CV ketel | 704288 | PO stookinstallatie 1j | Bedrijfszekerheid | 1 | jaar | verklaring | onderhoud | 2017-05-17 | 1 | 33B18 | KONING WILLEM III KAZERNE | 40 | Kantoorgebouw | 2 | 210 | KMAR | KMAR | RVB-O | 3364 | 723 |  |  | 0 | 0 | 1 | 0 | 0 | [5 empty] | In opdracht |  | < Vul hiernaast de juiste status en datum in.
900115718 | 1 | CV ketel | 704289 | PO stookinstallatie 1j | Bedrijfszekerheid | 1 | jaar | verklaring | onderhoud | 2017-05-17 | 1 | 33B18 | KONING WILLEM III KAZERNE | 40 | Kantoorgebouw | 2 | 210 | KMAR | KMAR | RVB-O | 3364 | 723 |  |  | 0 | 0 | 1 | 0 | 0 | [5 empty] | In opdracht |  | < Vul hiernaast de juiste status en datum in.
900115719 | 56 | Verwarmd waterinstallatie boiler | 704612 | PO stookinstallatie 1j | Bedrijfszekerheid | 1 | jaar | verklaring | onderhoud | 2017-05-16 | 1 | 33B18 | KONING WILLEM III KAZERNE | 40 | Kantoorgebouw | 2 | 210 | KMAR | KMAR | RVB-O | 3379 | 723 |  |  | 0 | 0 | 1 | 0 | 0 | [5 empty] | In opdracht |  | < Vul hiernaast de juiste status en datum in.
900115722 | 1 | CV ketel | 704290 | PO stookinstallatie 1j | Bedrijfszekerheid | 1 | jaar | verklaring | onderhoud | 2018-05-30 | 1 | 33B18 | KONING WILLEM III KAZERNE | 42 | Traditiekamer | 0 | 3 | KMAR | KMAR | RVB-O | 3364 | 723 |  |  | 0 | 0 | 1 | 0 | 0 | [5 empty] | In opdracht |  | < Vul hiernaast de juiste status en datum in.
900119061 | 21 | Koelinstallatie centraal | 734388 | Controle lekdichtheid en techn.staat comfortkoeling 3, 6, 12 of 24m NIEUW vanaf 01-01-2016 | Verordening (EU) 517/2014: art 3, zorgplicht / Verordening (EU) 517/2014: art. 4, 5 en 6 / | 12 | maand | rapport en aant. in logboek | inspectie en onderhoud | 2020-02-05 | 1 | 33B18 | KONING WILLEM III KAZERNE | 55 | Multifunctioneel Gebouw | 0 | A15 | KMAR | KMAR | RVB-O | 3390 | 723 |  | 1 | [10 empty] | In opdracht |  | < Vul hiernaast de juiste status en datum in.
900119064 | 21 | Koelinstallatie centraal | 734046 | Controle lekdichtheid en techn.staat comfortkoeling 3, 6, 12 of 24m NIEUW vanaf 01-01-2016 | Verordening (EU) 517/2014: art 3, zorgplicht / Verordening (EU) 517/2014: art. 4, 5 en 6 / | 6 | maand | rapport en aant. in logboek | inspectie en onderhoud | 2019-02-06 | 2 | 33B18 | KONING WILLEM III KAZERNE | 55 | Multifunctioneel Gebouw | 0 | A15 | KMAR | KMAR | RVB-O | 3390 | 723 |  | 1 | [5 empty] | 1 |  |  |  |  | In opdracht |  | < Vul hiernaast de juiste status en datum in.
900119065 | 21 | Koelinstallatie centraal | 734389 | Controle lekdichtheid en techn.staat comfortkoeling 3, 6, 12 of 24m NIEUW vanaf 01-01-2016 | Verordening (EU) 517/2014: art 3, zorgplicht / Verordening (EU) 517/2014: art. 4, 5 en 6 / | 12 | maand | rapport en aant. in logboek | inspectie en onderhoud | 2020-02-05 | 1 | 33B18 | KONING WILLEM III KAZERNE | 55 | Multifunctioneel Gebouw | 0 | A15 | KMAR | KMAR | RVB-O | 3390 | 723 |  | 1 | [10 empty] | In opdracht |  | < Vul hiernaast de juiste status en datum in.
900119063 | 21 | Koelinstallatie centraal | 734047 | Controle lekdichtheid en techn.staat comfortkoeling 3, 6, 12 of 24m NIEUW vanaf 01-01-2016 | Verordening (EU) 517/2014: art 3, zorgplicht / Verordening (EU) 517/2014: art. 4, 5 en 6 / | 6 | maand | rapport en aant. in logboek | inspectie en onderhoud | 2020-02-05 | 2 | 33B18 | KONING WILLEM III KAZERNE | 55 | Multifunctioneel Gebouw | 2 | A201 | KMAR | KMAR | RVB-O | 3390 | 723 |  | 1 | [5 empty] | 1 |  |  |  |  | In opdracht |  | < Vul hiernaast de juiste status en datum in.
900119068 | 81 | Mechanische luchtbehandeling | 724761 | Onderhoud luchtbehandelingskast met filterinstallatie 1j | Arbeidsomstandighedenbesluit: art. 6.2 / / | 1 | jaar | afmelding | onderhoud | 2019-01-09 | 1 | 33B18 | KONING WILLEM III KAZERNE | 55 | Multifunctioneel Gebouw | 2 | A201 | KMAR | KMAR | RVB-O | 3502 | 723 | 1 | 0 | 0 | [9 empty] | In opdracht |  | < Vul hiernaast de juiste status en datum in.
900119068 | 81 | Mechanische luchtbehandeling | 819107 | Vervangen filters 2, 3, 6, 12m | Arbeidsomstandighedenbesluit: art. 6.2 / / | 12 | maand | afvoerbewijs | inspectie | 2019-10-24 | 1 | 33B18 | KONING WILLEM III KAZERNE | 55 | Multifunctioneel Gebouw | 2 | A201 | KMAR | KMAR | RVB-O | 3502 | 723 | [9 empty] | 1 |  |  | In opdracht |  | < Vul hiernaast de juiste status en datum in.
900115724 | 1 | CV ketel | 704291 | PO stookinstallatie 1j | Bedrijfszekerheid | 1 | jaar | verklaring | onderhoud | 2018-06-04 | 1 | 33B18 | KONING WILLEM III KAZERNE | 55 | Multifunctioneel Gebouw | 2 | A211 | KMAR | KMAR | RVB-O | 3364 | 723 |  |  |  | 0 | 0 | 1 | 0 | 0 |  |  |  |  | In opdracht |  | < Vul hiernaast de juiste status en datum in.
900115725 | 1 | CV ketel | 704292 | PO stookinstallatie 1j | Bedrijfszekerheid | 1 | jaar | verklaring | onderhoud | 2018-06-05 | 1 | 33B18 | KONING WILLEM III KAZERNE | 55 | Multifunctioneel Gebouw | 2 | A211 | KMAR | KMAR | RVB-O | 3364 | 723 |  |  |  | 0 | 0 | 1 | 0 | 0 |  |  |  |  | In opdracht |  | < Vul hiernaast de juiste status en datum in.
900115726 | 1 | CV ketel | 704293 | PO stookinstallatie 1j | Bedrijfszekerheid | 1 | jaar | verklaring | onderhoud | 2018-06-15 | 1 | 33B18 | KONING WILLEM III KAZERNE | 55 | Multifunctioneel Gebouw | 2 | A211 | KMAR | KMAR | RVB-O | 3364 | 723 |  |  |  | 0 | 0 | 1 | 0 | 0 |  |  |  |  | In opdracht |  | < Vul hiernaast de juiste status en datum in.
900119060 | 20 | Koelinstallatie lokaal | 737565 | Techn. staat koelinst. < 5 ton CO2 comfortkoeling 1j NW per 01-01-2016 | Besluit gefluoreerde broeikasgassen: art. 4 / Verordening (EU) 517/2014: art 3, zorgplicht / | 1 | jaar | rapport | controle/preventief onderh. | 2020-02-05 | 1 | 33B18 | KONING WILLEM III KAZERNE | 55 | Multifunctioneel Gebouw | 2 | A212 | KMAR | KMAR | RVB-O | 3390 | 723 | 0 | 1 | 0 | 0 | [8 empty] | In opdracht |  | < Vul hiernaast de juiste status en datum in.
900119069 | 81 | Mechanische luchtbehandeling | 724762 | Onderhoud luchtbehandelingskast met filterinstallatie 1j | Arbeidsomstandighedenbesluit: art. 6.2 / / | 1 | jaar | afmelding | onderhoud | 2019-01-09 | 1 | 33B18 | KONING WILLEM III KAZERNE | 55 | Multifunctioneel Gebouw | 2 | A212 | KMAR | KMAR | RVB-O | 3502 | 723 | 1 | 0 | 0 | [9 empty] | In opdracht |  | < Vul hiernaast de juiste status en datum in.
900119069 | 81 | Mechanische luchtbehandeling | 819108 | Vervangen filters 2, 3, 6, 12m | Arbeidsomstandighedenbesluit: art. 6.2 / / | 12 | maand | afvoerbewijs | inspectie | 2019-10-24 | 1 | 33B18 | KONING WILLEM III KAZERNE | 55 | Multifunctioneel Gebouw | 2 | A212 | KMAR | KMAR | RVB-O | 3502 | 723 | [9 empty] | 1 |  |  | In opdracht |  | < Vul hiernaast de juiste status en datum in.
900119070 | 81 | Mechanische luchtbehandeling | 724763 | Onderhoud luchtbehandelingskast met filterinstallatie 1j | Arbeidsomstandighedenbesluit: art. 6.2 / / | 1 | jaar | afmelding | onderhoud | 2019-01-09 | 1 | 33B18 | KONING WILLEM III KAZERNE | 55 | Multifunctioneel Gebouw | 2 | B202 | KMAR | KMAR | RVB-O | 3502 | 723 | 1 | 0 | 0 | [9 empty] | In opdracht |  | < Vul hiernaast de juiste status en datum in.
900119070 | 81 | Mechanische luchtbehandeling | 819109 | Vervangen filters 2, 3, 6, 12m | Arbeidsomstandighedenbesluit: art. 6.2 / / | 12 | maand | afvoerbewijs | inspectie | 2019-10-24 | 1 | 33B18 | KONING WILLEM III KAZERNE | 55 | Multifunctioneel Gebouw | 2 | B202 | KMAR | KMAR | RVB-O | 3502 | 723 | [9 empty] | 1 |  |  | In opdracht |  | < Vul hiernaast de juiste status en datum in.
900119072 | 81 | Mechanische luchtbehandeling | 724764 | Onderhoud luchtbehandelingskast met filterinstallatie 1j | Arbeidsomstandighedenbesluit: art. 6.2 / / | 1 | jaar | afmelding | onderhoud | 2019-01-09 | 1 | 33B18 | KONING WILLEM III KAZERNE | 55 | Multifunctioneel Gebouw | 2 | B202 | KMAR | KMAR | RVB-O | 3502 | 723 | 1 | 0 | 0 | [9 empty] | In opdracht |  | < Vul hiernaast de juiste status en datum in.
900119072 | 81 | Mechanische luchtbehandeling | 819110 | Vervangen filters 2, 3, 6, 12m | Arbeidsomstandighedenbesluit: art. 6.2 / / | 12 | maand | afvoerbewijs | inspectie | 2019-10-24 | 1 | 33B18 | KONING WILLEM III KAZERNE | 55 | Multifunctioneel Gebouw | 2 | B202 | KMAR | KMAR | RVB-O | 3502 | 723 | [9 empty] | 1 |  |  | In opdracht |  | < Vul hiernaast de juiste status en datum in.
900119073 | 81 | Mechanische luchtbehandeling | 724765 | Onderhoud luchtbehandelingskast met filterinstallatie 1j | Arbeidsomstandighedenbesluit: art. 6.2 / / | 1 | jaar | afmelding | onderhoud | 2019-01-09 | 1 | 33B18 | KONING WILLEM III KAZERNE | 55 | Multifunctioneel Gebouw | 2 | B202 | KMAR | KMAR | RVB-O | 3502 | 723 | 1 | 0 | 0 | [9 empty] | In opdracht |  | < Vul hiernaast de juiste status en datum in.
900119073 | 81 | Mechanische luchtbehandeling | 819111 | Vervangen filters 2, 3, 6, 12m | Arbeidsomstandighedenbesluit: art. 6.2 / / | 12 | maand | afvoerbewijs | inspectie | 2019-10-24 | 1 | 33B18 | KONING WILLEM III KAZERNE | 55 | Multifunctioneel Gebouw | 2 | B202 | KMAR | KMAR | RVB-O | 3502 | 723 | [9 empty] | 1 |  |  | In opdracht |  | < Vul hiernaast de juiste status en datum in.
900119062 | 21 | Koelinstallatie centraal | 734390 | Controle lekdichtheid en techn.staat comfortkoeling 3, 6, 12 of 24m NIEUW vanaf 01-01-2016 | Verordening (EU) 517/2014: art 3, zorgplicht / Verordening (EU) 517/2014: art. 4, 5 en 6 / | 12 | maand | rapport en aant. in logboek | inspectie en onderhoud | 2020-02-05 | 1 | 33B18 | KONING WILLEM III KAZERNE | 55 | Multifunctioneel Gebouw | 2 | C224 | KMAR | KMAR | RVB-O | 3390 | 723 |  | 1 | [10 empty] | In opdracht |  | < Vul hiernaast de juiste status en datum in.
900133732 | 81 | Mechanische luchtbehandeling | 812547 | Onderhoud luchtbehandelingskast met filterinstallatie 1j | Arbeidsomstandighedenbesluit: art. 6.2 / / | 1 | jaar | afmelding | onderhoud |  | 1 | 33B18 | KONING WILLEM III KAZERNE | 55 | Multifunctioneel Gebouw | K1 | B41 | KMAR | KMAR | RVB-O | 3502 | 723 |  |  |  |  | 0 | 0 | 1 | 0 | 0 |  |  |  | In opdracht |  | < Vul hiernaast de juiste status en datum in.
900133732 | 81 | Mechanische luchtbehandeling | 819588 | Vervangen filters 2, 3, 6, 12m | Arbeidsomstandighedenbesluit: art. 6.2 / / | 2 | maand | afvoerbewijs | inspectie |  | 6 | 33B18 | KONING WILLEM III KAZERNE | 55 | Multifunctioneel Gebouw | K1 | B41 | KMAR | KMAR | RVB-O | 3502 | 723 | 1 |  | 1 |  | 1 |  | 1 |  | 1 |  | 1 |  | In opdracht |  | < Vul hiernaast de juiste status en datum in.
900133733 | 81 | Mechanische luchtbehandeling | 812548 | Onderhoud luchtbehandelingskast met filterinstallatie 1j | Arbeidsomstandighedenbesluit: art. 6.2 / / | 1 | jaar | afmelding | onderhoud |  | 1 | 33B18 | KONING WILLEM III KAZERNE | 55 | Multifunctioneel Gebouw | K1 | B64 | KMAR | KMAR | RVB-O | 3502 | 723 |  |  |  |  | 0 | 0 | 1 | 0 | 0 |  |  |  | In opdracht |  | < Vul hiernaast de juiste status en datum in.
900133733 | 81 | Mechanische luchtbehandeling | 819589 | Vervangen filters 2, 3, 6, 12m | Arbeidsomstandighedenbesluit: art. 6.2 / / | 2 | maand | afvoerbewijs | inspectie |  | 6 | 33B18 | KONING WILLEM III KAZERNE | 55 | Multifunctioneel Gebouw | K1 | B64 | KMAR | KMAR | RVB-O | 3502 | 723 | 1 |  | 1 |  | 1 |  | 1 |  | 1 |  | 1 |  | In opdracht |  | < Vul hiernaast de juiste status en datum in.
900133734 | 81 | Mechanische luchtbehandeling | 812549 | Onderhoud luchtbehandelingskast met filterinstallatie 1j | Arbeidsomstandighedenbesluit: art. 6.2 / / | 1 | jaar | afmelding | onderhoud |  | 1 | 33B18 | KONING WILLEM III KAZERNE | 55 | Multifunctioneel Gebouw | K1 | B64 | KMAR | KMAR | RVB-O | 3502 | 723 |  |  |  |  | 0 | 0 | 1 | 0 | 0 |  |  |  | In opdracht |  | < Vul hiernaast de juiste status en datum in.
900133734 | 81 | Mechanische luchtbehandeling | 819590 | Vervangen filters 2, 3, 6, 12m | Arbeidsomstandighedenbesluit: art. 6.2 / / | 2 | maand | afvoerbewijs | inspectie |  | 6 | 33B18 | KONING WILLEM III KAZERNE | 55 | Multifunctioneel Gebouw | K1 | B64 | KMAR | KMAR | RVB-O | 3502 | 723 | 1 |  | 1 |  | 1 |  | 1 |  | 1 |  | 1 |  | In opdracht |  | < Vul hiernaast de juiste status en datum in.
900133735 | 81 | Mechanische luchtbehandeling | 812550 | Onderhoud luchtbehandelingskast met filterinstallatie 1j | Arbeidsomstandighedenbesluit: art. 6.2 / / | 1 | jaar | afmelding | onderhoud |  | 1 | 33B18 | KONING WILLEM III KAZERNE | 55 | Multifunctioneel Gebouw | K1 | B64 | KMAR | KMAR | RVB-O | 3502 | 723 |  |  |  |  | 0 | 0 | 1 | 0 | 0 |  |  |  | In opdracht |  | < Vul hiernaast de juiste status en datum in.
900133735 | 81 | Mechanische luchtbehandeling | 819591 | Vervangen filters 2, 3, 6, 12m | Arbeidsomstandighedenbesluit: art. 6.2 / / | 2 | maand | afvoerbewijs | inspectie |  | 6 | 33B18 | KONING WILLEM III KAZERNE | 55 | Multifunctioneel Gebouw | K1 | B64 | KMAR | KMAR | RVB-O | 3502 | 723 | 1 |  | 1 |  | 1 |  | 1 |  | 1 |  | 1 |  | In opdracht |  | < Vul hiernaast de juiste status en datum in.
900119066 | 81 | Mechanische luchtbehandeling | 812256 | Onderhoud luchtbehandelingskast 1j | Arbeidsomstandighedenbesluit: art. 6.2 / / | 1 | jaar | afmelding | onderhoud |  | 1 | 33B18 | KONING WILLEM III KAZERNE | 55 | Multifunctioneel Gebouw | K1 | B85 | KMAR | KMAR | RVB-O | 3502 | 723 | [12 empty] | In opdracht |  | < Vul hiernaast de juiste status en datum in.
900119074 | 81 | Mechanische luchtbehandeling | 724767 | Onderhoud luchtbehandelingskast met filterinstallatie 1j | Arbeidsomstandighedenbesluit: art. 6.2 / / | 1 | jaar | afmelding | onderhoud | 2019-12-05 | 1 | 33B18 | KONING WILLEM III KAZERNE | 55 | Multifunctioneel Gebouw | K1 | B85 | KMAR | KMAR | RVB-O | 3502 | 723 | [9 empty] | 0 | 0 | 1 | In opdracht |  | < Vul hiernaast de juiste status en datum in.
900119074 | 81 | Mechanische luchtbehandeling | 819112 | Vervangen filters 2, 3, 6, 12m | Arbeidsomstandighedenbesluit: art. 6.2 / / | 12 | maand | afvoerbewijs | inspectie | 2019-12-05 | 1 | 33B18 | KONING WILLEM III KAZERNE | 55 | Multifunctioneel Gebouw | K1 | B85 | KMAR | KMAR | RVB-O | 3502 | 723 | [11 empty] | 1 | In opdracht |  | < Vul hiernaast de juiste status en datum in.
900119075 | 81 | Mechanische luchtbehandeling | 812257 | Onderhoud luchtbehandelingskast 1j | Arbeidsomstandighedenbesluit: art. 6.2 / / | 1 | jaar | afmelding | onderhoud |  | 1 | 33B18 | KONING WILLEM III KAZERNE | 55 | Multifunctioneel Gebouw | K1 | B85 | KMAR | KMAR | RVB-O | 3502 | 723 | [12 empty] | In opdracht |  | < Vul hiernaast de juiste status en datum in.
900119076 | 81 | Mechanische luchtbehandeling | 724769 | Onderhoud luchtbehandelingskast met filterinstallatie 1j | Arbeidsomstandighedenbesluit: art. 6.2 / / | 1 | jaar | afmelding | onderhoud | 2019-12-05 | 1 | 33B18 | KONING WILLEM III KAZERNE | 55 | Multifunctioneel Gebouw | K1 | B85 | KMAR | KMAR | RVB-O | 3502 | 723 | [9 empty] | 0 | 0 | 1 | In opdracht |  | < Vul hiernaast de juiste status en datum in.
900119076 | 81 | Mechanische luchtbehandeling | 819113 | Vervangen filters 2, 3, 6, 12m | Arbeidsomstandighedenbesluit: art. 6.2 / / | 12 | maand | afvoerbewijs | inspectie | 2019-12-05 | 1 | 33B18 | KONING WILLEM III KAZERNE | 55 | Multifunctioneel Gebouw | K1 | B85 | KMAR | KMAR | RVB-O | 3502 | 723 | [11 empty] | 1 | In opdracht |  | < Vul hiernaast de juiste status en datum in.
900119077 | 81 | Mechanische luchtbehandeling | 724770 | Onderhoud luchtbehandelingskast met filterinstallatie 1j | Arbeidsomstandighedenbesluit: art. 6.2 / / | 1 | jaar | afmelding | onderhoud | 2019-12-05 | 1 | 33B18 | KONING WILLEM III KAZERNE | 55 | Multifunctioneel Gebouw | K1 | B85 | KMAR | KMAR | RVB-O | 3502 | 723 | [9 empty] | 0 | 0 | 1 | In opdracht |  | < Vul hiernaast de juiste status en datum in.
900119077 | 81 | Mechanische luchtbehandeling | 819114 | Vervangen filters 2, 3, 6, 12m | Arbeidsomstandighedenbesluit: art. 6.2 / / | 12 | maand | afvoerbewijs | inspectie | 2019-12-05 | 1 | 33B18 | KONING WILLEM III KAZERNE | 55 | Multifunctioneel Gebouw | K1 | B85 | KMAR | KMAR | RVB-O | 3502 | 723 | [11 empty] | 1 | In opdracht |  | < Vul hiernaast de juiste status en datum in.
900119078 | 81 | Mechanische luchtbehandeling | 812258 | Onderhoud luchtbehandelingskast 1j | Arbeidsomstandighedenbesluit: art. 6.2 / / | 1 | jaar | afmelding | onderhoud |  | 1 | 33B18 | KONING WILLEM III KAZERNE | 55 | Multifunctioneel Gebouw | K1 | B85 | KMAR | KMAR | RVB-O | 3502 | 723 | [12 empty] | In opdracht |  | < Vul hiernaast de juiste status en datum in.
900119079 | 81 | Mechanische luchtbehandeling | 812259 | Onderhoud luchtbehandelingskast 1j | Arbeidsomstandighedenbesluit: art. 6.2 / / | 1 | jaar | afmelding | onderhoud |  | 1 | 33B18 | KONING WILLEM III KAZERNE | 55 | Multifunctioneel Gebouw | K1 | B85 | KMAR | KMAR | RVB-O | 3502 | 723 | [12 empty] | In opdracht |  | < Vul hiernaast de juiste status en datum in.
900119148 | 104 | Bodemenergiesystemen | 726359 | D2 Technische maatregelen BES gesloten systeem 1j | Activiteitenbesluit: par. 3.2.8 / SIKB 11001: H7 / | 1 | jaar | rapport | controle | 2019-04-10 | 1 | 33B18 | KONING WILLEM III KAZERNE | 55 | Multifunctioneel Gebouw | K1 | B85 | KMAR | KMAR | RVB-O | 3512 | 723 |  | 0 | 0 | 1 | 0 | 0 | [6 empty] | In opdracht |  | < Vul hiernaast de juiste status en datum in.
800001308 | 1 | CV ketel | 66101 | PO stookinstallatie 1j | Bedrijfszekerheid | 1 | jaar | verklaring | onderhoud | 2018-06-14 | 1 | 33B18 | KONING WILLEM III KAZERNE | 80 | Magazijn Opslag | 0 | 3 | KMAR | KMAR | RVB-O | 3364 | 723 |  |  |  | 0 | 0 | 1 | 0 | 0 |  |  |  |  | In opdracht |  | < Vul hiernaast de juiste status en datum in.
900106383 | 20 | Koelinstallatie lokaal | 737566 | Techn. staat koelinst. < 5 ton CO2 comfortkoeling 1j NW per 01-01-2016 | Besluit gefluoreerde broeikasgassen: art. 4 / Verordening (EU) 517/2014: art 3, zorgplicht / | 1 | jaar | rapport | controle/preventief onderh. | 2020-02-17 | 1 | 33B18 | KONING WILLEM III KAZERNE | 80 | Magazijn Opslag | 1 | 13 | KMAR | KMAR | RVB-O | 3390 | 723 | 0 | 1 | 0 | 0 | [8 empty] | In opdracht |  | < Vul hiernaast de juiste status en datum in.
900106381 | 21 | Koelinstallatie centraal | 734391 | Controle lekdichtheid en techn.staat comfortkoeling 3, 6, 12 of 24m NIEUW vanaf 01-01-2016 | Verordening (EU) 517/2014: art 3, zorgplicht / Verordening (EU) 517/2014: art. 4, 5 en 6 / | 12 | maand | rapport en aant. in logboek | inspectie en onderhoud | 2020-02-17 | 1 | 33B18 | KONING WILLEM III KAZERNE | 83 | Werkplaats , Bureel | 0 | 4 | KMAR | KMAR | RVB-O | 3390 | 723 |  | 1 | [10 empty] | In opdracht |  | < Vul hiernaast de juiste status en datum in.
900106382 | 20 | Koelinstallatie lokaal | 737567 | Techn. staat koelinst. < 5 ton CO2 comfortkoeling 1j NW per 01-01-2016 | Besluit gefluoreerde broeikasgassen: art. 4 / Verordening (EU) 517/2014: art 3, zorgplicht / | 1 | jaar | rapport | controle/preventief onderh. | 2020-02-17 | 1 | 33B18 | KONING WILLEM III KAZERNE | 83 | Werkplaats , Bureel | 0 | 5 | KMAR | KMAR | RVB-O | 3390 | 723 | 0 | 1 | 0 | 0 | [8 empty] | In opdracht |  | < Vul hiernaast de juiste status en datum in.
900132440 | 20 | Koelinstallatie lokaal | 801934 | Techn. staat koelinst. < 5 ton CO2 comfortkoeling 1j NW per 01-01-2016 | Besluit gefluoreerde broeikasgassen: art. 4 / Verordening (EU) 517/2014: art 3, zorgplicht / | 1 | jaar | rapport | controle/preventief onderh. | 2020-02-17 | 1 | 33B18 | KONING WILLEM III KAZERNE | 97 | Bureelgebouw | 1 | 117 | KMAR | KMAR | RVB-O | 3390 | 723 | 0 | 1 | 0 | 0 | [8 empty] | In opdracht |  | < Vul hiernaast de juiste status en datum in.
900106364 | 20 | Koelinstallatie lokaal | 737569 | Techn. staat koelinst. < 5 ton CO2 comfortkoeling 1j NW per 01-01-2016 | Besluit gefluoreerde broeikasgassen: art. 4 / Verordening (EU) 517/2014: art 3, zorgplicht / | 1 | jaar | rapport | controle/preventief onderh. | 2020-02-17 | 1 | 33B18 | KONING WILLEM III KAZERNE | 97 | Bureelgebouw | 2 | 217 | KMAR | KMAR | RVB-O | 3390 | 723 | 0 | 1 | 0 | 0 | [8 empty] | In opdracht |  | < Vul hiernaast de juiste status en datum in.
900106365 | 21 | Koelinstallatie centraal | 734943 | Techn. staat koelinst. < 5 ton CO2 comfortkoeling 1j NW per 01-01-2016 | Besluit gefluoreerde broeikasgassen: art. 4 / Verordening (EU) 517/2014: art 3, zorgplicht / | 1 | jaar | rapport | controle/preventief onderh. | 2020-02-17 | 1 | 33B18 | KONING WILLEM III KAZERNE | 97 | Bureelgebouw | 4 | 417 | KMAR | KMAR | RVB-O | 3390 | 723 | 0 | 1 | 0 | 0 | [8 empty] | In opdracht |  | < Vul hiernaast de juiste status en datum in.
900106367 | 1 | CV ketel | 66103 | PO stookinstallatie 1j | Bedrijfszekerheid | 1 | jaar | verklaring | onderhoud | 2019-06-12 | 1 | 33B18 | KONING WILLEM III KAZERNE | 97 | Bureelgebouw | 5 | 502 | KMAR | KMAR | RVB-O | 3364 | 723 |  |  |  | 0 | 0 | 1 | 0 | 0 |  |  |  |  | In opdracht |  | < Vul hiernaast de juiste status en datum in.
900106368 | 1 | CV ketel | 66104 | PO stookinstallatie 1j | Bedrijfszekerheid | 1 | jaar | verklaring | onderhoud | 2019-06-12 | 1 | 33B18 | KONING WILLEM III KAZERNE | 97 | Bureelgebouw | 5 | 502 | KMAR | KMAR | RVB-O | 3364 | 723 |  |  |  | 0 | 0 | 1 | 0 | 0 |  |  |  |  | In opdracht |  | < Vul hiernaast de juiste status en datum in.
900106370 | 1 | CV ketel | 66105 | PO stookinstallatie 1j | Bedrijfszekerheid | 1 | jaar | verklaring | onderhoud | 2018-06-13 | 1 | 33B18 | KONING WILLEM III KAZERNE | 97 | Bureelgebouw | 5 | 502 | KMAR | KMAR | RVB-O | 3364 | 723 |  |  |  | 0 | 0 | 1 | 0 | 0 |  |  |  |  | In opdracht |  | < Vul hiernaast de juiste status en datum in.
900075421 | 81 | Mechanische luchtbehandeling | 64135 | Onderhoud luchtbehandelingskast met filterinstallatie 1j | Arbeidsomstandighedenbesluit: art. 6.2 / / | 1 | jaar | afmelding | onderhoud | 2019-01-08 | 1 | 33B18 | KONING WILLEM III KAZERNE | 97 | Bureelgebouw | 5 | 503 | KMAR | KMAR | RVB-O | 3502 | 723 | 1 | 0 | 0 | [9 empty] | In opdracht |  | < Vul hiernaast de juiste status en datum in.
900075421 | 81 | Mechanische luchtbehandeling | 819119 | Vervangen filters 2, 3, 6, 12m | Arbeidsomstandighedenbesluit: art. 6.2 / / | 12 | maand | afvoerbewijs | inspectie | 2019-10-14 | 1 | 33B18 | KONING WILLEM III KAZERNE | 97 | Bureelgebouw | 5 | 503 | KMAR | KMAR | RVB-O | 3502 | 723 | [9 empty] | 1 |  |  | In opdracht |  | < Vul hiernaast de juiste status en datum in.
900075422 | 81 | Mechanische luchtbehandeling | 64136 | Onderhoud luchtbehandelingskast met filterinstallatie 1j | Arbeidsomstandighedenbesluit: art. 6.2 / / | 1 | jaar | afmelding | onderhoud | 2019-01-08 | 1 | 33B18 | KONING WILLEM III KAZERNE | 97 | Bureelgebouw | K1 | 006 | KMAR | KMAR | RVB-O | 3502 | 723 | 1 | 0 | 0 | [9 empty] | In opdracht |  | < Vul hiernaast de juiste status en datum in.
900075422 | 81 | Mechanische luchtbehandeling | 819120 | Vervangen filters 2, 3, 6, 12m | Arbeidsomstandighedenbesluit: art. 6.2 / / | 12 | maand | afvoerbewijs | inspectie | 2019-10-14 | 1 | 33B18 | KONING WILLEM III KAZERNE | 97 | Bureelgebouw | K1 | 006 | KMAR | KMAR | RVB-O | 3502 | 723 | [9 empty] | 1 |  |  | In opdracht |  | < Vul hiernaast de juiste status en datum in.
900075424 | 81 | Mechanische luchtbehandeling | 64137 | Onderhoud luchtbehandelingskast met filterinstallatie 1j | Arbeidsomstandighedenbesluit: art. 6.2 / / | 1 | jaar | afmelding | onderhoud | 2019-01-08 | 1 | 33B18 | KONING WILLEM III KAZERNE | 97 | Bureelgebouw | K1 | 017 | KMAR | KMAR | RVB-O | 3502 | 723 | 1 | 0 | 0 | [9 empty] | In opdracht |  | < Vul hiernaast de juiste status en datum in.
900075424 | 81 | Mechanische luchtbehandeling | 819121 | Vervangen filters 2, 3, 6, 12m | Arbeidsomstandighedenbesluit: art. 6.2 / / | 12 | maand | afvoerbewijs | inspectie | 2019-10-14 | 1 | 33B18 | KONING WILLEM III KAZERNE | 97 | Bureelgebouw | K1 | 017 | KMAR | KMAR | RVB-O | 3502 | 723 | [9 empty] | 1 |  |  | In opdracht |  | < Vul hiernaast de juiste status en datum in.
900075425 | 81 | Mechanische luchtbehandeling | 64138 | Onderhoud luchtbehandelingskast met filterinstallatie 1j | Arbeidsomstandighedenbesluit: art. 6.2 / / | 1 | jaar | afmelding | onderhoud | 2019-01-08 | 1 | 33B18 | KONING WILLEM III KAZERNE | 97 | Bureelgebouw | K1 | 017 | KMAR | KMAR | RVB-O | 3502 | 723 | 1 | 0 | 0 | [9 empty] | In opdracht |  | < Vul hiernaast de juiste status en datum in.
900075425 | 81 | Mechanische luchtbehandeling | 819122 | Vervangen filters 2, 3, 6, 12m | Arbeidsomstandighedenbesluit: art. 6.2 / / | 12 | maand | afvoerbewijs | inspectie | 2019-10-14 | 1 | 33B18 | KONING WILLEM III KAZERNE | 97 | Bureelgebouw | K1 | 017 | KMAR | KMAR | RVB-O | 3502 | 723 | [9 empty] | 1 |  |  | In opdracht |  | < Vul hiernaast de juiste status en datum in.
900118463 | 20 | Koelinstallatie lokaal | 737570 | Techn. staat koelinst. < 5 ton CO2 comfortkoeling 1j NW per 01-01-2016 | Besluit gefluoreerde broeikasgassen: art. 4 / Verordening (EU) 517/2014: art 3, zorgplicht / | 1 | jaar | rapport | controle/preventief onderh. | 2020-02-17 | 1 | 33B18 | KONING WILLEM III KAZERNE | 99 | Bureelgebouw | 0 | 32 | KMAR | KMAR | RVB-O | 3390 | 723 | 0 | 1 | 0 | 0 | [8 empty] | In opdracht |  | < Vul hiernaast de juiste status en datum in.
800001169 | 1 | CV ketel | 66106 | PO stookinstallatie 1j | Bedrijfszekerheid | 1 | jaar | verklaring | onderhoud | 2018-06-14 | 1 | 33B18 | KONING WILLEM III KAZERNE | 99 | Bureelgebouw | 2 | 211 | KMAR | KMAR | RVB-O | 3364 | 723 |  |  |  | 0 | 0 | 1 | 0 | 0 |  |  |  |  | In opdracht |  | < Vul hiernaast de juiste status en datum in.
800001313 | 1 | CV ketel | 66107 | PO stookinstallatie 1j | Bedrijfszekerheid | 1 | jaar | verklaring | onderhoud | 2018-06-14 | 1 | 33B18 | KONING WILLEM III KAZERNE | 99 | Bureelgebouw | 2 | 211 | KMAR | KMAR | RVB-O | 3364 | 723 |  |  |  | 0 | 0 | 1 | 0 | 0 |  |  |  |  | In opdracht |  | < Vul hiernaast de juiste status en datum in.
900118960 | 56 | Verwarmd waterinstallatie boiler | 724438 | PO stookinstallatie 1j | Bedrijfszekerheid | 1 | jaar | verklaring | onderhoud | 2019-06-14 | 1 | 33B18 | KONING WILLEM III KAZERNE | 99 | Bureelgebouw | 2 | 211 | KMAR | KMAR | RVB-O | 3379 | 723 |  |  |  | 0 | 0 | 1 | 0 | 0 |  |  |  |  | In opdracht |  | < Vul hiernaast de juiste status en datum in.
900075429 | 81 | Mechanische luchtbehandeling | 64140 | Onderhoud luchtbehandelingskast met filterinstallatie 1j | Arbeidsomstandighedenbesluit: art. 6.2 / / | 1 | jaar | afmelding | onderhoud | 2019-01-08 | 1 | 33B18 | KONING WILLEM III KAZERNE | 99 | Bureelgebouw | K1 | 02 | KMAR | KMAR | RVB-O | 3502 | 723 | 1 | 0 | 0 | [9 empty] | In opdracht |  | < Vul hiernaast de juiste status en datum in.
900075429 | 81 | Mechanische luchtbehandeling | 819124 | Vervangen filters 2, 3, 6, 12m | Arbeidsomstandighedenbesluit: art. 6.2 / / | 12 | maand | afvoerbewijs | inspectie | 2019-10-14 | 1 | 33B18 | KONING WILLEM III KAZERNE | 99 | Bureelgebouw | K1 | 02 | KMAR | KMAR | RVB-O | 3502 | 723 | [9 empty] | 1 |  |  | In opdracht |  | < Vul hiernaast de juiste status en datum in.
900075428 | 81 | Mechanische luchtbehandeling | 64139 | Onderhoud luchtbehandelingskast met filterinstallatie 1j | Arbeidsomstandighedenbesluit: art. 6.2 / / | 1 | jaar | afmelding | onderhoud | 2019-01-08 | 1 | 33B18 | KONING WILLEM III KAZERNE | 99 | Bureelgebouw | K1 | 015 | KMAR | KMAR | RVB-O | 3502 | 723 | 1 | 0 | 0 | [9 empty] | In opdracht |  | < Vul hiernaast de juiste status en datum in.
900075428 | 81 | Mechanische luchtbehandeling | 819123 | Vervangen filters 2, 3, 6, 12m | Arbeidsomstandighedenbesluit: art. 6.2 / / | 12 | maand | afvoerbewijs | inspectie | 2019-10-14 | 1 | 33B18 | KONING WILLEM III KAZERNE | 99 | Bureelgebouw | K1 | 015 | KMAR | KMAR | RVB-O | 3502 | 723 | [9 empty] | 1 |  |  | In opdracht |  | < Vul hiernaast de juiste status en datum in.
900115348 | 1 | CV ketel | 694139 | PO stookinstallatie 1j | Bedrijfszekerheid | 1 | jaar | verklaring | onderhoud | 2019-06-04 | 1 | 33B18 | KONING WILLEM III KAZERNE | 104 | Telefooncentrale | 0 | 1B | KMAR | KMAR | RVB-O | 3364 | 723 |  |  |  | 0 | 0 | 1 | 0 | 0 |  |  |  |  | In opdracht |  | < Vul hiernaast de juiste status en datum in.
900118577 | 20 | Koelinstallatie lokaal | 736343 | Controle lekdichtheid en techn.staat comfortkoeling 3, 6, 12 of 24m NIEUW vanaf 01-01-2016 | Verordening (EU) 517/2014: art 3, zorgplicht / Verordening (EU) 517/2014: art. 4, 5 en 6 / | 12 | maand | rapport en aant. in logboek | inspectie en onderhoud | 2020-02-17 | 1 | 33B18 | KONING WILLEM III KAZERNE | 104 | Telefooncentrale | 0 | 4A | KMAR | KMAR | RVB-O | 3390 | 723 |  | 1 | [10 empty] | In opdracht |  | < Vul hiernaast de juiste status en datum in.
900133646 | 20 | Koelinstallatie lokaal | 812132 | Techn. staat koelinst. < 5 ton CO2 comfortkoeling 1j NW per 01-01-2016 | Besluit gefluoreerde broeikasgassen: art. 4 / Verordening (EU) 517/2014: art 3, zorgplicht / | 1 | jaar | rapport | controle/preventief onderh. |  | 1 | 33B18 | KONING WILLEM III KAZERNE | 104 | Telefooncentrale | 0 | 4A | KMAR | KMAR | RVB-O | 3390 | 723 | [12 empty] | In opdracht |  | < Vul hiernaast de juiste status en datum in.
900118580 | 20 | Koelinstallatie lokaal | 737549 | Techn. staat koelinst. < 5 ton CO2 comfortkoeling 1j NW per 01-01-2016 | Besluit gefluoreerde broeikasgassen: art. 4 / Verordening (EU) 517/2014: art 3, zorgplicht / | 1 | jaar | rapport | controle/preventief onderh. | 2020-02-17 | 1 | 33B18 | KONING WILLEM III KAZERNE | 104 | Telefooncentrale | 0 | 4C | KMAR | KMAR | RVB-O | 3390 | 723 | 0 | 1 | 0 | 0 | [8 empty] | In opdracht |  | < Vul hiernaast de juiste status en datum in.
900107222 | 21 | Koelinstallatie centraal | 734384 | Controle lekdichtheid en techn.staat comfortkoeling 3, 6, 12 of 24m NIEUW vanaf 01-01-2016 | Verordening (EU) 517/2014: art 3, zorgplicht / Verordening (EU) 517/2014: art. 4, 5 en 6 / | 12 | maand | rapport en aant. in logboek | inspectie en onderhoud | 2020-02-05 | 1 | 33B18 | KONING WILLEM III KAZERNE | 107 | Bureelgebouw | 0 | 12 | KMAR | KMAR | RVB-O | 3390 | 723 |  | 1 | [10 empty] | In opdracht |  | < Vul hiernaast de juiste status en datum in.
900050272 | 20 | Koelinstallatie lokaal | 737551 | Techn. staat koelinst. < 5 ton CO2 comfortkoeling 1j NW per 01-01-2016 | Besluit gefluoreerde broeikasgassen: art. 4 / Verordening (EU) 517/2014: art 3, zorgplicht / | 1 | jaar | rapport | controle/preventief onderh. | 2020-02-05 | 1 | 33B18 | KONING WILLEM III KAZERNE | 107 | Bureelgebouw | 0 | 31 | KMAR | KMAR | RVB-O | 3390 | 723 | 0 | 1 | 0 | 0 | [8 empty] | In opdracht |  | < Vul hiernaast de juiste status en datum in.
900107217 | 21 | Koelinstallatie centraal | 734385 | Controle lekdichtheid en techn.staat comfortkoeling 3, 6, 12 of 24m NIEUW vanaf 01-01-2016 | Verordening (EU) 517/2014: art 3, zorgplicht / Verordening (EU) 517/2014: art. 4, 5 en 6 / | 12 | maand | rapport en aant. in logboek | inspectie en onderhoud | 2020-02-05 | 1 | 33B18 | KONING WILLEM III KAZERNE | 107 | Bureelgebouw | 0 | 31 | KMAR | KMAR | RVB-O | 3390 | 723 |  | 1 | [10 empty] | In opdracht |  | < Vul hiernaast de juiste status en datum in.
900118581 | 21 | Koelinstallatie centraal | 734942 | Techn. staat koelinst. < 5 ton CO2 comfortkoeling 1j NW per 01-01-2016 | Besluit gefluoreerde broeikasgassen: art. 4 / Verordening (EU) 517/2014: art 3, zorgplicht / | 1 | jaar | rapport | controle/preventief onderh. | 2020-02-05 | 1 | 33B18 | KONING WILLEM III KAZERNE | 107 | Bureelgebouw | 0 | 31 | KMAR | KMAR | RVB-O | 3390 | 723 | 0 | 1 | 0 | 0 | [8 empty] | In opdracht |  | < Vul hiernaast de juiste status en datum in.
900107219 | 20 | Koelinstallatie lokaal | 739178 | Techn. staat koelinst. < 5 ton CO2 computerkoeling 1j NW per 01-01-2016 | Besluit gefluoreerde broeikasgassen: art. 4 / / | 1 | jaar | rapport | controle/preventief onderh. | 2020-02-05 | 1 | 33B18 | KONING WILLEM III KAZERNE | 107 | Bureelgebouw | 0 | 62 | KMAR | KMAR | RVB-O | 3390 | 723 | 0 | 1 | 0 | 0 | [8 empty] | In opdracht |  | < Vul hiernaast de juiste status en datum in.
900107220 | 20 | Koelinstallatie lokaal | 737552 | Techn. staat koelinst. < 5 ton CO2 comfortkoeling 1j NW per 01-01-2016 | Besluit gefluoreerde broeikasgassen: art. 4 / Verordening (EU) 517/2014: art 3, zorgplicht / | 1 | jaar | rapport | controle/preventief onderh. | 2020-02-05 | 1 | 33B18 | KONING WILLEM III KAZERNE | 107 | Bureelgebouw | 0 | 64 | KMAR | KMAR | RVB-O | 3390 | 723 | 0 | 1 | 0 | 0 | [8 empty] | In opdracht |  | < Vul hiernaast de juiste status en datum in.
900118582 | 20 | Koelinstallatie lokaal | 737553 | Techn. staat koelinst. < 5 ton CO2 comfortkoeling 1j NW per 01-01-2016 | Besluit gefluoreerde broeikasgassen: art. 4 / Verordening (EU) 517/2014: art 3, zorgplicht / | 1 | jaar | rapport | controle/preventief onderh. | 2016-07-11 | 1 | 33B18 | KONING WILLEM III KAZERNE | 107 | Bureelgebouw | 0 | 83 | KMAR | KMAR | RVB-O | 3390 | 723 |  |  |  |  | 0 | 0 | 1 | 0 | 0 |  |  |  | In opdracht |  | < Vul hiernaast de juiste status en datum in.
900118583 | 21 | Koelinstallatie centraal | 734386 | Controle lekdichtheid en techn.staat comfortkoeling 3, 6, 12 of 24m NIEUW vanaf 01-01-2016 | Verordening (EU) 517/2014: art 3, zorgplicht / Verordening (EU) 517/2014: art. 4, 5 en 6 / | 12 | maand | rapport en aant. in logboek | inspectie en onderhoud | 2016-11-08 | 1 | 33B18 | KONING WILLEM III KAZERNE | 107 | Bureelgebouw | 0 | 83 | KMAR | KMAR | RVB-O | 3390 | 723 | [10 empty] | 1 |  | In opdracht |  | < Vul hiernaast de juiste status en datum in.
900076773 | 81 | Mechanische luchtbehandeling | 812285 | Onderhoud luchtbehandelingskast met filterinstallatie 1j | Arbeidsomstandighedenbesluit: art. 6.2 / / | 1 | jaar | afmelding | onderhoud |  | 1 | 33B18 | KONING WILLEM III KAZERNE | 107 | Bureelgebouw | 0 | 32A | KMAR | KMAR | RVB-O | 3502 | 723 |  |  |  |  | 0 | 0 | 1 | 0 | 0 |  |  |  | In opdracht |  | < Vul hiernaast de juiste status en datum in.
900076773 | 81 | Mechanische luchtbehandeling | 819071 | Vervangen filters 2, 3, 6, 12m | Arbeidsomstandighedenbesluit: art. 6.2 / / | 12 | maand | afvoerbewijs | inspectie |  | 1 | 33B18 | KONING WILLEM III KAZERNE | 107 | Bureelgebouw | 0 | 32A | KMAR | KMAR | RVB-O | 3502 | 723 | [6 empty] | 1 | [5 empty] | In opdracht |  | < Vul hiernaast de juiste status en datum in.
900133729 | 81 | Mechanische luchtbehandeling | 812543 | Onderhoud luchtbehandelingskast 1j | Arbeidsomstandighedenbesluit: art. 6.2 / / | 1 | jaar | afmelding | onderhoud |  | 1 | 33B18 | KONING WILLEM III KAZERNE | 107 | Bureelgebouw | 1 | 142 | KMAR | KMAR | RVB-O | 3502 | 723 | [12 empty] | In opdracht |  | < Vul hiernaast de juiste status en datum in.
900050274 | 20 | Koelinstallatie lokaal | 737554 | Techn. staat koelinst. < 5 ton CO2 comfortkoeling 1j NW per 01-01-2016 | Besluit gefluoreerde broeikasgassen: art. 4 / Verordening (EU) 517/2014: art 3, zorgplicht / | 1 | jaar | rapport | controle/preventief onderh. | 2020-02-05 | 1 | 33B18 | KONING WILLEM III KAZERNE | 107 | Bureelgebouw | 1 | 143 | KMAR | KMAR | RVB-O | 3390 | 723 | 0 | 1 | 0 | 0 | [8 empty] | In opdracht |  | < Vul hiernaast de juiste status en datum in.
900133730 | 81 | Mechanische luchtbehandeling | 812544 | Onderhoud luchtbehandelingskast 1j | Arbeidsomstandighedenbesluit: art. 6.2 / / | 1 | jaar | afmelding | onderhoud |  | 1 | 33B18 | KONING WILLEM III KAZERNE | 107 | Bureelgebouw | 2 | 242 | KMAR | KMAR | RVB-O | 3502 | 723 | [12 empty] | In opdracht |  | < Vul hiernaast de juiste status en datum in.
900125147 | 81 | Mechanische luchtbehandeling | 756991 | Onderhoud luchtbehandelingskast met filterinstallatie 1j | Arbeidsomstandighedenbesluit: art. 6.2 / / | 1 | jaar | afmelding | onderhoud | 2019-03-26 | 1 | 33B18 | KONING WILLEM III KAZERNE | 107 | Bureelgebouw | 2 | 261 | KMAR | KMAR | RVB-O | 3502 | 723 | 0 | 0 | 1 | 0 | 0 | [7 empty] | In opdracht |  | < Vul hiernaast de juiste status en datum in.
900125147 | 81 | Mechanische luchtbehandeling | 819072 | Vervangen filters 2, 3, 6, 12m | Arbeidsomstandighedenbesluit: art. 6.2 / / | 12 | maand | afvoerbewijs | inspectie | 2019-10-21 | 1 | 33B18 | KONING WILLEM III KAZERNE | 107 | Bureelgebouw | 2 | 261 | KMAR | KMAR | RVB-O | 3502 | 723 | [9 empty] | 1 |  |  | In opdracht |  | < Vul hiernaast de juiste status en datum in.
900111337 | 20 | Koelinstallatie lokaal | 736345 | Controle lekdichtheid en techn.staat comfortkoeling 3, 6, 12 of 24m NIEUW vanaf 01-01-2016 | Verordening (EU) 517/2014: art 3, zorgplicht / Verordening (EU) 517/2014: art. 4, 5 en 6 / | 12 | maand | rapport en aant. in logboek | inspectie en onderhoud | 2020-02-05 | 1 | 33B18 | KONING WILLEM III KAZERNE | 107 | Bureelgebouw | 2 | 263 | KMAR | KMAR | RVB-O | 3390 | 723 |  | 1 | [10 empty] | In opdracht |  | < Vul hiernaast de juiste status en datum in.
900111338 | 20 | Koelinstallatie lokaal | 736346 | Controle lekdichtheid en techn.staat comfortkoeling 3, 6, 12 of 24m NIEUW vanaf 01-01-2016 | Verordening (EU) 517/2014: art 3, zorgplicht / Verordening (EU) 517/2014: art. 4, 5 en 6 / | 12 | maand | rapport en aant. in logboek | inspectie en onderhoud | 2020-02-06 | 1 | 33B18 | KONING WILLEM III KAZERNE | 107 | Bureelgebouw | 2 | 264 | KMAR | KMAR | RVB-O | 3390 | 723 |  | 1 | [10 empty] | In opdracht |  | < Vul hiernaast de juiste status en datum in.
900132441 | 20 | Koelinstallatie lokaal | 801933 | Techn. staat koelinst. < 5 ton CO2 comfortkoeling 1j NW per 01-01-2016 | Besluit gefluoreerde broeikasgassen: art. 4 / Verordening (EU) 517/2014: art 3, zorgplicht / | 1 | jaar | rapport | controle/preventief onderh. |  | 1 | 33B18 | KONING WILLEM III KAZERNE | 107 | Bureelgebouw | 2 | 272 | KMAR | KMAR | RVB-O | 3390 | 723 | [9 empty] | 0 | 0 | 1 | In opdracht |  | < Vul hiernaast de juiste status en datum in.
900095589 | 20 | Koelinstallatie lokaal | 736347 | Controle lekdichtheid en techn.staat comfortkoeling 3, 6, 12 of 24m NIEUW vanaf 01-01-2016 | Verordening (EU) 517/2014: art 3, zorgplicht / Verordening (EU) 517/2014: art. 4, 5 en 6 / | 12 | maand | rapport en aant. in logboek | inspectie en onderhoud | 2020-02-06 | 1 | 33B18 | KONING WILLEM III KAZERNE | 107 | Bureelgebouw | 2 | 276 | KMAR | KMAR | RVB-O | 3390 | 723 |  | 1 | [10 empty] | In opdracht |  | < Vul hiernaast de juiste status en datum in.
900128119 | 20 | Koelinstallatie lokaal | 788042 | Techn. staat koelinst. < 5 ton CO2 comfortkoeling 1j NW per 01-01-2016 | Besluit gefluoreerde broeikasgassen: art. 4 / Verordening (EU) 517/2014: art 3, zorgplicht / | 1 | jaar | rapport | controle/preventief onderh. | 2020-02-06 | 1 | 33B18 | KONING WILLEM III KAZERNE | 107 | Bureelgebouw | 2 | 276 | KMAR | KMAR | RVB-O | 3390 | 723 | 0 | 1 | 0 | 0 | [8 empty] | In opdracht |  | < Vul hiernaast de juiste status en datum in.
900050281 | 20 | Koelinstallatie lokaal | 736349 | Controle lekdichtheid en techn.staat comfortkoeling 3, 6, 12 of 24m NIEUW vanaf 01-01-2016 | Verordening (EU) 517/2014: art 3, zorgplicht / Verordening (EU) 517/2014: art. 4, 5 en 6 / | 12 | maand | rapport en aant. in logboek | inspectie en onderhoud | 2020-02-06 | 1 | 33B18 | KONING WILLEM III KAZERNE | 107 | Bureelgebouw | 3 | 314 | KMAR | KMAR | RVB-O | 3390 | 723 |  | 1 | [10 empty] | In opdracht |  | < Vul hiernaast de juiste status en datum in.
900050283 | 20 | Koelinstallatie lokaal | 737557 | Techn. staat koelinst. < 5 ton CO2 comfortkoeling 1j NW per 01-01-2016 | Besluit gefluoreerde broeikasgassen: art. 4 / Verordening (EU) 517/2014: art 3, zorgplicht / | 1 | jaar | rapport | controle/preventief onderh. | 2020-02-06 | 1 | 33B18 | KONING WILLEM III KAZERNE | 107 | Bureelgebouw | 3 | 314 | KMAR | KMAR | RVB-O | 3390 | 723 | 0 | 1 | 0 | 0 | [8 empty] | In opdracht |  | < Vul hiernaast de juiste status en datum in.
900133731 | 81 | Mechanische luchtbehandeling | 812545 | Onderhoud luchtbehandelingskast 1j | Arbeidsomstandighedenbesluit: art. 6.2 / / | 1 | jaar | afmelding | onderhoud |  | 1 | 33B18 | KONING WILLEM III KAZERNE | 107 | Bureelgebouw | 3 | 342 | KMAR | KMAR | RVB-O | 3502 | 723 | [12 empty] | In opdracht |  | < Vul hiernaast de juiste status en datum in.
800001290 | 1 | CV ketel | 66071 | PO stookinstallatie 1j | Bedrijfszekerheid | 1 | jaar | verklaring | onderhoud | 2018-06-20 | 1 | 33B18 | KONING WILLEM III KAZERNE | 107 | Bureelgebouw | 4 | 404 | KMAR | KMAR | RVB-O | 3364 | 723 |  |  |  | 0 | 0 | 1 | 0 | 0 |  |  |  |  | In opdracht |  | < Vul hiernaast de juiste status en datum in.
800001291 | 1 | CV ketel | 66072 | PO stookinstallatie 1j | Bedrijfszekerheid | 1 | jaar | verklaring | onderhoud | 2018-06-20 | 1 | 33B18 | KONING WILLEM III KAZERNE | 107 | Bureelgebouw | 4 | 404 | KMAR | KMAR | RVB-O | 3364 | 723 |  |  |  | 0 | 0 | 1 | 0 | 0 |  |  |  |  | In opdracht |  | < Vul hiernaast de juiste status en datum in.
900125148 | 81 | Mechanische luchtbehandeling | 756992 | Onderhoud luchtbehandelingskast met filterinstallatie 1j | Arbeidsomstandighedenbesluit: art. 6.2 / / | 1 | jaar | afmelding | onderhoud | 2019-10-21 | 1 | 33B18 | KONING WILLEM III KAZERNE | 107 | Bureelgebouw | K2 | 010 | KMAR | KMAR | RVB-O | 3502 | 723 | [7 empty] | 0 | 0 | 1 | 0 | 0 | In opdracht |  | < Vul hiernaast de juiste status en datum in.
900125148 | 81 | Mechanische luchtbehandeling | 819073 | Vervangen filters 2, 3, 6, 12m | Arbeidsomstandighedenbesluit: art. 6.2 / / | 12 | maand | afvoerbewijs | inspectie | 2019-10-21 | 1 | 33B18 | KONING WILLEM III KAZERNE | 107 | Bureelgebouw | K2 | 010 | KMAR | KMAR | RVB-O | 3502 | 723 | [9 empty] | 1 |  |  | In opdracht |  | < Vul hiernaast de juiste status en datum in.
900076770 | 81 | Mechanische luchtbehandeling | 64092 | Onderhoud luchtbehandelingskast met filterinstallatie 1j | Arbeidsomstandighedenbesluit: art. 6.2 / / | 1 | jaar | afmelding | onderhoud | 2019-10-20 | 1 | 33B18 | KONING WILLEM III KAZERNE | 107 | Bureelgebouw | K2 | 011 | KMAR | KMAR | RVB-O | 3502 | 723 | [7 empty] | 0 | 0 | 1 | 0 | 0 | In opdracht |  | < Vul hiernaast de juiste status en datum in.
900076770 | 81 | Mechanische luchtbehandeling | 819074 | Vervangen filters 2, 3, 6, 12m | Arbeidsomstandighedenbesluit: art. 6.2 / / | 12 | maand | afvoerbewijs | inspectie | 2019-10-20 | 1 | 33B18 | KONING WILLEM III KAZERNE | 107 | Bureelgebouw | K2 | 011 | KMAR | KMAR | RVB-O | 3502 | 723 | [9 empty] | 1 |  |  | In opdracht |  | < Vul hiernaast de juiste status en datum in.
900076771 | 81 | Mechanische luchtbehandeling | 64093 | Onderhoud luchtbehandelingskast met filterinstallatie 1j | Arbeidsomstandighedenbesluit: art. 6.2 / / | 1 | jaar | afmelding | onderhoud | 2019-10-21 | 1 | 33B18 | KONING WILLEM III KAZERNE | 107 | Bureelgebouw | K2 | 011 | KMAR | KMAR | RVB-O | 3502 | 723 | [7 empty] | 0 | 0 | 1 | 0 | 0 | In opdracht |  | < Vul hiernaast de juiste status en datum in.
900076771 | 81 | Mechanische luchtbehandeling | 819075 | Vervangen filters 2, 3, 6, 12m | Arbeidsomstandighedenbesluit: art. 6.2 / / | 12 | maand | afvoerbewijs | inspectie | 2019-10-20 | 1 | 33B18 | KONING WILLEM III KAZERNE | 107 | Bureelgebouw | K2 | 011 | KMAR | KMAR | RVB-O | 3502 | 723 | [9 empty] | 1 |  |  | In opdracht |  | < Vul hiernaast de juiste status en datum in.
800001293 | 1 | CV ketel | 66074 | PO stookinstallatie 1j | Bedrijfszekerheid | 1 | jaar | verklaring | onderhoud | 2018-06-20 | 1 | 33B18 | KONING WILLEM III KAZERNE | 121 | Legeringsgebouw | 3 | 333 | KMAR | KMAR | RVB-O | 3364 | 723 |  |  |  | 0 | 0 | 1 | 0 | 0 |  |  |  |  | In opdracht |  | < Vul hiernaast de juiste status en datum in.
900122128 | 1 | CV ketel | 731114 | PO stookinstallatie 1j | Bedrijfszekerheid | 1 | jaar | verklaring | onderhoud | 2018-05-30 | 1 | 33B18 | KONING WILLEM III KAZERNE | 121 | Legeringsgebouw | 3 | 333 | KMAR | KMAR | RVB-O | 3364 | 723 |  |  | 0 | 0 | 1 | 0 | 0 | [5 empty] | In opdracht |  | < Vul hiernaast de juiste status en datum in.
800001295 | 1 | CV ketel | 66076 | PO stookinstallatie 1j | Bedrijfszekerheid | 1 | jaar | verklaring | onderhoud | 2018-06-15 | 1 | 33B18 | KONING WILLEM III KAZERNE | 122 | Legering Officieren , Onderofficieren | 3 | 302 | KMAR | KMAR | RVB-O | 3364 | 723 |  |  |  | 0 | 0 | 1 | 0 | 0 |  |  |  |  | In opdracht |  | < Vul hiernaast de juiste status en datum in.
900115349 | 1 | CV ketel | 694140 | PO stookinstallatie 1j | Bedrijfszekerheid | 1 | jaar | verklaring | onderhoud | 2018-06-15 | 1 | 33B18 | KONING WILLEM III KAZERNE | 122 | Legering Officieren , Onderofficieren | 3 | 302 | KMAR | KMAR | RVB-O | 3364 | 723 |  |  |  | 0 | 0 | 1 | 0 | 0 |  |  |  |  | In opdracht |  | < Vul hiernaast de juiste status en datum in.
900121546 | 1 | CV ketel | 729983 | PO stookinstallatie 1j | Bedrijfszekerheid | 1 | jaar | verklaring | onderhoud | 2018-06-04 | 1 | 33B18 | KONING WILLEM III KAZERNE | 135 | Pepperspray Voorziening | 0 | 1 | KMAR | KMAR | RVB-O | 3364 | 723 |  |  |  | 0 | 0 | 1 | 0 | 0 |  |  |  |  | In opdracht |  | < Vul hiernaast de juiste status en datum in.
900106969 | 1 | CV ketel | 66067 | PO stookinstallatie 1j | Bedrijfszekerheid | 1 | jaar | verklaring | onderhoud | 2018-05-30 | 1 | 33B18 | KONING WILLEM III KAZERNE | 139 | Lesgebouw | 0 | 2 | KMAR | KMAR | RVB-O | 3364 | 723 |  |  | 0 | 0 | 1 | 0 | 0 | [5 empty] | In opdracht |  | < Vul hiernaast de juiste status en datum in.
900115723 | 1 | CV ketel | 704283 | PO stookinstallatie 1j | Bedrijfszekerheid | 1 | jaar | verklaring | onderhoud | 2018-05-30 | 1 | 33B18 | KONING WILLEM III KAZERNE | 139 | Lesgebouw | 0 | 2 | KMAR | KMAR | RVB-O | 3364 | 723 |  |  | 0 | 0 | 1 | 0 | 0 | [5 empty] | In opdracht |  | < Vul hiernaast de juiste status en datum in.
900097077 | 85 | Aardgasdistributiesysteem | 726028 | Controle terreinafsluiters gasterreinleidingnet 1j | Gaswet: art. 1, 2a en 10, lid 1. / / | 1 | jaar | rapport | inspectie en onderhoud | 2019-02-26 | 1 | 33B18 | KONING WILLEM III KAZERNE |  |  |  |  | KMAR | KMAR | RVB-O | 3498 | 723 | 0 | 1 | 0 | 0 | [8 empty] | In opdracht |  | < Vul hiernaast de juiste status en datum in.
900118828 | 1 | CV ketel | 713238 | PO stookinstallatie 1j | Bedrijfszekerheid | 1 | jaar | verklaring | onderhoud | 2018-06-19 | 1 | 33C08 | MMC HOENDERLOO II | 101 | Bureelgebouw , Emballage | 0 | 3 | CLAS | CLAS | RVB-O | 3364 | 723 |  |  |  | 0 | 0 | 1 | 0 | 0 |  |  |  |  | In opdracht |  | < Vul hiernaast de juiste status en datum in.
900132446 | 20 | Koelinstallatie lokaal | 801935 | Techn. staat koelinst. < 5 ton CO2 computerkoeling 1j NW per 01-01-2016 | Besluit gefluoreerde broeikasgassen: art. 4 / / | 1 | jaar | rapport | controle/preventief onderh. | 2019-03-07 | 1 | 33C08 | MMC HOENDERLOO II | 101 | Bureelgebouw , Emballage | 0 | 4 | CLAS | CLAS | RVB-O | 3390 | 723 | 0 | 0 | 1 | 0 | 0 | [7 empty] | In opdracht |  | < Vul hiernaast de juiste status en datum in.
900072156 | 21 | Koelinstallatie centraal | 734394 | Controle lekdichtheid en techn.staat comfortkoeling 3, 6, 12 of 24m NIEUW vanaf 01-01-2016 | Verordening (EU) 517/2014: art 3, zorgplicht / Verordening (EU) 517/2014: art. 4, 5 en 6 / | 12 | maand | rapport en aant. in logboek | inspectie en onderhoud | 2019-03-07 | 1 | 33C08 | MMC HOENDERLOO II | 102 | Onderhoudsgebouw | 1 | 2.01 | CLAS | CLAS | RVB-O | 3390 | 723 |  |  | 1 | [9 empty] | In opdracht |  | < Vul hiernaast de juiste status en datum in.
900083760 | 81 | Mechanische luchtbehandeling | 27644 | Onderhoud luchtbehandelingskast met filterinstallatie werkplaats 1j | Activiteitenregeling: afd 4.3 t/m 4.8 | 1 | jaar | afmelding | onderhoud | 2020-02-18 | 1 | 33C08 | MMC HOENDERLOO II | 102 | Onderhoudsgebouw | 1 | 2.01 | CLAS | CLAS | RVB-O | 3502 | 723 | 0 | 1 | 0 | 0 | [8 empty] | In opdracht |  | < Vul hiernaast de juiste status en datum in.
900083760 | 81 | Mechanische luchtbehandeling | 819653 | Vervangen filters werkplaats 2, 3, 6, 12m | Activiteitenregeling: afd 4.3 t/m 4.8 | 12 | maand | afvoerbewijs | inspectie | 2020-02-18 | 1 | 33C08 | MMC HOENDERLOO II | 102 | Onderhoudsgebouw | 1 | 2.01 | CLAS | CLAS | RVB-O | 3502 | 723 |  | 1 | [10 empty] | In opdracht |  | < Vul hiernaast de juiste status en datum in.
900083761 | 81 | Mechanische luchtbehandeling | 27645 | Onderhoud luchtbehandelingskast met filterinstallatie werkplaats 1j | Activiteitenregeling: afd 4.3 t/m 4.8 | 1 | jaar | afmelding | onderhoud | 2020-02-18 | 1 | 33C08 | MMC HOENDERLOO II | 102 | Onderhoudsgebouw | 1 | 2.01 | CLAS | CLAS | RVB-O | 3502 | 723 | 0 | 1 | 0 | 0 | [8 empty] | In opdracht |  | < Vul hiernaast de juiste status en datum in.
900083761 | 81 | Mechanische luchtbehandeling | 819654 | Vervangen filters werkplaats 2, 3, 6, 12m | Activiteitenregeling: afd 4.3 t/m 4.8 | 12 | maand | afvoerbewijs | inspectie | 2020-02-18 | 1 | 33C08 | MMC HOENDERLOO II | 102 | Onderhoudsgebouw | 1 | 2.01 | CLAS | CLAS | RVB-O | 3502 | 723 |  | 1 | [10 empty] | In opdracht |  | < Vul hiernaast de juiste status en datum in.
900120685 | 21 | Koelinstallatie centraal | 734395 | Controle lekdichtheid en techn.staat comfortkoeling 3, 6, 12 of 24m NIEUW vanaf 01-01-2016 | Verordening (EU) 517/2014: art 3, zorgplicht / Verordening (EU) 517/2014: art. 4, 5 en 6 / | 12 | maand | rapport en aant. in logboek | inspectie en onderhoud | 2019-03-07 | 1 | 33C08 | MMC HOENDERLOO II | 102 | Onderhoudsgebouw | 1 | 2.01 | CLAS | CLAS | RVB-O | 3390 | 723 |  |  | 1 | [9 empty] | In opdracht |  | < Vul hiernaast de juiste status en datum in.
900123491 | 20 | Koelinstallatie lokaal | 754194 | Controle lekdichtheid en techn.staat comfortkoeling 3, 6, 12 of 24m NIEUW vanaf 01-01-2016 | Verordening (EU) 517/2014: art 3, zorgplicht / Verordening (EU) 517/2014: art. 4, 5 en 6 / | 12 | maand | rapport en aant. in logboek | inspectie en onderhoud | 2019-03-07 | 1 | 33C08 | MMC HOENDERLOO II | 102 | Onderhoudsgebouw | 1 | 2.01 | CLAS | CLAS | RVB-O | 3390 | 723 |  |  | 1 | [9 empty] | In opdracht |  | < Vul hiernaast de juiste status en datum in.
900118541 | 1 | CV ketel | 713239 | PO stookinstallatie 1j | Bedrijfszekerheid | 1 | jaar | verklaring | onderhoud | 2019-04-15 | 1 | 33C10 | LEGERPLAATS HARSKAMP (GWK) | 101 | Bureau Individuele Uitzendingen | 0 | 10 | CLAS | CLAS | RVB-O | 3364 | 723 |  | 0 | 0 | 1 | 0 | 0 | [6 empty] | In opdracht |  | < Vul hiernaast de juiste status en datum in.
900095629 | 1 | CV ketel | 66133 | PO stookinstallatie 1j | Bedrijfszekerheid | 1 | jaar | verklaring | onderhoud | 2019-04-12 | 1 | 33C10 | LEGERPLAATS HARSKAMP (GWK) | 106 | Bureelgebouw | 0 | 14 | CLAS | CLAS | RVB-O | 3364 | 723 |  | 0 | 0 | 1 | 0 | 0 | [6 empty] | In opdracht |  | < Vul hiernaast de juiste status en datum in.
900095631 | 21 | Koelinstallatie centraal | 734396 | Controle lekdichtheid en techn.staat comfortkoeling 3, 6, 12 of 24m NIEUW vanaf 01-01-2016 | Verordening (EU) 517/2014: art 3, zorgplicht / Verordening (EU) 517/2014: art. 4, 5 en 6 / | 12 | maand | rapport en aant. in logboek | inspectie en onderhoud | 2019-03-11 | 1 | 33C10 | LEGERPLAATS HARSKAMP (GWK) | 106 | Bureelgebouw | 0 | 15 | CLAS | CLAS | RVB-O | 3390 | 723 |  |  | 1 | [9 empty] | In opdracht |  | < Vul hiernaast de juiste status en datum in.
800001574 | 1 | CV ketel | 66134 | PO stookinstallatie 1j | Bedrijfszekerheid | 1 | jaar | verklaring | onderhoud | 2017-04-25 | 1 | 33C10 | LEGERPLAATS HARSKAMP (GWK) | 107 | Legeringsgebouw | 0 | 1 | CLAS | CLAS | RVB-O | 3364 | 723 |  | 0 | 0 | 1 | 0 | 0 | [6 empty] | In opdracht |  | < Vul hiernaast de juiste status en datum in.
900034344 | 56 | Verwarmd waterinstallatie boiler | 704614 | PO stookinstallatie 1j | Bedrijfszekerheid | 1 | jaar | verklaring | onderhoud | 2018-04-09 | 1 | 33C10 | LEGERPLAATS HARSKAMP (GWK) | 107 | Legeringsgebouw | 0 | 1 | CLAS | CLAS | RVB-O | 3379 | 723 |  | 0 | 0 | 1 | 0 | 0 | [6 empty] | In opdracht |  | < Vul hiernaast de juiste status en datum in.
900034424 | 56 | Verwarmd waterinstallatie boiler | 704615 | PO stookinstallatie 1j | Bedrijfszekerheid | 1 | jaar | verklaring | onderhoud | 2018-04-09 | 1 | 33C10 | LEGERPLAATS HARSKAMP (GWK) | 107 | Legeringsgebouw | 0 | 1 | CLAS | CLAS | RVB-O | 3379 | 723 |  | 0 | 0 | 1 | 0 | 0 | [6 empty] | In opdracht |  | < Vul hiernaast de juiste status en datum in.
900125137 | 81 | Mechanische luchtbehandeling | 756993 | Onderhoud luchtbehandelingskast met filterinstallatie 1j | Arbeidsomstandighedenbesluit: art. 6.2 / / | 1 | jaar | afmelding | onderhoud | 2018-12-20 | 1 | 33C10 | LEGERPLAATS HARSKAMP (GWK) | 107 | Legeringsgebouw | 0 | 1 | CLAS | CLAS | RVB-O | 3502 | 723 | [9 empty] | 0 | 0 | 1 | In opdracht |  | < Vul hiernaast de juiste status en datum in.
900125137 | 81 | Mechanische luchtbehandeling | 819128 | Vervangen filters 2, 3, 6, 12m | Arbeidsomstandighedenbesluit: art. 6.2 / / | 12 | maand | afvoerbewijs | inspectie | 2018-12-20 | 1 | 33C10 | LEGERPLAATS HARSKAMP (GWK) | 107 | Legeringsgebouw | 0 | 1 | CLAS | CLAS | RVB-O | 3502 | 723 | [11 empty] | 1 | In opdracht |  | < Vul hiernaast de juiste status en datum in.
900125138 | 81 | Mechanische luchtbehandeling | 756994 | Onderhoud luchtbehandelingskast met filterinstallatie 1j | Arbeidsomstandighedenbesluit: art. 6.2 / / | 1 | jaar | afmelding | onderhoud | 2018-12-20 | 1 | 33C10 | LEGERPLAATS HARSKAMP (GWK) | 107 | Legeringsgebouw | 0 | 1 | CLAS | CLAS | RVB-O | 3502 | 723 | [9 empty] | 0 | 0 | 1 | In opdracht |  | < Vul hiernaast de juiste status en datum in.
900125138 | 81 | Mechanische luchtbehandeling | 819129 | Vervangen filters 2, 3, 6, 12m | Arbeidsomstandighedenbesluit: art. 6.2 / / | 12 | maand | afvoerbewijs | inspectie | 2018-12-20 | 1 | 33C10 | LEGERPLAATS HARSKAMP (GWK) | 107 | Legeringsgebouw | 0 | 1 | CLAS | CLAS | RVB-O | 3502 | 723 | [11 empty] | 1 | In opdracht |  | < Vul hiernaast de juiste status en datum in.
800001575 | 1 | CV ketel | 66135 | PO stookinstallatie 1j | Bedrijfszekerheid | 1 | jaar | verklaring | onderhoud | 2018-04-05 | 1 | 33C10 | LEGERPLAATS HARSKAMP (GWK) | 108 | Legeringsgebouw | 0 | 1 | CLAS | CLAS | RVB-O | 3364 | 723 |  | 0 | 0 | 1 | 0 | 0 | [6 empty] | In opdracht |  | < Vul hiernaast de juiste status en datum in.
900034343 | 56 | Verwarmd waterinstallatie boiler | 704616 | PO stookinstallatie 1j | Bedrijfszekerheid | 1 | jaar | verklaring | onderhoud | 2018-04-10 | 1 | 33C10 | LEGERPLAATS HARSKAMP (GWK) | 108 | Legeringsgebouw | 0 | 1 | CLAS | CLAS | RVB-O | 3379 | 723 |  | 0 | 0 | 1 | 0 | 0 | [6 empty] | In opdracht |  | < Vul hiernaast de juiste status en datum in.
900034422 | 56 | Verwarmd waterinstallatie boiler | 704617 | PO stookinstallatie 1j | Bedrijfszekerheid | 1 | jaar | verklaring | onderhoud | 2018-04-10 | 1 | 33C10 | LEGERPLAATS HARSKAMP (GWK) | 108 | Legeringsgebouw | 0 | 1 | CLAS | CLAS | RVB-O | 3379 | 723 |  | 0 | 0 | 1 | 0 | 0 | [6 empty] | In opdracht |  | < Vul hiernaast de juiste status en datum in.
900125139 | 81 | Mechanische luchtbehandeling | 756995 | Onderhoud luchtbehandelingskast met filterinstallatie 1j | Arbeidsomstandighedenbesluit: art. 6.2 / / | 1 | jaar | afmelding | onderhoud | 2018-12-21 | 1 | 33C10 | LEGERPLAATS HARSKAMP (GWK) | 108 | Legeringsgebouw | 0 | 1 | CLAS | CLAS | RVB-O | 3502 | 723 | [9 empty] | 0 | 0 | 1 | In opdracht |  | < Vul hiernaast de juiste status en datum in.
900125139 | 81 | Mechanische luchtbehandeling | 819130 | Vervangen filters 2, 3, 6, 12m | Arbeidsomstandighedenbesluit: art. 6.2 / / | 12 | maand | afvoerbewijs | inspectie | 2018-12-21 | 1 | 33C10 | LEGERPLAATS HARSKAMP (GWK) | 108 | Legeringsgebouw | 0 | 1 | CLAS | CLAS | RVB-O | 3502 | 723 | [11 empty] | 1 | In opdracht |  | < Vul hiernaast de juiste status en datum in.
900125140 | 81 | Mechanische luchtbehandeling | 756996 | Onderhoud luchtbehandelingskast met filterinstallatie 1j | Arbeidsomstandighedenbesluit: art. 6.2 / / | 1 | jaar | afmelding | onderhoud | 2018-12-21 | 1 | 33C10 | LEGERPLAATS HARSKAMP (GWK) | 108 | Legeringsgebouw | 0 | 1 | CLAS | CLAS | RVB-O | 3502 | 723 | [9 empty] | 0 | 0 | 1 | In opdracht |  | < Vul hiernaast de juiste status en datum in.
900125140 | 81 | Mechanische luchtbehandeling | 819131 | Vervangen filters 2, 3, 6, 12m | Arbeidsomstandighedenbesluit: art. 6.2 / / | 12 | maand | afvoerbewijs | inspectie | 2018-12-21 | 1 | 33C10 | LEGERPLAATS HARSKAMP (GWK) | 108 | Legeringsgebouw | 0 | 1 | CLAS | CLAS | RVB-O | 3502 | 723 | [11 empty] | 1 | In opdracht |  | < Vul hiernaast de juiste status en datum in.
900095789 | 81 | Mechanische luchtbehandeling | 70722 | Onderhoud luchtbehandelingskast met filterinstallatie 1j | Arbeidsomstandighedenbesluit: art. 6.2 / / | 1 | jaar | afmelding | onderhoud | 2018-12-20 | 1 | 33C10 | LEGERPLAATS HARSKAMP (GWK) | 109 | Legeringsgebouw | 2 | 201 | CLAS | CLAS | RVB-O | 3502 | 723 | [9 empty] | 0 | 0 | 1 | In opdracht |  | < Vul hiernaast de juiste status en datum in.
900095789 | 81 | Mechanische luchtbehandeling | 819132 | Vervangen filters 2, 3, 6, 12m | Arbeidsomstandighedenbesluit: art. 6.2 / / | 12 | maand | afvoerbewijs | inspectie | 2018-12-20 | 1 | 33C10 | LEGERPLAATS HARSKAMP (GWK) | 109 | Legeringsgebouw | 2 | 201 | CLAS | CLAS | RVB-O | 3502 | 723 | [11 empty] | 1 | In opdracht |  | < Vul hiernaast de juiste status en datum in.
900029265 | 1 | CV ketel | 66136 | PO stookinstallatie 1j | Bedrijfszekerheid | 1 | jaar | verklaring | onderhoud | 2018-05-01 | 1 | 33C10 | LEGERPLAATS HARSKAMP (GWK) | 109 | Legeringsgebouw | 2 | 204 | CLAS | CLAS | RVB-O | 3364 | 723 |  |  | 0 | 0 | 1 | 0 | 0 | [5 empty] | In opdracht |  | < Vul hiernaast de juiste status en datum in.
900029266 | 1 | CV ketel | 66137 | PO stookinstallatie 1j | Bedrijfszekerheid | 1 | jaar | verklaring | onderhoud | 2018-05-01 | 1 | 33C10 | LEGERPLAATS HARSKAMP (GWK) | 109 | Legeringsgebouw | 2 | 204 | CLAS | CLAS | RVB-O | 3364 | 723 |  |  | 0 | 0 | 1 | 0 | 0 | [5 empty] | In opdracht |  | < Vul hiernaast de juiste status en datum in.
900029269 | 1 | CV ketel | 66138 | PO stookinstallatie 1j | Bedrijfszekerheid | 1 | jaar | verklaring | onderhoud | 2018-05-01 | 1 | 33C10 | LEGERPLAATS HARSKAMP (GWK) | 110 | Kantoorgebouw | 2 | 202 | CLAS | CLAS | RVB-O | 3364 | 723 |  |  | 0 | 0 | 1 | 0 | 0 | [5 empty] | In opdracht |  | < Vul hiernaast de juiste status en datum in.
900029270 | 1 | CV ketel | 66139 | PO stookinstallatie 1j | Bedrijfszekerheid | 1 | jaar | verklaring | onderhoud | 2018-05-01 | 1 | 33C10 | LEGERPLAATS HARSKAMP (GWK) | 110 | Kantoorgebouw | 2 | 202 | CLAS | CLAS | RVB-O | 3364 | 723 |  |  | 0 | 0 | 1 | 0 | 0 | [5 empty] | In opdracht |  | < Vul hiernaast de juiste status en datum in.
900029273 | 1 | CV ketel | 66140 | PO stookinstallatie 1j | Bedrijfszekerheid | 1 | jaar | verklaring | onderhoud | 2018-05-01 | 1 | 33C10 | LEGERPLAATS HARSKAMP (GWK) | 111 | Les- , Legeringsgebouw | 2 | 202 | CLAS | CLAS | RVB-O | 3364 | 723 |  |  | 0 | 0 | 1 | 0 | 0 | [5 empty] | In opdracht |  | < Vul hiernaast de juiste status en datum in.
900029274 | 1 | CV ketel | 66141 | PO stookinstallatie 1j | Bedrijfszekerheid | 1 | jaar | verklaring | onderhoud | 2018-04-20 | 1 | 33C10 | LEGERPLAATS HARSKAMP (GWK) | 111 | Les- , Legeringsgebouw | 2 | 202 | CLAS | CLAS | RVB-O | 3364 | 723 |  | 0 | 0 | 1 | 0 | 0 | [6 empty] | In opdracht |  | < Vul hiernaast de juiste status en datum in.
900125141 | 81 | Mechanische luchtbehandeling | 756997 | Onderhoud luchtbehandelingskast met filterinstallatie 1j | Arbeidsomstandighedenbesluit: art. 6.2 / / | 1 | jaar | afmelding | onderhoud | 2018-12-20 | 1 | 33C10 | LEGERPLAATS HARSKAMP (GWK) | 111 | Les- , Legeringsgebouw | 2 | 203 | CLAS | CLAS | RVB-O | 3502 | 723 | [9 empty] | 0 | 0 | 1 | In opdracht |  | < Vul hiernaast de juiste status en datum in.
900125141 | 81 | Mechanische luchtbehandeling | 819133 | Vervangen filters 2, 3, 6, 12m | Arbeidsomstandighedenbesluit: art. 6.2 / / | 12 | maand | afvoerbewijs | inspectie | 2018-12-20 | 1 | 33C10 | LEGERPLAATS HARSKAMP (GWK) | 111 | Les- , Legeringsgebouw | 2 | 203 | CLAS | CLAS | RVB-O | 3502 | 723 | [11 empty] | 1 | In opdracht |  | < Vul hiernaast de juiste status en datum in.
900029256 | 1 | CV ketel | 66142 | PO stookinstallatie 1j | Bedrijfszekerheid | 1 | jaar | verklaring | onderhoud | 2018-04-30 | 1 | 33C10 | LEGERPLAATS HARSKAMP (GWK) | 112 | Bureelgebouw | 2 | 202 | CLAS | CLAS | RVB-O | 3364 | 723 |  | 0 | 0 | 1 | 0 | 0 | [6 empty] | In opdracht |  | < Vul hiernaast de juiste status en datum in.
900029257 | 1 | CV ketel | 66143 | PO stookinstallatie 1j | Bedrijfszekerheid | 1 | jaar | verklaring | onderhoud | 2018-04-30 | 1 | 33C10 | LEGERPLAATS HARSKAMP (GWK) | 112 | Bureelgebouw | 2 | 202 | CLAS | CLAS | RVB-O | 3364 | 723 |  | 0 | 0 | 1 | 0 | 0 | [6 empty] | In opdracht |  | < Vul hiernaast de juiste status en datum in.
800001580 | 1 | CV ketel | 66144 | PO stookinstallatie 1j | Bedrijfszekerheid | 1 | jaar | verklaring | onderhoud | 2018-04-10 | 1 | 33C10 | LEGERPLAATS HARSKAMP (GWK) | 113 | Legeringgebouw | 0 | 1 | CLAS | CLAS | RVB-O | 3364 | 723 |  | 0 | 0 | 1 | 0 | 0 | [6 empty] | In opdracht |  | < Vul hiernaast de juiste status en datum in.
900034341 | 56 | Verwarmd waterinstallatie boiler | 704618 | PO stookinstallatie 1j | Bedrijfszekerheid | 1 | jaar | verklaring | onderhoud | 2018-04-10 | 1 | 33C10 | LEGERPLAATS HARSKAMP (GWK) | 113 | Legeringgebouw | 0 | 1 | CLAS | CLAS | RVB-O | 3379 | 723 |  | 0 | 0 | 1 | 0 | 0 | [6 empty] | In opdracht |  | < Vul hiernaast de juiste status en datum in.
900034423 | 56 | Verwarmd waterinstallatie boiler | 704619 | PO stookinstallatie 1j | Bedrijfszekerheid | 1 | jaar | verklaring | onderhoud | 2018-04-10 | 1 | 33C10 | LEGERPLAATS HARSKAMP (GWK) | 113 | Legeringgebouw | 0 | 1 | CLAS | CLAS | RVB-O | 3379 | 723 |  | 0 | 0 | 1 | 0 | 0 | [6 empty] | In opdracht |  | < Vul hiernaast de juiste status en datum in.
900125142 | 81 | Mechanische luchtbehandeling | 756998 | Onderhoud luchtbehandelingskast met filterinstallatie 1j | Arbeidsomstandighedenbesluit: art. 6.2 / / | 1 | jaar | afmelding | onderhoud | 2018-12-20 | 1 | 33C10 | LEGERPLAATS HARSKAMP (GWK) | 113 | Legeringgebouw | 0 | 1 | CLAS | CLAS | RVB-O | 3502 | 723 | [9 empty] | 0 | 0 | 1 | In opdracht |  | < Vul hiernaast de juiste status en datum in.
900125142 | 81 | Mechanische luchtbehandeling | 819134 | Vervangen filters 2, 3, 6, 12m | Arbeidsomstandighedenbesluit: art. 6.2 / / | 12 | maand | afvoerbewijs | inspectie | 2018-12-20 | 1 | 33C10 | LEGERPLAATS HARSKAMP (GWK) | 113 | Legeringgebouw | 0 | 1 | CLAS | CLAS | RVB-O | 3502 | 723 | [11 empty] | 1 | In opdracht |  | < Vul hiernaast de juiste status en datum in.
900125143 | 81 | Mechanische luchtbehandeling | 756999 | Onderhoud luchtbehandelingskast met filterinstallatie 1j | Arbeidsomstandighedenbesluit: art. 6.2 / / | 1 | jaar | afmelding | onderhoud | 2018-12-20 | 1 | 33C10 | LEGERPLAATS HARSKAMP (GWK) | 113 | Legeringgebouw | 0 | 1 | CLAS | CLAS | RVB-O | 3502 | 723 | [9 empty] | 0 | 0 | 1 | In opdracht |  | < Vul hiernaast de juiste status en datum in.
900125143 | 81 | Mechanische luchtbehandeling | 819135 | Vervangen filters 2, 3, 6, 12m | Arbeidsomstandighedenbesluit: art. 6.2 / / | 12 | maand | afvoerbewijs | inspectie | 2018-12-20 | 1 | 33C10 | LEGERPLAATS HARSKAMP (GWK) | 113 | Legeringgebouw | 0 | 1 | CLAS | CLAS | RVB-O | 3502 | 723 | [11 empty] | 1 | In opdracht |  | < Vul hiernaast de juiste status en datum in.
900029352 | 1 | CV ketel | 66145 | PO stookinstallatie 1j | Bedrijfszekerheid | 1 | jaar | verklaring | onderhoud | 2018-04-10 | 1 | 33C10 | LEGERPLAATS HARSKAMP (GWK) | 114 | Legeringsgebouw | 0 | 1 | CLAS | CLAS | RVB-O | 3364 | 723 |  | 0 | 0 | 1 | 0 | 0 | [6 empty] | In opdracht |  | < Vul hiernaast de juiste status en datum in.
900035180 | 56 | Verwarmd waterinstallatie boiler | 704620 | PO stookinstallatie 1j | Bedrijfszekerheid | 1 | jaar | verklaring | onderhoud | 2018-04-16 | 1 | 33C10 | LEGERPLAATS HARSKAMP (GWK) | 114 | Legeringsgebouw | 0 | 1 | CLAS | CLAS | RVB-O | 3379 | 723 |  | 0 | 0 | 1 | 0 | 0 | [6 empty] | In opdracht |  | < Vul hiernaast de juiste status en datum in.
900035191 | 56 | Verwarmd waterinstallatie boiler | 704621 | PO stookinstallatie 1j | Bedrijfszekerheid | 1 | jaar | verklaring | onderhoud | 2018-04-16 | 1 | 33C10 | LEGERPLAATS HARSKAMP (GWK) | 114 | Legeringsgebouw | 0 | 1 | CLAS | CLAS | RVB-O | 3379 | 723 |  | 0 | 0 | 1 | 0 | 0 | [6 empty] | In opdracht |  | < Vul hiernaast de juiste status en datum in.
900125144 | 81 | Mechanische luchtbehandeling | 757000 | Onderhoud luchtbehandelingskast met filterinstallatie 1j | Arbeidsomstandighedenbesluit: art. 6.2 / / | 1 | jaar | afmelding | onderhoud | 2018-12-20 | 1 | 33C10 | LEGERPLAATS HARSKAMP (GWK) | 114 | Legeringsgebouw | 0 | 1 | CLAS | CLAS | RVB-O | 3502 | 723 | [9 empty] | 0 | 0 | 1 | In opdracht |  | < Vul hiernaast de juiste status en datum in.
900125144 | 81 | Mechanische luchtbehandeling | 819136 | Vervangen filters 2, 3, 6, 12m | Arbeidsomstandighedenbesluit: art. 6.2 / / | 12 | maand | afvoerbewijs | inspectie | 2018-12-20 | 1 | 33C10 | LEGERPLAATS HARSKAMP (GWK) | 114 | Legeringsgebouw | 0 | 1 | CLAS | CLAS | RVB-O | 3502 | 723 | [11 empty] | 1 | In opdracht |  | < Vul hiernaast de juiste status en datum in.
900125145 | 81 | Mechanische luchtbehandeling | 757001 | Onderhoud luchtbehandelingskast met filterinstallatie 1j | Arbeidsomstandighedenbesluit: art. 6.2 / / | 1 | jaar | afmelding | onderhoud | 2018-12-20 | 1 | 33C10 | LEGERPLAATS HARSKAMP (GWK) | 114 | Legeringsgebouw | 0 | 1 | CLAS | CLAS | RVB-O | 3502 | 723 | [9 empty] | 0 | 0 | 1 | In opdracht |  | < Vul hiernaast de juiste status en datum in.
900125145 | 81 | Mechanische luchtbehandeling | 819137 | Vervangen filters 2, 3, 6, 12m | Arbeidsomstandighedenbesluit: art. 6.2 / / | 12 | maand | afvoerbewijs | inspectie | 2018-12-20 | 1 | 33C10 | LEGERPLAATS HARSKAMP (GWK) | 114 | Legeringsgebouw | 0 | 1 | CLAS | CLAS | RVB-O | 3502 | 723 | [11 empty] | 1 | In opdracht |  | < Vul hiernaast de juiste status en datum in.
900029350 | 1 | CV ketel | 66146 | PO stookinstallatie 1j | Bedrijfszekerheid | 1 | jaar | verklaring | onderhoud | 2018-04-17 | 1 | 33C10 | LEGERPLAATS HARSKAMP (GWK) | 115 | Legeringsgebouw | 0 | 1 | CLAS | CLAS | RVB-O | 3364 | 723 |  | 0 | 0 | 1 | 0 | 0 | [6 empty] | In opdracht |  | < Vul hiernaast de juiste status en datum in.
900035189 | 56 | Verwarmd waterinstallatie boiler | 704622 | PO stookinstallatie 1j | Bedrijfszekerheid | 1 | jaar | verklaring | onderhoud | 2018-04-16 | 1 | 33C10 | LEGERPLAATS HARSKAMP (GWK) | 115 | Legeringsgebouw | 0 | 1 | CLAS | CLAS | RVB-O | 3379 | 723 |  | 0 | 0 | 1 | 0 | 0 | [6 empty] | In opdracht |  | < Vul hiernaast de juiste status en datum in.
900035203 | 56 | Verwarmd waterinstallatie boiler | 704623 | PO stookinstallatie 1j | Bedrijfszekerheid | 1 | jaar | verklaring | onderhoud | 2018-04-16 | 1 | 33C10 | LEGERPLAATS HARSKAMP (GWK) | 115 | Legeringsgebouw | 0 | 1 | CLAS | CLAS | RVB-O | 3379 | 723 |  | 0 | 0 | 1 | 0 | 0 | [6 empty] | In opdracht |  | < Vul hiernaast de juiste status en datum in.
900125149 | 81 | Mechanische luchtbehandeling | 757002 | Onderhoud luchtbehandelingskast met filterinstallatie 1j | Arbeidsomstandighedenbesluit: art. 6.2 / / | 1 | jaar | afmelding | onderhoud | 2018-12-20 | 1 | 33C10 | LEGERPLAATS HARSKAMP (GWK) | 115 | Legeringsgebouw | 0 | 1 | CLAS | CLAS | RVB-O | 3502 | 723 | [9 empty] | 0 | 0 | 1 | In opdracht |  | < Vul hiernaast de juiste status en datum in.
900125149 | 81 | Mechanische luchtbehandeling | 819138 | Vervangen filters 2, 3, 6, 12m | Arbeidsomstandighedenbesluit: art. 6.2 / / | 12 | maand | afvoerbewijs | inspectie | 2018-12-20 | 1 | 33C10 | LEGERPLAATS HARSKAMP (GWK) | 115 | Legeringsgebouw | 0 | 1 | CLAS | CLAS | RVB-O | 3502 | 723 | [11 empty] | 1 | In opdracht |  | < Vul hiernaast de juiste status en datum in.
900125150 | 81 | Mechanische luchtbehandeling | 757003 | Onderhoud luchtbehandelingskast met filterinstallatie 1j | Arbeidsomstandighedenbesluit: art. 6.2 / / | 1 | jaar | afmelding | onderhoud | 2018-12-20 | 1 | 33C10 | LEGERPLAATS HARSKAMP (GWK) | 115 | Legeringsgebouw | 0 | 1 | CLAS | CLAS | RVB-O | 3502 | 723 | [9 empty] | 0 | 0 | 1 | In opdracht |  | < Vul hiernaast de juiste status en datum in.
900125150 | 81 | Mechanische luchtbehandeling | 819139 | Vervangen filters 2, 3, 6, 12m | Arbeidsomstandighedenbesluit: art. 6.2 / / | 12 | maand | afvoerbewijs | inspectie | 2018-12-20 | 1 | 33C10 | LEGERPLAATS HARSKAMP (GWK) | 115 | Legeringsgebouw | 0 | 1 | CLAS | CLAS | RVB-O | 3502 | 723 | [11 empty] | 1 | In opdracht |  | < Vul hiernaast de juiste status en datum in.
900029348 | 1 | CV ketel | 66147 | PO stookinstallatie 1j | Bedrijfszekerheid | 1 | jaar | verklaring | onderhoud | 2019-04-08 | 1 | 33C10 | LEGERPLAATS HARSKAMP (GWK) | 116 | Legeringsgebouw | 0 | 1 | CLAS | CLAS | RVB-O | 3364 | 723 |  | 0 | 0 | 1 | 0 | 0 | [6 empty] | In opdracht |  | < Vul hiernaast de juiste status en datum in.
900035185 | 56 | Verwarmd waterinstallatie boiler | 704624 | PO stookinstallatie 1j | Bedrijfszekerheid | 1 | jaar | verklaring | onderhoud | 2018-04-16 | 1 | 33C10 | LEGERPLAATS HARSKAMP (GWK) | 116 | Legeringsgebouw | 0 | 1 | CLAS | CLAS | RVB-O | 3379 | 723 |  | 0 | 0 | 1 | 0 | 0 | [6 empty] | In opdracht |  | < Vul hiernaast de juiste status en datum in.
900035186 | 56 | Verwarmd waterinstallatie boiler | 704625 | PO stookinstallatie 1j | Bedrijfszekerheid | 1 | jaar | verklaring | onderhoud | 2018-04-16 | 1 | 33C10 | LEGERPLAATS HARSKAMP (GWK) | 116 | Legeringsgebouw | 0 | 1 | CLAS | CLAS | RVB-O | 3379 | 723 |  | 0 | 0 | 1 | 0 | 0 | [6 empty] | In opdracht |  | < Vul hiernaast de juiste status en datum in.
900125151 | 81 | Mechanische luchtbehandeling | 757004 | Onderhoud luchtbehandelingskast met filterinstallatie 1j | Arbeidsomstandighedenbesluit: art. 6.2 / / | 1 | jaar | afmelding | onderhoud | 2018-12-20 | 1 | 33C10 | LEGERPLAATS HARSKAMP (GWK) | 116 | Legeringsgebouw | 0 | 1 | CLAS | CLAS | RVB-O | 3502 | 723 | [9 empty] | 0 | 0 | 1 | In opdracht |  | < Vul hiernaast de juiste status en datum in.
900125151 | 81 | Mechanische luchtbehandeling | 819140 | Vervangen filters 2, 3, 6, 12m | Arbeidsomstandighedenbesluit: art. 6.2 / / | 12 | maand | afvoerbewijs | inspectie | 2018-12-20 | 1 | 33C10 | LEGERPLAATS HARSKAMP (GWK) | 116 | Legeringsgebouw | 0 | 1 | CLAS | CLAS | RVB-O | 3502 | 723 | [11 empty] | 1 | In opdracht |  | < Vul hiernaast de juiste status en datum in.
900125152 | 81 | Mechanische luchtbehandeling | 757005 | Onderhoud luchtbehandelingskast met filterinstallatie 1j | Arbeidsomstandighedenbesluit: art. 6.2 / / | 1 | jaar | afmelding | onderhoud | 2018-12-20 | 1 | 33C10 | LEGERPLAATS HARSKAMP (GWK) | 116 | Legeringsgebouw | 0 | 1 | CLAS | CLAS | RVB-O | 3502 | 723 | [9 empty] | 0 | 0 | 1 | In opdracht |  | < Vul hiernaast de juiste status en datum in.
900125152 | 81 | Mechanische luchtbehandeling | 819141 | Vervangen filters 2, 3, 6, 12m | Arbeidsomstandighedenbesluit: art. 6.2 / / | 12 | maand | afvoerbewijs | inspectie | 2018-12-20 | 1 | 33C10 | LEGERPLAATS HARSKAMP (GWK) | 116 | Legeringsgebouw | 0 | 1 | CLAS | CLAS | RVB-O | 3502 | 723 | [11 empty] | 1 | In opdracht |  | < Vul hiernaast de juiste status en datum in.
900029345 | 1 | CV ketel | 66148 | PO stookinstallatie 1j | Bedrijfszekerheid | 1 | jaar | verklaring | onderhoud | 2019-04-08 | 1 | 33C10 | LEGERPLAATS HARSKAMP (GWK) | 117 | Legeringsgebouw | 0 | 1 | CLAS | CLAS | RVB-O | 3364 | 723 |  | 0 | 0 | 1 | 0 | 0 | [6 empty] | In opdracht |  | < Vul hiernaast de juiste status en datum in.
900035187 | 56 | Verwarmd waterinstallatie boiler | 704626 | PO stookinstallatie 1j | Bedrijfszekerheid | 1 | jaar | verklaring | onderhoud | 2018-04-16 | 1 | 33C10 | LEGERPLAATS HARSKAMP (GWK) | 117 | Legeringsgebouw | 0 | 1 | CLAS | CLAS | RVB-O | 3379 | 723 |  | 0 | 0 | 1 | 0 | 0 | [6 empty] | In opdracht |  | < Vul hiernaast de juiste status en datum in.
900035188 | 56 | Verwarmd waterinstallatie boiler | 704627 | PO stookinstallatie 1j | Bedrijfszekerheid | 1 | jaar | verklaring | onderhoud | 2018-04-16 | 1 | 33C10 | LEGERPLAATS HARSKAMP (GWK) | 117 | Legeringsgebouw | 0 | 1 | CLAS | CLAS | RVB-O | 3379 | 723 |  | 0 | 0 | 1 | 0 | 0 | [6 empty] | In opdracht |  | < Vul hiernaast de juiste status en datum in.
900125153 | 81 | Mechanische luchtbehandeling | 757006 | Onderhoud luchtbehandelingskast met filterinstallatie 1j | Arbeidsomstandighedenbesluit: art. 6.2 / / | 1 | jaar | afmelding | onderhoud | 2018-12-22 | 1 | 33C10 | LEGERPLAATS HARSKAMP (GWK) | 117 | Legeringsgebouw | 0 | 1 | CLAS | CLAS | RVB-O | 3502 | 723 | [9 empty] | 0 | 0 | 1 | In opdracht |  | < Vul hiernaast de juiste status en datum in.
900125153 | 81 | Mechanische luchtbehandeling | 819142 | Vervangen filters 2, 3, 6, 12m | Arbeidsomstandighedenbesluit: art. 6.2 / / | 12 | maand | afvoerbewijs | inspectie | 2018-12-22 | 1 | 33C10 | LEGERPLAATS HARSKAMP (GWK) | 117 | Legeringsgebouw | 0 | 1 | CLAS | CLAS | RVB-O | 3502 | 723 | [11 empty] | 1 | In opdracht |  | < Vul hiernaast de juiste status en datum in.
900125154 | 81 | Mechanische luchtbehandeling | 757007 | Onderhoud luchtbehandelingskast met filterinstallatie 1j | Arbeidsomstandighedenbesluit: art. 6.2 / / | 1 | jaar | afmelding | onderhoud | 2018-12-20 | 1 | 33C10 | LEGERPLAATS HARSKAMP (GWK) | 117 | Legeringsgebouw | 0 | 1 | CLAS | CLAS | RVB-O | 3502 | 723 | [9 empty] | 0 | 0 | 1 | In opdracht |  | < Vul hiernaast de juiste status en datum in.
900125154 | 81 | Mechanische luchtbehandeling | 819143 | Vervangen filters 2, 3, 6, 12m | Arbeidsomstandighedenbesluit: art. 6.2 / / | 12 | maand | afvoerbewijs | inspectie | 2018-12-20 | 1 | 33C10 | LEGERPLAATS HARSKAMP (GWK) | 117 | Legeringsgebouw | 0 | 1 | CLAS | CLAS | RVB-O | 3502 | 723 | [11 empty] | 1 | In opdracht |  | < Vul hiernaast de juiste status en datum in.
900029340 | 1 | CV ketel | 66149 | PO stookinstallatie 1j | Bedrijfszekerheid | 1 | jaar | verklaring | onderhoud | 2018-04-20 | 1 | 33C10 | LEGERPLAATS HARSKAMP (GWK) | 118 | Legeringsgebouw | 0 | 1 | CLAS | CLAS | RVB-O | 3364 | 723 |  | 0 | 0 | 1 | 0 | 0 | [6 empty] | In opdracht |  | < Vul hiernaast de juiste status en datum in.
900035183 | 56 | Verwarmd waterinstallatie boiler | 704628 | PO stookinstallatie 1j | Bedrijfszekerheid | 1 | jaar | verklaring | onderhoud | 2018-04-17 | 1 | 33C10 | LEGERPLAATS HARSKAMP (GWK) | 118 | Legeringsgebouw | 0 | 1 | CLAS | CLAS | RVB-O | 3379 | 723 |  | 0 | 0 | 1 | 0 | 0 | [6 empty] | In opdracht |  | < Vul hiernaast de juiste status en datum in.
900035184 | 56 | Verwarmd waterinstallatie boiler | 704629 | PO stookinstallatie 1j | Bedrijfszekerheid | 1 | jaar | verklaring | onderhoud | 2018-04-17 | 1 | 33C10 | LEGERPLAATS HARSKAMP (GWK) | 118 | Legeringsgebouw | 0 | 1 | CLAS | CLAS | RVB-O | 3379 | 723 |  | 0 | 0 | 1 | 0 | 0 | [6 empty] | In opdracht |  | < Vul hiernaast de juiste status en datum in.
900125155 | 81 | Mechanische luchtbehandeling | 757008 | Onderhoud luchtbehandelingskast met filterinstallatie 1j | Arbeidsomstandighedenbesluit: art. 6.2 / / | 1 | jaar | afmelding | onderhoud | 2018-12-20 | 1 | 33C10 | LEGERPLAATS HARSKAMP (GWK) | 118 | Legeringsgebouw | 0 | 1 | CLAS | CLAS | RVB-O | 3502 | 723 | [9 empty] | 0 | 0 | 1 | In opdracht |  | < Vul hiernaast de juiste status en datum in.
900125155 | 81 | Mechanische luchtbehandeling | 819144 | Vervangen filters 2, 3, 6, 12m | Arbeidsomstandighedenbesluit: art. 6.2 / / | 12 | maand | afvoerbewijs | inspectie | 2018-12-20 | 1 | 33C10 | LEGERPLAATS HARSKAMP (GWK) | 118 | Legeringsgebouw | 0 | 1 | CLAS | CLAS | RVB-O | 3502 | 723 | [11 empty] | 1 | In opdracht |  | < Vul hiernaast de juiste status en datum in.
900125156 | 81 | Mechanische luchtbehandeling | 757009 | Onderhoud luchtbehandelingskast met filterinstallatie 1j | Arbeidsomstandighedenbesluit: art. 6.2 / / | 1 | jaar | afmelding | onderhoud | 2018-12-20 | 1 | 33C10 | LEGERPLAATS HARSKAMP (GWK) | 118 | Legeringsgebouw | 0 | 1 | CLAS | CLAS | RVB-O | 3502 | 723 | [9 empty] | 0 | 0 | 1 | In opdracht |  | < Vul hiernaast de juiste status en datum in.
900125156 | 81 | Mechanische luchtbehandeling | 819145 | Vervangen filters 2, 3, 6, 12m | Arbeidsomstandighedenbesluit: art. 6.2 / / | 12 | maand | afvoerbewijs | inspectie | 2018-12-20 | 1 | 33C10 | LEGERPLAATS HARSKAMP (GWK) | 118 | Legeringsgebouw | 0 | 1 | CLAS | CLAS | RVB-O | 3502 | 723 | [11 empty] | 1 | In opdracht |  | < Vul hiernaast de juiste status en datum in.
900029337 | 1 | CV ketel | 66150 | PO stookinstallatie 1j | Bedrijfszekerheid | 1 | jaar | verklaring | onderhoud | 2017-04-28 | 1 | 33C10 | LEGERPLAATS HARSKAMP (GWK) | 119 | Legeringsgebouw | 0 | 1 | CLAS | CLAS | RVB-O | 3364 | 723 |  | 0 | 0 | 1 | 0 | 0 | [6 empty] | In opdracht |  | < Vul hiernaast de juiste status en datum in.
900035182 | 56 | Verwarmd waterinstallatie boiler | 704630 | PO stookinstallatie 1j | Bedrijfszekerheid | 1 | jaar | verklaring | onderhoud | 2019-04-25 | 1 | 33C10 | LEGERPLAATS HARSKAMP (GWK) | 119 | Legeringsgebouw | 0 | 1 | CLAS | CLAS | RVB-O | 3379 | 723 |  | 0 | 0 | 1 | 0 | 0 | [6 empty] | In opdracht |  | < Vul hiernaast de juiste status en datum in.
900035214 | 56 | Verwarmd waterinstallatie boiler | 704631 | PO stookinstallatie 1j | Bedrijfszekerheid | 1 | jaar | verklaring | onderhoud | 2019-04-25 | 1 | 33C10 | LEGERPLAATS HARSKAMP (GWK) | 119 | Legeringsgebouw | 0 | 1 | CLAS | CLAS | RVB-O | 3379 | 723 |  | 0 | 0 | 1 | 0 | 0 | [6 empty] | In opdracht |  | < Vul hiernaast de juiste status en datum in.
900125157 | 81 | Mechanische luchtbehandeling | 757010 | Onderhoud luchtbehandelingskast met filterinstallatie 1j | Arbeidsomstandighedenbesluit: art. 6.2 / / | 1 | jaar | afmelding | onderhoud | 2018-12-20 | 1 | 33C10 | LEGERPLAATS HARSKAMP (GWK) | 119 | Legeringsgebouw | 0 | 1 | CLAS | CLAS | RVB-O | 3502 | 723 | [9 empty] | 0 | 0 | 1 | In opdracht |  | < Vul hiernaast de juiste status en datum in.
900125157 | 81 | Mechanische luchtbehandeling | 819146 | Vervangen filters 2, 3, 6, 12m | Arbeidsomstandighedenbesluit: art. 6.2 / / | 12 | maand | afvoerbewijs | inspectie | 2018-12-20 | 1 | 33C10 | LEGERPLAATS HARSKAMP (GWK) | 119 | Legeringsgebouw | 0 | 1 | CLAS | CLAS | RVB-O | 3502 | 723 | [11 empty] | 1 | In opdracht |  | < Vul hiernaast de juiste status en datum in.
900125158 | 81 | Mechanische luchtbehandeling | 757011 | Onderhoud luchtbehandelingskast met filterinstallatie 1j | Arbeidsomstandighedenbesluit: art. 6.2 / / | 1 | jaar | afmelding | onderhoud | 2018-12-20 | 1 | 33C10 | LEGERPLAATS HARSKAMP (GWK) | 119 | Legeringsgebouw | 0 | 1 | CLAS | CLAS | RVB-O | 3502 | 723 | [9 empty] | 0 | 0 | 1 | In opdracht |  | < Vul hiernaast de juiste status en datum in.
900125158 | 81 | Mechanische luchtbehandeling | 819147 | Vervangen filters 2, 3, 6, 12m | Arbeidsomstandighedenbesluit: art. 6.2 / / | 12 | maand | afvoerbewijs | inspectie | 2018-12-20 | 1 | 33C10 | LEGERPLAATS HARSKAMP (GWK) | 119 | Legeringsgebouw | 0 | 1 | CLAS | CLAS | RVB-O | 3502 | 723 | [11 empty] | 1 | In opdracht |  | < Vul hiernaast de juiste status en datum in.
900090160 | 81 | Mechanische luchtbehandeling | 64151 | Onderhoud luchtbehandelingskast met filterinstallatie 1j | Arbeidsomstandighedenbesluit: art. 6.2 / / | 1 | jaar | afmelding | onderhoud | 2018-12-20 | 1 | 33C10 | LEGERPLAATS HARSKAMP (GWK) | 120 | Museum Infanterie | 0 | 7 | CLAS | CLAS | RVB-O | 3502 | 723 | [9 empty] | 0 | 0 | 1 | In opdracht |  | < Vul hiernaast de juiste status en datum in.
900090160 | 81 | Mechanische luchtbehandeling | 819148 | Vervangen filters 2, 3, 6, 12m | Arbeidsomstandighedenbesluit: art. 6.2 / / | 12 | maand | afvoerbewijs | inspectie | 2018-12-20 | 1 | 33C10 | LEGERPLAATS HARSKAMP (GWK) | 120 | Museum Infanterie | 0 | 7 | CLAS | CLAS | RVB-O | 3502 | 723 | [11 empty] | 1 | In opdracht |  | < Vul hiernaast de juiste status en datum in.
900095247 | 1 | CV ketel | 66151 | PO stookinstallatie 1j | Bedrijfszekerheid | 1 | jaar | verklaring | onderhoud | 2018-04-25 | 1 | 33C10 | LEGERPLAATS HARSKAMP (GWK) | 120 | Museum Infanterie | 0 | 7 | CLAS | CLAS | RVB-O | 3364 | 723 |  | 0 | 0 | 1 | 0 | 0 | [6 empty] | In opdracht |  | < Vul hiernaast de juiste status en datum in.
900095248 | 20 | Koelinstallatie lokaal | 736355 | Controle lekdichtheid en techn.staat comfortkoeling 3, 6, 12 of 24m NIEUW vanaf 01-01-2016 | Verordening (EU) 517/2014: art 3, zorgplicht / Verordening (EU) 517/2014: art. 4, 5 en 6 / | 12 | maand | rapport en aant. in logboek | inspectie en onderhoud | 2019-03-11 | 1 | 33C10 | LEGERPLAATS HARSKAMP (GWK) | 120 | Museum Infanterie | 0 | 7 | CLAS | CLAS | RVB-O | 3390 | 723 |  |  | 1 | [9 empty] | In opdracht |  | < Vul hiernaast de juiste status en datum in.
900107202 | 1 | CV ketel | 66152 | PO stookinstallatie 1j | Bedrijfszekerheid | 1 | jaar | verklaring | onderhoud | 2018-05-03 | 1 | 33C10 | LEGERPLAATS HARSKAMP (GWK) | 125 | Kantoorgebouw | 0 | 9 | CLAS | CLAS | RVB-O | 3364 | 723 |  |  | 0 | 0 | 1 | 0 | 0 | [5 empty] | In opdracht |  | < Vul hiernaast de juiste status en datum in.
900107203 | 1 | CV ketel | 66153 | PO stookinstallatie 1j | Bedrijfszekerheid | 1 | jaar | verklaring | onderhoud | 2018-05-03 | 1 | 33C10 | LEGERPLAATS HARSKAMP (GWK) | 125 | Kantoorgebouw | 0 | 9 | CLAS | CLAS | RVB-O | 3364 | 723 |  |  | 0 | 0 | 1 | 0 | 0 | [5 empty] | In opdracht |  | < Vul hiernaast de juiste status en datum in.
900130763 | 81 | Mechanische luchtbehandeling | 783881 | Onderhoud luchtbehandelingskast met filterinstallatie 1j | Arbeidsomstandighedenbesluit: art. 6.2 / / | 1 | jaar | afmelding | onderhoud | 2017-03-30 | 1 | 33C10 | LEGERPLAATS HARSKAMP (GWK) | 125 | Kantoorgebouw | 0 | 11 | CLAS | CLAS | RVB-O | 3502 | 723 | 0 | 0 | 1 | 0 | 0 | [7 empty] | In opdracht |  | < Vul hiernaast de juiste status en datum in.
900130763 | 81 | Mechanische luchtbehandeling | 819149 | Vervangen filters 2, 3, 6, 12m | Arbeidsomstandighedenbesluit: art. 6.2 / / | 12 | maand | afvoerbewijs | inspectie | 2017-03-30 | 1 | 33C10 | LEGERPLAATS HARSKAMP (GWK) | 125 | Kantoorgebouw | 0 | 11 | CLAS | CLAS | RVB-O | 3502 | 723 |  |  | 1 | [9 empty] | In opdracht |  | < Vul hiernaast de juiste status en datum in.
900095783 | 81 | Mechanische luchtbehandeling | 64153 | Onderhoud luchtbehandelingskast met filterinstallatie 1j | Arbeidsomstandighedenbesluit: art. 6.2 / / | 1 | jaar | afmelding | onderhoud | 2019-03-06 | 1 | 33C10 | LEGERPLAATS HARSKAMP (GWK) | 126 | Kantine | 1 | 33 | CLAS | CLAS | RVB-O | 3502 | 723 | 0 | 0 | 1 | 0 | 0 | [7 empty] | In opdracht |  | < Vul hiernaast de juiste status en datum in.
900095783 | 81 | Mechanische luchtbehandeling | 819150 | Vervangen filters 2, 3, 6, 12m | Arbeidsomstandighedenbesluit: art. 6.2 / / | 12 | maand | afvoerbewijs | inspectie | 2017-11-01 | 1 | 33C10 | LEGERPLAATS HARSKAMP (GWK) | 126 | Kantine | 1 | 33 | CLAS | CLAS | RVB-O | 3502 | 723 | [10 empty] | 1 |  | In opdracht |  | < Vul hiernaast de juiste status en datum in.
900095784 | 81 | Mechanische luchtbehandeling | 64154 | Onderhoud luchtbehandelingskast met filterinstallatie 1j | Arbeidsomstandighedenbesluit: art. 6.2 / / | 1 | jaar | afmelding | onderhoud | 2018-12-21 | 1 | 33C10 | LEGERPLAATS HARSKAMP (GWK) | 126 | Kantine | 1 | 33 | CLAS | CLAS | RVB-O | 3502 | 723 | [9 empty] | 0 | 0 | 1 | In opdracht |  | < Vul hiernaast de juiste status en datum in.
900095784 | 81 | Mechanische luchtbehandeling | 819151 | Vervangen filters 2, 3, 6, 12m | Arbeidsomstandighedenbesluit: art. 6.2 / / | 12 | maand | afvoerbewijs | inspectie | 2018-12-21 | 1 | 33C10 | LEGERPLAATS HARSKAMP (GWK) | 126 | Kantine | 1 | 33 | CLAS | CLAS | RVB-O | 3502 | 723 | [11 empty] | 1 | In opdracht |  | < Vul hiernaast de juiste status en datum in.
900122625 | 20 | Koelinstallatie lokaal | 753892 | Techn. staat koelinst. < 5 ton CO2 comfortkoeling 1j NW per 01-01-2016 | Besluit gefluoreerde broeikasgassen: art. 4 / Verordening (EU) 517/2014: art 3, zorgplicht / | 1 | jaar | rapport | controle/preventief onderh. | 2019-03-11 | 1 | 33C10 | LEGERPLAATS HARSKAMP (GWK) | 126 | Kantine | 1 | 120 | CLAS | CLAS | RVB-O | 3390 | 723 | 0 | 0 | 1 | 0 | 0 | [7 empty] | In opdracht |  | < Vul hiernaast de juiste status en datum in.
800001584 | 1 | CV ketel | 66154 | PO stookinstallatie 1j | Bedrijfszekerheid | 1 | jaar | verklaring | onderhoud | 2017-04-19 | 1 | 33C10 | LEGERPLAATS HARSKAMP (GWK) | 126 | Kantine | K1 | 09 | CLAS | CLAS | RVB-O | 3364 | 723 |  | 0 | 0 | 1 | 0 | 0 | [6 empty] | In opdracht |  | < Vul hiernaast de juiste status en datum in.
900117863 | 4 | Luchtverhitter | 711989 | PO stookinstallatie 1j | Bedrijfszekerheid | 1 | jaar | verklaring | onderhoud | 2019-04-26 | 1 | 33C10 | LEGERPLAATS HARSKAMP (GWK) | 127 | KEK-gebouw | 0 | 1 | CLAS | CLAS | RVB-O | 3373 | 723 |  | 0 | 0 | 1 | 0 | 0 | [6 empty] | In opdracht |  | < Vul hiernaast de juiste status en datum in.
900112035 | 20 | Koelinstallatie lokaal | 736356 | Controle lekdichtheid en techn.staat comfortkoeling 3, 6, 12 of 24m NIEUW vanaf 01-01-2016 | Verordening (EU) 517/2014: art 3, zorgplicht / Verordening (EU) 517/2014: art. 4, 5 en 6 / | 12 | maand | rapport en aant. in logboek | inspectie en onderhoud | 2019-03-11 | 1 | 33C10 | LEGERPLAATS HARSKAMP (GWK) | 127 | KEK-gebouw | 0 | 15 | CLAS | CLAS | RVB-O | 3390 | 723 |  |  | 1 | [9 empty] | In opdracht |  | < Vul hiernaast de juiste status en datum in.
900095897 | 20 | Koelinstallatie lokaal | 736357 | Controle lekdichtheid en techn.staat comfortkoeling 3, 6, 12 of 24m NIEUW vanaf 01-01-2016 | Verordening (EU) 517/2014: art 3, zorgplicht / Verordening (EU) 517/2014: art. 4, 5 en 6 / | 12 | maand | rapport en aant. in logboek | inspectie en onderhoud | 2016-11-29 | 1 | 33C10 | LEGERPLAATS HARSKAMP (GWK) | 127 | KEK-gebouw | 0 | 23 | CLAS | CLAS | RVB-O | 3390 | 723 | [10 empty] | 1 |  | In opdracht |  | < Vul hiernaast de juiste status en datum in.
900095531 | 20 | Koelinstallatie lokaal | 736358 | Controle lekdichtheid en techn.staat comfortkoeling 3, 6, 12 of 24m NIEUW vanaf 01-01-2016 | Verordening (EU) 517/2014: art 3, zorgplicht / Verordening (EU) 517/2014: art. 4, 5 en 6 / | 12 | maand | rapport en aant. in logboek | inspectie en onderhoud | 2019-03-11 | 1 | 33C10 | LEGERPLAATS HARSKAMP (GWK) | 127 | KEK-gebouw | 0 | 29 | CLAS | CLAS | RVB-O | 3390 | 723 |  |  | 1 | [9 empty] | In opdracht |  | < Vul hiernaast de juiste status en datum in.
900095899 | 81 | Mechanische luchtbehandeling | 64155 | Onderhoud luchtbehandelingskast met filterinstallatie 1j | Arbeidsomstandighedenbesluit: art. 6.2 / / | 1 | jaar | afmelding | onderhoud | 2018-12-20 | 1 | 33C10 | LEGERPLAATS HARSKAMP (GWK) | 127 | KEK-gebouw | 1 | 1R01 | CLAS | CLAS | RVB-O | 3502 | 723 | [9 empty] | 0 | 0 | 1 | In opdracht |  | < Vul hiernaast de juiste status en datum in.
900095899 | 81 | Mechanische luchtbehandeling | 819152 | Vervangen filters 2, 3, 6, 12m | Arbeidsomstandighedenbesluit: art. 6.2 / / | 12 | maand | afvoerbewijs | inspectie | 2018-12-20 | 1 | 33C10 | LEGERPLAATS HARSKAMP (GWK) | 127 | KEK-gebouw | 1 | 1R01 | CLAS | CLAS | RVB-O | 3502 | 723 | [11 empty] | 1 | In opdracht |  | < Vul hiernaast de juiste status en datum in.
900095900 | 81 | Mechanische luchtbehandeling | 64156 | Onderhoud luchtbehandelingskast met filterinstallatie 1j | Arbeidsomstandighedenbesluit: art. 6.2 / / | 1 | jaar | afmelding | onderhoud | 2018-12-20 | 1 | 33C10 | LEGERPLAATS HARSKAMP (GWK) | 127 | KEK-gebouw | K1 | 06 | CLAS | CLAS | RVB-O | 3502 | 723 | [9 empty] | 0 | 0 | 1 | In opdracht |  | < Vul hiernaast de juiste status en datum in.
900095900 | 81 | Mechanische luchtbehandeling | 819153 | Vervangen filters 2, 3, 6, 12m | Arbeidsomstandighedenbesluit: art. 6.2 / / | 12 | maand | afvoerbewijs | inspectie | 2018-12-20 | 1 | 33C10 | LEGERPLAATS HARSKAMP (GWK) | 127 | KEK-gebouw | K1 | 06 | CLAS | CLAS | RVB-O | 3502 | 723 | [11 empty] | 1 | In opdracht |  | < Vul hiernaast de juiste status en datum in.
900077044 | 23 | Stoomketel | 719333 | Periodieke herkeuring stoom- en heetwaterketels 24m | Warenwetregeling drukapparatuur 2016: art. 5 / / | 24 | maand | verklaring | keuring |  | 1 | 33C10 | LEGERPLAATS HARSKAMP (GWK) | 128 | SIM-KKW , Ketelhuis | 0 | 4 | CLAS | CLAS | RVB-O | 3376 | 723 | 1 | [11 empty] | In opdracht |  | < Vul hiernaast de juiste status en datum in.
900077044 | 23 | Stoomketel | 66821 | PO stookinstallatie 1j | Bedrijfszekerheid | 1 | jaar | verklaring | onderhoud | 2019-09-18 | 1 | 33C10 | LEGERPLAATS HARSKAMP (GWK) | 128 | SIM-KKW , Ketelhuis | 0 | 4 | CLAS | CLAS | RVB-O | 3376 | 723 | [6 empty] | 0 | 0 | 1 | 0 | 0 |  | In opdracht |  | < Vul hiernaast de juiste status en datum in.
900077045 | 23 | Stoomketel | 719334 | Periodieke herkeuring stoom- en heetwaterketels 24m | Warenwetregeling drukapparatuur 2016: art. 5 / / | 24 | maand | verklaring | keuring |  | 1 | 33C10 | LEGERPLAATS HARSKAMP (GWK) | 128 | SIM-KKW , Ketelhuis | 0 | 4 | CLAS | CLAS | RVB-O | 3376 | 723 | 1 | [11 empty] | In opdracht |  | < Vul hiernaast de juiste status en datum in.
900077045 | 23 | Stoomketel | 66822 | PO stookinstallatie 1j | Bedrijfszekerheid | 1 | jaar | verklaring | onderhoud | 2019-09-17 | 1 | 33C10 | LEGERPLAATS HARSKAMP (GWK) | 128 | SIM-KKW , Ketelhuis | 0 | 4 | CLAS | CLAS | RVB-O | 3376 | 723 | [6 empty] | 0 | 0 | 1 | 0 | 0 |  | In opdracht |  | < Vul hiernaast de juiste status en datum in.
900106047 | 1 | CV ketel | 66156 | PO stookinstallatie 1j | Bedrijfszekerheid | 1 | jaar | verklaring | onderhoud | 2018-04-11 | 1 | 33C10 | LEGERPLAATS HARSKAMP (GWK) | 128 | SIM-KKW , Ketelhuis | 0 | 4 | CLAS | CLAS | RVB-O | 3364 | 723 |  | 0 | 0 | 1 | 0 | 0 | [6 empty] | In opdracht |  | < Vul hiernaast de juiste status en datum in.
900111494 | 1 | CV ketel | 70516 | PO stookinstallatie 1j | Bedrijfszekerheid | 1 | jaar | verklaring | onderhoud | 2018-04-11 | 1 | 33C10 | LEGERPLAATS HARSKAMP (GWK) | 128 | SIM-KKW , Ketelhuis | 0 | 4 | CLAS | CLAS | RVB-O | 3364 | 723 |  | 0 | 0 | 1 | 0 | 0 | [6 empty] | In opdracht |  | < Vul hiernaast de juiste status en datum in.
800001586 | 1 | CV ketel | 66155 | PO stookinstallatie 1j | Bedrijfszekerheid | 1 | jaar | verklaring | onderhoud | 2018-05-04 | 1 | 33C10 | LEGERPLAATS HARSKAMP (GWK) | 128 | SIM-KKW , Ketelhuis | 0 | 11 | CLAS | CLAS | RVB-O | 3364 | 723 |  |  | 0 | 0 | 1 | 0 | 0 | [5 empty] | In opdracht |  | < Vul hiernaast de juiste status en datum in.
900111495 | 81 | Mechanische luchtbehandeling | 70723 | Onderhoud luchtbehandelingskast met filterinstallatie 1j | Arbeidsomstandighedenbesluit: art. 6.2 / / | 1 | jaar | afmelding | onderhoud | 2018-12-21 | 1 | 33C10 | LEGERPLAATS HARSKAMP (GWK) | 128 | SIM-KKW , Ketelhuis | 0 | 12 | CLAS | CLAS | RVB-O | 3502 | 723 | [9 empty] | 0 | 0 | 1 | In opdracht |  | < Vul hiernaast de juiste status en datum in.
900111495 | 81 | Mechanische luchtbehandeling | 819154 | Vervangen filters 2, 3, 6, 12m | Arbeidsomstandighedenbesluit: art. 6.2 / / | 12 | maand | afvoerbewijs | inspectie | 2018-12-21 | 1 | 33C10 | LEGERPLAATS HARSKAMP (GWK) | 128 | SIM-KKW , Ketelhuis | 0 | 12 | CLAS | CLAS | RVB-O | 3502 | 723 | [11 empty] | 1 | In opdracht |  | < Vul hiernaast de juiste status en datum in.
800001588 | 1 | CV ketel | 66157 | PO stookinstallatie 1j | Bedrijfszekerheid | 1 | jaar | verklaring | onderhoud | 2018-04-26 | 1 | 33C10 | LEGERPLAATS HARSKAMP (GWK) | 129 | Oefengebouw Muziekvereniging | 0 | 8 | CLAS | CLAS | RVB-O | 3364 | 723 |  | 0 | 0 | 1 | 0 | 0 | [6 empty] | In opdracht |  | < Vul hiernaast de juiste status en datum in.
900095244 | 81 | Mechanische luchtbehandeling | 64157 | Onderhoud luchtbehandelingskast met filterinstallatie 1j | Arbeidsomstandighedenbesluit: art. 6.2 / / | 1 | jaar | afmelding | onderhoud | 2018-12-20 | 1 | 33C10 | LEGERPLAATS HARSKAMP (GWK) | 129 | Oefengebouw Muziekvereniging | 0 | 8 | CLAS | CLAS | RVB-O | 3502 | 723 | [9 empty] | 0 | 0 | 1 | In opdracht |  | < Vul hiernaast de juiste status en datum in.
900095244 | 81 | Mechanische luchtbehandeling | 819155 | Vervangen filters 2, 3, 6, 12m | Arbeidsomstandighedenbesluit: art. 6.2 / / | 12 | maand | afvoerbewijs | inspectie | 2018-12-20 | 1 | 33C10 | LEGERPLAATS HARSKAMP (GWK) | 129 | Oefengebouw Muziekvereniging | 0 | 8 | CLAS | CLAS | RVB-O | 3502 | 723 | [11 empty] | 1 | In opdracht |  | < Vul hiernaast de juiste status en datum in.
900035605 | 57 | Verwarmd waterinstallatie geiser | 69167 | PO stookinstallatie 1j | Bedrijfszekerheid | 1 | jaar | verklaring | onderhoud | 2019-04-18 | 1 | 33C10 | LEGERPLAATS HARSKAMP (GWK) | 130 | Bioscoop | 0 | 6 | CLAS | CLAS | RVB-O | 3382 | 723 |  | 0 | 0 | 1 | 0 | 0 | [6 empty] | In opdracht |  | < Vul hiernaast de juiste status en datum in.
900129596 | 1 | CV ketel | 777416 | PO stookinstallatie 1j | Bedrijfszekerheid | 1 | jaar | verklaring | onderhoud | 2018-04-25 | 1 | 33C10 | LEGERPLAATS HARSKAMP (GWK) | 130 | Bioscoop | K1 | 10 | CLAS | CLAS | RVB-O | 3364 | 723 |  | 0 | 0 | 1 | 0 | 0 | [6 empty] | In opdracht |  | < Vul hiernaast de juiste status en datum in.
800001592 | 1 | CV ketel | 66160 | PO stookinstallatie 1j | Bedrijfszekerheid | 1 | jaar | verklaring | onderhoud | 2018-04-17 | 1 | 33C10 | LEGERPLAATS HARSKAMP (GWK) | 131 | Werkplaats | 0 | 9 | CLAS | CLAS | RVB-O | 3364 | 723 |  | 0 | 0 | 1 | 0 | 0 | [6 empty] | In opdracht |  | < Vul hiernaast de juiste status en datum in.
900050349 | 20 | Koelinstallatie lokaal | 737584 | Techn. staat koelinst. < 5 ton CO2 comfortkoeling 1j NW per 01-01-2016 | Besluit gefluoreerde broeikasgassen: art. 4 / Verordening (EU) 517/2014: art 3, zorgplicht / | 1 | jaar | rapport | controle/preventief onderh. | 2018-08-29 | 1 | 33C10 | LEGERPLAATS HARSKAMP (GWK) | 132 | Pompgebouw | 0 | 1 | CLAS | CLAS | RVB-O | 3390 | 723 | [5 empty] | 0 | 0 | 1 | 0 | 0 |  |  | In opdracht |  | < Vul hiernaast de juiste status en datum in.
900095581 | 81 | Mechanische luchtbehandeling | 64158 | Onderhoud luchtbehandelingskast met filterinstallatie 1j | Arbeidsomstandighedenbesluit: art. 6.2 / / | 1 | jaar | afmelding | onderhoud | 2018-12-21 | 1 | 33C10 | LEGERPLAATS HARSKAMP (GWK) | 135 | Sportzaal | 0 | 16 | CLAS | CLAS | RVB-O | 3502 | 723 | [9 empty] | 0 | 0 | 1 | In opdracht |  | < Vul hiernaast de juiste status en datum in.
900095581 | 81 | Mechanische luchtbehandeling | 819156 | Vervangen filters 2, 3, 6, 12m | Arbeidsomstandighedenbesluit: art. 6.2 / / | 12 | maand | afvoerbewijs | inspectie | 2018-12-21 | 1 | 33C10 | LEGERPLAATS HARSKAMP (GWK) | 135 | Sportzaal | 0 | 16 | CLAS | CLAS | RVB-O | 3502 | 723 | [11 empty] | 1 | In opdracht |  | < Vul hiernaast de juiste status en datum in.
900095582 | 81 | Mechanische luchtbehandeling | 64159 | Onderhoud luchtbehandelingskast met filterinstallatie 1j | Arbeidsomstandighedenbesluit: art. 6.2 / / | 1 | jaar | afmelding | onderhoud | 2018-12-21 | 1 | 33C10 | LEGERPLAATS HARSKAMP (GWK) | 135 | Sportzaal | 0 | 16 | CLAS | CLAS | RVB-O | 3502 | 723 | [9 empty] | 0 | 0 | 1 | In opdracht |  | < Vul hiernaast de juiste status en datum in.
900095582 | 81 | Mechanische luchtbehandeling | 819157 | Vervangen filters 2, 3, 6, 12m | Arbeidsomstandighedenbesluit: art. 6.2 / / | 12 | maand | afvoerbewijs | inspectie | 2018-12-21 | 1 | 33C10 | LEGERPLAATS HARSKAMP (GWK) | 135 | Sportzaal | 0 | 16 | CLAS | CLAS | RVB-O | 3502 | 723 | [11 empty] | 1 | In opdracht |  | < Vul hiernaast de juiste status en datum in.
900095579 | 56 | Verwarmd waterinstallatie boiler | 704632 | PO stookinstallatie 1j | Bedrijfszekerheid | 1 | jaar | verklaring | onderhoud | 2018-04-23 | 1 | 33C10 | LEGERPLAATS HARSKAMP (GWK) | 135 | Sportzaal | 0 | 17 | CLAS | CLAS | RVB-O | 3379 | 723 |  | 0 | 0 | 1 | 0 | 0 | [6 empty] | In opdracht |  | < Vul hiernaast de juiste status en datum in.
900098489 | 1 | CV ketel | 66161 | PO stookinstallatie 1j | Bedrijfszekerheid | 1 | jaar | verklaring | onderhoud | 2018-04-03 | 1 | 33C10 | LEGERPLAATS HARSKAMP (GWK) | 135 | Sportzaal | 0 | 17 | CLAS | CLAS | RVB-O | 3364 | 723 |  | 0 | 0 | 1 | 0 | 0 | [6 empty] | In opdracht |  | < Vul hiernaast de juiste status en datum in.
900098490 | 1 | CV ketel | 66162 | PO stookinstallatie 1j | Bedrijfszekerheid | 1 | jaar | verklaring | onderhoud | 2018-04-03 | 1 | 33C10 | LEGERPLAATS HARSKAMP (GWK) | 135 | Sportzaal | 0 | 17 | CLAS | CLAS | RVB-O | 3364 | 723 |  | 0 | 0 | 1 | 0 | 0 | [6 empty] | In opdracht |  | < Vul hiernaast de juiste status en datum in.
900125159 | 81 | Mechanische luchtbehandeling | 757012 | Onderhoud luchtbehandelingskast met filterinstallatie 1j | Arbeidsomstandighedenbesluit: art. 6.2 / / | 1 | jaar | afmelding | onderhoud | 2019-03-06 | 1 | 33C10 | LEGERPLAATS HARSKAMP (GWK) | 135 | Sportzaal | 0 | 22 | CLAS | CLAS | RVB-O | 3502 | 723 | 0 | 0 | 1 | 0 | 0 | [7 empty] | In opdracht |  | < Vul hiernaast de juiste status en datum in.
900125159 | 81 | Mechanische luchtbehandeling | 819158 | Vervangen filters 2, 3, 6, 12m | Arbeidsomstandighedenbesluit: art. 6.2 / / | 12 | maand | afvoerbewijs | inspectie | 2017-04-19 | 1 | 33C10 | LEGERPLAATS HARSKAMP (GWK) | 135 | Sportzaal | 0 | 22 | CLAS | CLAS | RVB-O | 3502 | 723 |  |  |  | 1 | [8 empty] | In opdracht |  | < Vul hiernaast de juiste status en datum in.
900133965 | 1 | CV ketel | 813195 | PO stookinstallatie 1j | Bedrijfszekerheid | 1 | jaar | verklaring | onderhoud | 2019-04-16 | 1 | 33C10 | LEGERPLAATS HARSKAMP (GWK) | 138 | Museum | 0 | 10 | CLAS | CLAS | RVB-O | 3364 | 723 |  | 0 | 0 | 1 | 0 | 0 | [6 empty] | In opdracht |  | < Vul hiernaast de juiste status en datum in.
900126579 | 56 | Verwarmd waterinstallatie boiler | 760088 | PO stookinstallatie 1j | Bedrijfszekerheid | 1 | jaar | verklaring | onderhoud | 2017-05-01 | 1 | 33C10 | LEGERPLAATS HARSKAMP (GWK) | 139 | Bureelgebouw | 0 | 10 | CLAS | CLAS | RVB-O | 3379 | 723 |  |  | 0 | 0 | 1 | 0 | 0 | [5 empty] | In opdracht |  | < Vul hiernaast de juiste status en datum in.
900111497 | 1 | CV ketel | 70517 | PO stookinstallatie 1j | Bedrijfszekerheid | 1 | jaar | verklaring | onderhoud | 2018-04-26 | 1 | 33C10 | LEGERPLAATS HARSKAMP (GWK) | 139 | Bureelgebouw | 0 | 11 | CLAS | CLAS | RVB-O | 3364 | 723 |  | 0 | 0 | 1 | 0 | 0 | [6 empty] | In opdracht |  | < Vul hiernaast de juiste status en datum in.
900095665 | 1 | CV ketel | 66165 | PO stookinstallatie 1j | Bedrijfszekerheid | 1 | jaar | verklaring | onderhoud | 2019-04-25 | 1 | 33C10 | LEGERPLAATS HARSKAMP (GWK) | 142 | Magazijn | 0 | 11 | CLAS | CLAS | RVB-O | 3364 | 723 |  | 0 | 0 | 1 | 0 | 0 | [6 empty] | In opdracht |  | < Vul hiernaast de juiste status en datum in.
900111482 | 20 | Koelinstallatie lokaal | 736613 | Controle lekdichtheid en techn.staat computerkoeling 3, 6, 12 of 24m NIEUW vanaf 01-01-2016 | Verordening (EU) 517/2014: art 3, zorgplicht / Verordening (EU) 517/2014: art. 4, 5 en 6 / | 12 | maand | rapport en aant. in logboek | inspectie en onderhoud | 2019-03-11 | 1 | 33C10 | LEGERPLAATS HARSKAMP (GWK) | 144 | Kantoorgebouw | 0 | 6 | CLAS | CLAS | RVB-O | 3390 | 723 |  |  | 1 | [9 empty] | In opdracht |  | < Vul hiernaast de juiste status en datum in.
900030734 | 1 | CV ketel | 66166 | PO stookinstallatie 1j | Bedrijfszekerheid | 1 | jaar | verklaring | onderhoud | 2019-04-18 | 1 | 33C10 | LEGERPLAATS HARSKAMP (GWK) | 144 | Kantoorgebouw | 0 | 11 | CLAS | CLAS | RVB-O | 3364 | 723 |  | 0 | 0 | 1 | 0 | 0 | [6 empty] | In opdracht |  | < Vul hiernaast de juiste status en datum in.
900118466 | 20 | Koelinstallatie lokaal | 737585 | Techn. staat koelinst. < 5 ton CO2 comfortkoeling 1j NW per 01-01-2016 | Besluit gefluoreerde broeikasgassen: art. 4 / Verordening (EU) 517/2014: art 3, zorgplicht / | 1 | jaar | rapport | controle/preventief onderh. | 2019-03-11 | 1 | 33C10 | LEGERPLAATS HARSKAMP (GWK) | 144 | Kantoorgebouw | 0 | 6B | CLAS | CLAS | RVB-O | 3390 | 723 | 0 | 0 | 1 | 0 | 0 | [7 empty] | In opdracht |  | < Vul hiernaast de juiste status en datum in.
900115901 | 5 | Kachel | 707460 | PO stookinstallatie 1j | Bedrijfszekerheid | 1 | jaar | verklaring | onderhoud | 2019-04-25 | 1 | 33C10 | LEGERPLAATS HARSKAMP (GWK) | 154 | Opslag museum | 0 | 1 | CLAS | CLAS | RVB-O | 3370 | 723 |  | 0 | 0 | 1 | 0 | 0 | [6 empty] | In opdracht |  | < Vul hiernaast de juiste status en datum in.
900030728 | 5 | Kachel | 66449 | PO stookinstallatie 1j | Bedrijfszekerheid | 1 | jaar | verklaring | onderhoud | 2018-04-26 | 1 | 33C10 | LEGERPLAATS HARSKAMP (GWK) | 154 | Opslag museum | 0 | 2 | CLAS | CLAS | RVB-O | 3370 | 723 |  | 0 | 0 | 1 | 0 | 0 | [6 empty] | In opdracht |  | < Vul hiernaast de juiste status en datum in.
800001598 | 1 | CV ketel | 66167 | PO stookinstallatie 1j | Bedrijfszekerheid | 1 | jaar | verklaring | onderhoud | 2019-04-25 | 1 | 33C10 | LEGERPLAATS HARSKAMP (GWK) | 155 | Werkplaats DVA , Opslag Museum | 0 | 2 | CLAS | CLAS | RVB-O | 3364 | 723 |  | 0 | 0 | 1 | 0 | 0 | [6 empty] | In opdracht |  | < Vul hiernaast de juiste status en datum in.
900125838 | 21 | Koelinstallatie centraal | 759082 | Controle lekdichtheid en techn.staat comfortkoeling 3, 6, 12 of 24m NIEUW vanaf 01-01-2016 | Verordening (EU) 517/2014: art 3, zorgplicht / Verordening (EU) 517/2014: art. 4, 5 en 6 / | 12 | maand | rapport en aant. in logboek | inspectie en onderhoud | 2019-03-11 | 1 | 33C10 | LEGERPLAATS HARSKAMP (GWK) | 160 | Kantoorgebouw | 0 | 2 | CLAS | CLAS | RVB-O | 3390 | 723 |  |  | 1 | [9 empty] | In opdracht |  | < Vul hiernaast de juiste status en datum in.
900123487 | 20 | Koelinstallatie lokaal | 754195 | Controle lekdichtheid en techn.staat comfortkoeling 3, 6, 12 of 24m NIEUW vanaf 01-01-2016 | Verordening (EU) 517/2014: art 3, zorgplicht / Verordening (EU) 517/2014: art. 4, 5 en 6 / | 12 | maand | rapport en aant. in logboek | inspectie en onderhoud | 2019-03-11 | 1 | 33C10 | LEGERPLAATS HARSKAMP (GWK) | 160 | Kantoorgebouw | 0 | 3 | CLAS | CLAS | RVB-O | 3390 | 723 |  |  | 1 | [9 empty] | In opdracht |  | < Vul hiernaast de juiste status en datum in.
800001600 | 1 | CV ketel | 66168 | PO stookinstallatie 1j | Bedrijfszekerheid | 1 | jaar | verklaring | onderhoud | 2019-04-15 | 1 | 33C10 | LEGERPLAATS HARSKAMP (GWK) | 160 | Kantoorgebouw | 0 | 21 | CLAS | CLAS | RVB-O | 3364 | 723 |  | 0 | 0 | 1 | 0 | 0 | [6 empty] | In opdracht |  | < Vul hiernaast de juiste status en datum in.
900050353 | 20 | Koelinstallatie lokaal | 736360 | Controle lekdichtheid en techn.staat comfortkoeling 3, 6, 12 of 24m NIEUW vanaf 01-01-2016 | Verordening (EU) 517/2014: art 3, zorgplicht / Verordening (EU) 517/2014: art. 4, 5 en 6 / | 12 | maand | rapport en aant. in logboek | inspectie en onderhoud | 2019-03-11 | 1 | 33C10 | LEGERPLAATS HARSKAMP (GWK) | 160 | Kantoorgebouw | 0 | 12B | CLAS | CLAS | RVB-O | 3390 | 723 |  |  | 1 | [9 empty] | In opdracht |  | < Vul hiernaast de juiste status en datum in.
900029374 | 5 | Kachel | 66450 | PO stookinstallatie 1j | Bedrijfszekerheid | 1 | jaar | verklaring | onderhoud | 2019-04-25 | 1 | 33C10 | LEGERPLAATS HARSKAMP (GWK) | 172 | Personeelsverblijf | 0 | 3 | CLAS | CLAS | RVB-O | 3370 | 723 |  | 0 | 0 | 1 | 0 | 0 | [6 empty] | In opdracht |  | < Vul hiernaast de juiste status en datum in.
900029375 | 5 | Kachel | 66451 | PO stookinstallatie 1j | Bedrijfszekerheid | 1 | jaar | verklaring | onderhoud | 2019-04-25 | 1 | 33C10 | LEGERPLAATS HARSKAMP (GWK) | 172 | Personeelsverblijf | 0 | 3 | CLAS | CLAS | RVB-O | 3370 | 723 |  | 0 | 0 | 1 | 0 | 0 | [6 empty] | In opdracht |  | < Vul hiernaast de juiste status en datum in.
900095390 | 20 | Koelinstallatie lokaal | 737586 | Techn. staat koelinst. < 5 ton CO2 comfortkoeling 1j NW per 01-01-2016 | Besluit gefluoreerde broeikasgassen: art. 4 / Verordening (EU) 517/2014: art 3, zorgplicht / | 1 | jaar | rapport | controle/preventief onderh. | 2019-03-11 | 1 | 33C10 | LEGERPLAATS HARSKAMP (GWK) | 175 | Kantoorgebouw | 0 | 2 | CLAS | CLAS | RVB-O | 3390 | 723 | 0 | 0 | 1 | 0 | 0 | [7 empty] | In opdracht |  | < Vul hiernaast de juiste status en datum in.
800001601 | 1 | CV ketel | 66169 | PO stookinstallatie 1j | Bedrijfszekerheid | 1 | jaar | verklaring | onderhoud | 2018-04-24 | 1 | 33C10 | LEGERPLAATS HARSKAMP (GWK) | 175 | Kantoorgebouw | 0 | 6 | CLAS | CLAS | RVB-O | 3364 | 723 |  | 0 | 0 | 1 | 0 | 0 | [6 empty] | In opdracht |  | < Vul hiernaast de juiste status en datum in.
900113196 | 20 | Koelinstallatie lokaal | 737587 | Techn. staat koelinst. < 5 ton CO2 comfortkoeling 1j NW per 01-01-2016 | Besluit gefluoreerde broeikasgassen: art. 4 / Verordening (EU) 517/2014: art 3, zorgplicht / | 1 | jaar | rapport | controle/preventief onderh. | 2019-03-11 | 1 | 33C10 | LEGERPLAATS HARSKAMP (GWK) | 180 | Boordwapenschool | 0 | 48 | CLAS | CLAS | RVB-O | 3390 | 723 | 0 | 0 | 1 | 0 | 0 | [7 empty] | In opdracht |  | < Vul hiernaast de juiste status en datum in.
900123486 | 20 | Koelinstallatie lokaal | 754196 | Controle lekdichtheid en techn.staat comfortkoeling 3, 6, 12 of 24m NIEUW vanaf 01-01-2016 | Verordening (EU) 517/2014: art 3, zorgplicht / Verordening (EU) 517/2014: art. 4, 5 en 6 / | 12 | maand | rapport en aant. in logboek | inspectie en onderhoud | 2018-08-29 | 1 | 33C10 | LEGERPLAATS HARSKAMP (GWK) | 180 | Boordwapenschool | 0 | 48 | CLAS | CLAS | RVB-O | 3390 | 723 | [7 empty] | 1 |  |  |  |  | In opdracht |  | < Vul hiernaast de juiste status en datum in.
900095891 | 81 | Mechanische luchtbehandeling | 64160 | Onderhoud luchtbehandelingskast met filterinstallatie 1j | Arbeidsomstandighedenbesluit: art. 6.2 / / | 1 | jaar | afmelding | onderhoud | 2018-12-20 | 1 | 33C10 | LEGERPLAATS HARSKAMP (GWK) | 180 | Boordwapenschool | 0 | 22A | CLAS | CLAS | RVB-O | 3502 | 723 | [9 empty] | 0 | 0 | 1 | In opdracht |  | < Vul hiernaast de juiste status en datum in.
900095891 | 81 | Mechanische luchtbehandeling | 819159 | Vervangen filters 2, 3, 6, 12m | Arbeidsomstandighedenbesluit: art. 6.2 / / | 12 | maand | afvoerbewijs | inspectie | 2018-12-20 | 1 | 33C10 | LEGERPLAATS HARSKAMP (GWK) | 180 | Boordwapenschool | 0 | 22A | CLAS | CLAS | RVB-O | 3502 | 723 | [11 empty] | 1 | In opdracht |  | < Vul hiernaast de juiste status en datum in.
900095892 | 81 | Mechanische luchtbehandeling | 64161 | Onderhoud luchtbehandelingskast met filterinstallatie 1j | Arbeidsomstandighedenbesluit: art. 6.2 / / | 1 | jaar | afmelding | onderhoud | 2018-12-20 | 1 | 33C10 | LEGERPLAATS HARSKAMP (GWK) | 180 | Boordwapenschool | 0 | 22A | CLAS | CLAS | RVB-O | 3502 | 723 | [9 empty] | 0 | 0 | 1 | In opdracht |  | < Vul hiernaast de juiste status en datum in.
900095892 | 81 | Mechanische luchtbehandeling | 819160 | Vervangen filters 2, 3, 6, 12m | Arbeidsomstandighedenbesluit: art. 6.2 / / | 12 | maand | afvoerbewijs | inspectie | 2018-12-20 | 1 | 33C10 | LEGERPLAATS HARSKAMP (GWK) | 180 | Boordwapenschool | 0 | 22A | CLAS | CLAS | RVB-O | 3502 | 723 | [11 empty] | 1 | In opdracht |  | < Vul hiernaast de juiste status en datum in.
800001602 | 1 | CV ketel | 66170 | PO stookinstallatie 1j | Bedrijfszekerheid | 1 | jaar | verklaring | onderhoud | 2019-04-30 | 1 | 33C10 | LEGERPLAATS HARSKAMP (GWK) | 180 | Boordwapenschool | 0 | 22B | CLAS | CLAS | RVB-O | 3364 | 723 |  | 0 | 0 | 1 | 0 | 0 | [6 empty] | In opdracht |  | < Vul hiernaast de juiste status en datum in.
800001603 | 1 | CV ketel | 66171 | PO stookinstallatie 1j | Bedrijfszekerheid | 1 | jaar | verklaring | onderhoud | 2019-04-30 | 1 | 33C10 | LEGERPLAATS HARSKAMP (GWK) | 180 | Boordwapenschool | 0 | 22B | CLAS | CLAS | RVB-O | 3364 | 723 |  | 0 | 0 | 1 | 0 | 0 | [6 empty] | In opdracht |  | < Vul hiernaast de juiste status en datum in.
900095889 | 1 | CV ketel | 66172 | PO stookinstallatie 1j | Bedrijfszekerheid | 1 | jaar | verklaring | onderhoud | 2018-04-25 | 1 | 33C10 | LEGERPLAATS HARSKAMP (GWK) | 180 | Boordwapenschool | 0 | 22B | CLAS | CLAS | RVB-O | 3364 | 723 |  | 0 | 0 | 1 | 0 | 0 | [6 empty] | In opdracht |  | < Vul hiernaast de juiste status en datum in.
900118891 | 21 | Koelinstallatie centraal | 734398 | Controle lekdichtheid en techn.staat comfortkoeling 3, 6, 12 of 24m NIEUW vanaf 01-01-2016 | Verordening (EU) 517/2014: art 3, zorgplicht / Verordening (EU) 517/2014: art. 4, 5 en 6 / | 12 | maand | rapport en aant. in logboek | inspectie en onderhoud | 2019-02-11 | 1 | 33C10 | LEGERPLAATS HARSKAMP (GWK) | 180 | Boordwapenschool | 2 | 203 | CLAS | CLAS | RVB-O | 3390 | 723 |  | 1 | [10 empty] | In opdracht |  | < Vul hiernaast de juiste status en datum in.
900130348 | 81 | Mechanische luchtbehandeling | 812527 | Onderhoud luchtbehandelingskast werkplaats 1j | Arbeidsomstandighedenbesluit: art. 6.2 | 1 | jaar | afmelding | onderhoud |  | 1 | 33C10 | LEGERPLAATS HARSKAMP (GWK) | 185 | Onderhoudsgebouw , Werkplaats | 0 | 2 | CLAS | CLAS | RVB-O | 3502 | 723 | [12 empty] | In opdracht |  | < Vul hiernaast de juiste status en datum in.
900108797 | 56 | Verwarmd waterinstallatie boiler | 704633 | PO stookinstallatie 1j | Bedrijfszekerheid | 1 | jaar | verklaring | onderhoud | 2017-04-24 | 1 | 33C10 | LEGERPLAATS HARSKAMP (GWK) | 185 | Onderhoudsgebouw , Werkplaats | 0 | 20 | CLAS | CLAS | RVB-O | 3379 | 723 |  | 0 | 0 | 1 | 0 | 0 | [6 empty] | In opdracht |  | < Vul hiernaast de juiste status en datum in.
900130341 | 1 | CV ketel | 781697 | PO stookinstallatie 1j | Bedrijfszekerheid | 1 | jaar | verklaring | onderhoud |  | 1 | 33C10 | LEGERPLAATS HARSKAMP (GWK) | 185 | Onderhoudsgebouw , Werkplaats | 0 | 20 | CLAS | CLAS | RVB-O | 3364 | 723 | 1 | 0 | 0 | [9 empty] | In opdracht |  | < Vul hiernaast de juiste status en datum in.
900130342 | 1 | CV ketel | 781698 | PO stookinstallatie 1j | Bedrijfszekerheid | 1 | jaar | verklaring | onderhoud |  | 1 | 33C10 | LEGERPLAATS HARSKAMP (GWK) | 185 | Onderhoudsgebouw , Werkplaats | 0 | 20 | CLAS | CLAS | RVB-O | 3364 | 723 | 1 | 0 | 0 | [9 empty] | In opdracht |  | < Vul hiernaast de juiste status en datum in.
900130354 | 81 | Mechanische luchtbehandeling | 812528 | Onderhoud luchtbehandelingskast werkplaats 1j | Arbeidsomstandighedenbesluit: art. 6.2 | 1 | jaar | afmelding | onderhoud |  | 1 | 33C10 | LEGERPLAATS HARSKAMP (GWK) | 185 | Onderhoudsgebouw , Werkplaats | 0 | 22 | CLAS | CLAS | RVB-O | 3502 | 723 | [12 empty] | In opdracht |  | < Vul hiernaast de juiste status en datum in.
900130351 | 81 | Mechanische luchtbehandeling | 812529 | Onderhoud luchtbehandelingskast werkplaats 1j | Arbeidsomstandighedenbesluit: art. 6.2 | 1 | jaar | afmelding | onderhoud |  | 1 | 33C10 | LEGERPLAATS HARSKAMP (GWK) | 185 | Onderhoudsgebouw , Werkplaats | 0 | 24 | CLAS | CLAS | RVB-O | 3502 | 723 | [12 empty] | In opdracht |  | < Vul hiernaast de juiste status en datum in.
900130352 | 81 | Mechanische luchtbehandeling | 812530 | Onderhoud luchtbehandelingskast werkplaats 1j | Arbeidsomstandighedenbesluit: art. 6.2 | 1 | jaar | afmelding | onderhoud |  | 1 | 33C10 | LEGERPLAATS HARSKAMP (GWK) | 185 | Onderhoudsgebouw , Werkplaats | 0 | 26 | CLAS | CLAS | RVB-O | 3502 | 723 | [12 empty] | In opdracht |  | < Vul hiernaast de juiste status en datum in.
900130350 | 81 | Mechanische luchtbehandeling | 781736 | Onderhoud luchtbehandelingskast werkplaats 1j | Arbeidsomstandighedenbesluit: art. 6.2 | 1 | jaar | afmelding | onderhoud |  | 1 | 33C10 | LEGERPLAATS HARSKAMP (GWK) | 185 | Onderhoudsgebouw , Werkplaats | 0 | 27 | CLAS | CLAS | RVB-O | 3502 | 723 | [12 empty] | In opdracht |  | < Vul hiernaast de juiste status en datum in.
900130349 | 81 | Mechanische luchtbehandeling | 812531 | Onderhoud luchtbehandelingskast werkplaats 1j | Arbeidsomstandighedenbesluit: art. 6.2 | 1 | jaar | afmelding | onderhoud |  | 1 | 33C10 | LEGERPLAATS HARSKAMP (GWK) | 185 | Onderhoudsgebouw , Werkplaats | 0 | 28 | CLAS | CLAS | RVB-O | 3502 | 723 | [12 empty] | In opdracht |  | < Vul hiernaast de juiste status en datum in.
900130353 | 81 | Mechanische luchtbehandeling | 781737 | Onderhoud luchtbehandelingskast werkplaats 1j | Arbeidsomstandighedenbesluit: art. 6.2 | 1 | jaar | afmelding | onderhoud |  | 1 | 33C10 | LEGERPLAATS HARSKAMP (GWK) | 185 | Onderhoudsgebouw , Werkplaats | 0 | 29 | CLAS | CLAS | RVB-O | 3502 | 723 | [12 empty] | In opdracht |  | < Vul hiernaast de juiste status en datum in.
900118892 | 20 | Koelinstallatie lokaal | 737590 | Techn. staat koelinst. < 5 ton CO2 comfortkoeling 1j NW per 01-01-2016 | Besluit gefluoreerde broeikasgassen: art. 4 / Verordening (EU) 517/2014: art 3, zorgplicht / | 1 | jaar | rapport | controle/preventief onderh. | 2019-03-11 | 1 | 33C10 | LEGERPLAATS HARSKAMP (GWK) | 186 | Gezondheidscentrum | 0 | 4 | CLAS | CLAS | RVB-O | 3390 | 723 | 0 | 0 | 1 | 0 | 0 | [7 empty] | In opdracht |  | < Vul hiernaast de juiste status en datum in.
900050355 | 20 | Koelinstallatie lokaal | 737589 | Techn. staat koelinst. < 5 ton CO2 comfortkoeling 1j NW per 01-01-2016 | Besluit gefluoreerde broeikasgassen: art. 4 / Verordening (EU) 517/2014: art 3, zorgplicht / | 1 | jaar | rapport | controle/preventief onderh. | 2019-03-11 | 1 | 33C10 | LEGERPLAATS HARSKAMP (GWK) | 186 | Gezondheidscentrum | 0 | 32 | CLAS | CLAS | RVB-O | 3390 | 723 | 0 | 0 | 1 | 0 | 0 | [7 empty] | In opdracht |  | < Vul hiernaast de juiste status en datum in.
900050354 | 20 | Koelinstallatie lokaal | 737588 | Techn. staat koelinst. < 5 ton CO2 comfortkoeling 1j NW per 01-01-2016 | Besluit gefluoreerde broeikasgassen: art. 4 / Verordening (EU) 517/2014: art 3, zorgplicht / | 1 | jaar | rapport | controle/preventief onderh. | 2019-03-11 | 1 | 33C10 | LEGERPLAATS HARSKAMP (GWK) | 186 | Gezondheidscentrum | 0 | 33 | CLAS | CLAS | RVB-O | 3390 | 723 | 0 | 0 | 1 | 0 | 0 | [7 empty] | In opdracht |  | < Vul hiernaast de juiste status en datum in.
800001605 | 1 | CV ketel | 66174 | PO stookinstallatie 1j | Bedrijfszekerheid | 1 | jaar | verklaring | onderhoud | 2017-04-24 | 1 | 33C10 | LEGERPLAATS HARSKAMP (GWK) | 186 | Gezondheidscentrum | 0 | 35 | CLAS | CLAS | RVB-O | 3364 | 723 |  | 0 | 0 | 1 | 0 | 0 | [6 empty] | In opdracht |  | < Vul hiernaast de juiste status en datum in.
900112695 | 56 | Verwarmd waterinstallatie boiler | 704634 | PO stookinstallatie 1j | Bedrijfszekerheid | 1 | jaar | verklaring | onderhoud | 2017-04-24 | 1 | 33C10 | LEGERPLAATS HARSKAMP (GWK) | 186 | Gezondheidscentrum | 0 | 35 | CLAS | CLAS | RVB-O | 3379 | 723 |  | 0 | 0 | 1 | 0 | 0 | [6 empty] | In opdracht |  | < Vul hiernaast de juiste status en datum in.
900095667 | 81 | Mechanische luchtbehandeling | 64162 | Onderhoud luchtbehandelingskast met filterinstallatie 1j | Arbeidsomstandighedenbesluit: art. 6.2 / / | 1 | jaar | afmelding | onderhoud | 2019-03-06 | 1 | 33C10 | LEGERPLAATS HARSKAMP (GWK) | 187 | Legering OFF , OO | 2 | 2.01 | CLAS | CLAS | RVB-O | 3502 | 723 | 0 | 0 | 1 | 0 | 0 | [7 empty] | In opdracht |  | < Vul hiernaast de juiste status en datum in.
900095667 | 81 | Mechanische luchtbehandeling | 819161 | Vervangen filters 2, 3, 6, 12m | Arbeidsomstandighedenbesluit: art. 6.2 / / | 12 | maand | afvoerbewijs | inspectie | 2017-10-30 | 1 | 33C10 | LEGERPLAATS HARSKAMP (GWK) | 187 | Legering OFF , OO | 2 | 2.01 | CLAS | CLAS | RVB-O | 3502 | 723 | [9 empty] | 1 |  |  | In opdracht |  | < Vul hiernaast de juiste status en datum in.
900095668 | 81 | Mechanische luchtbehandeling | 64163 | Onderhoud luchtbehandelingskast met filterinstallatie 1j | Arbeidsomstandighedenbesluit: art. 6.2 / / | 1 | jaar | afmelding | onderhoud | 2019-03-06 | 1 | 33C10 | LEGERPLAATS HARSKAMP (GWK) | 187 | Legering OFF , OO | 2 | 2.01 | CLAS | CLAS | RVB-O | 3502 | 723 | 0 | 0 | 1 | 0 | 0 | [7 empty] | In opdracht |  | < Vul hiernaast de juiste status en datum in.
900095668 | 81 | Mechanische luchtbehandeling | 819162 | Vervangen filters 2, 3, 6, 12m | Arbeidsomstandighedenbesluit: art. 6.2 / / | 12 | maand | afvoerbewijs | inspectie | 2017-10-30 | 1 | 33C10 | LEGERPLAATS HARSKAMP (GWK) | 187 | Legering OFF , OO | 2 | 2.01 | CLAS | CLAS | RVB-O | 3502 | 723 | [9 empty] | 1 |  |  | In opdracht |  | < Vul hiernaast de juiste status en datum in.
900030743 | 1 | CV ketel | 66175 | PO stookinstallatie 1j | Bedrijfszekerheid | 1 | jaar | verklaring | onderhoud | 2017-04-19 | 1 | 33C10 | LEGERPLAATS HARSKAMP (GWK) | 187 | Legering OFF , OO | 3 | 3.01 | CLAS | CLAS | RVB-O | 3364 | 723 |  | 0 | 0 | 1 | 0 | 0 | [6 empty] | In opdracht |  | < Vul hiernaast de juiste status en datum in.
900030744 | 1 | CV ketel | 66176 | PO stookinstallatie 1j | Bedrijfszekerheid | 1 | jaar | verklaring | onderhoud | 2017-04-19 | 1 | 33C10 | LEGERPLAATS HARSKAMP (GWK) | 187 | Legering OFF , OO | 3 | 3.01 | CLAS | CLAS | RVB-O | 3364 | 723 |  | 0 | 0 | 1 | 0 | 0 | [6 empty] | In opdracht |  | < Vul hiernaast de juiste status en datum in.
900030745 | 1 | CV ketel | 66177 | PO stookinstallatie 1j | Bedrijfszekerheid | 1 | jaar | verklaring | onderhoud | 2017-04-19 | 1 | 33C10 | LEGERPLAATS HARSKAMP (GWK) | 187 | Legering OFF , OO | 3 | 3.01 | CLAS | CLAS | RVB-O | 3364 | 723 |  | 0 | 0 | 1 | 0 | 0 | [6 empty] | In opdracht |  | < Vul hiernaast de juiste status en datum in.
900034398 | 56 | Verwarmd waterinstallatie boiler | 704635 | PO stookinstallatie 1j | Bedrijfszekerheid | 1 | jaar | verklaring | onderhoud | 2018-05-03 | 1 | 33C10 | LEGERPLAATS HARSKAMP (GWK) | 187 | Legering OFF , OO | 3 | 3.01 | CLAS | CLAS | RVB-O | 3379 | 723 |  |  | 0 | 0 | 1 | 0 | 0 | [5 empty] | In opdracht |  | < Vul hiernaast de juiste status en datum in.
900034850 | 56 | Verwarmd waterinstallatie boiler | 704636 | PO stookinstallatie 1j | Bedrijfszekerheid | 1 | jaar | verklaring | onderhoud | 2019-04-23 | 1 | 33C10 | LEGERPLAATS HARSKAMP (GWK) | 187 | Legering OFF , OO | 3 | 3.01 | CLAS | CLAS | RVB-O | 3379 | 723 |  | 0 | 0 | 1 | 0 | 0 | [6 empty] | In opdracht |  | < Vul hiernaast de juiste status en datum in.
900095671 | 81 | Mechanische luchtbehandeling | 64164 | Onderhoud luchtbehandelingskast met filterinstallatie 1j | Arbeidsomstandighedenbesluit: art. 6.2 / / | 1 | jaar | afmelding | onderhoud | 2019-03-06 | 1 | 33C10 | LEGERPLAATS HARSKAMP (GWK) | 188 | Legering OFF , OO | 2 | 2.1 | CLAS | CLAS | RVB-O | 3502 | 723 | 0 | 0 | 1 | 0 | 0 | [7 empty] | In opdracht |  | < Vul hiernaast de juiste status en datum in.
900095671 | 81 | Mechanische luchtbehandeling | 819163 | Vervangen filters 2, 3, 6, 12m | Arbeidsomstandighedenbesluit: art. 6.2 / / | 12 | maand | afvoerbewijs | inspectie | 2017-10-12 | 1 | 33C10 | LEGERPLAATS HARSKAMP (GWK) | 188 | Legering OFF , OO | 2 | 2.1 | CLAS | CLAS | RVB-O | 3502 | 723 | [9 empty] | 1 |  |  | In opdracht |  | < Vul hiernaast de juiste status en datum in.
900095672 | 81 | Mechanische luchtbehandeling | 64165 | Onderhoud luchtbehandelingskast met filterinstallatie 1j | Arbeidsomstandighedenbesluit: art. 6.2 / / | 1 | jaar | afmelding | onderhoud | 2019-03-06 | 1 | 33C10 | LEGERPLAATS HARSKAMP (GWK) | 188 | Legering OFF , OO | 2 | 2.1 | CLAS | CLAS | RVB-O | 3502 | 723 | 0 | 0 | 1 | 0 | 0 | [7 empty] | In opdracht |  | < Vul hiernaast de juiste status en datum in.
900095672 | 81 | Mechanische luchtbehandeling | 819164 | Vervangen filters 2, 3, 6, 12m | Arbeidsomstandighedenbesluit: art. 6.2 / / | 12 | maand | afvoerbewijs | inspectie | 2017-10-30 | 1 | 33C10 | LEGERPLAATS HARSKAMP (GWK) | 188 | Legering OFF , OO | 2 | 2.1 | CLAS | CLAS | RVB-O | 3502 | 723 | [9 empty] | 1 |  |  | In opdracht |  | < Vul hiernaast de juiste status en datum in.
900030739 | 1 | CV ketel | 66178 | PO stookinstallatie 1j | Bedrijfszekerheid | 1 | jaar | verklaring | onderhoud | 2017-04-21 | 1 | 33C10 | LEGERPLAATS HARSKAMP (GWK) | 188 | Legering OFF , OO | 3 | 3.1 | CLAS | CLAS | RVB-O | 3364 | 723 |  | 0 | 0 | 1 | 0 | 0 | [6 empty] | In opdracht |  | < Vul hiernaast de juiste status en datum in.
900030740 | 1 | CV ketel | 66179 | PO stookinstallatie 1j | Bedrijfszekerheid | 1 | jaar | verklaring | onderhoud | 2017-04-21 | 1 | 33C10 | LEGERPLAATS HARSKAMP (GWK) | 188 | Legering OFF , OO | 3 | 3.1 | CLAS | CLAS | RVB-O | 3364 | 723 |  | 0 | 0 | 1 | 0 | 0 | [6 empty] | In opdracht |  | < Vul hiernaast de juiste status en datum in.
900030741 | 1 | CV ketel | 66180 | PO stookinstallatie 1j | Bedrijfszekerheid | 1 | jaar | verklaring | onderhoud | 2017-04-20 | 1 | 33C10 | LEGERPLAATS HARSKAMP (GWK) | 188 | Legering OFF , OO | 3 | 3.1 | CLAS | CLAS | RVB-O | 3364 | 723 |  | 0 | 0 | 1 | 0 | 0 | [6 empty] | In opdracht |  | < Vul hiernaast de juiste status en datum in.
900034378 | 56 | Verwarmd waterinstallatie boiler | 704637 | PO stookinstallatie 1j | Bedrijfszekerheid | 1 | jaar | verklaring | onderhoud | 2018-05-03 | 1 | 33C10 | LEGERPLAATS HARSKAMP (GWK) | 188 | Legering OFF , OO | 3 | 3.1 | CLAS | CLAS | RVB-O | 3379 | 723 |  |  | 0 | 0 | 1 | 0 | 0 | [5 empty] | In opdracht |  | < Vul hiernaast de juiste status en datum in.
900034851 | 56 | Verwarmd waterinstallatie boiler | 704638 | PO stookinstallatie 1j | Bedrijfszekerheid | 1 | jaar | verklaring | onderhoud | 2018-05-03 | 1 | 33C10 | LEGERPLAATS HARSKAMP (GWK) | 188 | Legering OFF , OO | 3 | 3.1 | CLAS | CLAS | RVB-O | 3379 | 723 |  |  | 0 | 0 | 1 | 0 | 0 | [5 empty] | In opdracht |  | < Vul hiernaast de juiste status en datum in.
900095636 | 1 | CV ketel | 66181 | PO stookinstallatie 1j | Bedrijfszekerheid | 1 | jaar | verklaring | onderhoud | 2019-04-25 | 1 | 33C10 | LEGERPLAATS HARSKAMP (GWK) | 200 | Centrale Wapenkamer | 0 | 54 | CLAS | CLAS | RVB-O | 3364 | 723 |  | 0 | 0 | 1 | 0 | 0 | [6 empty] | In opdracht |  | < Vul hiernaast de juiste status en datum in.
900095637 | 81 | Mechanische luchtbehandeling | 64166 | Onderhoud luchtbehandelingskast met filterinstallatie 1j | Arbeidsomstandighedenbesluit: art. 6.2 / / | 1 | jaar | afmelding | onderhoud | 2018-12-20 | 1 | 33C10 | LEGERPLAATS HARSKAMP (GWK) | 200 | Centrale Wapenkamer | 0 | 54 | CLAS | CLAS | RVB-O | 3502 | 723 | [9 empty] | 0 | 0 | 1 | In opdracht |  | < Vul hiernaast de juiste status en datum in.
900095637 | 81 | Mechanische luchtbehandeling | 819165 | Vervangen filters 2, 3, 6, 12m | Arbeidsomstandighedenbesluit: art. 6.2 / / | 12 | maand | afvoerbewijs | inspectie | 2018-12-20 | 1 | 33C10 | LEGERPLAATS HARSKAMP (GWK) | 200 | Centrale Wapenkamer | 0 | 54 | CLAS | CLAS | RVB-O | 3502 | 723 | [11 empty] | 1 | In opdracht |  | < Vul hiernaast de juiste status en datum in.
900095639 | 81 | Mechanische luchtbehandeling | 64167 | Onderhoud luchtbehandelingskast met filterinstallatie 1j | Arbeidsomstandighedenbesluit: art. 6.2 / / | 1 | jaar | afmelding | onderhoud | 2018-12-20 | 1 | 33C10 | LEGERPLAATS HARSKAMP (GWK) | 200 | Centrale Wapenkamer | 0 | 54 | CLAS | CLAS | RVB-O | 3502 | 723 | [9 empty] | 0 | 0 | 1 | In opdracht |  | < Vul hiernaast de juiste status en datum in.
900095639 | 81 | Mechanische luchtbehandeling | 819166 | Vervangen filters 2, 3, 6, 12m | Arbeidsomstandighedenbesluit: art. 6.2 / / | 12 | maand | afvoerbewijs | inspectie | 2018-12-20 | 1 | 33C10 | LEGERPLAATS HARSKAMP (GWK) | 200 | Centrale Wapenkamer | 0 | 54 | CLAS | CLAS | RVB-O | 3502 | 723 | [11 empty] | 1 | In opdracht |  | < Vul hiernaast de juiste status en datum in.
900095887 | 81 | Mechanische luchtbehandeling | 27664 | Onderhoud luchtbehandelingskast met filterinstallatie werkplaats 1j | Activiteitenregeling: afd 4.3 t/m 4.8 | 1 | jaar | afmelding | onderhoud | 2018-12-21 | 1 | 33C10 | LEGERPLAATS HARSKAMP (GWK) | 204 | Multifunctioneelgebouw | 0 | 3 | CLAS | CLAS | RVB-O | 3502 | 723 | [9 empty] | 0 | 0 | 1 | In opdracht |  | < Vul hiernaast de juiste status en datum in.
900095887 | 81 | Mechanische luchtbehandeling | 819656 | Vervangen filters werkplaats 2, 3, 6, 12m | Activiteitenregeling: afd 4.3 t/m 4.8 | 12 | maand | afvoerbewijs | inspectie | 2018-12-21 | 1 | 33C10 | LEGERPLAATS HARSKAMP (GWK) | 204 | Multifunctioneelgebouw | 0 | 3 | CLAS | CLAS | RVB-O | 3502 | 723 | [11 empty] | 1 | In opdracht |  | < Vul hiernaast de juiste status en datum in.
900095888 | 81 | Mechanische luchtbehandeling | 27663 | Onderhoud luchtbehandelingskast met filterinstallatie werkplaats 1j | Activiteitenregeling: afd 4.3 t/m 4.8 | 1 | jaar | afmelding | onderhoud | 2018-12-20 | 1 | 33C10 | LEGERPLAATS HARSKAMP (GWK) | 204 | Multifunctioneelgebouw | 0 | 14 | CLAS | CLAS | RVB-O | 3502 | 723 | [9 empty] | 0 | 0 | 1 | In opdracht |  | < Vul hiernaast de juiste status en datum in.
900095888 | 81 | Mechanische luchtbehandeling | 819655 | Vervangen filters werkplaats 2, 3, 6, 12m | Activiteitenregeling: afd 4.3 t/m 4.8 | 12 | maand | afvoerbewijs | inspectie | 2018-12-20 | 1 | 33C10 | LEGERPLAATS HARSKAMP (GWK) | 204 | Multifunctioneelgebouw | 0 | 14 | CLAS | CLAS | RVB-O | 3502 | 723 | [11 empty] | 1 | In opdracht |  | < Vul hiernaast de juiste status en datum in.
900075761 | 20 | Koelinstallatie lokaal | 736361 | Controle lekdichtheid en techn.staat comfortkoeling 3, 6, 12 of 24m NIEUW vanaf 01-01-2016 | Verordening (EU) 517/2014: art 3, zorgplicht / Verordening (EU) 517/2014: art. 4, 5 en 6 / | 12 | maand | rapport en aant. in logboek | inspectie en onderhoud | 2019-03-11 | 1 | 33C10 | LEGERPLAATS HARSKAMP (GWK) | 204 | Multifunctioneelgebouw | 1 | 102 | CLAS | CLAS | RVB-O | 3390 | 723 |  |  | 1 | [9 empty] | In opdracht |  | < Vul hiernaast de juiste status en datum in.
900075760 | 20 | Koelinstallatie lokaal | 736362 | Controle lekdichtheid en techn.staat comfortkoeling 3, 6, 12 of 24m NIEUW vanaf 01-01-2016 | Verordening (EU) 517/2014: art 3, zorgplicht / Verordening (EU) 517/2014: art. 4, 5 en 6 / | 12 | maand | rapport en aant. in logboek | inspectie en onderhoud | 2019-03-11 | 1 | 33C10 | LEGERPLAATS HARSKAMP (GWK) | 204 | Multifunctioneelgebouw | 1 | 106 | CLAS | CLAS | RVB-O | 3390 | 723 |  |  | 1 | [9 empty] | In opdracht |  | < Vul hiernaast de juiste status en datum in.
900132442 | 20 | Koelinstallatie lokaal | 813296 | Controle lekdichtheid en techn.staat comfortkoeling 3, 6, 12 of 24m NIEUW vanaf 01-01-2016 | Verordening (EU) 517/2014: art 3, zorgplicht / Verordening (EU) 517/2014: art. 4, 5 en 6 / | 12 | maand | rapport en aant. in logboek | inspectie en onderhoud |  | 1 | 33C10 | LEGERPLAATS HARSKAMP (GWK) | 204 | Multifunctioneelgebouw | 1 | 106 | CLAS | CLAS | RVB-O | 3390 | 723 | [12 empty] | In opdracht |  | < Vul hiernaast de juiste status en datum in.
900095881 | 56 | Verwarmd waterinstallatie boiler | 704639 | PO stookinstallatie 1j | Bedrijfszekerheid | 1 | jaar | verklaring | onderhoud | 2019-05-02 | 1 | 33C10 | LEGERPLAATS HARSKAMP (GWK) | 204 | Multifunctioneelgebouw | 1 | 109 | CLAS | CLAS | RVB-O | 3379 | 723 |  |  | 0 | 0 | 1 | 0 | 0 | [5 empty] | In opdracht |  | < Vul hiernaast de juiste status en datum in.
900095882 | 20 | Koelinstallatie lokaal | 737591 | Techn. staat koelinst. < 5 ton CO2 comfortkoeling 1j NW per 01-01-2016 | Besluit gefluoreerde broeikasgassen: art. 4 / Verordening (EU) 517/2014: art 3, zorgplicht / | 1 | jaar | rapport | controle/preventief onderh. | 2019-03-11 | 1 | 33C10 | LEGERPLAATS HARSKAMP (GWK) | 204 | Multifunctioneelgebouw | 1 | 109 | CLAS | CLAS | RVB-O | 3390 | 723 | 0 | 0 | 1 | 0 | 0 | [7 empty] | In opdracht |  | < Vul hiernaast de juiste status en datum in.
900095885 | 81 | Mechanische luchtbehandeling | 27665 | Onderhoud luchtbehandelingskast met filterinstallatie werkplaats 1j | Activiteitenregeling: afd 4.3 t/m 4.8 | 1 | jaar | afmelding | onderhoud | 2018-12-21 | 1 | 33C10 | LEGERPLAATS HARSKAMP (GWK) | 204 | Multifunctioneelgebouw | 1 | 109 | CLAS | CLAS | RVB-O | 3502 | 723 | [9 empty] | 0 | 0 | 1 | In opdracht |  | < Vul hiernaast de juiste status en datum in.
900095885 | 81 | Mechanische luchtbehandeling | 819657 | Vervangen filters werkplaats 2, 3, 6, 12m | Activiteitenregeling: afd 4.3 t/m 4.8 | 12 | maand | afvoerbewijs | inspectie | 2018-12-21 | 1 | 33C10 | LEGERPLAATS HARSKAMP (GWK) | 204 | Multifunctioneelgebouw | 1 | 109 | CLAS | CLAS | RVB-O | 3502 | 723 | [11 empty] | 1 | In opdracht |  | < Vul hiernaast de juiste status en datum in.
900095886 | 81 | Mechanische luchtbehandeling | 70707 | Onderhoud luchtbehandelingskast met filterinstallatie werkplaats 1j | Activiteitenregeling: afd 4.3 t/m 4.8 | 1 | jaar | afmelding | onderhoud | 2018-12-21 | 1 | 33C10 | LEGERPLAATS HARSKAMP (GWK) | 204 | Multifunctioneelgebouw | 1 | 109 | CLAS | CLAS | RVB-O | 3502 | 723 | [9 empty] | 0 | 0 | 1 | In opdracht |  | < Vul hiernaast de juiste status en datum in.
900095886 | 81 | Mechanische luchtbehandeling | 819658 | Vervangen filters werkplaats 2, 3, 6, 12m | Activiteitenregeling: afd 4.3 t/m 4.8 | 12 | maand | afvoerbewijs | inspectie | 2018-12-21 | 1 | 33C10 | LEGERPLAATS HARSKAMP (GWK) | 204 | Multifunctioneelgebouw | 1 | 109 | CLAS | CLAS | RVB-O | 3502 | 723 | [11 empty] | 1 | In opdracht |  | < Vul hiernaast de juiste status en datum in.
800001610 | 1 | CV ketel | 66182 | PO stookinstallatie 1j | Bedrijfszekerheid | 1 | jaar | verklaring | onderhoud | 2019-04-26 | 1 | 33C10 | LEGERPLAATS HARSKAMP (GWK) | 205 | Installatiegebouw | 0 | 1 | CLAS | CLAS | RVB-O | 3364 | 723 |  | 0 | 0 | 1 | 0 | 0 | [6 empty] | In opdracht |  | < Vul hiernaast de juiste status en datum in.
800001611 | 1 | CV ketel | 66183 | PO stookinstallatie 1j | Bedrijfszekerheid | 1 | jaar | verklaring | onderhoud | 2019-04-26 | 1 | 33C10 | LEGERPLAATS HARSKAMP (GWK) | 205 | Installatiegebouw | 0 | 1 | CLAS | CLAS | RVB-O | 3364 | 723 |  | 0 | 0 | 1 | 0 | 0 | [6 empty] | In opdracht |  | < Vul hiernaast de juiste status en datum in.
900050357 | 20 | Koelinstallatie lokaal | 737592 | Techn. staat koelinst. < 5 ton CO2 comfortkoeling 1j NW per 01-01-2016 | Besluit gefluoreerde broeikasgassen: art. 4 / Verordening (EU) 517/2014: art 3, zorgplicht / | 1 | jaar | rapport | controle/preventief onderh. | 2019-03-11 | 1 | 33C10 | LEGERPLAATS HARSKAMP (GWK) | 210 | Portiersloge | 0 | 3 | CLAS | CLAS | RVB-O | 3390 | 723 | 0 | 0 | 1 | 0 | 0 | [7 empty] | In opdracht |  | < Vul hiernaast de juiste status en datum in.
900050358 | 20 | Koelinstallatie lokaal | 736614 | Controle lekdichtheid en techn.staat computerkoeling 3, 6, 12 of 24m NIEUW vanaf 01-01-2016 | Verordening (EU) 517/2014: art 3, zorgplicht / Verordening (EU) 517/2014: art. 4, 5 en 6 / | 12 | maand | rapport en aant. in logboek | inspectie en onderhoud | 2018-10-17 | 1 | 33C10 | LEGERPLAATS HARSKAMP (GWK) | 210 | Portiersloge | 0 | 10 | CLAS | CLAS | RVB-O | 3390 | 723 | [9 empty] | 1 |  |  | In opdracht |  | < Vul hiernaast de juiste status en datum in.
900050359 | 20 | Koelinstallatie lokaal | 736615 | Controle lekdichtheid en techn.staat computerkoeling 3, 6, 12 of 24m NIEUW vanaf 01-01-2016 | Verordening (EU) 517/2014: art 3, zorgplicht / Verordening (EU) 517/2014: art. 4, 5 en 6 / | 12 | maand | rapport en aant. in logboek | inspectie en onderhoud | 2019-03-11 | 1 | 33C10 | LEGERPLAATS HARSKAMP (GWK) | 210 | Portiersloge | 0 | 10 | CLAS | CLAS | RVB-O | 3390 | 723 |  |  | 1 | [9 empty] | In opdracht |  | < Vul hiernaast de juiste status en datum in.
800001612 | 1 | CV ketel | 66184 | PO stookinstallatie 1j | Bedrijfszekerheid | 1 | jaar | verklaring | onderhoud | 2018-04-24 | 1 | 33C10 | LEGERPLAATS HARSKAMP (GWK) | 210 | Portiersloge | 0 | 3A | CLAS | CLAS | RVB-O | 3364 | 723 |  | 0 | 0 | 1 | 0 | 0 | [6 empty] | In opdracht |  | < Vul hiernaast de juiste status en datum in.
900095608 | 20 | Koelinstallatie lokaal | 737594 | Techn. staat koelinst. < 5 ton CO2 comfortkoeling 1j NW per 01-01-2016 | Besluit gefluoreerde broeikasgassen: art. 4 / Verordening (EU) 517/2014: art 3, zorgplicht / | 1 | jaar | rapport | controle/preventief onderh. | 2016-01-26 | 1 | 33C10 | LEGERPLAATS HARSKAMP (GWK) | 218 | SIM-KKW | 0 | 4 | CLAS | CLAS | RVB-O | 3390 | 723 | 1 | 0 | 0 | [9 empty] | In opdracht |  | < Vul hiernaast de juiste status en datum in.
900095609 | 20 | Koelinstallatie lokaal | 737593 | Techn. staat koelinst. < 5 ton CO2 comfortkoeling 1j NW per 01-01-2016 | Besluit gefluoreerde broeikasgassen: art. 4 / Verordening (EU) 517/2014: art 3, zorgplicht / | 1 | jaar | rapport | controle/preventief onderh. | 2016-01-26 | 1 | 33C10 | LEGERPLAATS HARSKAMP (GWK) | 218 | SIM-KKW | 0 | 10 | CLAS | CLAS | RVB-O | 3390 | 723 | 1 | 0 | 0 | [9 empty] | In opdracht |  | < Vul hiernaast de juiste status en datum in.
900092356 | 1 | CV ketel | 66185 | PO stookinstallatie 1j | Bedrijfszekerheid | 1 | jaar | verklaring | onderhoud | 2019-04-26 | 1 | 33C10 | LEGERPLAATS HARSKAMP (GWK) | 218 | SIM-KKW | 0 | 12 | CLAS | CLAS | RVB-O | 3364 | 723 |  | 0 | 0 | 1 | 0 | 0 | [6 empty] | In opdracht |  | < Vul hiernaast de juiste status en datum in.
900092351 | 81 | Mechanische luchtbehandeling | 64168 | Onderhoud luchtbehandelingskast met filterinstallatie 1j | Arbeidsomstandighedenbesluit: art. 6.2 / / | 1 | jaar | afmelding | onderhoud | 2018-12-21 | 1 | 33C10 | LEGERPLAATS HARSKAMP (GWK) | 218 | SIM-KKW | 0 | 13 | CLAS | CLAS | RVB-O | 3502 | 723 | [9 empty] | 0 | 0 | 1 | In opdracht |  | < Vul hiernaast de juiste status en datum in.
900092351 | 81 | Mechanische luchtbehandeling | 819167 | Vervangen filters 2, 3, 6, 12m | Arbeidsomstandighedenbesluit: art. 6.2 / / | 12 | maand | afvoerbewijs | inspectie | 2018-12-21 | 1 | 33C10 | LEGERPLAATS HARSKAMP (GWK) | 218 | SIM-KKW | 0 | 13 | CLAS | CLAS | RVB-O | 3502 | 723 | [11 empty] | 1 | In opdracht |  | < Vul hiernaast de juiste status en datum in.
900092355 | 81 | Mechanische luchtbehandeling | 64169 | Onderhoud luchtbehandelingskast met filterinstallatie 1j | Arbeidsomstandighedenbesluit: art. 6.2 / / | 1 | jaar | afmelding | onderhoud | 2018-12-21 | 1 | 33C10 | LEGERPLAATS HARSKAMP (GWK) | 218 | SIM-KKW | 0 | 14 | CLAS | CLAS | RVB-O | 3502 | 723 | [9 empty] | 0 | 0 | 1 | In opdracht |  | < Vul hiernaast de juiste status en datum in.
900092355 | 81 | Mechanische luchtbehandeling | 819168 | Vervangen filters 2, 3, 6, 12m | Arbeidsomstandighedenbesluit: art. 6.2 / / | 12 | maand | afvoerbewijs | inspectie | 2018-12-21 | 1 | 33C10 | LEGERPLAATS HARSKAMP (GWK) | 218 | SIM-KKW | 0 | 14 | CLAS | CLAS | RVB-O | 3502 | 723 | [11 empty] | 1 | In opdracht |  | < Vul hiernaast de juiste status en datum in.
900097080 | 85 | Aardgasdistributiesysteem | 726030 | Controle terreinafsluiters gasterreinleidingnet 1j | Gaswet: art. 1, 2a en 10, lid 1. / / | 1 | jaar | rapport | inspectie en onderhoud | 2019-02-20 | 1 | 33C10 | LEGERPLAATS HARSKAMP (GWK) |  |  |  |  | CLAS | CLAS | RVB-O | 3498 | 723 | 0 | 1 | 0 | 0 | [8 empty] | In opdracht |  | < Vul hiernaast de juiste status en datum in.
900112108 | 20 | Koelinstallatie lokaal | 788049 | Techn. staat koelinst. < 5 ton CO2 computerkoeling 1j NW per 01-01-2016 | Besluit gefluoreerde broeikasgassen: art. 4 / / | 1 | jaar | rapport | controle/preventief onderh. |  | 1 | 33C13 | POST HARSKAMP | 121 | Post Harskamp | 0 | 22 | CLAS | CLAS | RVB-O | 3390 | 723 | [12 empty] | In opdracht |  | < Vul hiernaast de juiste status en datum in.
900112107 | 20 | Koelinstallatie lokaal | 737595 | Techn. staat koelinst. < 5 ton CO2 comfortkoeling 1j NW per 01-01-2016 | Besluit gefluoreerde broeikasgassen: art. 4 / Verordening (EU) 517/2014: art 3, zorgplicht / | 1 | jaar | rapport | controle/preventief onderh. | 2019-03-07 | 1 | 33C13 | POST HARSKAMP | 121 | Post Harskamp | 0 | 33 | CLAS | CLAS | RVB-O | 3390 | 723 | 0 | 0 | 1 | 0 | 0 | [7 empty] | In opdracht |  | < Vul hiernaast de juiste status en datum in.
800001613 | 1 | CV ketel | 66186 | PO stookinstallatie 1j | Bedrijfszekerheid | 1 | jaar | verklaring | onderhoud | 2018-04-25 | 1 | 33C13 | POST HARSKAMP | 121 | Post Harskamp | 0 | 34 | CLAS | CLAS | RVB-O | 3364 | 723 |  | 0 | 0 | 1 | 0 | 0 | [6 empty] | In opdracht |  | < Vul hiernaast de juiste status en datum in.
800001614 | 1 | CV ketel | 66187 | PO stookinstallatie 1j | Bedrijfszekerheid | 1 | jaar | verklaring | onderhoud | 2018-04-25 | 1 | 33C13 | POST HARSKAMP | 121 | Post Harskamp | 0 | 34 | CLAS | CLAS | RVB-O | 3364 | 723 |  | 0 | 0 | 1 | 0 | 0 | [6 empty] | In opdracht |  | < Vul hiernaast de juiste status en datum in.
900096007 | 56 | Verwarmd waterinstallatie boiler | 704640 | PO stookinstallatie 1j | Bedrijfszekerheid | 1 | jaar | verklaring | onderhoud | 2017-04-25 | 1 | 33C13 | POST HARSKAMP | 121 | Post Harskamp | 0 | 34 | CLAS | CLAS | RVB-O | 3379 | 723 |  | 0 | 0 | 1 | 0 | 0 | [6 empty] | In opdracht |  | < Vul hiernaast de juiste status en datum in.
900103047 | 81 | Mechanische luchtbehandeling | 64170 | Onderhoud luchtbehandelingskast met filterinstallatie 1j | Arbeidsomstandighedenbesluit: art. 6.2 / / | 1 | jaar | afmelding | onderhoud | 2019-11-18 | 1 | 33C13 | POST HARSKAMP | 121 | Post Harskamp | 1 | 103 | CLAS | CLAS | RVB-O | 3502 | 723 | [8 empty] | 0 | 0 | 1 | 0 | In opdracht |  | < Vul hiernaast de juiste status en datum in.
900103047 | 81 | Mechanische luchtbehandeling | 819169 | Vervangen filters 2, 3, 6, 12m | Arbeidsomstandighedenbesluit: art. 6.2 / / | 12 | maand | afvoerbewijs | inspectie | 2019-11-18 | 1 | 33C13 | POST HARSKAMP | 121 | Post Harskamp | 1 | 103 | CLAS | CLAS | RVB-O | 3502 | 723 | [10 empty] | 1 |  | In opdracht |  | < Vul hiernaast de juiste status en datum in.
900106495 | 81 | Mechanische luchtbehandeling | 64171 | Onderhoud luchtbehandelingskast met filterinstallatie 1j | Arbeidsomstandighedenbesluit: art. 6.2 / / | 1 | jaar | afmelding | onderhoud | 2019-11-18 | 1 | 33C13 | POST HARSKAMP | 121 | Post Harskamp | 1 | 104 | CLAS | CLAS | RVB-O | 3502 | 723 | [8 empty] | 0 | 0 | 1 | 0 | In opdracht |  | < Vul hiernaast de juiste status en datum in.
900106495 | 81 | Mechanische luchtbehandeling | 819170 | Vervangen filters 2, 3, 6, 12m | Arbeidsomstandighedenbesluit: art. 6.2 / / | 12 | maand | afvoerbewijs | inspectie | 2019-11-18 | 1 | 33C13 | POST HARSKAMP | 121 | Post Harskamp | 1 | 104 | CLAS | CLAS | RVB-O | 3502 | 723 | [10 empty] | 1 |  | In opdracht |  | < Vul hiernaast de juiste status en datum in.
900103043 | 81 | Mechanische luchtbehandeling | 64172 | Onderhoud luchtbehandelingskast met filterinstallatie 1j | Arbeidsomstandighedenbesluit: art. 6.2 / / | 1 | jaar | afmelding | onderhoud | 2019-11-18 | 1 | 33C13 | POST HARSKAMP | 121 | Post Harskamp | 2 | 201 | CLAS | CLAS | RVB-O | 3502 | 723 | [8 empty] | 0 | 0 | 1 | 0 | In opdracht |  | < Vul hiernaast de juiste status en datum in.
900103043 | 81 | Mechanische luchtbehandeling | 819171 | Vervangen filters 2, 3, 6, 12m | Arbeidsomstandighedenbesluit: art. 6.2 / / | 12 | maand | afvoerbewijs | inspectie | 2019-11-18 | 1 | 33C13 | POST HARSKAMP | 121 | Post Harskamp | 2 | 201 | CLAS | CLAS | RVB-O | 3502 | 723 | [10 empty] | 1 |  | In opdracht |  | < Vul hiernaast de juiste status en datum in.
900096010 | 4 | Luchtverhitter | 73256 | PO stookinstallatie 1j | Bedrijfszekerheid | 1 | jaar | verklaring | onderhoud | 2019-04-10 | 1 | 33C13 | POST HARSKAMP | 121A | Voertuigstalling | 0 | 1 | CLAS | CLAS | RVB-O | 3373 | 723 |  | 0 | 0 | 1 | 0 | 0 | [6 empty] | In opdracht |  | < Vul hiernaast de juiste status en datum in.
900097081 | 85 | Aardgasdistributiesysteem | 726031 | Controle terreinafsluiters gasterreinleidingnet 1j | Gaswet: art. 1, 2a en 10, lid 1. / / | 1 | jaar | rapport | inspectie en onderhoud |  | 1 | 33C13 | POST HARSKAMP |  |  |  |  | CLAS | CLAS | RVB-O | 3498 | 723 | [12 empty] | In opdracht |  | < Vul hiernaast de juiste status en datum in.
900128121 | 20 | Koelinstallatie lokaal | 774072 | Techn. staat koelinst. < 5 ton CO2 comfortkoeling 1j NW per 01-01-2016 | Besluit gefluoreerde broeikasgassen: art. 4 / Verordening (EU) 517/2014: art 3, zorgplicht / | 1 | jaar | rapport | controle/preventief onderh. | 2018-06-13 | 1 | 34G01 | KAMP HOLTERHOEK | 1 | Wachtgebouw | 0 | 5 | CLAS | CLAS | RVB-O | 3390 | 723 |  |  |  | 0 | 0 | 1 | 0 | 0 |  |  |  |  | In opdracht |  | < Vul hiernaast de juiste status en datum in.
900104024 | 20 | Koelinstallatie lokaal | 737605 | Techn. staat koelinst. < 5 ton CO2 comfortkoeling 1j NW per 01-01-2016 | Besluit gefluoreerde broeikasgassen: art. 4 / Verordening (EU) 517/2014: art 3, zorgplicht / | 1 | jaar | rapport | controle/preventief onderh. | 2019-03-14 | 1 | 34G01 | KAMP HOLTERHOEK | 1 | Wachtgebouw | 0 | 6 | CLAS | CLAS | RVB-O | 3390 | 723 | 0 | 0 | 1 | 0 | 0 | [7 empty] | In opdracht |  | < Vul hiernaast de juiste status en datum in.
900077988 | 1 | CV ketel | 66207 | PO stookinstallatie 1j | Bedrijfszekerheid | 1 | jaar | verklaring | onderhoud | 2018-05-29 | 1 | 34G01 | KAMP HOLTERHOEK | 1 | Wachtgebouw | 0 | 25 | CLAS | CLAS | RVB-O | 3364 | 723 |  |  | 0 | 0 | 1 | 0 | 0 | [5 empty] | In opdracht |  | < Vul hiernaast de juiste status en datum in.
900077989 | 1 | CV ketel | 66208 | PO stookinstallatie 1j | Bedrijfszekerheid | 1 | jaar | verklaring | onderhoud | 2018-05-29 | 1 | 34G01 | KAMP HOLTERHOEK | 1 | Wachtgebouw | 0 | 25 | CLAS | CLAS | RVB-O | 3364 | 723 |  |  | 0 | 0 | 1 | 0 | 0 | [5 empty] | In opdracht |  | < Vul hiernaast de juiste status en datum in.
900077993 | 1 | CV ketel | 66221 | PO stookinstallatie 1j | Bedrijfszekerheid | 1 | jaar | verklaring | onderhoud | 2019-12-19 | 1 | 34G01 | KAMP HOLTERHOEK | 3 | Bureel , Magazijn | 0 | 28 | CLAS | CLAS | RVB-O | 3364 | 723 | [9 empty] | 0 | 0 | 1 | In opdracht |  | < Vul hiernaast de juiste status en datum in.
900077994 | 1 | CV ketel | 66222 | PO stookinstallatie 1j | Bedrijfszekerheid | 1 | jaar | verklaring | onderhoud | 2019-12-19 | 1 | 34G01 | KAMP HOLTERHOEK | 3 | Bureel , Magazijn | 0 | 28 | CLAS | CLAS | RVB-O | 3364 | 723 | [9 empty] | 0 | 0 | 1 | In opdracht |  | < Vul hiernaast de juiste status en datum in.
800001395 | 1 | CV ketel | 66225 | PO stookinstallatie 1j | Bedrijfszekerheid | 1 | jaar | verklaring | onderhoud | 2018-05-23 | 1 | 34G01 | KAMP HOLTERHOEK | 4 | AS-magazijn | 0 | 09 | CLAS | CLAS | RVB-O | 3364 | 723 |  |  | 0 | 0 | 1 | 0 | 0 | [5 empty] | In opdracht |  | < Vul hiernaast de juiste status en datum in.
900133737 | 81 | Mechanische luchtbehandeling | 812525 | Onderhoud luchtbehandelingskast met filterinstallatie werkplaats 1j | Activiteitenregeling: afd 4.3 t/m 4.8 | 1 | jaar | afmelding | onderhoud |  | 1 | 34G01 | KAMP HOLTERHOEK | 11 | Onderhoudsgebouw | 1 | 114 | CLAS | CLAS | RVB-O | 3502 | 723 |  |  |  |  | 0 | 0 | 1 | 0 | 0 |  |  |  | In opdracht |  | < Vul hiernaast de juiste status en datum in.
900133737 | 81 | Mechanische luchtbehandeling | 819659 | Vervangen filters werkplaats 2, 3, 6, 12m | Activiteitenregeling: afd 4.3 t/m 4.8 | 12 | maand | afvoerbewijs | inspectie |  | 1 | 34G01 | KAMP HOLTERHOEK | 11 | Onderhoudsgebouw | 1 | 114 | CLAS | CLAS | RVB-O | 3502 | 723 | [6 empty] | 1 | [5 empty] | In opdracht |  | < Vul hiernaast de juiste status en datum in.
900078211 | 81 | Mechanische luchtbehandeling | 27689 | Onderhoud luchtbehandelingskast met filterinstallatie werkplaats 1j | Activiteitenregeling: afd 4.3 t/m 4.8 | 1 | jaar | afmelding | onderhoud | 2019-10-08 | 1 | 34G01 | KAMP HOLTERHOEK | 11 | Onderhoudsgebouw | 1 | 118 | CLAS | CLAS | RVB-O | 3502 | 723 | [7 empty] | 0 | 0 | 1 | 0 | 0 | In opdracht |  | < Vul hiernaast de juiste status en datum in.
900078211 | 81 | Mechanische luchtbehandeling | 819660 | Vervangen filters werkplaats 2, 3, 6, 12m | Activiteitenregeling: afd 4.3 t/m 4.8 | 12 | maand | afvoerbewijs | inspectie | 2019-10-08 | 1 | 34G01 | KAMP HOLTERHOEK | 11 | Onderhoudsgebouw | 1 | 118 | CLAS | CLAS | RVB-O | 3502 | 723 | [9 empty] | 1 |  |  | In opdracht |  | < Vul hiernaast de juiste status en datum in.
900104486 | 1 | CV ketel | 66209 | PO stookinstallatie 1j | Bedrijfszekerheid | 1 | jaar | verklaring | onderhoud | 2016-06-15 | 1 | 34G01 | KAMP HOLTERHOEK | 11 | Onderhoudsgebouw | 1 | 119 | CLAS | CLAS | RVB-O | 3364 | 723 |  |  |  | 0 | 0 | 1 | 0 | 0 |  |  |  |  | In opdracht |  | < Vul hiernaast de juiste status en datum in.
900104487 | 1 | CV ketel | 66210 | PO stookinstallatie 1j | Bedrijfszekerheid | 1 | jaar | verklaring | onderhoud | 2016-06-15 | 1 | 34G01 | KAMP HOLTERHOEK | 11 | Onderhoudsgebouw | 1 | 119 | CLAS | CLAS | RVB-O | 3364 | 723 |  |  |  | 0 | 0 | 1 | 0 | 0 |  |  |  |  | In opdracht |  | < Vul hiernaast de juiste status en datum in.
900104488 | 1 | CV ketel | 66211 | PO stookinstallatie 1j | Bedrijfszekerheid | 1 | jaar | verklaring | onderhoud | 2018-05-31 | 1 | 34G01 | KAMP HOLTERHOEK | 11 | Onderhoudsgebouw | 1 | 119 | CLAS | CLAS | RVB-O | 3364 | 723 |  |  | 0 | 0 | 1 | 0 | 0 | [5 empty] | In opdracht |  | < Vul hiernaast de juiste status en datum in.
900078230 | 20 | Koelinstallatie lokaal | 737606 | Techn. staat koelinst. < 5 ton CO2 comfortkoeling 1j NW per 01-01-2016 | Besluit gefluoreerde broeikasgassen: art. 4 / Verordening (EU) 517/2014: art 3, zorgplicht / | 1 | jaar | rapport | controle/preventief onderh. | 2019-03-14 | 1 | 34G01 | KAMP HOLTERHOEK | 11 | Onderhoudsgebouw | 1 | 121 | CLAS | CLAS | RVB-O | 3390 | 723 | 0 | 0 | 1 | 0 | 0 | [7 empty] | In opdracht |  | < Vul hiernaast de juiste status en datum in.
900078231 | 20 | Koelinstallatie lokaal | 737607 | Techn. staat koelinst. < 5 ton CO2 comfortkoeling 1j NW per 01-01-2016 | Besluit gefluoreerde broeikasgassen: art. 4 / Verordening (EU) 517/2014: art 3, zorgplicht / | 1 | jaar | rapport | controle/preventief onderh. | 2019-03-14 | 1 | 34G01 | KAMP HOLTERHOEK | 11 | Onderhoudsgebouw | 1 | 122 | CLAS | CLAS | RVB-O | 3390 | 723 | 0 | 0 | 1 | 0 | 0 | [7 empty] | In opdracht |  | < Vul hiernaast de juiste status en datum in.
900078234 | 20 | Koelinstallatie lokaal | 737608 | Techn. staat koelinst. < 5 ton CO2 comfortkoeling 1j NW per 01-01-2016 | Besluit gefluoreerde broeikasgassen: art. 4 / Verordening (EU) 517/2014: art 3, zorgplicht / | 1 | jaar | rapport | controle/preventief onderh. | 2019-03-14 | 1 | 34G01 | KAMP HOLTERHOEK | 11 | Onderhoudsgebouw | 1 | 124 | CLAS | CLAS | RVB-O | 3390 | 723 | 0 | 0 | 1 | 0 | 0 | [7 empty] | In opdracht |  | < Vul hiernaast de juiste status en datum in.
900078233 | 20 | Koelinstallatie lokaal | 737609 | Techn. staat koelinst. < 5 ton CO2 comfortkoeling 1j NW per 01-01-2016 | Besluit gefluoreerde broeikasgassen: art. 4 / Verordening (EU) 517/2014: art 3, zorgplicht / | 1 | jaar | rapport | controle/preventief onderh. | 2019-03-14 | 1 | 34G01 | KAMP HOLTERHOEK | 11 | Onderhoudsgebouw | 1 | 125 | CLAS | CLAS | RVB-O | 3390 | 723 | 0 | 0 | 1 | 0 | 0 | [7 empty] | In opdracht |  | < Vul hiernaast de juiste status en datum in.
900078236 | 20 | Koelinstallatie lokaal | 737610 | Techn. staat koelinst. < 5 ton CO2 comfortkoeling 1j NW per 01-01-2016 | Besluit gefluoreerde broeikasgassen: art. 4 / Verordening (EU) 517/2014: art 3, zorgplicht / | 1 | jaar | rapport | controle/preventief onderh. | 2019-03-14 | 1 | 34G01 | KAMP HOLTERHOEK | 11 | Onderhoudsgebouw | 1 | 126 | CLAS | CLAS | RVB-O | 3390 | 723 | 0 | 0 | 1 | 0 | 0 | [7 empty] | In opdracht |  | < Vul hiernaast de juiste status en datum in.
900078237 | 20 | Koelinstallatie lokaal | 737611 | Techn. staat koelinst. < 5 ton CO2 comfortkoeling 1j NW per 01-01-2016 | Besluit gefluoreerde broeikasgassen: art. 4 / Verordening (EU) 517/2014: art 3, zorgplicht / | 1 | jaar | rapport | controle/preventief onderh. | 2019-03-14 | 1 | 34G01 | KAMP HOLTERHOEK | 11 | Onderhoudsgebouw | 1 | 127 | CLAS | CLAS | RVB-O | 3390 | 723 | 0 | 0 | 1 | 0 | 0 | [7 empty] | In opdracht |  | < Vul hiernaast de juiste status en datum in.
900078241 | 20 | Koelinstallatie lokaal | 737612 | Techn. staat koelinst. < 5 ton CO2 comfortkoeling 1j NW per 01-01-2016 | Besluit gefluoreerde broeikasgassen: art. 4 / Verordening (EU) 517/2014: art 3, zorgplicht / | 1 | jaar | rapport | controle/preventief onderh. | 2019-03-14 | 1 | 34G01 | KAMP HOLTERHOEK | 11 | Onderhoudsgebouw | 1 | 128 | CLAS | CLAS | RVB-O | 3390 | 723 | 0 | 0 | 1 | 0 | 0 | [7 empty] | In opdracht |  | < Vul hiernaast de juiste status en datum in.
900078239 | 20 | Koelinstallatie lokaal | 737613 | Techn. staat koelinst. < 5 ton CO2 comfortkoeling 1j NW per 01-01-2016 | Besluit gefluoreerde broeikasgassen: art. 4 / Verordening (EU) 517/2014: art 3, zorgplicht / | 1 | jaar | rapport | controle/preventief onderh. | 2019-03-14 | 1 | 34G01 | KAMP HOLTERHOEK | 11 | Onderhoudsgebouw | 1 | 129 | CLAS | CLAS | RVB-O | 3390 | 723 | 0 | 0 | 1 | 0 | 0 | [7 empty] | In opdracht |  | < Vul hiernaast de juiste status en datum in.
900078240 | 20 | Koelinstallatie lokaal | 737614 | Techn. staat koelinst. < 5 ton CO2 comfortkoeling 1j NW per 01-01-2016 | Besluit gefluoreerde broeikasgassen: art. 4 / Verordening (EU) 517/2014: art 3, zorgplicht / | 1 | jaar | rapport | controle/preventief onderh. | 2019-03-14 | 1 | 34G01 | KAMP HOLTERHOEK | 11 | Onderhoudsgebouw | 1 | 129 | CLAS | CLAS | RVB-O | 3390 | 723 | 0 | 0 | 1 | 0 | 0 | [7 empty] | In opdracht |  | < Vul hiernaast de juiste status en datum in.
900112537 | 20 | Koelinstallatie lokaal | 737615 | Techn. staat koelinst. < 5 ton CO2 comfortkoeling 1j NW per 01-01-2016 | Besluit gefluoreerde broeikasgassen: art. 4 / Verordening (EU) 517/2014: art 3, zorgplicht / | 1 | jaar | rapport | controle/preventief onderh. | 2019-03-14 | 1 | 34G01 | KAMP HOLTERHOEK | 11 | Onderhoudsgebouw | 1 | 130 | CLAS | CLAS | RVB-O | 3390 | 723 | 0 | 0 | 1 | 0 | 0 | [7 empty] | In opdracht |  | < Vul hiernaast de juiste status en datum in.
900001249 | 1 | CV ketel | 66213 | PO stookinstallatie 1j | Bedrijfszekerheid | 1 | jaar | verklaring | onderhoud | 2016-06-15 | 1 | 34G01 | KAMP HOLTERHOEK | 18 | AS-magazijn | 0 | 3 | CLAS | CLAS | RVB-O | 3364 | 723 |  |  |  | 0 | 0 | 1 | 0 | 0 |  |  |  |  | In opdracht |  | < Vul hiernaast de juiste status en datum in.
900078210 | 81 | Mechanische luchtbehandeling | 64190 | Onderhoud luchtbehandelingskast met filterinstallatie 1j | Arbeidsomstandighedenbesluit: art. 6.2 / / | 1 | jaar | afmelding | onderhoud | 2019-10-08 | 1 | 34G01 | KAMP HOLTERHOEK | 18 | AS-magazijn | 0 | 3 | CLAS | CLAS | RVB-O | 3502 | 723 | [7 empty] | 0 | 0 | 1 | 0 | 0 | In opdracht |  | < Vul hiernaast de juiste status en datum in.
900078210 | 81 | Mechanische luchtbehandeling | 819179 | Vervangen filters 2, 3, 6, 12m | Arbeidsomstandighedenbesluit: art. 6.2 / / | 12 | maand | afvoerbewijs | inspectie | 2019-10-08 | 1 | 34G01 | KAMP HOLTERHOEK | 18 | AS-magazijn | 0 | 3 | CLAS | CLAS | RVB-O | 3502 | 723 | [9 empty] | 1 |  |  | In opdracht |  | < Vul hiernaast de juiste status en datum in.
900078049 | 56 | Verwarmd waterinstallatie boiler | 704644 | PO stookinstallatie 1j | Bedrijfszekerheid | 1 | jaar | verklaring | onderhoud | 2018-05-23 | 1 | 34G01 | KAMP HOLTERHOEK | 19 | BBT Legering | 2 | 201 | CLAS | CLAS | RVB-O | 3379 | 723 |  |  | 0 | 0 | 1 | 0 | 0 | [5 empty] | In opdracht |  | < Vul hiernaast de juiste status en datum in.
900104173 | 1 | CV ketel | 66214 | PO stookinstallatie 1j | Bedrijfszekerheid | 1 | jaar | verklaring | onderhoud | 2019-12-21 | 1 | 34G01 | KAMP HOLTERHOEK | 19 | BBT Legering | 2 | 201 | CLAS | CLAS | RVB-O | 3364 | 723 | [9 empty] | 0 | 0 | 1 | In opdracht |  | < Vul hiernaast de juiste status en datum in.
900104175 | 1 | CV ketel | 66215 | PO stookinstallatie 1j | Bedrijfszekerheid | 1 | jaar | verklaring | onderhoud | 2019-12-21 | 1 | 34G01 | KAMP HOLTERHOEK | 19 | BBT Legering | 2 | 201 | CLAS | CLAS | RVB-O | 3364 | 723 | [9 empty] | 0 | 0 | 1 | In opdracht |  | < Vul hiernaast de juiste status en datum in.
900115886 | 56 | Verwarmd waterinstallatie boiler | 705030 | PO stookinstallatie 1j | Bedrijfszekerheid | 1 | jaar | verklaring | onderhoud | 2016-05-25 | 1 | 34G01 | KAMP HOLTERHOEK | 19 | BBT Legering | 2 | 201 | CLAS | CLAS | RVB-O | 3379 | 723 |  |  | 0 | 0 | 1 | 0 | 0 | [5 empty] | In opdracht |  | < Vul hiernaast de juiste status en datum in.
900104178 | 1 | CV ketel | 66216 | PO stookinstallatie 1j | Bedrijfszekerheid | 1 | jaar | verklaring | onderhoud | 2019-12-20 | 1 | 34G01 | KAMP HOLTERHOEK | 20 | Legering | 2 | 201 | CLAS | CLAS | RVB-O | 3364 | 723 | [9 empty] | 0 | 0 | 1 | In opdracht |  | < Vul hiernaast de juiste status en datum in.
900108914 | 1 | CV ketel | 70019 | PO stookinstallatie 1j | Bedrijfszekerheid | 1 | jaar | verklaring | onderhoud | 2019-12-20 | 1 | 34G01 | KAMP HOLTERHOEK | 20 | Legering | 2 | 201 | CLAS | CLAS | RVB-O | 3364 | 723 | [9 empty] | 0 | 0 | 1 | In opdracht |  | < Vul hiernaast de juiste status en datum in.
900126445 | 1 | CV ketel | 759840 | PO stookinstallatie 1j | Bedrijfszekerheid | 1 | jaar | verklaring | onderhoud | 2019-12-20 | 1 | 34G01 | KAMP HOLTERHOEK | 20 | Legering | 2 | 201 | CLAS | CLAS | RVB-O | 3364 | 723 | [9 empty] | 0 | 0 | 1 | In opdracht |  | < Vul hiernaast de juiste status en datum in.
900078223 | 81 | Mechanische luchtbehandeling | 64192 | Onderhoud luchtbehandelingskast met filterinstallatie 1j | Arbeidsomstandighedenbesluit: art. 6.2 / / | 1 | jaar | afmelding | onderhoud | 2019-10-08 | 1 | 34G01 | KAMP HOLTERHOEK | 20 | Legering | 2 | 202 | CLAS | CLAS | RVB-O | 3502 | 723 | [7 empty] | 0 | 0 | 1 | 0 | 0 | In opdracht |  | < Vul hiernaast de juiste status en datum in.
900078223 | 81 | Mechanische luchtbehandeling | 819180 | Vervangen filters 2, 3, 6, 12m | Arbeidsomstandighedenbesluit: art. 6.2 / / | 12 | maand | afvoerbewijs | inspectie | 2019-10-08 | 1 | 34G01 | KAMP HOLTERHOEK | 20 | Legering | 2 | 202 | CLAS | CLAS | RVB-O | 3502 | 723 | [9 empty] | 1 |  |  | In opdracht |  | < Vul hiernaast de juiste status en datum in.
900078224 | 81 | Mechanische luchtbehandeling | 64193 | Onderhoud luchtbehandelingskast met filterinstallatie 1j | Arbeidsomstandighedenbesluit: art. 6.2 / / | 1 | jaar | afmelding | onderhoud | 2019-10-08 | 1 | 34G01 | KAMP HOLTERHOEK | 20 | Legering | 2 | 202 | CLAS | CLAS | RVB-O | 3502 | 723 | [7 empty] | 0 | 0 | 1 | 0 | 0 | In opdracht |  | < Vul hiernaast de juiste status en datum in.
900078224 | 81 | Mechanische luchtbehandeling | 819181 | Vervangen filters 2, 3, 6, 12m | Arbeidsomstandighedenbesluit: art. 6.2 / / | 12 | maand | afvoerbewijs | inspectie | 2019-10-08 | 1 | 34G01 | KAMP HOLTERHOEK | 20 | Legering | 2 | 202 | CLAS | CLAS | RVB-O | 3502 | 723 | [9 empty] | 1 |  |  | In opdracht |  | < Vul hiernaast de juiste status en datum in.
900104182 | 1 | CV ketel | 66217 | PO stookinstallatie 1j | Bedrijfszekerheid | 1 | jaar | verklaring | onderhoud | 2018-06-04 | 1 | 34G01 | KAMP HOLTERHOEK | 21 | Legering OFF , OO | 2 | 201 | CLAS | CLAS | RVB-O | 3364 | 723 |  |  |  | 0 | 0 | 1 | 0 | 0 |  |  |  |  | In opdracht |  | < Vul hiernaast de juiste status en datum in.
900104183 | 1 | CV ketel | 66218 | PO stookinstallatie 1j | Bedrijfszekerheid | 1 | jaar | verklaring | onderhoud | 2018-06-04 | 1 | 34G01 | KAMP HOLTERHOEK | 21 | Legering OFF , OO | 2 | 201 | CLAS | CLAS | RVB-O | 3364 | 723 |  |  |  | 0 | 0 | 1 | 0 | 0 |  |  |  |  | In opdracht |  | < Vul hiernaast de juiste status en datum in.
900126446 | 1 | CV ketel | 759841 | PO stookinstallatie 1j | Bedrijfszekerheid | 1 | jaar | verklaring | onderhoud | 2018-06-04 | 1 | 34G01 | KAMP HOLTERHOEK | 21 | Legering OFF , OO | 2 | 201 | CLAS | CLAS | RVB-O | 3364 | 723 |  |  |  | 0 | 0 | 1 | 0 | 0 |  |  |  |  | In opdracht |  | < Vul hiernaast de juiste status en datum in.
900078780 | 81 | Mechanische luchtbehandeling | 63321 | Onderhoud luchtbehandelingskast 1j | Arbeidsomstandighedenbesluit: art. 6.2 / / | 1 | jaar | afmelding | onderhoud | 2019-10-07 | 1 | 34G01 | KAMP HOLTERHOEK | 28 | KEK-gebouw | 0 | 13 | CLAS | CLAS | RVB-O | 3502 | 723 | [7 empty] | 0 | 0 | 1 | 0 | 0 | In opdracht |  | < Vul hiernaast de juiste status en datum in.
900078781 | 81 | Mechanische luchtbehandeling | 63322 | Onderhoud luchtbehandelingskast 1j | Arbeidsomstandighedenbesluit: art. 6.2 / / | 1 | jaar | afmelding | onderhoud | 2019-10-07 | 1 | 34G01 | KAMP HOLTERHOEK | 28 | KEK-gebouw | 0 | 16 | CLAS | CLAS | RVB-O | 3502 | 723 | [7 empty] | 0 | 0 | 1 | 0 | 0 | In opdracht |  | < Vul hiernaast de juiste status en datum in.
900120643 | 20 | Koelinstallatie lokaal | 737616 | Techn. staat koelinst. < 5 ton CO2 comfortkoeling 1j NW per 01-01-2016 | Besluit gefluoreerde broeikasgassen: art. 4 / Verordening (EU) 517/2014: art 3, zorgplicht / | 1 | jaar | rapport | controle/preventief onderh. | 2019-03-14 | 1 | 34G01 | KAMP HOLTERHOEK | 28 | KEK-gebouw | 0 | 17 | CLAS | CLAS | RVB-O | 3390 | 723 | 0 | 0 | 1 | 0 | 0 | [7 empty] | In opdracht |  | < Vul hiernaast de juiste status en datum in.
900050679 | 20 | Koelinstallatie lokaal | 737617 | Techn. staat koelinst. < 5 ton CO2 comfortkoeling 1j NW per 01-01-2016 | Besluit gefluoreerde broeikasgassen: art. 4 / Verordening (EU) 517/2014: art 3, zorgplicht / | 1 | jaar | rapport | controle/preventief onderh. | 2019-03-14 | 1 | 34G01 | KAMP HOLTERHOEK | 28 | KEK-gebouw | 0 | 21 | CLAS | CLAS | RVB-O | 3390 | 723 | 0 | 0 | 1 | 0 | 0 | [7 empty] | In opdracht |  | < Vul hiernaast de juiste status en datum in.
900078782 | 81 | Mechanische luchtbehandeling | 63323 | Onderhoud luchtbehandelingskast 1j | Arbeidsomstandighedenbesluit: art. 6.2 / / | 1 | jaar | afmelding | onderhoud | 2019-10-07 | 1 | 34G01 | KAMP HOLTERHOEK | 28 | KEK-gebouw | 0 | 22 | CLAS | CLAS | RVB-O | 3502 | 723 | [7 empty] | 0 | 0 | 1 | 0 | 0 | In opdracht |  | < Vul hiernaast de juiste status en datum in.
900120642 | 20 | Koelinstallatie lokaal | 736367 | Controle lekdichtheid en techn.staat comfortkoeling 3, 6, 12 of 24m NIEUW vanaf 01-01-2016 | Verordening (EU) 517/2014: art 3, zorgplicht / Verordening (EU) 517/2014: art. 4, 5 en 6 / | 12 | maand | rapport en aant. in logboek | inspectie en onderhoud | 2019-03-14 | 1 | 34G01 | KAMP HOLTERHOEK | 28 | KEK-gebouw | 0 | 23 | CLAS | CLAS | RVB-O | 3390 | 723 |  |  | 1 | [9 empty] | In opdracht |  | < Vul hiernaast de juiste status en datum in.
900122897 | 20 | Koelinstallatie lokaal | 754225 | Techn. staat koelinst. < 5 ton CO2 comfortkoeling 1j NW per 01-01-2016 | Besluit gefluoreerde broeikasgassen: art. 4 / Verordening (EU) 517/2014: art 3, zorgplicht / | 1 | jaar | rapport | controle/preventief onderh. | 2019-03-14 | 1 | 34G01 | KAMP HOLTERHOEK | 28 | KEK-gebouw | 0 | 29 | CLAS | CLAS | RVB-O | 3390 | 723 | 0 | 0 | 1 | 0 | 0 | [7 empty] | In opdracht |  | < Vul hiernaast de juiste status en datum in.
900050685 | 20 | Koelinstallatie lokaal | 754197 | Controle lekdichtheid en techn.staat comfortkoeling 3, 6, 12 of 24m NIEUW vanaf 01-01-2016 | Verordening (EU) 517/2014: art 3, zorgplicht / Verordening (EU) 517/2014: art. 4, 5 en 6 / | 12 | maand | rapport en aant. in logboek | inspectie en onderhoud | 2019-03-14 | 1 | 34G01 | KAMP HOLTERHOEK | 28 | KEK-gebouw | 1 | 104 | CLAS | CLAS | RVB-O | 3390 | 723 |  |  | 1 | [9 empty] | In opdracht |  | < Vul hiernaast de juiste status en datum in.
900104489 | 1 | CV ketel | 66219 | PO stookinstallatie 1j | Bedrijfszekerheid | 1 | jaar | verklaring | onderhoud | 2017-06-30 | 1 | 34G01 | KAMP HOLTERHOEK | 28 | KEK-gebouw | 1 | 110 | CLAS | CLAS | RVB-O | 3364 | 723 |  |  |  | 0 | 0 | 1 | 0 | 0 |  |  |  |  | In opdracht |  | < Vul hiernaast de juiste status en datum in.
900104490 | 1 | CV ketel | 66220 | PO stookinstallatie 1j | Bedrijfszekerheid | 1 | jaar | verklaring | onderhoud | 2017-06-30 | 1 | 34G01 | KAMP HOLTERHOEK | 28 | KEK-gebouw | 1 | 110 | CLAS | CLAS | RVB-O | 3364 | 723 |  |  |  | 0 | 0 | 1 | 0 | 0 |  |  |  |  | In opdracht |  | < Vul hiernaast de juiste status en datum in.
900128494 | 56 | Verwarmd waterinstallatie boiler | 774993 | PO stookinstallatie 1j | Bedrijfszekerheid | 1 | jaar | verklaring | onderhoud |  | 1 | 34G01 | KAMP HOLTERHOEK | 28 | KEK-gebouw | 1 | 110 | CLAS | CLAS | RVB-O | 3379 | 723 | 1 | 0 | 0 | [9 empty] | In opdracht |  | < Vul hiernaast de juiste status en datum in.
900078777 | 81 | Mechanische luchtbehandeling | 64194 | Onderhoud luchtbehandelingskast met filterinstallatie 1j | Arbeidsomstandighedenbesluit: art. 6.2 / / | 1 | jaar | afmelding | onderhoud | 2019-10-07 | 1 | 34G01 | KAMP HOLTERHOEK | 28 | KEK-gebouw | 1 | 112 | CLAS | CLAS | RVB-O | 3502 | 723 | [7 empty] | 0 | 0 | 1 | 0 | 0 | In opdracht |  | < Vul hiernaast de juiste status en datum in.
900078777 | 81 | Mechanische luchtbehandeling | 819182 | Vervangen filters 2, 3, 6, 12m | Arbeidsomstandighedenbesluit: art. 6.2 / / | 12 | maand | afvoerbewijs | inspectie | 2019-10-07 | 1 | 34G01 | KAMP HOLTERHOEK | 28 | KEK-gebouw | 1 | 112 | CLAS | CLAS | RVB-O | 3502 | 723 | [9 empty] | 1 |  |  | In opdracht |  | < Vul hiernaast de juiste status en datum in.
900078778 | 81 | Mechanische luchtbehandeling | 64195 | Onderhoud luchtbehandelingskast met filterinstallatie 1j | Arbeidsomstandighedenbesluit: art. 6.2 / / | 1 | jaar | afmelding | onderhoud | 2019-10-07 | 1 | 34G01 | KAMP HOLTERHOEK | 28 | KEK-gebouw | 1 | 112 | CLAS | CLAS | RVB-O | 3502 | 723 | [7 empty] | 0 | 0 | 1 | 0 | 0 | In opdracht |  | < Vul hiernaast de juiste status en datum in.
900078778 | 81 | Mechanische luchtbehandeling | 819183 | Vervangen filters 2, 3, 6, 12m | Arbeidsomstandighedenbesluit: art. 6.2 / / | 12 | maand | afvoerbewijs | inspectie | 2019-10-07 | 1 | 34G01 | KAMP HOLTERHOEK | 28 | KEK-gebouw | 1 | 112 | CLAS | CLAS | RVB-O | 3502 | 723 | [9 empty] | 1 |  |  | In opdracht |  | < Vul hiernaast de juiste status en datum in.
900078779 | 81 | Mechanische luchtbehandeling | 64196 | Onderhoud luchtbehandelingskast met filterinstallatie 1j | Arbeidsomstandighedenbesluit: art. 6.2 / / | 1 | jaar | afmelding | onderhoud | 2019-10-08 | 1 | 34G01 | KAMP HOLTERHOEK | 28 | KEK-gebouw | 1 | 112 | CLAS | CLAS | RVB-O | 3502 | 723 | [7 empty] | 0 | 0 | 1 | 0 | 0 | In opdracht |  | < Vul hiernaast de juiste status en datum in.
900078779 | 81 | Mechanische luchtbehandeling | 819184 | Vervangen filters 2, 3, 6, 12m | Arbeidsomstandighedenbesluit: art. 6.2 / / | 12 | maand | afvoerbewijs | inspectie | 2019-10-07 | 1 | 34G01 | KAMP HOLTERHOEK | 28 | KEK-gebouw | 1 | 112 | CLAS | CLAS | RVB-O | 3502 | 723 | [9 empty] | 1 |  |  | In opdracht |  | < Vul hiernaast de juiste status en datum in.
800001391 | 1 | CV ketel | 66223 | PO stookinstallatie 1j | Bedrijfszekerheid | 1 | jaar | verklaring | onderhoud | 2018-05-29 | 1 | 34G01 | KAMP HOLTERHOEK | 30 | Sportgebouw | 0 | 20 | CLAS | CLAS | RVB-O | 3364 | 723 |  |  | 0 | 0 | 1 | 0 | 0 | [5 empty] | In opdracht |  | < Vul hiernaast de juiste status en datum in.
900078226 | 81 | Mechanische luchtbehandeling | 64197 | Onderhoud luchtbehandelingskast met filterinstallatie 1j | Arbeidsomstandighedenbesluit: art. 6.2 / / | 1 | jaar | afmelding | onderhoud | 2019-10-07 | 1 | 34G01 | KAMP HOLTERHOEK | 30 | Sportgebouw | 0 | 20 | CLAS | CLAS | RVB-O | 3502 | 723 | [7 empty] | 0 | 0 | 1 | 0 | 0 | In opdracht |  | < Vul hiernaast de juiste status en datum in.
900078226 | 81 | Mechanische luchtbehandeling | 819185 | Vervangen filters 2, 3, 6, 12m | Arbeidsomstandighedenbesluit: art. 6.2 / / | 12 | maand | afvoerbewijs | inspectie | 2019-10-07 | 1 | 34G01 | KAMP HOLTERHOEK | 30 | Sportgebouw | 0 | 20 | CLAS | CLAS | RVB-O | 3502 | 723 | [9 empty] | 1 |  |  | In opdracht |  | < Vul hiernaast de juiste status en datum in.
900078227 | 81 | Mechanische luchtbehandeling | 64198 | Onderhoud luchtbehandelingskast met filterinstallatie 1j | Arbeidsomstandighedenbesluit: art. 6.2 / / | 1 | jaar | afmelding | onderhoud | 2019-10-07 | 1 | 34G01 | KAMP HOLTERHOEK | 30 | Sportgebouw | 0 | 22 | CLAS | CLAS | RVB-O | 3502 | 723 | [7 empty] | 0 | 0 | 1 | 0 | 0 | In opdracht |  | < Vul hiernaast de juiste status en datum in.
900078227 | 81 | Mechanische luchtbehandeling | 819186 | Vervangen filters 2, 3, 6, 12m | Arbeidsomstandighedenbesluit: art. 6.2 / / | 12 | maand | afvoerbewijs | inspectie | 2019-10-07 | 1 | 34G01 | KAMP HOLTERHOEK | 30 | Sportgebouw | 0 | 22 | CLAS | CLAS | RVB-O | 3502 | 723 | [9 empty] | 1 |  |  | In opdracht |  | < Vul hiernaast de juiste status en datum in.
900050687 | 20 | Koelinstallatie lokaal | 736617 | Controle lekdichtheid en techn.staat computerkoeling 3, 6, 12 of 24m NIEUW vanaf 01-01-2016 | Verordening (EU) 517/2014: art 3, zorgplicht / Verordening (EU) 517/2014: art. 4, 5 en 6 / | 12 | maand | rapport en aant. in logboek | inspectie en onderhoud | 2019-03-14 | 1 | 34G01 | KAMP HOLTERHOEK | 33 | Bureelgebouw | 0 | 4 | CLAS | CLAS | RVB-O | 3390 | 723 |  |  | 1 | [9 empty] | In opdracht |  | < Vul hiernaast de juiste status en datum in.
900125212 | 20 | Koelinstallatie lokaal | 757779 | Techn. staat koelinst. < 5 ton CO2 comfortkoeling 1j NW per 01-01-2016 | Besluit gefluoreerde broeikasgassen: art. 4 / Verordening (EU) 517/2014: art 3, zorgplicht / | 1 | jaar | rapport | controle/preventief onderh. |  | 1 | 34G01 | KAMP HOLTERHOEK | 33 | Bureelgebouw | 0 | 6 | CLAS | CLAS | RVB-O | 3390 | 723 | [12 empty] | In opdracht |  | < Vul hiernaast de juiste status en datum in.
800001392 | 1 | CV ketel | 66224 | PO stookinstallatie 1j | Bedrijfszekerheid | 1 | jaar | verklaring | onderhoud | 2018-06-06 | 1 | 34G01 | KAMP HOLTERHOEK | 33 | Bureelgebouw | 0 | 14 | CLAS | CLAS | RVB-O | 3364 | 723 |  |  |  | 0 | 0 | 1 | 0 | 0 |  |  |  |  | In opdracht |  | < Vul hiernaast de juiste status en datum in.
900034852 | 56 | Verwarmd waterinstallatie boiler | 704650 | PO stookinstallatie 1j | Bedrijfszekerheid | 1 | jaar | verklaring | onderhoud | 2018-06-05 | 1 | 34G01 | KAMP HOLTERHOEK | 33 | Bureelgebouw | 0 | 14 | CLAS | CLAS | RVB-O | 3379 | 723 |  |  |  | 0 | 0 | 1 | 0 | 0 |  |  |  |  | In opdracht |  | < Vul hiernaast de juiste status en datum in.
900050688 | 20 | Koelinstallatie lokaal | 757778 | Techn. staat koelinst. < 5 ton CO2 comfortkoeling 1j NW per 01-01-2016 | Besluit gefluoreerde broeikasgassen: art. 4 / Verordening (EU) 517/2014: art 3, zorgplicht / | 1 | jaar | rapport | controle/preventief onderh. | 2019-03-14 | 1 | 34G01 | KAMP HOLTERHOEK | 33 | Bureelgebouw | 0 | 27 | CLAS | CLAS | RVB-O | 3390 | 723 | 0 | 0 | 1 | 0 | 0 | [7 empty] | In opdracht |  | < Vul hiernaast de juiste status en datum in.
900078215 | 81 | Mechanische luchtbehandeling | 64199 | Onderhoud luchtbehandelingskast met filterinstallatie 1j | Arbeidsomstandighedenbesluit: art. 6.2 / / | 1 | jaar | afmelding | onderhoud | 2019-10-08 | 1 | 34G01 | KAMP HOLTERHOEK | 40 | C-Wapenkamer | 0 | 14 | CLAS | CLAS | RVB-O | 3502 | 723 | [7 empty] | 0 | 0 | 1 | 0 | 0 | In opdracht |  | < Vul hiernaast de juiste status en datum in.
900078215 | 81 | Mechanische luchtbehandeling | 819187 | Vervangen filters 2, 3, 6, 12m | Arbeidsomstandighedenbesluit: art. 6.2 / / | 12 | maand | afvoerbewijs | inspectie | 2019-10-08 | 1 | 34G01 | KAMP HOLTERHOEK | 40 | C-Wapenkamer | 0 | 14 | CLAS | CLAS | RVB-O | 3502 | 723 | [9 empty] | 1 |  |  | In opdracht |  | < Vul hiernaast de juiste status en datum in.
900078216 | 81 | Mechanische luchtbehandeling | 64200 | Onderhoud luchtbehandelingskast met filterinstallatie 1j | Arbeidsomstandighedenbesluit: art. 6.2 / / | 1 | jaar | afmelding | onderhoud | 2019-10-08 | 1 | 34G01 | KAMP HOLTERHOEK | 40 | C-Wapenkamer | 0 | 14 | CLAS | CLAS | RVB-O | 3502 | 723 | [7 empty] | 0 | 0 | 1 | 0 | 0 | In opdracht |  | < Vul hiernaast de juiste status en datum in.
900078216 | 81 | Mechanische luchtbehandeling | 819188 | Vervangen filters 2, 3, 6, 12m | Arbeidsomstandighedenbesluit: art. 6.2 / / | 12 | maand | afvoerbewijs | inspectie | 2019-10-08 | 1 | 34G01 | KAMP HOLTERHOEK | 40 | C-Wapenkamer | 0 | 14 | CLAS | CLAS | RVB-O | 3502 | 723 | [9 empty] | 1 |  |  | In opdracht |  | < Vul hiernaast de juiste status en datum in.
900122150 | 1 | CV ketel | 731115 | PO stookinstallatie 1j | Bedrijfszekerheid | 1 | jaar | verklaring | onderhoud | 2019-12-19 | 1 | 34G01 | KAMP HOLTERHOEK | 40 | C-Wapenkamer | 0 | 14 | CLAS | CLAS | RVB-O | 3364 | 723 | [9 empty] | 0 | 0 | 1 | In opdracht |  | < Vul hiernaast de juiste status en datum in.
900104497 | 20 | Koelinstallatie lokaal | 737620 | Techn. staat koelinst. < 5 ton CO2 comfortkoeling 1j NW per 01-01-2016 | Besluit gefluoreerde broeikasgassen: art. 4 / Verordening (EU) 517/2014: art 3, zorgplicht / | 1 | jaar | rapport | controle/preventief onderh. | 2019-03-14 | 1 | 34G01 | KAMP HOLTERHOEK | 42 | Bureelgebouw | 0 | 10 | CLAS | CLAS | RVB-O | 3390 | 723 | 0 | 0 | 1 | 0 | 0 | [7 empty] | In opdracht |  | < Vul hiernaast de juiste status en datum in.
900050689 | 20 | Koelinstallatie lokaal | 736618 | Controle lekdichtheid en techn.staat computerkoeling 3, 6, 12 of 24m NIEUW vanaf 01-01-2016 | Verordening (EU) 517/2014: art 3, zorgplicht / Verordening (EU) 517/2014: art. 4, 5 en 6 / | 12 | maand | rapport en aant. in logboek | inspectie en onderhoud | 2019-03-14 | 1 | 34G01 | KAMP HOLTERHOEK | 42 | Bureelgebouw | 0 | 27 | CLAS | CLAS | RVB-O | 3390 | 723 |  |  | 1 | [9 empty] | In opdracht |  | < Vul hiernaast de juiste status en datum in.
900128122 | 20 | Koelinstallatie lokaal | 774073 | Techn. staat koelinst. < 5 ton CO2 comfortkoeling 1j NW per 01-01-2016 | Besluit gefluoreerde broeikasgassen: art. 4 / Verordening (EU) 517/2014: art 3, zorgplicht / | 1 | jaar | rapport | controle/preventief onderh. | 2019-07-15 | 1 | 34G01 | KAMP HOLTERHOEK | 42 | Bureelgebouw | 1 | 142 | CLAS | CLAS | RVB-O | 3390 | 723 |  |  |  |  | 0 | 0 | 1 | 0 | 0 |  |  |  | In opdracht |  | < Vul hiernaast de juiste status en datum in.
900128123 | 20 | Koelinstallatie lokaal | 774074 | Techn. staat koelinst. < 5 ton CO2 comfortkoeling 1j NW per 01-01-2016 | Besluit gefluoreerde broeikasgassen: art. 4 / Verordening (EU) 517/2014: art 3, zorgplicht / | 1 | jaar | rapport | controle/preventief onderh. | 2019-07-15 | 1 | 34G01 | KAMP HOLTERHOEK | 42 | Bureelgebouw | 1 | 142 | CLAS | CLAS | RVB-O | 3390 | 723 |  |  |  |  | 0 | 0 | 1 | 0 | 0 |  |  |  | In opdracht |  | < Vul hiernaast de juiste status en datum in.
900078783 | 81 | Mechanische luchtbehandeling | 64201 | Onderhoud luchtbehandelingskast met filterinstallatie 1j | Arbeidsomstandighedenbesluit: art. 6.2 / / | 1 | jaar | afmelding | onderhoud | 2019-10-08 | 1 | 34G01 | KAMP HOLTERHOEK | 42 | Bureelgebouw | 2 | 201 | CLAS | CLAS | RVB-O | 3502 | 723 | [7 empty] | 0 | 0 | 1 | 0 | 0 | In opdracht |  | < Vul hiernaast de juiste status en datum in.
900078783 | 81 | Mechanische luchtbehandeling | 819189 | Vervangen filters 2, 3, 6, 12m | Arbeidsomstandighedenbesluit: art. 6.2 / / | 12 | maand | afvoerbewijs | inspectie | 2019-10-08 | 1 | 34G01 | KAMP HOLTERHOEK | 42 | Bureelgebouw | 2 | 201 | CLAS | CLAS | RVB-O | 3502 | 723 | [9 empty] | 1 |  |  | In opdracht |  | < Vul hiernaast de juiste status en datum in.
800001397 | 1 | CV ketel | 66227 | PO stookinstallatie 1j | Bedrijfszekerheid | 1 | jaar | verklaring | onderhoud | 2016-06-14 | 1 | 34G01 | KAMP HOLTERHOEK | 42 | Bureelgebouw | 2 | 202 | CLAS | CLAS | RVB-O | 3364 | 723 |  |  |  | 0 | 0 | 1 | 0 | 0 |  |  |  |  | In opdracht |  | < Vul hiernaast de juiste status en datum in.
800001398 | 1 | CV ketel | 66228 | PO stookinstallatie 1j | Bedrijfszekerheid | 1 | jaar | verklaring | onderhoud | 2016-06-14 | 1 | 34G01 | KAMP HOLTERHOEK | 42 | Bureelgebouw | 2 | 202 | CLAS | CLAS | RVB-O | 3364 | 723 |  |  |  | 0 | 0 | 1 | 0 | 0 |  |  |  |  | In opdracht |  | < Vul hiernaast de juiste status en datum in.
800001399 | 1 | CV ketel | 66229 | PO stookinstallatie 1j | Bedrijfszekerheid | 1 | jaar | verklaring | onderhoud | 2018-05-24 | 1 | 34G01 | KAMP HOLTERHOEK | 42 | Bureelgebouw | 2 | 202 | CLAS | CLAS | RVB-O | 3364 | 723 |  |  | 0 | 0 | 1 | 0 | 0 | [5 empty] | In opdracht |  | < Vul hiernaast de juiste status en datum in.
900122151 | 1 | CV ketel | 731116 | PO stookinstallatie 1j | Bedrijfszekerheid | 1 | jaar | verklaring | onderhoud | 2018-05-29 | 1 | 34G01 | KAMP HOLTERHOEK | V | Hobbyclubs | 0 | 10 | CLAS | CLAS | RVB-O | 3364 | 723 |  |  | 0 | 0 | 1 | 0 | 0 | [5 empty] | In opdracht |  | < Vul hiernaast de juiste status en datum in.
900097084 | 85 | Aardgasdistributiesysteem | 726037 | Controle terreinafsluiters gasterreinleidingnet 1j | Gaswet: art. 1, 2a en 10, lid 1. / / | 1 | jaar | rapport | inspectie en onderhoud | 2018-05-16 | 1 | 34G01 | KAMP HOLTERHOEK |  |  |  |  | CLAS | CLAS | RVB-O | 3498 | 723 |  |  | 0 | 0 | 1 | 0 | 0 | [5 empty] | In opdracht |  | < Vul hiernaast de juiste status en datum in.
900101972 | 21 | Koelinstallatie centraal | 734796 | Controle lekdichtheid en techn.staat computerkoeling 3, 6, 12 of 24m NIEUW vanaf 01-01-2016 | Verordening (EU) 517/2014: art 3, zorgplicht / Verordening (EU) 517/2014: art. 4, 5 en 6 / | 12 | maand | rapport en aant. in logboek | inspectie en onderhoud | 2013-11-28 | 1 | 34G04 | ANTENNEPARK EIBERGEN | 6 | Controlegebouw | 0 | 4 | CLAS | CLAS | RVB-O | 3390 | 723 | [10 empty] | 1 |  | In opdracht |  | < Vul hiernaast de juiste status en datum in.
900101973 | 21 | Koelinstallatie centraal | 734797 | Controle lekdichtheid en techn.staat computerkoeling 3, 6, 12 of 24m NIEUW vanaf 01-01-2016 | Verordening (EU) 517/2014: art 3, zorgplicht / Verordening (EU) 517/2014: art. 4, 5 en 6 / | 12 | maand | rapport en aant. in logboek | inspectie en onderhoud | 2013-11-28 | 1 | 34G04 | ANTENNEPARK EIBERGEN | 6 | Controlegebouw | 0 | 4 | CLAS | CLAS | RVB-O | 3390 | 723 | [10 empty] | 1 |  | In opdracht |  | < Vul hiernaast de juiste status en datum in.
900101968 | 81 | Mechanische luchtbehandeling | 64202 | Onderhoud luchtbehandelingskast met filterinstallatie 1j | Arbeidsomstandighedenbesluit: art. 6.2 / / | 1 | jaar | afmelding | onderhoud | 2019-10-16 | 1 | 34G04 | ANTENNEPARK EIBERGEN | 6 | Controlegebouw | 0 | 5 | CLAS | CLAS | RVB-O | 3502 | 723 | [7 empty] | 0 | 0 | 1 | 0 | 0 | In opdracht |  | < Vul hiernaast de juiste status en datum in.
900101968 | 81 | Mechanische luchtbehandeling | 819190 | Vervangen filters 2, 3, 6, 12m | Arbeidsomstandighedenbesluit: art. 6.2 / / | 12 | maand | afvoerbewijs | inspectie | 2019-10-16 | 1 | 34G04 | ANTENNEPARK EIBERGEN | 6 | Controlegebouw | 0 | 5 | CLAS | CLAS | RVB-O | 3502 | 723 | [9 empty] | 1 |  |  | In opdracht |  | < Vul hiernaast de juiste status en datum in.
900101969 | 81 | Mechanische luchtbehandeling | 64203 | Onderhoud luchtbehandelingskast met filterinstallatie 1j | Arbeidsomstandighedenbesluit: art. 6.2 / / | 1 | jaar | afmelding | onderhoud | 2019-10-16 | 1 | 34G04 | ANTENNEPARK EIBERGEN | 6 | Controlegebouw | 0 | 5 | CLAS | CLAS | RVB-O | 3502 | 723 | [7 empty] | 0 | 0 | 1 | 0 | 0 | In opdracht |  | < Vul hiernaast de juiste status en datum in.
900101969 | 81 | Mechanische luchtbehandeling | 819191 | Vervangen filters 2, 3, 6, 12m | Arbeidsomstandighedenbesluit: art. 6.2 / / | 12 | maand | afvoerbewijs | inspectie | 2019-10-16 | 1 | 34G04 | ANTENNEPARK EIBERGEN | 6 | Controlegebouw | 0 | 5 | CLAS | CLAS | RVB-O | 3502 | 723 | [9 empty] | 1 |  |  | In opdracht |  | < Vul hiernaast de juiste status en datum in.
900101970 | 81 | Mechanische luchtbehandeling | 64204 | Onderhoud luchtbehandelingskast met filterinstallatie 1j | Arbeidsomstandighedenbesluit: art. 6.2 / / | 1 | jaar | afmelding | onderhoud | 2019-10-16 | 1 | 34G04 | ANTENNEPARK EIBERGEN | 6 | Controlegebouw | 0 | 6 | CLAS | CLAS | RVB-O | 3502 | 723 | [7 empty] | 0 | 0 | 1 | 0 | 0 | In opdracht |  | < Vul hiernaast de juiste status en datum in.
900101970 | 81 | Mechanische luchtbehandeling | 819192 | Vervangen filters 2, 3, 6, 12m | Arbeidsomstandighedenbesluit: art. 6.2 / / | 12 | maand | afvoerbewijs | inspectie | 2019-10-16 | 1 | 34G04 | ANTENNEPARK EIBERGEN | 6 | Controlegebouw | 0 | 6 | CLAS | CLAS | RVB-O | 3502 | 723 | [9 empty] | 1 |  |  | In opdracht |  | < Vul hiernaast de juiste status en datum in.
900101971 | 81 | Mechanische luchtbehandeling | 64205 | Onderhoud luchtbehandelingskast met filterinstallatie 1j | Arbeidsomstandighedenbesluit: art. 6.2 / / | 1 | jaar | afmelding | onderhoud | 2019-10-16 | 1 | 34G04 | ANTENNEPARK EIBERGEN | 6 | Controlegebouw | 0 | 6 | CLAS | CLAS | RVB-O | 3502 | 723 | [7 empty] | 0 | 0 | 1 | 0 | 0 | In opdracht |  | < Vul hiernaast de juiste status en datum in.
900101971 | 81 | Mechanische luchtbehandeling | 819193 | Vervangen filters 2, 3, 6, 12m | Arbeidsomstandighedenbesluit: art. 6.2 / / | 12 | maand | afvoerbewijs | inspectie | 2019-10-16 | 1 | 34G04 | ANTENNEPARK EIBERGEN | 6 | Controlegebouw | 0 | 6 | CLAS | CLAS | RVB-O | 3502 | 723 | [9 empty] | 1 |  |  | In opdracht |  | < Vul hiernaast de juiste status en datum in.
900112539 | 20 | Koelinstallatie lokaal | 736619 | Controle lekdichtheid en techn.staat computerkoeling 3, 6, 12 of 24m NIEUW vanaf 01-01-2016 | Verordening (EU) 517/2014: art 3, zorgplicht / Verordening (EU) 517/2014: art. 4, 5 en 6 / | 12 | maand | rapport en aant. in logboek | inspectie en onderhoud | 2019-03-15 | 1 | 34G06 | RADIOPEILGEBOUW | 1 | Installatiegebouw | 0 | 1 | CLAS | CLAS | RVB-O | 3390 | 723 |  |  | 1 | [9 empty] | In opdracht |  | < Vul hiernaast de juiste status en datum in.
900102882 | 21 | Koelinstallatie centraal | 734402 | Controle lekdichtheid en techn.staat comfortkoeling 3, 6, 12 of 24m NIEUW vanaf 01-01-2016 | Verordening (EU) 517/2014: art 3, zorgplicht / Verordening (EU) 517/2014: art. 4, 5 en 6 / | 12 | maand | rapport en aant. in logboek | inspectie en onderhoud | 2019-05-16 | 1 | 34G09 | KAMP LETTEBOER | 35 | Bureelgebouw | 0 | 1 | CLAS | CLAS | RVB-O | 3390 | 723 |  |  |  |  | 1 | [7 empty] | In opdracht |  | < Vul hiernaast de juiste status en datum in.
900102880 | 21 | Koelinstallatie centraal | 734403 | Controle lekdichtheid en techn.staat comfortkoeling 3, 6, 12 of 24m NIEUW vanaf 01-01-2016 | Verordening (EU) 517/2014: art 3, zorgplicht / Verordening (EU) 517/2014: art. 4, 5 en 6 / | 12 | maand | rapport en aant. in logboek | inspectie en onderhoud | 2019-05-16 | 1 | 34G09 | KAMP LETTEBOER | 35 | Bureelgebouw | 0 | 16 | CLAS | CLAS | RVB-O | 3390 | 723 |  |  |  |  | 1 | [7 empty] | In opdracht |  | < Vul hiernaast de juiste status en datum in.
900071985 | 81 | Mechanische luchtbehandeling | 64206 | Onderhoud luchtbehandelingskast met filterinstallatie 1j | Arbeidsomstandighedenbesluit: art. 6.2 / / | 1 | jaar | afmelding | onderhoud | 2019-10-15 | 1 | 34G09 | KAMP LETTEBOER | 35 | Bureelgebouw | 0 | 19 | CLAS | CLAS | RVB-O | 3502 | 723 | [7 empty] | 0 | 0 | 1 | 0 | 0 | In opdracht |  | < Vul hiernaast de juiste status en datum in.
900071985 | 81 | Mechanische luchtbehandeling | 819194 | Vervangen filters 2, 3, 6, 12m | Arbeidsomstandighedenbesluit: art. 6.2 / / | 12 | maand | afvoerbewijs | inspectie | 2019-10-15 | 1 | 34G09 | KAMP LETTEBOER | 35 | Bureelgebouw | 0 | 19 | CLAS | CLAS | RVB-O | 3502 | 723 | [9 empty] | 1 |  |  | In opdracht |  | < Vul hiernaast de juiste status en datum in.
900071986 | 81 | Mechanische luchtbehandeling | 64207 | Onderhoud luchtbehandelingskast met filterinstallatie 1j | Arbeidsomstandighedenbesluit: art. 6.2 / / | 1 | jaar | afmelding | onderhoud | 2019-10-15 | 1 | 34G09 | KAMP LETTEBOER | 35 | Bureelgebouw | 0 | 19 | CLAS | CLAS | RVB-O | 3502 | 723 | [7 empty] | 0 | 0 | 1 | 0 | 0 | In opdracht |  | < Vul hiernaast de juiste status en datum in.
900071986 | 81 | Mechanische luchtbehandeling | 819195 | Vervangen filters 2, 3, 6, 12m | Arbeidsomstandighedenbesluit: art. 6.2 / / | 12 | maand | afvoerbewijs | inspectie | 2019-10-15 | 1 | 34G09 | KAMP LETTEBOER | 35 | Bureelgebouw | 0 | 19 | CLAS | CLAS | RVB-O | 3502 | 723 | [9 empty] | 1 |  |  | In opdracht |  | < Vul hiernaast de juiste status en datum in.
900123878 | 81 | Mechanische luchtbehandeling | 747844 | Onderhoud luchtbehandelingskast 1j | Arbeidsomstandighedenbesluit: art. 6.2 / / | 1 | jaar | afmelding | onderhoud | 2019-10-16 | 1 | 34G09 | KAMP LETTEBOER | 35 | Bureelgebouw | 0 | 19 | CLAS | CLAS | RVB-O | 3502 | 723 | [7 empty] | 0 | 0 | 1 | 0 | 0 | In opdracht |  | < Vul hiernaast de juiste status en datum in.
900123879 | 81 | Mechanische luchtbehandeling | 747845 | Onderhoud luchtbehandelingskast 1j | Arbeidsomstandighedenbesluit: art. 6.2 / / | 1 | jaar | afmelding | onderhoud | 2019-10-15 | 1 | 34G09 | KAMP LETTEBOER | 35 | Bureelgebouw | 0 | 19 | CLAS | CLAS | RVB-O | 3502 | 723 | [7 empty] | 0 | 0 | 1 | 0 | 0 | In opdracht |  | < Vul hiernaast de juiste status en datum in.
900030839 | 4 | Luchtverhitter | 73257 | PO stookinstallatie 1j | Bedrijfszekerheid | 1 | jaar | verklaring | onderhoud | 2018-07-19 | 1 | 34G09 | KAMP LETTEBOER | 35 | Bureelgebouw | 0 | 23 | CLAS | CLAS | RVB-O | 3373 | 723 |  |  |  |  | 0 | 0 | 1 | 0 | 0 |  |  |  | In opdracht |  | < Vul hiernaast de juiste status en datum in.
900102881 | 21 | Koelinstallatie centraal | 734404 | Controle lekdichtheid en techn.staat comfortkoeling 3, 6, 12 of 24m NIEUW vanaf 01-01-2016 | Verordening (EU) 517/2014: art 3, zorgplicht / Verordening (EU) 517/2014: art. 4, 5 en 6 / | 12 | maand | rapport en aant. in logboek | inspectie en onderhoud | 2019-05-16 | 1 | 34G09 | KAMP LETTEBOER | 35 | Bureelgebouw | 0 | 25 | CLAS | CLAS | RVB-O | 3390 | 723 |  |  |  |  | 1 | [7 empty] | In opdracht |  | < Vul hiernaast de juiste status en datum in.
900123885 | 81 | Mechanische luchtbehandeling | 747846 | Onderhoud luchtbehandelingskast 1j | Arbeidsomstandighedenbesluit: art. 6.2 / / | 1 | jaar | afmelding | onderhoud | 2019-10-15 | 1 | 34G09 | KAMP LETTEBOER | 35 | Bureelgebouw | 0 | 25 | CLAS | CLAS | RVB-O | 3502 | 723 | [7 empty] | 0 | 0 | 1 | 0 | 0 | In opdracht |  | < Vul hiernaast de juiste status en datum in.
900123884 | 81 | Mechanische luchtbehandeling | 747847 | Onderhoud luchtbehandelingskast 1j | Arbeidsomstandighedenbesluit: art. 6.2 / / | 1 | jaar | afmelding | onderhoud | 2019-10-15 | 1 | 34G09 | KAMP LETTEBOER | 35 | Bureelgebouw | 0 | 45 | CLAS | CLAS | RVB-O | 3502 | 723 | [7 empty] | 0 | 0 | 1 | 0 | 0 | In opdracht |  | < Vul hiernaast de juiste status en datum in.
900071989 | 81 | Mechanische luchtbehandeling | 64208 | Onderhoud luchtbehandelingskast met filterinstallatie 1j | Arbeidsomstandighedenbesluit: art. 6.2 / / | 1 | jaar | afmelding | onderhoud | 2019-10-15 | 1 | 34G09 | KAMP LETTEBOER | 35 | Bureelgebouw | 0 | 49 | CLAS | CLAS | RVB-O | 3502 | 723 | [7 empty] | 0 | 0 | 1 | 0 | 0 | In opdracht |  | < Vul hiernaast de juiste status en datum in.
900071989 | 81 | Mechanische luchtbehandeling | 819196 | Vervangen filters 2, 3, 6, 12m | Arbeidsomstandighedenbesluit: art. 6.2 / / | 12 | maand | afvoerbewijs | inspectie | 2019-10-15 | 1 | 34G09 | KAMP LETTEBOER | 35 | Bureelgebouw | 0 | 49 | CLAS | CLAS | RVB-O | 3502 | 723 | [9 empty] | 1 |  |  | In opdracht |  | < Vul hiernaast de juiste status en datum in.
900072007 | 81 | Mechanische luchtbehandeling | 64209 | Onderhoud luchtbehandelingskast met filterinstallatie 1j | Arbeidsomstandighedenbesluit: art. 6.2 / / | 1 | jaar | afmelding | onderhoud | 2019-10-15 | 1 | 34G09 | KAMP LETTEBOER | 35 | Bureelgebouw | 0 | 49 | CLAS | CLAS | RVB-O | 3502 | 723 | [7 empty] | 0 | 0 | 1 | 0 | 0 | In opdracht |  | < Vul hiernaast de juiste status en datum in.
900072007 | 81 | Mechanische luchtbehandeling | 819197 | Vervangen filters 2, 3, 6, 12m | Arbeidsomstandighedenbesluit: art. 6.2 / / | 12 | maand | afvoerbewijs | inspectie | 2019-10-15 | 1 | 34G09 | KAMP LETTEBOER | 35 | Bureelgebouw | 0 | 49 | CLAS | CLAS | RVB-O | 3502 | 723 | [9 empty] | 1 |  |  | In opdracht |  | < Vul hiernaast de juiste status en datum in.
900072008 | 81 | Mechanische luchtbehandeling | 64210 | Onderhoud luchtbehandelingskast met filterinstallatie 1j | Arbeidsomstandighedenbesluit: art. 6.2 / / | 1 | jaar | afmelding | onderhoud | 2019-10-15 | 1 | 34G09 | KAMP LETTEBOER | 35 | Bureelgebouw | 0 | 49 | CLAS | CLAS | RVB-O | 3502 | 723 | [7 empty] | 0 | 0 | 1 | 0 | 0 | In opdracht |  | < Vul hiernaast de juiste status en datum in.
900072008 | 81 | Mechanische luchtbehandeling | 820259 | Vervangen filters 2, 3, 6, 12m | Arbeidsomstandighedenbesluit: art. 6.2 / / | 12 | maand | afvoerbewijs | inspectie | 2019-10-15 | 1 | 34G09 | KAMP LETTEBOER | 35 | Bureelgebouw | 0 | 49 | CLAS | CLAS | RVB-O | 3502 | 723 | [9 empty] | 1 |  |  | In opdracht |  | < Vul hiernaast de juiste status en datum in.
900123881 | 81 | Mechanische luchtbehandeling | 747848 | Onderhoud luchtbehandelingskast 1j | Arbeidsomstandighedenbesluit: art. 6.2 / / | 1 | jaar | afmelding | onderhoud | 2019-10-15 | 1 | 34G09 | KAMP LETTEBOER | 35 | Bureelgebouw | 0 | 49 | CLAS | CLAS | RVB-O | 3502 | 723 | [7 empty] | 0 | 0 | 1 | 0 | 0 | In opdracht |  | < Vul hiernaast de juiste status en datum in.
900123880 | 81 | Mechanische luchtbehandeling | 747849 | Onderhoud luchtbehandelingskast 1j | Arbeidsomstandighedenbesluit: art. 6.2 / / | 1 | jaar | afmelding | onderhoud | 2019-10-16 | 1 | 34G09 | KAMP LETTEBOER | 35 | Bureelgebouw | 0 | 58 | CLAS | CLAS | RVB-O | 3502 | 723 | [7 empty] | 0 | 0 | 1 | 0 | 0 | In opdracht |  | < Vul hiernaast de juiste status en datum in.
900071987 | 81 | Mechanische luchtbehandeling | 63324 | Onderhoud luchtbehandelingskast 1j | Arbeidsomstandighedenbesluit: art. 6.2 / / | 1 | jaar | afmelding | onderhoud | 2019-10-16 | 1 | 34G09 | KAMP LETTEBOER | 35 | Bureelgebouw | 0 | 59 | CLAS | CLAS | RVB-O | 3502 | 723 | [7 empty] | 0 | 0 | 1 | 0 | 0 | In opdracht |  | < Vul hiernaast de juiste status en datum in.
900072009 | 81 | Mechanische luchtbehandeling | 64211 | Onderhoud luchtbehandelingskast met filterinstallatie 1j | Arbeidsomstandighedenbesluit: art. 6.2 / / | 1 | jaar | afmelding | onderhoud | 2019-10-15 | 1 | 34G09 | KAMP LETTEBOER | 35 | Bureelgebouw | 0 | 59 | CLAS | CLAS | RVB-O | 3502 | 723 | [7 empty] | 0 | 0 | 1 | 0 | 0 | In opdracht |  | < Vul hiernaast de juiste status en datum in.
900072009 | 81 | Mechanische luchtbehandeling | 819198 | Vervangen filters 2, 3, 6, 12m | Arbeidsomstandighedenbesluit: art. 6.2 / / | 12 | maand | afvoerbewijs | inspectie | 2019-10-15 | 1 | 34G09 | KAMP LETTEBOER | 35 | Bureelgebouw | 0 | 59 | CLAS | CLAS | RVB-O | 3502 | 723 | [9 empty] | 1 |  |  | In opdracht |  | < Vul hiernaast de juiste status en datum in.
900102875 | 81 | Mechanische luchtbehandeling | 812883 | Onderhoud luchtbehandelingskast 1j | Arbeidsomstandighedenbesluit: art. 6.2 / / | 1 | jaar | afmelding | onderhoud |  | 1 | 34G09 | KAMP LETTEBOER | 35 | Bureelgebouw | 0 | 59 | CLAS | CLAS | RVB-O | 3502 | 723 | [12 empty] | In opdracht |  | < Vul hiernaast de juiste status en datum in.
900123882 | 81 | Mechanische luchtbehandeling | 747850 | Onderhoud luchtbehandelingskast 1j | Arbeidsomstandighedenbesluit: art. 6.2 / / | 1 | jaar | afmelding | onderhoud | 2018-11-29 | 1 | 34G09 | KAMP LETTEBOER | 35 | Bureelgebouw | 0 | 59 | CLAS | CLAS | RVB-O | 3502 | 723 | [8 empty] | 0 | 0 | 1 | 0 | In opdracht |  | < Vul hiernaast de juiste status en datum in.
900102883 | 21 | Koelinstallatie centraal | 734050 | Controle lekdichtheid en techn.staat comfortkoeling 3, 6, 12 of 24m NIEUW vanaf 01-01-2016 | Verordening (EU) 517/2014: art 3, zorgplicht / Verordening (EU) 517/2014: art. 4, 5 en 6 / | 6 | maand | rapport en aant. in logboek | inspectie en onderhoud | 2019-11-07 | 2 | 34G09 | KAMP LETTEBOER | 35 | Bureelgebouw | 0 | 63 | CLAS | CLAS | RVB-O | 3390 | 723 |  |  |  |  | 1 | [5 empty] | 1 |  | In opdracht |  | < Vul hiernaast de juiste status en datum in.
900072016 | 81 | Mechanische luchtbehandeling | 812892 | Onderhoud luchtbehandelingskast met filterinstallatie 1j | Arbeidsomstandighedenbesluit: art. 6.2 / / | 1 | jaar | afmelding | onderhoud |  | 1 | 34G09 | KAMP LETTEBOER | 35 | Bureelgebouw | 1 | 171 | CLAS | CLAS | RVB-O | 3502 | 723 |  |  |  |  | 0 | 0 | 1 | 0 | 0 |  |  |  | In opdracht |  | < Vul hiernaast de juiste status en datum in.
900072016 | 81 | Mechanische luchtbehandeling | 819199 | Vervangen filters 2, 3, 6, 12m | Arbeidsomstandighedenbesluit: art. 6.2 / / | 12 | maand | afvoerbewijs | inspectie |  | 1 | 34G09 | KAMP LETTEBOER | 35 | Bureelgebouw | 1 | 171 | CLAS | CLAS | RVB-O | 3502 | 723 | [6 empty] | 1 | [5 empty] | In opdracht |  | < Vul hiernaast de juiste status en datum in.
900072017 | 81 | Mechanische luchtbehandeling | 812884 | Onderhoud luchtbehandelingskast 1j | Arbeidsomstandighedenbesluit: art. 6.2 / / | 1 | jaar | afmelding | onderhoud |  | 1 | 34G09 | KAMP LETTEBOER | 35 | Bureelgebouw | 1 | 171 | CLAS | CLAS | RVB-O | 3502 | 723 | [12 empty] | In opdracht |  | < Vul hiernaast de juiste status en datum in.
900123883 | 81 | Mechanische luchtbehandeling | 747851 | Onderhoud luchtbehandelingskast 1j | Arbeidsomstandighedenbesluit: art. 6.2 / / | 1 | jaar | afmelding | onderhoud | 2019-10-15 | 1 | 34G09 | KAMP LETTEBOER | 35 | Bureelgebouw | 1 | 171 | CLAS | CLAS | RVB-O | 3502 | 723 | [7 empty] | 0 | 0 | 1 | 0 | 0 | In opdracht |  | < Vul hiernaast de juiste status en datum in.
900071983 | 81 | Mechanische luchtbehandeling | 812885 | Onderhoud luchtbehandelingskast 1j | Arbeidsomstandighedenbesluit: art. 6.2 / / | 1 | jaar | afmelding | onderhoud |  | 1 | 34G09 | KAMP LETTEBOER | 35 | Bureelgebouw | K1 | 015 | CLAS | CLAS | RVB-O | 3502 | 723 | [12 empty] | In opdracht |  | < Vul hiernaast de juiste status en datum in.
900071981 | 81 | Mechanische luchtbehandeling | 812886 | Onderhoud luchtbehandelingskast 1j | Arbeidsomstandighedenbesluit: art. 6.2 / / | 1 | jaar | afmelding | onderhoud |  | 1 | 34G09 | KAMP LETTEBOER | 35 | Bureelgebouw | K1 | 025 | CLAS | CLAS | RVB-O | 3502 | 723 | [12 empty] | In opdracht |  | < Vul hiernaast de juiste status en datum in.
900072021 | 81 | Mechanische luchtbehandeling | 64216 | Onderhoud luchtbehandelingskast met filterinstallatie 1j | Arbeidsomstandighedenbesluit: art. 6.2 / / | 1 | jaar | afmelding | onderhoud | 2019-10-15 | 1 | 34G09 | KAMP LETTEBOER | 35 | Bureelgebouw | K1 | 025 | CLAS | CLAS | RVB-O | 3502 | 723 | [7 empty] | 0 | 0 | 1 | 0 | 0 | In opdracht |  | < Vul hiernaast de juiste status en datum in.
900072021 | 81 | Mechanische luchtbehandeling | 819200 | Vervangen filters 2, 3, 6, 12m | Arbeidsomstandighedenbesluit: art. 6.2 / / | 12 | maand | afvoerbewijs | inspectie | 2019-10-15 | 1 | 34G09 | KAMP LETTEBOER | 35 | Bureelgebouw | K1 | 025 | CLAS | CLAS | RVB-O | 3502 | 723 | [9 empty] | 1 |  |  | In opdracht |  | < Vul hiernaast de juiste status en datum in.
900072012 | 81 | Mechanische luchtbehandeling | 64217 | Onderhoud luchtbehandelingskast met filterinstallatie 1j | Arbeidsomstandighedenbesluit: art. 6.2 / / | 1 | jaar | afmelding | onderhoud | 2019-10-15 | 1 | 34G09 | KAMP LETTEBOER | 35 | Bureelgebouw | K1 | 046 | CLAS | CLAS | RVB-O | 3502 | 723 | [7 empty] | 0 | 0 | 1 | 0 | 0 | In opdracht |  | < Vul hiernaast de juiste status en datum in.
900072012 | 81 | Mechanische luchtbehandeling | 819201 | Vervangen filters 2, 3, 6, 12m | Arbeidsomstandighedenbesluit: art. 6.2 / / | 12 | maand | afvoerbewijs | inspectie | 2019-10-15 | 1 | 34G09 | KAMP LETTEBOER | 35 | Bureelgebouw | K1 | 046 | CLAS | CLAS | RVB-O | 3502 | 723 | [9 empty] | 1 |  |  | In opdracht |  | < Vul hiernaast de juiste status en datum in.
900072013 | 81 | Mechanische luchtbehandeling | 64218 | Onderhoud luchtbehandelingskast met filterinstallatie 1j | Arbeidsomstandighedenbesluit: art. 6.2 / / | 1 | jaar | afmelding | onderhoud | 2019-10-15 | 1 | 34G09 | KAMP LETTEBOER | 35 | Bureelgebouw | K1 | 046 | CLAS | CLAS | RVB-O | 3502 | 723 | [7 empty] | 0 | 0 | 1 | 0 | 0 | In opdracht |  | < Vul hiernaast de juiste status en datum in.
900072013 | 81 | Mechanische luchtbehandeling | 819202 | Vervangen filters 2, 3, 6, 12m | Arbeidsomstandighedenbesluit: art. 6.2 / / | 12 | maand | afvoerbewijs | inspectie | 2019-10-15 | 1 | 34G09 | KAMP LETTEBOER | 35 | Bureelgebouw | K1 | 046 | CLAS | CLAS | RVB-O | 3502 | 723 | [9 empty] | 1 |  |  | In opdracht |  | < Vul hiernaast de juiste status en datum in.
900072011 | 81 | Mechanische luchtbehandeling | 64219 | Onderhoud luchtbehandelingskast met filterinstallatie 1j | Arbeidsomstandighedenbesluit: art. 6.2 / / | 1 | jaar | afmelding | onderhoud | 2019-10-15 | 1 | 34G09 | KAMP LETTEBOER | 35 | Bureelgebouw | K1 | 049 | CLAS | CLAS | RVB-O | 3502 | 723 | [7 empty] | 0 | 0 | 1 | 0 | 0 | In opdracht |  | < Vul hiernaast de juiste status en datum in.
900072011 | 81 | Mechanische luchtbehandeling | 819203 | Vervangen filters 2, 3, 6, 12m | Arbeidsomstandighedenbesluit: art. 6.2 / / | 12 | maand | afvoerbewijs | inspectie | 2019-10-15 | 1 | 34G09 | KAMP LETTEBOER | 35 | Bureelgebouw | K1 | 049 | CLAS | CLAS | RVB-O | 3502 | 723 | [9 empty] | 1 |  |  | In opdracht |  | < Vul hiernaast de juiste status en datum in.
900072019 | 81 | Mechanische luchtbehandeling | 812887 | Onderhoud luchtbehandelingskast 1j | Arbeidsomstandighedenbesluit: art. 6.2 / / | 1 | jaar | afmelding | onderhoud |  | 1 | 34G09 | KAMP LETTEBOER | 35 | Bureelgebouw | K1 | 058 | CLAS | CLAS | RVB-O | 3502 | 723 | [12 empty] | In opdracht |  | < Vul hiernaast de juiste status en datum in.
900072020 | 81 | Mechanische luchtbehandeling | 64221 | Onderhoud luchtbehandelingskast met filterinstallatie 1j | Arbeidsomstandighedenbesluit: art. 6.2 / / | 1 | jaar | afmelding | onderhoud | 2019-10-16 | 1 | 34G09 | KAMP LETTEBOER | 35 | Bureelgebouw | K1 | 058 | CLAS | CLAS | RVB-O | 3502 | 723 | [7 empty] | 0 | 0 | 1 | 0 | 0 | In opdracht |  | < Vul hiernaast de juiste status en datum in.
900072020 | 81 | Mechanische luchtbehandeling | 819204 | Vervangen filters 2, 3, 6, 12m | Arbeidsomstandighedenbesluit: art. 6.2 / / | 12 | maand | afvoerbewijs | inspectie | 2019-10-16 | 1 | 34G09 | KAMP LETTEBOER | 35 | Bureelgebouw | K1 | 058 | CLAS | CLAS | RVB-O | 3502 | 723 | [9 empty] | 1 |  |  | In opdracht |  | < Vul hiernaast de juiste status en datum in.
900051336 | 21 | Koelinstallatie centraal | 734051 | Controle lekdichtheid en techn.staat comfortkoeling 3, 6, 12 of 24m NIEUW vanaf 01-01-2016 | Verordening (EU) 517/2014: art 3, zorgplicht / Verordening (EU) 517/2014: art. 4, 5 en 6 / | 6 | maand | rapport en aant. in logboek | inspectie en onderhoud | 2019-11-07 | 2 | 34G09 | KAMP LETTEBOER | 35 | Bureelgebouw | K1 | 069 | CLAS | CLAS | RVB-O | 3390 | 723 |  |  |  |  | 1 | [5 empty] | 1 |  | In opdracht |  | < Vul hiernaast de juiste status en datum in.
900051337 | 21 | Koelinstallatie centraal | 734052 | Controle lekdichtheid en techn.staat comfortkoeling 3, 6, 12 of 24m NIEUW vanaf 01-01-2016 | Verordening (EU) 517/2014: art 3, zorgplicht / Verordening (EU) 517/2014: art. 4, 5 en 6 / | 6 | maand | rapport en aant. in logboek | inspectie en onderhoud | 2019-11-07 | 2 | 34G09 | KAMP LETTEBOER | 35 | Bureelgebouw | K1 | 069 | CLAS | CLAS | RVB-O | 3390 | 723 |  |  |  |  | 1 | [5 empty] | 1 |  | In opdracht |  | < Vul hiernaast de juiste status en datum in.
800001393 | 1 | CV ketel | 66231 | PO stookinstallatie 1j | Bedrijfszekerheid | 1 | jaar | verklaring | onderhoud | 2018-05-23 | 1 | 34G09 | KAMP LETTEBOER | 35 | Bureelgebouw | K1 | 070 | CLAS | CLAS | RVB-O | 3364 | 723 |  |  | 0 | 0 | 1 | 0 | 0 | [5 empty] | In opdracht |  | < Vul hiernaast de juiste status en datum in.
800001394 | 1 | CV ketel | 66232 | PO stookinstallatie 1j | Bedrijfszekerheid | 1 | jaar | verklaring | onderhoud | 2018-05-23 | 1 | 34G09 | KAMP LETTEBOER | 35 | Bureelgebouw | K1 | 070 | CLAS | CLAS | RVB-O | 3364 | 723 |  |  | 0 | 0 | 1 | 0 | 0 | [5 empty] | In opdracht |  | < Vul hiernaast de juiste status en datum in.
900097085 | 85 | Aardgasdistributiesysteem | 726038 | Controle terreinafsluiters gasterreinleidingnet 1j | Gaswet: art. 1, 2a en 10, lid 1. / / | 1 | jaar | rapport | inspectie en onderhoud | 2018-09-04 | 1 | 34G09 | KAMP LETTEBOER |  |  |  |  | CLAS | CLAS | RVB-O | 3498 | 723 | [6 empty] | 0 | 0 | 1 | 0 | 0 |  | In opdracht |  | < Vul hiernaast de juiste status en datum in.

## Objectadressen
Object | Objectnaam | Adres | Postcode | Plaats | Land
26H17 | SB HARDERWIJK | Watertorenweg 9 | 3847LZ | Harderwijk | NL
26H20 | POST ERMELO | Leuvenumseweg 70 | 3852AS | Ermelo | NL
26H23 | LEGERPLAATS ERMELO | Leuvenumseweg 88 | 3852AV | Ermelo | NL
27B08 | ARTILLERIE SCHIETKAMP | Eperweg 149 | 8084HE | t Harde | NL
32F01 | OVG CONVOOI NW MILLIGEN | Garderensemolenweg 88 | 3888NA | Uddel | NL
32F02 | KAMP AOCS NW MILLIGEN | Amersfoortseweg 248 | 3888NS | Uddel | NL
32F05 | OVG NIEUW MILLIGEN | Goudsbergweg 11 | 3888NA | Uddel | NL
32F11 | LEGERPLAATS STROE | Wolweg 100 | 3776LR | Stroe | NL
32F19 | WL GARDEREN | Wolweg 86 | 3776LR | Stroe | NL
32H02 | MC HARSKAMP | Hoog Buurloseweg 6 | 6732ES | Harskamp | NL
32H04 | MC DE DRIESPRONG | Hessenweg 2 | 6718TD | Ede | NL
32H05 | OT EDERHEIDE | Hessenweg 2 | 6718TD | Ede | NL
33A01 | KAMP NIEUW MILLIGEN | Meervelderweg 19 | 3888NH | Uddel | NL
33A03 | INFANTERIE SCHIETKAMP | Otterloseweg 5 | 6732BR | Harskamp | NL
33A12 | STRAALZENDER NIEUW MILLIGEN | Meervelderweg 19 | 3888NH | Uddel | NL
33B03 | WP 'T LOO APELDOORN | Tuinmanslaan 22E | 7315HJ | Apeldoorn | NL
33B05 | BRIGADE VELUWE | Loseweg 140 | 7315HA | Apeldoorn | NL
33B18 | KONING WILLEM III KAZERNE | Frankenlaan 70 | 7312TG | Apeldoorn | NL
33C08 | MMC HOENDERLOO II | Apeldoornseweg 117 | 7351TA | Hoenderloo | NL
33C10 | LEGERPLAATS HARSKAMP (GWK) | Otterloseweg 5 | 6732BR | Harskamp | NL
33C13 | POST HARSKAMP | Otterloseweg 8 | 6732BS | Harskamp | NL
34G01 | KAMP HOLTERHOEK | Zwilbroekseweg 46 | 7152CK | Eibergen | NL
34G04 | ANTENNEPARK EIBERGEN | Noachweg 3 | 7152CN | Eibergen | NL
34G06 | RADIOPEILGEBOUW | Hagensweg 13 | 7152BR | Eibergen | NL
34G09 | KAMP LETTEBOER | Zwilbroekseweg 46 | 7152CK | Eibergen | NL