## Voorblad
Bijlage 5: Componentenlijst
Titel |  | Bundel Klimaat O2 P5
Uitvoeringsjaar |  | 2021
Opdrachtnummer |  | 935786.5
SAPnummer |  | 935786.5
Deze export bevat de volgende componenten:
| Component | Aantal
1 | CV ketel | 604
2 | Warmte-Krachtkoppeling | 4
3 | Zonnecollector | 28
4 | Luchtverhitter | 132
5 | Kachel | 28
20 | Koelinstallatie lokaal | 197
21 | Koelinstallatie centraal | 65
56 | Verwarmd waterinstallatie boiler | 43
57 | Verwarmd waterinstallatie geiser | 1
81 | Mechanische luchtbehandeling | 473
85 | Aardgasdistributiesysteem | 22
98 | Warmtepomp | 2
104 | Bodemenergiesystemen | 3

## 1
ComponentID | ComponentSoortID | ComponentSoort | Object | Objectnaam | Gebouw | Gebouwnaam | BVO | Bouwlaag | Ruimte | Hoofdgebruiker | Objecthoofdgebruiker | Regio | Aantal | BI code | Bouwjaar | Brandstof | Buiten gebruik gesteld | Cascadenummer | Cascade-opstelling | Cascadevermogen | DVD-code | Fabrikant | Installatienummer | Max nom belasting bovenwaarde | Maximale nominale vermogen | Nadere locatiebepaling | Nadere specificatie bwd/instl | Onderhoudsplicht | Rendementscategorie | Serienummer | Stenen rookgasafvoer | Tapwatervoorziening | Type | Voorzetbrander bouwjaar | Voorzetbrander fabrikaat | Voorzetbrander serienummer | Voorzetbrander type
900104332 | 1 | CV ketel | 27A03 | LKOL TONNETKAZERNE | 102 | AS-magazijn | 834 | 0 | 9 | CLAS | CLAS | RVB-O | 1 | 1 | 2012 | Aardgas | Nee |  | Nee |  | 001 | Remeha |  | 89,50 | 84,20 |  |  | Ja, vastgoedbeh. | HR | 1205203991740 | Nee | Nee | Quinta Pro 90S
900106062 | 1 | CV ketel | 27A03 | LKOL TONNETKAZERNE | 103 | AS-magazijn | 832 | 0 | 9 | CLAS | CLAS | RVB-O | 1 | 1 | 2012 | Aardgas | Nee |  | Nee |  | 001 | Remeha |  | 89,00 | 84,00 |  |  | Ja, vastgoedbeh. | HR | 121740472030350 | Nee | Nee | Quinta Pro 90
800000653 | 1 | CV ketel | 27A03 | LKOL TONNETKAZERNE | 107 | AS-magazijn | 1365 | 0 | 10 | CLAS | CLAS | RVB-O | 1 | 1 | 1998 | Aardgas | Nee |  | Nee |  | 001 | Buderus | 063AQ0820 | 345,30 | 310,80 | nabij 11 |  | Ja, vastgoedbeh. | HR | 6881001 | Nee | Nee | GK 424 VR279 LowNox
800000655 | 1 | CV ketel | 27A03 | LKOL TONNETKAZERNE | 108A | Werkplaats | 547 | 0 | 1 | CLAS | CLAS | RVB-O | 1 | 1 | 2006 | Aardgas | Nee |  | Nee |  | 003 | Nefit |  | 64,70 | 60,00 |  |  | Ja, vastgoedbeh. | HR | 273-04-43-5084 | Nee | Nee | Ecomline HR 65
800000656 | 1 | CV ketel | 27A03 | LKOL TONNETKAZERNE | 108A | Werkplaats | 547 | 0 | 1 | CLAS | CLAS | RVB-O | 1 | 2 | 2006 | Aardgas | Nee |  | Nee |  | 004 | Nefit |  | 64,70 | 60,00 |  |  | Ja, vastgoedbeh. | HR | 273-04-43-5087 | Nee | Nee | Ecomline HR 65
900001257 | 1 | CV ketel | 27A03 | LKOL TONNETKAZERNE | 108A | Werkplaats | 547 | 0 | 1 | CLAS | CLAS | RVB-O | 1 | 3 | 2006 | Aardgas | Nee |  | Nee |  | 001 | Nefit | NB | 64,70 | 60,00 |  |  | Ja, vastgoedbeh. | HR | 273-06-24-5002 | Nee | Nee | Ecomline HR65
900001258 | 1 | CV ketel | 27A03 | LKOL TONNETKAZERNE | 108A | Werkplaats | 547 | 0 | 1 | CLAS | CLAS | RVB-O | 1 | 4 | 2006 | Aardgas | Nee |  | Nee |  | 002 | Nefit | NB | 68,00 | 61,20 |  |  | Ja, vastgoedbeh. | HR | 273-06-49-5013 | Nee | Nee | Ecomline HR65
900107282 | 1 | CV ketel | 27A03 | LKOL TONNETKAZERNE | 110 | AS-magazijn | 835 | 0 | 9 | CLAS | CLAS | RVB-O | 1 | 1 | 2012 | Aardgas | Nee |  | Nee |  | 001 | Remeha |  | 89,00 | 84,00 |  |  | Ja, vastgoedbeh. | HR | 1232805790310 | Nee | Nee | Quinta Pro 90
900118380 | 1 | CV ketel | 27A03 | LKOL TONNETKAZERNE | 111 | AS-magazijn | 837 | 0 | 9 | CLAS | CLAS | RVB-O | 1 | 1 | 2012 | Aardgas | Nee |  | Nee |  | 1 | Remeha |  | 98,00 | 90,00 |  |  | Ja, vastgoedbeh. | HR | 1234905996640 | Nee | Nee | Quinta Pro 90
900118381 | 1 | CV ketel | 27A03 | LKOL TONNETKAZERNE | 112 | AS-magazijn | 651 | 0 | 9 | CLAS | CLAS | RVB-O | 1 | 1 | 2013 | Aardgas | Nee |  | Nee |  | 1 | Remeha |  | 98,00 | 90,00 |  |  | Ja, vastgoedbeh. | HR | 1315406912740 | Nee | Nee | Quinta Pro 90
900123925 | 1 | CV ketel | 27A03 | LKOL TONNETKAZERNE | 113 | AS-magazijn | 831 | 0 | 9 | CLAS | CLAS | RVB-O | 1 | 1 | 2013 | Aardgas | Nee |  | Nee |  |  | Remeha Quinta |  | 98,00 | 90,00 |  |  | Ja, vastgoedbeh. | HR | 1316506985650 | Nee | Nee | Quinta Pro 90
900095951 | 1 | CV ketel | 27A03 | LKOL TONNETKAZERNE | 114 | AS-magazijn | 1053 | 0 | 9 | CLAS | CLAS | RVB-O | 1 | 1 | 2010 | Aardgas | Nee |  | Nee |  | 001 | Remeha | 0063BL3253 | 89,50 | 84,20 |  |  | Ja, vastgoedbeh. | HR | 1004308414390 | Nee | Nee | Quinta 85
900107284 | 1 | CV ketel | 27A03 | LKOL TONNETKAZERNE | 115 | AS-magazijn | 835 | 0 | 9 | CLAS | CLAS | RVB-O | 1 | 1 | 2012 | Aardgas | Nee |  | Nee |  | 001 | Remeha |  | 89,50 | 84,20 |  |  | Ja, vastgoedbeh. | HR | 1029400857256 | Nee | Nee | Quinta Pro 90
900114077 | 1 | CV ketel | 27A03 | LKOL TONNETKAZERNE | 117 | Wachtgebouw | 426 | 0 | 11 | CLAS | CLAS | RVB-O | 1 | 1 | 2014 | Aardgas | Nee |  | Nee |  | 1 | Nefit | nvt | 71,00 | 66,00 | technische ruimte |  | Ja, vastgoedbeh. | HR | 3290 420 00005 52772 | Nee | Ja | Topline HR 70
900116591 | 1 | CV ketel | 27A03 | LKOL TONNETKAZERNE | 120 | Werkplaats , Stalling | 668 | 0 | 1F | CLAS | CLAS | RVB-O | 1 | 1 | 2011 | Aardgas | Nee | C1 | Ja | 145,20 | 1 | Remeha |  | 89,50 | 84,20 |  |  | Ja, vastgoedbeh. | HR | 1125602898510 | Nee | Nee | Quinta PRO 90
900116592 | 1 | CV ketel | 27A03 | LKOL TONNETKAZERNE | 120 | Werkplaats , Stalling | 668 | 0 | 1F | CLAS | CLAS | RVB-O | 1 | 2 | 2011 | Aardgas | Nee | C1 | Ja | 145,20 | 2 | Remeha |  | 65,00 | 61,00 |  |  | Ja, vastgoedbeh. | HR | 1125702905570 | Nee | Nee | Quinta PRO 65
900107411 | 1 | CV ketel | 27A03 | LKOL TONNETKAZERNE | 121 | Stalling | 651 | 0 | 10 | CLAS | CLAS | RVB-O | 1 | 1 | 2011 | Aardgas | Nee |  | Nee |  | 001 | Remeha | Q33CL3333 | 65,00 | 61,00 |  |  | Ja, vastgoedbeh. | HR | 1125702905550 | Nee | Nee | Quinta Pro 65
800000664 | 1 | CV ketel | 27A03 | LKOL TONNETKAZERNE | 122 | AS-magazijn | 1503 | 0 | 6 | CLAS | CLAS | RVB-O | 1 | 1 | 2011 | Aardgas | Nee |  | Nee |  | 1 | Remeha | NB | 89,50 | 84,20 |  | 006311 | Ja, vastgoedbeh. | HR | 1125602898530 | Nee | Nee | Quinta Pro 90
800000665 | 1 | CV ketel | 27A03 | LKOL TONNETKAZERNE | 122 | AS-magazijn | 1503 | 0 | 6 | CLAS | CLAS | RVB-O | 1 | 2 | 2010 | Aardgas | Nee |  | Nee |  | 2 | Remeha |  | 89,50 | 84,20 |  | 006310 | Ja, vastgoedbeh. | HR | 1035501381630 | Nee | Nee | Quinta Pro 90
900107412 | 1 | CV ketel | 27A03 | LKOL TONNETKAZERNE | 122 | AS-magazijn | 1503 | 0 | 6 | CLAS | CLAS | RVB-O | 1 | 3 | 2012 | Aardgas | Nee |  | Nee |  | 3 | Remeha |  | 65,00 | 61,00 |  |  | Ja, vastgoedbeh. | HR | 126667254430 | Nee | Nee | Quinta Pro 65
900107413 | 1 | CV ketel | 27A03 | LKOL TONNETKAZERNE | 122 | AS-magazijn | 1503 | 0 | 6 | CLAS | CLAS | RVB-O | 1 | 4 | 2011 | Aardgas | Nee |  | Nee |  | 4 | Remeha |  | 65,00 | 61,00 |  | 006311 | Ja, vastgoedbeh. | HR | 1125702905560 | Nee | Nee | Quinta Pro 65
800000666 | 1 | CV ketel | 27A03 | LKOL TONNETKAZERNE | 123 | Instructiegebouw | 1738 | 1 | 107 | CLAS | CLAS | RVB-O | 1 | 1 | 1990 | Aardgas | Nee |  | Nee |  | 001 | Buderus | 14103413 | 255,00 | 210,00 |  |  | Ja, vastgoedbeh. | VR | 494777 | Nee | Nee | Lollargas G405 | 1991 | Klockner | 227390 | KL.30.1.R8
800000667 | 1 | CV ketel | 27A03 | LKOL TONNETKAZERNE | 123 | Instructiegebouw | 1738 | 1 | 107 | CLAS | CLAS | RVB-O | 1 | 2 | 1991 | Aardgas | Nee |  | Nee |  | 002 | Buderus | 14103413 | 255,00 | 210,00 |  |  | Ja, vastgoedbeh. | VR | 494776 | Nee | Nee | Lollar G405 | 1991 | Klockner | 227367 | KL.30.1.R8
800000668 | 1 | CV ketel | 27A03 | LKOL TONNETKAZERNE | 133 | Werkplaats | 2444 | 1 | 32 | CLAS | CLAS | RVB-O | 1 | 1 | 1986 | Aardgas | Nee |  | Nee |  | 001 | Remeha | NB | 469,00 | 422,00 |  |  | Ja, vastgoedbeh. | HR | 003442 | Nee | Nee | Gas 5A
800000669 | 1 | CV ketel | 27A03 | LKOL TONNETKAZERNE | 133 | Werkplaats | 2444 | 1 | 32 | CLAS | CLAS | RVB-O | 1 | 2 | 1986 | Aardgas | Nee |  | Nee |  | 002 | Remeha | NB | 469,00 | 422,00 |  |  | Ja, vastgoedbeh. | HR | 003443 | Nee | Nee | Gas 5A
800000673 | 1 | CV ketel | 27A03 | LKOL TONNETKAZERNE | 151 | BBT Legering | 2318 | 3 | 313 | CLAS | CLAS | RVB-O | 1 | 1 | 1997 | Aardgas | Nee |  | Nee |  | 001 | Remeha | 63AQ6520 | 180,00 | 163,00 |  | Alleen voor warmwater | Ja, vastgoedbeh. | HR | A69412185 | Nee | Nee | Reminox Gas 2000 20 VR LowNox
800000674 | 1 | CV ketel | 27A03 | LKOL TONNETKAZERNE | 152 | BBT Legering | 2317 | 3 | 313 | CLAS | CLAS | RVB-O | 1 | 1 | 1997 | Aardgas | Nee |  | Nee |  | 001 | Remeha | 63AQ6520 | 180,00 | 163,00 | nabij 313 | Alleen voor warmwater | Ja, vastgoedbeh. | HR | 12184 | Nee | Nee | Gas 2000 20 VR
800000675 | 1 | CV ketel | 27A03 | LKOL TONNETKAZERNE | 153 | BBT Legering | 2317 | 3 | 313 | CLAS | CLAS | RVB-O | 1 | 1 | 1996 | Aardgas | Nee |  | Nee |  | 001 | Remeha | 63AQ6520 | 180,00 | 163,00 | nabij 313 | Alleen voor warmwater | Ja, vastgoedbeh. | HR | 11917 | Nee | Nee | Gas 2000 20 VR
800000676 | 1 | CV ketel | 27A03 | LKOL TONNETKAZERNE | 154 | BBT Legering | 2317 | 3 | 313 | CLAS | CLAS | RVB-O | 1 | 1 | 1996 | Aardgas | Nee |  | Nee |  | 001 | Remeha | 63AQ6520 | 180,00 | 163,00 |  | Alleen voor warmwater | Ja, vastgoedbeh. | HR | 11919 | Nee | Nee | Gas 2000 - 20 VR
900127243 | 1 | CV ketel | 27A03 | LKOL TONNETKAZERNE | 155 | C-Wapenkamer | 1191 | 0 | 46 | CLAS | CLAS | RVB-O | 1 | 1 | 2016 | Aardgas | Nee | C1 | Ja | 130,00 | 1 | Remeha |  | 68,00 | 65,00 |  |  | Ja, vastgoedbeh. | HR | 1630014815210 | Nee | Nee | Quinta Pro 65
900127244 | 1 | CV ketel | 27A03 | LKOL TONNETKAZERNE | 155 | C-Wapenkamer | 1191 | 0 | 46 | CLAS | CLAS | RVB-O | 1 | 2 | 2016 | Aardgas | Nee | C1 | Ja | 130,00 | 2 | Remeha |  | 68,00 | 65,00 |  |  | Ja, vastgoedbeh. | HR | 1630114825780 | Nee | Nee | Quinta Pro 65
800000679 | 1 | CV ketel | 27A03 | LKOL TONNETKAZERNE | 161 | Legering OFF , OO | 2095 | 3 | 302 | CLAS | CLAS | RVB-O | 1 | 1 | 1997 | Aardgas | Nee |  | Nee |  | 001 | Remeha | 63AQ6520 | 163,00 | 147,00 |  | Alleen voor warmwater | Ja, vastgoedbeh. | HR | H79412988 | Nee | Ja | Gas 2000 VR-20
800000680 | 1 | CV ketel | 27A03 | LKOL TONNETKAZERNE | 162 | Legering OFF , OO | 2097 | 3 | 302 | CLAS | CLAS | RVB-O | 1 | 1 | 1997 | Aardgas | Nee |  | Nee |  | 001 | Remeha | 63AQ6520 | 163,00 | 147,00 | nabij 301 | Alleen warmwater voorziening | Ja, vastgoedbeh. | HR | L79413184 | Nee | Nee | Gas 2000 VR-20
800000681 | 1 | CV ketel | 27A03 | LKOL TONNETKAZERNE | 163 | BBT Legering | 3084 | 3 | 343 | CLAS | CLAS | RVB-O | 1 | 1 | 2000 | Aardgas | Nee |  | Nee |  | 001 | Remeha | 63AQ6520 | 181,00 | 163,00 |  | Alleen warmwater voorziening | Ja, vastgoedbeh. | HR | Z03015174 | Nee | Nee | Gas 3000 - 7
800000682 | 1 | CV ketel | 27A03 | LKOL TONNETKAZERNE | 164 | BBT Legering | 3830 | 3 | 353 | CLAS | CLAS | RVB-O | 1 | 1 | 2000 | Aardgas | Nee |  | Nee |  | 001 | Remeha | 63AQ6520 | 181,00 | 163,00 |  |  | Ja, vastgoedbeh. | HR | Z03015175 | Nee | Nee | Gas 3000
900107414 | 1 | CV ketel | 27A03 | LKOL TONNETKAZERNE | 178 | Overdekte Spuitplaats | 832 | 0 | 2 | CLAS | CLAS | RVB-O | 1 | 1 | 2011 | Aardgas | Nee |  | Nee |  | 1 | Elco | 063BS3840 | 201,20 | 190,10 |  | t.b.v. warmwater spuitplaats | Ja, vastgoedbeh. | HR | 0110043003 | Nee | Nee | Rendamax R600
900107415 | 1 | CV ketel | 27A03 | LKOL TONNETKAZERNE | 178 | Overdekte Spuitplaats | 832 | 0 | 2 | CLAS | CLAS | RVB-O | 1 | 2 | 2011 | Aardgas | Nee |  | Nee |  | 2 | Elco | 063BS3840 | 201,20 | 190,10 |  | t.b.v. warmwater spuitplaats | Ja, vastgoedbeh. | HR | 0110049009 | Nee | Nee | Rendamax R600
900080781 | 1 | CV ketel | 27A03 | LKOL TONNETKAZERNE | 195 | 22 Punts Werkplaats | 3145 | 1 | 107 | CLAS | CLAS | RVB-O | 1 | 1 | 2006 | Aardgas | Nee |  | Nee |  | 001 | Buderus | NB | 240,00 | 219,00 |  |  | Ja, vastgoedbeh. | HR | 630256750062640570 | Nee | Nee | SB615-240 | 2005 | Dreizler | 509709 | M201ARZ
900080782 | 1 | CV ketel | 27A03 | LKOL TONNETKAZERNE | 195 | 22 Punts Werkplaats | 3145 | 1 | 107 | CLAS | CLAS | RVB-O | 1 | 2 | 2006 | Aardgas | Nee |  | Nee |  | 002 | Buderus | NB | 240,00 | 219,00 |  |  | Ja, vastgoedbeh. | HR | 630256750062700371 | Nee | Nee | SB615-240 | 2005 | Dreizler | 526029 | M201ARZ
900083525 | 1 | CV ketel | 27A03 | LKOL TONNETKAZERNE | 197 | 14 Punts Werkplaats | 2317 | 1 | 107 | CLAS | CLAS | RVB-O | 1 | 1 | 2007 | Aardgas | Nee |  | Nee |  | 001 | Buderus |  | 310,00 | 282,00 |  |  | Ja, vastgoedbeh. | HR | 63025676-006327-0810 | Nee | Nee | SB615 | 2006 | Dreizler | 0646373 | M201
900092156 | 1 | CV ketel | 27A03 | LKOL TONNETKAZERNE | 199 | Multihal | 4222 | 1 | 103B | CLAS | CLAS | RVB-O | 1 | 1 | 2007 | Aardgas | Nee |  | Nee |  | 1 | Remeha |  | 181,10 | 160,00 |  | Bovenwaarde uit technische documentatie | Ja, vastgoedbeh. | HR | 0702202414380 | Nee | Nee | Gas 210 Eco-160
900092157 | 1 | CV ketel | 27A03 | LKOL TONNETKAZERNE | 199 | Multihal | 4222 | 1 | 103B | CLAS | CLAS | RVB-O | 1 | 2 | 2007 | Aardgas | Nee |  | Nee |  | 2 | Remeha |  | 228,00 | 200,00 |  |  | Ja, vastgoedbeh. | HR | 0702202414400 | Nee | Nee | Gas 210 Eco-200
800000685 | 1 | CV ketel | 27A03 | LKOL TONNETKAZERNE | 200 | Bureelgebouw | 4218 | 2 | 201 | CLAS | CLAS | RVB-O | 1 | 1 | 1998 | Aardgas | Nee |  | Nee |  | 001 | Remeha | NB | 268,00 | 235,00 |  |  | Ja, vastgoedbeh. | HR | Z83013210 | Nee | Nee | Gas 3000 ECO-9
800000684 | 1 | CV ketel | 27A03 | LKOL TONNETKAZERNE | 200 | Bureelgebouw | 4218 | 2 | 202 | CLAS | CLAS | RVB-O | 1 | 1 | 1998 | Aardgas | Nee |  | Nee |  | 002 | Remeha | NB | 268,00 | 235,00 |  |  | Ja, vastgoedbeh. | HR | Z83013209 | Nee | Nee | Gas 3000 ECO
800000686 | 1 | CV ketel | 27A03 | LKOL TONNETKAZERNE | 205 | Bureelgebouw | 2852 | 3 | 301 | CLAS | CLAS | RVB-O | 1 | 1 | 2001 | Aardgas | Nee |  | Nee |  | 001 | Buderus | NB | 310,00 | 283,00 |  |  | Ja, vastgoedbeh. | HR | 07176365-00-29700094 | Nee | Nee | Logano Plus SB615 | 2001 | D.W. Clysan | 1700910101 | 170 VK 25 LN
800000687 | 1 | CV ketel | 27A03 | LKOL TONNETKAZERNE | 207 | Bureelgebouw | 2847 | 3 | 301 | CLAS | CLAS | RVB-O | 1 | 1 | 2001 | Aardgas | Nee |  | Nee |  | 1 | Buderus | NB | 310,00 | 290,00 |  |  | Ja, vastgoedbeh. | HR | 06-223-708 | Nee | Nee | Logano Gas Plus SB615 | 2001 | D.W. Clysan | 1700900101 | 170 VK 25 LN
900133036 | 1 | CV ketel | 27A03 | LKOL TONNETKAZERNE | 209 | Manege | 2001 | 0 | 13 | CLAS | CLAS | RVB-O | 1 | 1 | 2017 | Aardgas | Nee |  | Nee |  |  | Nefit |  | 27,80 | 25,40 |  |  | Ja, vastgoedbeh. | HR | 3290-753-000049-7736700981 | Nee | Nee | Trendline aquapower plus Hrc 25
800000692 | 1 | CV ketel | 27A03 | LKOL TONNETKAZERNE | 210 | Bureelgebouw | 4219 | 2 | 201 | CLAS | CLAS | RVB-O | 1 | 1 | 1998 | Aardgas | Nee |  | Nee |  | 001 | Remeha | NB | 268,00 | 235,00 |  |  | Ja, vastgoedbeh. | HR | Z83013413 | Nee | Nee | Gas 3000 ECO
800000693 | 1 | CV ketel | 27A03 | LKOL TONNETKAZERNE | 210 | Bureelgebouw | 4219 | 2 | 241 | CLAS | CLAS | RVB-O | 1 | 1 | 1998 | Aardgas | Nee |  | Nee |  | 001 | Remeha | 65AQ6520 | 268,00 | 235,00 |  |  | Ja, vastgoedbeh. | HR | Z83013414 | Nee | Nee | Gas 3000 ECO-9
800000694 | 1 | CV ketel | 27A03 | LKOL TONNETKAZERNE | 215 | Werkplaats | 3140 | 1 | 107 | CLAS | CLAS | RVB-O | 1 | 1 | 1998 | Aardgas | Nee |  | Nee |  | 001 | Ygnis | 30551 | 340,00 | 250,00 |  |  | Ja, vastgoedbeh. | VR | 169219.1 | Nee | Nee | Pyronox LRP 250 VR/SV | 1998 | Dreizler | 9801103 | GE 201 AR-ARZ
800000695 | 1 | CV ketel | 27A03 | LKOL TONNETKAZERNE | 215 | Werkplaats | 3140 | 1 | 107 | CLAS | CLAS | RVB-O | 1 | 2 | 1998 | Aardgas | Nee |  | Nee |  | 002 | Ygnis | 30551 | 340,00 | 250,00 |  |  | Ja, vastgoedbeh. | VR | 169219.2 | Nee | Nee | Pyronox LRP 250 VR/SV | 1998 | Dreizler | 9709754 | GE 201AR-ARZ
900098808 | 1 | CV ketel | 27A03 | LKOL TONNETKAZERNE | 220 | Werkplaats | 3149 | 1 | 107 | CLAS | CLAS | RVB-O | 1 | 1 | 2011 | Aardgas | Nee |  | Nee |  | 001 | Novum |  | 568,00 | 550,00 |  |  | Ja, vastgoedbeh. | HR | 0063AQ5530 | Nee | Nee | Novumax HR 550 |  | Riello Burners | 389611 | RS55M-832-T2
900078440 | 1 | CV ketel | 27A03 | LKOL TONNETKAZERNE | 230 | Kantoor- , Lesgebouw | 3181 | 2 | 250 | CLAS | CLAS | RVB-O | 1 | 1 | 2006 | Aardgas | Nee |  | Nee |  | 001 | Remeha | 0063BL3253 | 65,00 | 61,00 |  |  | Ja, vastgoedbeh. | HR | 0623501642950 | Nee | Nee | Quinta 65
800000697 | 1 | CV ketel | 27A03 | LKOL TONNETKAZERNE | 27 | Telefooncentrale | 281 | 0 | 1B | CLAS | CLAS | RVB-O | 1 | 1 | 2012 | Aardgas | Nee |  | Nee |  | 001 | Remeha |  | 43,00 | 41,20 |  |  | Ja, vastgoedbeh. | HR | 12221909339938 | Nee | Nee | Quinta Pro 45
900107554 | 1 | CV ketel | 27A03 | LKOL TONNETKAZERNE | 29 | Magazijn | 1430 | 0 | 16 | CLAS | CLAS | RVB-O | 1 | 1 | 2010 | Aardgas | Nee |  | Nee |  | 001 | Remeha | 085BS0132 | 217,00 | 200,00 |  |  | Ja, vastgoedbeh. | HR | 1030802 | Nee | Nee | Gas 210 Eco Pro 200
800000700 | 1 | CV ketel | 27A03 | LKOL TONNETKAZERNE | 34 | SIM-KKW | 651 | 0 | 10 | CLAS | CLAS | RVB-O | 1 | 1 | 1996 | Aardgas | Nee |  | Nee |  | 001 | Remeha | NB | 100,00 | 87,00 |  | 63AQ6520 | Ja, vastgoedbeh. | HR | H69411666 | Nee | Nee | Gas 2000 ECO-12
800000701 | 1 | CV ketel | 27A03 | LKOL TONNETKAZERNE | 42 | CV Gebouw | 659 | 0 | 5 | CLAS | CLAS | RVB-O | 1 | 3 | 1989 | Aardgas | Nee |  | Nee |  | 3 | Froling | 1.4.3.777.5 | 1815,00 | 1450,00 |  |  | Ja, vastgoedbeh. | VR | 12291 | Nee | Nee | Dynatherm 1250 | 2017 | Elco | 000488 | VG6.2100 M/TC
800000702 | 1 | CV ketel | 27A03 | LKOL TONNETKAZERNE | 42 | CV Gebouw | 659 | 0 | 5 | CLAS | CLAS | RVB-O | 1 | 2 | 1989 | Aardgas | Nee |  | Nee |  | 2 | Froling | 1437775 | 1815,00 | 1450,00 |  |  | Ja, vastgoedbeh. | VR | 0872 | Nee | Nee | Dynatherm 1250 | 2017 | Elco | 000489 | VG6.2100 M/TC
800000703 | 1 | CV ketel | 27A03 | LKOL TONNETKAZERNE | 42 | CV Gebouw | 659 | 0 | 5 | CLAS | CLAS | RVB-O | 1 | 1 | 1989 | Aardgas | Nee |  | Nee |  | 1 | Froling | 1.4.3777.5 | 3350,00 | 2900,00 | nabij R3 |  | Ja, vastgoedbeh. | HR | 11085 | Nee | Nee | Dynatherm 1250 | 2017 | Elco | 000731 | VG6.2100 M/TC
900107533 | 1 | CV ketel | 27A03 | LKOL TONNETKAZERNE | 66 | Instructiegebouw | 264 | 0 | 1 | CLAS | CLAS | RVB-O | 1 | 1 | 2009 | Aardgas | Nee |  | Nee |  | 001 | Remeha | 0063BL3253 | 65,00 | 61,00 |  |  | Ja, vastgoedbeh. | HR | 0927907422660 | Nee | Nee | Quinta 65
900094035 | 1 | CV ketel | 27A03 | LKOL TONNETKAZERNE | 71 | Gezondheidscentrum | 693 | 0 | 28 | CLAS | CLAS | RVB-O | 1 | 1 | 2009 | Aardgas | Nee |  | Nee |  | 1 | Buderus |  | 232,00 | 225,00 |  | 7 leden | Ja, vastgoedbeh. | HR | 253002-0941-00001-7747005639 | Nee | Nee | Logana Plus GB 312
800000709 | 1 | CV ketel | 27A03 | LKOL TONNETKAZERNE | 73 | Bureelgebouw | 1418 | 0 | 1 | CLAS | CLAS | RVB-O | 1 | 1 | 1989 | Aardgas | Nee |  | Nee |  | 1 | Buderus |  | 327,50 | 285,00 |  |  | Ja, vastgoedbeh. | HR | 3226132 | Nee | Nee | Lollargas 404 HR
900103665 | 1 | CV ketel | 27A03 | LKOL TONNETKAZERNE | 8 | Sportgebouw | 3155 | 0 | 26 | CLAS | CLAS | RVB-O | 1 | 1 | 2010 | Aardgas | Nee |  | Nee |  | 1 | Remeha | 0900000941199211028602823640 | 205,00 | 200,00 |  | Cascade opstelling | Ja, vastgoedbeh. | HR | 1028602823640 | Nee | Nee | Gas 210 ECO PRO 200
900113909 | 1 | CV ketel | 27A03 | LKOL TONNETKAZERNE | 8 | Sportgebouw | 3155 | 0 | 26 | CLAS | CLAS | RVB-O | 1 | 2 | 2010 | Aardgas | Nee |  | Nee |  | 2- | Remeha | 0900000941196211028702824070 | 205,00 | 200,00 |  | Cascade opstelling | Ja, vastgoedbeh. | HR | 1028702824070 | Nee | Nee | Gas 210 ECO PRO 200
800000713 | 1 | CV ketel | 27A03 | LKOL TONNETKAZERNE | 83 | Opslag Gevaarlijke Stoffen | 313 | 1 | 5 | CLAS | CLAS | RVB-O | 1 | 1 | 2008 | Aardgas | Nee |  | Nee |  | 1 | Eco Heating Systems |  | 66,00 | 60,00 |  |  | Ja, vastgoedbeh. | HR | 1000000853117 | Nee | Nee | Ambassador A-60
900029323 | 1 | CV ketel | 27A07 | RACCORDEMENT 'T HARDE | 99 | Werkplaats Raccordement | 78 | 0 | 7 | DOSCO | DOSCO | RVB-O | 1 | 1 | 2007 | Propaan/LPG | Nee |  | Nee |  | 001 | Nefit | NB | 22,70 | 21,00 |  |  | Ja, vastgoedbeh. | HR | 258-07-36-5007 | Nee | Nee | Ecomline HR22
900112072 | 1 | CV ketel | 27B05 | PRINSES MARGRIETKAZERNE | 104 | Bureel , Magazijn , Werkplaats | 2094 | 0 | 13 | CLAS | CLAS | RVB-O | 1 | 1 | 2012 | Aardgas | Nee |  | Nee |  | 1 | Buderus | 0085BP5508 | 300,00 | 263,00 |  |  | Ja, vastgoedbeh. | HR | 2530-108-400001-7747005640 | Nee | Nee | Logano Plus GB 312
900112073 | 1 | CV ketel | 27B05 | PRINSES MARGRIETKAZERNE | 104 | Bureel , Magazijn , Werkplaats | 2094 | 0 | 13 | CLAS | CLAS | RVB-O | 1 | 2 | 2012 | Aardgas | Nee |  | Nee |  | 2 | Buderus | 0085BP5508 | 300,00 | 263,00 |  |  | Ja, vastgoedbeh. | HR | 2530-108-400001-7747005640 | Nee | Nee | Logano Plus GB 312
900112074 | 1 | CV ketel | 27B05 | PRINSES MARGRIETKAZERNE | 105 | Bureel , Magazijn , Stalling | 2780 | K1 | 27 | CLAS | CLAS | RVB-O | 1 | 4 | 2012 | Aardgas | Nee |  | Nee |  | 4 | Remeha |  | 67,10 | 61,00 |  |  | Ja, vastgoedbeh. | HR |  | Nee | Nee | Quinta 65
900112075 | 1 | CV ketel | 27B05 | PRINSES MARGRIETKAZERNE | 106 | Magazijn | 121 | 0 | 3 | CLAS | CLAS | RVB-O | 1 | 1 | 2012 | Aardgas | Nee |  | Nee |  | 1 | Remeha |  | 22,00 | 20,00 |  |  | Ja, vastgoedbeh. | HR |  | Nee | Nee | Calenta 25 S-Solo
900112089 | 1 | CV ketel | 27B05 | PRINSES MARGRIETKAZERNE | 109 | Magazijn , Stalling | 2959 | 0 | 8F | CLAS | CLAS | RVB-O | 1 | 1 | 2012 | Aardgas | Nee |  | Nee |  | 1 | Remeha |  | 41,20 | 40,00 |  |  | Ja, vastgoedbeh. | HR |  | Nee | Nee | Quinta 45
800000729 | 1 | CV ketel | 27B05 | PRINSES MARGRIETKAZERNE | 11 | Kastenopslaggebouw | 1909 | 0 | 12 | CLAS | CLAS | RVB-O | 1 | 1 | 1974 | Aardgas | Nee |  | Nee |  | 001 | Remeha |  | 482,00 | 378,00 |  | 14 leden | Ja, vastgoedbeh. | VR |  | Nee | Nee | Gas 5
900106675 | 1 | CV ketel | 27B05 | PRINSES MARGRIETKAZERNE | 137 | Werkplaats | 404 | 0 | 10 | CLAS | CLAS | RVB-O | 1 | 1 | 2012 | Aardgas | Nee |  | Nee |  | 001 | Remeha |  | 95,00 | 86,00 |  |  | Ja, vastgoedbeh. | HR | 1230505593620 | Nee | Nee | Quinta Pro 90
900128795 | 1 | CV ketel | 27B05 | PRINSES MARGRIETKAZERNE | 139 | Werkplaats | 568 | 0 | 6 | CLAS | CLAS | RVB-O | 1 | 1 | 2018 | Aardgas | Nee |  | Nee |  | 1 | Remeha | BRB-AAA-25 | 122,40 | 114,00 |  |  | Ja, vastgoedbeh. | HR | 1728917226950 | Nee | Nee | Quinta Pro 115
800000737 | 1 | CV ketel | 27B05 | PRINSES MARGRIETKAZERNE | 139 | Werkplaats | 568 | 1 | 8 | CLAS | CLAS | RVB-O | 1 | 1 | 1990 | Aardgas | Nee |  | Nee |  | 001 | Buderus | 4705008 | 121,50 | 104,50 |  | 11 leden | Ja, vastgoedbeh. | HR | NB | Nee | Nee | Loganagas 047 E-510
900118382 | 1 | CV ketel | 27B05 | PRINSES MARGRIETKAZERNE | 145 | Simulatorgebouw | 255 | 0 | 1.9 | CLAS | CLAS | RVB-O | 1 | 1 | 2013 | Aardgas | Nee |  | Nee |  | 1 | Remeha |  | 48,00 | 40,00 |  |  | Ja, vastgoedbeh. | VR | 1311466774440 | Nee | Nee | Quinta Pro 45
900105946 | 1 | CV ketel | 27B05 | PRINSES MARGRIETKAZERNE | 15 | Werkplaats | 942 | 0 | 8 | CLAS | CLAS | RVB-O | 1 | 1 | 2012 | Aardgas | Nee |  | Nee |  | 1 | Remeha |  | 89,00 | 84,00 |  |  | Ja, vastgoedbeh. | HR | 1209504249850 | Nee | Nee | Quinta Pro 90
800000740 | 1 | CV ketel | 27B05 | PRINSES MARGRIETKAZERNE | 150 | C-Wapenkamer | 812 | 0 | 14 | CLAS | CLAS | RVB-O | 1 | 1 | 1998 | Aardgas | Nee |  | Nee |  | 1 | Remeha | 63AP6520 | 69,00 | 60,50 |  |  | Ja, vastgoedbeh. | HR | 1998D79327371 | Nee | Nee | W60 ECO
800000741 | 1 | CV ketel | 27B05 | PRINSES MARGRIETKAZERNE | 150 | C-Wapenkamer | 812 | 0 | 14 | CLAS | CLAS | RVB-O | 1 | 2 | 1998 | Aardgas | Nee |  | Nee |  | 2 | Remeha | 63AP6520 | 69,00 | 60,50 |  |  | Ja, vastgoedbeh. | HR | 1998D79327373 | Nee | Nee | W60 ECO
800000742 | 1 | CV ketel | 27B05 | PRINSES MARGRIETKAZERNE | 154 | BBT Legering | 2339 | 3 | 313 | CLAS | CLAS | RVB-O | 1 | 1 | 2001 | Aardgas | Nee |  | Nee |  | 1 | Remeha | 0063BL3264 | 114,00 | 107,00 |  |  | Ja, vastgoedbeh. | HR | 2001B09418314 | Nee | Nee | Gas 210 ECO 160
900122340 | 1 | CV ketel | 27B05 | PRINSES MARGRIETKAZERNE | 154 | BBT Legering | 2339 | 3 | 313 | CLAS | CLAS | RVB-O | 1 | 2 | 2016 | Aardgas | Nee | C1 | Ja | 301,40 | 2 | Remeha |  | 114,00 | 107,00 |  |  | Ja, vastgoedbeh. | HR | 1627114533510 | Nee | Nee | Quinta pro 90
900122341 | 1 | CV ketel | 27B05 | PRINSES MARGRIETKAZERNE | 154 | BBT Legering | 2339 | 3 | 313 | CLAS | CLAS | RVB-O | 1 | 3 | 2016 | Aardgas | Nee | C1 | Ja | 301,40 | 3 | Remeha |  | 89,50 | 84,20 |  |  | Ja, vastgoedbeh. | HR | 1630114822720 | Nee | Nee | Quinta pro 115
900122342 | 1 | CV ketel | 27B05 | PRINSES MARGRIETKAZERNE | 154 | BBT Legering | 2339 | 3 | 313 | CLAS | CLAS | RVB-O | 1 | 4 | 2016 | Aardgas | Nee | C1 | Ja | 301,40 | 4 | Remeha |  | 114,00 | 110,20 |  |  | Ja, vastgoedbeh. | HR | 1630114823060 | Nee | Nee | Quinta pro 115
900029236 | 1 | CV ketel | 27B05 | PRINSES MARGRIETKAZERNE | 157 | BBT Legering | 2334 | 3 | 313 | CLAS | CLAS | RVB-O | 1 | 1 | 2001 | Aardgas | Nee |  | Nee |  | 1 | Remeha | 0063BL3264 | 114,00 | 107,00 |  |  | Ja, vastgoedbeh. | HR | 2001B09418317 | Nee | Nee | Gas 210 ECO 160
900122330 | 1 | CV ketel | 27B05 | PRINSES MARGRIETKAZERNE | 157 | BBT Legering | 2334 | 3 | 313 | CLAS | CLAS | RVB-O | 1 | 2 | 2016 | Aardgas | Nee |  | Nee |  | 2 | Rehema |  | 114,00 | 107,00 |  |  | Ja, vastgoedbeh. | HR | 1626714509410 | Nee | Nee | Quinta pro 90
900122331 | 1 | CV ketel | 27B05 | PRINSES MARGRIETKAZERNE | 157 | BBT Legering | 2334 | 3 | 313 | CLAS | CLAS | RVB-O | 1 | 3 | 2016 | Aardgas | Nee |  | Nee |  | 3 | Remeha |  | 89,50 | 84,20 |  |  | Ja, vastgoedbeh. | HR | 1628714689450 | Nee | Nee | Quinta pro 115
900122332 | 1 | CV ketel | 27B05 | PRINSES MARGRIETKAZERNE | 157 | BBT Legering | 2334 | 3 | 313 | CLAS | CLAS | RVB-O | 1 | 4 | 2016 | Aardgas | Nee |  | Nee |  | 4 | Remeha |  | 114,00 | 107,00 |  |  | Ja, vastgoedbeh. | HR | 1628714688880 | Nee | Nee | Quinta pro 115
800000599 | 1 | CV ketel | 27B05 | PRINSES MARGRIETKAZERNE | 164 | BBT Legering | 2337 | 3 | 313 | CLAS | CLAS | RVB-O | 1 | 1 | 2001 | Aardgas | Nee |  | Nee |  | 001 | Remeha | 0063BL3264 | 187,00 | 168,00 |  |  | Ja, vastgoedbeh. | HR | 2001B09418318 | Nee | Nee | Gas 210 ECO-160
900122335 | 1 | CV ketel | 27B05 | PRINSES MARGRIETKAZERNE | 164 | BBT Legering | 2337 | 3 | 313 | CLAS | CLAS | RVB-O | 1 | 2 | 2016 | Aardgas | Nee | C1 | Ja | 298,20 | 2 | Remeha |  | 86,00 | 84,20 |  |  | Ja, vastgoedbeh. | HR | 1627814594250 | Nee | Nee | Quinta pro 90
900122336 | 1 | CV ketel | 27B05 | PRINSES MARGRIETKAZERNE | 164 | BBT Legering | 2337 | 3 | 313 | CLAS | CLAS | RVB-O | 1 | 3 | 2016 | Aardgas | Nee | C1 | Ja | 298,20 | 3 | Remeha |  | 110,20 | 107,00 |  |  | Ja, vastgoedbeh. | HR | 1630114822830 | Nee | Nee | Quinta pro 115
900122337 | 1 | CV ketel | 27B05 | PRINSES MARGRIETKAZERNE | 164 | BBT Legering | 2337 | 3 | 313 | CLAS | CLAS | RVB-O | 1 | 4 | 2016 | Aardgas | Nee | C1 | Ja | 298,20 | 4 | Remeha |  | 110,20 | 107,00 |  |  | Ja, vastgoedbeh. | HR | 1628814699660 | Nee | Nee | Quinta pro 115
900106289 | 1 | CV ketel | 27B05 | PRINSES MARGRIETKAZERNE | 166 | Off en OO Legering | 2963 | 3 | 305 | CLAS | CLAS | RVB-O | 1 | 1 | 2010 | Aardgas | Nee |  | Nee |  | 1 | Remeha |  | 179,00 | 170,00 |  |  | Ja, vastgoedbeh. | HR | 1032102829700 | Nee | Nee | Gas 210 ECO Pro 160
900106290 | 1 | CV ketel | 27B05 | PRINSES MARGRIETKAZERNE | 166 | Off en OO Legering | 2963 | 3 | 305 | CLAS | CLAS | RVB-O | 1 | 2 | 2010 | Aardgas | Nee |  | Nee |  | 2 | Remeha |  | 179,00 | 170,00 |  |  | Ja, vastgoedbeh. | HR | 1030802828060 | Nee | Nee | Gas 210 ECO Pro 160
900104781 | 1 | CV ketel | 27B05 | PRINSES MARGRIETKAZERNE | 17 | Magazijn | 1041 | 0 | 4 | CLAS | CLAS | RVB-O | 1 | 1 | 2008 | Aardgas | Nee |  | Nee |  | 001 | Nefit |  | 44,90 | 43,50 |  |  | Ja, vastgoedbeh. | HR | 338-08-42-5031 | Nee | Ja | Topline Aquapower HRC45/CW6
800000610 | 1 | CV ketel | 27B05 | PRINSES MARGRIETKAZERNE | 2 | Bureelgebouw | 534 | 0 | 9 | CLAS | CLAS | RVB-O | 1 | 1 | 2005 | Aardgas | Nee |  | Nee |  | 001 | Remeha | NB | 65,00 | 62,00 |  |  | Ja, vastgoedbeh. | HR | 0533500638230 | Nee | Nee | Quinta 65
900118610 | 1 | CV ketel | 27B05 | PRINSES MARGRIETKAZERNE | 205 | KEK-gebouw | 3168 | 0 | 083 | CLAS | CLAS | RVB-O | 1 | 1 | 2015 | Aardgas | Nee | C1 | Ja | 410,00 | 1 | Remeha |  | 217,00 | 205,00 |  |  | Ja, vastgoedbeh. | HR | 1503603020790 | Nee | Nee | Gas 210 ECO PRO 200
900118611 | 1 | CV ketel | 27B05 | PRINSES MARGRIETKAZERNE | 205 | KEK-gebouw | 3168 | 0 | 083 | CLAS | CLAS | RVB-O | 1 | 2 | 2015 | Aardgas | Nee | C1 | Ja | 410,00 | 2 | Remeha |  | 217,00 | 205,00 |  |  | Ja, vastgoedbeh. | HR | 1503603020780 | Nee | Nee | Gas 210 ECO PRO 200
900122346 | 1 | CV ketel | 27B05 | PRINSES MARGRIETKAZERNE | 205 | KEK-gebouw | 3168 | 0 | 083 | CLAS | CLAS | RVB-O | 1 | 3 | 2015 | Aardgas | Nee |  | Nee |  | 3 | Remeha | 150 360 30 20 790 | 227,80 | 200,00 | Technische ruimte |  | Ja, vastgoedbeh. | HR | Zie stookrapport | Nee | Nee | Gas 210 Eco
900122381 | 1 | CV ketel | 27B05 | PRINSES MARGRIETKAZERNE | 205 | KEK-gebouw | 3168 | 0 | 083 | CLAS | CLAS | RVB-O | 1 | 4 | 2015 | Aardgas | Nee |  | Nee |  |  | Remeha | Zie stookrapport | 227,80 | 200,00 | Technische ruimte |  | Ja, vastgoedbeh. | HR | 150 360 30 20 780 | Nee | Nee | Gas 210 Eco
900126686 | 1 | CV ketel | 27B05 | PRINSES MARGRIETKAZERNE | 206 | Ketelhuis | 20 | 0 | 1 | CLAS | CLAS | RVB-O | 1 | 1 | 2017 | Aardgas | Nee |  | Nee |  | 1 | Remeha | BKR-AAA-92 | 1220,00 | 1202,00 |  |  | Ja, vastgoedbeh. | HR | 1709015902441-L | Nee | Nee | Gas 610 ECO PRO - 1300
900126687 | 1 | CV ketel | 27B05 | PRINSES MARGRIETKAZERNE | 206 | Ketelhuis | 20 | 0 | 1 | CLAS | CLAS | RVB-O | 1 | 2 | 2017 | Aardgas | Nee |  | Nee |  | 2 | Remeha | BKR-AAA-92 | 1220,00 | 1202,00 |  |  | Ja, vastgoedbeh. | HR | 1709015902442-R | Nee | Nee | Gas 610 ECO PRO - 1300
900126690 | 1 | CV ketel | 27B05 | PRINSES MARGRIETKAZERNE | 207 | Ketelhuis | 20 | 0 | 1 | CLAS | CLAS | RVB-O | 1 | 1 | 2017 | Aardgas | Nee |  | Nee |  | 1 | Remeha | BKR-AAA-89 | 1220,00 | 1202,00 |  |  | Ja, vastgoedbeh. | HR | 1709415923461-L | Nee | Nee | Gas 610 ECO PRO - 1300
900126691 | 1 | CV ketel | 27B05 | PRINSES MARGRIETKAZERNE | 207 | Ketelhuis | 20 | 0 | 1 | CLAS | CLAS | RVB-O | 1 | 2 | 2017 | Aardgas | Nee |  | Nee |  | 2 | Remeha | BKR-AAA-92 | 1220,00 | 1202,00 |  |  | Ja, vastgoedbeh. | HR | 1709415923462-R | Nee | Nee | Gas 610 ECO PRO - 1300
900126692 | 1 | CV ketel | 27B05 | PRINSES MARGRIETKAZERNE | 208 | Ketelhuis | 8 | 0 | 1 | CLAS | CLAS | RVB-O | 1 | 1 | 2017 | Aardgas | Nee | C1 | Ja | 321,00 | 1 | Remeha | BKS-AAA-28 | 110,20 | 107,00 |  |  | Ja, vastgoedbeh. | HR | 1706915761270 | Nee | Nee | Quinta PRO 115
900126693 | 1 | CV ketel | 27B05 | PRINSES MARGRIETKAZERNE | 208 | Ketelhuis | 8 | 0 | 1 | CLAS | CLAS | RVB-O | 1 | 2 | 2017 | Aardgas | Nee | C1 | Ja | 321,00 | 2 | Remeha | BKS-AAA-28 | 110,20 | 107,00 |  |  | Ja, vastgoedbeh. | HR | 1706915761570 | Nee | Nee | Quinta PRO 115
900126694 | 1 | CV ketel | 27B05 | PRINSES MARGRIETKAZERNE | 208 | Ketelhuis | 8 | 0 | 1 | CLAS | CLAS | RVB-O | 1 | 3 | 2017 | Aardgas | Nee | C1 | Ja | 321,00 | 3 | Remeha | BKS-AAA-28 | 110,20 | 107,00 |  |  | Ja, vastgoedbeh. | HR | 1706915761230 | Nee | Nee | Quinta PRO 115
900126695 | 1 | CV ketel | 27B05 | PRINSES MARGRIETKAZERNE | 209 | Ketelhuis | 8 | 0 | 1 | CLAS | CLAS | RVB-O | 1 | 1 | 2017 | Aardgas | Nee | C1 | Ja | 321,00 | 1 | Remeha |  | 110,20 | 107,00 |  |  | Ja, vastgoedbeh. | HR | 1706915764280 | Nee | Nee | Quinta PRO 115
900126696 | 1 | CV ketel | 27B05 | PRINSES MARGRIETKAZERNE | 209 | Ketelhuis | 8 | 0 | 1 | CLAS | CLAS | RVB-O | 1 | 2 | 2017 | Aardgas | Nee | C1 | Ja | 321,00 | 2 | Remeha |  | 110,20 | 107,00 |  |  | Ja, vastgoedbeh. | HR | 1706915764440 | Nee | Nee | Quinta PRO 115
900126697 | 1 | CV ketel | 27B05 | PRINSES MARGRIETKAZERNE | 209 | Ketelhuis | 8 | 0 | 1 | CLAS | CLAS | RVB-O | 1 | 3 | 2017 | Aardgas | Nee | C1 | Ja | 321,00 | 3 | Remeha |  | 110,20 | 107,00 |  |  | Ja, vastgoedbeh. | HR | 1706915764230 | Nee | Nee | Quinta PRO 115
900104763 | 1 | CV ketel | 27B05 | PRINSES MARGRIETKAZERNE | 210 | Installatiegebouw Spuitplaats | 36 | 0 | 2 | CLAS | CLAS | RVB-O | 1 | 1 | 2007 | Aardgas | Nee |  | Nee |  | 001 | Elco | R600 | 150,40 | 142,10 |  |  | Ja, vastgoedbeh. | HR | 0108109007 | Nee | Nee | Rendamax
900104764 | 1 | CV ketel | 27B05 | PRINSES MARGRIETKAZERNE | 210 | Installatiegebouw Spuitplaats | 36 | 0 | 2 | CLAS | CLAS | RVB-O | 1 | 2 | 2007 | Aardgas | Nee |  | Nee |  | 002 | Elco | R601 | 150,40 | 142,10 |  |  | Ja, vastgoedbeh. | HR | 010803022 | Nee | Nee | Rendamax
900110921 | 1 | CV ketel | 27B05 | PRINSES MARGRIETKAZERNE | 22 | Bureelgebouw | 886 | 0 | 22 | CLAS | CLAS | RVB-O | 1 | 1 | 2013 | Aardgas | Nee |  | Nee |  | 1 | Buderus |  | 90,00 | 86,50 |  |  | Ja, vastgoedbeh. | HR | 2530-301-300001-63045634 | Nee | Nee | Logano Plus GB312
900129356 | 1 | CV ketel | 27B05 | PRINSES MARGRIETKAZERNE | 23 | Kantoorgebouw | 600 | K1 | 02 | CLAS | CLAS | RVB-O | 1 | 1 | 2016 | Aardgas | Nee |  | Nee |  | 1. | Remeha |  | 65,00 | 62,00 |  |  | Ja, vastgoedbeh. | HR | 1624414347430 | Nee | Nee | Quinta PRO 65
900129358 | 1 | CV ketel | 27B05 | PRINSES MARGRIETKAZERNE | 23 | Kantoorgebouw | 600 | K1 | 02 | CLAS | CLAS | RVB-O | 1 | 2 | 2016 | Aardgas | Nee |  | Nee |  | 2. | Remeha |  | 65,00 | 62,00 |  |  | Ja, vastgoedbeh. | HR | 1605613290670 | Nee | Nee | Quinta PRO 65
900104773 | 1 | CV ketel | 27B05 | PRINSES MARGRIETKAZERNE | 24 | Bureelgebouw | 3092 | 1 | 53 | CLAS | CLAS | RVB-O | 1 | 1 | 2011 | Aardgas | Nee | C1 | Ja | 214,00 | 001 | Remeha |  | 114,00 | 107,00 |  |  | Ja, vastgoedbeh. | HR | 1130503281160 | Nee | Nee | Quinta Pro 115
900104774 | 1 | CV ketel | 27B05 | PRINSES MARGRIETKAZERNE | 24 | Bureelgebouw | 3092 | 1 | 53 | CLAS | CLAS | RVB-O | 1 | 2 | 2011 | Aardgas | Nee | C1 | Ja | 214,00 | 002 | Remeha |  | 114,00 | 107,00 |  |  | Ja, vastgoedbeh. | HR | 1130503281320 | Nee | Nee | Quinta Pro 115
800000614 | 1 | CV ketel | 27B05 | PRINSES MARGRIETKAZERNE | 26 | Legeringsgebouw | 4455 | 1 | 24C | CLAS | CLAS | RVB-O | 1 | 1 | 2006 | Aardgas | Nee |  | Nee |  | 1 | Nefit | 00052070 | 65,00 | 61,20 |  |  | Ja, vastgoedbeh. | HR | 273-06-05-5007 | Nee | Nee | Ecomline HR65
800000615 | 1 | CV ketel | 27B05 | PRINSES MARGRIETKAZERNE | 26 | Legeringsgebouw | 4455 | 1 | 24C | CLAS | CLAS | RVB-O | 1 | 2 | 2006 | Aardgas | Nee |  | Nee |  | 2 | Nefit |  | 65,00 | 61,20 |  |  | Ja, vastgoedbeh. | HR | 273-06-13-5004 | Nee | Nee | Ecomline HR65
900118383 | 1 | CV ketel | 27B05 | PRINSES MARGRIETKAZERNE | 27 | Legeringsgebouw | 6992 | 2 | 2042A | CLAS | CLAS | RVB-O | 1 | 1 | 2012 | Aardgas | Nee | C1 | Ja | 90,00 | 1 | Nefit |  | 48,00 | 45,00 |  |  | Ja, vastgoedbeh. | HR | 3290-205-000107-77 | Nee | Nee | Topline HR 45
900118384 | 1 | CV ketel | 27B05 | PRINSES MARGRIETKAZERNE | 27 | Legeringsgebouw | 6992 | 2 | 2042A | CLAS | CLAS | RVB-O | 1 | 2 | 2012 | Aardgas | Nee | C1 | Ja | 90,00 | 2 | Nefit |  | 48,00 | 45,00 |  |  | Ja, vastgoedbeh. | HR | 3290-205-000108 | Nee | Nee | Topline HR 45
800001044 | 1 | CV ketel | 27B05 | PRINSES MARGRIETKAZERNE | 27 | Legeringsgebouw | 6992 | 2 | 2042B | CLAS | CLAS | RVB-O | 1 | 2 | 2012 | Aardgas | Nee | C1 | Ja | 84,60 | 2 | Nefit |  | 44,90 | 42,30 |  |  | Ja, vastgoedbeh. | HR | 3290-205-000108-7746901094 | Nee | Nee | Topline HR45
800001045 | 1 | CV ketel | 27B05 | PRINSES MARGRIETKAZERNE | 27 | Legeringsgebouw | 6992 | 2 | 2042B | CLAS | CLAS | RVB-O | 1 | 1 | 2012 | Aardgas | Nee | C1 | Ja | 84,60 | 1 | Nefit |  | 44,90 | 42,30 |  |  | Ja, vastgoedbeh. | HR | 3290-205-000108-7746901094 | Nee | Nee | Topline HR45
900128775 | 1 | CV ketel | 27B05 | PRINSES MARGRIETKAZERNE | 27 | Legeringsgebouw | 6992 | 2 | 2064 | CLAS | CLAS | RVB-O | 1 | 1 | 2017 | Aardgas | Nee | C1 | Ja | 342,00 | 1 | Remeha | BKS-AAA-18 | 122,40 | 114,00 |  |  | Ja, vastgoedbeh. | HR | 1707415791860 | Nee | Nee | Quinta Pro 115
900128777 | 1 | CV ketel | 27B05 | PRINSES MARGRIETKAZERNE | 27 | Legeringsgebouw | 6992 | 2 | 2064 | CLAS | CLAS | RVB-O | 1 | 2 | 2017 | Aardgas | Nee | C1 | Ja | 342,00 | 2 | Remeha | BKS-AAA-18 | 122,40 | 114,00 |  |  | Ja, vastgoedbeh. | HR | 1707415791810 | Nee | Nee | Quinta Pro 115
900128779 | 1 | CV ketel | 27B05 | PRINSES MARGRIETKAZERNE | 27 | Legeringsgebouw | 6992 | 2 | 2064 | CLAS | CLAS | RVB-O | 1 | 3 | 2017 | Aardgas | Nee | C1 | Ja | 342,00 | 3 | Remeha | BKS-AAA-18 | 122,40 | 114,00 |  |  | Ja, vastgoedbeh. | HR | 1707415791640 | Nee | Nee | Quinta Pro 115
800001050 | 1 | CV ketel | 27B05 | PRINSES MARGRIETKAZERNE | 34 | Magazijn | 885 | 0 | 5 | CLAS | CLAS | RVB-O | 1 | 1 | 1989 | Aardgas | Nee |  | Nee |  | 1 | Remeha | NB | 554,00 | 435,00 |  |  | Ja, vastgoedbeh. | VR | 1989Z90510219 | Nee | Nee | Gas 5A
800001061 | 1 | CV ketel | 27B05 | PRINSES MARGRIETKAZERNE | 37 | Bureel , Magazijn | 343 | 0 | 3A | CLAS | CLAS | RVB-O | 1 | 1 | 2002 | Aardgas | Nee |  | Nee |  | 1 | Nefit | NB | 43,30 | 40,00 |  |  | Ja, vastgoedbeh. | HR | 292.02.40-5048 | Nee | Nee | Ecomline HR43 Exellent
800001062 | 1 | CV ketel | 27B05 | PRINSES MARGRIETKAZERNE | 37 | Bureel , Magazijn | 343 | 0 | 3A | CLAS | CLAS | RVB-O | 1 | 2 | 2005 | Aardgas | Nee |  | Nee |  | 2 | Nefit | 0063AP5260 | 43,30 | 40,00 |  |  | Ja, vastgoedbeh. | HR | 292-05-09-5008 | Nee | Nee | Ecomline HR 43 Exellent
800001063 | 1 | CV ketel | 27B05 | PRINSES MARGRIETKAZERNE | 41 | Magazijn , Stalling | 1250 | 0 | 4 | CLAS | CLAS | RVB-O | 1 | 1 | 1992 | Aardgas | Nee |  | Nee |  | 001 | Remeha | NB | 306,00 | 243,00 |  |  | Ja, vastgoedbeh. | VR | 1992Z20318465 | Nee | Nee | Gas 3D XR
800001064 | 1 | CV ketel | 27B05 | PRINSES MARGRIETKAZERNE | 44 | AS-magazijn | 625 | 0 | 13 | CLAS | CLAS | RVB-O | 1 | 1 | 1992 | Aardgas | Nee |  | Nee |  | 001 | Remeha | NB | 119,00 | 100,00 |  |  | Ja, vastgoedbeh. | VR | 1992Z20317761 | Nee | Nee | Gas 3D HR
900122209 | 1 | CV ketel | 27B05 | PRINSES MARGRIETKAZERNE | 45 | AS-magazijn | 632 | 0 | 6 | CLAS | CLAS | RVB-O | 1 | 1 | 1992 | Aardgas | Nee |  | Nee |  | 1 | Remeha |  | 119,00 | 100,00 |  |  | Ja, vastgoedbeh. | VR | 1992Z20317760 | Nee | Nee | Gas 3D HR
800001066 | 1 | CV ketel | 27B05 | PRINSES MARGRIETKAZERNE | 47 | AS-magazijn | 631 | 0 | 02 | CLAS | CLAS | RVB-O | 1 | 1 | 1992 | Aardgas | Nee |  | Nee |  | 001 | Remeha | NB | 84,40 | 74,50 |  |  | Ja, vastgoedbeh. | HR | 1992E10221320 | Nee | Nee | Gas 2 HR-E
900104682 | 1 | CV ketel | 27B05 | PRINSES MARGRIETKAZERNE | 4A | Ketelhuis | 8 | 0 | 1 | CLAS | CLAS | RVB-O | 1 | 1 | 2009 | Aardgas | Nee |  | Nee |  | 001 | Remeha |  | 114,00 | 107,00 |  | Cascade opstelling | Ja, vastgoedbeh. | HR | 09128066217660 | Nee | Nee | Quinta 115
900104683 | 1 | CV ketel | 27B05 | PRINSES MARGRIETKAZERNE | 4A | Ketelhuis | 8 | 0 | 1 | CLAS | CLAS | RVB-O | 1 | 2 | 2009 | Aardgas | Nee |  | Nee |  | 002 | Remeha |  | 114,00 | 107,00 |  | Cascade opstelling | Ja, vastgoedbeh. | HR | 0912806621710 | Nee | Nee | Quinta 115
900104684 | 1 | CV ketel | 27B05 | PRINSES MARGRIETKAZERNE | 4A | Ketelhuis | 8 | 0 | 1 | CLAS | CLAS | RVB-O | 1 | 3 | 2009 | Aardgas | Nee |  | Nee |  | 003 | Remeha |  | 114,00 | 107,00 |  | Cascade opstelling | Ja, vastgoedbeh. | HR | 0912806621730 | Nee | Nee | Quinta 115
900129365 | 1 | CV ketel | 27B05 | PRINSES MARGRIETKAZERNE | 54 | Bureel | 2832 | K1 | 62 | CLAS | CLAS | RVB-O | 1 | 1 | 2017 | Aardgas | Nee | C1 | Ja | 330,60 | 1 | Remeha |  | 114,00 | 110,20 |  |  | Ja, vastgoedbeh. | HR | 1707515800290 | Nee | Nee | Quinta Pro 115
900129366 | 1 | CV ketel | 27B05 | PRINSES MARGRIETKAZERNE | 54 | Bureel | 2832 | K1 | 62 | CLAS | CLAS | RVB-O | 1 | 2 | 2017 | Aardgas | Nee | C1 | Ja | 330,60 | 2 | Remeha |  | 114,00 | 110,20 |  |  | Ja, vastgoedbeh. | HR | 1709315920590 | Nee | Nee | Quinta Pro 115
900129369 | 1 | CV ketel | 27B05 | PRINSES MARGRIETKAZERNE | 54 | Bureel | 2832 | K1 | 62 | CLAS | CLAS | RVB-O | 1 | 3 | 2017 | Aardgas | Nee | C1 | Ja | 330,60 | 3 | Remeha |  | 114,00 | 110,20 |  |  | Ja, vastgoedbeh. | HR | 1709315920620 | Nee | Nee | Quinta Pro 115
800001074 | 1 | CV ketel | 27B05 | PRINSES MARGRIETKAZERNE | 61 | Sportgebouw | 1937 | 0 | 28 | CLAS | CLAS | RVB-O | 1 | 1 | 1995 | Aardgas | Nee |  | Nee |  | 001 | Remeha |  | 423,00 | 402,00 |  | 17 leden | Ja, vastgoedbeh. | HR | 1995Z50326391 | Nee | Nee | Gas 3D HR
900116201 | 1 | CV ketel | 27B05 | PRINSES MARGRIETKAZERNE | 7 | Legering OFF , OO | 3453 | 2 | 249 | CLAS | CLAS | RVB-O | 1 | 1 | 2014 | Aardgas | Nee |  | Nee |  | 1 | Remeha |  | 189,00 | 179,00 |  |  | Ja, vastgoedbeh. | HR | 1433003015230 | Ja | Nee | Gas 210 Eco Pro
900116202 | 1 | CV ketel | 27B05 | PRINSES MARGRIETKAZERNE | 7 | Legering OFF , OO | 3453 | 2 | 249 | CLAS | CLAS | RVB-O | 1 | 2 | 2014 | Aardgas | Nee |  | Nee |  | 2 | Remeha |  | 189,00 | 179,00 |  |  | Ja, vastgoedbeh. | HR | 1433503015360 | Nee | Nee | Gas 210 Eco Pro
800001080 | 1 | CV ketel | 27B05 | PRINSES MARGRIETKAZERNE | 76 | Wachtgebouw | 330 | 0 | 7 | CLAS | CLAS | RVB-O | 1 | 1 | 2005 | Aardgas | Nee |  | Nee |  | 2 | Nefit | NB | 30,80 | 28,40 |  |  | Ja, vastgoedbeh. | HR | 291-05-02-5002 | Nee | Nee | Ecomline Excellent HR30
800001081 | 1 | CV ketel | 27B05 | PRINSES MARGRIETKAZERNE | 76 | Wachtgebouw | 330 | 0 | 7 | CLAS | CLAS | RVB-O | 1 | 2 | 2005 | Aardgas | Nee |  | Nee |  | 1 | Nefit | NB | 30,80 | 28,40 |  |  | Ja, vastgoedbeh. | HR | 291-05-02-5006 | Nee | Nee | Ecomline Excellent HR30
900117909 | 1 | CV ketel | 27B05 | PRINSES MARGRIETKAZERNE | 82 | Berging | 1006 | 0 | 8 | CLAS | CLAS | RVB-O | 1 | 1 | 2011 | Aardgas | Nee |  | Nee |  | 1 | Remeha |  | 65,00 | 61,00 |  |  | Ja, vastgoedbeh. | HR | 06330401997640 | Nee | Nee | Quinta 65
900128782 | 1 | CV ketel | 27B05 | PRINSES MARGRIETKAZERNE | 82 | Berging | 1006 | 0 | 8 | CLAS | CLAS | RVB-O | 1 | 2 | 2017 | Aardgas | Nee | C1 | Ja | 178,00 | 2 | Remeha | BOP-AAA-56 | 95,50 | 89,00 |  |  | Ja, vastgoedbeh. | HR | 1733317641120 | Nee | Nee | Quinta Pro 90
900128783 | 1 | CV ketel | 27B05 | PRINSES MARGRIETKAZERNE | 82 | Berging | 1006 | 0 | 8 | CLAS | CLAS | RVB-O | 1 | 3 | 2017 | Aardgas | Nee | C1 | Ja | 178,00 | 3 | Remeha | BOP-AAA-56 | 95,50 | 89,00 |  |  | Ja, vastgoedbeh. | HR | 1733317641470 | Nee | Nee | Quinta Pro 90
900128784 | 1 | CV ketel | 27B05 | PRINSES MARGRIETKAZERNE | 84 | Werkplaats | 1665 | 1 | 22 | CLAS | CLAS | RVB-O | 1 | 1 | 2017 | Aardgas | Nee | C1 | Ja | 499,00 | 1 | Remeha | BRB-AAA-15 | 122,40 | 114,00 |  |  | Ja, vastgoedbeh. | HR | 1732717599640 | Nee | Nee | Quinta Pro 115
900128785 | 1 | CV ketel | 27B05 | PRINSES MARGRIETKAZERNE | 84 | Werkplaats | 1665 | 1 | 22 | CLAS | CLAS | RVB-O | 1 | 2 | 2017 | Aardgas | Nee | C1 | Ja | 499,00 | 2 | Remeha | BRB-AAA-15 | 122,40 | 114,00 |  |  | Ja, vastgoedbeh. | HR | 1732717599820 | Nee | Nee | Quinta Pro 115
900128786 | 1 | CV ketel | 27B05 | PRINSES MARGRIETKAZERNE | 84 | Werkplaats | 1665 | 1 | 22 | CLAS | CLAS | RVB-O | 1 | 3 | 2017 | Aardgas | Nee | C1 | Ja | 499,00 | 3 | Remeha | BRB-AAA-17 | 45,80 | 43,00 |  |  | Ja, vastgoedbeh. | HR | 1806518291190 | Nee | Nee | Quinta Pro 45
900128787 | 1 | CV ketel | 27B05 | PRINSES MARGRIETKAZERNE | 84 | Werkplaats | 1665 | 1 | 22 | CLAS | CLAS | RVB-O | 1 | 4 | 2017 | Aardgas | Nee | C1 | Ja | 499,00 | 4 | Remeha | BRB-AAA-15 | 122,40 | 114,00 |  |  | Ja, vastgoedbeh. | HR | 1742717599700 | Nee | Nee | Quinta Pro 115
900128788 | 1 | CV ketel | 27B05 | PRINSES MARGRIETKAZERNE | 84 | Werkplaats | 1665 | 1 | 22 | CLAS | CLAS | RVB-O | 1 | 5 | 2018 | Aardgas | Nee | C1 | Ja | 499,00 | 5 | Remeha | BRB-AAA-19 | 122,40 | 114,00 |  |  | Ja, vastgoedbeh. | HR | 1732717599280 | Nee | Nee | Quinta Pro 115
900129217 | 1 | CV ketel | 27B05 | PRINSES MARGRIETKAZERNE | 87 | Werkplaats | 3543 | 1 | 11 | CLAS | CLAS | RVB-O | 1 | 3 | 2018 | Aardgas | Nee | C1 | Ja | 814,00 | 3 | Remeha | BDT-AAA-47 | 95,50 | 89,50 |  |  | Ja, vastgoedbeh. | HR | 1801817964330 | Nee | Nee | Quinta Pro 90
900129218 | 1 | CV ketel | 27B05 | PRINSES MARGRIETKAZERNE | 87 | Werkplaats | 3543 | 1 | 11 | CLAS | CLAS | RVB-O | 1 | 4 | 2018 | Aardgas | Nee | C1 | Ja | 814,00 | 4 | Remeha | BDT-AAA-47 | 122,40 | 114,00 |  |  | Ja, vastgoedbeh. | HR | 1733817685220 | Nee | Nee | Quinta Pro 115
900129219 | 1 | CV ketel | 27B05 | PRINSES MARGRIETKAZERNE | 87 | Werkplaats | 3543 | 1 | 11 | CLAS | CLAS | RVB-O | 1 | 5 | 2018 | Aardgas | Nee | C1 | Ja | 814,00 | 5 | Remeha | BDT-AAA-47 | 122,40 | 114,00 |  |  | Ja, vastgoedbeh. | HR | 1733817685510 | Nee | Nee | Quinta PRO 115
900129220 | 1 | CV ketel | 27B05 | PRINSES MARGRIETKAZERNE | 87 | Werkplaats | 3543 | 1 | 11 | CLAS | CLAS | RVB-O | 1 | 6 | 2018 | Aardgas | Nee | C1 | Ja | 814,00 | 6 | Remeha | BDT-AAA-47 | 95,50 | 89,50 |  |  | Ja, vastgoedbeh. | HR | 1801817963930 | Nee | Nee | Quinta Pro 90
900129221 | 1 | CV ketel | 27B05 | PRINSES MARGRIETKAZERNE | 87 | Werkplaats | 3543 | 1 | 11 | CLAS | CLAS | RVB-O | 1 | 7 | 2018 | Aardgas | Nee | C1 | Ja | 814,00 | 7 | Remeha | BDT-AAA-47 | 95,50 | 89,50 |  |  | Ja, vastgoedbeh. | HR | 1801817964310 | Nee | Nee | Quinta Pro 90
900129222 | 1 | CV ketel | 27B05 | PRINSES MARGRIETKAZERNE | 87 | Werkplaats | 3543 | 1 | 11 | CLAS | CLAS | RVB-O | 1 | 8 | 2018 | Aardgas | Nee | C1 | Ja | 814,00 | 8 | Remeha | BDT-AAA-47 | 122,40 | 114,00 |  |  | Ja, vastgoedbeh. | HR | 1733911796600 | Nee | Nee | Quinta Pro 115
900129223 | 1 | CV ketel | 27B05 | PRINSES MARGRIETKAZERNE | 87 | Werkplaats | 3543 | 1 | 11 | CLAS | CLAS | RVB-O | 1 | 9 | 2018 | Aardgas | Nee | C1 | Ja | 814,00 | 9 | Remeha | BDT-AAA-47 | 122,40 | 114,00 |  |  | Ja, vastgoedbeh. | HR | 1733817685420 | Nee | Nee | Quinta Pro 115
900129224 | 1 | CV ketel | 27B05 | PRINSES MARGRIETKAZERNE | 87 | Werkplaats | 3543 | 1 | 11 | CLAS | CLAS | RVB-O | 1 | 10 | 2018 | Aardgas | Nee | C1 | Ja | 814,00 | 10 | Remeha | BDT-AAA-47 | 95,50 | 89,50 |  |  | Ja, vastgoedbeh. | HR | 1801817963930 | Nee | Nee | Quinta Pro 90
800001096 | 1 | CV ketel | 27B05 | PRINSES MARGRIETKAZERNE | 88 | Werkplaats | 1909 | 1 | 105 | CLAS | CLAS | RVB-O | 1 | 1 | 1992 | Aardgas | Nee |  | Nee |  | 001 | Buderus | 06228276 | 460,00 | 430,00 |  |  | Ja, vastgoedbeh. | HR | 62144 | Nee | Nee | Omnimat SB715 | 1993 | Costerm/Dreizler | 9301925 | M 301 ARZ
900128798 | 1 | CV ketel | 27B05 | PRINSES MARGRIETKAZERNE | 88 | Werkplaats | 1909 | 1 | 115 | CLAS | CLAS | RVB-O | 1 | 2 | 2018 | Aardgas | Nee | C1 | Ja | 499,00 | 2 | Remeha | BRB-AAA-20 | 122,40 | 114,00 |  |  | Ja, vastgoedbeh. | HR | 1806118278500 | Nee | Nee | Quinta Pro 115
900128800 | 1 | CV ketel | 27B05 | PRINSES MARGRIETKAZERNE | 88 | Werkplaats | 1909 | 1 | 115 | CLAS | CLAS | RVB-O | 1 | 3 | 2018 | Aardgas | Nee | C1 | Ja | 499,00 | 3 | Remeha | BRB-AAA-21 | 122,40 | 114,00 |  |  | Ja, vastgoedbeh. | HR | 1806118278540 | Nee | Nee | Quinta Pro 115
900128803 | 1 | CV ketel | 27B05 | PRINSES MARGRIETKAZERNE | 88 | Werkplaats | 1909 | 1 | 115 | CLAS | CLAS | RVB-O | 1 | 4 | 2018 | Aardgas | Nee | C1 | Ja | 499,00 | 4 | Remeha | BRB-AAA-22 | 45,80 | 43,00 |  |  | Ja, vastgoedbeh. | HR | 1806118278500 | Nee | Nee | Quinta Pro 45
900128804 | 1 | CV ketel | 27B05 | PRINSES MARGRIETKAZERNE | 88 | Werkplaats | 1909 | 1 | 115 | CLAS | CLAS | RVB-O | 1 | 5 | 2018 | Aardgas | Nee | C1 | Ja | 499,00 | 5 | Remeha | BRB-AAA-23 | 122,40 | 114,00 |  |  | Ja, vastgoedbeh. | HR | 1806118278700 | Nee | Nee | Quinta Pro 115
900128806 | 1 | CV ketel | 27B05 | PRINSES MARGRIETKAZERNE | 88 | Werkplaats | 1909 | 1 | 115 | CLAS | CLAS | RVB-O | 1 | 6 | 2018 | Aardgas | Nee | C1 | Ja | 499,00 | 6 | Remeha | BRB-AAA-24 | 122,40 | 114,00 |  |  | Ja, vastgoedbeh. | HR | 1806118278440 | Nee | Nee | Quinta Pro 115
900030774 | 1 | CV ketel | 27B05 | PRINSES MARGRIETKAZERNE | 92 | Instructiegebouw | 331 | 1 | 6 | CLAS | CLAS | RVB-O | 1 | 1 | 2006 | Aardgas | Nee |  | Nee |  | 001 | Nefit |  | 99,50 | 94,50 |  |  | Ja, vastgoedbeh. | HR | 329-06-41-1037 | Nee | Nee | Topline HR100
900128796 | 1 | CV ketel | 27B05 | PRINSES MARGRIETKAZERNE | 95 | Werkplaats | 825 | 1 | 10A | CLAS | CLAS | RVB-O | 1 | 1 | 2018 | Aardgas | Nee | C1 | Ja | 228,00 | 1 | Remeha | BOV-AAA-50 | 122,40 | 114,00 |  |  | Ja, vastgoedbeh. | HR | 173317624780 | Nee | Nee | Quinta Pro 115
900128797 | 1 | CV ketel | 27B05 | PRINSES MARGRIETKAZERNE | 95 | Werkplaats | 825 | 1 | 10A | CLAS | CLAS | RVB-O | 1 | 2 | 2018 | Aardgas | Nee | C1 | Ja | 228,00 | 2 | Remeha | BOV-AAA-49 | 122,40 | 114,00 |  |  | Ja, vastgoedbeh. | HR | 1733117624760 | Nee | Nee | Quinta Pro 115
800000807 | 1 | CV ketel | 27B05 | PRINSES MARGRIETKAZERNE | 95 | Werkplaats | 825 | 1 | 11 | CLAS | CLAS | RVB-O | 1 | 1 | 1988 | Aardgas | Nee |  | Nee |  | 1 | Remeha | NB | 228,00 | 186,00 | nabij 10A | 9 leden | Ja, vastgoedbeh. | VR | 679 | Nee | Nee | Gas 3B
800000809 | 1 | CV ketel | 27B09 | LEGERPLAATS BIJ OLDEBROEK | 103 | Werkplaats , Instructiegebouw | 2389 | 1 | 106 | CLAS | CLAS | RVB-O | 1 | 1 | 1991 | Aardgas | Nee |  | Nee |  | 001 | Buderus |  | 333,30 | 275,00 |  | 8 leden | Ja, vastgoedbeh. | VR | 501041 | Nee | Nee | Lollar Gas 505 | 1991 | Klockner Oskamp | 227391 | KL30.1G
800000810 | 1 | CV ketel | 27B09 | LEGERPLAATS BIJ OLDEBROEK | 103 | Werkplaats , Instructiegebouw | 2389 | 1 | 106 | CLAS | CLAS | RVB-O | 1 | 2 | 1991 | Aardgas | Nee |  | Nee |  | 002 | Buderus |  | 333,30 | 275,00 |  | 8 leden | Ja, vastgoedbeh. | VR | 499469 | Nee | Nee | Lollar Gas 505 | 1991 | Klockner Oskamp | 227392 | KL30.1G
800000811 | 1 | CV ketel | 27B09 | LEGERPLAATS BIJ OLDEBROEK | 117 | Werkplaats , Stalling | 872 | 0 | 3 | CLAS | CLAS | RVB-O | 1 | 1 | 2004 | Aardgas | Nee | C1 | Ja | 183,00 | 1- | Remeha | NB | 68,00 | 61,00 |  |  | Ja, vastgoedbeh. | HR | 2004NH49311196 | Nee | Nee | Quinta 65
900087815 | 1 | CV ketel | 27B09 | LEGERPLAATS BIJ OLDEBROEK | 117 | Werkplaats , Stalling | 872 | 0 | 3 | CLAS | CLAS | RVB-O | 1 | 2 | 2009 | Aardgas | Nee | C1 | Ja | 183,00 | 2- | Remeha | NB | 69,00 | 61,00 |  |  | Ja, vastgoedbeh. | HR | 0926107290470 | Nee | Nee | Quinta 65
900087816 | 1 | CV ketel | 27B09 | LEGERPLAATS BIJ OLDEBROEK | 117 | Werkplaats , Stalling | 872 | 0 | 3 | CLAS | CLAS | RVB-O | 1 | 3 | 2009 | Aardgas | Nee | C1 | Ja | 183,00 | 3- | Remeha | NB | 69,00 | 61,00 |  |  | Ja, vastgoedbeh. | HR | 0926107290480 | Nee | Nee | Quinta 65
800000820 | 1 | CV ketel | 27B09 | LEGERPLAATS BIJ OLDEBROEK | 121 | Bureel , Opslag | 834 | 0 | 11 | CLAS | CLAS | RVB-O | 1 | 1 | 2016 | Aardgas | Nee |  | Nee |  | 001 | Remeha |  | 122,40 | 107,00 |  |  | Ja, vastgoedbeh. | HR | 1631514965070 | Nee | Nee | Quinta pro 115
900096097 | 1 | CV ketel | 27B09 | LEGERPLAATS BIJ OLDEBROEK | 124 | Kantoor- , Lesgebouw | 811 | 0 | 20 | CLAS | CLAS | RVB-O | 1 | 2 | 2010 | Aardgas | Nee | C1 | Ja | 132,50 | 2 | Nefit |  | 43,50 | 42,30 |  |  | Ja, vastgoedbeh. | HR | 3291-012-000310-7746901094 | Nee | Nee | Topline HR 45
900118386 | 1 | CV ketel | 27B09 | LEGERPLAATS BIJ OLDEBROEK | 124 | Kantoor- , Lesgebouw | 811 | 0 | 20 | CLAS | CLAS | RVB-O | 1 | 3 | 2010 | Aardgas | Nee | C1 | Ja | 132,50 | 3 | Nefit |  | 46,00 | 42,30 |  |  | Ja, vastgoedbeh. | HR | 3290-210-000334-7746901756 | Nee | Nee | Topline HR 45
900130829 | 1 | CV ketel | 27B09 | LEGERPLAATS BIJ OLDEBROEK | 124 | Kantoor- , Lesgebouw | 811 | 0 | 20 | CLAS | CLAS | RVB-O | 1 | 1 | 2019 | Aardgas | Nee | C1 | Ja | 132,50 | 1 | Nefit |  | 49,90 | 47,90 |  |  | Ja, vastgoedbeh. | HR | 3290-918-000057-7736701267 | Nee | Nee | Condens 9000iW HR 50
800000826 | 1 | CV ketel | 27B09 | LEGERPLAATS BIJ OLDEBROEK | 125 | Magazijn , Kantine | 858 | 0 | 14 | CLAS | CLAS | RVB-O | 1 | 2 | 2007 | Aardgas | Nee |  | Nee |  | 002 | Remeha | NB | 43,00 | 40,00 |  |  | Ja, vastgoedbeh. | HR | 0732603812480 | Nee | Nee | Quinta 45
900090101 | 1 | CV ketel | 27B09 | LEGERPLAATS BIJ OLDEBROEK | 125 | Magazijn , Kantine | 858 | 0 | 14 | CLAS | CLAS | RVB-O | 1 | 3 | 2010 | Aardgas | Nee |  | Nee |  | 003 | Remeha |  | 43,00 | 40,00 |  |  | Ja, vastgoedbeh. | HR | 1002708285180 | Nee | Nee | Quinta 45
900112105 | 1 | CV ketel | 27B09 | LEGERPLAATS BIJ OLDEBROEK | 125 | Magazijn , Kantine | 858 | 0 | 14 | CLAS | CLAS | RVB-O | 1 | 4 | 2012 | Aardgas | Nee |  | Nee |  | 1 | Remeha |  | 45,00 | 43,00 |  |  | Ja, vastgoedbeh. | HR | 1222104939940 | Nee | Nee | Quinta Pro 45
900032869 | 1 | CV ketel | 27B09 | LEGERPLAATS BIJ OLDEBROEK | 167 | Opslag- , Bureaugebouw | 288 | K1 | 19 | CLAS | CLAS | RVB-O | 1 | 1 | 2007 | Aardgas | Nee |  | Nee |  | 001 | Remeha |  | 43,00 | 41,20 |  |  | Ja, vastgoedbeh. | HR | 0703002465740 | Nee | Nee | Quinta 45
800000831 | 1 | CV ketel | 27B09 | LEGERPLAATS BIJ OLDEBROEK | 168 | Bureelgebouw | 711 | 1 | 109 | CLAS | CLAS | RVB-O | 1 | 1 | 2011 | Aardgas | Nee |  | Nee |  | 003 | Nefit | NB | 44,90 | 43,50 |  |  | Ja, vastgoedbeh. | HR | 3290-112 000110-7746901094 | Nee | Nee | Topline HR45 |  | NB | NB | NB
900098906 | 1 | CV ketel | 27B09 | LEGERPLAATS BIJ OLDEBROEK | 168 | Bureelgebouw | 711 | 1 | 109 | CLAS | CLAS | RVB-O | 1 | 2 | 2009 | Aardgas | Nee |  | Nee |  | 002 | Nefit |  | 43,30 | 40,00 |  |  | Ja, vastgoedbeh. | HR | 272-09-47-5007 | Nee | Nee | Ecomline HR43
900103836 | 1 | CV ketel | 27B09 | LEGERPLAATS BIJ OLDEBROEK | 168 | Bureelgebouw | 711 | 1 | 109 | CLAS | CLAS | RVB-O | 1 | 3 | 2012 | Aardgas | Nee |  | Nee |  | 001 | Nefit |  | 48,30 | 43,50 |  |  | Ja, vastgoedbeh. | HR | 3290-202-000132-7746901094 | Nee | Nee | Topline HR 45
800000832 | 1 | CV ketel | 27B09 | LEGERPLAATS BIJ OLDEBROEK | 169 | Bibliotheek NAM | 133 | 1 | 101 | CLAS | CLAS | RVB-O | 1 | 1 | 2010 | Aardgas | Nee |  | Nee |  | 001 | Remeha |  | 28,00 | 24,80 |  |  | Ja, vastgoedbeh. | HR | 1027100637640 | Nee | Ja | Avanta 28C
900098721 | 1 | CV ketel | 27B09 | LEGERPLAATS BIJ OLDEBROEK | 172 | Keuken , Eetzaal | 3648 | K1 | 06 | CLAS | CLAS | RVB-O | 1 | 1 | 1993 | Aardgas | Nee |  | Nee |  | 1 | Novum |  | 940,00 | 756,00 |  |  | Ja, vastgoedbeh. | VR | 28827-2 | Nee | Nee | DSN652 LD | 1993 | Elco Oskamp | 354493/93 | K1.45.1.RG
900098722 | 1 | CV ketel | 27B09 | LEGERPLAATS BIJ OLDEBROEK | 172 | Keuken , Eetzaal | 3648 | K1 | 06 | CLAS | CLAS | RVB-O | 1 | 2 | 1993 | Aardgas | Nee |  | Nee |  | 2 | Novum |  | 940,00 | 756,00 |  |  | Ja, vastgoedbeh. | VR | 28827-1 | Nee | Nee | DSN652 LD | 1993 | Elco Oskamp | 354314/93 | K1.45.1.RG
800000835 | 1 | CV ketel | 27B09 | LEGERPLAATS BIJ OLDEBROEK | 184 | Bureelgebouw | 3051 | 0 | 30 | CLAS | CLAS | RVB-O | 1 | 1 | 1993 | Aardgas | Nee |  | Nee |  | 001 | Remeha | NB | 324,00 | 275,00 |  |  | Ja, vastgoedbeh. | VR | 1993Z30320186 | Nee | Nee | Gas 3D HR |  | NB | NB | NB
800000836 | 1 | CV ketel | 27B09 | LEGERPLAATS BIJ OLDEBROEK | 184 | Bureelgebouw | 3051 | 0 | 30 | CLAS | CLAS | RVB-O | 1 | 2 | 1993 | Aardgas | Nee |  | Nee |  | 002 | Remeha | NB | 258,00 | 210,00 |  |  | Ja, vastgoedbeh. | VR | 1993Z30320339 | Nee | Nee | Gas 3C |  | NB | NB | NB
800000837 | 1 | CV ketel | 27B09 | LEGERPLAATS BIJ OLDEBROEK | 186 | Cursistenlegering | 2713 | 0 | 10 | CLAS | CLAS | RVB-O | 1 | 1 | 1988 | Aardgas | Nee |  | Nee |  | 002 | Remeha | NB | 324,00 | 281,00 |  | 12 leden | Ja, vastgoedbeh. | HR | NB | Nee | Nee | Gas 3B
800000838 | 1 | CV ketel | 27B09 | LEGERPLAATS BIJ OLDEBROEK | 186 | Cursistenlegering | 2713 | 0 | 10 | CLAS | CLAS | RVB-O | 1 | 2 | 1988 | Aardgas | Nee |  | Nee |  | 001 | Remeha | NB | 258,00 | 232,00 |  | 10 leden | Ja, vastgoedbeh. | HR | 029868 | Nee | Nee | Gas 3B HR
800000839 | 1 | CV ketel | 27B09 | LEGERPLAATS BIJ OLDEBROEK | 205 | Bureelgebouw | 1439 | 0 | 1 | CLAS | CLAS | RVB-O | 1 | 1 | 1992 | Aardgas | Nee |  | Nee |  | 001 | Buderus |  | 301,60 | 261,60 |  |  | Ja, vastgoedbeh. | HR | 5527010 | Nee | Nee | Lollargas 404 HR
800000840 | 1 | CV ketel | 27B09 | LEGERPLAATS BIJ OLDEBROEK | 206 | Lesgebouw | 7720 | K1 | 020 | CLAS | CLAS | RVB-O | 1 | 1 | 1992 | Aardgas | Nee |  | Nee |  | 002 | Remeha | NB | 343,00 | 280,00 |  |  | Ja, vastgoedbeh. | VR | 1992Z20319830 | Nee | Nee | Gas 3C
800000841 | 1 | CV ketel | 27B09 | LEGERPLAATS BIJ OLDEBROEK | 206 | Lesgebouw | 7720 | K1 | 020 | CLAS | CLAS | RVB-O | 1 | 2 | 1992 | Aardgas | Nee |  | Nee |  | 001 | Remeha | NB | 411,00 | 350,00 |  |  | Ja, vastgoedbeh. | HR | 1992Z20319435 | Nee | Nee | Gas 3D HR
800000842 | 1 | CV ketel | 27B09 | LEGERPLAATS BIJ OLDEBROEK | 207 | LARIT-gebouw | 1034 | 1 | 111 | CLAS | CLAS | RVB-O | 1 | 1 | 1991 | Aardgas | Nee |  | Nee |  | 1 | Buderus | NB | 145,50 | 124,50 |  | 13 leden | Ja, vastgoedbeh. | HR | 4717019 | Nee | Nee | Loganagas 047 HRE 125
900118387 | 1 | CV ketel | 27B09 | LEGERPLAATS BIJ OLDEBROEK | 213 | Museum | 121 | 0 | 3 | CLAS | CLAS | RVB-O | 1 | 1 | 2014 | Aardgas | Nee |  | Nee |  | 1 | Remeha |  | 28,00 | 25,00 |  |  | Ja, vastgoedbeh. | HR | 1410009009190 | Nee | Nee | Calenta 25S
900133096 | 1 | CV ketel | 27B09 | LEGERPLAATS BIJ OLDEBROEK | 214 | Museum | 515 | K1 | 6 | CLAS | CLAS | RVB-O | 1 | 1 | 2017 | Aardgas | Nee |  | Nee |  | 1 | Eco heathing system |  | 61,80 | 57,40 |  |  | Ja, vastgoedbeh. | HR | 000-200-00074-08-17 | Nee | Nee | Ambassador 60
900117941 | 1 | CV ketel | 27B09 | LEGERPLAATS BIJ OLDEBROEK | 215 | Museum | 1076 | 0 | 21 | CLAS | CLAS | RVB-O | 1 | 1 | 2015 | Aardgas | Nee |  | Nee |  | 1 | Buderus | nvt | 240,00 | 225,00 | Technische ruimte |  | Ja, vastgoedbeh. | HR | CE0085BP5508 | Nee | Nee | Loganoplus GB312
800000846 | 1 | CV ketel | 27B09 | LEGERPLAATS BIJ OLDEBROEK | 219 | Telefooncentrale | 73 | 0 | 6 | CLAS | CLAS | RVB-O | 1 | 1 | 2010 | Aardgas | Nee |  | Nee |  | 001 | Remeha | NB | 28,50 | 23,00 |  |  | Ja, vastgoedbeh. | VR | 1002808292800 | Nee | Ja | Quinta 28C
900098905 | 1 | CV ketel | 27B09 | LEGERPLAATS BIJ OLDEBROEK | 221 | Bureelgebouw | 99 | 0 | 6 | CLAS | CLAS | RVB-O | 1 | 1 | 2009 | Aardgas | Nee |  | Nee |  | 001 | Remeha |  | 26,70 | 24,80 |  |  | Ja, vastgoedbeh. | HR | 0906506259690 | Nee | Ja | Avanta 28C
900030847 | 1 | CV ketel | 27B09 | LEGERPLAATS BIJ OLDEBROEK | 230 | Keuken , Kantine Officieren | 1317 | 1 | 33B | CLAS | CLAS | RVB-O | 1 | 1 | 2007 | Aardgas | Nee |  | Nee |  | 1 | Nefit |  | 73,80 | 65,20 |  |  | Ja, vastgoedbeh. | HR | 328-07-43-5006 | Nee | Nee | Topline HR 70
900030848 | 1 | CV ketel | 27B09 | LEGERPLAATS BIJ OLDEBROEK | 230 | Keuken , Kantine Officieren | 1317 | 1 | 33B | CLAS | CLAS | RVB-O | 1 | 2 | 2007 | Aardgas | Nee |  | Nee |  | 2 | Nefit |  | 73,80 | 65,20 |  |  | Ja, vastgoedbeh. | HR | 328-07-42-5015 | Nee | Nee | Topline HR 70
800000850 | 1 | CV ketel | 27B09 | LEGERPLAATS BIJ OLDEBROEK | 235 | Legering OFF , OO | 4602 | 3 | 301 | CLAS | CLAS | RVB-O | 1 | 1 | 1991 | Aardgas | Nee |  | Nee |  | 1 | Remeha |  | 512,00 | 447,00 |  | 13 leden | Ja, vastgoedbeh. | HR | 1991Z00511099 | Nee | Nee | Gas 5A-HR
800000851 | 1 | CV ketel | 27B09 | LEGERPLAATS BIJ OLDEBROEK | 236 | Kantinegebouw | 1534 | 2 | 201 | CLAS | CLAS | RVB-O | 1 | 1 | 1999 | Aardgas | Nee |  | Nee |  | 001 | Remeha | NB | 335,00 | 294,00 |  |  | Ja, vastgoedbeh. | HR | 1999Z93014005 | Nee | Nee | Gas 3000 ECO-11
800000852 | 1 | CV ketel | 27B09 | LEGERPLAATS BIJ OLDEBROEK | 240 | Bureelgebouw | 1892 | 0 | 20 | CLAS | CLAS | RVB-O | 1 | 1 | 1994 | Aardgas | Nee |  | Nee |  | 001 | Remeha | NB | 208,00 | 176,00 |  |  | Ja, vastgoedbeh. | VR | 1994Z40323568 | Nee | Nee | Gas 3D HR |  | NB | NB | NB
900096098 | 1 | CV ketel | 27B09 | LEGERPLAATS BIJ OLDEBROEK | 247 | Instructiegebouw | 475 | 0 | 5 | CLAS | CLAS | RVB-O | 1 | 1 | 2011 | Aardgas | Nee |  | Nee |  | 1 | Nefit |  | 43,60 | 42,30 |  |  | Ja, vastgoedbeh. | HR | 3291-101-000099-7746901094 | Nee | Nee | Topline HR45
900106061 | 1 | CV ketel | 27B09 | LEGERPLAATS BIJ OLDEBROEK | 247 | Instructiegebouw | 475 | 0 | 5 | CLAS | CLAS | RVB-O | 1 | 2 | 2012 | Aardgas | Nee |  | Nee |  | 2 | Nefit |  | 43,60 | 42,30 |  |  | Ja, vastgoedbeh. | HR | 3290-209-000029-7746901094 | Nee | Nee | Topline HR 45
800000857 | 1 | CV ketel | 27B09 | LEGERPLAATS BIJ OLDEBROEK | 248 | Bureau Veiligheid | 222 | 0 | 11 | CLAS | CLAS | RVB-O | 1 | 1 | 2012 | Aardgas | Nee |  | Nee |  | 1 | Remeha |  | 35,90 | 34,00 |  |  | Ja, vastgoedbeh. | HR | 1226405286060 | Nee | Ja | Calenta 40c
900087720 | 1 | CV ketel | 27B09 | LEGERPLAATS BIJ OLDEBROEK | 251 | Sportgebouw | 1805 | 0 | 28 | CLAS | CLAS | RVB-O | 1 | 1 | 2009 | Aardgas | Nee |  | Nee |  | 1 | Remeha |  | 217,00 | 205,00 |  |  | Ja, vastgoedbeh. | HR | 0914602759250 | Ja | Nee | Gas 210 ECO Pro 200
900087721 | 1 | CV ketel | 27B09 | LEGERPLAATS BIJ OLDEBROEK | 251 | Sportgebouw | 1805 | 0 | 28 | CLAS | CLAS | RVB-O | 1 | 2 | 2009 | Aardgas | Nee |  | Nee |  | 2 | Remeha |  | 217,00 | 205,00 |  |  | Ja, vastgoedbeh. | HR | 0914602759170 | Ja | Nee | Gas 210 Eco Pro 200
800000859 | 1 | CV ketel | 27B09 | LEGERPLAATS BIJ OLDEBROEK | 298 | Brandweerkazerne | 1310 | 1 | 107 | CLAS | CLAS | RVB-O | 1 | 1 | 2005 | Aardgas | Nee |  | Nee |  | 002 | Remeha | NB | 32,00 | 28,00 |  |  | Ja, vastgoedbeh. | HR | 0513900080120 | Nee | Nee | Quinta 30S
900133097 | 1 | CV ketel | 27B09 | LEGERPLAATS BIJ OLDEBROEK | 298 | Brandweerkazerne | 1310 | 1 | 107 | CLAS | CLAS | RVB-O | 1 | 1 | 2018 | Aardgas | Nee |  | Nee |  | 1 | Remeha |  | 45,80 | 40,80 |  |  | Ja, vastgoedbeh. | HR | 1831319987180 | Nee | Nee | Quinta Ace 45
900133098 | 1 | CV ketel | 27B09 | LEGERPLAATS BIJ OLDEBROEK | 300 | Portiersloge | 175 | 0 | 3A | CLAS | CLAS | RVB-O | 1 | 1 | 2019 | Aardgas | Nee |  | Nee |  | 1 | Nefit |  | 48,30 | 45,00 |  |  | Ja, vastgoedbeh. | HR | 3290-919-000029-7736701578 | Nee | Ja | 9000i W Aqua power plus HRC45/CW6
800000863 | 1 | CV ketel | 27B09 | LEGERPLAATS BIJ OLDEBROEK | 301 | Bureelgebouw | 4256 | 1 | 141 | CLAS | CLAS | RVB-O | 1 | 1 | 1999 | Aardgas | Nee |  | Nee |  | 001 | Buderus | NB | 240,00 | 224,40 |  |  | Ja, vastgoedbeh. | HR | 07176160-00-000062 | Nee | Nee | SB615 | 1999 | Weishaupt | 4694765 | WG30N/1A-ZLN
800000864 | 1 | CV ketel | 27B09 | LEGERPLAATS BIJ OLDEBROEK | 301 | Bureelgebouw | 4256 | 1 | 141 | CLAS | CLAS | RVB-O | 1 | 2 | 1999 | Aardgas | Nee |  | Nee |  | 002 | Buderus | NB | 240,00 | 224,40 |  |  | Ja, vastgoedbeh. | HR | 07176160-00-000073 | Nee | Nee | SB615 | 1999 | Weishaupt | 4694764 | WG30N/1A-ZLN
800000865 | 1 | CV ketel | 27B09 | LEGERPLAATS BIJ OLDEBROEK | 301 | Bureelgebouw | 4256 | 2 | 203 | CLAS | CLAS | RVB-O | 1 | 1 | 1999 | Aardgas | Nee |  | Nee |  | 1 | Buderus | 063AQ0820 | 142,80 | 126,10 |  |  | Ja, vastgoedbeh. | HR | 5990302/1 | Nee | Nee | GKD 324 HRE252 LowNox
800000866 | 1 | CV ketel | 27B09 | LEGERPLAATS BIJ OLDEBROEK | 301 | Bureelgebouw | 4256 | 2 | 203 | CLAS | CLAS | RVB-O | 1 | 2 | 1999 | Aardgas | Nee |  | Nee |  | 2 | Buderus | 063AQ0820 | 142,80 | 126,10 |  |  | Ja, vastgoedbeh. | HR | 5990302/2 | Nee | Nee | GKD 324 HRE252 LowNox
800000867 | 1 | CV ketel | 27B09 | LEGERPLAATS BIJ OLDEBROEK | 310 | Energiegebouw | 85 | 0 | 3 | CLAS | CLAS | RVB-O | 1 | 1 | 1999 | Aardgas | Nee |  | Nee |  | 001 | Buderus | 06-223-708 | 400,00 | 373,80 |  |  | Ja, vastgoedbeh. | HR | 07176170-00-9224-00162 | Nee | Nee | Logano Plus SB 615 | 1999 | Weishaupt | 4741766 | WG40N/1-A
800000868 | 1 | CV ketel | 27B09 | LEGERPLAATS BIJ OLDEBROEK | 310 | Energiegebouw | 85 | 0 | 3 | CLAS | CLAS | RVB-O | 1 | 2 | 1999 | Aardgas | Nee |  | Nee |  | 002 | Buderus | 06-233-708 | 400,00 | 373,80 |  |  | Ja, vastgoedbeh. | HR | 07176170-00-9224-00160 | Nee | Nee | Logano Plus SB 615 | 1999 | Weishaupt | 4741767 | WG40N/1-A
800000869 | 1 | CV ketel | 27B09 | LEGERPLAATS BIJ OLDEBROEK | 5 | Bureel- , Wachtgebouw | 155 | 0 | 3D | CLAS | CLAS | RVB-O | 1 | 1 | 2010 | Aardgas | Nee |  | Nee |  | 001 | Remeha |  | 38,80 | 35,10 |  |  | Ja, vastgoedbeh. | HR | 1011908948760 | Nee | Ja | Calenta 40C
900133095 | 1 | CV ketel | 27B09 | LEGERPLAATS BIJ OLDEBROEK | 62 | Bewakerswoning | 191 | 1 | 9A | CLAS | CLAS | RVB-O | 1 | 1 | 2018 | Aardgas | Nee |  | Nee |  | 1 | Intergas |  | 30,30 | 27,10 |  |  | Ja, vastgoedbeh. | HR | 043327-1801f13604 | Nee | Ja | Kombi kompact HRE 36 30
900129158 | 1 | CV ketel | 27B09 | LEGERPLAATS BIJ OLDEBROEK | 71 | Woning | 161 | 1 | 7 | CLAS | CLAS | RVB-O | 1 | 1 | 2001 | Aardgas | Nee |  | Nee |  | 1 | Vaillant |  | 32,00 | 29,20 |  |  | Ja, vastgoedbeh. | HR | 01003001610060122643 | Nee | Ja
800000875 | 1 | CV ketel | 27B09 | LEGERPLAATS BIJ OLDEBROEK | 74 | Magazijn | 563 | 0 | 1 | CLAS | CLAS | RVB-O | 1 | 1 | 1980 | Aardgas | Nee |  | Nee |  | 001 | Remeha | NB | 107,00 | 84,00 |  | 7 leden | Ja, vastgoedbeh. | VR | 023447 | Nee | Nee | Gas 3
900118385 | 1 | CV ketel | 27B09 | LEGERPLAATS BIJ OLDEBROEK | 78 | Woning | 143 | 0 | 6 | CLAS | CLAS | RVB-O | 1 | 1 | 2012 | Aardgas | Nee |  | Nee |  | 1 | Remeha |  | 27,00 | 24,00 |  |  | Ja, vastgoedbeh. | HR | 1212804442370 | Nee | Nee | M24C
800000902 | 1 | CV ketel | 27B13 | OT WOLDBERG/VLIEGSTRIP | 314 | Woning Bottel | 256 | K1 | 06 | CLAS | CLAS | RVB-O | 1 | 1 | 2005 | HBO | Nee |  | Nee |  | 001 | ACV | NB | 57,00 | 51,00 |  |  | Ja, vastgoedbeh. | HR | 01130701 | Nee | Nee | NUM100561 | 2006 | Elco | 000051 13014933A-M01 | EK01B.64
900116892 | 1 | CV ketel | 33C01 | MLT DEELEN | 102 | Opslag | 606 | 1 | 9 | CLSK | CLSK | RVB-O | 1 | 1 | 2011 | Aardgas | Nee |  | Nee |  | 1 | Nefit |  | 71,50 | 65,20 |  |  | Ja, vastgoedbeh. | HR | 3290-109-000054-52772 | Nee | Nee | Topline HR70
900116890 | 1 | CV ketel | 33C01 | MLT DEELEN | 103 | Kantoor | 707 | 0 | 1.05 | CLSK | CLSK | RVB-O | 1 | 1 | 2011 | Aardgas | Nee |  | Nee |  | 1 | Nefit |  | 71,50 | 65,20 |  |  | Ja, vastgoedbeh. | HR | 3290-111-000093-52772 | Nee | Nee | Topline HR70
900116891 | 1 | CV ketel | 33C01 | MLT DEELEN | 104 | PSU-opslag | 1045 | 0 | 2.07A | CLSK | CLSK | RVB-O | 1 | 1 | 2011 | Aardgas | Nee |  | Nee |  | 1 | Nefit |  | 71,50 | 65,20 |  |  | Ja, vastgoedbeh. | HR | 90-110-000119-52772 | Nee | Nee | Topline HR70
900096590 | 1 | CV ketel | 33C01 | MLT DEELEN | 107 | Verenigingsgebouw Post-actieven | 840 | 0 | 8 | CLSK | CLSK | RVB-O | 1 | 1 | 2010 | Aardgas | Nee |  | Nee |  | 1 | Nefit |  | 96,50 | 94,50 |  |  | Ja, vastgoedbeh. | HR | 329-10-02-5004 | Nee | Nee | Topline HR100
900096227 | 1 | CV ketel | 33C01 | MLT DEELEN | 108 | Opslag Sport | 851 | 0 | 1.07 | CLSK | CLSK | RVB-O | 1 | 1 | 2011 | Aardgas | Nee |  | Nee |  | 1 | Nefit |  | 71,50 | 66,50 |  |  | Ja, vastgoedbeh. | HR | 3291-101-00009-52772 | Nee | Nee | Topline HR70
900096241 | 1 | CV ketel | 33C01 | MLT DEELEN | 109 | Werkplaats Zweefvliegclub | 625 | 0 | 8 | CLSK | CLSK | RVB-O | 1 | 1 | 2010 | Aardgas | Nee |  | Nee |  | 1 | Nefit |  | 99,50 | 96,50 |  |  | Ja, vastgoedbeh. | HR | 32910025004 | Nee | Nee | Topline HR100
900096218 | 1 | CV ketel | 33C01 | MLT DEELEN | 110 | Wachtgebouw | 720 | 1 | 2.02 | CLSK | CLSK | RVB-O | 1 | 1 | 2010 | Aardgas | Nee |  | Nee |  | 1 | Nefit |  | 71,50 | 66,50 |  |  | Ja, vastgoedbeh. | HR | 3291-009-000072-52772 | Nee | Nee | Topline HR70
900096219 | 1 | CV ketel | 33C01 | MLT DEELEN | 110 | Wachtgebouw | 720 | 1 | 2.02 | CLSK | CLSK | RVB-O | 1 | 2 | 2010 | Aardgas | Nee |  | Nee |  | 2 | Nefit |  | 71,50 | 66,50 |  |  | Ja, vastgoedbeh. | HR | 3291-009-000070-52772 | Nee | Nee | Topline HR70
900096223 | 1 | CV ketel | 33C01 | MLT DEELEN | 111 | Werkplaats , Verbindingscentrale | 377 | 0 | 11 | CLSK | CLSK | RVB-O | 1 | 1 | 2011 | Aardgas | Nee |  | Nee |  | 1 | Nefit | NB | 30,00 | 29,40 |  |  | Ja, vastgoedbeh. | HR | 3291-101-000350-7746901125 | Nee | Nee | Topline HR30
900116894 | 1 | CV ketel | 33C01 | MLT DEELEN | 112 | Oefengebouw | 566 | 1 | 2.01 | CLSK | CLSK | RVB-O | 1 | 1 | 2013 | Aardgas | Nee |  | Nee |  | 1 | Mark |  | 72,60 | 65,30 |  |  | Ja, vastgoedbeh. | HR | S13100028 | Nee | Nee | GNSD65
900096271 | 1 | CV ketel | 33C01 | MLT DEELEN | 113 | Opslag | 461 | 0 | 1 | CLSK | CLSK | RVB-O | 1 | 1 | 2011 | Aardgas | Nee |  | Nee |  | 1 | Nefit | NB | 44,90 | 42,30 |  |  | Ja, vastgoedbeh. | HR | 3291-101-000317-7746901094 | Nee | Nee | Topline HR45
900123926 | 1 | CV ketel | 33C01 | MLT DEELEN | 114 | Ketelhuis | 437 | K1 | 3 | CLSK | CLSK | RVB-O | 1 | 1 | 2012 | Aardgas | Nee |  | Nee |  | 1 | Remeha |  | 43,30 | 40,00 |  |  | Ja, vastgoedbeh. | HR | 1303506283460 | Nee | Nee | Ouinta 45
900116893 | 1 | CV ketel | 33C01 | MLT DEELEN | 117 | Vogelwacht | 288 | 0 | 1.13 | CLSK | CLSK | RVB-O | 1 | 1 | 2011 | Aardgas | Nee |  | Nee |  | 1 | Nefit |  | 134,00 | 108,00 | pas op, trapje af naar beneden | Volgens contracthouder is de ketel niet keuringsplichtig | Ja, vastgoedbeh. | VR | 3290-111-001429-7746901123 | Nee | Nee | Topline compact HRC30/CWS
900116471 | 1 | CV ketel | 33C01 | MLT DEELEN | 20 | Operations | 214 | 0 | 20 | CLSK | CLSK | RVB-O | 1 | 1 | 2004 | HBO | Nee |  | Nee |  | 1 | Viessmann |  | 63,00 | 59,00 |  | P-1002486 | Ja, vastgoedbeh. | HR | 7242187400221105 | Ja | Nee | Vitola 100 VC1 | 2004 | Weishaupt | 539219204 | WL 10/2-D
800001172 | 1 | CV ketel | 33C01 | MLT DEELEN | 36 | Werkplaats , Opslag | 700 | 0 | 10 | CLSK | CLSK | RVB-O | 1 | 1 | 2005 | HBO | Nee |  | Nee |  | 001-V | Remeha | NB | 256,00 | 230,00 |  |  | Ja, vastgoedbeh. | HR | 200500107 | Nee | Nee | P320/8 | 2005 | Weishaupt | 556525705 | WL30Z-C
900087481 | 1 | CV ketel | 33C01 | MLT DEELEN | 8 | Brandweerkazerne | 132 | 0 | 3 | CLSK | CLSK | RVB-O | 1 | 1 | 2008 | HBO | Nee |  | Nee |  | 001-V | Weishaupt | NB | 32,50 | 30,00 |  | P-1002486 | Ja, vastgoedbeh. | HR | 6533215 08 | Nee | Nee | WTU 30S | 2007 | Weishaupt | 01100003080846401F | ECK 02/F2
900105950 | 1 | CV ketel | 33C01 | MLT DEELEN | II-A | Hangar T2 | 2977 | 0 | 1.11 | CLSK | CLSK | RVB-O | 1 | 1 | 2012 | Aardgas | Nee |  | Nee |  | 1 | Remeha |  | 353,00 | 336,00 |  |  | Ja, vastgoedbeh. | HR | 1204503953260 | Nee | Nee | Gas 310 Eco-6
900105951 | 1 | CV ketel | 33C01 | MLT DEELEN | II-A | Hangar T2 | 2977 | 0 | 1.11 | CLSK | CLSK | RVB-O | 1 | 2 | 2012 | Aardgas | Nee |  | Nee |  | 2 | Remeha |  | 353,00 | 336,00 |  |  | Ja, vastgoedbeh. | HR | 1204603960820 | Nee | Nee | Gas 310 Eco-6
800001176 | 1 | CV ketel | 33C01 | MLT DEELEN | M1 | Magazijn , Kantoor CIS | 1072 | 0 | 1.07 | CLSK | CLSK | RVB-O | 1 | 2 | 2013 | HBO | Nee |  | Nee |  | 2 | Viessmann | 0036-0249/99 | 293,00 | 270,00 |  |  | Ja, vastgoedbeh. | HR | 7452977300018-104 | Nee | Nee | Vitoplex 200SX2A | 2013 | Monarch | 4011911912 | Weishaupt WL30Z-C
800001177 | 1 | CV ketel | 33C01 | MLT DEELEN | M1 | Magazijn , Kantoor CIS | 1072 | 0 | 1.07 | CLSK | CLSK | RVB-O | 1 | 1 | 2013 | HBO | Nee |  | Nee |  | 1 | Viessmann | 0036-0249/99 | 293,00 | 270,00 |  |  | Ja, vastgoedbeh. | HR | 7459977200315-105 | Nee | Nee | Vitoplex 200SX2A | 2013 | Monarch | 4011911912 | Weishaupt WL30Z-C
900096051 | 1 | CV ketel | 33D06 | OUD-NIEUW VRIJLAND | 07 | Bureelgebouw | 1473 | 1 | 105A | CLAS | CLAS | RVB-O | 1 | 1 | 2005 | Aardgas | Nee |  | Nee |  | 1 | Buderus | NB | 123,90 | 117,00 |  |  | Ja, vastgoedbeh. | HR | 05055044-01.4299.0078 | Nee | Nee | Loganoplus GB302
900096052 | 1 | CV ketel | 33D06 | OUD-NIEUW VRIJLAND | 07 | Bureelgebouw | 1473 | 1 | 105A | CLAS | CLAS | RVB-O | 1 | 2 | 2005 | Aardgas | Nee |  | Nee |  | 2 | Buderus |  | 123,90 | 117,00 |  |  | Ja, vastgoedbeh. | HR | 05055044-01.4299.0079 | Nee | Nee | Loganoplus GB302
800001617 | 1 | CV ketel | 33D08 | OT ARNHEMSE HEIDE | 01 | Onderkomen , Werkplaats | 474 | 0 | 8 | CLAS | CLAS | RVB-O | 1 | 1 | 2006 | HBO | Nee |  | Nee |  | 001 | Viessmann | NB | 163,00 | 150,00 |  |  | Ja, vastgoedbeh. | HR | 7185073600299 | Ja | Nee | Vitoplex 200 | 2006 | Weishaupt | 566914106 | WL20/2-C
900097639 | 1 | CV ketel | 40A03 | COMPLEX KLEIN HEIDEKAMP | 10 | Kantoorgebouw | 573 | 1 | 103 | CLAS | CLAS | RVB-O | 1 | 1 | 2010 | Aardgas | Nee |  | Nee |  | 1 | Nefit |  | 71,50 | 66,50 |  |  | Ja, vastgoedbeh. | HR | 328-10-17-5013 | Nee | Ja | Topline HR70
900097684 | 1 | CV ketel | 40A03 | COMPLEX KLEIN HEIDEKAMP | 11 | Legeringsgebouw | 423 | 1 | 12 | CLAS | CLAS | RVB-O | 1 | 1 | 2010 | Aardgas | Nee |  | Nee |  | 1 | Nefit |  | 44,90 | 43,50 |  |  | Ja, vastgoedbeh. | HR | 357-10-14-5006 | Nee | Nee | Topline HR45
900097624 | 1 | CV ketel | 40A03 | COMPLEX KLEIN HEIDEKAMP | 12 | Legeringsgebouw | 338 | 1 | 10 | CLAS | CLAS | RVB-O | 1 | 1 | 2010 | Aardgas | Nee |  | Nee |  | 1 | Nefit |  | 44,90 | 42,30 |  |  | Ja, vastgoedbeh. | HR | 357-10-04-5004 | Nee | Nee | Topline HR45
900097614 | 1 | CV ketel | 40A03 | COMPLEX KLEIN HEIDEKAMP | 13 | Legeringsgebouw | 428 | 1 | 12 | CLAS | CLAS | RVB-O | 1 | 1 | 2001 | Aardgas | Nee |  | Nee |  | 1 | Nefit |  | 44,90 | 42,30 |  |  | Ja, vastgoedbeh. | HR | 357-10-06-9001 | Nee | Ja | Topline HR45
900097619 | 1 | CV ketel | 40A03 | COMPLEX KLEIN HEIDEKAMP | 14 | Legeringsgebouw | 428 | 1 | 12 | CLAS | CLAS | RVB-O | 1 | 1 | 2010 | Aardgas | Nee |  | Nee |  | 1 | Nefit |  | 44,90 | 42,30 |  |  | Ja, vastgoedbeh. | HR | 357-10-04-5058 | Nee | Ja | Topline HR45
900097609 | 1 | CV ketel | 40A03 | COMPLEX KLEIN HEIDEKAMP | 15 | Legeringsgebouw | 338 | 1 | 10 | CLAS | CLAS | RVB-O | 1 | 1 | 2010 | Aardgas | Nee |  | Nee |  | 1 | Nefit |  | 44,90 | 42,30 |  |  | Ja, vastgoedbeh. | HR | 357-10-21-5046 | Nee | Ja | Topline HR45
900097656 | 1 | CV ketel | 40A03 | COMPLEX KLEIN HEIDEKAMP | 17 | Legeringsgebouw | 424 | 1 | 12 | CLAS | CLAS | RVB-O | 1 | 1 | 2010 | Aardgas | Nee |  | Nee |  | 1 | Nefit |  | 44,90 | 42,30 |  |  | Ja, vastgoedbeh. | HR | 357-10-21-5048 | Nee | Ja | Topline HR45
900097605 | 1 | CV ketel | 40A03 | COMPLEX KLEIN HEIDEKAMP | 18 | Legeringsgebouw | 470 | 1 | 11 | CLAS | CLAS | RVB-O | 1 | 1 | 2005 | Aardgas | Nee |  | Nee |  | 1 | Nefit |  | 30,80 | 28,40 |  |  | Ja, vastgoedbeh. | HR | 268.05-19-5001 | Nee | Nee | Ecomline HR30
900097699 | 1 | CV ketel | 40A03 | COMPLEX KLEIN HEIDEKAMP | 19 | Legeringsgebouw | 415 | 1 | 10 | CLAS | CLAS | RVB-O | 1 | 1 | 2010 | Aardgas | Nee |  | Nee |  | 1 | Nefit |  | 44,90 | 42,30 |  |  | Ja, vastgoedbeh. | HR | 357-10-19-5014 | Nee | Ja | Topline HR45
900097636 | 1 | CV ketel | 40A03 | COMPLEX KLEIN HEIDEKAMP | 20 | Legeringsgebouw | 624 | 1 | 14 | CLAS | CLAS | RVB-O | 1 | 1 | 2010 | Aardgas | Nee |  | Nee |  | 1 | Nefit |  | 73,80 | 65,20 |  | verwarming boiler 400L | Ja, vastgoedbeh. | HR | 3291-006-000062-52772 | Nee | Ja | Topline HR70
900124517 | 1 | CV ketel | 40A03 | COMPLEX KLEIN HEIDEKAMP | 21 | Garage Kmar Pawpel | 443 | 0 | 7 | CLAS | CLAS | RVB-O | 1 | 1 | 2014 | Aardgas | Nee |  | Nee | 1,00 |  | Remeha |  | 26,00 | 24,00 |  |  | Ja, vastgoedbeh. | HR | 1413209181320 | Nee | Nee | Avanta24C
900097677 | 1 | CV ketel | 40A03 | COMPLEX KLEIN HEIDEKAMP | 22 | Legeringsgebouw | 573 | 1 | 13 | CLAS | CLAS | RVB-O | 1 | 1 | 2010 | Aardgas | Nee |  | Nee |  | 1 | Nefit |  | 44,90 | 42,30 |  | tevens verwarming boiler Buderus 400L | Ja, vastgoedbeh. | HR | 3291-009-000155-774690 1094 | Nee | Ja | Topline HR45
900097601 | 1 | CV ketel | 40A03 | COMPLEX KLEIN HEIDEKAMP | 23 | Legeringsgebouw | 420 | 1 | 10 | CLAS | CLAS | RVB-O | 1 | 1 | 2010 | Aardgas | Nee |  | Nee |  | 1 | Nefit |  | 44,90 | 42,30 |  | verwarming boiler 300L | Ja, vastgoedbeh. | HR | 3291-010-000050-7746901094 | Nee | Ja | Topline HR45
900112090 | 1 | CV ketel | 40A03 | COMPLEX KLEIN HEIDEKAMP | 24 | Legeringsgebouw | 634 | 1 | 1R02 | CLAS | CLAS | RVB-O | 1 | 1 | 2010 | Aardgas | Nee |  | Nee |  | 1 | Nefit |  | 44,90 | 42,30 |  | verwarming Nefit boiler 300L | Ja, vastgoedbeh. | HR | 357-10-19-5013 | Nee | Ja | Topline HR45
900097594 | 1 | CV ketel | 40A03 | COMPLEX KLEIN HEIDEKAMP | 26 | Legeringsgebouw | 234 | 1 | 9 | CLAS | CLAS | RVB-O | 1 | 1 | 2010 | Aardgas | Nee |  | Nee |  | 1 | Nefit |  | 44,90 | 42,30 |  |  | Ja, vastgoedbeh. | HR | 3291-009-000083-7746901095 | Nee | Ja | Topline Aquapower HRC45/CW8
900097669 | 1 | CV ketel | 40A03 | COMPLEX KLEIN HEIDEKAMP | 27 | Legeringsgebouw | 337 | 1 | 10 | CLAS | CLAS | RVB-O | 1 | 1 | 2010 | Aardgas | Nee |  | Nee |  | 1 | Nefit |  | 44,90 | 42,30 |  | verwarming boiler NEFIT 300L | Ja, vastgoedbeh. | HR | 3291-011-000074-7746901094 | Nee | Ja | Topline HR45
900097589 | 1 | CV ketel | 40A03 | COMPLEX KLEIN HEIDEKAMP | 28 | Legeringsgebouw | 234 | 1 | 9 | CLAS | CLAS | RVB-O | 1 | 1 | 2010 | Aardgas | Nee |  | Nee |  | 1 | Nefit |  | 44,90 | 42,30 |  |  | Ja, vastgoedbeh. | HR | 3291-009-000171-7746901095 | Nee | Ja | Topline Aquapower HRC45/CW8
900097584 | 1 | CV ketel | 40A03 | COMPLEX KLEIN HEIDEKAMP | 29 | Legeringsgebouw | 227 | 1 | 9 | CLAS | CLAS | RVB-O | 1 | 1 | 2010 | Aardgas | Nee |  | Nee |  | 1 | Nefit |  | 26,30 | 23,90 |  |  | Ja, vastgoedbeh. | HR | 3291-009-000044-7746901127 | Nee | Ja | Topline Aquapower HRC25/CW5
900097650 | 1 | CV ketel | 40A03 | COMPLEX KLEIN HEIDEKAMP | 3 | Legeringsgebouw | 2583 | 1 | 40 | CLAS | CLAS | RVB-O | 1 | 1 | 2010 | Aardgas | Nee | C1 | Ja | 447,00 | 1 | Eco Heating Systems |  | 153,30 | 149,00 |  |  | Ja, vastgoedbeh. | HR | 000-114-072-12-10 | Nee | Nee | Ambassador 150
900097651 | 1 | CV ketel | 40A03 | COMPLEX KLEIN HEIDEKAMP | 3 | Legeringsgebouw | 2583 | 1 | 40 | CLAS | CLAS | RVB-O | 1 | 2 | 2010 | Aardgas | Nee | C1 | Ja | 447,00 | 2 | Eco Heating Systems |  | 153,30 | 149,00 |  |  | Ja, vastgoedbeh. | HR | 000-114-071-12-10 | Nee | Nee | Ambassador 150
900097652 | 1 | CV ketel | 40A03 | COMPLEX KLEIN HEIDEKAMP | 3 | Legeringsgebouw | 2583 | 1 | 40 | CLAS | CLAS | RVB-O | 1 | 3 | 2010 | Aardgas | Nee | C1 | Ja | 447,00 | 3 | Eco Heating Systems |  | 153,30 | 149,00 |  |  | Ja, vastgoedbeh. | HR | 000-114-073-12-10 | Nee | Nee | Ambassador 150
900097653 | 1 | CV ketel | 40A03 | COMPLEX KLEIN HEIDEKAMP | 3 | Legeringsgebouw | 2583 | 1 | 40 | CLAS | CLAS | RVB-O | 1 | 4 | 2010 | Aardgas | Nee |  | Nee |  | 4 | Eco Heating Systems |  | 82,60 | 78,00 |  |  | Ja, vastgoedbeh. | HR | 000-116-064-05-10 | Nee | Ja | CD WW80
900097666 | 1 | CV ketel | 40A03 | COMPLEX KLEIN HEIDEKAMP | 5 | Legeringsgebouw | 107 | 0 | 4 | CLAS | CLAS | RVB-O | 1 | 1 | 2010 | Aardgas | Nee |  | Nee |  | 001 | Nefit |  | 33,40 | 23,30 |  |  | Ja, vastgoedbeh. | Conventioneel | 344-10-05-5069 | Nee | Ja | Topline Aquapower HRC25/CW5
900097661 | 1 | CV ketel | 40A03 | COMPLEX KLEIN HEIDEKAMP | 6 | Legeringsgebouw | 233 | 1 | 11 | CLAS | CLAS | RVB-O | 1 | 1 | 2010 | Aardgas | Nee |  | Nee |  | 001 | Nefit |  | 24,90 | 23,30 |  |  | Ja, vastgoedbeh. | HR | 342-10-05-5044 | Nee | Ja | Topline HR25
900097629 | 1 | CV ketel | 40A03 | COMPLEX KLEIN HEIDEKAMP | 7 | Legeringsgebouw | 235 | 1 | 10 | CLAS | CLAS | RVB-O | 1 | 1 | 2010 | Aardgas | Nee |  | Nee |  | 001 | Nefit |  | 24,90 | 23,30 |  |  | Ja, vastgoedbeh. | HR | 322-09-42-5012 | Nee | Nee | Topline 25HR
900097680 | 1 | CV ketel | 40A03 | COMPLEX KLEIN HEIDEKAMP | 9 | Legeringsgebouw | 211 | 1 | 10 | CLAS | CLAS | RVB-O | 1 | 1 | 2010 | Aardgas | Nee |  | Nee |  | 1 | Nefit |  | 33,40 | 23,30 |  |  | Ja, vastgoedbeh. | Conventioneel | 324-09-06-5036 | Nee | Ja | Topline Aquapower HRC25/CW5
900133035 | 1 | CV ketel | 40A06 | ORANJEKAZERNE | 100 | Portiersloge | 207 | 0 | 3A | CLAS | CLAS | RVB-O | 1 | 1 | 2014 | Aardgas | Nee |  | Nee |  | 1 | Nefit |  | 48,30 | 42,30 |  |  | Ja, vastgoedbeh. | HR | 3290-453-000011-7746901756 | Nee | Nee | Top line HR 45
900128495 | 1 | CV ketel | 40A06 | ORANJEKAZERNE | 101 | BBT Legering | 2331 | 3 | 313 | CLAS | CLAS | RVB-O | 1 | 1 | 2016 | Aardgas | Nee | C1 | Ja | 155,00 | 1 | Eco Heating Systems | BMM-AAA-29 | 82,50 | 77,50 |  |  | Ja, vastgoedbeh. | HR | 000-211-000122-27-17 | Nee | Nee | Ambassador 80
900128498 | 1 | CV ketel | 40A06 | ORANJEKAZERNE | 101 | BBT Legering | 2331 | 3 | 313 | CLAS | CLAS | RVB-O | 1 | 2 | 2016 | Aardgas | Nee | C1 | Ja | 155,00 | 2 | Eco Heating Systems | BMM-AAA-29 | 82,50 | 77,50 |  |  | Ja, vastgoedbeh. | HR | 000-211-000120-18-17 | Nee | Nee | Ambassador 80
900128499 | 1 | CV ketel | 40A06 | ORANJEKAZERNE | 101 | BBT Legering | 2331 | 3 | 313 | CLAS | CLAS | RVB-O | 1 | 3 | 2016 | Aardgas | Nee | C2 | Ja | 155,00 | 3 | Eco Heating Systems | BMM-AAA-28 | 82,50 | 77,50 |  |  | Ja, vastgoedbeh. | HR | 000-216-000102-31-17 | Nee | Ja | CD WW 80
900128500 | 1 | CV ketel | 40A06 | ORANJEKAZERNE | 101 | BBT Legering | 2331 | 3 | 313 | CLAS | CLAS | RVB-O | 1 | 4 | 2016 | Aardgas | Nee | C2 | Ja | 155,00 | 4 | Eco Heating Systems | BMM-AAA-28 | 82,50 | 77,50 |  |  | Ja, vastgoedbeh. | HR | 000-216-000103-31-17 | Nee | Ja | CD WW 80
900128650 | 1 | CV ketel | 40A06 | ORANJEKAZERNE | 102 | BBT Legering | 2329 | 3 | 313 | CLAS | CLAS | RVB-O | 1 | 1 | 2017 | Aardgas | Nee | C1 | Ja | 155,00 | 1 | Eco Heating Systems | BOA-AAA-17 | 82,50 | 77,50 |  |  | Ja, vastgoedbeh. | HR | 000-216-000104-40-17 | Nee | Nee | Ambassador 80
900128652 | 1 | CV ketel | 40A06 | ORANJEKAZERNE | 102 | BBT Legering | 2329 | 3 | 313 | CLAS | CLAS | RVB-O | 1 | 2 | 2017 | Aardgas | Nee | C1 | Ja | 155,00 | 2 | Eco Heating Systems | BOA-AAA-17 | 82,50 | 77,50 |  |  | Ja, vastgoedbeh. | HR | 000-216-000105-40-17 | Nee | Nee | Ambassador 80
900128653 | 1 | CV ketel | 40A06 | ORANJEKAZERNE | 102 | BBT Legering | 2329 | 3 | 313 | CLAS | CLAS | RVB-O | 1 | 3 | 2017 | Aardgas | Nee | C2 | Ja | 155,00 | 3 | Eco Heating Systems | BOA-AAA-16 | 82,50 | 77,50 |  |  | Ja, vastgoedbeh. | HR | 000-211-000123-41-17 | Nee | Ja | CD WW 80
900128655 | 1 | CV ketel | 40A06 | ORANJEKAZERNE | 102 | BBT Legering | 2329 | 3 | 313 | CLAS | CLAS | RVB-O | 1 | 4 | 2017 | Aardgas | Nee | C2 | Ja | 155,00 | 4 | Eco Heating Systems | BOA-AAA-16 | 82,50 | 77,50 |  |  | Ja, vastgoedbeh. | HR | 000-211-000124-41-17 | Nee | Ja | CD WW 80
900128698 | 1 | CV ketel | 40A06 | ORANJEKAZERNE | 103 | BBT Legering | 2336 | 3 | 313 | CLAS | CLAS | RVB-O | 1 | 1 | 2017 | Aardgas | Nee | C1 | Ja | 155,00 | 1 | Eco Heating Systems | BOA-AAA-33 | 82,50 | 77,50 |  |  | Ja, vastgoedbeh. | HR | 000-211-000119-18-17 | Nee | Nee | Ambassador 80
900128699 | 1 | CV ketel | 40A06 | ORANJEKAZERNE | 103 | BBT Legering | 2336 | 3 | 313 | CLAS | CLAS | RVB-O | 1 | 2 | 2017 | Aardgas | Nee | C1 | Ja | 155,00 | 2 | Eco Heating Systems | BOA-AAA-33 | 82,50 | 77,50 |  |  | Ja, vastgoedbeh. | HR | 000-211-000121-27-17 | Nee | Nee | Ambassador 80
900128701 | 1 | CV ketel | 40A06 | ORANJEKAZERNE | 103 | BBT Legering | 2336 | 3 | 313 | CLAS | CLAS | RVB-O | 1 | 3 | 2017 | Aardgas | Nee | C2 | Ja | 155,00 | 3 | Eco Heating Systems | BOA-AAA-32 | 82,50 | 77,50 |  |  | Ja, vastgoedbeh. | HR | 000-216-000101-31-17 | Nee | Ja | CD WW 80
900128702 | 1 | CV ketel | 40A06 | ORANJEKAZERNE | 103 | BBT Legering | 2336 | 3 | 313 | CLAS | CLAS | RVB-O | 1 | 4 | 2017 | Aardgas | Nee | C2 | Ja | 155,00 | 4 | Eco Heating Systems | BOA-AAA-32 | 82,50 | 77,50 |  |  | Ja, vastgoedbeh. | HR | 000-211-000100-25-17 | Nee | Ja | CD WW 80
900128776 | 1 | CV ketel | 40A06 | ORANJEKAZERNE | 104 | BBT Legering | 2330 | 3 | 313 | CLAS | CLAS | RVB-O | 1 | 1 | 2017 | Aardgas | Nee | C1 | Ja | 155,00 | 1 | Eco Heating Systems | BOA-AAA-27 | 82,50 | 77,50 |  |  | Ja, vastgoedbeh. | HR | 000-211-000129-42-17 | Nee | Nee | Ambassador 80
900128778 | 1 | CV ketel | 40A06 | ORANJEKAZERNE | 104 | BBT Legering | 2330 | 3 | 313 | CLAS | CLAS | RVB-O | 1 | 2 | 2017 | Aardgas | Nee | C1 | Ja | 155,00 | 2 | Eco Heating Systems | BOA-AAA-27 | 82,50 | 77,50 |  |  | Ja, vastgoedbeh. | HR | 000-211-000128-41-17 | Nee | Nee | Ambassador 80
900128780 | 1 | CV ketel | 40A06 | ORANJEKAZERNE | 104 | BBT Legering | 2330 | 3 | 313 | CLAS | CLAS | RVB-O | 1 | 3 | 2017 | Aardgas | Nee | C2 | Ja | 155,00 | 3 | Eco Heating Systems | BOA-AAA-26 | 82,50 | 77,50 |  |  | Ja, vastgoedbeh. | HR | 000-216-000113-41-17 | Nee | Ja | CD WW 80
900128781 | 1 | CV ketel | 40A06 | ORANJEKAZERNE | 104 | BBT Legering | 2330 | 3 | 313 | CLAS | CLAS | RVB-O | 1 | 4 | 2017 | Aardgas | Nee | C2 | Ja | 155,00 | 4 | Eco Heating Systems | BOA-AAA-26 | 82,50 | 77,50 |  |  | Ja, vastgoedbeh. | HR | 000-211-000112-41-17 | Nee | Ja | CD WW 80
900128823 | 1 | CV ketel | 40A06 | ORANJEKAZERNE | 105 | BBT Legering | 2330 | 3 | 313 | CLAS | CLAS | RVB-O | 1 | 1 | 2017 | Aardgas | Nee | C1 | Ja | 155,00 | 1 | Eco Heating Systems | BOA-AAA-36 | 82,50 | 77,50 |  |  | Ja, vastgoedbeh. | HR | 000-211-000131-42-17 | Nee | Nee | Ambassador 80
900128824 | 1 | CV ketel | 40A06 | ORANJEKAZERNE | 105 | BBT Legering | 2330 | 3 | 313 | CLAS | CLAS | RVB-O | 1 | 2 | 2017 | Aardgas | Nee | C1 | Ja | 155,00 | 2 | Eco Heating Systems | BOA-AAA-36 | 82,50 | 77,50 |  |  | Ja, vastgoedbeh. | HR | 000-211-000130-42-17 | Nee | Nee | Ambassador 80
900128825 | 1 | CV ketel | 40A06 | ORANJEKAZERNE | 105 | BBT Legering | 2330 | 3 | 313 | CLAS | CLAS | RVB-O | 1 | 3 | 2017 | Aardgas | Nee | C2 | Ja | 155,00 | 3 | Eco Heating Systems | BOA-AAA-35 | 82,50 | 77,50 |  |  | Ja, vastgoedbeh. | HR | 000-216-000114-44-17 | Nee | Ja | CD WW 80
900128826 | 1 | CV ketel | 40A06 | ORANJEKAZERNE | 105 | BBT Legering | 2330 | 3 | 313 | CLAS | CLAS | RVB-O | 1 | 4 | 2017 | Aardgas | Nee | C2 | Ja | 155,00 | 4 | Eco Heating Systems | BOA-AAA-35 | 82,50 | 77,50 |  |  | Ja, vastgoedbeh. | HR | 000-216-000115-44-17 | Nee | Ja | CD WW 80
900128802 | 1 | CV ketel | 40A06 | ORANJEKAZERNE | 106 | BBT Legering | 2336 | 3 | 313 | CLAS | CLAS | RVB-O | 1 | 1 | 2017 | Aardgas | Nee | C1 | Ja | 155,00 | 1 | Eco Heating Systems | BOA-AAA-30 | 82,50 | 77,50 |  |  | Ja, vastgoedbeh. | HR | 000-211-000127-41-17 | Nee | Nee | Ambassador 80
900128805 | 1 | CV ketel | 40A06 | ORANJEKAZERNE | 106 | BBT Legering | 2336 | 3 | 313 | CLAS | CLAS | RVB-O | 1 | 2 | 2017 | Aardgas | Nee | C1 | Ja | 155,00 | 2 | Eco Heating Systems | BOA-AAA-30 | 82,50 | 77,50 |  |  | Ja, vastgoedbeh. | HR | 000-211-000126-41-17 | Nee | Nee | Ambassador 80
900128807 | 1 | CV ketel | 40A06 | ORANJEKAZERNE | 106 | BBT Legering | 2336 | 3 | 313 | CLAS | CLAS | RVB-O | 1 | 3 | 2017 | Aardgas | Nee | C2 | Ja | 155,00 | 3 | Eco Heating Systems | BOA-AAA-29 | 82,50 | 77,50 |  |  | Ja, vastgoedbeh. | HR | 000-216-000111-41-17 | Nee | Ja | CD WW 80
900128808 | 1 | CV ketel | 40A06 | ORANJEKAZERNE | 106 | BBT Legering | 2336 | 3 | 313 | CLAS | CLAS | RVB-O | 1 | 4 | 2017 | Aardgas | Nee | C2 | Ja | 155,00 | 4 | Eco Heating Systems | BOA-AAA-29 | 82,50 | 77,50 |  |  | Ja, vastgoedbeh. | HR | 000-216-000110-41-17 | Nee | Ja | CD WW 80
900128730 | 1 | CV ketel | 40A06 | ORANJEKAZERNE | 107 | BBT Legering | 2330 | 3 | 313 | CLAS | CLAS | RVB-O | 1 | 1 | 2017 | Aardgas | Nee | C1 | Ja | 155,00 | 1 | Eco Heating Systems | BPZ-AAA-44 | 82,50 | 77,50 |  |  | Ja, vastgoedbeh. | HR | 000-211-000132-42-17 | Nee | Nee | Ambassador 80
900128731 | 1 | CV ketel | 40A06 | ORANJEKAZERNE | 107 | BBT Legering | 2330 | 3 | 313 | CLAS | CLAS | RVB-O | 1 | 2 | 2017 | Aardgas | Nee | C1 | Ja | 155,00 | 2 | Eco Heating Systems | BPZ-AAA-44 | 82,50 | 77,50 |  |  | Ja, vastgoedbeh. | HR | 000-211-000133-44-17 | Nee | Nee | Ambassador 80
900128732 | 1 | CV ketel | 40A06 | ORANJEKAZERNE | 107 | BBT Legering | 2330 | 3 | 313 | CLAS | CLAS | RVB-O | 1 | 3 | 2017 | Aardgas | Nee | C2 | Ja | 155,00 | 3 | Eco Heating Systems | BPZ-AAA-43 | 82,50 | 77,50 |  |  | Ja, vastgoedbeh. | HR | 000-216-000119-45-17 | Nee | Ja | CD WW 80
900128734 | 1 | CV ketel | 40A06 | ORANJEKAZERNE | 107 | BBT Legering | 2330 | 3 | 313 | CLAS | CLAS | RVB-O | 1 | 4 | 2017 | Aardgas | Nee | C2 | Ja | 155,00 | 4 | Eco Heating Systems | BPZ-AAA-43 | 82,50 | 77,50 |  |  | Ja, vastgoedbeh. | HR | 000-216-000118-45-17 | Nee | Ja | CD WW 80
900128791 | 1 | CV ketel | 40A06 | ORANJEKAZERNE | 109 | BBT Legering | 2336 | 3 | 313 | CLAS | CLAS | RVB-O | 1 | 1 | 2017 | Aardgas | Nee | C1 | Ja | 155,00 | 1 | Eco Heating Systems | BOA-AAA-39 | 82,50 | 77,50 |  |  | Ja, vastgoedbeh. | HR | 000-211-000119-18-17 | Nee | Nee | Ambassador 80
900128792 | 1 | CV ketel | 40A06 | ORANJEKAZERNE | 109 | BBT Legering | 2336 | 3 | 313 | CLAS | CLAS | RVB-O | 1 | 2 | 2017 | Aardgas | Nee | C1 | Ja | 155,00 | 2 | Eco Heating Systems | BOA-AAA-39 | 82,50 | 77,50 |  |  | Ja, vastgoedbeh. | HR | 000-211-000121-27-17 | Nee | Nee | Ambassador 80
900128793 | 1 | CV ketel | 40A06 | ORANJEKAZERNE | 109 | BBT Legering | 2336 | 3 | 313 | CLAS | CLAS | RVB-O | 1 | 3 | 2017 | Aardgas | Nee | C2 | Ja | 155,00 | 3 | Eco Heating Systems | BOA-AAA-38 | 82,50 | 77,50 |  |  | Ja, vastgoedbeh. | HR | 000-216-000101-31-17 | Nee | Ja | CD WW 80
900128794 | 1 | CV ketel | 40A06 | ORANJEKAZERNE | 109 | BBT Legering | 2336 | 3 | 313 | CLAS | CLAS | RVB-O | 1 | 4 | 2017 | Aardgas | Nee | C2 | Ja | 155,00 | 4 | Eco Heating Systems | BOA-AAA-38 | 82,50 | 77,50 |  |  | Ja, vastgoedbeh. | HR | 000-211-000100-25-17 | Nee | Ja | CD WW 80
900097391 | 1 | CV ketel | 40A06 | ORANJEKAZERNE | 120 | OFF , OO Legering | 2489 | 3 | 305 | CLAS | CLAS | RVB-O | 1 | 1 | 2008 | Aardgas | Nee |  | Nee |  | 1 | Remeha | NB | 123,00 | 117,00 |  |  | Ja, vastgoedbeh. | HR | 0817102701690 | Nee | Nee | Gas 210 ECO PRO120
900097392 | 1 | CV ketel | 40A06 | ORANJEKAZERNE | 120 | OFF , OO Legering | 2489 | 3 | 305 | CLAS | CLAS | RVB-O | 1 | 2 | 2008 | Aardgas | Nee |  | Nee |  | 2 | Remeha |  | 179,00 | 170,00 |  |  | Ja, vastgoedbeh. | HR | 0819902713090 | Nee | Nee | Gas 210 ECO PRO160
900097411 | 1 | CV ketel | 40A06 | ORANJEKAZERNE | 122 | OFF , OO Legering | 2489 | 3 | 305 | CLAS | CLAS | RVB-O | 1 | 1 | 2008 | Aardgas | Nee |  | Nee |  | 1 | Remeha |  | 123,00 | 117,00 |  |  | Ja, vastgoedbeh. | HR | 0817102701680 | Nee | Nee | Gas 210 ECO PRO120
900097412 | 1 | CV ketel | 40A06 | ORANJEKAZERNE | 122 | OFF , OO Legering | 2489 | 3 | 305 | CLAS | CLAS | RVB-O | 1 | 2 | 2008 | Aardgas | Nee |  | Nee |  | 2 | Remeha |  | 179,00 | 170,00 |  |  | Ja, vastgoedbeh. | HR | 0825502730600 | Nee | Nee | Gas 210 ECO PRO160
900104514 | 1 | CV ketel | 40A06 | ORANJEKAZERNE | 47 | Sportgebouw | 2221 | 0 | 23 | CLAS | CLAS | RVB-O | 1 | 1 | 2011 | Aardgas | Nee |  | Nee |  | 001 | Eco Heating Systems |  | 102,00 | 97,00 |  | Cascade opstelling | Ja, vastgoedbeh. | HR | 000-212-010-28-11 | Nee | Nee | Ambassador 100
900104515 | 1 | CV ketel | 40A06 | ORANJEKAZERNE | 47 | Sportgebouw | 2221 | 0 | 23 | CLAS | CLAS | RVB-O | 1 | 2 | 2011 | Aardgas | Nee |  | Nee |  | 002 | Eco Heating Systems |  | 102,00 | 97,00 |  | Cascade opstelling | Ja, vastgoedbeh. | HR | 000-212-009-28-11 | Nee | Nee | Ambassador 100
900104517 | 1 | CV ketel | 40A06 | ORANJEKAZERNE | 47 | Sportgebouw | 2221 | 0 | 23 | CLAS | CLAS | RVB-O | 1 | 3 | 2011 | Aardgas | Nee |  | Nee |  | 003 | Eco Heating Systems |  | 102,30 | 96,80 |  | t.b.v. 320 liter voorraadvat | Ja, vastgoedbeh. | HR | 000-117-042-28-11 | Nee | Ja | CD WW 100
800001528 | 1 | CV ketel | 40A06 | ORANJEKAZERNE | 49A | Ketelhuis | 7 | 0 | 1 | CLAS | CLAS | RVB-O | 1 | 1 | 1999 | Aardgas | Nee | C1 | Ja | 183,50 | 1- | Remeha | 63AP6520 | 69,00 | 60,50 |  |  | Ja, vastgoedbeh. | HR | A89334732 | Nee | Nee | W 60M ECO
800001529 | 1 | CV ketel | 40A06 | ORANJEKAZERNE | 49A | Ketelhuis | 7 | 0 | 1 | CLAS | CLAS | RVB-O | 1 | 2 | 2000 | Aardgas | Nee | C1 | Ja | 183,50 | 2 | Remeha | NB | 69,00 | 61,00 | 63AP6520 |  | Ja, vastgoedbeh. | HR | J09348546 | Nee | Nee | W 60M ECO
900126685 | 1 | CV ketel | 40A06 | ORANJEKAZERNE | 49A | Ketelhuis | 7 | 0 | 1 | CLAS | CLAS | RVB-O | 1 | 3 | 2015 | Aardgas | Nee | C1 | Ja | 183,50 | 3 | Remeha |  | 65,00 | 62,00 |  |  | Ja, vastgoedbeh. | HR | 1528112395290 | Nee | Nee | Quinta PRO 65
900104518 | 1 | CV ketel | 40A06 | ORANJEKAZERNE | 54 | Werkplaats | 3083 | 1 | 103 | CLAS | CLAS | RVB-O | 1 | 1 | 2012 | Aardgas | Nee |  | Nee |  | 001 | Buderus |  | 429,60 | 400,00 |  |  | Ja, vastgoedbeh. | HR | 2530-203-000037-60341744 | Nee | Nee | Logano GE515 351-400 | 2012 | Weishaupt | 575990707 | WG40N/1-AZM-LN
900104520 | 1 | CV ketel | 40A06 | ORANJEKAZERNE | 54 | Werkplaats | 3083 | 1 | 103 | CLAS | CLAS | RVB-O | 1 | 2 | 2012 | Aardgas | Nee |  | Nee |  | 002 | Buderus |  | 429,60 | 400,00 |  |  | Ja, vastgoedbeh. | HR | 2530-203-000036-63041744 | Nee | Nee | Logano GE515 351-400 | 2012 | Weisahupt | 581902708 | WG40N/1-AZM-LN
900126518 | 1 | CV ketel | 40A06 | ORANJEKAZERNE | 54 | Werkplaats | 3083 | 1 | 103 | CLAS | CLAS | RVB-O | 1 | 3 | 2010 | Aardgas | Nee |  | Nee |  | 3 | Eco Heathing Systems |  | 36,00 | 35,00 |  |  | Ja, vastgoedbeh. | HR | 000-162-030-4210 | Nee | Nee | Speedy 35 WW
800001532 | 1 | CV ketel | 40A06 | ORANJEKAZERNE | 56 | Werkplaats | 3341 | 1 | 103A | CLAS | CLAS | RVB-O | 1 | 1 | 1987 | Aardgas | Nee |  | Nee |  | 1 | Buderus | G85F146 | 904,30 | 850,00 |  |  | Ja, vastgoedbeh. | HR | 60314 | Nee | Nee | Omnivak SB 705 M850 | 2010 | Weishaupt | 40004491 | WM-G10/4A
900123927 | 1 | CV ketel | 40A06 | ORANJEKAZERNE | 62 | Simulatorgebouw | 512 | 0 | 12 | CLAS | CLAS | RVB-O | 1 | 1 | 2015 | Aardgas | Nee |  | Nee |  |  | Remeha |  | 63,00 | 61,50 |  |  | Ja, vastgoedbeh. | HR | 1523812070770 | Nee | Nee | Quinta Pro 65
900129337 | 1 | CV ketel | 40A06 | ORANJEKAZERNE | 63 | Simulatorgebouw | 527 | 0 | 12 | CLAS | CLAS | RVB-O | 1 | 2 | 2018 | Aardgas | Nee |  | Nee |  | 2 | Remeha |  | 62,00 | 61,50 |  |  | Ja, vastgoedbeh. | HR | 1825019462190 | Nee | Nee | Quinta PRO 65
900096779 | 1 | CV ketel | 40A06 | ORANJEKAZERNE | 74 | Centrale Wapenkamer | 1478 | 0 | 74 | CLAS | CLAS | RVB-O | 1 | 1 | 2011 | Aardgas | Nee |  | Nee |  | 1 | Eco Heating Systems |  | 82,00 | 74,30 |  |  | Ja, vastgoedbeh. | HR | 000-111-093-06-11 | Nee | Nee | Ambassador 80
900096780 | 1 | CV ketel | 40A06 | ORANJEKAZERNE | 74 | Centrale Wapenkamer | 1478 | 0 | 74 | CLAS | CLAS | RVB-O | 1 | 2 | 2011 | Aardgas | Nee |  | Nee |  | 2 | Eco Heating Systems |  | 82,00 | 74,30 |  |  | Ja, vastgoedbeh. | HR | 000-111-094-06-11 | Nee | Nee | Ambassador 80
900123928 | 1 | CV ketel | 40A06 | ORANJEKAZERNE | AA1 | Magazijn | 652 | 0 | 5A | CLAS | CLAS | RVB-O | 1 | 1 | 2014 | Aardgas | Nee |  | Nee |  |  | Remeha |  | 68,00 | 65,00 |  |  | Ja, vastgoedbeh. | HR | 1429510152190 | Nee | Nee | Quinta Pro 65
900117867 | 1 | CV ketel | 40A06 | ORANJEKAZERNE | AA1 | Magazijn | 652 | 0 | 9A | CLAS | CLAS | RVB-O | 1 | 1 | 2014 | Aardgas | Nee |  | Nee |  | 1 | Remeha |  | 69,00 | 65,00 |  |  | Ja, vastgoedbeh. | HR | 1429510152300 | Nee | Nee | Quinta Pro 65
900094706 | 1 | CV ketel | 40A06 | ORANJEKAZERNE | AA2 | Magazijn | 655 | 0 | 13 | CLAS | CLAS | RVB-O | 1 | 1 | 2011 | Aardgas | Nee |  | Nee |  | 001 | Remeha | Nb | 65,00 | 61,00 |  |  | Ja, vastgoedbeh. | HR | 1032201124350 | Nee | Nee | Quinta 65
900094705 | 1 | CV ketel | 40A06 | ORANJEKAZERNE | AA2 | Magazijn | 655 | 0 | 1A | CLAS | CLAS | RVB-O | 1 | 1 | 2011 | Aardgas | Nee |  | Nee |  | 001 | Remeha | Nb | 65,00 | 61,00 |  |  | Ja, vastgoedbeh. | HR | 1032201124370 | Nee | Nee | Quinta Pro 65
900124367 | 1 | CV ketel | 40A06 | ORANJEKAZERNE | AA3 | Magazijn | 666 | 0 | 6 | CLAS | CLAS | RVB-O | 1 | 1 | 2014 | Aardgas | Nee |  | Nee |  | 001 | Remeha | 63AP6520 | 65,00 | 60,50 |  |  | Ja, vastgoedbeh. | HR | 1429510152280 | Nee | Nee | Quinta Pro HR 65
900123930 | 1 | CV ketel | 40A06 | ORANJEKAZERNE | AA3 | Magazijn | 666 | 0 | 8A | CLAS | CLAS | RVB-O | 1 | 2 | 2014 | Aardgas | Nee |  | Nee |  |  | Nefit Topline |  | 82,20 | 68,20 |  |  | Ja, vastgoedbeh. | VR | 3290-318-000036-52772 | Nee | Nee | Topline HR70
900128386 | 1 | CV ketel | 40A06 | ORANJEKAZERNE | O | Ketelhuis | 527 | 0 | 2 | CLAS | CLAS | RVB-O | 1 | 1 | 2017 | Aardgas | Nee |  | Nee |  | 1- | Novumax |  | 2100,00 | 2000,00 |  |  | Ja, vastgoedbeh. | HR | H17-4156 | Nee | Nee | H2R 2000
900128387 | 1 | CV ketel | 40A06 | ORANJEKAZERNE | O | Ketelhuis | 527 | 0 | 2 | CLAS | CLAS | RVB-O | 1 | 2 | 2017 | Aardgas | Nee |  | Nee |  | 2- | Novumax |  | 2100,00 | 2000,00 |  |  | Ja, vastgoedbeh. | HR | H17-4157 | Nee | Nee | H2R 2000
900128388 | 1 | CV ketel | 40A06 | ORANJEKAZERNE | O | Ketelhuis | 527 | 0 | 2 | CLAS | CLAS | RVB-O | 1 | 3 | 2017 | Aardgas | Nee |  | Nee |  | 3- | Novumax |  | 2100,00 | 2000,00 |  |  | Ja, vastgoedbeh. | HR | H17-4155 | Nee | Nee | H2R 2000
900133968 | 1 | CV ketel | 40B12 | MC DUIVELSBERG | 1 | Bureel , Sanitairgebouw | 694 | 0 | 13 | CLAS | CLAS | RVB-O | 1 | 1 | 2018 | Aardgas | Nee |  | Nee |  | 1 | Nefit |  | 27,80 | 24,50 |  |  | Ja, vastgoedbeh. | HR | 3290-819-000010-7736700400 | Nee | Nee | Trendline Hrc25
900081131 | 1 | CV ketel | 40B12 | MC DUIVELSBERG | 22F | Installatiegebouw | 19 | 0 | 1 | CLAS | CLAS | RVB-O | 1 | 1 | 1992 | Aardgas | Nee |  | Nee |  | 001 | Buderus |  | 302,20 | 250,00 |  |  | Ja, vastgoedbeh. | VR | 506534 | Nee | Nee | Lollar G405 | 2009 | Weishaupt | 590700109 | ZM-LN
900081132 | 1 | CV ketel | 40B12 | MC DUIVELSBERG | 22F | Installatiegebouw | 19 | 0 | 1 | CLAS | CLAS | RVB-O | 1 | 2 | 1992 | Aardgas | Nee |  | Nee |  | 2 | Buderus |  | 302,20 | 250,00 |  |  | Ja, vastgoedbeh. | VR | 509657 | Nee | Nee | Lollar G405 | 2012 | Weishaupt | 4010461512 | WG30N ZM-LN
900113148 | 1 | CV ketel | 40B12 | MC DUIVELSBERG | 24 | Multifunctioneel gebouw | 3614 | 1 | 129 | CLAS | CLAS | RVB-O | 1 | 1 | 2010 | Aardgas | Nee | C1 | Ja | 306,40 | 1 | Remeha |  | 89,50 | 86,00 |  |  | Ja, vastgoedbeh. | HR | 101390907930 | Nee | Nee | Quinta 85
900113149 | 1 | CV ketel | 40B12 | MC DUIVELSBERG | 24 | Multifunctioneel gebouw | 3614 | 1 | 129 | CLAS | CLAS | RVB-O | 1 | 2 | 2010 | Aardgas | Nee | C1 | Ja | 306,40 | 2 | Remeha |  | 114,00 | 110,20 |  |  | Ja, vastgoedbeh. | HR | 1025800525530 | Nee | Nee | Quinta Pro 115
900113150 | 1 | CV ketel | 40B12 | MC DUIVELSBERG | 24 | Multifunctioneel gebouw | 3614 | 1 | 129 | CLAS | CLAS | RVB-O | 1 | 3 | 2010 | Aardgas | Nee | C1 | Ja | 306,40 | 3 | Remeha |  | 114,00 | 110,20 |  |  | Ja, vastgoedbeh. | HR | 1025800525850 | Nee | Nee | Quinta Pro 115
800001557 | 1 | CV ketel | 40B12 | MC DUIVELSBERG | C | Opslagloods | 131 | 0 | 4 | CLAS | CLAS | RVB-O | 1 | 1 | 1999 | Aardgas | Nee |  | Nee |  | 1 | Nefit | NB | 32,00 | 28,40 |  |  | Ja, vastgoedbeh. | HR | 268-99-29-5097 | Nee | Nee | Ecomline HR30
800001561 | 1 | CV ketel | 40B12 | MC DUIVELSBERG | L1 | Magazijn | 747 | 0 | 4 | CLAS | CLAS | RVB-O | 1 | 1 | 2001 | Aardgas | Nee |  | Nee |  | 001 | Nefit |  | 22,70 | 21,00 |  |  | Ja, vastgoedbeh. | HR | 258-01-30-5014 | Nee | Nee | Ecoline HR 22
900081549 | 1 | CV ketel | 40B12 | MC DUIVELSBERG | L11 | Magazijn | 763 | 0 | 3 | CLAS | CLAS | RVB-O | 1 | 1 | 2005 | Aardgas | Nee |  | Nee |  | 001 | Remeha |  | 28,50 | 22,50 |  |  | Ja, vastgoedbeh. | VR | 0531100535340 | Nee | Ja | Quinta 28C
900106180 | 1 | CV ketel | 40B12 | MC DUIVELSBERG | L5 | Magazijn | 744 | 0 | 1 | CLAS | CLAS | RVB-O | 1 | 1 | 2012 | Aardgas | Nee |  | Nee |  | 001 | Remeha |  | 26,70 | 24,80 |  |  | Ja, vastgoedbeh. | HR | 1224905150980 | Nee | Nee | Avanta 28C
900118373 | 1 | CV ketel | 40B12 | MC DUIVELSBERG | L8 | Magazijn | 774 | 0 | 3 | CLAS | CLAS | RVB-O | 1 | 1 | 2015 | Aardgas | Nee | C1 | Ja | 222,00 | 1 | Eco Heating Systems B.V. |  | 116,30 | 111,00 |  |  | Ja, vastgoedbeh. | HR | 000-413-000014-42-15 | Nee | Nee | Ambassador SB 120
900118374 | 1 | CV ketel | 40B12 | MC DUIVELSBERG | L8 | Magazijn | 774 | 0 | 3 | CLAS | CLAS | RVB-O | 1 | 2 | 2015 | Aardgas | Nee | C1 | Ja | 222,00 | 2 | Eco Heating Systems B.V. |  | 116,30 | 111,00 |  |  | Ja, vastgoedbeh. | HR | 000-413-000013-33-15 | Nee | Nee | Ambassador SB 120
900128165 | 1 | CV ketel | 40B12 | MC DUIVELSBERG | L9 | Magazijn | 807 | 1 | 1.01 | CLAS | CLAS | RVB-O | 1 | 1 | 2017 | Aardgas | Nee |  | Nee |  | 1 | Remeha |  | 39,00 | 34,80 |  | verwarmd tevens doorstroomboiler | Ja, vastgoedbeh. | HR | 1708015822670 | Nee | Ja | Calenta 35-S
900081141 | 1 | CV ketel | 40B12 | MC DUIVELSBERG | W | Kantoorgebouw | 450 | 0 | 5 | CLAS | CLAS | RVB-O | 1 | 1 | 2008 | Aardgas | Nee |  | Nee |  | 1 | Nefit |  | 44,90 | 42,30 |  |  | Ja, vastgoedbeh. | HR | 3290-301-000141-7746-901756 | Nee | Nee | HR45
900081142 | 1 | CV ketel | 40B12 | MC DUIVELSBERG | W | Kantoorgebouw | 450 | 0 | 5 | CLAS | CLAS | RVB-O | 1 | 2 | 2013 | Aardgas | Nee |  | Nee |  | 2 | Nefit |  | 47,00 | 45,00 |  |  | Ja, vastgoedbeh. | HR | 3290301000141 | Nee | Nee | Topline HR45
900123931 | 1 | CV ketel | 40B12 | MC DUIVELSBERG | WO1 | Woning | 184 | 2 | 14 | CLAS | CLAS | RVB-O | 1 | 1 | 2012 | Aardgas | Nee |  | Nee |  |  | Remeha |  | 32,00 | 28,00 |  |  | Ja, vastgoedbeh. | HR | 0724603298700 | Nee | Nee | Quinta 35C
900123932 | 1 | CV ketel | 40B12 | MC DUIVELSBERG | WO2 | Woning | 184 | 2 | 14 | CLAS | CLAS | RVB-O | 1 | 1 | 2012 | Aardgas | Nee |  | Nee |  |  | Nefit Topline |  | 28,00 | 24,00 |  |  | Ja, vastgoedbeh. | HR | 3290-201-000-49877-4691122 | Nee | Nee | Topline HR 25
900095039 | 1 | CV ketel | 40B14 | KTOMM BRONBEEK | D | Kumpulan Re³nie , Congrescentrum | 1556 | 1 | 101 | DOSCO | DOSCO | RVB-O | 1 | 1 | 2005 | Aardgas | Nee | C1 | Ja | 267,20 | 1 | Remeha |  | 86,00 | 84,20 |  |  | Ja, vastgoedbeh. | HR | 2005G49371701 | Nee | Nee | Quinta 85
900095040 | 1 | CV ketel | 40B14 | KTOMM BRONBEEK | D | Kumpulan Re³nie , Congrescentrum | 1556 | 1 | 101 | DOSCO | DOSCO | RVB-O | 1 | 2 | 2005 | Aardgas | Nee | C1 | Ja | 267,20 | 2 | Remeha |  | 62,00 | 61,00 |  |  | Ja, vastgoedbeh. | HR | 2005F49371087 | Nee | Nee | Quinta 65
900095041 | 1 | CV ketel | 40B14 | KTOMM BRONBEEK | D | Kumpulan Re³nie , Congrescentrum | 1556 | 1 | 101 | DOSCO | DOSCO | RVB-O | 1 | 3 | 2005 | Aardgas | Nee | C1 | Ja | 267,20 | 3 | Remeha |  | 62,00 | 61,00 |  |  | Ja, vastgoedbeh. | HR | 2005F49371091 | Nee | Nee | Quinta 65
900095042 | 1 | CV ketel | 40B14 | KTOMM BRONBEEK | D | Kumpulan Re³nie , Congrescentrum | 1556 | 1 | 101 | DOSCO | DOSCO | RVB-O | 1 | 4 | 2005 | Aardgas | Nee | C1 | Ja | 267,20 | 4 | Remeha |  | 62,00 | 61,00 |  |  | Ja, vastgoedbeh. | HR | 2005F49371092 | Nee | Nee | Quinta 65
900001272 | 1 | CV ketel | 40B18 | COMPLEX GROOT HEIDEKAMP | 104 | Ketelhuis | 22 | 0 | 1 | CLAS | CLAS | RVB-O | 1 | 1 | 2005 | Aardgas | Nee |  | Nee |  | 001 | Buderus |  | 640,00 | 599,80 |  |  | Ja, vastgoedbeh. | HR | 63025679-00-5088-0207 | Nee | Nee | SB615 Logano Plus | 2005 | Dreizler | 0530079 | M601.1
800001724 | 1 | CV ketel | 40B18 | COMPLEX GROOT HEIDEKAMP | 24 | Bad-Ketelhuis | 241 | 0 | 3 | CLAS | CLAS | RVB-O | 1 | 1 | 2005 | Aardgas | Nee |  | Nee |  | 001 | Viessmann | NB | 1925,00 | 1750,00 |  |  | Ja, vastgoedbeh. | HR | 7179849500131 | Nee | Nee | Vitoplex 100 SX11 | 2005 | Dreizler | 0536373 | M2001ARZ
800001725 | 1 | CV ketel | 40B18 | COMPLEX GROOT HEIDEKAMP | 24 | Bad-Ketelhuis | 241 | 0 | 3 | CLAS | CLAS | RVB-O | 1 | 2 | 2005 | Aardgas | Nee |  | Nee |  | 002 | Viessmann | NB | 1925,00 | 1750,00 |  |  | Ja, vastgoedbeh. | HR | 7179849500132 | Nee | Nee | Vitoplex 100 SX11 | 2005 | Dreizler | 0536374 | M2001ARZ
900104562 | 1 | CV ketel | 40B18 | COMPLEX GROOT HEIDEKAMP | 30 | Wachtgebouw | 166 | 0 | 5 | CLAS | CLAS | RVB-O | 1 | 1 | 2011 | Aardgas | Nee |  | Nee |  | 001 | Remeha |  | 43,00 | 41,20 |  |  | Ja, vastgoedbeh. | HR | 1105401777740 | Nee | Nee | Quinta Pro 45
900107722 | 1 | CV ketel | 40B18 | COMPLEX GROOT HEIDEKAMP | 40 | Garage , Bureel | 423 | 0 | 8 | CLAS | CLAS | RVB-O | 1 | 1 | 2012 | Aardgas | Nee |  | Nee |  | 1 | Remeha |  | 43,00 | 41,20 |  |  | Ja, vastgoedbeh. | HR | 122960551440 | Nee | Nee | Quinta Pro 45
900001275 | 1 | CV ketel | 40B18 | COMPLEX GROOT HEIDEKAMP | 46 | Bureel , Opslag | 736 | 0 | B1.01 | CLAS | CLAS | RVB-O | 1 | 1 | 2005 | Aardgas | Nee |  | Nee |  | 1 | Buderus |  | 510,00 | 478,90 |  | t.b.v. gebouwen 45 t/m 47 en 46A | Ja, vastgoedbeh. | HR | 630256780051790191 | Nee | Nee | Logano Plus SB615 | 2005 | Dreizler | 0530207 | M301
900001276 | 1 | CV ketel | 40B18 | COMPLEX GROOT HEIDEKAMP | 49 | Bureelgebouw | 114 | 1 | 2.01 | CLAS | CLAS | RVB-O | 1 | 1 | 2005 | Aardgas | Nee |  | Nee |  | 1 | Remeha |  | 22,60 | 21,60 |  |  | Ja, vastgoedbeh. | HR | 0526600376410 | Nee | Nee | Quinta 25S
900104657 | 1 | CV ketel | 40B18 | COMPLEX GROOT HEIDEKAMP | 56 | Instructiegebouw | 267 | 0 | 3 | CLAS | CLAS | RVB-O | 1 | 1 | 2011 | Aardgas | Nee |  | Nee |  | 1 | Remeha | NB | 35,00 | 30,00 |  |  | Ja, vastgoedbeh. | HR | 1106101835740 | Nee | Ja | Avanta 35C
900001274 | 1 | CV ketel | 40B18 | COMPLEX GROOT HEIDEKAMP | 75 | Ketelhuis | 60 | 0 | 2 | CLAS | CLAS | RVB-O | 1 | 1 | 2006 | Aardgas | Nee |  | Nee |  | 1 | Buderus | NB | 350,00 | 325,00 |  | t.b.v. gebouwen 65 t/m 71 | Ja, vastgoedbeh. | HR | 30005744-00-3161-0013 | Nee | Nee | Logano Plus GB434
900112104 | 1 | CV ketel | 40B18 | COMPLEX GROOT HEIDEKAMP | 80 | Magazijn Algemeen | 940 | 1 | 101 | CLAS | CLAS | RVB-O | 1 | 1 | 2007 | Aardgas | Nee |  | Nee |  | 1 | Remeha |  | 65,00 | 62,00 |  |  | Ja, vastgoedbeh. | HR | 0726303402450 | Nee | Nee | Quinta 65
800001658 | 1 | CV ketel | 40B18 | COMPLEX GROOT HEIDEKAMP | 81C | Gezondheidscentrum | 1227 | 0 | 34 | CLAS | CLAS | RVB-O | 1 | 1 | 2000 | Aardgas | Nee |  | Nee |  | 1 | Nefit |  | 30,80 | 28,40 |  |  | Ja, vastgoedbeh. | HR | 268-00-06-5037 | Nee | Nee | Ecomline HR30
800001659 | 1 | CV ketel | 40B18 | COMPLEX GROOT HEIDEKAMP | 81C | Gezondheidscentrum | 1227 | 0 | 34 | CLAS | CLAS | RVB-O | 1 | 2 | 2001 | Aardgas | Nee |  | Nee |  | 2 | Nefit |  | 43,30 | 40,00 |  |  | Ja, vastgoedbeh. | HR | 272-01-36-5121 | Nee | Nee | Ecomline HR43
900079784 | 1 | CV ketel | 40B18 | COMPLEX GROOT HEIDEKAMP | 85 | Les- , Kantoorgebouw | 11942 | 2 | 205 | CLAS | CLAS | RVB-O | 1 | 1 | 2007 | Aardgas | Nee |  | Nee |  | 001 | Viessmann |  | 787,00 | 742,00 |  |  | Ja, vastgoedbeh. | HR | 7177173600063 | Nee | Nee | Vitocrossal 300 CR3 | 2007 | Weishaupt | 57166666 | WM-G 10/3-A
900079785 | 1 | CV ketel | 40B18 | COMPLEX GROOT HEIDEKAMP | 85 | Les- , Kantoorgebouw | 11942 | 2 | 205 | CLAS | CLAS | RVB-O | 1 | 2 | 2007 | Aardgas | Nee |  | Nee |  | 002 | Viessmann |  | 787,00 | 742,00 |  |  | Ja, vastgoedbeh. | HR | 7177173600023 | Nee | Nee | Vitocrossal 300 CR3 | 2007 | Weishaupt | 5716667 | WM-G 10/3-A
900096355 | 1 | CV ketel | 40B18 | COMPLEX GROOT HEIDEKAMP | 91 | Kantoorgebouw | 963 | 2 | 201 | CLAS | CLAS | RVB-O | 1 | 1 | 2005 | Aardgas | Nee |  | Nee |  | 1 | Remeha |  | 68,80 | 61,00 |  |  | Ja, vastgoedbeh. | HR | 0532700606540 | Nee | Nee | Quinta 65
900001278 | 1 | CV ketel | 40B18 | COMPLEX GROOT HEIDEKAMP | 96 | Legeringgebouw | 4038 | 3 | 302 | CLAS | CLAS | RVB-O | 1 | 1 | 2004 | Aardgas | Nee |  | Nee |  | 1 | Remeha | 006BL3264 | 129,90 | 115,00 |  |  | Ja, vastgoedbeh. | HR | H39430141 | Nee | Nee | Gas 210 ECO
900001277 | 1 | CV ketel | 40B18 | COMPLEX GROOT HEIDEKAMP | 98 | Legeringsgebouw | 4029 | 3 | 302 | CLAS | CLAS | RVB-O | 1 | 1 | 2004 | Aardgas | Nee |  | Nee |  | 1 | Remeha | 0063BL3264 | 129,90 | 115,00 |  |  | Ja, vastgoedbeh. | HR | H39430142 | Nee | Nee | Gas 210 ECO
900096683 | 1 | CV ketel | 40E03 | BRIGADE OOSTGRENS-MIDDEN | 01 | Brigadegebouw | 2205 | 1 | 103 | KMAR | KMAR | RVB-O | 1 | 1 | 2008 | Aardgas | Nee | C1 | Ja | 172,00 | 1 | Remeha |  | 89,50 | 86,00 |  |  | Ja, vastgoedbeh. | HR | 0803004209290 | Nee | Nee | Quinta 85
900096684 | 1 | CV ketel | 40E03 | BRIGADE OOSTGRENS-MIDDEN | 01 | Brigadegebouw | 2205 | 1 | 103 | KMAR | KMAR | RVB-O | 1 | 2 | 2008 | Aardgas | Nee | C1 | Ja | 172,00 | 2 | Remeha |  | 89,50 | 86,00 |  |  | Ja, vastgoedbeh. | HR | 0803204227800 | Nee | Nee | Quinta 85
900094911 | 1 | CV ketel | 46A05 | SCHIETBAAN HEUMENSOORD | 1 | Kantine , Lesgebouw | 806 | 0 | 1.15 | CLSK | CLSK | RVB-O | 1 | 1 | 1985 | Propaan/LPG | Nee |  | Nee |  | 1 | Viessmann |  | 75,00 | 40,00 |  |  | Ja, vastgoedbeh. | Conventioneel | 745020014702 | Nee | Nee | Uniferral Vitola | 1985 | Elco Klockner | 708529/AA | EK01.84

## 2
ComponentID | ComponentSoortID | ComponentSoort | Object | Objectnaam | Gebouw | Gebouwnaam | BVO | Bouwlaag | Ruimte | Hoofdgebruiker | Objecthoofdgebruiker | Regio | Aantal | BI code | Bouwjaar | Brandstof wkk | Buiten gebruik gesteld | DVD-code | Fabrikant | Installatienummer | Nadere locatiebepaling | Nadere specificatie bwd/instl | Noodkoeler aanwezig | Onderhoudsplicht | Type | Vermogen
900032882 | 2 | Warmte-Krachtkoppeling | 27B09 | LEGERPLAATS BIJ OLDEBROEK | 310 | Energiegebouw | 85 | 0 | 1 | CLAS | CLAS | RVB-O | 1 | 1 | 1999 | Aardgas | Nee | 1 | Buderus | 02199-00039-105 |  | Electrisch 65 kW en Thermisch 110 kW | Ja | Ja, vastgoedbeh. | E0826DN-60 | 65,0
900032880 | 2 | Warmte-Krachtkoppeling | 40B18 | COMPLEX GROOT HEIDEKAMP | 24 | Bad-Ketelhuis | 241 | 0 | 2 | CLAS | CLAS | RVB-O | 1 | 1 | 2005 | Aardgas | Nee | 1 | ABB Zantee |  |  | serienummer E0006581 | Ja | Ja, vastgoedbeh. | Zatec 312 | 471,0

## 3
ComponentID | ComponentSoortID | ComponentSoort | Object | Objectnaam | Gebouw | Gebouwnaam | BVO | Bouwlaag | Ruimte | Hoofdgebruiker | Objecthoofdgebruiker | Regio | Aantal | Aantal collectoren | BI code | Bouwjaar | Buiten gebruik gesteld | DVD-code | Fabrikant | Installatienummer | Meter | Nadere locatiebepaling | Nadere specificatie bwd/instl | Onderhoudsplicht | Oppervlakte | Serienummer | Type
900001199 | 3 | Zonnecollector | 27A03 | LKOL TONNETKAZERNE | 150 | KEK-gebouw | 5134 |  |  | CLAS | CLAS | RVB-O | 1 |  | 1 | 2001 | Nee | 1 | Beyl/ZEN |  | Nee |  | 36 4,12m2 | Ja, vastgoedbeh. | 148,30 | 11030/23757/0058 | vdBeyl 11030 3-mod. 4,12m2 stnd.
900001198 | 3 | Zonnecollector | 27A03 | LKOL TONNETKAZERNE | 151 | BBT Legering | 2318 |  |  | CLAS | CLAS | RVB-O | 1 |  | 1 | 1998 | Nee |  | Van der Beyl / ZEN Solar | NB | Ja |  | 14 4,12m2 | Ja, vastgoedbeh. | 57,68 | NB | 3 moduul 4,12m2 standaard
900001197 | 3 | Zonnecollector | 27A03 | LKOL TONNETKAZERNE | 152 | BBT Legering | 2317 |  |  | CLAS | CLAS | RVB-O | 1 |  | 1 | 1998 | Nee |  | Van der Beyl / ZEN Solar | NB | Ja |  | 14 4,12m2 | Ja, vastgoedbeh. | 57,68 | NB | 3 moduul 4,12m2 standaard
900001196 | 3 | Zonnecollector | 27A03 | LKOL TONNETKAZERNE | 153 | BBT Legering | 2317 |  |  | CLAS | CLAS | RVB-O | 1 |  | 1 | 1998 | Nee | 001 | Van der Beyl / ZEN Solar | 60866 | Ja | nabij 313 | 14 4,12m2 | Ja, vastgoedbeh. | 57,68 | NB | 3 moduul 4,12m2 standaard
900001195 | 3 | Zonnecollector | 27A03 | LKOL TONNETKAZERNE | 154 | BBT Legering | 2317 |  |  | CLAS | CLAS | RVB-O | 1 |  | 1 | 1998 | Nee | 001 | Van der Beyl / ZEN Solar | NB | Ja |  | 14 4,12m2 | Ja, vastgoedbeh. | 57,68 | NB | 3 moduul 4,12m2 standaard
900001194 | 3 | Zonnecollector | 27A03 | LKOL TONNETKAZERNE | 161 | Legering OFF , OO | 2095 |  |  | CLAS | CLAS | RVB-O | 1 |  | 1 | 1998 | Nee | 1 | Van der Beyl / ZEN Solar |  | Ja |  | 14 4,12m2 | Ja, vastgoedbeh. | 57,68 |  | 3 moduul 4,12m2 standaard
900001193 | 3 | Zonnecollector | 27A03 | LKOL TONNETKAZERNE | 162 | Legering OFF , OO | 2097 |  |  | CLAS | CLAS | RVB-O | 1 |  | 1 | 1998 | Nee | 001 | Van der Beyl / ZEN Solar | NB | Ja | nabij R301 | 14 4,12m2 | Ja, vastgoedbeh. | 57,68 | NB | 3 moduul 4,12m2 standaard
900001192 | 3 | Zonnecollector | 27A03 | LKOL TONNETKAZERNE | 163 | BBT Legering | 3084 |  |  | CLAS | CLAS | RVB-O | 1 |  | 1 | 2000 | Nee | 001 | Van der Beyl / ZEN Solar | NB | Ja |  | 15 4,12m2 | Ja, vastgoedbeh. | 61,80 | NB | 3 moduul 4,12m2 standaard
900001191 | 3 | Zonnecollector | 27A03 | LKOL TONNETKAZERNE | 164 | BBT Legering | 3830 |  |  | CLAS | CLAS | RVB-O | 1 |  | 1 | 2000 | Nee | 001 | Van der Beyl / ZEN Solar | NB | Ja | nabij R353 | 15 4,12m2 | Ja, vastgoedbeh. | 61,80 | NB | 3 moduul 4,12m2 standaard
900001190 | 3 | Zonnecollector | 27A03 | LKOL TONNETKAZERNE | 205 | Bureelgebouw | 2852 |  |  | CLAS | CLAS | RVB-O | 1 |  | 1 | 2001 | Nee | 001 | Van der Beyl / ZEN Solar | NB | Ja |  | 17 4,12m2 | Ja, vastgoedbeh. | 70,04 | NB | 3 moduul 4,12m2 standaard
900001189 | 3 | Zonnecollector | 27A03 | LKOL TONNETKAZERNE | 207 | Bureelgebouw | 2847 |  |  | CLAS | CLAS | RVB-O | 1 |  | 1 | 2001 | Nee | 001 | Van der Beyl / ZEN Solar | NB | Ja | nabij dak R301 | 17 4,12m2 | Ja, vastgoedbeh. | 70,04 | NB | 3 moduul 4,12m2 standaard
900001188 | 3 | Zonnecollector | 27B05 | PRINSES MARGRIETKAZERNE | 154 | BBT Legering | 2339 |  |  | CLAS | CLAS | RVB-O | 1 |  | 1 | 2000 | Nee | 001 | Van der Beyl / ZEN Solar | NB | Ja |  | 14 4,12m2 / incl. 150 liter terugloopvat | Ja, vastgoedbeh. | 57,68 | 11030/15879/0022 | 3 moduul 4,12m2 standaard
900001187 | 3 | Zonnecollector | 27B05 | PRINSES MARGRIETKAZERNE | 157 | BBT Legering | 2334 |  |  | CLAS | CLAS | RVB-O | 1 |  | 1 | 2000 | Nee | 001 | Van der Beyl / ZEN Solar | NB | Ja |  | 14 4,12m2 / incl. 150 liter terugloopvat | Ja, vastgoedbeh. | 57,68 | 11030/15879/0026 | 3 moduul 4,12m2 standaard
900001186 | 3 | Zonnecollector | 27B05 | PRINSES MARGRIETKAZERNE | 164 | BBT Legering | 2337 |  |  | CLAS | CLAS | RVB-O | 1 |  | 1 | 2000 | Nee | 001 | Van der Beyl / ZEN Solar | NB | Ja |  | 14 4,12m2 / incl. 150 liter terugloopvat | Ja, vastgoedbeh. | 57,68 | 11030/15879/0028 | 3 moduul 4,12m2 standaard
900001185 | 3 | Zonnecollector | 27B09 | LEGERPLAATS BIJ OLDEBROEK | 301 | Bureelgebouw | 4256 |  |  | CLAS | CLAS | RVB-O | 1 |  | 1 | 1999 | Nee | 001 | Buderus Solar Diamant | 83004414 | Nee | Op dak, nabij 63 | 4 1,128x2,124 | Ja, vastgoedbeh. | 9,58 | 656449054 | DBS 2.2/5 SKS 2.1S
900001168 | 3 | Zonnecollector | 40A06 | ORANJEKAZERNE | 101 | BBT Legering | 2331 |  |  | CLAS | CLAS | RVB-O | 1 |  | 1 | 2001 | Nee | 1 | Van der Beyl / ZEN Solar | NB | Ja |  | 14 4,12m2 / incl. 150 liter terugloopvat en 1 wisselaar | Ja, vastgoedbeh. | 64,34 | 11030/19708/0011 | 3 moduul 4,12m2 standaard
900001280 | 3 | Zonnecollector | 40A06 | ORANJEKAZERNE | 102 | BBT Legering | 2329 |  |  | CLAS | CLAS | RVB-O | 1 |  | 1 | 2000 | Nee | 1 | Van der Beyl / ZEN Solar | NB | Ja | Op dak | 14 4,12m2 / incl. 150 liter terugloopvat en 1 wisselaar | Ja, vastgoedbeh. | 64,12 | 11030/19798/0022 | 3 moduul 4,12m2 standaard
900001169 | 3 | Zonnecollector | 40A06 | ORANJEKAZERNE | 103 | BBT Legering | 2336 |  |  | CLAS | CLAS | RVB-O | 1 |  | 1 | 2001 | Nee | 1 | Van der Beyl / ZEN Solar | NB | Ja |  | 14 4,12m2 / incl. 150 liter terugloopvat | Ja, vastgoedbeh. | 57,68 | 11030-19798-0036 | 3 moduul 4,12m2 standaard
900001170 | 3 | Zonnecollector | 40A06 | ORANJEKAZERNE | 104 | BBT Legering | 2330 |  |  | CLAS | CLAS | RVB-O | 1 |  | 1 | 2001 | Nee | 1 | Van der Beyl / ZEN Solar | NB | Ja | Op dak | 14 4,12m2 / incl. 150 liter terugloopvat | Ja, vastgoedbeh. | 57,68 | 11030/1766/0019 | 3 moduul 4,12m2 standaard
900001171 | 3 | Zonnecollector | 40A06 | ORANJEKAZERNE | 105 | BBT Legering | 2330 |  |  | CLAS | CLAS | RVB-O | 1 |  | 1 | 2001 | Nee | 1 | Van der Beyl / ZEN Solar | NB | Ja | Op dak | 14 4,12m2 / incl. 150 liter terugloopvat | Ja, vastgoedbeh. | 57,68 | 11030/21001/0027 | 3 moduul 4,12m2 standaard
900001172 | 3 | Zonnecollector | 40A06 | ORANJEKAZERNE | 106 | BBT Legering | 2336 |  |  | CLAS | CLAS | RVB-O | 1 |  | 1 | 2001 | Nee | 1 | Van der Beyl / ZEN Solar | NB | Ja | Op dak | 14 4,12m2 / incl. 150 liter terugloopvat | Ja, vastgoedbeh. | 57,68 | 11030/19351/0019 | 3 moduul 4,12m2 standaard
900001173 | 3 | Zonnecollector | 40A06 | ORANJEKAZERNE | 107 | BBT Legering | 2330 |  |  | CLAS | CLAS | RVB-O | 1 |  | 1 | 2001 | Nee | 1 | Van der Beyl / ZEN Solar | NB | Ja | Op dak | 14 4,12m2 / incl. 150 liter terugloopvat | Ja, vastgoedbeh. | 57,68 | 11030/19800/0018 | 3 moduul 4,12m2 standaard
900001174 | 3 | Zonnecollector | 40A06 | ORANJEKAZERNE | 109 | BBT Legering | 2336 |  |  | CLAS | CLAS | RVB-O | 1 |  | 1 | 2001 | Nee |  | Van der Beyl / ZEN Solar | NB | Ja |  | 14 4,12m2 / incl. 150 liter terugloopvat | Ja, vastgoedbeh. | 57,68 | 11030/19800/0027 | 3 moduul 4,12m2 standaard
900097400 | 3 | Zonnecollector | 40A06 | ORANJEKAZERNE | 120 | OFF , OO Legering | 2489 |  |  | CLAS | CLAS | RVB-O | 1 |  | 1 | 2008 | Nee | 1 | ITHO/ZEN |  | Ja | Op dak |  | Ja, vastgoedbeh. | 57,68 | 340820070586 | 3 moduul Staand
900097403 | 3 | Zonnecollector | 40A06 | ORANJEKAZERNE | 122 | OFF , OO Legering | 2489 |  |  | CLAS | CLAS | RVB-O | 1 |  | 1 | 2009 | Nee | 1 | ITHO |  | Ja |  |  | Ja, vastgoedbeh. | 65,17 |  | 3 mod Staand
900001175 | 3 | Zonnecollector | 40B18 | COMPLEX GROOT HEIDEKAMP | 96 | Legeringgebouw | 4038 |  |  | CLAS | CLAS | RVB-O | 1 |  | 1 | 2004 | Nee | 1 | Van der Beyl / ZEN Solar |  | Ja | Op dak | 11 3,420x1,770 | Ja, vastgoedbeh. | 66,59 | 150.11044.00/400061/0015 | Z40ZE1042
900001176 | 3 | Zonnecollector | 40B18 | COMPLEX GROOT HEIDEKAMP | 98 | Legeringsgebouw | 4029 |  |  | CLAS | CLAS | RVB-O | 1 |  | 1 | 2004 | Nee | 1 | Van der Beyl / ZEN Solar |  | Ja |  | 11 3,420x1,770 | Ja, vastgoedbeh. | 66,59 | 150.11044.00/400061/0017 | Z40ZE1042
900001281 | 3 | Zonnecollector | 40E03 | BRIGADE OOSTGRENS-MIDDEN | 01 | Brigadegebouw | 2205 |  |  | KMAR | KMAR | RVB-O | 1 |  | 1 | 2004 | Nee | 001 | ITHO ZEN van der Beyl |  | Ja | Op dak |  | Ja, vastgoedbeh. | 4,45 |  | 1501103000/400139/0011

## 4
ComponentID | ComponentSoortID | ComponentSoort | Object | Objectnaam | Gebouw | Gebouwnaam | BVO | Bouwlaag | Ruimte | Hoofdgebruiker | Objecthoofdgebruiker | Regio | Aantal | BI code | Bouwjaar | Brandstof | Buiten gebruik gesteld | DVD-code | Fabrikant | Installatienummer | Max nom belasting bovenwaarde | Maximale nominale vermogen | Nadere locatiebepaling | Nadere specificatie bwd/instl | Onderhoudsplicht | Rendementscategorie | Serienummer | Type
800000689 | 4 | Luchtverhitter | 27A03 | LKOL TONNETKAZERNE | 209 | Manege | 2001 | 0 | 14 | CLAS | CLAS | RVB-O | 1 | 3 | 2004 | Aardgas | Nee | 3 | Reznor | NB | 63,00 | 52,00 |  |  | Ja, vastgoedbeh. | VR | 41500753 | Euro-T2556A
800000690 | 4 | Luchtverhitter | 27A03 | LKOL TONNETKAZERNE | 209 | Manege | 2001 | 0 | 20 | CLAS | CLAS | RVB-O | 1 | 1 | 2004 | Aardgas |  | 1 | Reznor | NB | 29,00 | 24,00 |  |  |  | VR | 41500751 | 2526A
800000691 | 4 | Luchtverhitter | 27A03 | LKOL TONNETKAZERNE | 209 | Manege | 2001 | 0 | 20 | CLAS | CLAS | RVB-O | 1 | 2 | 2004 | Aardgas | Nee | 2 | Reznor | NB | 29,00 | 24,00 |  |  | Ja, vastgoedbeh. | VR | 041500751 | 2526A
800000699 | 4 | Luchtverhitter | 27A03 | LKOL TONNETKAZERNE | 30 | Pompgebouw Reinwaterkelder | 124 | 0 | 1 | CLAS | CLAS | RVB-O | 1 | 1 | 1988 | Aardgas |  | 1 | Reznor |  | 21,70 | 17,40 |  |  |  | VR | 80641.7 | UA 75
800000704 | 4 | Luchtverhitter | 27A03 | LKOL TONNETKAZERNE | 64 | Autohobbyclub | 636 | 0 | 3 | CLAS | CLAS | RVB-O | 1 | 1 | 1991 | Aardgas | Nee | 1 | Mark |  | 68,00 | 52,30 |  | P-1002486 | Ja, vastgoedbeh. | VR | 910952 | GS-55-GU
800000705 | 4 | Luchtverhitter | 27A03 | LKOL TONNETKAZERNE | 64 | Autohobbyclub | 636 | 0 | 3 | CLAS | CLAS | RVB-O | 1 | 2 | 1991 | Aardgas |  | 002 | Mark |  | 68,00 | 52,30 | nabij R5 |  |  | VR | 910948 | GS-55-GU
800000706 | 4 | Luchtverhitter | 27A03 | LKOL TONNETKAZERNE | 64 | Autohobbyclub | 636 | 0 | 3 | CLAS | CLAS | RVB-O | 1 | 3 | 1991 | Aardgas |  | 003 | Mark |  | 68,00 | 52,30 |  |  |  | VR | 910944 | GS-55-GU
800000715 | 4 | Luchtverhitter | 27B05 | PRINSES MARGRIETKAZERNE | 105 | Bureel , Magazijn , Stalling | 2780 | 0 | 15 | CLAS | CLAS | RVB-O | 1 | 1 | 2003 | Aardgas |  | 001 | Mark |  | 25,00 | 20,00 |  |  |  | VR |  | GNSE18
800000718 | 4 | Luchtverhitter | 27B05 | PRINSES MARGRIETKAZERNE | 105 | Bureel , Magazijn , Stalling | 2780 | 0 | 16 | CLAS | CLAS | RVB-O | 1 | 3 | 2003 | Aardgas | Nee | 3 | Mark |  | 25,00 | 20,00 |  |  | Ja, vastgoedbeh. | VR |  | GNSE18
800000717 | 4 | Luchtverhitter | 27B05 | PRINSES MARGRIETKAZERNE | 105 | Bureel , Magazijn , Stalling | 2780 | 0 | 17 | CLAS | CLAS | RVB-O | 1 | 4 | 2003 | Aardgas | Nee | 4 | Mark |  | 33,00 | 28,00 |  |  | Ja, vastgoedbeh. | VR | L13n00812 | GNSE28
900125998 | 4 | Luchtverhitter | 27B05 | PRINSES MARGRIETKAZERNE | 105 | Bureel , Magazijn , Stalling | 2780 | 0 | 18A | CLAS | CLAS | RVB-O | 1 | 5 | 2003 | Aardgas | Nee | 5 | Mark |  | 22,00 | 20,40 |  |  | Ja, vastgoedbeh. | HR | I13n00816 | GNSE 18
800000719 | 4 | Luchtverhitter | 27B05 | PRINSES MARGRIETKAZERNE | 105 | Bureel , Magazijn , Stalling | 2780 | 0 | 20 | CLAS | CLAS | RVB-O | 1 | 6 | 2003 | Aardgas | Nee | 6 | Mark |  | 25,00 | 20,00 |  |  | Ja, vastgoedbeh. | VR | 1L3n00818 | GNSE18
800000720 | 4 | Luchtverhitter | 27B05 | PRINSES MARGRIETKAZERNE | 105 | Bureel , Magazijn , Stalling | 2780 | 0 | 22 | CLAS | CLAS | RVB-O | 1 | 7 | 2003 | Aardgas | Nee | 7 | Mark |  | 25,00 | 20,00 |  |  | Ja, vastgoedbeh. | VR | 1L3n00813 | GNSE18
800000722 | 4 | Luchtverhitter | 27B05 | PRINSES MARGRIETKAZERNE | 105 | Bureel , Magazijn , Stalling | 2780 | 0 | 22 | CLAS | CLAS | RVB-O | 1 | 2 | 2003 | Aardgas | Nee | 2 | Mark |  | 25,00 | 20,00 |  |  | Ja, vastgoedbeh. | VR | 1L3n00817 | GNSE18
800000724 | 4 | Luchtverhitter | 27B05 | PRINSES MARGRIETKAZERNE | 105 | Bureel , Magazijn , Stalling | 2780 | 0 | 27 | CLAS | CLAS | RVB-O | 1 | 8 | 2003 | Aardgas | Nee | 8 | Mark |  | 89,00 | 80,00 |  |  | Ja, vastgoedbeh. | HR | 1L3n00817 | GNSE88
800000725 | 4 | Luchtverhitter | 27B05 | PRINSES MARGRIETKAZERNE | 105 | Bureel , Magazijn , Stalling | 2780 | 0 | 27 | CLAS | CLAS | RVB-O | 1 | 9 | 2003 | Aardgas | Nee | 9 | Mark |  | 89,00 | 80,00 |  |  | Ja, vastgoedbeh. | HR | 1L3n00820 | GNSE88
900126534 | 4 | Luchtverhitter | 27B05 | PRINSES MARGRIETKAZERNE | 109 | Magazijn , Stalling | 2959 | 0 | 11 | CLAS | CLAS | RVB-O | 1 | 1 | 2012 | Aardgas | Nee | 1 | Mark |  | 30,00 | 30,00 |  |  | Ja, vastgoedbeh. | HR | R4N00355 | Infra 38H/L-c
900126535 | 4 | Luchtverhitter | 27B05 | PRINSES MARGRIETKAZERNE | 109 | Magazijn , Stalling | 2959 | 0 | 12 | CLAS | CLAS | RVB-O | 1 | 1 | 2012 | Aardgas | Nee | 1 | Mark |  | 30,00 | 30,00 |  |  | Ja, vastgoedbeh. | HR | R4N00354 | Infra 38H/L-c
900126530 | 4 | Luchtverhitter | 27B05 | PRINSES MARGRIETKAZERNE | 109 | Magazijn , Stalling | 2959 | 0 | 13 | CLAS | CLAS | RVB-O | 1 | 3 | 2012 | Aardgas | Nee | 3 | Mark |  | 30,00 | 30,00 |  |  | Ja, vastgoedbeh. | HR | Infra 38H/L-c | R4N00358
900126531 | 4 | Luchtverhitter | 27B05 | PRINSES MARGRIETKAZERNE | 109 | Magazijn , Stalling | 2959 | 0 | 20 | CLAS | CLAS | RVB-O | 1 | 4 | 2012 | Aardgas | Nee | 4 | Mark |  | 13,10 | 13,10 |  |  | Ja, vastgoedbeh. | HR | 1207445900 | AR1.1G25
900126528 | 4 | Luchtverhitter | 27B05 | PRINSES MARGRIETKAZERNE | 109 | Magazijn , Stalling | 2959 | 0 | 4 | CLAS | CLAS | RVB-O | 1 | 5 | 2012 | Aardgas | Nee | 5 | Mark |  | 87,10 | 87,10 |  |  | Ja, vastgoedbeh. | HR | R4N00357 | GNSD 90
900126529 | 4 | Luchtverhitter | 27B05 | PRINSES MARGRIETKAZERNE | 109 | Magazijn , Stalling | 2959 | 0 | 6 | CLAS | CLAS | RVB-O | 1 | 6 | 2012 | Aardgas | Nee | 6 | Mark |  | 30,00 | 30,00 |  |  | Ja, vastgoedbeh. | HR | R4N00353 | Infra 38H/L-c
900126532 | 4 | Luchtverhitter | 27B05 | PRINSES MARGRIETKAZERNE | 109 | Magazijn , Stalling | 2959 | 0 | 7 | CLAS | CLAS | RVB-O | 1 | 7 | 2012 | Aardgas | Nee | 7 | Mark |  | 30,00 | 30,00 |  |  | Ja, vastgoedbeh. | HR | Infra 38H/L-c | R4N00359
900126533 | 4 | Luchtverhitter | 27B05 | PRINSES MARGRIETKAZERNE | 109 | Magazijn , Stalling | 2959 | 0 | 8 | CLAS | CLAS | RVB-O | 1 | 8 | 2012 | Aardgas | Nee | 8 | Mark |  | 30,00 | 30,00 |  |  | Ja, vastgoedbeh. | HR | R4N00360 | Infra 38H/L-c
800000730 | 4 | Luchtverhitter | 27B05 | PRINSES MARGRIETKAZERNE | 131 | Magazijn , Stalling | 3177 | 0 | 1 | CLAS | CLAS | RVB-O | 1 | 1 | 1986 | Aardgas |  | 001 | v.d. Mark / Fohn | 65920 | 44,90 | 36,00 |  |  |  | VR | 105 | GS 37 GU
800000731 | 4 | Luchtverhitter | 27B05 | PRINSES MARGRIETKAZERNE | 131 | Magazijn , Stalling | 3177 | 0 | 2 | CLAS | CLAS | RVB-O | 1 | 1 | 1986 | Aardgas | Nee | 1 | Mark |  | 45,00 | 36,00 |  |  | Ja, vastgoedbeh. | VR |  | GSD 45
800000732 | 4 | Luchtverhitter | 27B05 | PRINSES MARGRIETKAZERNE | 131 | Magazijn , Stalling | 3177 | 0 | 2 | CLAS | CLAS | RVB-O | 1 | 2 | 1986 | Aardgas | Nee | 3 | Mark |  | 45,00 | 36,00 |  |  | Ja, vastgoedbeh. | VR | 105 861004 | GSD 45
800000733 | 4 | Luchtverhitter | 27B05 | PRINSES MARGRIETKAZERNE | 131 | Magazijn , Stalling | 3177 | 0 | 2 | CLAS | CLAS | RVB-O | 1 | 3 | 1986 | Aardgas | Nee | 2 | Mark |  | 45,00 | 36,00 |  |  | Ja, vastgoedbeh. | VR | 105 861003 | GSD 45
800000734 | 4 | Luchtverhitter | 27B05 | PRINSES MARGRIETKAZERNE | 131 | Magazijn , Stalling | 3177 | 0 | 2 | CLAS | CLAS | RVB-O | 1 | 4 | 1986 | Aardgas | Nee | 4 | Mark |  | 56,00 | 54,00 |  |  | Ja, vastgoedbeh. | HR | 105 861001 | GSD 56
800000735 | 4 | Luchtverhitter | 27B05 | PRINSES MARGRIETKAZERNE | 131 | Magazijn , Stalling | 3177 | 0 | 2 | CLAS | CLAS | RVB-O | 1 | 5 | 1986 | Aardgas |  | 5 | v.d. Mark / Fohn | 65920 | 44,90 | 36,00 |  |  |  | VR | 105 361002 | GS 37 GU
900105967 | 4 | Luchtverhitter | 27B05 | PRINSES MARGRIETKAZERNE | 131 | Magazijn , Stalling | 3177 | 0 | 2 | CLAS | CLAS | RVB-O | 1 | 6 | 1986 | Aardgas |  | 6 | Mark | 65920 | 44,90 | 36,00 |  |  |  | VR | 105 361007 | GS37GU
900118997 | 4 | Luchtverhitter | 27B05 | PRINSES MARGRIETKAZERNE | 131 | Magazijn , Stalling | 3177 | 0 | 6 | CLAS | CLAS | RVB-O | 1 | 7 | 2013 | Aardgas | Nee | 7 | Mark |  | 56,00 | 54,50 | nabij muur lok.5 |  | Ja, vastgoedbeh. | HR | 513100940 | GSD 56
900118998 | 4 | Luchtverhitter | 27B05 | PRINSES MARGRIETKAZERNE | 131 | Magazijn , Stalling | 3177 | 0 | 7 | CLAS | CLAS | RVB-O | 1 | 8 | 2013 | Aardgas | Nee | 8 | Mark |  | 45,00 | 43,60 | nabij muur lok.6 |  | Ja, vastgoedbeh. | HR | S13NO1083 | GSD 45
900118999 | 4 | Luchtverhitter | 27B05 | PRINSES MARGRIETKAZERNE | 131 | Magazijn , Stalling | 3177 | 0 | 8 | CLAS | CLAS | RVB-O | 1 | 9 | 2013 | Aardgas | Nee | 9 | Mark |  | 45,00 | 43,60 | nabij lok.9 |  | Ja, vastgoedbeh. | HR | S13NO1120 | GSD 45
800000601 | 4 | Luchtverhitter | 27B05 | PRINSES MARGRIETKAZERNE | 17 | Magazijn | 1041 | 0 | 1 | CLAS | CLAS | RVB-O | 1 | 1 | 1993 | Aardgas |  | 001 | Mark |  | 54,40 | 43,60 |  |  |  | VR | 930920 | GS44GU
800000602 | 4 | Luchtverhitter | 27B05 | PRINSES MARGRIETKAZERNE | 17 | Magazijn | 1041 | 0 | 12 | CLAS | CLAS | RVB-O | 1 | 2 | 1993 | Aardgas | Nee | 2 | Mark |  | 44,90 | 36,00 |  |  | Ja, vastgoedbeh. | VR | 930921 | GS-37-GU
800000600 | 4 | Luchtverhitter | 27B05 | PRINSES MARGRIETKAZERNE | 17 | Magazijn | 1041 | 0 | 7 | CLAS | CLAS | RVB-O | 1 | 3 | 1993 | Aardgas | Nee | 3 | Mark |  | 44,90 | 36,00 |  |  | Ja, vastgoedbeh. | VR | 930922 | GS-44-GU
900126536 | 4 | Luchtverhitter | 27B05 | PRINSES MARGRIETKAZERNE | 182 | AS-magazijn | 1239 | 0 | 21 | CLAS | CLAS | RVB-O | 1 | 1 | 2002 | Aardgas | Nee | 1 | Reznor |  | 26,00 | 26,00 |  |  | Ja, vastgoedbeh. | HR | 1150091 | Euro T2525L
800000605 | 4 | Luchtverhitter | 27B05 | PRINSES MARGRIETKAZERNE | 182 | AS-magazijn | 1239 | 0 | 28 | CLAS | CLAS | RVB-O | 1 | 2 | 2002 | Aardgas | Nee | 2 | Reznor | NB | 28,80 | 26,00 |  |  | Ja, vastgoedbeh. | HR | 011500598 | Euro T2525 L
800000606 | 4 | Luchtverhitter | 27B05 | PRINSES MARGRIETKAZERNE | 182 | AS-magazijn | 1239 | 0 | 29 | CLAS | CLAS | RVB-O | 1 | 3 | 2002 | Aardgas | Nee | 3 | Reznor | NB | 29,00 | 26,00 |  |  | Ja, vastgoedbeh. | HR | 011500471 | Euro C4018 S
800000607 | 4 | Luchtverhitter | 27B05 | PRINSES MARGRIETKAZERNE | 182 | AS-magazijn | 1239 | 0 | 31 | CLAS | CLAS | RVB-O | 1 | 4 | 2002 | Aardgas | Nee | 4 | Reznor | NB | 13,00 | 12,00 |  |  | Ja, vastgoedbeh. | HR | 001501201 | Euro C4011 5
800000604 | 4 | Luchtverhitter | 27B05 | PRINSES MARGRIETKAZERNE | 182 | AS-magazijn | 1239 | 0 | 36 | CLAS | CLAS | RVB-O | 1 | 5 | 2002 | Aardgas | Nee | 5 | Reznor |  | 28,80 | 26,00 | nabij 36 |  | Ja, vastgoedbeh. | HR | 011500495 | Euro T2525 L
900110034 | 4 | Luchtverhitter | 27B05 | PRINSES MARGRIETKAZERNE | 36 | Magazijn | 823 | 0 | 1 | CLAS | CLAS | RVB-O | 1 | 1 | 2013 | Aardgas |  | 1 | Reznor |  | 50,83 | 45,80 |  |  |  | HR | 131500021 | UDSA 43-2
900126527 | 4 | Luchtverhitter | 27B05 | PRINSES MARGRIETKAZERNE | 36 | Magazijn | 823 | 0 | 1A | CLAS | CLAS | RVB-O | 1 | 2 | 2013 | Aardgas | Nee | 2 | Reznor |  | 42,14 | 42,14 |  |  | Ja, vastgoedbeh. | HR | 131500162 | UDAA 043-2
900110035 | 4 | Luchtverhitter | 27B05 | PRINSES MARGRIETKAZERNE | 36 | Magazijn | 823 | 0 | 1D | CLAS | CLAS | RVB-O | 1 | 3 | 2013 | Aardgas | Nee | 3 | Reznor |  | 50,83 | 45,80 |  |  | Ja, vastgoedbeh. | HR | 131500019 | UDSA 43-2
900123924 | 4 | Luchtverhitter | 27B05 | PRINSES MARGRIETKAZERNE | 36 | Magazijn | 823 | 0 | 3B | CLAS | CLAS | RVB-O | 1 | 4 | 2013 | Aardgas | Nee | 4 | Reznor | 131500019 | 50,80 | 42,10 |  |  | Ja, vastgoedbeh. | VR |  | UDSA 043-2
900029216 | 4 | Luchtverhitter | 27B05 | PRINSES MARGRIETKAZERNE | 36 | Magazijn | 823 | 1 | 101 | CLAS | CLAS | RVB-O | 1 | 1 |  | Aardgas |  | 001 | Reznor | NB | 51,00 | 42,00 |  |  |  | VR | 911500087 | EURO PV9545
800001083 | 4 | Luchtverhitter | 27B05 | PRINSES MARGRIETKAZERNE | 82 | Berging | 1006 | 0 | 3 | CLAS | CLAS | RVB-O | 1 | 1 | 1995 | Aardgas |  | 001 | Mark | NB | 55,00 | 43,20 |  |  |  | VR | N0951232 | GSP 45 (9001)
900106075 | 4 | Luchtverhitter | 27B05 | PRINSES MARGRIETKAZERNE | 82 | Berging | 1006 | 0 | 3 | CLAS | CLAS | RVB-O | 1 | 2 | 1995 | Aardgas |  | 002 | Mark |  | 55,00 | 43,20 |  |  |  | VR | N0951231 | GSP 45
800001084 | 4 | Luchtverhitter | 27B05 | PRINSES MARGRIETKAZERNE | 82 | Berging | 1006 | 0 | 7 | CLAS | CLAS | RVB-O | 1 | 3 | 1995 | Aardgas | Nee | 3 | Mark | NB | 55,00 | 43,20 |  |  | Ja, vastgoedbeh. | VR | N0951233 | GSP 45
800000800 | 4 | Luchtverhitter | 27B05 | PRINSES MARGRIETKAZERNE | 90 | Magazijn | 542 | 0 | 2 | CLAS | CLAS | RVB-O | 1 | 1 | 1995 | Aardgas |  | 001 | Mark | NB | 75,00 | 60,00 |  |  |  | VR | 950495 | GSP 9001-60
800000801 | 4 | Luchtverhitter | 27B05 | PRINSES MARGRIETKAZERNE | 90 | Magazijn | 542 | 0 | 3 | CLAS | CLAS | RVB-O | 1 | 2 | 1995 | Aardgas | Nee | 2 | Mark | NB | 75,00 | 60,00 |  |  | Ja, vastgoedbeh. | VR | 950497 | GSP 9001-60
800000804 | 4 | Luchtverhitter | 27B05 | PRINSES MARGRIETKAZERNE | 94 | Magazijn | 640 | 0 | 4 | CLAS | CLAS | RVB-O | 1 | 1 | 2006 | Aardgas |  | 001 | Mark Fohn | 255376 | 239,20 | 218,00 |  |  |  | HR | L2N00011 | GN210S1CB11
800001709 | 4 | Luchtverhitter | 27B09 | LEGERPLAATS BIJ OLDEBROEK | 117 | Werkplaats , Stalling | 872 | 0 | 11 | CLAS | CLAS | RVB-O | 1 | 1 | 2000 | Aardgas |  | 1 | Mark | NB | 97,00 | 87,00 |  |  |  | HR | F13N00990 | GNSE98
800001710 | 4 | Luchtverhitter | 27B09 | LEGERPLAATS BIJ OLDEBROEK | 117 | Werkplaats , Stalling | 872 | 0 | 11 | CLAS | CLAS | RVB-O | 1 | 2 | 2000 | Aardgas |  | 2 | Mark | NB | 97,00 | 87,00 |  |  |  | HR | NB | GNSE98
900126537 | 4 | Luchtverhitter | 27B09 | LEGERPLAATS BIJ OLDEBROEK | 117 | Werkplaats , Stalling | 872 | 0 | 6 | CLAS | CLAS | RVB-O | 1 | 3 | 1999 | Aardgas | Nee | 3 | Mark |  | 40,20 | 40,20 |  |  | Ja, vastgoedbeh. | HR | E1N00992 | GNSTE 44EK
900126538 | 4 | Luchtverhitter | 27B09 | LEGERPLAATS BIJ OLDEBROEK | 260 | Stallings- , Instructiegebouw | 195 | 0 | 1 | CLAS | CLAS | RVB-O | 1 | 1 | 1999 | Aardgas | Nee | 1 | Mark |  | 52,20 | 52,20 |  |  | Ja, vastgoedbeh. | HR | E1N00174 | GNSTE 55EK
900126539 | 4 | Luchtverhitter | 27B09 | LEGERPLAATS BIJ OLDEBROEK | 260 | Stallings- , Instructiegebouw | 195 | 0 | 1 | CLAS | CLAS | RVB-O | 1 | 2 | 1999 | Aardgas | Nee | 2 | Mark |  | 52,20 | 52,20 |  |  | Ja, vastgoedbeh. | HR | E1N00175 | GNSTE 55EK
900116888 | 4 | Luchtverhitter | 33C01 | MLT DEELEN | 119 | Opslag | 951 | 0 | 1 | CLSK | CLSK | RVB-O | 1 | 1 | 2013 | Aardgas |  | 1 | Mark Fohn |  | 85,40 | 77,00 |  | met Riello voorzetbrander, bouwjaar 2013 |  | HR | SZN00011 | GN75S1CB11
900116889 | 4 | Luchtverhitter | 33C01 | MLT DEELEN | 120 | Magazijn | 1059 | 0 | 4 | CLSK | CLSK | RVB-O | 1 | 1 | 2013 | Aardgas |  | 1 | Mark Fohn |  | 85,40 | 77,00 |  | met Riello voorzetbrander, bouwjaar 2013 |  | HR | SZN00010 | GN75S1CB11
900095126 | 4 | Luchtverhitter | 33C01 | MLT DEELEN | II-A | Hangar T2 | 2977 | 0 | 22 | CLSK | CLSK | RVB-O | 1 | 1 | 2010 | Aardgas |  | 1 | Mark | NB | 66,70 | 60,00 | Hoog in de hal |  |  | HR | P15N00063 | GS 60
900095127 | 4 | Luchtverhitter | 33C01 | MLT DEELEN | II-A | Hangar T2 | 2977 | 0 | 22 | CLSK | CLSK | RVB-O | 1 | 2 | 2010 | Aardgas |  | 2 | Mark | NB | 66,70 | 60,00 | Hoog in de hal |  |  | HR | P15N00057 | GS 60
900095128 | 4 | Luchtverhitter | 33C01 | MLT DEELEN | II-A | Hangar T2 | 2977 | 0 | 22 | CLSK | CLSK | RVB-O | 1 | 3 | 2010 | Aardgas |  | 3 | Mark | NB | 66,70 | 60,00 | Hoog in de hal |  |  | HR | P15N00059 | GS 60
900095129 | 4 | Luchtverhitter | 33C01 | MLT DEELEN | II-A | Hangar T2 | 2977 | 0 | 22 | CLSK | CLSK | RVB-O | 1 | 4 | 2010 | Aardgas |  | 4 | Mark | NB | 66,70 | 60,00 | Hoog in de hal |  |  | HR | P15N00055 | GS 60
900095130 | 4 | Luchtverhitter | 33C01 | MLT DEELEN | II-A | Hangar T2 | 2977 | 0 | 22 | CLSK | CLSK | RVB-O | 1 | 5 | 2010 | Aardgas |  | 5 | Mark | NB | 66,70 | 60,00 | Hoog in de hal |  |  | HR | P15N00065 | GS 60
900095131 | 4 | Luchtverhitter | 33C01 | MLT DEELEN | II-A | Hangar T2 | 2977 | 0 | 22 | CLSK | CLSK | RVB-O | 1 | 6 | 2010 | Aardgas |  | 6 | Mark | NB | 66,70 | 60,00 | Hoog in de hal |  |  | HR | P15N00061 | GS 60
900095132 | 4 | Luchtverhitter | 33C01 | MLT DEELEN | II-A | Hangar T2 | 2977 | 0 | 22 | CLSK | CLSK | RVB-O | 1 | 7 | 2010 | Aardgas |  | 7 | Mark | NB | 66,70 | 60,00 | Hoog in de hal |  |  | HR | P15N00056 | GS 60
900095133 | 4 | Luchtverhitter | 33C01 | MLT DEELEN | II-A | Hangar T2 | 2977 | 0 | 22 | CLSK | CLSK | RVB-O | 1 | 8 | 2010 | Aardgas |  | 8 | Mark | NB | 66,70 | 60,00 | Hoog in de hal |  |  | HR | P15N00060 | GS 60
900095134 | 4 | Luchtverhitter | 33C01 | MLT DEELEN | II-A | Hangar T2 | 2977 | 0 | 22 | CLSK | CLSK | RVB-O | 1 | 9 | 2010 | Aardgas |  | 9 | Mark | NB | 66,70 | 60,00 | Hoog in de hal |  |  | HR | P15N00062 | GS 60
900095135 | 4 | Luchtverhitter | 33C01 | MLT DEELEN | II-A | Hangar T2 | 2977 | 0 | 22 | CLSK | CLSK | RVB-O | 1 | 10 | 2010 | Aardgas |  | 10 | Mark | NB | 66,70 | 60,00 | Hoog in de hal |  |  | HR | P15N00064 | GS 60
900095136 | 4 | Luchtverhitter | 33C01 | MLT DEELEN | II-A | Hangar T2 | 2977 | 0 | 22 | CLSK | CLSK | RVB-O | 1 | 11 | 2010 | Aardgas |  | 11 | Mark | NB | 66,70 | 60,00 | Hoog in de hal |  |  | HR | P15N00068 | GS 60
900095137 | 4 | Luchtverhitter | 33C01 | MLT DEELEN | II-A | Hangar T2 | 2977 | 0 | 22 | CLSK | CLSK | RVB-O | 1 | 12 | 2010 | Aardgas |  | 12 | Mark | NB | 66,70 | 60,00 | Hoog in de hal |  |  | HR | P15N00069 | GS 60
900095138 | 4 | Luchtverhitter | 33C01 | MLT DEELEN | II-A | Hangar T2 | 2977 | 0 | 22 | CLSK | CLSK | RVB-O | 1 | 13 | 2010 | Aardgas |  | 13 | Mark | NB | 66,70 | 60,00 | Hoog in de hal |  |  | HR | P15N00067 | GS 60
900095139 | 4 | Luchtverhitter | 33C01 | MLT DEELEN | II-A | Hangar T2 | 2977 | 0 | 22 | CLSK | CLSK | RVB-O | 1 | 14 | 2010 | Aardgas |  | 14 | Mark | NB | 66,70 | 60,00 | Hoog in de hal |  |  | HR | P15N00072 | GS 60
900095140 | 4 | Luchtverhitter | 33C01 | MLT DEELEN | II-A | Hangar T2 | 2977 | 0 | 22 | CLSK | CLSK | RVB-O | 1 | 15 | 2010 | Aardgas |  | 15 | Mark | NB | 66,70 | 60,00 | Hoog in de hal |  |  | HR | P15N00066 | GS 60
900095141 | 4 | Luchtverhitter | 33C01 | MLT DEELEN | II-A | Hangar T2 | 2977 | 0 | 22 | CLSK | CLSK | RVB-O | 1 | 16 | 2010 | Aardgas |  | 16 | Mark | NB | 66,70 | 60,00 | Hoog in de hal |  |  | HR | P15N00058 | GS 60
800001519 | 4 | Luchtverhitter | 40A03 | COMPLEX KLEIN HEIDEKAMP | 21 | Garage Kmar Pawpel | 443 | 0 | 1 | CLAS | CLAS | RVB-O | 1 | 1 | 2002 | Aardgas |  | 1 | Winterwarm | NB | 13,00 | 12,00 |  | 1000 m3/h |  | HR | 1102038 | WSP 11 A-H/L
800001520 | 4 | Luchtverhitter | 40A03 | COMPLEX KLEIN HEIDEKAMP | 21 | Garage Kmar Pawpel | 443 | 0 | 1 | CLAS | CLAS | RVB-O | 1 | 2 | 2001 | Aardgas |  | 3 | Winterwarm |  | 13,00 | 12,00 |  | 1000 m3/h |  | HR | 1801245 | WSP 11 A-H/L
800001522 | 4 | Luchtverhitter | 40A03 | COMPLEX KLEIN HEIDEKAMP | 21 | Garage Kmar Pawpel | 443 | 0 | 8 | CLAS | CLAS | RVB-O | 1 | 3 | 2002 | Aardgas | Nee | 3 | Winterwarm | NB | 13,00 | 12,00 |  | 1000 m3/h | Ja, vastgoedbeh. | HR | 1102063 | WSP 11 A-H/L
800001523 | 4 | Luchtverhitter | 40A03 | COMPLEX KLEIN HEIDEKAMP | 21 | Garage Kmar Pawpel | 443 | 0 | 9 | CLAS | CLAS | RVB-O | 1 | 4 | 2002 | Aardgas | Nee | 4 | Winterwarm | NB | 13,00 | 12,00 |  | 1000 m3/h | Ja, vastgoedbeh. | HR | 1102054 | WSP 11 A-H/L
900097606 | 4 | Luchtverhitter | 40A03 | COMPLEX KLEIN HEIDEKAMP | 21 | Garage Kmar Pawpel | 443 | 0 | 9 | CLAS | CLAS | RVB-O | 1 | 5 | 2001 | Aardgas | Nee | 5 | Winterwarm |  | 21,00 | 20,50 |  |  | Ja, vastgoedbeh. | HR | 1801055 | WSP 18 A-H/L
900108921 | 4 | Luchtverhitter | 40B12 | MC DUIVELSBERG | 1 | Bureel , Sanitairgebouw | 694 | 0 | 24 | CLAS | CLAS | RVB-O | 1 | 2 | 2012 | Aardgas | Nee | 2 | Mark |  | 30,80 | 25,53 | Midden in de ruimte |  | Ja, vastgoedbeh. | VR | 061500261 | Fohn GN210S1CB11
900126540 | 4 | Luchtverhitter | 40B12 | MC DUIVELSBERG | 1 | Bureel , Sanitairgebouw | 694 | 0 | 24 | CLAS | CLAS | RVB-O | 1 | 1 | 2008 | Aardgas | Nee | 1 | Reznor |  | 25,53 | 25,53 |  |  | Ja, vastgoedbeh. | HR | 081500261 | USDA 0252
800001559 | 4 | Luchtverhitter | 40B12 | MC DUIVELSBERG | EC | Opslagloods | 598 | 0 | 1 | CLAS | CLAS | RVB-O | 1 | 1 | 1988 | Aardgas |  | 1 | Winterwarm |  | 37,30 | 29,10 |  |  |  | VR | 2688 | MA 25
800001560 | 4 | Luchtverhitter | 40B12 | MC DUIVELSBERG | EC | Opslagloods | 598 | 0 | 1 | CLAS | CLAS | RVB-O | 1 | 2 | 1988 | Aardgas |  | 2 | Winterwarm |  | 37,30 | 29,10 |  |  |  | VR | 2788 | MA 25
800001563 | 4 | Luchtverhitter | 40B12 | MC DUIVELSBERG | L1 | Magazijn | 747 | 0 | 2 | CLAS | CLAS | RVB-O | 1 | 1 | 2012 | Aardgas |  | 1 | Mark | ACBAAA89 | 239,20 | 218,00 |  |  |  | HR | R2N0014 | G210S1CB11
800001564 | 4 | Luchtverhitter | 40B12 | MC DUIVELSBERG | L10 | Magazijn | 751 | 0 | 1 | CLAS | CLAS | RVB-O | 1 | 1 | 2000 | Aardgas |  | 001 | Mark | 201179 | 89,00 | 80,40 |  |  |  | HR | F13NO1944 | GNSE80
800001565 | 4 | Luchtverhitter | 40B12 | MC DUIVELSBERG | L10 | Magazijn | 751 | 0 | 1 | CLAS | CLAS | RVB-O | 1 | 2 | 2000 | Aardgas |  | 002 | Mark | 201179 | 89,00 | 80,40 |  |  |  | HR | F13NO1945 | GNSE88
900110745 | 4 | Luchtverhitter | 40B12 | MC DUIVELSBERG | L11 | Magazijn | 763 | 0 | 1 | CLAS | CLAS | RVB-O | 1 | 1 | 2012 | Aardgas |  | 1 | Mark |  | 228,00 | 218,00 |  |  |  | HR |  | GN270S1CB11
800001566 | 4 | Luchtverhitter | 40B12 | MC DUIVELSBERG | L11 | Magazijn | 763 | 0 | 3 | CLAS | CLAS | RVB-O | 1 | 2 | 1991 | Aardgas | Nee | 2 | Reznor | NB | 29,30 | 23,80 |  |  | Ja, vastgoedbeh. | VR | NB | Euro PV9525
900111774 | 4 | Luchtverhitter | 40B12 | MC DUIVELSBERG | L12 | Magazijn | 750 | 0 | 1 | CLAS | CLAS | RVB-O | 1 | 1 | 2012 | Aardgas | Nee | 1 | Mark | ACD-AAA-32 , BBZ-AAA-98 | 307,60 | 280,00 |  |  | Ja, vastgoedbeh. | HR | R2N00054 | GN270
900081551 | 4 | Luchtverhitter | 40B12 | MC DUIVELSBERG | L13 | Voertuigenstalling | 752 | 0 | 2 | CLAS | CLAS | RVB-O | 1 | 1 | 2000 | Aardgas |  | 001 | Munters |  | 1,78 | 1,66 |  |  |  | HR | 2000/40/27175 | ML1100G
900111775 | 4 | Luchtverhitter | 40B12 | MC DUIVELSBERG | L15 | Magazijn | 750 | 0 | 1 | CLAS | CLAS | RVB-O | 1 | 1 | 2013 | Aardgas |  | 1 | Mark |  | 85,40 | 75,00 |  |  |  | HR | R2N00057 | GN75 S1 CB11
900123923 | 4 | Luchtverhitter | 40B12 | MC DUIVELSBERG | L15 | Magazijn | 750 | 0 | 1 | CLAS | CLAS | RVB-O | 1 | 2 | 2012 | Aardgas | Nee | 2 | Mark | U77-224 | 239,20 | 210,00 |  |  | Ja, vastgoedbeh. | HR | 77069 | GN210
900075658 | 4 | Luchtverhitter | 40B12 | MC DUIVELSBERG | L16 | Magazijn | 752 | 0 | 1 | CLAS | CLAS | RVB-O | 1 | 1 | 2008 | Aardgas |  | 001 | Universum | NB | 66,00 | 60,50 |  |  |  | HR | X6008099 | XR60 3.3-2
900081794 | 4 | Luchtverhitter | 40B12 | MC DUIVELSBERG | L16 | Magazijn | 752 | 0 | 1 | CLAS | CLAS | RVB-O | 1 | 2 | 2008 | Aardgas |  | 002 | Universum |  | 66,00 | 60,50 |  |  |  | HR | X6008095 | XR60 3.3-2
900081795 | 4 | Luchtverhitter | 40B12 | MC DUIVELSBERG | L16 | Magazijn | 752 | 0 | 1 | CLAS | CLAS | RVB-O | 1 | 3 | 2008 | Aardgas |  | 003 | Universum |  | 66,00 | 60,50 |  |  |  | HR | X6008096 | XR60 3.3-2
800001447 | 4 | Luchtverhitter | 40B12 | MC DUIVELSBERG | L2 | Magazijn | 745 | 0 | 2 | CLAS | CLAS | RVB-O | 1 | 1 | 1996 | Aardgas |  | 1 | Mark |  | 131,00 | 115,00 |  |  |  | HR | 96081 | Fohn G115H
900090824 | 4 | Luchtverhitter | 40B12 | MC DUIVELSBERG | L21 | Magazijn | 805 | 0 | 4 | CLAS | CLAS | RVB-O | 1 | 1 | 2009 | Aardgas | Nee | 1 | Mark |  | 65,00 | 60,00 |  |  | Ja, vastgoedbeh. | HR | 613100830 | GNSE 66
900111772 | 4 | Luchtverhitter | 40B12 | MC DUIVELSBERG | L3 | Magazijn | 744 | 0 | 2 | CLAS | CLAS | RVB-O | 1 | 1 | 2013 | Aardgas |  | 1 | Mark |  | 85,40 | 75,00 |  |  |  | HR | R2N00058 | GN75 SCB11
900111773 | 4 | Luchtverhitter | 40B12 | MC DUIVELSBERG | L3 | Magazijn | 744 | 0 | 2 | CLAS | CLAS | RVB-O | 1 | 2 | 2013 | Aardgas |  | 2 | GN160 S1 CB11 |  | 182,20 | 166,00 |  |  |  | HR |  | R2N00056
900116609 | 4 | Luchtverhitter | 40B12 | MC DUIVELSBERG | L4 | Magazijn | 734 | 0 | 4 | CLAS | CLAS | RVB-O | 1 | 1 | 2015 | Aardgas |  | 1 | Mark |  | 239,20 | 218,00 |  |  |  | HR | U2N00001 | GN 210S1CB11
900081469 | 4 | Luchtverhitter | 40B12 | MC DUIVELSBERG | L5 | Magazijn | 744 | 0 | 1 | CLAS | CLAS | RVB-O | 1 | 1 | 2003 | Aardgas |  | 001 | Mark | 227878 | 182,20 | 166,00 |  |  |  | HR | 12N00065 | GN160S1SB11
900108922 | 4 | Luchtverhitter | 40B12 | MC DUIVELSBERG | L6 | Magazijn | 743 | 0 | 2 | CLAS | CLAS | RVB-O | 1 | 1 | 2012 | Aardgas |  | 1 | Mark |  | 293,00 | 280,00 |  |  |  | HR |  | Fohn GN210S1CB11
900134157 | 4 | Luchtverhitter | 40B12 | MC DUIVELSBERG | L7 | Magazijn | 746 | 0 | 3 | CLAS | CLAS | RVB-O | 1 | 1 | 2018 | Aardgas | Nee | 1 | Mark |  | 110,60 | 93,80 |  |  | Ja, vastgoedbeh. | VR | X15N02193 | GS 100
900133966 | 4 | Luchtverhitter | 40B12 | MC DUIVELSBERG | L7 | Magazijn | 746 | 0 | 4 | CLAS | CLAS | RVB-O | 1 | 1 | 2018 | Aardgas | Nee | 1 | Mark |  | 110,60 | 93,80 |  |  | Ja, vastgoedbeh. | VR | X15N02193 | GS 100
900128446 | 4 | Luchtverhitter | 40B12 | MC DUIVELSBERG | L9 | Magazijn | 807 | 0 | 10 | CLAS | CLAS | RVB-O | 1 | 1 | 2010 | Aardgas | Nee | 1 | Winterwarm |  | 70,00 | 68,00 |  |  | Ja, vastgoedbeh. | HR | 7010025 | WPS/URS 70
900095863 | 4 | Luchtverhitter | 40B12 | MC DUIVELSBERG | L9 | Magazijn | 807 | 0 | 5 | CLAS | CLAS | RVB-O | 1 | 2 | 2010 | Aardgas | Nee | 2 | Winterwarm | NB | 86,00 | 68,00 | hangt op 4 meter hoogte |  | Ja, vastgoedbeh. | VR | NB | WPS / URS 70
900095865 | 4 | Luchtverhitter | 40B12 | MC DUIVELSBERG | L9 | Magazijn | 807 | 0 | 7 | CLAS | CLAS | RVB-O | 1 | 3 | 2010 | Aardgas | Nee | 3 | Winterwarm | NB | 86,00 | 68,00 | hangt op 4 meter hoogte |  | Ja, vastgoedbeh. | VR | NB | WPS / URS 70
900126451 | 4 | Luchtverhitter | 40B12 | MC DUIVELSBERG | T3 | Stalling | 971 | 0 | 1 | CLAS | CLAS | RVB-O | 1 | 1 | 2017 | Aardgas | Nee | 1 | Mark |  | 82,00 | 80,40 |  |  | Ja, vastgoedbeh. | HR | W13N00895 | GSD 80
900126450 | 4 | Luchtverhitter | 40B12 | MC DUIVELSBERG | T3 | Stalling | 971 | 0 | 2 | CLAS | CLAS | RVB-O | 1 | 2 | 2017 | Aardgas | Nee | 2 | Mark |  | 82,00 | 80,40 |  |  | Ja, vastgoedbeh. | HR | W13N00898 | GSD 80
900126449 | 4 | Luchtverhitter | 40B12 | MC DUIVELSBERG | T3 | Stalling | 971 | 0 | 3 | CLAS | CLAS | RVB-O | 1 | 3 | 2017 | Aardgas | Nee | 3 | Mark |  | 82,00 | 80,40 |  |  | Ja, vastgoedbeh. | HR | W13N01150 | GSD 65
900133967 | 4 | Luchtverhitter | 40B12 | MC DUIVELSBERG | T4 | Stalling | 979 | 0 | 1 | CLAS | CLAS | RVB-O | 1 | 1 | 2012 | Aardgas | Nee | 1 | Mark |  | 433,30 | 280,00 |  |  | Ja, vastgoedbeh. | Conventioneel | 227878 | GN270
800001641 | 4 | Luchtverhitter | 40B18 | COMPLEX GROOT HEIDEKAMP | 39 | Werkplaats | 408 | 0 | 1 | CLAS | CLAS | RVB-O | 1 | 1 | 1996 | Aardgas |  | 1 | Mark | 0063AQ4920 | 56,00 | 50,20 |  |  |  | HR | B1N02313 | GNSTP 55 EK
900001273 | 4 | Luchtverhitter | 40B18 | COMPLEX GROOT HEIDEKAMP | 39 | Werkplaats | 408 | 0 | 1 | CLAS | CLAS | RVB-O | 1 | 2 | 1996 | Aardgas |  | 2 | Mark | 0063AQ4920 | 56,00 | 50,20 |  |  |  | HR | B1N02313 | GNSTP 55 EK
800001646 | 4 | Luchtverhitter | 40B18 | COMPLEX GROOT HEIDEKAMP | 42A | Garage , Werkplaats | 1169 | 0 | 1.15 | CLAS | CLAS | RVB-O | 1 | 1 | 1996 | Aardgas |  | 1 | Mark | NB | 56,00 | 50,00 |  |  |  | HR | B1N02315 | GNSTP 55 EK
800001647 | 4 | Luchtverhitter | 40B18 | COMPLEX GROOT HEIDEKAMP | 42A | Garage , Werkplaats | 1169 | 0 | 1.15 | CLAS | CLAS | RVB-O | 1 | 2 | 1996 | Aardgas |  | 2 | Mark | NB | 97,00 | 87,00 |  |  |  | HR | B1N02304 | GNCT 98
900126453 | 4 | Luchtverhitter | 40B18 | COMPLEX GROOT HEIDEKAMP | 42A | Garage , Werkplaats | 1169 | 0 | 1.15 | CLAS | CLAS | RVB-O | 1 | 3 | 2015 | Aardgas | Nee | 3/ | Mark |  | 56,00 | 54,50 |  |  | Ja, vastgoedbeh. | HR | U13N00741 | GSD56
800001668 | 4 | Luchtverhitter | 40E03 | BRIGADE OOSTGRENS-MIDDEN | 02 | Voertuigenstalling | 259 | 0 | G102 | KMAR | KMAR | RVB-O | 1 | 1 | 1997 | Aardgas |  | 001 | Mark | 964530 | 27,00 | 21,80 |  | 2410 m3/h |  | VR | C1N00789 | GNCTP21
800001669 | 4 | Luchtverhitter | 40E03 | BRIGADE OOSTGRENS-MIDDEN | 02 | Voertuigenstalling | 259 | 0 | G104 | KMAR | KMAR | RVB-O | 1 | 2 | 1997 | Aardgas | Nee | 2 | Mark | 654530 | 27,00 | 21,80 |  |  | Ja, vastgoedbeh. | VR | C1N00790 | GNCTP21
900096692 | 4 | Luchtverhitter | 40E03 | BRIGADE OOSTGRENS-MIDDEN | 02 | Voertuigenstalling | 259 | 0 | G107 | KMAR | KMAR | RVB-O | 1 | 3 | 2008 | Aardgas | Nee | 3 | Mark | 281847 | 22,70 | 20,40 |  |  | Ja, vastgoedbeh. | HR | N13N01182 | GNTCE18

## 5
ComponentID | ComponentSoortID | ComponentSoort | Object | Objectnaam | Gebouw | Gebouwnaam | BVO | Bouwlaag | Ruimte | Hoofdgebruiker | Objecthoofdgebruiker | Regio | Aantal | BI code | Bouwjaar | Brandstof | Buiten gebruik gesteld | DVD-code | Fabrikant | Installatienummer | Max nom belasting bovenwaarde | Maximale nominale vermogen | Nadere locatiebepaling | Nadere specificatie bwd/instl | Onderhoudsplicht | Rendementscategorie | Serienummer | Stenen rookgasafvoer | Type
800001053 | 5 | Kachel | 27B05 | PRINSES MARGRIETKAZERNE | 36 | Magazijn | 823 | 0 | 1A | CLAS | CLAS | RVB-O | 1 | 6 | 1991 | Aardgas |  | 6 | DRU | NB | 7,00 | 6,00 |  |  |  | HR | 2313404159 | Nee | G 5T
800001054 | 5 | Kachel | 27B05 | PRINSES MARGRIETKAZERNE | 36 | Magazijn | 823 | 0 | 1B | CLAS | CLAS | RVB-O | 1 | 1 | 1991 | Aardgas |  | 001 | Dru |  | 4,20 | 3,90 |  |  |  | HR | 2341390111 | Nee | G3T
800001055 | 5 | Kachel | 27B05 | PRINSES MARGRIETKAZERNE | 36 | Magazijn | 823 | 0 | 2A | CLAS | CLAS | RVB-O | 1 | 3 | 1991 | Aardgas | Nee | 3 | Dru |  | 4,80 | 3,65 |  |  | Ja, vastgoedbeh. | VR | 2341390111 | Nee | G3T-02
900115892 | 5 | Kachel | 27B05 | PRINSES MARGRIETKAZERNE | 36 | Magazijn | 823 | 0 | 2B | CLAS | CLAS | RVB-O | 1 | 4 |  | Aardgas | Nee | 4 | Dru |  | 4,80 | 3,65 |  |  | Ja, vastgoedbeh. | VR | 2310312228277 | Nee | ART 2
800001059 | 5 | Kachel | 27B05 | PRINSES MARGRIETKAZERNE | 36 | Magazijn | 823 | 0 | 4 | CLAS | CLAS | RVB-O | 1 | 5 | 1991 | Aardgas | Nee | 5 | DRU | NB | 3,00 | 2,00 |  |  | Ja, vastgoedbeh. | Conventioneel | NB | Nee | G2T
900129162 | 5 | Kachel | 27B05 | PRINSES MARGRIETKAZERNE | 36 | Magazijn | 823 | 0 | 5 | CLAS | CLAS | RVB-O | 1 | 7 | 2012 | Aardgas | Nee | 7 | DRU |  | 7,00 | 6,00 |  |  | Ja, vastgoedbeh. | HR | 2317612137129 | Nee | Art 6 C11
900129376 | 5 | Kachel | 27B05 | PRINSES MARGRIETKAZERNE | 36 | Magazijn | 823 | 0 | 5 | CLAS | CLAS | RVB-O | 1 | 2 | 2018 | Aardgas | Nee | 2 | DRU |  | 2,00 | 1,00 |  |  | Ja, vastgoedbeh. | Conventioneel | 4310018081249 | Nee | Art6
900129377 | 5 | Kachel | 27B05 | PRINSES MARGRIETKAZERNE | 94 | Magazijn | 640 | 0 | 1 | CLAS | CLAS | RVB-O | 1 | 1 | 2018 | Aardgas | Nee | 1 | DRU |  | 7,00 | 6,00 |  |  | Ja, vastgoedbeh. | HR | 4309218120123 | Nee | Art 6 C11
900105558 | 5 | Kachel | 27B05 | PRINSES MARGRIETKAZERNE | 94 | Magazijn | 640 | 0 | 2A | CLAS | CLAS | RVB-O | 1 | 2 | 2012 | Aardgas | Nee | 2 | Dru |  | 7,47 | 6,30 |  |  | Ja, vastgoedbeh. | VR | 2317612503029 | Nee | ART6/C11
800000805 | 5 | Kachel | 27B05 | PRINSES MARGRIETKAZERNE | 94 | Magazijn | 640 | 0 | 6B | CLAS | CLAS | RVB-O | 1 | 3 |  | Aardgas | Nee | 3 | DRU |  | 8,00 | 7,00 | nabij 4 |  | Ja, vastgoedbeh. | HR | 2317601154 | Nee | ART6
800000806 | 5 | Kachel | 27B05 | PRINSES MARGRIETKAZERNE | 94 | Magazijn | 640 | 0 | 7 | CLAS | CLAS | RVB-O | 1 | 4 |  | Aardgas | Nee | 4 | DRU |  | 12,00 | 11,00 |  |  | Ja, vastgoedbeh. | HR | 2319001227 | Nee | C11
800000808 | 5 | Kachel | 27B09 | LEGERPLAATS BIJ OLDEBROEK | 10 | Magazijn | 164 | 0 | 2 | CLAS | CLAS | RVB-O | 1 | 1 | 2003 | Aardgas |  | 001 | DRU |  | 12,20 | 9,50 |  |  |  | VR | 2319007331003 | Nee | G 10 ET C11
800000816 | 5 | Kachel | 27B09 | LEGERPLAATS BIJ OLDEBROEK | 120 | Overdekte Parkeerplaats | 435 | 0 | 1 | CLAS | CLAS | RVB-O | 1 | 1 | 2015 | Aardgas | Nee | 001 | DRU | NB | 7,00 | 6,10 |  |  | Ja, vastgoedbeh. | HR | 2309015230117 | Nee | G4T
800000817 | 5 | Kachel | 27B09 | LEGERPLAATS BIJ OLDEBROEK | 120 | Overdekte Parkeerplaats | 435 | 0 | 1 | CLAS | CLAS | RVB-O | 1 | 2 | 2015 | Aardgas | Nee | 002 | DRU | NB | 10,00 | 9,10 |  |  | Ja, vastgoedbeh. | HR | 2317615168156 | Nee | G6T
800000818 | 5 | Kachel | 27B09 | LEGERPLAATS BIJ OLDEBROEK | 120 | Overdekte Parkeerplaats | 435 | 0 | 3 | CLAS | CLAS | RVB-O | 1 | 3 | 2015 | Aardgas | Nee | 3 | DRU | NB | 10,00 | 9,10 |  |  | Ja, vastgoedbeh. | HR | 01 802914 | Nee | G6T
800000819 | 5 | Kachel | 27B09 | LEGERPLAATS BIJ OLDEBROEK | 120 | Overdekte Parkeerplaats | 435 | 0 | 3 | CLAS | CLAS | RVB-O | 1 | 4 |  | Aardgas | Nee | 4 | DRU | NB | 10,00 | 9,10 |  |  | Ja, vastgoedbeh. | HR | NB | Nee | G6T
800000853 | 5 | Kachel | 27B09 | LEGERPLAATS BIJ OLDEBROEK | 243 | Berging Algemeen | 120 | 0 | 2 | CLAS | CLAS | RVB-O | 1 | 1 | 1995 | Aardgas |  | 001 | DRU | NB | 12,00 | 10,00 |  |  |  | VR | NB | Nee | G8 ET
800000854 | 5 | Kachel | 27B09 | LEGERPLAATS BIJ OLDEBROEK | 243 | Berging Algemeen | 120 | 0 | 4 | CLAS | CLAS | RVB-O | 1 | 2 | 1995 | Aardgas | Nee | 2 | DRU | NB | 7,00 | 6,00 |  |  | Ja, vastgoedbeh. | HR | 235429511 | Nee | G5 ET
800000899 | 5 | Kachel | 27B09 | LEGERPLAATS BIJ OLDEBROEK | 94 | Schaftlokaal | 161 | 0 | 2 | CLAS | CLAS | RVB-O | 1 | 1 | 1990 | Aardgas |  | 001 | DRU | NB | 4,80 | 3,65 |  |  |  | VR | 2341391450 | Nee | G3T-02
800000900 | 5 | Kachel | 27B09 | LEGERPLAATS BIJ OLDEBROEK | 94 | Schaftlokaal | 161 | 0 | 4 | CLAS | CLAS | RVB-O | 1 | 2 | 1991 | Aardgas | Nee | 2 | DRU | NB | 7,60 | 5,80 |  |  | Ja, vastgoedbeh. | VR | 2352090150 | Nee | G5T-01
800001726 | 5 | Kachel | 27B09 | LEGERPLAATS BIJ OLDEBROEK | 94 | Schaftlokaal | 161 | 0 | 5 | CLAS | CLAS | RVB-O | 1 | 3 |  | Aardgas | Nee | 3 | Benraad | NB | 10,40 | 9,00 |  |  | Ja, vastgoedbeh. | HR | 9G190107 | Nee | 958
900096368 | 5 | Kachel | 40B12 | MC DUIVELSBERG | 1 | Bureel , Sanitairgebouw | 694 | 0 | 1 | CLAS | CLAS | RVB-O | 1 | 1 | 2008 | Aardgas |  | 1 | Pelgrim | 0063AQ6090 | 9,20 | 8,00 | nabij gebouw 1 | t.b.v. 22 boogtenten (2 stuks per tent) |  | HR |  | Nee | Bambino 70TTIB
900128381 | 5 | Kachel | 40B12 | MC DUIVELSBERG | L2 | Magazijn | 745 | 0 | 1 | CLAS | CLAS | RVB-O | 1 | 1 | 2011 | Aardgas | Nee | 1 | DRU |  | 4,00 | 2,50 |  |  | Ja, vastgoedbeh. | Conventioneel | 2305514279294 | Nee | Art 3
900128382 | 5 | Kachel | 40B12 | MC DUIVELSBERG | L2 | Magazijn | 745 | 0 | 1 | CLAS | CLAS | RVB-O | 1 | 2 | 2014 | Aardgas | Nee | 2 | DRU |  | 4,00 | 2,50 |  |  | Ja, vastgoedbeh. | Conventioneel | 2379614303147 | Nee | Art 10 C11
900128383 | 5 | Kachel | 40B12 | MC DUIVELSBERG | L2 | Magazijn | 745 | 0 | 1 | CLAS | CLAS | RVB-O | 1 | 3 | 2011 | Aardgas | Nee | 3 | DRU |  | 4,00 | 2,50 |  |  | Ja, vastgoedbeh. | Conventioneel | 23055 | Nee | Art 3
900128384 | 5 | Kachel | 40B12 | MC DUIVELSBERG | L2 | Magazijn | 745 | 0 | 1 | CLAS | CLAS | RVB-O | 1 | 4 | 2014 | Aardgas | Nee | 4 | DRU |  | 4,00 | 2,50 |  |  | Ja, vastgoedbeh. | Conventioneel | 23796143303148 | Nee | Art 10C11
900128385 | 5 | Kachel | 40B12 | MC DUIVELSBERG | L2 | Magazijn | 745 | 0 | 1 | CLAS | CLAS | RVB-O | 1 | 5 | 2015 | Aardgas | Nee | 5 | DRU |  | 4,00 | 2,50 |  |  | Ja, vastgoedbeh. | Conventioneel | 2305515015076 | Nee | ART3 C11
900001279 | 5 | Kachel | 40B18 | COMPLEX GROOT HEIDEKAMP | 43 | Magazijn | 798 | 0 | 2 | CLAS | CLAS | RVB-O | 1 | 1 |  | Aardgas |  | 001 | Dru |  | 15,00 | 12,00 |  |  |  | VR | 2365592732 | Nee | G10T/01

## 20
ComponentID | ComponentSoortID | ComponentSoort | Object | Objectnaam | Gebouw | Gebouwnaam | BVO | Bouwlaag | Ruimte | Hoofdgebruiker | Objecthoofdgebruiker | Regio | Aantal | Aantal binnen units | BI code | Bouwjaar | Buiten gebruik gesteld | Categorie koelinstallatie | CO2-equivalent inhoud | DVD-code | Fabrikant | GWP-waarde | Hermetisch gesloten | Hoeveelheid koelmiddel | Installatienummer | Lekdetectie aanwezig | Locatie logboek | Nadere locatiebepaling | Nadere specificatie bwd/instl | Nom_koelvermogen gebouw (comf) | Nominaal koelvermogen inst_ | Onderhoudsplicht | Serienummer | Soort koelinstallatie lokaal | Soort koelmiddel | Split-unit | STEK-nummer | Type
900113021 | 20 | Koelinstallatie lokaal | 27A03 | LKOL TONNETKAZERNE | 117 | Wachtgebouw | 426 | 0 | 23 | CLAS | CLAS | RVB-O | 1 |  | 1 | 2014 | Nee | Comfortkoeling | 2,40 | 1 | Mitsubishi | 2,088 | Nee | 1,15 | 27A03-117-S001/C | Nee | DVD Dienstkring T Harde |  |  |  | 3,5 | Ja, vastgoedbeh. |  | Airco-unit | R410A | Nee | K0074 | SUZ-KA35 VAL
900118479 | 20 | Koelinstallatie lokaal | 27A03 | LKOL TONNETKAZERNE | 117 | Wachtgebouw | 426 | 0 | 24 | CLAS | CLAS | RVB-O | 1 |  | 1 | 2010 | Nee | Comfortkoeling | 3,55 | 1 | Carrier | 2,088 | Nee | 1,70 | 27A03-117-S002/C | Nee | Expertise Realisatie Defensie Schaarsbergen |  |  |  |  | Ja, vastgoedbeh. |  | Airco-unit | R410A | Nee | K0074 | RXS50G2V1B
900116878 | 20 | Koelinstallatie lokaal | 27A03 | LKOL TONNETKAZERNE | 121 | Stalling | 651 | 0 | 1 | CLAS | CLAS | RVB-O | 1 |  | 1 | 2006 | Nee | Comfortkoeling | 15,75 | 1 | Uniflair | 1,774 | Nee | 8,88 | A0315 | Nee | Expertise - Realisatie Defensie Schaarsbergen |  |  |  | 15,0 | Ja, vastgoedbeh. | UZQ031105 40483330019/412006 | Airco-unit | R407C | Nee | 0315-00 | 30CAL0661P3 SLUC60NEWHRX21
900116879 | 20 | Koelinstallatie lokaal | 27A03 | LKOL TONNETKAZERNE | 121 | Stalling | 651 | 0 | 1 | CLAS | CLAS | RVB-O | 1 |  | 2 | 2006 | Nee | Comfortkoeling | 12,77 | 2 | Uniflair | 1,774 | Nee | 7,20 | A0315 | Nee | Expertise - Realisatie Defensie Schaarsbergen |  |  |  | 15,0 | Ja, vastgoedbeh. | UZQ031104 40483330015/412006 | Airco-unit | R407C | Nee | 0315-00 | 30CAL0661P3 SLUC60NEWHRX21
900049948 | 20 | Koelinstallatie lokaal | 27A03 | LKOL TONNETKAZERNE | 122 | AS-magazijn | 1503 | 0 | 12 | CLAS | CLAS | RVB-O | 1 |  | 1 | 2002 | Nee | Comfortkoeling | 1,24 | 001 | Western | 1,774 | Nee | 0,70 | W0334/021730/002 | Nee | Dienstkring T Harde |  |  |  | 2,6 | Ja, vastgoedbeh. | 02WE200547 | Airco-unit | R407C | Nee | W0334 | WAW 9C-EJN4A
900049949 | 20 | Koelinstallatie lokaal | 27A03 | LKOL TONNETKAZERNE | 122 | AS-magazijn | 1503 | 0 | 13 | CLAS | CLAS | RVB-O | 1 |  | 1 | 2002 | Nee | Comfortkoeling | 2,57 | 001 | Western | 1,774 | Nee | 1,45 | 021730/001 | Nee | Dienstkring T Harde |  |  |  | 3,0 | Ja, vastgoedbeh. | 0962174 | Airco-unit | R407C | Nee | W0334 | MCU40
900092160 | 20 | Koelinstallatie lokaal | 27A03 | LKOL TONNETKAZERNE | 199 | Multihal | 4222 | 0 | 2 | CLAS | CLAS | RVB-O | 1 |  | 1 | 2007 | Nee | Comfortkoeling | 36,12 | 001 | Daikin | 2,088 | Nee | 17,30 | P0187-2074-07-3-2 | Nee | DVD Dienstkring T Harde |  | Op dak |  | 12,4 | Ja, vastgoedbeh. | 1700171 | Airco-unit | R410A | Nee | P0187 | RXQ14P7W1BA
900092161 | 20 | Koelinstallatie lokaal | 27A03 | LKOL TONNETKAZERNE | 199 | Multihal | 4222 | 0 | 2 | CLAS | CLAS | RVB-O | 1 |  | 2 | 2007 | Nee | Comfortkoeling | 12,11 | 002 | Daikin | 2,088 | Nee | 5,80 | P0187-2075-07-3-2 | Nee | DVD Dienstkring T Harde | Op dak |  |  | 14,0 | Ja, vastgoedbeh. | 1705368 | Airco-unit | R410A | Nee | P0187 | RZQ140B8W1B
900092162 | 20 | Koelinstallatie lokaal | 27A03 | LKOL TONNETKAZERNE | 199 | Multihal | 4222 | 0 | 2 | CLAS | CLAS | RVB-O | 1 |  | 3 | 2007 | Nee | Comfortkoeling | 12,11 | 003 | Daikin | 2,088 | Nee | 5,80 | P0187-2076-07-3-2 | Nee | DVD Dienstkring T Harde |  |  |  | 12,5 | Ja, vastgoedbeh. | 1708389 | Airco-unit | R410A | Nee | P0187 | RZQ125B8W1B
900092163 | 20 | Koelinstallatie lokaal | 27A03 | LKOL TONNETKAZERNE | 199 | Multihal | 4222 | 0 | 3 | CLAS | CLAS | RVB-O | 1 |  | 1 | 2007 | Nee | Comfortkoeling | 6,89 | 001 | Daikin | 2,088 | Nee | 3,30 | P0187-2077-07-3-2 | Nee | DVD Dienstkring T Harde |  |  |  | 7,1 | Ja, vastgoedbeh. | 1716358 | Airco-unit | R410A | Nee | P0187 | RZQ71B9V3B1
900092164 | 20 | Koelinstallatie lokaal | 27A03 | LKOL TONNETKAZERNE | 199 | Multihal | 4222 | 0 | 3 | CLAS | CLAS | RVB-O | 1 |  | 2 | 2007 | Nee | Comfortkoeling | 6,89 | 002 | Daikin | 2,088 | Nee | 3,30 | P0187-2078-07-3-2 | Nee | DVD Dienstkring T Harde |  |  |  | 7,1 | Ja, vastgoedbeh. | 1716359 | Airco-unit | R410A | Nee | P0187 | RZQ71B9V3B1
900133221 | 20 | Koelinstallatie lokaal | 27A03 | LKOL TONNETKAZERNE | 210 | Bureelgebouw | 4219 | 0 | 25 | CLAS | CLAS | RVB-O | 1 | 2 | 1 | 2016 | Nee | Comfortkoeling | 2,36 | 1 | Daikin | 2,088 | Nee | 1,13 | K4692 161008 | Nee | RVB Regio Oost | Dak |  |  |  | Ja, vastgoedbeh. | G006546 | Airco-unit | R410A | Nee | K4692 | RX50KV1B
900133224 | 20 | Koelinstallatie lokaal | 27A03 | LKOL TONNETKAZERNE | 210 | Bureelgebouw | 4219 | 0 | 36 | CLAS | CLAS | RVB-O | 1 |  | 1 | 2015 | Nee | Comfortkoeling | 4,38 | 1 | Luvata Apac uniflair | 2,088 | Nee | 2,10 | UCZI25583/6443-00 | Nee | RVB Regio Oost | Gevel |  |  |  | Ja, vastgoedbeh. | CA 201500228 | Airco-unit | R410A | Nee | 6443-00 | OAP 0331P
900095931 | 20 | Koelinstallatie lokaal | 27A03 | LKOL TONNETKAZERNE | 215 | Werkplaats | 3140 | 1 | 121 | CLAS | CLAS | RVB-O | 1 |  | 2 | 2009 | Nee | Comfortkoeling | 2,01 | 2 | LG | 1,182 | Nee | 1,70 | NB | Nee | DVD Dienstkring T Harde | buitendeel op dak boven ruimte 124 |  |  | 2,8 | Ja, vastgoedbeh. | 901KAFX00091 | Airco-unit | R401A | Nee | 03061-605 | Split Unit
900095932 | 20 | Koelinstallatie lokaal | 27A03 | LKOL TONNETKAZERNE | 215 | Werkplaats | 3140 | 1 | 121 | CLAS | CLAS | RVB-O | 1 |  | 1 | 2009 | Nee | Comfortkoeling | 2,01 | 1 | LG | 1,182 | Nee | 1,70 | NB | Nee | DVD Dienstkring T Harde | buitendeel op dak boven ruimte 124 |  |  | 2,4 | Ja, vastgoedbeh. | 901KAYR00146 | Airco-unit | R401A | Nee | 03061-605 | Split Unit
900114039 | 20 | Koelinstallatie lokaal | 27A03 | LKOL TONNETKAZERNE | 230 | Kantoor- , Lesgebouw | 3181 | 0 | 10 | CLAS | CLAS | RVB-O | 1 |  | 1 | 2010 | Nee | Comfortkoeling | 3,24 | 1 | Mitsubishi | 2,088 | Nee | 1,55 | S001/C | Nee | Schaarsbergen |  |  |  | 5,0 | Ja, vastgoedbeh. | 0017919T | Airco-unit | R410A | Nee | K0074 | MUZ-GE50VA
900114035 | 20 | Koelinstallatie lokaal | 27A03 | LKOL TONNETKAZERNE | 230 | Kantoor- , Lesgebouw | 3181 | 0 | 47 | CLAS | CLAS | RVB-O | 1 |  | 1 | 2007 | Nee | Computer/apparatuurkoeling | 3,13 | 1 | Carrier | 2,088 | Nee | 1,50 | K0369-138367-2 | Nee | Schaarsbergen |  |  |  | 2,6 | Ja, vastgoedbeh. | 07A12104622 | Airco-unit | R410A | Nee | K0074 | 38GLP018G-703
900078456 | 20 | Koelinstallatie lokaal | 27A03 | LKOL TONNETKAZERNE | 230 | Kantoor- , Lesgebouw | 3181 | 1 | 144 | CLAS | CLAS | RVB-O | 1 |  | 1 | 2006 | Nee | Computer/apparatuurkoeling | 8,69 | 001 | Montair | 1,774 | Nee | 4,90 | K0369/38367-5 | Nee | DVD Dienstkring T Harde | nabij 140 |  |  | 6,7 | Ja, vastgoedbeh. | 1361206 | Airco-unit | R407C | Nee | K0369 | XST1161AC
900078457 | 20 | Koelinstallatie lokaal | 27A03 | LKOL TONNETKAZERNE | 230 | Kantoor- , Lesgebouw | 3181 | 1 | 145 | CLAS | CLAS | RVB-O | 1 |  | 1 | 2007 | Nee | Comfortkoeling | 17,30 | 001 | Montair | 1,774 | Nee | 9,75 | K0369-138367-4 | Nee | DVD Dienstkring T Harde |  |  |  | 8,0 | Ja, vastgoedbeh. | 1333705 | Airco-unit | R407C | Nee | K0369 | XMT1214AC
900114037 | 20 | Koelinstallatie lokaal | 27A03 | LKOL TONNETKAZERNE | 230 | Kantoor- , Lesgebouw | 3181 | 2 | 247 | CLAS | CLAS | RVB-O | 1 |  | 1 | 2007 | Nee | Computer/apparatuurkoeling | 2,51 | 1 | Carrier | 2,088 | Nee | 1,20 | K0369-138367-3 | Nee | Schaarsbergen |  |  |  | 2,6 | Ja, vastgoedbeh. | 07AR104615 | Airco-unit | R410A | Nee | K0074 | 38GLP018G.703
900114038 | 20 | Koelinstallatie lokaal | 27A03 | LKOL TONNETKAZERNE | 230 | Kantoor- , Lesgebouw | 3181 | 2 | 247 | CLAS | CLAS | RVB-O | 1 |  | 2 | 2007 | Nee | Computer/apparatuurkoeling | 2,51 | 2 | Carrier | 2,088 | Nee | 1,20 | K0369-138367-2 | Nee | Schaarsbergen | Op dak |  |  | 2,6 | Ja, vastgoedbeh. | 07AR104622 | Airco-unit | R410A | Nee | K0074 | 38GLP018G.703
900123492 | 20 | Koelinstallatie lokaal | 27A03 | LKOL TONNETKAZERNE | 230 | Kantoor- , Lesgebouw | 3181 | 2 | 250 | CLAS | CLAS | RVB-O | 1 |  | 1 | 2015 | Nee | Comfortkoeling | 23,80 |  | Carrier | 2,088 | Nee | 11,40 | 27A03-230-S001/C | Nee | VB Arnhem | Op dak |  |  |  | Ja, vastgoedbeh. | M2014019149 | Airco-unit | R410A | Nee |  | 30RBS120A0088-PE-
900079874 | 20 | Koelinstallatie lokaal | 27A03 | LKOL TONNETKAZERNE | 27 | Telefooncentrale | 281 | 0 | 2 | CLAS | CLAS | RVB-O | 1 |  | 1 | 2006 | Nee | Computer/apparatuurkoeling | 3,55 | 1 | Western | 1,774 | Nee | 2,00 | 15202399 | Nee | DVD Dienstkring T Harde |  |  |  | 1,4 | Ja, vastgoedbeh. | 1504445 | Airco-unit | R407C | Nee | 0334 | MCU
900049942 | 20 | Koelinstallatie lokaal | 27A03 | LKOL TONNETKAZERNE | 27 | Telefooncentrale | 281 | 0 | 4B | CLAS | CLAS | RVB-O | 1 |  | 1 | 2001 | Nee | Computer/apparatuurkoeling | 2,65 | 001 | Carrier | 2,088 | Nee | 1,27 | G323630041781 | Nee | Dienstkring T Harde |  |  |  | 3,1 | Ja, vastgoedbeh. | 05AMI33405 | Airco-unit | R410A | Nee | G3326 | 38GLS-24G-903EC-40
900107773 | 20 | Koelinstallatie lokaal | 27A03 | LKOL TONNETKAZERNE | 27 | Telefooncentrale | 281 | 0 | 4B | CLAS | CLAS | RVB-O | 1 |  | 2 | 2013 | Nee | Computer/apparatuurkoeling | 3,97 | 002 | Mitsubishi | 2,088 | Nee | 1,90 | K0074-27A03-27-S10/C | Nee | DVD Dienstkring T Harde |  |  |  | 1,9 | Ja, vastgoedbeh. |  | Airco-unit | R410A | Nee | K0074 | MUZ-GE71VA
900107407 | 20 | Koelinstallatie lokaal | 27A03 | LKOL TONNETKAZERNE | 30 | Pompgebouw Reinwaterkelder | 124 | 0 | 1 | CLAS | CLAS | RVB-O | 1 |  | 1 | 2011 | Nee | Comfortkoeling | 1,06 | 1 | Dantherm | 1,774 | Nee | 0,60 | 351451 | Nee | DVD Dienstkring T Harde |  | Airco-Luchtdroger |  |  | Ja, vastgoedbeh. | 1111041233252 | Airco-unit | R407C | Nee | K0074 | CDF35
900049944 | 20 | Koelinstallatie lokaal | 27A03 | LKOL TONNETKAZERNE | 35 | Kantoor- , Lesgebouw | 2252 | 0 | 16 | CLAS | CLAS | RVB-O | 1 |  | 1 | 2005 | Nee | Comfortkoeling | 2,00 | 001 | Daikin | 2,088 | Nee | 0,96 | V0019-04545 | Nee | Dienstkring T Harde | gevel |  |  | 1,3 | Ja, vastgoedbeh. | 200432 | Airco-unit | R410A | Nee | V0019 | RK35BVMB9
900049945 | 20 | Koelinstallatie lokaal | 27A03 | LKOL TONNETKAZERNE | 35 | Kantoor- , Lesgebouw | 2252 | 0 | 16 | CLAS | CLAS | RVB-O | 1 |  | 2 | 2005 | Nee | Comfortkoeling | 2,00 | 002 | Daikin | 2,088 | Nee | 0,96 | V0019-04546 | Nee | Dienstkring T Harde | nabij 16A | gevel |  | 1,3 | Ja, vastgoedbeh. | 2004931 | Airco-unit | R410A | Nee | V0019 | RK35BVMB9
900132429 | 20 | Koelinstallatie lokaal | 27A03 | LKOL TONNETKAZERNE | 39 | Gasreduceerstation | 37 | 0 | 1 | CLAS | CLAS | RVB-O | 1 |  | 1 | 2019 | Nee | Comfortkoeling | 3,97 | 1 | MHI | 2,088 | Ja | 1,90 | 1.046.017 | Nee | RVB Regio Oost |  |  | 4,0 | 4,0 | Ja, vastgoedbeh. | SCM-40ZS-S/2x20ZS-S | Airco-unit | R410A | Ja | 11914 | SCM-40ZS-S/2x20ZS-S
900118481 | 20 | Koelinstallatie lokaal | 27A03 | LKOL TONNETKAZERNE | 42 | CV Gebouw | 659 | 0 | 6 | CLAS | CLAS | RVB-O | 1 |  | 1 | 2013 | Nee | Comfortkoeling | 0,60 | 1 | Dry Fast | 1,774 | Nee | 0,34 | 27A03-42-S001/C | Nee | Expertise Realisatie Defensie Schaarsbergen |  | Airco-Luchtdroger |  |  | Ja, vastgoedbeh. | 183130K09 | Airco-unit | R407C | Nee | K0074 | DF-200
900113022 | 20 | Koelinstallatie lokaal | 27A03 | LKOL TONNETKAZERNE | 71 | Gezondheidscentrum | 693 | 0 | 6 | CLAS | CLAS | RVB-O | 1 |  | 1 | 2014 | Nee | Comfortkoeling | 3,34 | 1 | Mitsubishi | 2,088 | Nee | 1,60 |  | Nee | DVD Dienstkring T Harde |  |  |  | 5,0 | Ja, vastgoedbeh. |  | Airco-unit | R410A | Nee | K0074 | SUZ-KA50VA3
900113024 | 20 | Koelinstallatie lokaal | 27A03 | LKOL TONNETKAZERNE | 71 | Gezondheidscentrum | 693 | 0 | 8 | CLAS | CLAS | RVB-O | 1 |  | 1 | 2014 | Nee | Comfortkoeling | 3,76 | 1 | Mitsubishi | 2,088 | Nee | 1,80 |  | Nee | DVD Dienstkring T Harde |  |  |  | 5,0 | Ja, vastgoedbeh. |  | Airco-unit | R410A | Nee | K0074 | SUZ-KA50VA3
900132430 | 20 | Koelinstallatie lokaal | 27A03 | LKOL TONNETKAZERNE | 73 | Bureelgebouw | 1418 | 1 | 50A | CLAS | CLAS | RVB-O | 1 |  | 1 | 2017 | Nee | Comfortkoeling | 1,35 | 1 | Mitsubishi | 0,675 | Ja | 2,00 | 11914/1806001116 | Nee | RVB Regio Oost | Gevel |  |  | 3,5 | Ja, vastgoedbeh. | 79U00426 | Airco-unit | R32 | Ja | 11914 | PUZ-ZMS35VKA/PKA-M35
900132431 | 20 | Koelinstallatie lokaal | 27A03 | LKOL TONNETKAZERNE | 73 | Bureelgebouw | 1418 | 1 | 50A | CLAS | CLAS | RVB-O | 1 |  | 2 | 2017 | Nee | Comfortkoeling | 1,35 | 2 | Mitsubishi | 0,675 | Ja | 2,00 | 11914/806001115 | Nee | RVB Regio Oost | Gevel |  |  | 3,5 | Ja, vastgoedbeh. | 7XU00489 | Airco-unit | R32 | Ja | 11914 | PUZ-ZMS35VKA/PKA-M35
900129170 | 20 | Koelinstallatie lokaal | 27A03 | LKOL TONNETKAZERNE | 8 | Sportgebouw | 3155 | 1 | 105 | CLAS | CLAS | RVB-O | 1 |  | 1 | 2010 | Nee | Klimaatbeheersing | 17,74 | 1 | Menerga | 1,774 | Ja | 10,00 | 3222-68.05.91-119.818-1 | Ja | schakelkast | 900103661 tbv menerga kast |  |  |  | Ja, vastgoedbeh. | 119.818-1 | Airco-unit | R407C | Nee | 3222 | 68.05.91
900129171 | 20 | Koelinstallatie lokaal | 27A03 | LKOL TONNETKAZERNE | 8 | Sportgebouw | 3155 | 1 | 107 | CLAS | CLAS | RVB-O | 1 |  | 2 | 2010 | Nee | Klimaatbeheersing | 17,74 | 2 | Menerga | 1,774 | Ja | 10,00 | 3222-68.05.91-119.818-2 | Ja | schakelkast | 900103662 tbv menerga kast |  |  |  | Ja, vastgoedbeh. | 119.818-2 | Airco-unit | R407C | Nee | 3222 | 68.05.91
900078536 | 20 | Koelinstallatie lokaal | 27A03 | LKOL TONNETKAZERNE | 86 | Watervoorraadkelder | 13 | 0 | 1 | CLAS | CLAS | RVB-O | 1 |  | 1 | 2003 | Nee | Comfortkoeling | 0,27 | 1 | Dantherm | 1,430 | Nee | 0,19 | 27A03-86-S001/C | Nee | DVD Dienstkring T Harde |  | Airco-Luchtdroger |  | 0,8 | Ja, vastgoedbeh. | 276332030310 | Airco-unit | R134A | Nee | 0074 | CDF10
900106456 | 20 | Koelinstallatie lokaal | 27B05 | PRINSES MARGRIETKAZERNE | 105 | Bureel , Magazijn , Stalling | 2780 | 0 | 2 | CLAS | CLAS | RVB-O | 1 |  | 1 | 2012 | Nee | Comfortkoeling | 2,84 | 001 | Mitsubishi | 1,774 | Nee | 1,60 | 27B05-105-S002/C | Nee | VB Arnhem |  |  |  | 1,8 | Ja, vastgoedbeh. |  | Airco-unit | R407C | Nee | K0074 | SUZ-KA50VA2
900105585 | 20 | Koelinstallatie lokaal | 27B05 | PRINSES MARGRIETKAZERNE | 105 | Bureel , Magazijn , Stalling | 2780 | 1 | 14A | CLAS | CLAS | RVB-O | 1 |  | 1 | 2004 | Nee | Comfortkoeling | 2,51 | 001 | Daikin | 2,088 | Nee | 1,20 | 30614041 | Nee | DVD Dienstkring T Harde |  |  |  | 1,6 | Ja, vastgoedbeh. | 4917101 | Airco-unit | R410A | Nee | O3061 | RXS50BVMB Inverter
900113869 | 20 | Koelinstallatie lokaal | 27B05 | PRINSES MARGRIETKAZERNE | 201 | Installatiegebouw | 18 | 0 | 1 | CLAS | CLAS | RVB-O | 1 | 1 | 1 | 2010 | Nee | Computer/apparatuurkoeling | 5,22 | 1 | Mitsubishi Electric | 2,088 | Nee | 2,50 | K0074-27B05-86-S001/C | Nee | in gebouw 201 | aan achtergevel |  |  |  | Ja, vastgoedbeh. | 0XU06212 | Airco-unit | R410A | Ja | K0074 | PUHZ-RP50VHA4
900122361 | 20 | Koelinstallatie lokaal | 27B05 | PRINSES MARGRIETKAZERNE | 205 | KEK-gebouw | 3168 | 0 | 068 | CLAS | CLAS | RVB-O | 1 |  | 1 | 2015 | Nee | Comfortkoeling | 8,87 | 1 | Luvata | 1,774 | Nee | 5,00 | H1130-1519-2 | Nee | VB Schaarsbergen | Op dak | B-70431 - t.b.v. koude keuken |  | 5,2 | Ja, vastgoedbeh. |  | Airco-unit | R407C | Ja | H1130 | Lunite SILF 4531 ZTZ
900130451 | 20 | Koelinstallatie lokaal | 27B05 | PRINSES MARGRIETKAZERNE | 24 | Bureelgebouw | 3092 | 0 | 14 | CLAS | CLAS | RVB-O | 1 |  | 1 | 2015 | Nee | Comfortkoeling | 1,89 |  | Mitsubishi | 1,182 | Nee | 1,60 |  | Nee | RVB Regio Oost |  |  |  | 3,2 | Ja, vastgoedbeh. | 8091AT1/geb24/1 | Airco-unit | R401A | Nee | 830866 | SUZ KA 50VA4
900122338 | 20 | Koelinstallatie lokaal | 27B05 | PRINSES MARGRIETKAZERNE | 26 | Legeringsgebouw | 4455 | 1 | 32 | CLAS | CLAS | RVB-O | 1 |  | 1 | 2012 | Nee | Comfortkoeling | 5,85 | 1 | Uniflair | 2,088 | Ja | 2,80 |  | Nee | VB Arnhem | Gevel |  |  |  | Ja, vastgoedbeh. | URW 021474 | Airco-unit | R410A | Nee | 0958 | 30MRA02210N
900122339 | 20 | Koelinstallatie lokaal | 27B05 | PRINSES MARGRIETKAZERNE | 26 | Legeringsgebouw | 4455 | 1 | 34 | CLAS | CLAS | RVB-O | 1 |  | 1 | 2012 | Nee | Comfortkoeling | 4,80 | 1 | Uniflair | 2,088 | Ja | 2,30 |  | Nee | VB Arnhem | Gevel |  |  |  | Ja, vastgoedbeh. | UZW 09409 | Airco-unit | R410A | Nee | 0958 | 30CAP0251P3
900104935 | 20 | Koelinstallatie lokaal | 27B05 | PRINSES MARGRIETKAZERNE | 26 | Legeringsgebouw | 4455 | 1 | T31 | CLAS | CLAS | RVB-O | 1 |  | 1 | 2008 | Nee | Comfortkoeling | 3,13 | 001 | Mitsubishi | 2,088 | Nee | 1,50 | K0074-PMK-001 | Nee | DVD Dienstkring T Harde | Gevel |  |  | 2,1 | Ja, vastgoedbeh. | 8000487 | Airco-unit | R410A | Nee | K0074 | MUZ-GB50VA
900049957 | 20 | Koelinstallatie lokaal | 27B05 | PRINSES MARGRIETKAZERNE | 4 | Educatief Centrum | 2749 | 0 | 15 | CLAS | CLAS | RVB-O | 1 |  | 1 | 2003 | Nee | Comfortkoeling | 2,00 | 001 | Daikin | 2,088 | Nee | 0,96 | V0019-04543 | Nee | Nader te bepalen | Aan gevel |  |  | 1,3 | Ja, vastgoedbeh. | 3000212 | Airco-unit | R410A | Nee | V0019 | RK35BVMB9
900049958 | 20 | Koelinstallatie lokaal | 27B05 | PRINSES MARGRIETKAZERNE | 4 | Educatief Centrum | 2749 | 0 | 15 | CLAS | CLAS | RVB-O | 1 |  | 2 | 2003 | Nee | Comfortkoeling | 2,00 | 002 | Daikin | 2,088 | Nee | 0,96 | V0019-04542 | Nee | Nader te bepalen | Aan gevel |  |  | 1,3 | Ja, vastgoedbeh. | 2004953 | Airco-unit | R410A | Nee | V0019 | RK35BVMB9
900118482 | 20 | Koelinstallatie lokaal | 27B05 | PRINSES MARGRIETKAZERNE | 6 | Reinwaterkelder | 25 | 0 | 1 | CLAS | CLAS | RVB-O | 1 |  | 1 | 2012 | Nee | Comfortkoeling | 0,27 | 1 | Dantherm | 1,430 | Nee | 0,19 | 27B05-6-S001/C | Nee | Expertise Realisatie Defensie Schaarsbergen |  | Airco-Luchtdroger |  |  | Ja, vastgoedbeh. | 1211021274799 | Airco-unit | R134A | Nee | K0074 | CDF10
900106458 | 20 | Koelinstallatie lokaal | 27B05 | PRINSES MARGRIETKAZERNE | 76 | Wachtgebouw | 330 | 0 | 19 | CLAS | CLAS | RVB-O | 1 |  | 1 | 2012 | Nee | Computer/apparatuurkoeling | 3,24 | 001 | Mitsubishi | 2,088 | Nee | 1,55 | 27B05-76-S002/C | Nee | DVD Dienstkring T Harde |  |  |  | 0,6 | Ja, vastgoedbeh. |  | Airco-unit | R410A | Nee | K0074 | MSZ-GE50VA
900129302 | 20 | Koelinstallatie lokaal | 27B05 | PRINSES MARGRIETKAZERNE | 8 | Bureelgebouw | 3603 | 0 | 6 | CLAS | CLAS | RVB-O | 1 | 1 | 1 | 2016 | Nee | Comfortkoeling | 2,82 | 1 | Mitsubishi | 2,088 | Nee | 1,35 |  | Nee | RVB Regio Oost | Gevel |  |  | 5,8 | Ja, vastgoedbeh. | 674513050BE | Airco-unit | R410A | Nee | K0074 | SRC50ZM-S
900129303 | 20 | Koelinstallatie lokaal | 27B05 | PRINSES MARGRIETKAZERNE | 8 | Bureelgebouw | 3603 | 0 | 6A | CLAS | CLAS | RVB-O | 1 | 1 | 1 | 2015 | Nee | Comfortkoeling | 4,99 | 1 | Mitsubishi Electric | 2,088 | Nee | 2,39 | 27B05-8-S002C | Nee | RVB Regio Oost | Gevel |  | 7,1 |  | Ja, vastgoedbeh. | 5003060 | Airco-unit | R410A | Nee | K0074 | MUZ-GF71VE
900126292 | 20 | Koelinstallatie lokaal | 27B05 | PRINSES MARGRIETKAZERNE | 8 | Bureelgebouw | 3603 | 2 | 51 | CLAS | CLAS | RVB-O | 1 | 1 | 1 | 2015 | Nee | Computer/apparatuurkoeling | 4,64 | 1 | Mitsubishi Electric | 2,088 | Ja | 2,22 | K0074-27B05-8-S100/C | Nee | VB Arnhem | Gevel |  | 5,0 | 5,0 | Ja, vastgoedbeh. | 5003054T | Airco-unit | R410A | Nee | K0074 | MUZ-GF71VE
900049978 | 20 | Koelinstallatie lokaal | 27B05 | PRINSES MARGRIETKAZERNE | 88 | Werkplaats | 1909 | 0 | 12 | CLAS | CLAS | RVB-O | 1 |  | 1 | 2003 | Nee | Comfortkoeling | 2,00 | 1 | Daikin | 2,088 | Nee | 0,96 | O4081/8091AE/88/1212 | Nee | Dienstkring T Harde |  |  |  | 1,1 | Ja, vastgoedbeh. | 3000592/2003 | Airco-unit | R410A | Nee | S0179 | RK35BVMB9
900099984 | 20 | Koelinstallatie lokaal | 27B09 | LEGERPLAATS BIJ OLDEBROEK | 124 | Kantoor- , Lesgebouw | 811 | 1 | 102 | CLAS | CLAS | RVB-O | 1 |  | 1 | 2008 | Nee | Comfortkoeling | 2,09 | 001 | Daikin | 2,088 | Nee | 1,00 | 5023-104319-11 | Nee | DVD Dienstkring T Harde |  |  |  |  | Ja, vastgoedbeh. | J002053 | Airco-unit | R410A | Nee | 5023 | RKS35F2
900100451 | 20 | Koelinstallatie lokaal | 27B09 | LEGERPLAATS BIJ OLDEBROEK | 129 | Pompgebouw , Reinwaterkelder | 154 | K1 | K101 | CLAS | CLAS | RVB-O | 1 |  | 1 | 2009 | Nee | Comfortkoeling | 0,24 | 101 | Dantherm | 1,430 | Nee | 0,17 | S001/C | Nee | DVD Dienstkring T Harde |  |  |  | 0,4 | Ja, vastgoedbeh. | 0911271157116 | Airco-unit | R134A | Nee | K0074 | CDF10
900103468 | 20 | Koelinstallatie lokaal | 27B09 | LEGERPLAATS BIJ OLDEBROEK | 172 | Keuken , Eetzaal | 3648 | 0 | 3A | CLAS | CLAS | RVB-O | 1 |  | 1 | 2011 | Nee | Comfortkoeling | 7,52 | 1 | Mitsubishi | 2,088 | Nee | 3,60 | 27B09-172-S001/C | Nee | VB Arnhem |  | Op dak |  |  | Ja, vastgoedbeh. | 1B00160 | Airco-unit | R410A | Ja | K0074 | PU-P71YHA
900133629 | 20 | Koelinstallatie lokaal | 27B09 | LEGERPLAATS BIJ OLDEBROEK | 172 | Keuken , Eetzaal | 3648 | 0 | 9 | CLAS | CLAS | RVB-O | 1 |  | 1 | 2019 | Nee | Comfortkoeling | 2,51 | 1 | MHI | 2,088 | Nee | 1,20 | 1907001102 | Nee | RVB Regio Oost | Dak |  |  | 3,5 | Ja, vastgoedbeh. | 940730863BE | Airco-unit | R410A | Ja | 11914 | SRC35ZMX/FDT35
900118485 | 20 | Koelinstallatie lokaal | 27B09 | LEGERPLAATS BIJ OLDEBROEK | 172 | Keuken , Eetzaal | 3648 | K1 | 019 | CLAS | CLAS | RVB-O | 1 |  | 1 | 2006 | Nee | Comfortkoeling | 5,64 | 1 | Daikin | 2,088 | Nee | 2,70 | K1591-3706 | Nee | VB Arnhem | t.b.v. koude keuken | Op dak |  |  | Ja, vastgoedbeh. | 1600870 | Airco-unit | R410A | Ja | K1591 | RR71B8W1B
900049998 | 20 | Koelinstallatie lokaal | 27B09 | LEGERPLAATS BIJ OLDEBROEK | 184 | Bureelgebouw | 3051 | 1 | 117 | CLAS | CLAS | RVB-O | 1 |  | 1 | 2003 | Nee | Comfortkoeling | 3,55 | 001 | Daikin | 2,088 | Nee | 1,70 | O4081/8084HE184-117/88 | Nee | Dienstkring T Harde | Op luifel ingang |  |  |  | Ja, vastgoedbeh. | 3906862 | Airco-unit | R410A | Nee | O4081 | RXS60BVMB
900049999 | 20 | Koelinstallatie lokaal | 27B09 | LEGERPLAATS BIJ OLDEBROEK | 184 | Bureelgebouw | 3051 | 1 | 117 | CLAS | CLAS | RVB-O | 1 |  | 2 | 2003 | Nee | Comfortkoeling | 3,55 | 002 | Daikin | 2,088 | Nee | 1,70 | O4081/8084HE184-1.17/89 | Nee | Dienstkring T Harde |  |  |  |  | Ja, vastgoedbeh. | 3906585 | Airco-unit | R410A | Nee | O4081 | RXS60BVMB
900127995 | 20 | Koelinstallatie lokaal | 27B09 | LEGERPLAATS BIJ OLDEBROEK | 184 | Bureelgebouw | 3051 | 2 | 203 | CLAS | CLAS | RVB-O | 1 | 2 | 1 | 2018 | Nee | Comfortkoeling | 3,13 | 1 | Mitsubishi Electric | 2,088 | Ja | 1,50 |  | Nee | gebouw 42, het ketelhuis, op de LKOL Tonnetkazerne | dak B-vleugel |  |  | 5,3 | Ja, vastgoedbeh. | K4692-2PR180017-01 | Airco-unit | R410A | Ja | 842/2006 FG 2057/1 | MXZ-2D53-VA(S)
900127996 | 20 | Koelinstallatie lokaal | 27B09 | LEGERPLAATS BIJ OLDEBROEK | 184 | Bureelgebouw | 3051 | 2 | 207 | CLAS | CLAS | RVB-O | 1 | 3 | 1 | 2018 | Nee | Comfortkoeling | 3,13 | 1 | Mitsubishi Electric | 2,088 | Ja | 1,50 |  | Nee | gebouw 42, het ketelhuis, op de LKOL Tonnetkazerne | dak en B-vleugel links |  |  | 6,8 | Ja, vastgoedbeh. | K4692-2PR180017-02 | Airco-unit | R410A | Ja | 842/2006 FG 2057/1 | MXZ-3E68-VA(S)
900094271 | 20 | Koelinstallatie lokaal | 27B09 | LEGERPLAATS BIJ OLDEBROEK | 205 | Bureelgebouw | 1439 | 1 | 39 | CLAS | CLAS | RVB-O | 1 |  | 1 | 2008 | Nee | Comfortkoeling | 3,13 | 001 | Daikin | 2,088 | Nee | 1,50 | 5023-104319-8 | Nee | DVD Dienstkring T Harde | Op dak boven ruimte 27 |  |  |  | Ja, vastgoedbeh. | J002057 | Airco-unit | R410A | Nee | 5023 | RKS45F2
900099020 | 20 | Koelinstallatie lokaal | 27B09 | LEGERPLAATS BIJ OLDEBROEK | 206 | Lesgebouw | 7720 | 0 | 34 | CLAS | CLAS | RVB-O | 1 |  | 1 | 2008 | Nee | Comfortkoeling | 3,13 | 001 | Daikin | 2,088 | Nee | 1,50 | 5023-104319-6 | Nee | DVD Dienstkring T Harde | tegen gevel |  |  |  | Ja, vastgoedbeh. | J031253 | Airco-unit | R410A | Nee | 5023 | RXS60F2V1B
900094302 | 20 | Koelinstallatie lokaal | 27B09 | LEGERPLAATS BIJ OLDEBROEK | 206 | Lesgebouw | 7720 | 0 | 5 | CLAS | CLAS | RVB-O | 1 |  | 1 | 2008 | Nee | Comfortkoeling | 3,13 | 001 | Daikin | 2,088 | Nee | 1,50 | 5023-104319-5 | Nee | DVD Dienstkring T Harde | tegen gevel ruimte 14 |  |  |  | Ja, vastgoedbeh. | J031247 | Airco-unit | R410A | Nee | 5023 | RXS60F2VIB
900094303 | 20 | Koelinstallatie lokaal | 27B09 | LEGERPLAATS BIJ OLDEBROEK | 206 | Lesgebouw | 7720 | 0 | 5 | CLAS | CLAS | RVB-O | 1 |  | 2 | 2008 | Nee | Comfortkoeling | 3,13 | 002 | Daikin | 2,088 | Nee | 1,50 | 5023-104319-4 | Nee | DVD Dienstkring T Harde | tegen gevel ruimte 14 |  |  |  | Ja, vastgoedbeh. | J031252 | Airco-unit | R410A | Nee | 5023 | RXS60F2V1B
900133630 | 20 | Koelinstallatie lokaal | 27B09 | LEGERPLAATS BIJ OLDEBROEK | 206 | Lesgebouw | 7720 | 0 | 7 | CLAS | CLAS | RVB-O | 1 |  | 1 |  | Nee | Comfortkoeling | 2,09 | 1 | Daikin | 2,088 | Ja | 1,00 | 8084HE149 | Nee | RVB Regio Oost | Gevel |  | 3,5 |  | Ja, vastgoedbeh. | RKS35F2V1B | Airco-unit | R410A | Nee |  | RKS35F2V1B
900050001 | 20 | Koelinstallatie lokaal | 27B09 | LEGERPLAATS BIJ OLDEBROEK | 206 | Lesgebouw | 7720 | 1 | 126 | CLAS | CLAS | RVB-O | 1 |  | 1 |  | Nee | Comfortkoeling | 5,32 |  | Daikin | 1,774 | Nee | 3,00 | V0019-04539 | Nee | Nader te bepalen | Aan gevel |  |  |  | Ja, vastgoedbeh. | 2406282 | Airco-unit | R407C | Nee | V0019 | RP71L7W1
900050002 | 20 | Koelinstallatie lokaal | 27B09 | LEGERPLAATS BIJ OLDEBROEK | 206 | Lesgebouw | 7720 | 1 | 177A | CLAS | CLAS | RVB-O | 1 |  | 1 |  | Nee | Comfortkoeling | 3,62 | 1 | Daikin | 1,810 | Nee | 2,00 | I0148-229979-1 | Nee | VB Arnhem | Op dak |  |  |  | Ja, vastgoedbeh. | 2000774 | Airco-unit | R22 | Nee | I0148 | RG0C7W1
900099028 | 20 | Koelinstallatie lokaal | 27B09 | LEGERPLAATS BIJ OLDEBROEK | 206 | Lesgebouw | 7720 | 1 | 193 | CLAS | CLAS | RVB-O | 1 |  | 1 | 2013 | Nee | Comfortkoeling | 1,67 | 1 | Daikin | 2,088 | Nee | 0,80 |  | Nee | DVD Dienstkring T Harde |  |  |  |  | Ja, vastgoedbeh. |  | Airco-unit | R410A | Nee |  | MUZ-SF35VE
900118550 | 20 | Koelinstallatie lokaal | 27B09 | LEGERPLAATS BIJ OLDEBROEK | 206 | Lesgebouw | 7720 | 1 | 194 | CLAS | CLAS | RVB-O | 1 |  | 1 | 2013 | Nee | Comfortkoeling | 1,46 |  | Mitsubishi | 2,088 | Nee | 0,70 | K0074-27B09-206-S195 | Nee | Expertise Realisatie Defensie Schaarsbergen |  |  |  |  | Ja, vastgoedbeh. |  | Airco-unit | R410A | Nee | K0074
900118551 | 20 | Koelinstallatie lokaal | 27B09 | LEGERPLAATS BIJ OLDEBROEK | 206 | Lesgebouw | 7720 | K1 | 017 | CLAS | CLAS | RVB-O | 1 |  | 1 | 2013 | Nee | Comfortkoeling | 2,40 | 1 | Mitsubishi | 2,088 | Nee | 1,15 | K0074-1250 | Nee | Expertise Realisatie Defensie Schaarsbergen |  |  |  |  | Ja, vastgoedbeh. | 22PO1996 | Airco-unit | R410A | Nee | K0074
900107387 | 20 | Koelinstallatie lokaal | 27B09 | LEGERPLAATS BIJ OLDEBROEK | 219 | Telefooncentrale | 73 | 0 | 5 | CLAS | CLAS | RVB-O | 1 |  | 1 | 2013 | Nee | Computer/apparatuurkoeling | 6,26 | 001 | Mitsubishi | 2,088 | Nee | 3,00 | K0074-27B09-219-S001/C | Nee | DVD Dienstkring T Harde |  |  |  | 10,0 | Ja, vastgoedbeh. | 1D02328 | Airco-unit | R410A | Nee | K0074 | PUHZ-P100YHA
900118552 | 20 | Koelinstallatie lokaal | 27B09 | LEGERPLAATS BIJ OLDEBROEK | 219 | Telefooncentrale | 73 | 0 | 7 | CLAS | CLAS | RVB-O | 1 |  | 1 | 2012 | Nee | Computer/apparatuurkoeling | 8,77 | 1 | Uniflair | 2,088 | Nee | 4,20 | A0315/UCW/110334/001 | Nee | VB Assen |  |  |  |  | Ja, vastgoedbeh. | SDAC0251A | Airco-unit | R410A | Nee | APAC | BL0SRF00H1
900118553 | 20 | Koelinstallatie lokaal | 27B09 | LEGERPLAATS BIJ OLDEBROEK | 230 | Keuken , Kantine Officieren | 1317 | 0 | 10 | CLAS | CLAS | RVB-O | 1 |  | 1 | 2010 | Nee | Comfortkoeling | 3,24 | 1 | Mitsubishi | 2,088 | Nee | 1,55 | 27B09-230-S001/C | Nee | VB Arnhem |  | Op dak | 5,0 |  | Ja, vastgoedbeh. | 0017919T | Airco-unit | R410A | Ja | K0074 | MUZ-GE50VA-E1
900118554 | 20 | Koelinstallatie lokaal | 27B09 | LEGERPLAATS BIJ OLDEBROEK | 236 | Kantinegebouw | 1534 | 0 | 24 | CLAS | CLAS | RVB-O | 1 |  | 1 | 2012 | Nee | Comfortkoeling | 3,13 | 1 | Mitsubishi | 2,088 | Nee | 1,50 | 27B09-236-S004/C | Nee | VB Arnhem |  |  |  |  | Ja, vastgoedbeh. | 244300542RE | Airco-unit | R410A | Nee | K0074 | SRC40ZJX-S
900099480 | 20 | Koelinstallatie lokaal | 27B09 | LEGERPLAATS BIJ OLDEBROEK | 236 | Kantinegebouw | 1534 | 0 | 7 | CLAS | CLAS | RVB-O | 1 |  | 1 | 2011 | Nee | Comfortkoeling | 3,13 | 1 | Mitsubishi | 2,088 | Nee | 1,50 | 27B09-236-S003/C | Nee | DVD Dienstkring T Harde |  | Aan gevel |  |  | Ja, vastgoedbeh. | 154401020RE | Airco-unit | R410A | Nee |  | SRC50ZJX-S
900050010 | 20 | Koelinstallatie lokaal | 27B09 | LEGERPLAATS BIJ OLDEBROEK | 240 | Bureelgebouw | 1892 | 0 | 4 | CLAS | CLAS | RVB-O | 1 |  | 1 | 1999 | Nee | Comfortkoeling | 1,54 | 001 | Daikin | 1,810 | Nee | 0,85 | S0179006594 | Nee | Nader te bepalen | Aan gevel |  |  | 0,9 | Ja, vastgoedbeh. | 1900153 | Airco-unit | R22 | Nee | S0179 | R25DC7V11
900106454 | 20 | Koelinstallatie lokaal | 27B09 | LEGERPLAATS BIJ OLDEBROEK | 248 | Bureau Veiligheid | 222 | 0 | 9 | CLAS | CLAS | RVB-O | 1 |  | 1 | 2012 | Nee | Comfortkoeling | 3,34 | 001 | Mitsubishi | 2,088 | Nee | 1,60 | S001/C | Nee | DVD Dienstkring T Harde | gevel | Koelt ruimte 102 verdieping 1 |  | 4,5 | Ja, vastgoedbeh. | 244300600RE | Airco-unit | R410A | Nee | K0074 | SRC 40 ZJX-S
900098903 | 20 | Koelinstallatie lokaal | 27B09 | LEGERPLAATS BIJ OLDEBROEK | 260 | Stallings- , Instructiegebouw | 195 | 0 | 1 | CLAS | CLAS | RVB-O | 1 |  | 1 | 2011 | Nee | Comfortkoeling | 3,13 | 001 | LG | 2,088 | Nee | 1,50 | 3061614 | Nee | DVD Dienstkring T Harde | Op dak |  |  |  | Ja, vastgoedbeh. | 011KAGS02583 | Airco-unit | R410A | Nee | 3061 | NU2M17
900050014 | 20 | Koelinstallatie lokaal | 27B09 | LEGERPLAATS BIJ OLDEBROEK | 300 | Portiersloge | 175 | 0 | 10 | CLAS | CLAS | RVB-O | 1 |  | 1 | 2011 | Nee | Comfortkoeling | 2,82 | 001 | Mitsubishi | 2,088 | Nee | 1,35 | 27B09-300-S002/C | Nee | Nader te bepalen | Op dak |  |  | 5,0 | Ja, vastgoedbeh. | 156703605RE | Airco-unit | R410A | Nee | K0074 | SRC50ZJ-S Inverter
900100640 | 20 | Koelinstallatie lokaal | 27B09 | LEGERPLAATS BIJ OLDEBROEK | 300 | Portiersloge | 175 | 0 | 10 | CLAS | CLAS | RVB-O | 1 |  | 2 | 2011 | Nee | Comfortkoeling | 2,82 | 002 | Mitsubishi | 2,088 | Nee | 1,35 | 27B09-300-S003/C | Nee | DVD Dienstkring T Harde | Op dak |  |  | 5,0 | Ja, vastgoedbeh. | 156703602RE | Airco-unit | R410A | Nee | K0074 | SRC50ZJ-S Inverter
900108794 | 20 | Koelinstallatie lokaal | 27B09 | LEGERPLAATS BIJ OLDEBROEK | 300 | Portiersloge | 175 | 0 | 3 | CLAS | CLAS | RVB-O | 1 |  | 1 | 2013 | Nee | Comfortkoeling | 2,40 | 1 | Mitsubishi | 2,088 | Nee | 1,15 | 27B09-300-S004/C | Nee | DVD Dienstkring T Harde |  |  |  | 3,5 | Ja, vastgoedbeh. |  | Airco-unit | R410A | Nee | K0074 | SUZ VA 35 VA 3
900049738 | 20 | Koelinstallatie lokaal | 27B09 | LEGERPLAATS BIJ OLDEBROEK | 301 | Bureelgebouw | 4256 | 0 | 11 | CLAS | CLAS | RVB-O | 1 |  | 1 | 1999 | Nee | Computer/apparatuurkoeling | 20,40 | 001 | Uniflair | 1,774 | Nee | 11,50 | K1591-1499/001 | Nee | Dienstkring T Harde |  |  |  |  | Ja, vastgoedbeh. | UZJ010395 | Airco-unit | R407C | Nee | K1591 | 20SUA501H3
900087251 | 20 | Koelinstallatie lokaal | 27B09 | LEGERPLAATS BIJ OLDEBROEK | 301 | Bureelgebouw | 4256 | 0 | 42 | CLAS | CLAS | RVB-O | 1 |  | 1 | 1999 | Nee | Comfortkoeling | 9,48 | 001 | Uniflair | 2,107 | Nee | 4,50 | A0315/K1591-1498-001 | Nee | VB Arnhem |  |  |  |  | Ja, vastgoedbeh. | UZJ010394 | Airco-unit | R407A | Nee | K1591 | 30CAL025155
900049739 | 20 | Koelinstallatie lokaal | 27B09 | LEGERPLAATS BIJ OLDEBROEK | 301 | Bureelgebouw | 4256 | 0 | 44 | CLAS | CLAS | RVB-O | 1 |  | 1 | 1999 | Nee | Comfortkoeling | 8,87 | 001 | Uniflair | 1,774 | Nee | 5,00 | K1591-1497-001 | Nee | Dienstkring T Harde | Koelventilator op het dak |  |  |  | Ja, vastgoedbeh. | UZJ010393 | Airco-unit | R407C | Nee | K1591 | Model 30CAL025155
900103469 | 20 | Koelinstallatie lokaal | 27B09 | LEGERPLAATS BIJ OLDEBROEK | 313 | Bedieningsgebouw | 57 | 0 | 3 | CLAS | CLAS | RVB-O | 1 |  | 1 | 2012 | Nee | Computer/apparatuurkoeling | 6,16 | 001 | Mitsubishi | 2,088 | Nee | 2,95 | 04081-8084HE-313-1 | Nee | DVD Dienstkring T Harde |  |  |  |  | Ja, vastgoedbeh. | 171305953SF | Airco-unit | R410A | Nee | K0074 | FDC71VNX
900049742 | 20 | Koelinstallatie lokaal | 27B09 | LEGERPLAATS BIJ OLDEBROEK | 314 | Beproevingsgebouw | 619 | 0 | 04 | CLAS | CLAS | RVB-O | 1 |  | 1 | 2001 | Nee | Comfortkoeling | 87,67 | 001 | Clive Hurley (Blitzer) | 3,985 | Nee | 22,00 | WO 910-01 | Nee | Onbekend | Staat een meter van de gevel |  |  |  | Ja, vastgoedbeh. | 15811614 | Airco-unit | R507 | Nee | 2379 | 6F-40-2Y
900049743 | 20 | Koelinstallatie lokaal | 27B09 | LEGERPLAATS BIJ OLDEBROEK | 314 | Beproevingsgebouw | 619 | 0 | 04 | CLAS | CLAS | RVB-O | 1 |  | 8 | 2001 | Nee | Comfortkoeling | 63,76 | 008 | Clive Hurley (Blitzer) | 3,985 | Nee | 16,00 | WO 910-01 | Nee | Onbekend | Staat een meter van de gevel |  |  |  | Ja, vastgoedbeh. | 1574926 | Airco-unit | R507 | Nee | 2379 | 6F-40-2Y
900049744 | 20 | Koelinstallatie lokaal | 27B09 | LEGERPLAATS BIJ OLDEBROEK | 314 | Beproevingsgebouw | 619 | 0 | 04 | CLAS | CLAS | RVB-O | 1 |  | 7 | 2001 | Nee | Comfortkoeling | 87,67 | 007 | Clive Hurley (Blitzer) | 3,985 | Nee | 22,00 | WO 910-02 | Nee | Dienstkring T Harde | Staat een meter van de gevel |  |  |  | Ja, vastgoedbeh. | 15811613 | Airco-unit | R507 | Nee | W0-910.01 | 6F-40-2Y
900049745 | 20 | Koelinstallatie lokaal | 27B09 | LEGERPLAATS BIJ OLDEBROEK | 314 | Beproevingsgebouw | 619 | 0 | 04 | CLAS | CLAS | RVB-O | 1 |  | 6 |  | Nee | Comfortkoeling | 63,76 | 006 | Clive Hurley (Blitzer) | 3,985 | Nee | 16,00 | WO 910-02 | Nee | Onbekend | Staat een meter van de gevel |  |  |  | Ja, vastgoedbeh. | 15711994 | Airco-unit | R507 | Nee | 2379 | 6F-40-2Y
900049746 | 20 | Koelinstallatie lokaal | 27B09 | LEGERPLAATS BIJ OLDEBROEK | 314 | Beproevingsgebouw | 619 | 0 | 04 | CLAS | CLAS | RVB-O | 1 |  | 5 | 2000 | Nee | Comfortkoeling | 87,67 | 005 | Clive Hurley (Blitzer) | 3,985 | Nee | 22,00 | WO 910-03 | Nee | Onbekend | Staat een meter van de gevel |  |  |  | Ja, vastgoedbeh. | 15811600 | Airco-unit | R507 | Nee | 2379 | 6F-40-2Y
900049747 | 20 | Koelinstallatie lokaal | 27B09 | LEGERPLAATS BIJ OLDEBROEK | 314 | Beproevingsgebouw | 619 | 0 | 04 | CLAS | CLAS | RVB-O | 1 |  | 4 | 2000 | Nee | Comfortkoeling | 63,76 | 004 | Clive Hurley (Blitzer) | 3,985 | Nee | 16,00 | WO 910-03 | Nee | Onbekend | Staat een meter van de gevel |  |  |  | Ja, vastgoedbeh. | 15711927 | Airco-unit | R507 | Nee | 2379 | 6F-40-2Y
900049748 | 20 | Koelinstallatie lokaal | 27B09 | LEGERPLAATS BIJ OLDEBROEK | 314 | Beproevingsgebouw | 619 | 0 | 04 | CLAS | CLAS | RVB-O | 1 |  | 3 | 2001 | Nee | Comfortkoeling | 87,67 | 003 | Clive Hurley (Blitzer) | 3,985 | Nee | 22,00 | WO 910-04 | Nee | Onbekend | Staat een meter van de gevel |  |  |  | Ja, vastgoedbeh. | 15711929 | Airco-unit | R507 | Nee | 2379-00 | 6F-40-2Y
900049749 | 20 | Koelinstallatie lokaal | 27B09 | LEGERPLAATS BIJ OLDEBROEK | 314 | Beproevingsgebouw | 619 | 0 | 04 | CLAS | CLAS | RVB-O | 1 |  | 2 | 2001 | Nee | Comfortkoeling | 63,76 | 002 | Clive Hurley (Blitzer) | 3,985 | Nee | 16,00 | WO 910-04 | Nee | Onbekend | Staat een meter van de gevel |  |  |  | Ja, vastgoedbeh. | 15711998 | Airco-unit | R507 | Nee | 2379-00 | 6F-40-2Y
900098291 | 20 | Koelinstallatie lokaal | 27B09 | LEGERPLAATS BIJ OLDEBROEK | 321 | Beproevingsgebouw | 5586 | 0 | 002 | CLAS | CLAS | RVB-O | 1 |  | 1 | 2008 | Nee | Comfortkoeling | 2,31 | 001 | Menerga | 1,774 | Nee | 1,30 |  | Nee | DVD Dienstkring T Harde | In LBK Kantoren |  |  |  | Ja, vastgoedbeh. |  | Airco-unit | R407C | Nee |  | In LBK Resolair 66.28.91
900128022 | 20 | Koelinstallatie lokaal | 27B09 | LEGERPLAATS BIJ OLDEBROEK | 321 | Beproevingsgebouw | 5586 | 0 | 002 | CLAS | CLAS | RVB-O | 1 |  | 2 | 2014 | Nee | Comfortkoeling | 9,40 |  | Carrier | 2,088 | Nee | 4,50 | 811304 | Nee | Bij machine | Daknivo naast LBK CNC banken |  |  | 52,0 | Ja, vastgoedbeh. | M2014013845 | Airco-unit | R410A | Nee | E01316/6382 | 30RBS045
900132432 | 20 | Koelinstallatie lokaal | 27B09 | LEGERPLAATS BIJ OLDEBROEK | 321 | Beproevingsgebouw | 5586 | 0 | 100 | CLAS | CLAS | RVB-O | 1 |  | 1 | 2018 | Nee | Comfortkoeling | 9,40 | 1 | MHI | 2,088 | Ja | 4,50 | 1807001124 | Nee | RVB Regio Oost |  |  |  | 12,5 | Ja, vastgoedbeh. | 3MXM68/FTXM35M | Airco-unit | R410A | Ja | 11914 | FDE 125VG/FDC125VSX
900049751 | 20 | Koelinstallatie lokaal | 27B09 | LEGERPLAATS BIJ OLDEBROEK | 321 | Beproevingsgebouw | 5586 | 0 | 110 | CLAS | CLAS | RVB-O | 1 |  | 5 | 2001 | Nee | Computer/apparatuurkoeling | 70,60 | 5 | York | 3,922 | Nee | 18,00 | Y0116/15932/5218/02 | Nee | Nader te bepalen | Voorkoeling staat voor de gevel | Koudeinstallatie |  |  | Ja, vastgoedbeh. | 7300072202 | Airco-unit | R404A | Nee | 0116-00 | 7G204D
900049752 | 20 | Koelinstallatie lokaal | 27B09 | LEGERPLAATS BIJ OLDEBROEK | 321 | Beproevingsgebouw | 5586 | 0 | 110 | CLAS | CLAS | RVB-O | 1 |  | 4 | 2001 | Nee | Computer/apparatuurkoeling | 788,32 | 4 | York | 3,922 | Nee | 201,00 | Y0116/15932/5218/01 | Nee | Nader te bepalen |  | Koudeinstallatie Klimaatkamer met 5 compressoren |  |  | Ja, vastgoedbeh. | 00H99438/99439/99440 | Airco-unit | R404A | Nee | 0116-00 | D8DTI-450X-BWM/D
900101007 | 20 | Koelinstallatie lokaal | 27B09 | LEGERPLAATS BIJ OLDEBROEK | 321 | Beproevingsgebouw | 5586 | 0 | 110 | CLAS | CLAS | RVB-O | 1 |  | 1 | 2000 | Nee | Comfortkoeling | 0,04 | 001 | Weger | 3,922 | Nee | 0,01 |  | Nee | DVD Dienstkring T Harde |  | Conversie hoeveelheid.. t.b.v. LBK |  |  | Ja, vastgoedbeh. | 00-1-222 | Airco-unit | R404A | Nee |  | ZL96
900113860 | 20 | Koelinstallatie lokaal | 33C01 | MLT DEELEN | 110 | Wachtgebouw | 720 | 0 | 02 | CLSK | CLSK | RVB-O | 1 |  | 1 | 2011 | Nee | Comfortkoeling | 5,43 | 1 | Daikin | 2,088 | Nee | 2,60 |  | Nee | DVD Schaarsbergen |  |  |  |  | Ja, vastgoedbeh. |  | Airco-unit | R410A | Nee | K0074 | 3MXS68G2V1B
900098194 | 20 | Koelinstallatie lokaal | 33C01 | MLT DEELEN | 111 | Werkplaats , Verbindingscentrale | 377 | 0 | 9 | CLSK | CLSK | RVB-O | 1 |  | 1 | 2010 | Nee | Comfortkoeling | 5,20 | 1 | DX Airco | 1,182 | Nee | 4,40 | NB | Nee | DVD Dienstkring Schaarsbergen |  |  |  |  | Ja, vastgoedbeh. | NB | Airco-unit | R401A | Nee | K0074 | NB
900050306 | 20 | Koelinstallatie lokaal | 33C01 | MLT DEELEN | 18 | TACAN-bunker | 20 | 0 | 2 | CLSK | CLSK | RVB-O | 1 |  | 1 | 2007 | Nee | Comfortkoeling | 4,91 | 001 | Mitsubishi | 2,088 | Nee | 2,35 | K0074-33C01-18-S001C | Nee | Dienstkring Schaarsbergen | Aan gevel |  |  | 6,3 | Ja, vastgoedbeh. | 00022995 | Airco-unit | R410A | Nee | K0074 | MUH-CA60VB
900115898 | 20 | Koelinstallatie lokaal | 33C01 | MLT DEELEN | 20 | Operations | 214 | 0 | 10 | CLSK | CLSK | RVB-O | 1 |  | 1 | 2013 | Nee | Comfortkoeling | 2,40 | 1 | Mitsubishi | 2,088 | Nee | 1,15 | K0074-33C01-20-S002C | Nee | Dienstkring Schaarsbergen | Gevel |  |  | 4,0 | Ja, vastgoedbeh. | 2005825t | Airco-unit | R410A | Nee | K0074 | MSZ/MUZ GE42VA
900115899 | 20 | Koelinstallatie lokaal | 33C01 | MLT DEELEN | 20 | Operations | 214 | 0 | 14 | CLSK | CLSK | RVB-O | 1 |  | 1 | 2006 | Nee | Comfortkoeling | 2,06 | 1 | Carrier | 1,774 | Nee | 1,16 | K0074-33C01-20-S002C | Nee | Dienstkring Schaarsbergen |  | Raamkoeler |  | 2,6 | Ja, vastgoedbeh. | 1304b41642 | Airco-unit | R407C | Nee | K0074 | xcp187D
900109032 | 20 | Koelinstallatie lokaal | 33C01 | MLT DEELEN | 36 | Werkplaats , Opslag | 700 | 0 | 3 | CLSK | CLSK | RVB-O | 1 |  | 2 | 2013 | Nee | Comfortkoeling | 1,83 | 2 | Mitsubishi | 1,182 | Nee | 1,55 |  | Nee | DVD Dienstkring Schaarsbergen |  |  |  |  | Ja, vastgoedbeh. |  | Airco-unit | R401A | Nee | K0074 | MUZ-GF60VE
900109031 | 20 | Koelinstallatie lokaal | 33C01 | MLT DEELEN | 36 | Werkplaats , Opslag | 700 | 0 | 6 | CLSK | CLSK | RVB-O | 1 |  | 1 | 2013 | Nee | Comfortkoeling | 1,36 | 1 | Mitsubishi | 1,182 | Nee | 1,15 |  | Nee | DVD Dienstkring Schaarsbergen |  |  |  | 4,9 | Ja, vastgoedbeh. | 31P00267 | Airco-unit | R401A | Nee | K0074 | SUZ-KA35VA3
900111334 | 20 | Koelinstallatie lokaal | 33C01 | MLT DEELEN | 36 | Werkplaats , Opslag | 700 | 0 | 8 | CLSK | CLSK | RVB-O | 1 |  | 1 | 2013 | Nee | Comfortkoeling | 1,83 | 1 | Mitsubishi | 1,182 | Nee | 1,55 | 33C10-36-003 | Nee | DVD Dienstkring Schaarsbergen |  |  |  | 6,1 | Ja, vastgoedbeh. | 3000039T | Airco-unit | R401A | Nee |  | MUZ-FG60VE
900133648 | 20 | Koelinstallatie lokaal | 33C01 | MLT DEELEN | 53 | Regelstation | 29 | 0 | 1 | CLSK | CLSK | RVB-O | 1 |  | 1 | 2019 | Nee | Comfortkoeling | 0,10 | 1 | MHI | 2,088 | Ja | 0,05 | 1907001133 | Nee | RVB Regio Oost |  | grond |  | 3,5 | Ja, vastgoedbeh. | 980106433BE | Airco-unit | R410A | Ja | 11914 | SRK 35 ZS-S/SRC 35ZS-S
900128948 | 20 | Koelinstallatie lokaal | 33C01 | MLT DEELEN | 54 | ILS-Glide Path | 7 | 0 | 1 | CLSK | CLSK | RVB-O | 1 |  | 1 | 2015 | Nee | Comfortkoeling | 1,12 | 1 | Midea | 1,182 | Nee | 0,95 |  | Nee | RVB Regio Oost | Gevel |  | 2,1 |  | Ja, vastgoedbeh. | MOZ-12HFN1-QRD0GW | Airco-unit | R401A | Ja |  | MSABBU-12HRDN1-QRC8GW
900128950 | 20 | Koelinstallatie lokaal | 33C01 | MLT DEELEN | 55 | ILS-Localizer | 7 | 0 | 1 | CLSK | CLSK | RVB-O | 1 |  | 1 | 2015 | Nee | Comfortkoeling | 1,12 | 1 | Midea | 1,182 | Nee | 0,95 |  | Nee | RVB Regio Oost | Gevel |  |  | 2,1 | Ja, vastgoedbeh. | MOZ-12HFN1-QRD0GW | Airco-unit | R401A | Ja |  | MSABBU-12HRDN1-QRC8GW
900106182 | 20 | Koelinstallatie lokaal | 33C01 | MLT DEELEN | 6 | Verkeerstoren | 187 | 2 | 7 | CLSK | CLSK | RVB-O | 1 |  | 1 | 2010 | Nee | Comfortkoeling | 2,19 | 001 | Mitsubishi | 2,088 | Nee | 1,05 | S002/C | Nee | DVD Dienstkring Schaarsbergen |  |  |  | 3,5 | Ja, vastgoedbeh. | 037918192RE | Airco-unit | R410A | Nee | K0074 | Inverter SRC 35ZJ-S
900107080 | 20 | Koelinstallatie lokaal | 33C01 | MLT DEELEN | 8 | Brandweerkazerne | 132 | 0 | 4 | CLSK | CLSK | RVB-O | 1 |  | 1 | 2013 | Nee | Comfortkoeling | 3,13 | 001 | Mitsubishi | 2,088 | Nee | 1,50 |  | Nee | DVD Dienstkring Schaarsbergen |  |  |  |  | Ja, vastgoedbeh. |  | Airco-unit | R410A | Nee | K0074 | SCR-60ZJX-S
900120310 | 20 | Koelinstallatie lokaal | 33C01 | MLT DEELEN | II-A | Hangar T2 | 2977 | 0 | 02 | CLSK | CLSK | RVB-O | 1 |  | 1 | 2016 | Nee | Computer/apparatuurkoeling | 5,01 | 1 | Mitsubishi Electric | 2,088 | Nee | 2,40 | K0074-33C04-IIA-S005/C | Nee | Expertise en Realisatie Defensie Schaarsbergen | Aan gevel |  |  | 6,0 | Ja, vastgoedbeh. | 51N00114 | Airco-unit | R410A | Nee | K0074 | PKA-RP-60 KAL
900120311 | 20 | Koelinstallatie lokaal | 33C01 | MLT DEELEN | II-A | Hangar T2 | 2977 | 0 | 04 | CLSK | CLSK | RVB-O | 1 |  | 1 | 2015 | Nee | Computer/apparatuurkoeling | 3,24 | 1 | Mitsubishi Electric | 2,088 | Nee | 1,55 | K0074-33C04-IIA-S006/C | Nee | Expertise en Realisatie Defensie Schaarsbergen | Aan gevel |  |  | 5,0 | Ja, vastgoedbeh. | 5011821 | Airco-unit | R410A | Nee | K0074 | MSZ SF50
900050314 | 20 | Koelinstallatie lokaal | 33C01 | MLT DEELEN | II-A | Hangar T2 | 2977 | 0 | 07 | CLSK | CLSK | RVB-O | 1 |  | 1 | 1999 | Nee | Comfortkoeling | 3,10 | 1 | Mitsubishi / Mr. Slim | 1,810 | Nee | 1,71 | K0074-33C04-IIA-S003 | Nee | Dienstkring Schaarsbergen | Aan gevel |  |  |  | Ja, vastgoedbeh. | 70100568 | Airco-unit | R22 | Nee | K0074 | PU-4YJ5A
900050315 | 20 | Koelinstallatie lokaal | 33C01 | MLT DEELEN | II-A | Hangar T2 | 2977 | 0 | 07 | CLSK | CLSK | RVB-O | 1 |  | 2 | 1999 | Nee | Comfortkoeling | 3,10 | 2 | Mitsubishi / Mr. Slim | 1,810 | Nee | 1,71 | K0074-33C04-IIA-S002 | Nee | Dienstkring Schaarsbergen | Aan gevel |  |  |  | Ja, vastgoedbeh. | 70100556 | Airco-unit | R22 | Nee | K0074 | PU-4YJ5A
900050316 | 20 | Koelinstallatie lokaal | 33C01 | MLT DEELEN | II-A | Hangar T2 | 2977 | 0 | 07 | CLSK | CLSK | RVB-O | 1 |  | 3 | 1999 | Nee | Comfortkoeling | 3,10 | 3 | Mitsubishi / Mr. Slim | 1,810 | Nee | 1,71 | K0074-33C04-IIA-S001 | Nee | Dienstkring Schaarsbergen | Aan gevel |  |  |  | Ja, vastgoedbeh. | 70100555 | Airco-unit | R22 | Nee | K0074 | PU-4YJ5A
900050317 | 20 | Koelinstallatie lokaal | 33C01 | MLT DEELEN | II-A | Hangar T2 | 2977 | 0 | 07 | CLSK | CLSK | RVB-O | 1 |  | 4 | 1999 | Nee | Comfortkoeling | 3,10 | 4 | Mitsubishi / Mr. Slim | 1,810 | Nee | 1,71 | K0074-33C04-IIA-S006 | Nee | Dienstkring Schaarsbergen | Aan gevel |  |  |  | Ja, vastgoedbeh. | 70100554 | Airco-unit | R22 | Nee | K0074 | PU-4YJ5A
900073230 | 20 | Koelinstallatie lokaal | 33C01 | MLT DEELEN | V-A | Hangar | 2158 | 0 | 2.09 | CLSK | CLSK | RVB-O | 1 |  | 1 |  | Nee | Comfortkoeling | 1,45 | 001 | Fedders | 1,810 | Nee | 0,80 | S001C | Nee | DVD Dienstkring Schaarsbergen |  | Raam unit |  |  | Ja, vastgoedbeh. |  | Airco-unit | R22 | Nee | K0074 | ACB 10N6 HC
900132444 | 20 | Koelinstallatie lokaal | 33D06 | OUD-NIEUW VRIJLAND | 07 | Bureelgebouw | 1473 | 0 | 26 | CLAS | CLAS | RVB-O | 1 |  | 1 | 2018 | Nee | Comfortkoeling | 2,19 | 1 | MHI | 2,088 | Ja | 1,05 | 808.765.001 | Nee | RVB Regio Oost | Gevel |  |  | 3,5 | Ja, vastgoedbeh. | SRK 35 ZS-S/SRC 35 ZS-S | Airco-unit | R410A | Ja | 11914 | SRK 35 ZS-S/SRC 35ZS-S
900050366 | 20 | Koelinstallatie lokaal | 33D06 | OUD-NIEUW VRIJLAND | 07 | Bureelgebouw | 1473 | 0 | 3 | CLAS | CLAS | RVB-O | 1 |  | 1 | 2000 | Nee | Comfortkoeling | 4,05 | 1 | Carrier | 1,810 | Nee | 2,24 | 33D06-1-S005/C | Nee | Dienstkring Schaarsbergen | Aan gevel |  |  |  | Ja, vastgoedbeh. | 08A1105367 | Airco-unit | R22 | Nee | K0074 | 38GLS-28-9
900132443 | 20 | Koelinstallatie lokaal | 33D06 | OUD-NIEUW VRIJLAND | 07 | Bureelgebouw | 1473 | 1 | 120 | CLAS | CLAS | RVB-O | 1 |  | 1 | 2018 | Nee | Comfortkoeling | 7,93 | 1 | MHI | 2,088 | Ja | 3,80 | 1.060.001 | Nee | RVB Regio Oost |  |  |  | 3,5 | Ja, vastgoedbeh. | SRK 35 ZS-S/SRC 35 ZS-S | Airco-unit | R410A | Ja | 11914 | SRK 35 ZS-S/SRC 35ZS-S
900050089 | 20 | Koelinstallatie lokaal | 33D06 | OUD-NIEUW VRIJLAND | 07 | Bureelgebouw | 1473 | 1 | 121 | CLAS | CLAS | RVB-O | 1 |  | 1 | 1999 | Nee | Comfortkoeling | 1,68 | 1 | Carrier | 1,810 | Nee | 0,93 | 33D06-1-S001/C | Nee | Dienstkring Schaarsbergen | Aan gevel |  |  |  | Ja, vastgoedbeh. | 07AG104066 | Airco-unit | R22 | Nee | K0074 | 38GLN-12A-703EC-40
900050090 | 20 | Koelinstallatie lokaal | 33D06 | OUD-NIEUW VRIJLAND | 07 | Bureelgebouw | 1473 | 1 | 122 | CLAS | CLAS | RVB-O | 1 |  | 1 | 1999 | Nee | Comfortkoeling | 1,47 | 1 | Carrier | 1,810 | Nee | 0,81 | 33D06-1-S002/C | Nee | Dienstkring Schaarsbergen | Aan gevel |  |  |  | Ja, vastgoedbeh. | 03AG102674 | Airco-unit | R22 | Nee | K0074 | 38GLN-10A-703EC-40
900050091 | 20 | Koelinstallatie lokaal | 33D06 | OUD-NIEUW VRIJLAND | 07 | Bureelgebouw | 1473 | 1 | 123 | CLAS | CLAS | RVB-O | 1 |  | 1 | 1997 | Nee | Comfortkoeling | 1,47 | 1 | Carrier | 1,810 | Nee | 0,81 | 33D06-1-S003/C | Nee | Dienstkring Schaarsbergen | Aan gevel |  |  |  | Ja, vastgoedbeh. | 03AG102683 | Airco-unit | R22 | Nee | K0074 | 38GLN-10A-703EC-40
900095995 | 20 | Koelinstallatie lokaal | 33D08 | OT ARNHEMSE HEIDE | 04 | Pompgebouw | 28 | 0 | 1 | CLAS | CLAS | RVB-O | 1 |  | 1 |  | Nee | Comfortkoeling | 0,60 | 1 | Calorex | 1,774 | Nee | 0,34 | 33D08-D-S001/C | Nee | DVD Dienstkring Schaarsbergen |  |  |  |  | Ja, vastgoedbeh. | 166658B08 | Airco-unit | R407C | Nee | K0074 | OTW15AX
900098574 | 20 | Koelinstallatie lokaal | 40A06 | ORANJEKAZERNE | 100 | Portiersloge | 207 | 0 | 10 | CLAS | CLAS | RVB-O | 1 |  | 1 | 2011 | Nee | Computer/apparatuurkoeling | 3,13 | 001 | Mitsubishi | 2,088 | Nee | 1,50 | NB | Nee | DVD Dienstkring Schaarsbergen |  | 40A06-100-S002/C |  |  | Ja, vastgoedbeh. | NB | Airco-unit | R410A | Nee | 0074 | SRK50ZJX-S1
900098575 | 20 | Koelinstallatie lokaal | 40A06 | ORANJEKAZERNE | 100 | Portiersloge | 207 | 0 | 10 | CLAS | CLAS | RVB-O | 1 |  | 2 | 2011 | Nee | Computer/apparatuurkoeling | 3,13 | 002 | Mitsubishi | 2,088 | Nee | 1,50 | 40A06-100-S003/C | Nee | DVD Dienstkring Schaarsbergen |  |  |  |  | Ja, vastgoedbeh. | NB | Airco-unit | R410A | Nee | 0074 | SRK50ZJX-S1
900111391 | 20 | Koelinstallatie lokaal | 40A06 | ORANJEKAZERNE | 100 | Portiersloge | 207 | 0 | 3 | CLAS | CLAS | RVB-O | 1 |  | 1 | 2013 | Nee | Comfortkoeling | 2,40 | 1 | Mitsubishi | 2,088 | Nee | 1,15 | 40A06-100/S005/C | Nee | DVD Dienstkring Schaarsbergen |  |  |  |  | Ja, vastgoedbeh. |  | Airco-unit | R410A | Nee | K0074 | SUZ-KA35VA3
900050543 | 20 | Koelinstallatie lokaal | 40A06 | ORANJEKAZERNE | AA | Installatiegebouw | 42 | 0 | 1 | CLAS | CLAS | RVB-O | 1 |  | 1 |  | Nee | Computer/apparatuurkoeling | 1,81 | 1 | Western | 1,810 | Nee | 1,00 | 40A06-AA-S008/C | Nee | Dienstkring Schaarsbergen | Aan gevel |  |  |  | Ja, vastgoedbeh. |  | Airco-unit | R22 | Nee | K0074 | Scroll
900050544 | 20 | Koelinstallatie lokaal | 40A06 | ORANJEKAZERNE | AA | Installatiegebouw | 42 | 0 | 2 | CLAS | CLAS | RVB-O | 1 |  | 1 | 2006 | Nee | Computer/apparatuurkoeling | 2,09 |  | Daikin | 2,088 | Nee | 1,00 | PO187190806/3-1 | Nee | Dienstkring Schaarsbergen | Aan gevel |  |  |  | Ja, vastgoedbeh. | 6617928 | Airco-unit | R410A | Nee | PO187 | RXS35D3VMB
900086093 | 20 | Koelinstallatie lokaal | 40A06 | ORANJEKAZERNE | B | Bureelgebouw | 1887 | 0 | 11 | CLAS | CLAS | RVB-O | 1 |  | 1 | 2007 | Nee | Comfortkoeling | 5,01 | 001 | Carrier | 2,088 | Nee | 2,40 | S001/C | Nee | DVD Dienstkring Schaarsbergen | Aan gevel |  |  | 4,2 | Ja, vastgoedbeh. | 03ASI18627 | Airco-unit | R410A | Nee | K0074 | 38GLP036G9 puron
900114043 | 20 | Koelinstallatie lokaal | 40A06 | ORANJEKAZERNE | N | Ontspanningsgebouw | 3363 | 0 | 17 | CLAS | CLAS | RVB-O | 1 |  | 1 | 2011 | Nee | Comfortkoeling | 2,51 | 1 | Daikin | 2,088 | Nee | 1,20 | 201139402 | Nee | VB Arnhem | Aan gevel |  |  | 2,5 | Ja, vastgoedbeh. | J067134 | Airco-unit | R410C | Nee | K0074 | RXS35J2V1B
900118203 | 20 | Koelinstallatie lokaal | 40A06 | ORANJEKAZERNE | N | Ontspanningsgebouw | 3363 | 0 | 24 | CLAS | CLAS | RVB-O | 1 |  | 1 | 2005 | Nee | Comfortkoeling | 5,85 | 1 | Daikin | 2,088 | Nee | 2,80 | K0074-40A06-N-S013C | Nee | VB Arnhem | Op dak | D-471005 - Satelliet met WTW-unit |  |  | Ja, vastgoedbeh. | 2507614 | Airco-unit | R410A | Nee | K0074 | RZQ71B8V3B
900050587 | 20 | Koelinstallatie lokaal | 40B12 | MC DUIVELSBERG | C | Opslagloods | 131 | 0 | 3 | CLAS | CLAS | RVB-O | 1 |  | 1 | 1999 | Nee | Comfortkoeling | 0,94 | 1 | Carrier | 1,810 | Nee | 0,52 | K0074-40B12-C-S004/C | Nee | Dienstkring Schaarsbergen | Gevel |  |  | 1,6 | Ja, vastgoedbeh. | 09A1121709 | Airco-unit | R22 | Nee | K0074 | 38GLN-12A-703EC-40
900050588 | 20 | Koelinstallatie lokaal | 40B12 | MC DUIVELSBERG | C | Opslagloods | 131 | 0 | 6 | CLAS | CLAS | RVB-O | 1 |  | 1 | 1999 | Nee | Comfortkoeling | 0,94 | 1 | Carrier | 1,810 | Nee | 0,52 | K0074-40B12-C S001/C | Nee | Dienstkring Schaarsbergen | Gevel |  |  | 1,6 | Ja, vastgoedbeh. | 09A1121708 | Airco-unit | R22 | Nee | K0074 | 38GLN-12A-703EC-40
900115424 | 20 | Koelinstallatie lokaal | 40B12 | MC DUIVELSBERG | C | Opslagloods | 131 | 0 | 7 | CLAS | CLAS | RVB-O | 1 |  | 1 | 2013 | Nee | Comfortkoeling | 3,34 | 1 | mitsubishi electric | 2,088 | Nee | 1,60 | 40b12-C-S002/c | Nee | Expertise - Realisatie Defensie Schaarsbergen | Tegen buitengevel lok.7 |  |  | 5,0 | Ja, vastgoedbeh. | 3xp 01718 | Airco-unit | R410A | Nee | 824224 | SUZ-KA50VA4
900050589 | 20 | Koelinstallatie lokaal | 40B12 | MC DUIVELSBERG | C | Opslagloods | 131 | 0 | 9 | CLAS | CLAS | RVB-O | 1 |  | 1 | 1999 | Nee | Comfortkoeling | 0,85 | 1 | Carrier | 1,810 | Nee | 0,47 | K0074-40B12-S003/C | Nee | Dienstkring Schaarsbergen | Gevel |  |  | 0,8 | Ja, vastgoedbeh. | 12AH116082 | Airco-unit | R22 | Nee | K0074 | 38GLN-07A-703EC-40
900050590 | 20 | Koelinstallatie lokaal | 40B12 | MC DUIVELSBERG | L22 | Werkplaats | 2162 | 0 | 3 | CLAS | CLAS | RVB-O | 1 |  | 1 | 1999 | Nee | Comfortkoeling | 0,94 | 001 | Carrier | 1,810 | Nee | 0,52 | K0074-40B12-L22-S001/C | Nee | Dienstkring Schaarsbergen | Dak |  |  |  | Ja, vastgoedbeh. | 04A1107452 | Airco-unit | R22 | Nee | K0074 | 38GLN-12A-703EC-40
900128132 | 20 | Koelinstallatie lokaal | 40B12 | MC DUIVELSBERG | L7 | Magazijn | 746 | 0 | 3A | CLAS | CLAS | RVB-O | 1 | 1 | 1 | 2017 | Nee | Comfortkoeling | 0,83 | 1 | Mitsubishi Electric | 1,182 | Nee | 0,70 |  | Nee | RVB Regio Oost | Gevel |  |  | 2,5 | Ja, vastgoedbeh. | 7 000088 T | Airco-unit | R401A | Nee |  | MUZ-SF25VE
900081150 | 20 | Koelinstallatie lokaal | 40B12 | MC DUIVELSBERG | V | Pompgebouw | 69 | 0 | 1 | CLAS | CLAS | RVB-O | 1 |  | 1 | 2005 | Nee | Comfortkoeling | 0,45 | 1 | Dantherm | 1,810 | Nee | 0,25 | S001/C | Nee | DVD Dienstkring Schaarsbergen | K0074-40B12-V-S001/C | t.b.v. luchtbehandelingskast |  | 0,3 | Ja, vastgoedbeh. | 174480 | Airco-unit | R22 | Nee | K0074 | CD500
900123488 | 20 | Koelinstallatie lokaal | 40B14 | KTOMM BRONBEEK | D | Kumpulan Re³nie , Congrescentrum | 1556 | 0 | 17A | DOSCO | DOSCO | RVB-O | 1 |  | 3 | 2007 | Nee | Comfortkoeling | 7,98 |  | Lennox | 1,774 | Nee | 4,50 |  | Nee | VB Arnhem | Op dak |  |  |  | Ja, vastgoedbeh. |  | Airco-unit | R407C | Nee |  | Baltic BHL 0,25 NS
900120646 | 20 | Koelinstallatie lokaal | 40B18 | COMPLEX GROOT HEIDEKAMP | 10 | Bedrijfsrestaurant | 4172 | 0 | 2.38 | CLAS | CLAS | RVB-O | 1 |  | 1 | 2011 | Nee | Comfortkoeling | 10,01 | 1 | Bitzer | 1,430 | Nee | 7,00 |  | Nee | VB Arnhem |  |  |  |  | Ja, vastgoedbeh. | 1678310849 | Airco-unit | R134A | Nee | K0074-ORK-GEB10-001 | 2DC.3.2Y-40S
900096339 | 20 | Koelinstallatie lokaal | 40B18 | COMPLEX GROOT HEIDEKAMP | 10 | Bedrijfsrestaurant | 4172 | 0 | 2.43 | CLAS | CLAS | RVB-O | 1 |  | 1 | 2010 | Nee | Comfortkoeling | 2,71 | 1 | Daikin | 2,088 | Nee | 1,30 | K1591 02 16816TS-20/01 | Nee | VB Arnhem | Op dak |  |  | 4,2 | Ja, vastgoedbeh. | J035254 | Airco-unit | R410A | Nee | K1591 | RXS42GZV1B
900120765 | 20 | Koelinstallatie lokaal | 40B18 | COMPLEX GROOT HEIDEKAMP | 26 | Telefooncentrale | 429 | 0 | 7A | CLAS | CLAS | RVB-O | 1 |  | 1 | 2016 | Nee | Comfortkoeling | 3,90 | 1 | Stulz | 1,774 | Ja | 2,20 | AJ3513E2X | Nee | VB Arnhem |  |  |  | 6,1 | Ja, vastgoedbeh. | 10056375 | Airco-unit | R407C | Nee | 5023-00 | CCD 51A
900112125 | 20 | Koelinstallatie lokaal | 40B18 | COMPLEX GROOT HEIDEKAMP | 26A | Aggregaatgebouw | 13 | 0 | 1 | CLAS | CLAS | RVB-O | 1 |  | 2 | 2010 | Nee | Computer/apparatuurkoeling | 6,12 | 2 | Uniflair | 2,088 | Nee | 2,93 | A0315UCU0999/A42/02 | Nee | DVD Dienstkring Schaarsbergen | Aan gevel | t.b.v. gebouw 26 (Telefooncentrale) |  | 0,3 | Ja, vastgoedbeh. | UZU043918 | Airco-unit | R410A | Nee | A0315 | 30CAP0511P3
900112126 | 20 | Koelinstallatie lokaal | 40B18 | COMPLEX GROOT HEIDEKAMP | 26A | Aggregaatgebouw | 13 | 0 | 1 | CLAS | CLAS | RVB-O | 1 |  | 1 | 2010 | Nee | Computer/apparatuurkoeling | 6,12 | 1 | Uniflair | 2,088 | Nee | 2,93 | A0315UCU0999/A41/01 | Nee | DVD Dienstkring Schaarsbergen | Aan gevel | t.b.v. gebouw 26 (Telefooncentrale) |  | 0,3 | Ja, vastgoedbeh. | UZU043917 | Airco-unit | R410A | Nee | A0315 | 30CAP0511P3
900114041 | 20 | Koelinstallatie lokaal | 40B18 | COMPLEX GROOT HEIDEKAMP | 31 | Museum | 2551 | 0 | 12 | CLAS | CLAS | RVB-O | 1 |  | 1 | 2007 | Nee | Comfortkoeling | 3,76 | 1 | Daikin | 2,088 | Nee | 1,80 |  | Nee | Schaarsbergen |  |  |  | 2,3 | Ja, vastgoedbeh. | J004785 | Airco-unit | R410A | Nee | K0074 | RKS36E2V1B
900107451 | 20 | Koelinstallatie lokaal | 40B18 | COMPLEX GROOT HEIDEKAMP | 81C | Gezondheidscentrum | 1227 | 0 | 11 | CLAS | CLAS | RVB-O | 1 |  | 1 | 2012 | Nee | Comfortkoeling | 2,40 | 1 | Mitsubishi | 2,088 | Nee | 1,15 | 6816TW5/02 | Nee | DVD Dienstkring Schaarsbergen | Aan gevel |  |  | 3,5 | Ja, vastgoedbeh. | 2007854T | Airco-unit | R410A | Nee | 4.10.0726 | MUZ-GE35VA
900107452 | 20 | Koelinstallatie lokaal | 40B18 | COMPLEX GROOT HEIDEKAMP | 81C | Gezondheidscentrum | 1227 | 0 | 4 | CLAS | CLAS | RVB-O | 1 |  | 1 | 2012 | Nee | Comfortkoeling | 2,40 | 1 | Mitsubishi | 2,088 | Nee | 1,15 | 6816TW4/Q1 | Nee | DVD Dienstkring Schaarsbergen | Aan gevel |  |  | 3,5 | Ja, vastgoedbeh. | 2007848T | Airco-unit | R410A | Nee | 4.10.0726 | MUZ-GE35VA
900050670 | 20 | Koelinstallatie lokaal | 40B18 | COMPLEX GROOT HEIDEKAMP | 81C | Gezondheidscentrum | 1227 | 0 | 49 | CLAS | CLAS | RVB-O | 1 |  | 1 | 2000 | Nee | Comfortkoeling | 2,61 | 1 | Panasonic | 2,088 | Nee | 1,25 | K0074-40B18-81C-S003/C | Nee | Dienstkring Schaarsbergen | Op dak | t.b.v. ruimte 49 |  | 4,5 | Ja, vastgoedbeh. | 63044018339 | Airco-unit | R410A | Nee | K0074 | CUMVC153KE
900050671 | 20 | Koelinstallatie lokaal | 40B18 | COMPLEX GROOT HEIDEKAMP | 81C | Gezondheidscentrum | 1227 | 0 | 50 | CLAS | CLAS | RVB-O | 1 |  | 1 | 2000 | Nee | Comfortkoeling | 2,09 | 1 | Panasonic | 2,088 | Nee | 1,00 | K0074-40B18-81C-S004/C | Nee | Dienstkring Schaarsbergen | Op dak | t.b.v. ruimte 50 |  | 4,5 | Ja, vastgoedbeh. | 6304401911 | Airco-unit | R410A | Nee | K0074 | CUMVG153KE
900050672 | 20 | Koelinstallatie lokaal | 40B18 | COMPLEX GROOT HEIDEKAMP | 81C | Gezondheidscentrum | 1227 | 0 | 51 | CLAS | CLAS | RVB-O | 1 |  | 1 | 2000 | Nee | Comfortkoeling | 2,61 | 1 | Panasonic | 2,088 | Nee | 1,25 | K0074-40B18-81C-S005/C | Nee | Dienstkring Schaarsbergen |  | t.b.v. ruimte 51 |  | 4,5 | Ja, vastgoedbeh. | 6304401878 | Airco-unit | R410A | Nee | K0074 | CU-MVG153KE
900120482 | 20 | Koelinstallatie lokaal | 40B18 | COMPLEX GROOT HEIDEKAMP | 81C | Gezondheidscentrum | 1227 | 0 | 52 | CLAS | CLAS | RVB-O | 1 |  | 1 | 2001 | Nee | Comfortkoeling | 0,94 |  | Panasonic | 1,810 | Nee | 0,52 |  | Nee | VB Arnhem |  | Raamkoeler |  |  | Ja, vastgoedbeh. |  | Airco-unit | R22 | Nee |  | CW C70YC
900050628 | 20 | Koelinstallatie lokaal | 40B18 | COMPLEX GROOT HEIDEKAMP | 83 | Medisch (Arbo) Centrum | 1451 | 0 | 28 | CLAS | CLAS | RVB-O | 1 |  | 1 | 2004 | Nee | Computer/apparatuurkoeling | 2,09 | 001 | Daikin | 2,088 | Nee | 1,00 | K0074-00 | Nee | Dienstkring Schaarsbergen | Aan gevel |  |  | 1,1 | Ja, vastgoedbeh. | 4914830 | Airco-unit | R410A | Nee | K0074 | RXS35CVMB
900133651 | 20 | Koelinstallatie lokaal | 40B18 | COMPLEX GROOT HEIDEKAMP | 83 | Medisch (Arbo) Centrum | 1451 | 0 | 6 | CLAS | CLAS | RVB-O | 1 |  | 1 | 2017 | Nee | Comfortkoeling | 2,51 | 1 | LG | 2,088 | Ja | 1,20 | 09-05-2019-40B18 | Nee | RVB Regio Oost | grond |  |  | 4,5 | Ja, vastgoedbeh. |  | Airco-unit | R410A | Ja | 11914 | LG AZUW14GFAO
900093474 | 20 | Koelinstallatie lokaal | 40B18 | COMPLEX GROOT HEIDEKAMP | 83 | Medisch (Arbo) Centrum | 1451 | 1 | 104 | CLAS | CLAS | RVB-O | 1 |  | 1 | 2004 | Nee | Comfortkoeling | 1,45 | 001 | Carrier | 1,810 | Nee | 0,80 | 40B18-83-S004/C | Nee | DVD Dienstkring Schaarsbergen | Aan gevel |  |  | 1,3 | Ja, vastgoedbeh. | 07AH100638 | Airco-unit | R22 | Nee | K0074-00 | 38GLN-12A-703-EC40
900094206 | 20 | Koelinstallatie lokaal | 40B18 | COMPLEX GROOT HEIDEKAMP | 85 | Les- , Kantoorgebouw | 11942 | 0 | 24 | CLAS | CLAS | RVB-O | 1 |  | 1 | 2008 | Nee | Comfortkoeling | 8,98 | 1 | Daikin | 2,088 | Nee | 4,30 | P01872209083-2 | Nee | DVD Dienstkring Schaarsbergen | Op dak |  |  | 12,5 | Ja, vastgoedbeh. | 1818045 | Airco-unit | R410A | Nee | P0187 | RZQ125B8W1B
900108858 | 20 | Koelinstallatie lokaal | 40B18 | COMPLEX GROOT HEIDEKAMP | 85 | Les- , Kantoorgebouw | 11942 | 0 | 26 | CLAS | CLAS | RVB-O | 1 |  | 1 | 2012 | Nee | Comfortkoeling | 9,40 | 1 | Mitsubishi | 2,088 | Nee | 4,50 |  | Nee | DVD Dienstkring Schaarsbergen | Aan gevel |  |  | 4,2 | Ja, vastgoedbeh. | ZG01065 | Airco-unit | R410A | Nee | K0074 | PUHZ-P140YHA
900108756 | 20 | Koelinstallatie lokaal | 40B18 | COMPLEX GROOT HEIDEKAMP | 85 | Les- , Kantoorgebouw | 11942 | 0 | 27 | CLAS | CLAS | RVB-O | 1 |  | 1 | 2013 | Nee | Comfortkoeling | 6,26 | 1 | Mitsubishi | 2,088 | Nee | 3,00 | K0074-85-27 | Nee | DVD Dienstkring Schaarsbergen | Aan gevel | Buitendeel buiten op de vloer |  | 5,8 | Ja, vastgoedbeh. | 3D00716 | Airco-unit | R410A | Nee | K0074 | PUHZ-P140YHA2
900111695 | 20 | Koelinstallatie lokaal | 40B18 | COMPLEX GROOT HEIDEKAMP | 85 | Les- , Kantoorgebouw | 11942 | 0 | 27 | CLAS | CLAS | RVB-O | 1 |  | 2 | 2013 | Nee | Comfortkoeling | 6,26 | 2 | Mitsubishi | 2,088 | Nee | 3,00 |  | Nee | DVD Dienstkring Schaarsbergen | Aan gevel |  |  | 5,8 | Ja, vastgoedbeh. | 3D00716 | Airco-unit | R410A | Nee |  | PVHZ-P100YHA2
900112809 | 20 | Koelinstallatie lokaal | 40B18 | COMPLEX GROOT HEIDEKAMP | 85 | Les- , Kantoorgebouw | 11942 | 0 | 28 | CLAS | CLAS | RVB-O | 1 |  | 1 | 2011 | Nee | Comfortkoeling | 2,40 | 1 | Mitsubishi | 2,088 | Nee | 1,15 | S015/C | Nee | DVD Dienstkring Schaarsbergen |  |  |  | 3,5 | Ja, vastgoedbeh. | 1010776T | Airco-unit | R410A | Nee | K0074 | MUZ-GE35VA
900105482 | 20 | Koelinstallatie lokaal | 40B18 | COMPLEX GROOT HEIDEKAMP | 85 | Les- , Kantoorgebouw | 11942 | 0 | 29 | CLAS | CLAS | RVB-O | 1 |  | 1 | 2012 | Nee | Comfortkoeling | 2,40 | 1 | Mitsubishi | 2,088 | Nee | 1,15 | 40B18-85-S014/C | Nee | DVD Dienstkring Schaarsbergen | Aan gevel |  |  | 3,5 | Ja, vastgoedbeh. | 1010768 T | Airco-unit | R410A | Nee | K0074 | MUZ GE 35 VA
900094201 | 20 | Koelinstallatie lokaal | 40B18 | COMPLEX GROOT HEIDEKAMP | 85 | Les- , Kantoorgebouw | 11942 | 0 | 30 | CLAS | CLAS | RVB-O | 1 |  | 1 | 2008 | Nee | Comfortkoeling | 5,74 | 1 | Daikin | 2,088 | Nee | 2,75 | P018722283-1 | Nee | DVD Dienstkring Schaarsbergen | Op dak |  |  | 8,0 | Ja, vastgoedbeh. | 1809256 | Airco-unit | R410A | Nee | P0187 | RZQS100C7V1B
900050635 | 20 | Koelinstallatie lokaal | 40B18 | COMPLEX GROOT HEIDEKAMP | 85 | Les- , Kantoorgebouw | 11942 | 0 | 32 | CLAS | CLAS | RVB-O | 1 |  | 2 | 2010 | Nee | Comfortkoeling | 8,98 | 2 | Daikin | 2,088 | Nee | 4,30 | S050/C | Nee | Dienstkring Schaarsbergen | Op dak |  |  | 6,0 | Ja, vastgoedbeh. | 4024259 | Airco-unit | R410A | Nee | K0074 | RZQ125B8W1B
900094202 | 20 | Koelinstallatie lokaal | 40B18 | COMPLEX GROOT HEIDEKAMP | 85 | Les- , Kantoorgebouw | 11942 | 0 | 32 | CLAS | CLAS | RVB-O | 1 |  | 1 | 2005 | Nee | Comfortkoeling | 3,55 | 1 | Daikin | 2,088 | Nee | 1,70 | S074/C | Nee | DVD Dienstkring Schaarsbergen | Op dak |  |  | 2,0 | Ja, vastgoedbeh. | E001955 | Airco-unit | R410A | Nee | K0074 | RXS60BVMB
900090183 | 20 | Koelinstallatie lokaal | 40B18 | COMPLEX GROOT HEIDEKAMP | 85 | Les- , Kantoorgebouw | 11942 | 0 | 55 | CLAS | CLAS | RVB-O | 1 |  | 1 | 2008 | Nee | Comfortkoeling | 8,98 | 001 | Daikin | 2,088 | Nee | 4,30 | 01878823093-2 | Nee | DVD Dienstkring Schaarsbergen | Aan gevel |  |  | 9,0 | Ja, vastgoedbeh. | 2819308 | Airco-unit | R410A | Nee | 0187 | RZQ125BW1B
900094203 | 20 | Koelinstallatie lokaal | 40B18 | COMPLEX GROOT HEIDEKAMP | 85 | Les- , Kantoorgebouw | 11942 | 0 | 56 | CLAS | CLAS | RVB-O | 1 |  | 1 | 2005 | Nee | Comfortkoeling | 8,98 | 1 | Daikin | 2,088 | Nee | 4,30 | S048/C | Nee | DVD Dienstkring Schaarsbergen | Op dak | Super Inverter |  | 9,0 | Ja, vastgoedbeh. | 1501867 | Airco-unit | R410A | Nee | K0074 | RZQ125B7W1B
900094196 | 20 | Koelinstallatie lokaal | 40B18 | COMPLEX GROOT HEIDEKAMP | 85 | Les- , Kantoorgebouw | 11942 | 1 | 74 | CLAS | CLAS | RVB-O | 1 |  | 1 | 2008 | Nee | Comfortkoeling | 5,74 | 1 | Daikin | 2,088 | Nee | 2,75 | P01872212083-1 | Nee | DVD Dienstkring Schaarsbergen | Op dak |  |  | 5,5 | Ja, vastgoedbeh. | 1811470 | Airco-unit | R410A | Nee | P0187 | RZQ71C7V1B
900118397 | 20 | Koelinstallatie lokaal | 40B18 | COMPLEX GROOT HEIDEKAMP | 85 | Les- , Kantoorgebouw | 11942 | 1 | 78 | CLAS | CLAS | RVB-O | 1 |  | 1 | 2008 | Nee | Comfortkoeling | 5,74 | 1 | NB | 2,088 | Nee | 2,75 | P01872213083-1 | Nee | Expertise Realisatie Defensie Schaarsbergen |  |  |  | 10,0 | Ja, vastgoedbeh. | 3806796 | Airco-unit | R410A | Nee |  | rzq100c7v1b
900094198 | 20 | Koelinstallatie lokaal | 40B18 | COMPLEX GROOT HEIDEKAMP | 85 | Les- , Kantoorgebouw | 11942 | 1 | 81 | CLAS | CLAS | RVB-O | 1 |  | 1 | 2008 | Nee | Comfortkoeling | 2,09 | 1 | Daikin | 2,088 | Nee | 1,00 | P01872230083-1 | Nee | DVD Dienstkring Schaarsbergen | Op dak |  |  | 2,2 | Ja, vastgoedbeh. | J050784 | Airco-unit | R410A | Nee | P0187 | RXS25G2V1B
900094199 | 20 | Koelinstallatie lokaal | 40B18 | COMPLEX GROOT HEIDEKAMP | 85 | Les- , Kantoorgebouw | 11942 | 1 | 82 | CLAS | CLAS | RVB-O | 1 |  | 1 | 2008 | Nee | Computer/apparatuurkoeling | 2,51 | 1 | Daikin | 2,088 | Nee | 1,20 | P0187223008-3-1 | Nee | DVD Dienstkring Schaarsbergen | Op dak |  |  | 3,5 | Ja, vastgoedbeh. | J065209 | Airco-unit | R410A | Nee | P0187 | RXS35G2V1B
900094192 | 20 | Koelinstallatie lokaal | 40B18 | COMPLEX GROOT HEIDEKAMP | 85 | Les- , Kantoorgebouw | 11942 | 1 | 83A | CLAS | CLAS | RVB-O | 1 |  | 1 | 2008 | Nee | Comfortkoeling | 5,74 | 1 | Daikin | 2,088 | Nee | 2,75 | P01872215083-1 | Nee | DVD Dienstkring Schaarsbergen | Op dak |  |  | 8,0 | Ja, vastgoedbeh. | 1809230 | Airco-unit | R410A | Nee | P0187 | RZQS100C7V1B
900094193 | 20 | Koelinstallatie lokaal | 40B18 | COMPLEX GROOT HEIDEKAMP | 85 | Les- , Kantoorgebouw | 11942 | 1 | 84 | CLAS | CLAS | RVB-O | 1 |  | 1 | 2008 | Nee | Comfortkoeling | 7,73 | 1 | Daikin | 2,088 | Nee | 3,70 | P01872216083-2 | Nee | DVD Dienstkring Schaarsbergen | Op dak |  |  | 9,0 | Ja, vastgoedbeh. | 1818170 | Airco-unit | R410A | Nee | P0187 | RZQS125B8W1B
900094194 | 20 | Koelinstallatie lokaal | 40B18 | COMPLEX GROOT HEIDEKAMP | 85 | Les- , Kantoorgebouw | 11942 | 1 | 85 | CLAS | CLAS | RVB-O | 1 |  | 1 | 2008 | Nee | Comfortkoeling | 5,74 | 1 | Daikin | 2,088 | Nee | 2,75 | P01872217083-1 | Nee | DVD Dienstkring Schaarsbergen | Op dak |  |  | 8,0 | Ja, vastgoedbeh. | 1809259 | Airco-unit | R410A | Nee | P0187 | RZQS100C7V1B
900118398 | 20 | Koelinstallatie lokaal | 40B18 | COMPLEX GROOT HEIDEKAMP | 85 | Les- , Kantoorgebouw | 11942 | 1 | 87E | CLAS | CLAS | RVB-O | 1 |  | 1 |  | Nee | Comfortkoeling | 4,18 |  | Daikin | 2,088 | Nee | 2,00 | p0187 2231 08 3-1 | Nee | Expertise Realisatie Defensie Schaarsbergen |  |  |  | 2,5 | Ja, vastgoedbeh. | 1848623 | Airco-unit | R410A | Nee |  | 5mxs90e7v3b1
900094195 | 20 | Koelinstallatie lokaal | 40B18 | COMPLEX GROOT HEIDEKAMP | 85 | Les- , Kantoorgebouw | 11942 | 1 | 90 | CLAS | CLAS | RVB-O | 1 |  | 1 | 2008 | Nee | Comfortkoeling | 8,98 | 1 | Daikin | 2,088 | Nee | 4,30 | P01872219083-2 | Nee | DVD Dienstkring Schaarsbergen | Op dak |  |  | 10,0 | Ja, vastgoedbeh. | 1809963 | Airco-unit | R410A | Nee | P0187 | RZQ140B8W1B
900132445 | 20 | Koelinstallatie lokaal | 40B18 | COMPLEX GROOT HEIDEKAMP | 85 | Les- , Kantoorgebouw | 11942 | 1 | 90 | CLAS | CLAS | RVB-O | 1 |  | 2 | 2018 | Nee | Comfortkoeling | 1,76 | 2 | Daikin | 0,675 | Ja | 2,60 | PO1872220083-2 | Nee | RVB Regio Oost |  |  |  | 2,0 | Ja, vastgoedbeh. | FCA/RZASG 125 | Airco-unit | R32 | Ja | 12,1 | FCA/RZASG 125
900094127 | 20 | Koelinstallatie lokaal | 40B18 | COMPLEX GROOT HEIDEKAMP | 85 | Les- , Kantoorgebouw | 11942 | 1 | 91 | CLAS | CLAS | RVB-O | 1 |  | 1 | 2008 | Nee | Comfortkoeling | 8,98 | 001 | Daikin | 2,088 | Nee | 4,30 | P01872220083-2 | Nee | DVD Dienstkring Schaarsbergen | Op dak |  |  | 9,0 | Ja, vastgoedbeh. | 1818046 | Airco-unit | R410A | Nee | P0187 | RZQ125B8W1B
900111696 | 20 | Koelinstallatie lokaal | 40B18 | COMPLEX GROOT HEIDEKAMP | 85 | Les- , Kantoorgebouw | 11942 | 1 | 96 | CLAS | CLAS | RVB-O | 1 |  | 1 | 2013 | Nee | Comfortkoeling | 3,34 | 1 | Mitsubishi | 2,088 | Nee | 1,60 | K0074-85-96 | Nee | DVD Dienstkring Schaarsbergen |  |  |  | 1,6 | Ja, vastgoedbeh. | 33P01649 | Airco-unit | R410A | Nee | K0074 | SUZ-KA50VA3
900111698 | 20 | Koelinstallatie lokaal | 40B18 | COMPLEX GROOT HEIDEKAMP | 85 | Les- , Kantoorgebouw | 11942 | 1 | 96A | CLAS | CLAS | RVB-O | 1 |  | 1 | 2013 | Nee | Comfortkoeling | 2,40 | 1 | Mitsubishi | 2,088 | Nee | 1,15 | K0074-85-96-A | Nee | DVD Dienstkring Schaarsbergen |  |  |  | 1,6 | Ja, vastgoedbeh. | 2XP00321 | Airco-unit | R410A | Nee | K0074 | SUZ-KA35VA3
900084403 | 20 | Koelinstallatie lokaal | 40B18 | COMPLEX GROOT HEIDEKAMP | 85 | Les- , Kantoorgebouw | 11942 | K1 | 1A | CLAS | CLAS | RVB-O | 1 |  | 1 | 2009 | Nee | Comfortkoeling | 8,98 | 1 | Daikin | 2,088 | Nee | 4,30 | P0187.8832.09.3-2 | Nee | DVD Dienstkring Schaarsbergen | Op dak |  |  | 9,0 | Ja, vastgoedbeh. |  | Airco-unit | R410A | Nee | P0187 | RZQ 125BW1
900094208 | 20 | Koelinstallatie lokaal | 40B18 | COMPLEX GROOT HEIDEKAMP | 85 | Les- , Kantoorgebouw | 11942 | K1 | 2 | CLAS | CLAS | RVB-O | 1 |  | 1 | 2008 | Nee | Comfortkoeling | 2,71 | 1 | Daikin | 2,088 | Nee | 1,30 | P01872205083-1 | Nee | DVD Dienstkring Schaarsbergen | Op dak |  |  | 2,8 | Ja, vastgoedbeh. | J009193 | Airco-unit | R410A | Nee | P0187 | RXS42G2V1B
900094209 | 20 | Koelinstallatie lokaal | 40B18 | COMPLEX GROOT HEIDEKAMP | 85 | Les- , Kantoorgebouw | 11942 | K1 | 3 | CLAS | CLAS | RVB-O | 1 |  | 1 | 2008 | Nee | Comfortkoeling | 2,71 | 001 | Daikin | 2,088 | Nee | 1,30 | P01872207083-1 | Nee | DVD Dienstkring Schaarsbergen | Aan gevel |  |  | 5,5 | Ja, vastgoedbeh. | 0803754 | Airco-unit | R410A | Nee | E03329 | 4MXS68
900118204 | 20 | Koelinstallatie lokaal | 40B18 | COMPLEX GROOT HEIDEKAMP | 85 | Les- , Kantoorgebouw | 11942 | K1 | 4 | CLAS | CLAS | RVB-O | 1 |  | 1 | 2014 | Nee | Comfortkoeling | 3,34 | 1 | Mitsubishi | 2,088 | Nee | 1,60 |  | Nee | Expertise Realisatie Defensie Schaarsbergen |  |  |  |  | Ja, vastgoedbeh. | 3XP05802 | Airco-unit | R410A | Nee |  | SUZ KA50VA3
900118205 | 20 | Koelinstallatie lokaal | 40B18 | COMPLEX GROOT HEIDEKAMP | 85 | Les- , Kantoorgebouw | 11942 | K1 | 4 | CLAS | CLAS | RVB-O | 1 |  | 2 | 2014 | Nee | Comfortkoeling | 3,65 | 2 | Mitsubishi | 2,088 | Nee | 1,75 |  | Nee | Expertise Realisatie Defensie Schaarsbergen |  |  |  |  | Ja, vastgoedbeh. | 3XP05803 | Airco-unit | R410A | Nee |  | SUZ KA50VA3
900094204 | 20 | Koelinstallatie lokaal | 40B18 | COMPLEX GROOT HEIDEKAMP | 85 | Les- , Kantoorgebouw | 11942 | K1 | 5 | CLAS | CLAS | RVB-O | 1 |  | 1 | 2011 | Nee | Comfortkoeling | 3,45 | 1 | Mitsubishi | 2,088 | Nee | 1,65 | S001/C | Nee | DVD Dienstkring Schaarsbergen | Aan gevel |  |  | 3,5 | Ja, vastgoedbeh. | 1026179T | Airco-unit | R410A | Nee | K0074 | MUZ-GE35VA
900050666 | 20 | Koelinstallatie lokaal | 40B18 | COMPLEX GROOT HEIDEKAMP | 98 | Legeringsgebouw | 4029 | 3 | 302 | CLAS | CLAS | RVB-O | 1 |  | 1 | 2004 | Nee | Comfortkoeling | 39,74 | 1 | Daikin | 1,774 | Nee | 22,40 | I0148/401458.2 | Nee | Dienstkring Schaarsbergen |  | 4x 2,7kg |  |  | Ja, vastgoedbeh. | 3300210 | Airco-unit | R407C | Nee | 0148 | EUWN24HZW1
900085143 | 20 | Koelinstallatie lokaal | 40E03 | BRIGADE OOSTGRENS-MIDDEN | 01 | Brigadegebouw | 2205 | 0 | 18 | KMAR | KMAR | RVB-O | 1 |  | 1 | 2005 | Nee | Computer/apparatuurkoeling | 2,51 | 1 | Daikin | 2,088 | Nee | 1,20 | P0187-1053-17741 | Nee | DVD Dienstkring Schaarsbergen | Op dak |  |  | 1,7 | Ja, vastgoedbeh. | 6506827 | Airco-unit | R410A | Nee | P0187 | RXS50B2VMB
900096678 | 20 | Koelinstallatie lokaal | 40E03 | BRIGADE OOSTGRENS-MIDDEN | 01 | Brigadegebouw | 2205 | 0 | 18 | KMAR | KMAR | RVB-O | 1 |  | 2 |  | Nee | Computer/apparatuurkoeling | 3,97 | 2 | Mitsubishi | 2,088 | Nee | 1,90 | H0E03 S0031/C | Nee | VB Arnhem | Aan gevel |  |  | 4,0 | Ja, vastgoedbeh. | 735103465RE | Airco-unit | R410A | Nee | H0E03 | SRC71ZE Inverter
900096677 | 20 | Koelinstallatie lokaal | 40E03 | BRIGADE OOSTGRENS-MIDDEN | 01 | Brigadegebouw | 2205 | 0 | 55 | KMAR | KMAR | RVB-O | 1 |  | 1 | 2007 | Nee | Comfortkoeling | 2,09 | 1 | Daikin | 2,088 | Nee | 1,00 | K1591-026903ZJ04/02 | Nee | DVD Dienstkring Schaarsbergen | Op dak |  |  | 1,4 | Ja, vastgoedbeh. | J020159 | Airco-unit | R410A | Nee | K1591 | RXS35FZV1B
900096676 | 20 | Koelinstallatie lokaal | 40E03 | BRIGADE OOSTGRENS-MIDDEN | 01 | Brigadegebouw | 2205 | 0 | 66 | KMAR | KMAR | RVB-O | 1 |  | 1 | 2007 | Nee | Comfortkoeling | 2,09 | 1 | Daikin | 2,088 | Nee | 1,00 | K1591-026903ZJ04/03 | Nee | DVD Dienstkring Schaarsbergen | Op dak |  |  | 1,3 | Ja, vastgoedbeh. | J010415 | Airco-unit | R410A | Nee | K1591 | RXS25FZV1B Inverter
900110572 | 20 | Koelinstallatie lokaal | 46A05 | SCHIETBAAN HEUMENSOORD | 2 | Schietstand Geweerbaan | 131 | 0 | 2 | CLSK | CLSK | RVB-O | 1 |  | 1 | 2011 | Nee | Comfortkoeling | 0,80 | 1 | Trotec | 1,774 | Nee | 0,45 |  | Nee | DVD Dienstkring Schaarsbergen |  |  |  |  | Ja, vastgoedbeh. |  | Airco-unit | R407C | Nee | K0074 | TTK140 S

## 21
ComponentID | ComponentSoortID | ComponentSoort | Object | Objectnaam | Gebouw | Gebouwnaam | BVO | Bouwlaag | Ruimte | Hoofdgebruiker | Objecthoofdgebruiker | Regio | Aantal | Aantal multisplit-units | Aantal VRV-units | BI code | Bouwjaar | Buiten gebruik gesteld | Categorie koelinstallatie | CO2-equivalent inhoud | DVD-code | Fabrikant | GWP-waarde | Hermetisch gesloten | Hoeveelheid koelmiddel | Installatienummer | Lekdetectie aanwezig | Locatie logboek | Nadere locatiebepaling | Nadere specificatie bwd/instl | Nom_koelvermogen gebouw (comf) | Nominaal koelvermogen inst_ | Onderhoudsplicht | Serienummer | Situatie koelinstall centraal | Soort koelmiddel | STEK-nummer | Type
900050981 | 21 | Koelinstallatie centraal | 27A03 | LKOL TONNETKAZERNE | 150 | KEK-gebouw | 5134 | 0 | 16 | CLAS | CLAS | RVB-O | 1 |  | 2 | 1 | 2001 | Nee | Comfortkoeling | 19,87 | 1 | Daikin | 1,774 | Nee | 11,20 | G0055/040/9600552 | Nee | VB Arnhem | t.b.v. ruimte 11-14-16-17-19-22-24-25 | VRV-systeem |  | 18,0 | Ja, vastgoedbeh. | 1101331 | Op dak | R407C | G0055 | RSXYP10K7W1
900107064 | 21 | Koelinstallatie centraal | 27A03 | LKOL TONNETKAZERNE | 150 | KEK-gebouw | 5134 | 0 | 30B | CLAS | CLAS | RVB-O | 1 |  |  | 1 | 2007 | Nee | Comfortkoeling | 6,68 | 1 | Daikin | 2,088 | Nee | 3,20 | 27A03-150-S001/C | Nee | VB Arnhem | Op dak | Multi Inverter t.b.v. kantoren |  |  | Ja, vastgoedbeh. | J007056 | Op dak | R410A | E01065 | 4MXS68F2V1B
900050984 | 21 | Koelinstallatie centraal | 27A03 | LKOL TONNETKAZERNE | 150 | KEK-gebouw | 5134 | 0 | 9 | CLAS | CLAS | RVB-O | 1 |  | 2 | 1 | 2001 | Nee | Comfortkoeling | 11,18 | 1 | Daikin | 1,774 | Nee | 6,30 | G0055/050/9600552 | Nee | Nader te bepalen | t.b.v. ruimte 3-9-10 |  |  | 7,0 | Ja, vastgoedbeh. | 1100677 | Op dak | R407C | G0055 | RSXYP5K7W1
900050986 | 21 | Koelinstallatie centraal | 27A03 | LKOL TONNETKAZERNE | 150 | KEK-gebouw | 5134 | 1 | 112 | CLAS | CLAS | RVB-O | 1 |  | 2 | 1 | 2001 | Nee | Comfortkoeling | 17,03 | 1 | Daikin | 1,774 | Nee | 9,60 | G0055/060/9600552 | Nee | Nader te bepalen | t.b.v. ruimte 109-111-112-112-115-117-118-118 | VRV-systeem |  | 9,4 | Ja, vastgoedbeh. | 6000826 | Op dak | R407C | G0055 | RSXYP8KJY1
900079913 | 21 | Koelinstallatie centraal | 27A03 | LKOL TONNETKAZERNE | 230 | Kantoor- , Lesgebouw | 3181 | 2 | 250 | CLAS | CLAS | RVB-O | 1 |  |  | 1 | 2014 | Nee | Comfortkoeling | 62,64 | 1 | Carrier | 2,088 | Nee | 30,00 | 811564 | Nee | VB Arnhem |  | twee koelcircuits van 15kg |  | 11,4 | Ja, vastgoedbeh. | M14019149 | Op dak | R410A | K0369 | 30RBS-120A0088-PE
900051382 | 21 | Koelinstallatie centraal | 27A03 | LKOL TONNETKAZERNE | 27 | Telefooncentrale | 281 | 1 | 9 | CLAS | CLAS | RVB-O | 1 |  |  | 1 | 1996 | Nee | Comfortkoeling | 4,34 | 001 | Daikin | 1,810 | Nee | 2,40 | S0179004180/4178/4179 | Nee | Nader te bepalen |  |  |  | 3,7 | Ja, vastgoedbeh. | 1000498 | Op dak | R22 | S0179 | MA56C
900051383 | 21 | Koelinstallatie centraal | 27A03 | LKOL TONNETKAZERNE | 29 | Magazijn | 1430 | 0 | 2 | CLAS | CLAS | RVB-O | 1 |  |  | 1 | 2004 | Nee | Comfortkoeling | 2,51 | 001 | Daikin | 2,088 | Nee | 1,20 | O4081/8084HE-29/001 | Nee | Dienstkring T Harde |  |  |  | 1,5 | Ja, vastgoedbeh. | 4030557 | Aan gevel | R410A | O4081 | 2MXS40BVMB
900094036 | 21 | Koelinstallatie centraal | 27A03 | LKOL TONNETKAZERNE | 71 | Gezondheidscentrum | 693 | 0 | 13A | CLAS | CLAS | RVB-O | 1 |  |  | 1 | 2010 | Nee | Comfortkoeling | 4,18 | 001 | Daikin | 2,088 | Nee | 2,00 | 27A03-71-S001/C | Nee | Dienstkring T Harde |  | T.b.v. lok 12 en 14 |  | 5,2 | Ja, vastgoedbeh. | J112487 | Aan gevel | R410A | S0282 | 3MXS52E3V1B
900092687 | 21 | Koelinstallatie centraal | 27A03 | LKOL TONNETKAZERNE | 72 | Gezondheidscentrum | 774 | 0 | 16 | CLAS | CLAS | RVB-O | 1 |  |  | 1 | 2010 | Nee | Comfortkoeling | 16,70 | 001 | Daikin | 2,088 | Nee | 8,00 |  | Nee | VB Arnhem | t.b.v. ruimte 12 15 20 22 24 26 29 |  |  | 12,0 | Ja, vastgoedbeh. | 2902332 | Aan gevel | R410A | S0282 | RXYSQ6PA7Y1B
900078463 | 21 | Koelinstallatie centraal | 27A03 | LKOL TONNETKAZERNE | 73 | Bureelgebouw | 1418 | 0 | 33 | CLAS | CLAS | RVB-O | 1 |  |  | 1 | 2007 | Nee | Comfortkoeling | 30,28 | 001 | Mitsubishi | 2,088 | Nee | 14,50 | 4251-507210-02 | Nee | DVD Dienstkring T Harde |  |  |  | 25,0 | Ja, vastgoedbeh. | 64W00483 | In terrein | R410A | 4251 | PURY-P150-YGM-A
900080927 | 21 | Koelinstallatie centraal | 27A03 | LKOL TONNETKAZERNE | 73 | Bureelgebouw | 1418 | 0 | 34 | CLAS | CLAS | RVB-O | 1 |  |  | 1 | 2006 | Nee | Comfortkoeling | 43,43 | 001 | Mitsubishi | 2,088 | Nee | 20,80 | 4251-507210-01 | Nee | DVD Dienstkring T Harde | Gevel |  |  | 34,0 | Ja, vastgoedbeh. | 51W00738 | In terrein | R410A | 4251 | PURY-5350YCM-A
900093981 | 21 | Koelinstallatie centraal | 27A03 | LKOL TONNETKAZERNE | 73 | Bureelgebouw | 1418 | 0 | 9 | CLAS | CLAS | RVB-O | 1 |  |  | 1 | 2009 | Nee | Comfortkoeling | 34,81 | 001 | LG Airconditioning | 2,088 | Nee | 16,67 | 3061519 | Nee | DVD Dienstkring T Harde |  |  |  | 27,0 | Ja, vastgoedbeh. | 001KASR00020 | In terrein | R410A | 3061519 | ARUN-09GSEL2
900129648 | 21 | Koelinstallatie centraal | 27B05 | PRINSES MARGRIETKAZERNE | 24 | Bureelgebouw | 3092 | 1 | 59 | CLAS | CLAS | RVB-O | 1 |  |  | 1 | 2015 | Nee | Comfortkoeling | 58,46 | 1 | Mitsubishi | 2,088 | Nee | 28,00 |  | Nee | RVB Regio Oost |  |  |  | 11,9 | Ja, vastgoedbeh. | 5A00356 | In ruimte | R410A |  | PEAD-RP50JAQR2 UK
900105522 | 21 | Koelinstallatie centraal | 27B05 | PRINSES MARGRIETKAZERNE | 58 | Gezondheidscentrum | 2611 | 0 | 1.08 | CLAS | CLAS | RVB-O | 1 |  |  | 1 | 2007 | Nee | Comfortkoeling | 4,18 | 001 | Daikin | 2,088 | Nee | 2,00 | K0074-27B05-58-S001/C | Nee | DVD Dienstkring T Harde |  | Multi Split/Heat Pump |  | 5,2 | Ja, vastgoedbeh. | J051599 | Aan gevel | R410A | K0074 | 3MXS52E3V1B
900051391 | 21 | Koelinstallatie centraal | 27B05 | PRINSES MARGRIETKAZERNE | 76 | Wachtgebouw | 330 | 0 | 17 | CLAS | CLAS | RVB-O | 1 |  |  | 1 | 2004 | Nee | Comfortkoeling | 5,43 | 001 | Daikin | 2,088 | Nee | 2,60 | 27B05-76-S001/C | Nee | Dienstkring T Harde |  | Triple split |  | 2,1 | Ja, vastgoedbeh. | 3000663 | Op dak | R410A | K0074 | 4MXS68BVMB9 Multi Inverter
900106076 | 21 | Koelinstallatie centraal | 27B05 | PRINSES MARGRIETKAZERNE | 88 | Werkplaats | 1909 | 1 | 115 | CLAS | CLAS | RVB-O | 1 |  |  | 1 | 2003 | Nee | Comfortkoeling | 6,79 | 1 | Daikin | 1,810 | Nee | 3,75 | S01790091790 | Nee | Dienstkring T Harde |  | Tripple split |  | 11,0 | Ja, vastgoedbeh. |  | Op dak | R22 | S0179 | MA90C/3FL25
900087258 | 21 | Koelinstallatie centraal | 27B09 | LEGERPLAATS BIJ OLDEBROEK | 124 | Kantoor- , Lesgebouw | 811 | 0 | 18A | CLAS | CLAS | RVB-O | 1 |  |  | 1 | 2008 | Nee | Comfortkoeling | 12,11 | 001 | Daikin | 2,088 | Nee | 5,80 | 5032-104319-10 | Nee | DVD Dienstkring T Harde | voor de gevel |  |  |  | Ja, vastgoedbeh. | MFGNO1800169 | Aan gevel | R410A | 5032 | RXYSQ4PA7Y1B
900090184 | 21 | Koelinstallatie centraal | 27B09 | LEGERPLAATS BIJ OLDEBROEK | 184 | Bureelgebouw | 3051 | 0 | 37 | CLAS | CLAS | RVB-O | 1 |  |  | 1 | 2009 | Nee | Comfortkoeling | 10,65 | 001 | LG | 2,088 | Nee | 5,10 | O3061607 | Nee | DVD Dienstkring T Harde | tbv de verschillende ruimtes 130,131,133,134,135 | Multisplit unit |  |  | Ja, vastgoedbeh. | 903KAUU00150 | Aan gevel | R410A | O3061 | FM57ah
900133545 | 21 | Koelinstallatie centraal | 27B09 | LEGERPLAATS BIJ OLDEBROEK | 184 | Bureelgebouw | 3051 | 2 | 204 | CLAS | CLAS | RVB-O | 1 | 2 |  | 4 | 2019 | Nee | Comfortkoeling | 0,81 | 4 | Mitsubishi Electric | 0,675 | Nee | 1,20 | K4692-2PR190072-02 | Nee | RVB Regio Oost | Dak |  | 5,6 | 5,6 | Ja, vastgoedbeh. |  | Op dak | R32 | K4692-2PR190072-02 | Multusplit MXZ-2F53-VF
900133542 | 21 | Koelinstallatie centraal | 27B09 | LEGERPLAATS BIJ OLDEBROEK | 184 | Bureelgebouw | 3051 | 2 | 206 | CLAS | CLAS | RVB-O | 1 | 3 |  | 1 | 2019 | Nee | Comfortkoeling | 1,62 | 1 | Mitsubishi Electric | 0,675 | Ja | 2,40 | K4692-2PR190072-01 | Nee | RVB Regio Oost | Dak |  | 6,8 | 6,8 | Ja, vastgoedbeh. |  | Nader te bepalen | R32 | K4692-2PR190072-01 | Multisplit MXZ-3F68-VF2
900133543 | 21 | Koelinstallatie centraal | 27B09 | LEGERPLAATS BIJ OLDEBROEK | 184 | Bureelgebouw | 3051 | 2 | 221 | CLAS | CLAS | RVB-O | 1 | 3 |  | 2 | 2019 | Nee | Comfortkoeling | 0,81 | 2 | Mitsubishi Electric | 0,675 | Nee | 1,20 | K4692-2PR190072-04 | Nee | RVB Regio Oost | Dak |  | 5,6 | 5,6 | Ja, vastgoedbeh. |  | Op dak | R32 | K4692-2PR190072-04 | Multusplit MXZ-2F53-VF
900133544 | 21 | Koelinstallatie centraal | 27B09 | LEGERPLAATS BIJ OLDEBROEK | 184 | Bureelgebouw | 3051 | 2 | 225 | CLAS | CLAS | RVB-O | 1 | 2 |  | 3 | 2019 | Nee | Comfortkoeling | 0,81 | 3 | Mitsubishi Electric | 0,675 | Nee | 1,20 | K4692-2PR190072-03 | Nee | RVB Regio Oost | Dak |  | 6,8 | 6,8 | Ja, vastgoedbeh. |  | Op dak | R32 | K4692-2PR190072-03 | Multisplit MXZ-3F68-VF2
900094275 | 21 | Koelinstallatie centraal | 27B09 | LEGERPLAATS BIJ OLDEBROEK | 205 | Bureelgebouw | 1439 | 1 | 39 | CLAS | CLAS | RVB-O | 1 |  |  | 1 | 2008 | Nee | Comfortkoeling | 3,13 | 001 | Daikin | 2,088 | Nee | 1,50 | 5023-104319-9 | Nee | DVD Dienstkring T Harde | Op dak boven ruimte 27 |  |  |  | Ja, vastgoedbeh. | 1800425 | Op dak | R410A | 5023-104319-8 | RXQ6014P7W1BA
900099021 | 21 | Koelinstallatie centraal | 27B09 | LEGERPLAATS BIJ OLDEBROEK | 206 | Lesgebouw | 7720 | 0 | 14 | CLAS | CLAS | RVB-O | 1 |  |  | 1 | 2008 | Nee | Comfortkoeling | 31,74 | 001 | Daikin | 2,088 | Nee | 15,20 | 5023-104519-1 | Nee | DVD Dienstkring T Harde | Voor de gevel |  |  |  | Ja, vastgoedbeh. | 1800658 | Aan gevel | R410A | 5023 | RXQ12P7W1B
900099022 | 21 | Koelinstallatie centraal | 27B09 | LEGERPLAATS BIJ OLDEBROEK | 206 | Lesgebouw | 7720 | 0 | 14 | CLAS | CLAS | RVB-O | 1 |  |  | 2 | 2008 | Nee | Comfortkoeling | 25,89 | 002 | Daikin | 2,088 | Nee | 12,40 | 5023-104019-1 | Nee | DVD Dienstkring T Harde |  |  |  |  | Ja, vastgoedbeh. | 1801177 | In terrein | R410A | 5023 | RXQ10P7W1B
900099023 | 21 | Koelinstallatie centraal | 27B09 | LEGERPLAATS BIJ OLDEBROEK | 206 | Lesgebouw | 7720 | 0 | 14 | CLAS | CLAS | RVB-O | 1 |  |  | 3 | 2008 | Nee | Comfortkoeling | 22,76 | 003 | Daikin | 2,088 | Nee | 10,90 | 5023-109319-02 | Nee | DVD Dienstkring T Harde |  |  |  |  | Ja, vastgoedbeh. | 1801176 | In terrein | R410A | 5023 | RXQ10P7W1B
900123485 | 21 | Koelinstallatie centraal | 27B09 | LEGERPLAATS BIJ OLDEBROEK | 206 | Lesgebouw | 7720 | 1 | 177A | CLAS | CLAS | RVB-O | 1 |  |  | 1 | 2016 | Nee | Comfortkoeling | 56,38 | 1 | DPA/Tonon | 2,088 | Ja | 27,00 | 165802027 | Nee | VB Arnhem |  |  |  | 136,0 | Ja, vastgoedbeh. | s/n2016050000036 | Op dak | R410A |  | Galaxy 134A std
900051398 | 21 | Koelinstallatie centraal | 27B09 | LEGERPLAATS BIJ OLDEBROEK | 206 | Lesgebouw | 7720 | 1 | 196 | CLAS | CLAS | RVB-O | 1 |  |  | 1 | 2004 | Nee | Comfortkoeling | 5,43 | 001 | Daikin | 2,088 | Nee | 2,60 | NB | Nee | Dienstkring T Harde |  |  |  |  | Ja, vastgoedbeh. | 4081/8042M/206-190/0 | Op dak | R410A | 04081 | 4MX68BVMB89
900051402 | 21 | Koelinstallatie centraal | 27B09 | LEGERPLAATS BIJ OLDEBROEK | 300 | Portiersloge | 175 | 0 | 13 | CLAS | CLAS | RVB-O | 1 |  |  | 1 | 2003 | Nee | Comfortkoeling | 4,18 | 001 | Carrier | 2,088 | Nee | 2,00 | 27B09-300-S001/C | Nee | Nader te bepalen |  |  |  | 3,6 | Ja, vastgoedbeh. | 38GLN2M18G7 | Op dak | R410A | K0074 | Puron
900123484 | 21 | Koelinstallatie centraal | 27B09 | LEGERPLAATS BIJ OLDEBROEK | 321 | Beproevingsgebouw | 5586 | 0 | 045 | CLAS | CLAS | RVB-O | 1 |  |  | 1 | 2015 | Nee | Comfortkoeling | 11,07 | 1 | Carrier | 2,088 | Ja | 5,30 | 811933 | Nee | VB Arnhem |  |  |  | 15,0 | Ja, vastgoedbeh. |  | In ruimte | R410A |  | 30RBS-045B0012-PE-NGAC
900114040 | 21 | Koelinstallatie centraal | 27B09 | LEGERPLAATS BIJ OLDEBROEK | 321 | Beproevingsgebouw | 5586 | 0 | 102 | CLAS | CLAS | RVB-O | 1 |  |  | 1 | 2012 | Nee | Comfortkoeling | 5,64 | 1 | Mitsubishi | 2,088 | Nee | 2,70 | S001/C | Nee | Schaarsbergen |  |  |  | 6,8 | Ja, vastgoedbeh. | 2001575T | Aan gevel | R410A | K0074 | MZX3C68VA
900099474 | 21 | Koelinstallatie centraal | 27B09 | LEGERPLAATS BIJ OLDEBROEK | 79 | Museum | 633 | 1 | 103 | CLAS | CLAS | RVB-O | 1 |  |  | 1 | 2002 | Nee | Comfortkoeling | 17,74 | 001 | Stulz | 1,774 | Nee | 10,00 | S0405/3204501 | Nee | DVD Dienstkring T Harde |  |  |  |  | Ja, vastgoedbeh. | 0530020167-01 | Op dak | R407C | S0405 | MRU 181A
900106196 | 21 | Koelinstallatie centraal | 33C01 | MLT DEELEN | 20 | Operations | 214 | 0 | 12 | CLSK | CLSK | RVB-O | 1 |  |  | 1 | 2006 | Nee | Comfortkoeling | 6,24 | 001 | Daikin | 2,088 | Nee | 2,99 | S002/C | Nee | DVD Dienstkring Schaarsbergen |  |  |  | 4,2 | Ja, vastgoedbeh. | 1601011 | Aan gevel | R410A | K0074 | 5MXS90E7V3B1
900106183 | 21 | Koelinstallatie centraal | 33C01 | MLT DEELEN | 6 | Verkeerstoren | 187 | 4 | 11 | CLSK | CLSK | RVB-O | 1 |  |  | 1 | 2004 | Nee | Klimaatbeheersing | 6,21 | 1 | Menerga | 1,774 | Nee | 3,50 | 4438-00662101-70-881-1 | Nee | VB Arnhem |  | t.b.v. LBK |  |  | Ja, vastgoedbeh. | 109131 | In ruimte | R407C | 4438 | Direct Expansie
900095989 | 21 | Koelinstallatie centraal | 33D08 | OT ARNHEMSE HEIDE | 01 | Onderkomen , Werkplaats | 474 | 0 | 10 | CLAS | CLAS | RVB-O | 1 |  |  | 1 | 2009 | Nee | Comfortkoeling | 5,43 | 1 | Daikin | 2,088 | Nee | 2,60 | 33D08-01-S003/C | Nee | DVD Dienstkring Schaarsbergen |  |  |  |  | Ja, vastgoedbeh. | J053592 | Aan gevel | R410A | K0074 | 4MXS68F2VIB Multi Inverter
900051355 | 21 | Koelinstallatie centraal | 40A06 | ORANJEKAZERNE | 100 | Portiersloge | 207 | 0 | 13 | CLAS | CLAS | RVB-O | 1 |  |  | 1 | 2004 | Nee | Comfortkoeling | 1,97 | 1 | Carrier | 1,810 | Nee | 1,09 | S004/C | Nee | Dienstkring Schaarsbergen |  |  |  |  | Ja, vastgoedbeh. | 12AE123338 | Aan gevel | R22 | K0074 | 38VAN015R-703-40
900114044 | 21 | Koelinstallatie centraal | 40A06 | ORANJEKAZERNE | 49 | Voorlichtingscentrum | 1182 | 0 | 2.00 | CLAS | CLAS | RVB-O | 1 |  |  | 1 | 2011 | Nee | Comfortkoeling | 21,72 | 1 | Daikin VRV inverter | 2,088 | Nee | 10,40 | 2011394-01 | Nee | Schaarsbergen |  | tbv lok.2.02- 2.32- 3.02- 3.05 |  | 30,0 | Ja, vastgoedbeh. | 1101840 | In terrein | R410A | K0074 | RXYQ10P9W1B
900113339 | 21 | Koelinstallatie centraal | 40B12 | MC DUIVELSBERG | L7 | Magazijn | 746 | 0 | 6 | CLAS | CLAS | RVB-O | 1 |  |  | 1 | 2013 | Nee | Comfortkoeling | 6,26 | 1 | Mitsubishi | 2,088 | Nee | 3,00 | K0074-40B12-7-S011/C | Nee | DVD Schaarsbergen |  |  |  |  | Ja, vastgoedbeh. | 3K00832 | In terrein | R410A | K0074 | PUHZ-P100YAH2
900111403 | 21 | Koelinstallatie centraal | 40B12 | MC DUIVELSBERG | W | Kantoorgebouw | 450 | 0 | 15 | CLAS | CLAS | RVB-O | 1 |  |  | 1 | 2013 | Nee | Comfortkoeling | 5,64 | 1 | Mitsubishi | 2,088 | Nee | 2,70 | 2013299-02 | Nee | DVD Dienstkring Schaarsbergen | gevel | 3 verdampens in ruimte 15,16,17 |  | 5,4 | Ja, vastgoedbeh. | 1011149T | Aan gevel | R410A | 0958 | MXZ-3C54VA
900111404 | 21 | Koelinstallatie centraal | 40B12 | MC DUIVELSBERG | W | Kantoorgebouw | 450 | 0 | 7 | CLAS | CLAS | RVB-O | 1 |  |  | 1 | 2013 | Nee | Comfortkoeling | 7,31 | 1 | Mitsubishi | 2,088 | Nee | 3,50 | 2013299-01A/D | Nee | DVD Dienstkring Schaarsbergen |  | 4 verdampers |  | 8,3 | Ja, vastgoedbeh. | 300752 | Aan gevel | R410A | K0958 | MXZ-4D83VA
900094937 | 21 | Koelinstallatie centraal | 40B14 | KTOMM BRONBEEK | D | Kumpulan Re³nie , Congrescentrum | 1556 | 0 | 10 | DOSCO | DOSCO | RVB-O | 1 |  |  | 1 | 2005 | Nee | Comfortkoeling | 22,13 | 1 | Daikin | 2,088 | Nee | 10,60 | P0187.1821.06.3-3 | Nee | DVD Dienstkring Schaarsbergen |  | Split Koelunit 2 GR.KVK.K14, Inverter VRV II |  |  | Ja, vastgoedbeh. | 1500336 | Op dak | R410A | 0187 | RXQ10M9W1B
900123379 | 21 | Koelinstallatie centraal | 40B14 | KTOMM BRONBEEK | D | Kumpulan Re³nie , Congrescentrum | 1556 | 0 | 6 | DOSCO | DOSCO | RVB-O | 1 |  |  | 1 | 2007 | Nee | Comfortkoeling | 7,98 | 1 | Lennox | 1,774 | Nee | 4,50 |  | Nee | VB Arnhem |  | Rooftop, Bon A Expedier |  |  | Ja, vastgoedbeh. |  | Op dak | R407C |  | Baltic BHL 0,25 NS
900081193 | 21 | Koelinstallatie centraal | 40B14 | KTOMM BRONBEEK | D | Kumpulan Re³nie , Congrescentrum | 1556 | 0 | 7 | DOSCO | DOSCO | RVB-O | 1 |  |  | 1 | 2005 | Nee | Comfortkoeling | 16,08 | 1 | Dakin | 1,182 | Nee | 13,60 | P0187.1820.06.3-3 | Nee | VB Arnhem |  | Split Koelunit 1 GR.KVK.K13, Inverter VRV II |  |  | Ja, vastgoedbeh. | 1500322 | Op dak | R401A | 0187 | RXQ10M9W1B
900080989 | 21 | Koelinstallatie centraal | 40B18 | COMPLEX GROOT HEIDEKAMP | 31 | Museum | 2551 | 0 | 6 | CLAS | CLAS | RVB-O | 1 |  |  | 1 | 2007 | Nee | Comfortkoeling | 16,08 | 1 | Daikin | 2,088 | Nee | 7,70 | 5023-00/7021148-3 | Nee | DVD Dienstkring Schaarsbergen | Gevel/Terrein | Koelt LBK6 |  | 16,0 | Ja, vastgoedbeh. | 1700710 | Aan gevel | R410A | K0074 | VRV III Inverter
900080990 | 21 | Koelinstallatie centraal | 40B18 | COMPLEX GROOT HEIDEKAMP | 31 | Museum | 2551 | 0 | 6 | CLAS | CLAS | RVB-O | 1 |  |  | 2 | 2007 | Nee | Comfortkoeling | 17,54 | 2 | Daikin | 2,088 | Nee | 8,40 | 5023-00/702148-2 | Nee | DVD Dienstkring Schaarsbergen | Gevel/Terrein | Koelt LBK3 |  | 16,0 | Ja, vastgoedbeh. | 1700807 | Aan gevel | R410A | K0074 | VRV III Inverter
900093857 | 21 | Koelinstallatie centraal | 40B18 | COMPLEX GROOT HEIDEKAMP | 31 | Museum | 2551 | K1 | 08 | CLAS | CLAS | RVB-O | 1 |  |  | 1 | 2007 | Nee | Comfortkoeling | 8,35 | 1 | Daikin | 2,088 | Nee | 4,00 | 5023-00/702148-1 | Nee | DVD Dienstkring Schaarsbergen | Gevel/Terrein | Koelt LBK1 |  | 7,8 | Ja, vastgoedbeh. | 1700207 | In terrein | R410A | K0074 | VRV III S Inverter
900094010 | 21 | Koelinstallatie centraal | 40B18 | COMPLEX GROOT HEIDEKAMP | 51B | Kantoorgebouw | 1289 | 0 | 14A | CLAS | CLAS | RVB-O | 1 |  |  | 1 | 2006 | Nee | Comfortkoeling | 2,13 | 1 | Panasonic | 2,088 | Nee | 1,02 | 0062270906 | Nee | DVD Dienstkring Schaarsbergen | Dak |  |  | 1,9 | Ja, vastgoedbeh. | 0786019553R | Op dak | R410A | D0061 | Inverter CU-PE12DKE
900120484 | 21 | Koelinstallatie centraal | 40B18 | COMPLEX GROOT HEIDEKAMP | 83 | Medisch (Arbo) Centrum | 1451 | 0 | 5 | CLAS | CLAS | RVB-O | 1 | 1 |  | 1 |  | Nee | Comfortkoeling | 2,92 | 1 | LG | 2,088 | Nee | 1,40 |  | Nee | Expertise Realisatie Defensie Schaarsbergen |  |  |  |  | Ja, vastgoedbeh. |  | Nader te bepalen | R410A |  | AZUW14GFAO MU2LM1S
900093475 | 21 | Koelinstallatie centraal | 40B18 | COMPLEX GROOT HEIDEKAMP | 83 | Medisch (Arbo) Centrum | 1451 | 1 | 107 | CLAS | CLAS | RVB-O | 1 |  |  | 1 | 2004 | Nee | Comfortkoeling | 13,15 | 1 | Daikin | 2,088 | Nee | 6,30 | 10148/402040 | Nee | DVD Dienstkring Schaarsbergen | Aan gevel |  |  | 14,0 | Ja, vastgoedbeh. | 1400552 | In terrein | R410A | I0148 | RXYQ5M7W1B
900123369 | 21 | Koelinstallatie centraal | 40B18 | COMPLEX GROOT HEIDEKAMP | 84 | Sportgebouw | 2584 | 1 | 109 | CLAS | CLAS | RVB-O | 1 |  | 1 | 1 | 2015 | Nee | Comfortkoeling | 33,20 | 1 | Daikin | 2,088 | Nee | 15,90 | 2015634-01 | Nee | VB Arnhem |  |  |  |  | Ja, vastgoedbeh. |  | Op dak | R410A | 823774 | REYQ121FY1B
900094220 | 21 | Koelinstallatie centraal | 40B18 | COMPLEX GROOT HEIDEKAMP | 85 | Les- , Kantoorgebouw | 11942 | 0 | 33A | CLAS | CLAS | RVB-O | 1 |  |  | 1 | 2008 | Nee | Comfortkoeling | 7,93 | 1 | Daikin | 2,088 | Nee | 3,80 | P01872210083-2 | Nee | DVD Dienstkring Schaarsbergen | Op dak |  |  | 8,0 | Ja, vastgoedbeh. | 1848079 | Op dak | R410A | E03329 | 5MXS90E7V3B1
900094221 | 21 | Koelinstallatie centraal | 40B18 | COMPLEX GROOT HEIDEKAMP | 85 | Les- , Kantoorgebouw | 11942 | 0 | 34C | CLAS | CLAS | RVB-O | 1 |  |  | 1 | 2008 | Nee | Comfortkoeling | 7,93 | 1 | Daikin | 2,088 | Nee | 3,80 | P0187221083-2 | Nee | Dienstkring Schaarsbergen |  | Op dak |  | 8,0 | Ja, vastgoedbeh. | 1848049 | Op dak | R410A | E03329 | 5MXS90E73B1
900051378 | 21 | Koelinstallatie centraal | 40B18 | COMPLEX GROOT HEIDEKAMP | 85 | Les- , Kantoorgebouw | 11942 | 0 | 57 | CLAS | CLAS | RVB-O | 1 |  |  | 1 | 2007 | Nee | Comfortkoeling | 8,98 | 1 | Daikin | 2,088 | Nee | 4,30 | S049/C | Nee | Dienstkring Schaarsbergen |  | Super Inverter |  | 9,0 | Ja, vastgoedbeh. | 1707877 | Op dak | R410A | K0074 | RZQ125B 8W1B
900094222 | 21 | Koelinstallatie centraal | 40B18 | COMPLEX GROOT HEIDEKAMP | 85 | Les- , Kantoorgebouw | 11942 | 1 | 86A | CLAS | CLAS | RVB-O | 1 |  |  | 1 | 2008 | Nee | Comfortkoeling | 6,26 | 1 | Daikin | 2,088 | Nee | 3,00 | P01872231083-1 | Nee | DVD Dienstkring Schaarsbergen |  |  |  | 8,0 | Ja, vastgoedbeh. | 1848623 | Op dak | R410A | P0187 | 5MXS90E7V3B1
900094223 | 21 | Koelinstallatie centraal | 40B18 | COMPLEX GROOT HEIDEKAMP | 85 | Les- , Kantoorgebouw | 11942 | 1 | 87A | CLAS | CLAS | RVB-O | 1 |  |  | 1 | 2008 | Nee | Comfortkoeling | 5,43 | 1 | Daikin | 2,088 | Nee | 2,60 | P01872232083-1 | Nee | DVD Dienstkring Schaarsbergen |  |  |  | 5,5 | Ja, vastgoedbeh. | J041082 | Aan gevel | R410A | P0187 | 4MXS68FZV1B
900094225 | 21 | Koelinstallatie centraal | 40B18 | COMPLEX GROOT HEIDEKAMP | 85 | Les- , Kantoorgebouw | 11942 | 1 | 89D | CLAS | CLAS | RVB-O | 1 |  |  | 1 | 2008 | Nee | Comfortkoeling | 4,18 | 1 | Daikin | 2,088 | Nee | 2,00 | P018722210832 | Nee | DVD Dienstkring Schaarsbergen |  |  |  | 4,2 | Ja, vastgoedbeh. | J054038 | Op dak | R410A | P0187 | 3MXS52E3V1B
900094212 | 21 | Koelinstallatie centraal | 40B18 | COMPLEX GROOT HEIDEKAMP | 85 | Les- , Kantoorgebouw | 11942 | 1 | 91 | CLAS | CLAS | RVB-O | 1 |  |  | 1 | 2008 | Nee | Comfortkoeling | 4,18 | 001 | Daikin | 2,088 | Nee | 2,00 | P1872221083-1 | Nee | DVD Dienstkring Schaarsbergen |  |  |  | 4,2 | Ja, vastgoedbeh. | J054032 | Op dak | R410A | P0187 | 3MXS52E3VIB
900094214 | 21 | Koelinstallatie centraal | 40B18 | COMPLEX GROOT HEIDEKAMP | 85 | Les- , Kantoorgebouw | 11942 | 1 | 94 | CLAS | CLAS | RVB-O | 1 |  |  | 1 | 2008 | Nee | Comfortkoeling | 7,98 | 1 | Gunther | 1,774 | Nee | 4,50 | A315-UCS 085166-001 | Nee | DVD Dienstkring Schaarsbergen | Op dak |  |  |  | Ja, vastgoedbeh. | 400/3267217-0001 | Op dak | R407C | E07069 | GFH067A/Z-S(N) F6/14P
900111697 | 21 | Koelinstallatie centraal | 40B18 | COMPLEX GROOT HEIDEKAMP | 85 | Les- , Kantoorgebouw | 11942 | 1 | 95 | CLAS | CLAS | RVB-O | 1 |  |  | 1 | 2013 | Nee | Comfortkoeling | 9,40 | 1 | Mitsubishi | 2,088 | Nee | 4,50 | K0074-85-95 | Nee | DVD Dienstkring Schaarsbergen |  |  |  | 4,2 | Ja, vastgoedbeh. | 3B00315 | Op dak | R410C | K0074 | PUHZ-P125YHA
900094216 | 21 | Koelinstallatie centraal | 40B18 | COMPLEX GROOT HEIDEKAMP | 85 | Les- , Kantoorgebouw | 11942 | K1 | 2 | CLAS | CLAS | RVB-O | 1 |  |  | 2 | 2008 | Nee | Comfortkoeling | 4,18 | 4 | Daikin | 2,088 | Nee | 2,00 | P01872221083-1 | Nee | DVD Dienstkring Schaarsbergen | Aan gevel |  |  | 4,2 | Ja, vastgoedbeh. | 0803754 | Aan gevel | R410A | E03329 | 3MXS52
900094217 | 21 | Koelinstallatie centraal | 40B18 | COMPLEX GROOT HEIDEKAMP | 85 | Les- , Kantoorgebouw | 11942 | K1 | 2 | CLAS | CLAS | RVB-O | 1 |  |  | 1 | 2008 | Nee | Comfortkoeling | 5,43 | 3 | Daikin | 2,088 | Nee | 2,60 | P01872206083-1 | Nee | DVD Dienstkring Schaarsbergen | Op dak |  |  | 6,8 | Ja, vastgoedbeh. | J042081 | Aan gevel | R410A | P0187 | 4MXS68F2V1B
900094218 | 21 | Koelinstallatie centraal | 40B18 | COMPLEX GROOT HEIDEKAMP | 85 | Les- , Kantoorgebouw | 11942 | K1 | 3A | CLAS | CLAS | RVB-O | 1 |  |  | 1 | 2008 | Nee | Comfortkoeling | 5,43 | 1 | Daikin | 2,088 | Nee | 2,60 | P01872208083-1 | Nee | DVD Dienstkring Schaarsbergen | Aan gevel |  |  | 5,5 | Ja, vastgoedbeh. | 0803754 | Aan gevel | R410A | E03329 | 4MXS68
900094219 | 21 | Koelinstallatie centraal | 40B18 | COMPLEX GROOT HEIDEKAMP | 85 | Les- , Kantoorgebouw | 11942 | K1 | 5 | CLAS | CLAS | RVB-O | 1 |  |  | 1 | 2008 | Nee | Comfortkoeling | 5,43 | 1 | Daikin | 2,088 | Nee | 2,60 | P0187222083-1 | Nee | DVD Dienstkring Schaarsbergen |  |  |  | 6,8 | Ja, vastgoedbeh. | J041807 | Aan gevel | R410A | P0187 | 4MXS68FZV1B
900094020 | 21 | Koelinstallatie centraal | 40B18 | COMPLEX GROOT HEIDEKAMP | 96 | Legeringgebouw | 4038 | 3 | 302 | CLAS | CLAS | RVB-O | 1 |  |  | 1 | 2003 | Nee | Comfortkoeling | 68,12 | 1 | Daikin | 1,774 | Nee | 38,40 | I0148/401458.1 | Nee | DVD Dienstkring Schaarsbergen | Koelt diverse ruimtes |  |  | 65,0 | Ja, vastgoedbeh. | 3300211 | In ruimte | R407C | 0148 | EUWN24HZW1 3T335DA-YE
900096691 | 21 | Koelinstallatie centraal | 40E03 | BRIGADE OOSTGRENS-MIDDEN | 01 | Brigadegebouw | 2205 | 1 | 115 | KMAR | KMAR | RVB-O | 1 |  |  | 1 | 2008 | Nee | Comfortkoeling | 88,53 | 1 | Daikin | 2,088 | Nee | 42,40 | K1591-026903ZJ04/01 | Nee | DVD Dienstkring Schaarsbergen |  |  |  | 45,0 | Ja, vastgoedbeh. | 2800912 | Op dak | R410A | K1591 | Inverter VRV III REMQ16P8Y1B

## 56
ComponentID | ComponentSoortID | ComponentSoort | Object | Objectnaam | Gebouw | Gebouwnaam | BVO | Bouwlaag | Ruimte | Hoofdgebruiker | Objecthoofdgebruiker | Regio | Aantal | BI code | Bouwjaar | Buiten gebruik gesteld | DVD-code | Fabrikant | Inhoud boiler | Nadere locatiebepaling | Nadere specificatie bwd/instl | Nominale vermogen | Onderhoudsplicht | Serienummer | Stookwijze boiler | Type | Verwarmingsbron boiler
900034206 | 56 | Verwarmd waterinstallatie boiler | 27A03 | LKOL TONNETKAZERNE | 123 | Instructiegebouw | 1738 | 1 | 107 | CLAS | CLAS | RVB-O | 1 | 1 | 2002 | Nee | 001 | A.O. Smith | 144 |  |  |  | Ja, vastgoedbeh. | 024301596203011 | Direct gestookt | B11BS | Gas
900081165 | 56 | Verwarmd waterinstallatie boiler | 27A03 | LKOL TONNETKAZERNE | 133 | Werkplaats | 2444 | 1 | 32 | CLAS | CLAS | RVB-O | 1 | 1 | 2008 | Nee | 001 | Sentry |  |  |  |  | Ja, vastgoedbeh. | 082939 | Direct gestookt | CWH 60/300 | Gas
900034536 | 56 | Verwarmd waterinstallatie boiler | 27A03 | LKOL TONNETKAZERNE | 150 | KEK-gebouw | 5134 | 1 | 105 | CLAS | CLAS | RVB-O | 1 | 1 | 2001 | Nee | 1 | A.O. Smith | 278 |  |  | 88,0 | Ja, vastgoedbeh. | 011301317933001/2 | Direct gestookt | B11BS ADMR 90N | Gas
900034908 | 56 | Verwarmd waterinstallatie boiler | 27A03 | LKOL TONNETKAZERNE | 150 | KEK-gebouw | 5134 | 1 | 105 | CLAS | CLAS | RVB-O | 1 | 2 | 2001 | Nee | 2 | A.O. Smith | 278 |  |  | 88,0 | Ja, vastgoedbeh. | 011101311017001/2 | Direct gestookt | B11BS ADMR 90N | Gas
900080783 | 56 | Verwarmd waterinstallatie boiler | 27A03 | LKOL TONNETKAZERNE | 195 | 22 Punts Werkplaats | 3145 | 1 | 107 | CLAS | CLAS | RVB-O | 1 | 1 | 2007 | Nee | 001 | A.O. Smith | 375 |  |  |  | Ja, vastgoedbeh. | 62303147910001 | Direct / indirect gestookt | ADMR50N | Gas
900083524 | 56 | Verwarmd waterinstallatie boiler | 27A03 | LKOL TONNETKAZERNE | 197 | 14 Punts Werkplaats | 2317 | 1 | 107 | CLAS | CLAS | RVB-O | 1 | 1 | 2006 | Nee | 001 | A.O. Smith |  |  |  |  | Ja, vastgoedbeh. | 064003195601002 | Direct gestookt | BFC30N | Gas
900092158 | 56 | Verwarmd waterinstallatie boiler | 27A03 | LKOL TONNETKAZERNE | 199 | Multihal | 4222 | 1 | 103B | CLAS | CLAS | RVB-O | 1 | 1 | 2007 | Nee | 001 | AO Smith | 145 |  |  |  | Ja, vastgoedbeh. | 071103261203003 | Direct gestookt | NGT 155N | Gas
900034760 | 56 | Verwarmd waterinstallatie boiler | 27A03 | LKOL TONNETKAZERNE | 200 | Bureelgebouw | 4218 | 2 | 201 | CLAS | CLAS | RVB-O | 1 | 3 | 1998 | Nee | 3 | A.O. Smith | 253 |  |  |  | Ja, vastgoedbeh. | 11240447807001 | Direct gestookt | ADMR 115N | Gas
900115888 | 56 | Verwarmd waterinstallatie boiler | 27A03 | LKOL TONNETKAZERNE | 200 | Bureelgebouw | 4218 | 2 | 202 | CLAS | CLAS | RVB-O | 1 | 1 | 2013 | Nee | 1 | Remeha | 300 |  |  |  | Ja, vastgoedbeh. | 1345006262 | Direct gestookt | CWH 120/300 | Gas
900106988 | 56 | Verwarmd waterinstallatie boiler | 27A03 | LKOL TONNETKAZERNE | 205 | Bureelgebouw | 2852 | 3 | 301 | CLAS | CLAS | RVB-O | 1 | 1 | 2012 | Nee | 001 | Sentry | 300 |  |  | 122,1 | Ja, vastgoedbeh. | 1242005678 | Direct gestookt | CWH 120/300 | Gas
900080934 | 56 | Verwarmd waterinstallatie boiler | 27A03 | LKOL TONNETKAZERNE | 207 | Bureelgebouw | 2847 | 3 | 301 | CLAS | CLAS | RVB-O | 1 | 1 | 2009 | Nee | 1 | Sentry | 300 |  |  | 62,5 | Ja, vastgoedbeh. | 082526 | Direct gestookt | CWH 120/300 | Gas
900034749 | 56 | Verwarmd waterinstallatie boiler | 27A03 | LKOL TONNETKAZERNE | 210 | Bureelgebouw | 4219 | 2 | 201 | CLAS | CLAS | RVB-O | 1 | 1 | 1998 | Nee | 001 | A.O. Smith | 253 |  |  |  | Ja, vastgoedbeh. | 983600518712001/2 | Direct gestookt | ADMR 115N | Gas
900125971 | 56 | Verwarmd waterinstallatie boiler | 27A03 | LKOL TONNETKAZERNE | 210 | Bureelgebouw | 4219 | 2 | 241 | CLAS | CLAS | RVB-O | 1 | 3 | 2017 | Nee | 3 | ECO heating system | 230 |  |  |  | Ja, vastgoedbeh. | 000263 00003346-17 | Direct gestookt | Consul gas | Gas
900079425 | 56 | Verwarmd waterinstallatie boiler | 27A03 | LKOL TONNETKAZERNE | 215 | Werkplaats | 3140 | 1 | 107 | CLAS | CLAS | RVB-O | 1 | 1 | 2007 | Nee | 001 | A.O. Smith | 375 |  |  |  | Ja, vastgoedbeh. | 073403343805001 | Direct gestookt | ADMR 50N B11BS | Gas
900091173 | 56 | Verwarmd waterinstallatie boiler | 27A03 | LKOL TONNETKAZERNE | 220 | Werkplaats | 3149 | 1 | 107 | CLAS | CLAS | RVB-O | 1 | 1 | 2009 | Nee | 1 | Sentry | 300 |  |  | 61,5 | Ja, vastgoedbeh. | 093219 | Direct gestookt | 60-300 | Gas
900034209 | 56 | Verwarmd waterinstallatie boiler | 27A03 | LKOL TONNETKAZERNE | 71 | Gezondheidscentrum | 693 | 0 | 28 | CLAS | CLAS | RVB-O | 1 | 1 | 2006 | Nee | 001 | A.O. Smith |  | nabij 14 | 253 L |  | Ja, vastgoedbeh. | 103304242601001 | Direct gestookt | ADM 115N | Gas
900103668 | 56 | Verwarmd waterinstallatie boiler | 27A03 | LKOL TONNETKAZERNE | 8 | Sportgebouw | 3155 | 0 | 26 | CLAS | CLAS | RVB-O | 1 | 1 | 2010 | Nee | 1 | Sentry |  |  |  |  | Ja, vastgoedbeh. | 1037004091 | Direct gestookt | CWH120/300 | Gas
900118614 | 56 | Verwarmd waterinstallatie boiler | 27B05 | PRINSES MARGRIETKAZERNE | 205 | KEK-gebouw | 3168 | 0 | 083 | CLAS | CLAS | RVB-O | 1 | 1 | 2015 | Nee | 1 | A.O. Smith |  |  |  |  | Ja, vastgoedbeh. | 150605523004001 | Direct gestookt | BFC 80 N | Gas
900118616 | 56 | Verwarmd waterinstallatie boiler | 27B05 | PRINSES MARGRIETKAZERNE | 205 | KEK-gebouw | 3168 | 0 | 083 | CLAS | CLAS | RVB-O | 1 | 2 | 2015 | Nee | 2 | A.O. Smith |  |  |  |  | Ja, vastgoedbeh. | 150405512204001 | Direct gestookt | BFC 80 N | Gas
900034545 | 56 | Verwarmd waterinstallatie boiler | 27B05 | PRINSES MARGRIETKAZERNE | 58 | Gezondheidscentrum | 2611 | 1 | 2.11 | CLAS | CLAS | RVB-O | 1 | 1 | 2004 | Nee |  | A.O. Smith | 253 | nabij 2.04 |  |  | Ja, vastgoedbeh. | 033701893823001 | Direct gestookt | ADM 115N | Gas
900034775 | 56 | Verwarmd waterinstallatie boiler | 27B05 | PRINSES MARGRIETKAZERNE | 61 | Sportgebouw | 1937 | 0 | 28 | CLAS | CLAS | RVB-O | 1 | 1 | 2010 | Nee | 001 | Sentry | 300 |  |  |  | Ja, vastgoedbeh. | 1012003764 | Direct gestookt | CWH 90/300 | Gas
900096042 | 56 | Verwarmd waterinstallatie boiler | 27B05 | PRINSES MARGRIETKAZERNE | 7 | Legering OFF , OO | 3453 | 2 | 249 | CLAS | CLAS | RVB-O | 1 | 1 | 2010 | Nee | 1 | Sentry | 300 |  |  |  | Ja, vastgoedbeh. | 1046004278 | Direct gestookt | CWH 90/300 | Gas
900090051 | 56 | Verwarmd waterinstallatie boiler | 27B05 | PRINSES MARGRIETKAZERNE | 87 | Werkplaats | 3543 | 1 | 11 | CLAS | CLAS | RVB-O | 1 | 1 | 2009 | Nee | 1 | Sentry | 300 |  |  |  | Ja, vastgoedbeh. | 093405 | Direct gestookt | CWH 60/300 | Gas
900115889 | 56 | Verwarmd waterinstallatie boiler | 27B05 | PRINSES MARGRIETKAZERNE | 88 | Werkplaats | 1909 | 1 | 105 | CLAS | CLAS | RVB-O | 1 | 1 | 2014 | Nee | 1 | A.O. Smith | 202 |  |  |  | Ja, vastgoedbeh. | 141405304105002 | Direct gestookt | Tune 200 TNN | Gas
900035271 | 56 | Verwarmd waterinstallatie boiler | 27B05 | PRINSES MARGRIETKAZERNE | 92 | Instructiegebouw | 331 | 1 | 6 | CLAS | CLAS | RVB-O | 1 | 1 | 2004 | Nee | 001 | A.O. Smith | 145 |  |  |  | Ja, vastgoedbeh. | 042702253702012 | Direct gestookt | NGT 155N | Gas
900034747 | 56 | Verwarmd waterinstallatie boiler | 27B05 | PRINSES MARGRIETKAZERNE | 95 | Werkplaats | 825 | 1 | 11 | CLAS | CLAS | RVB-O | 1 | 1 | 2005 | Nee | 001 | Sentry | 150 |  |  |  | Ja, vastgoedbeh. | BC6033972 | Direct gestookt | SEN150 NL | Gas
900034759 | 56 | Verwarmd waterinstallatie boiler | 27B09 | LEGERPLAATS BIJ OLDEBROEK | 103 | Werkplaats , Instructiegebouw | 2389 | 1 | 106 | CLAS | CLAS | RVB-O | 1 | 1 | 2005 | Nee | 001 | A.O. Smith | 265 |  |  |  | Ja, vastgoedbeh. | 052502722208001 | Direct gestookt | BTT 85 TN | Gas
900106824 | 56 | Verwarmd waterinstallatie boiler | 27B09 | LEGERPLAATS BIJ OLDEBROEK | 184 | Bureelgebouw | 3051 | 0 | 32 | CLAS | CLAS | RVB-O | 1 | 1 | 2012 | Nee | 001 | Sentry |  |  |  |  | Ja, vastgoedbeh. | 1228005579 | Direct gestookt | 60/300 | Gas
900035242 | 56 | Verwarmd waterinstallatie boiler | 27B09 | LEGERPLAATS BIJ OLDEBROEK | 230 | Keuken , Kantine Officieren | 1317 | 1 | 31 | CLAS | CLAS | RVB-O | 1 | 1 | 2007 | Nee | 001 | A.O. Smith | 145 | nabij 30 |  |  | Ja, vastgoedbeh. | 144405463001007 | Direct gestookt | NGT 155 N | Gas
900034301 | 56 | Verwarmd waterinstallatie boiler | 27B09 | LEGERPLAATS BIJ OLDEBROEK | 235 | Legering OFF , OO | 4602 | 3 | 301 | CLAS | CLAS | RVB-O | 1 | 1 | 2004 | Nee | 1 | A.O. Smith | 253 |  |  |  | Ja, vastgoedbeh. | 041002103221001 | Direct gestookt | ADM 115 N | Gas
900084389 | 56 | Verwarmd waterinstallatie boiler | 27B09 | LEGERPLAATS BIJ OLDEBROEK | 235 | Legering OFF , OO | 4602 | 3 | 301 | CLAS | CLAS | RVB-O | 1 | 2 | 2009 | Nee | 2 | Sentry | 300 |  |  |  | Ja, vastgoedbeh. | 082529 | Direct gestookt | CWH 120-300 | Gas
900109084 | 56 | Verwarmd waterinstallatie boiler | 27B09 | LEGERPLAATS BIJ OLDEBROEK | 251 | Sportgebouw | 1805 | 0 | 28 | CLAS | CLAS | RVB-O | 1 | 1 | 2013 | Nee | 1 | Sentry |  |  |  |  | Ja, vastgoedbeh. | 1310005940 | Direct gestookt | 120/300 | Gas
900034828 | 56 | Verwarmd waterinstallatie boiler | 27B09 | LEGERPLAATS BIJ OLDEBROEK | 298 | Brandweerkazerne | 1310 | 1 | 107 | CLAS | CLAS | RVB-O | 1 | 1 | 2005 | Nee | 001 | A.O. Smith | 217 |  |  |  | Ja, vastgoedbeh. | 052602733901004 | Direct gestookt | BFC 28N | Gas
900131009 | 56 | Verwarmd waterinstallatie boiler | 27B09 | LEGERPLAATS BIJ OLDEBROEK | 301 | Bureelgebouw | 4256 | 0 | 63 | CLAS | CLAS | RVB-O | 1 | 3 | 2016 | Nee | 3 | Sentry | 370 |  |  | 62,0 | Ja, vastgoedbeh. | LH34827746 | Direct gestookt | EBW 275-NL | Gas
900097604 | 56 | Verwarmd waterinstallatie boiler | 40A03 | COMPLEX KLEIN HEIDEKAMP | 18 | Legeringsgebouw | 470 | 1 | 11 | CLAS | CLAS | RVB-O | 1 | 1 | 2004 | Nee | 1 | A.O. Smith | 144 |  |  |  | Ja, vastgoedbeh. | 041202115402040 | Direct gestookt | EQ155N B11BS | Gas
900126509 | 56 | Verwarmd waterinstallatie boiler | 40A06 | ORANJEKAZERNE | 54 | Werkplaats | 3083 | 1 | 103 | CLAS | CLAS | RVB-O | 1 | 1 | 2010 | Nee | 1 | Eco Heathing Systems |  |  |  | 35,0 | Ja, vastgoedbeh. | 000-162-030-4210 | Direct gestookt | Speedy 35 WW | Gas
900125837 | 56 | Verwarmd waterinstallatie boiler | 40A06 | ORANJEKAZERNE | 56 | Werkplaats | 3341 | 1 | 103A | CLAS | CLAS | RVB-O | 1 | 1 | 1987 | Nee |  | A.O Smith | 100 |  |  |  | Ja, vastgoedbeh. | VE 87/63781 | Direct gestookt | Tune 100 gas | Gas
900126578 | 56 | Verwarmd waterinstallatie boiler | 40A06 | ORANJEKAZERNE | 56 | Werkplaats | 3341 | 1 | 103A | CLAS | CLAS | RVB-O | 1 | 2 | 2017 | Nee | 2 | Eco Heathing Systems | 230 |  |  | 33,7 | Ja, vastgoedbeh. | 00263000027-27-17 | Direct gestookt | Consul 35/230 | Gas
900113147 | 56 | Verwarmd waterinstallatie boiler | 40B12 | MC DUIVELSBERG | 24 | Multifunctioneel gebouw | 3614 | 1 | 129 | CLAS | CLAS | RVB-O | 1 | 1 | 2010 | Nee | 1 | AO Smith | 368 |  |  |  | Ja, vastgoedbeh. | 103004223202002 | Direct gestookt | Cyclone 111 BFC | Gas
900034330 | 56 | Verwarmd waterinstallatie boiler | 40B12 | MC DUIVELSBERG | L22 | Werkplaats | 2162 | 0 | 20 | CLAS | CLAS | RVB-O | 1 | 1 | 2006 | Nee | 001 | A.O. Smith | 110 |  |  |  | Ja, vastgoedbeh. | 03150.1693002006 | Direct gestookt | PGCS30N | Gas
900118961 | 56 | Verwarmd waterinstallatie boiler | 40B14 | KTOMM BRONBEEK | D | Kumpulan Re³nie , Congrescentrum | 1556 | 1 | 101 | DOSCO | DOSCO | RVB-O | 1 | 1 | 2010 | Nee | 1 | Eco Heating Systems | 150 |  |  | 37,4 | Ja, vastgoedbeh. | 0001630231011 | Direct gestookt | Consul 35/150 | Gas
900112540 | 56 | Verwarmd waterinstallatie boiler | 40E03 | BRIGADE OOSTGRENS-MIDDEN | 01 | Brigadegebouw | 2205 | 1 | 103 | KMAR | KMAR | RVB-O | 1 | 2 | 2013 | Nee | 1 | Eco Heating Systems |  |  |  | 33,7 | Ja, vastgoedbeh. | 000-162-00066-45-13 | Direct gestookt | Consul 35/150 | Gas

## 57
ComponentID | ComponentSoortID | ComponentSoort | Object | Objectnaam | Gebouw | Gebouwnaam | BVO | Bouwlaag | Ruimte | Hoofdgebruiker | Objecthoofdgebruiker | Regio | Aantal | BI code | Bouwjaar | Buiten gebruik gesteld | DVD-code | Fabrikant | Nadere locatiebepaling | Nadere specificatie bwd/instl | Onderhoudsplicht | Serienummer | Type | Verwarmingsbron geiser
900035614 | 57 | Verwarmd waterinstallatie geiser | 40B18 | COMPLEX GROOT HEIDEKAMP | 40 | Garage , Bureel | 423 | 0 | 8 | CLAS | CLAS | RVB-O | 1 | 1 | 2001 | Nee | 1 | Vaillant |  |  | Ja, vastgoedbeh. | 01003044320100050342 | MAG Premium Turbo 24/2 | Gas

## 81
ComponentID | ComponentSoortID | ComponentSoort | Object | Objectnaam | Gebouw | Gebouwnaam | BVO | Bouwlaag | Ruimte | Hoofdgebruiker | Objecthoofdgebruiker | Regio | Aantal | Aantal elek bediende brandkl | Aantal handbediende brandkl | Aantal pneum bediende brandkl | Bevochtigen | BI code | Bouwjaar | Buiten gebruik gesteld | Capaciteit | Drogen | DVD-code | Fabrikant | Filter aanwezig | Installatienummer | Interne circulatie | Koelen | Locatie luchtbehandelingskast | Nadere locatiebepaling | Nadere specificatie bwd/instl | Onderhoudsplicht | Serienummer | Soort filter | Soort luchtbehandeling | Type | Type filter | Type V-snaar | Verversen | Vervuilingsklasse | Verwarmen | Warmteterugwinning
900079103 | 81 | Mechanische luchtbehandeling | 27A03 | LKOL TONNETKAZERNE | 123 | Instructiegebouw | 1738 | 1 | 106 | CLAS | CLAS | RVB-O | 1 |  |  |  | Nee | 1 | 1991 | Nee | 3,890 | Nader te bepalen | 001 | Verhulst | Ja | E96232 | Nader te bepalen | Nee | In gebouw |  |  | Ja, vastgoedbeh. |  | Nader te bepalen | Nader te bepalen | VKD4 | 4-592 592 380-F7 | 2-XPA2120/1-XPZ 2120 | Ja | Licht | Warmwaterbatterij | Nee
900107053 | 81 | Mechanische luchtbehandeling | 27A03 | LKOL TONNETKAZERNE | 123 | Instructiegebouw | 1738 | 1 | 106 | CLAS | CLAS | RVB-O | 1 |  |  |  | Nee | 2 | 1991 | Nee | 0,670 | Nader te bepalen | 002 | Verhulst | Ja | E96232 | Nee | Nee | In gebouw |  |  | Ja, vastgoedbeh. |  | Nader te bepalen | Nader te bepalen | VKD1 | 1-592 592 380-F7 | 1-XPX1212 | Ja | Licht | Warmwaterbatterij | Nee
900080475 | 81 | Mechanische luchtbehandeling | 27A03 | LKOL TONNETKAZERNE | 150 | KEK-gebouw | 5134 | 1 | 104 | CLAS | CLAS | RVB-O | 1 | 1 |  |  | Nee | 4 | 2000 | Nee | 2,520 | Nee | LBK4 | Menerga | Ja | NB | Nader te bepalen | Nee | In gebouw | nabij 1.05 | 48348/2 t.b.v. magazijn en kantoren | Ja, vastgoedbeh. | 103568 | Niet van toepassing | Nader te bepalen | 641001 |  |  | Ja | Licht | Nader te bepalen | Nee
900080476 | 81 | Mechanische luchtbehandeling | 27A03 | LKOL TONNETKAZERNE | 150 | KEK-gebouw | 5134 | 1 | 104 | CLAS | CLAS | RVB-O | 1 | 1 |  |  | Nee | 5 | 2000 | Nee | 0,830 | Nee | LBK5 | Menerga | Ja | NB | Nader te bepalen | Nee | In gebouw | nabij 1.05 | 48348/4 t.b.v. restaurant | Ja, vastgoedbeh. | 103570 | Niet van toepassing | Nader te bepalen | 641201 |  |  | Ja | Licht | Nader te bepalen | Nee
900080477 | 81 | Mechanische luchtbehandeling | 27A03 | LKOL TONNETKAZERNE | 150 | KEK-gebouw | 5134 | 1 | 104 | CLAS | CLAS | RVB-O | 1 | 1 |  |  | Nee | 6 | 2000 | Nee | 3,830 | Nee | LBK6 | Menerga | Ja | NB | Nader te bepalen | Nee | In gebouw | nabij 1.05 | 48348/3 t.b.v. keuken/afwas | Ja, vastgoedbeh. | 103569 | Niet van toepassing | Nader te bepalen | 541601 |  |  | Ja | Licht | Nader te bepalen | Nee
900080478 | 81 | Mechanische luchtbehandeling | 27A03 | LKOL TONNETKAZERNE | 150 | KEK-gebouw | 5134 | 1 | 104 | CLAS | CLAS | RVB-O | 1 |  |  |  | Nee | 7 | 2000 | Nee | 3,190 | Nee | LBK7 | Menerga | Ja | NB | Nader te bepalen | Nee | In gebouw | nabij 1.05 | 48348/5 t.b.v. onderdeelskantines | Ja, vastgoedbeh. | 103571 | Niet van toepassing | Nader te bepalen | 641201 |  |  | Ja | Licht | Nader te bepalen | Nee
900080472 | 81 | Mechanische luchtbehandeling | 27A03 | LKOL TONNETKAZERNE | 150 | KEK-gebouw | 5134 | 1 | 121 | CLAS | CLAS | RVB-O | 1 | 1 |  |  | Nee | 1 | 2000 | Nee | 1,950 | Nee | 1 | Menerga | Ja |  | Nader te bepalen | Nee | In gebouw |  |  | Ja, vastgoedbeh. | 103567 | Niet van toepassing | Nader te bepalen | 640701 |  |  | Ja | Nader te bepalen | Nader te bepalen | Nee
900080473 | 81 | Mechanische luchtbehandeling | 27A03 | LKOL TONNETKAZERNE | 150 | KEK-gebouw | 5134 | 1 | 121 | CLAS | CLAS | RVB-O | 1 | 1 |  |  | Nee | 2 | 2000 | Nee | 2,010 | Nee | 2 | Menerga | Ja |  | Nader te bepalen | Nee | In gebouw |  |  | Ja, vastgoedbeh. | 103572 | Niet van toepassing | Nader te bepalen | 640701 |  |  | Ja | Nader te bepalen | Nader te bepalen | Nee
900080474 | 81 | Mechanische luchtbehandeling | 27A03 | LKOL TONNETKAZERNE | 150 | KEK-gebouw | 5134 | 1 | 121 | CLAS | CLAS | RVB-O | 1 | 1 |  |  | Nee | 3 | 2000 | Nee | 2,100 | Nee | 3 | Menerga | Ja |  | Nader te bepalen | Nee | In gebouw |  |  | Ja, vastgoedbeh. | 103573 | Niet van toepassing | Nader te bepalen | 640701 |  |  | Ja | Nader te bepalen | Nader te bepalen | Nee
900078675 | 81 | Mechanische luchtbehandeling | 27A03 | LKOL TONNETKAZERNE | 155 | C-Wapenkamer | 1191 | 0 | 46 | CLAS | CLAS | RVB-O | 1 |  |  |  | Nee | 1 | 1997 | Nee | 1,240 | Nader te bepalen | 1 | GEA | Ja | 228040 | Nader te bepalen | Nee | In gebouw | nabij 42 | 1-592 592 500-F7 | Ja, vastgoedbeh. | 400374 | Nader te bepalen | Nader te bepalen | 15.10 | 1-287 592 500-M5/1-592592 500- | 1-XPZ 1187/1-XPZ 1212 | Ja | Licht | Warmwaterbatterij | Nee
900078676 | 81 | Mechanische luchtbehandeling | 27A03 | LKOL TONNETKAZERNE | 155 | C-Wapenkamer | 1191 | 0 | 46 | CLAS | CLAS | RVB-O | 1 |  |  |  | Nee | 2 | 1997 | Nee | 0,440 | Nader te bepalen | 2 | GEA | Ja | 228040 | Nader te bepalen | Nee | In gebouw | nabij 36 |  | Ja, vastgoedbeh. |  | Niet van toepassing | Nader te bepalen | 10.10 | 1-592 592 500-F7 | 1-XPZ 1220 | Ja | Licht | Warmwaterbatterij | Nee
900080471 | 81 | Mechanische luchtbehandeling | 27A03 | LKOL TONNETKAZERNE | 175 | Motorenproefstand | 187 | 0 | 4 | CLAS | CLAS | RVB-O | 1 |  |  |  | Nee | 1 |  | Nee |  | Nader te bepalen | 001 | NB | Ja |  | Nee | Nee | In gebouw | nabij 5 | Inlaatlucht t.b.v. dieselmotoren | Ja, vastgoedbeh. |  | Niet van toepassing | Nader te bepalen |  |  |  | Nee | Nader te bepalen | Nee | Nee
900121351 | 81 | Mechanische luchtbehandeling | 27A03 | LKOL TONNETKAZERNE | 195 | 22 Punts Werkplaats | 3145 | 1 | 108 | CLAS | CLAS | RVB-O | 1 |  |  |  | Nee | 2 | 2006 | Nee |  | Nader te bepalen |  | GEA | Ja |  | Nee | Nee | In gebouw |  |  | Ja, vastgoedbeh. | 070201524350100 | Nader te bepalen | Nader te bepalen |  | 1-287 592 500-M5/1-592 592 500 | 2-XPA 1107 | Ja | Middel | Nee | Nee
900106932 | 81 | Mechanische luchtbehandeling | 27A03 | LKOL TONNETKAZERNE | 195 | 22 Punts Werkplaats | 3145 | 1 | 130 | CLAS | CLAS | RVB-O | 1 |  |  |  | Nee | 1 | 2012 | Nee | 1,000 | Nader te bepalen | 001 | Ostberg | Nee |  | Nee | Gekoeld waterbatterij | Nader te bepalen |  | ventilator t.b.v. compressor | Ja, vastgoedbeh. |  | Niet van toepassing | Nader te bepalen | CK200A |  |  | Ja | Nader te bepalen | Nader te bepalen | Nee
900083528 | 81 | Mechanische luchtbehandeling | 27A03 | LKOL TONNETKAZERNE | 197 | 14 Punts Werkplaats | 2317 | 1 | 108 | CLAS | CLAS | RVB-O | 1 |  |  |  | Nee | 1 | 2006 | Nee | 1,701 | Nader te bepalen | 001 | GEA | Ja |  | Nee | Nee | In gebouw |  |  | Ja, vastgoedbeh. |  | Nader te bepalen | Nader te bepalen | ATP 15.10 | 1-287 592 500-F7/592 592 500-F | 2-XPA 1060 | Ja | Middel | Nee | Nee
900083529 | 81 | Mechanische luchtbehandeling | 27A03 | LKOL TONNETKAZERNE | 197 | 14 Punts Werkplaats | 2317 | 1 | 108 | CLAS | CLAS | RVB-O | 1 |  |  |  | Nee | 2 | 2006 | Nee | 1,701 | Nader te bepalen | 002 | GEA | Nee |  | Nee | Nee | In gebouw |  |  | Ja, vastgoedbeh. |  | Niet van toepassing | Nader te bepalen | ATP 15.10 | 1-287592 500-M5/1-592592 500-M | 2-XPZ 1112 | Ja | Middel | Nee | Nee
900092175 | 81 | Mechanische luchtbehandeling | 27A03 | LKOL TONNETKAZERNE | 199 | Multihal | 4222 | 0 | 26 | CLAS | CLAS | RVB-O | 1 |  |  |  | Nee | 3 | 2006 | Nee | 0,720 | Nader te bepalen | 3 | Gea Happel | Ja |  | Nader te bepalen | Nee | In gebouw |  | Cairplus SX | Ja, vastgoedbeh. | 070201525430105 | Nader te bepalen | Nader te bepalen | 0640521VVV | 1-592490 534-F7/1-592490 360-G | 1-SPZ 1000/1-SPZ 1137 | Ja | Licht | Warmwaterbatterij | Nee
900092176 | 81 | Mechanische luchtbehandeling | 27A03 | LKOL TONNETKAZERNE | 199 | Multihal | 4222 | 0 | 26 | CLAS | CLAS | RVB-O | 1 |  |  |  | Nee | 4 | 2006 | Nee | 0,720 | Nader te bepalen | 4 | Gea Happel | Ja |  | Nader te bepalen | Nee | In gebouw |  | Cairplus SX | Ja, vastgoedbeh. | 006096027200 | Nader te bepalen | Nader te bepalen | 0640521VVV | 1-529490 534-F7/1-592490 360-G | 1-SPZ100/1XPZ 1087 | Ja | Licht | Warmwaterbatterij | Nee
900092177 | 81 | Mechanische luchtbehandeling | 27A03 | LKOL TONNETKAZERNE | 199 | Multihal | 4222 | 1 | 103A | CLAS | CLAS | RVB-O | 1 |  |  |  | Nee | 1 | 2006 | Nee | 1,000 | Nader te bepalen | 001 | Gea | Ja | 006096027410 | Nader te bepalen | Nee | In gebouw |  |  | Ja, vastgoedbeh. | 070201525430410 | Nader te bepalen | Nader te bepalen | 0960641VV | 1-592592 534-F7/1 287 592 534- | 1-XPZ 1137/1-XPZ1237 | Ja | Licht | Warmwaterbatterij | Nee
900092178 | 81 | Mechanische luchtbehandeling | 27A03 | LKOL TONNETKAZERNE | 199 | Multihal | 4222 | 1 | 103A | CLAS | CLAS | RVB-O | 1 |  |  |  | Nee | 2 | 2006 | Nee | 1,400 | Nader te bepalen | 002 | Gea | Ja | 006096027300 | Nader te bepalen | Nee | In gebouw |  | 1-287 592 534-G4 | Ja, vastgoedbeh. | 07021525430300 | Nader te bepalen | Nader te bepalen | 0960641VVV | 1-592490 534-F7/1 287592 534-F | 1-XPZ 1250/1-XPZ 1180 | Ja | Licht | Warmwaterbatterij | Nee
900092179 | 81 | Mechanische luchtbehandeling | 27A03 | LKOL TONNETKAZERNE | 199 | Multihal | 4222 | 1 | 103C | CLAS | CLAS | RVB-O | 1 |  |  |  | Nee | 2 | 2006 | Nee | 0,720 | Nader te bepalen | 002 | Gea | Ja | 006096027100 | Nader te bepalen | Nee | In gebouw |  |  | Ja, vastgoedbeh. | 070201525430100 | Nader te bepalen | Nader te bepalen | 0640521VVV | 1-592490 360-F7/1-592 490 360- | 1-XPZ1112/1-SPZ 1037 LW | Ja | Licht | Warmwaterbatterij | Nee
900078526 | 81 | Mechanische luchtbehandeling | 27A03 | LKOL TONNETKAZERNE | 200 | Bureelgebouw | 4218 | 2 | 201 | CLAS | CLAS | RVB-O | 1 |  |  |  | Nee | 1 | 1998 | Nee | 2,867 | Nader te bepalen | 001 | Gea Happel | Ja | 398273 | Nader te bepalen | Nee | In gebouw |  |  | Ja, vastgoedbeh. | 0781404700030 | Nader te bepalen | Nader te bepalen | AT Plus | 2-592892 600-F7/2-592 892 600- | 2-SPA1737/2-SPA 1757 | Ja | Licht | Warmwaterbatterij | Nee
900078527 | 81 | Mechanische luchtbehandeling | 27A03 | LKOL TONNETKAZERNE | 200 | Bureelgebouw | 4218 | 2 | 202 | CLAS | CLAS | RVB-O | 1 |  |  |  | Nee | 1 | 1998 | Nee | 2,865 | Nader te bepalen | 001 | Gea Happel | Ja | 398273 | Nader te bepalen | Nee | In gebouw |  |  | Ja, vastgoedbeh. |  | Nader te bepalen | Nader te bepalen | AT plus | 2-592892 600-F7/2-592892 600-M | 4-SPA 1757 | Ja | Licht | Warmwaterbatterij | Nee
900078800 | 81 | Mechanische luchtbehandeling | 27A03 | LKOL TONNETKAZERNE | 205 | Bureelgebouw | 2852 | 3 | 301 | CLAS | CLAS | RVB-O | 1 |  |  |  | Nee | 1 |  | Nee | 1,010 | Nader te bepalen | 001 | GEA AT | Ja | NB | Nee | Nee | Op dak |  |  | Ja, vastgoedbeh. | NB | Nader te bepalen | Nader te bepalen | Exhaust VEX160 | 1-287592 535-F7/1-287287 535-F | 2-SPA 1932 | Ja | Licht | Nee | Nee
900107280 | 81 | Mechanische luchtbehandeling | 27A03 | LKOL TONNETKAZERNE | 205 | Bureelgebouw | 2852 | 3 | 301 | CLAS | CLAS | RVB-O | 1 |  |  |  | Nee | 2 | 2001 | Nee | 1,010 | Nader te bepalen | 002 | GEA | Ja |  | Nee | Nee | Op dak |  |  | Ja, vastgoedbeh. |  | Nader te bepalen | Nader te bepalen | Exhaust VEX160 | 1-287592 535-M5/1-287287 535-M | 2-SPZ 1937 | Ja | Licht | Nee | Nee
900107281 | 81 | Mechanische luchtbehandeling | 27A03 | LKOL TONNETKAZERNE | 207 | Bureelgebouw | 2847 | 3 | 301 | CLAS | CLAS | RVB-O | 1 |  |  |  | Nee | 1 | 1998 | Nee | 1,010 | Nader te bepalen | 1 | Gea Happel | Ja |  | Nee | Nee | Op dak |  | 1-287 592 535-M5/1-287287 535-M5/4592592 535-M5 | Ja, vastgoedbeh. |  | Nader te bepalen | Nader te bepalen | Aerotherm 10.10 | 1-287592 535-F7/1-287287 535-F | 2-SPA 1932/2-SPZ 1862 | Ja | Licht | Nee | Nee
900078539 | 81 | Mechanische luchtbehandeling | 27A03 | LKOL TONNETKAZERNE | 209 | Manege | 2001 | 1 | 101 | CLAS | CLAS | RVB-O | 1 |  |  |  | Nee | 1 |  | Nee |  | Nader te bepalen | 001 | Stork Air JE | Ja |  | Nee | Nee | Aan buitengevel |  |  | Ja, vastgoedbeh. | 471200025 | Niet van toepassing | Nader te bepalen | WHR91A |  |  | Ja | Nader te bepalen | Warmwaterbatterij | Nee
900078541 | 81 | Mechanische luchtbehandeling | 27A03 | LKOL TONNETKAZERNE | 210 | Bureelgebouw | 4219 | 2 | 201 | CLAS | CLAS | RVB-O | 1 |  |  |  | Nee | 1 | 1998 | Nee | 2,411 | Nader te bepalen | 001 | Gea Happel | Ja | 230906 | Nader te bepalen | Nee | In gebouw |  |  | Ja, vastgoedbeh. | 398273 | Nader te bepalen | Nader te bepalen | AT Plus 2115 | 2-592 892 600-F7/2-592892 600- | 4-XPA 1700 | Ja | Licht | Warmwaterbatterij | Nee
900079429 | 81 | Mechanische luchtbehandeling | 27A03 | LKOL TONNETKAZERNE | 215 | Werkplaats | 3140 | 1 | 108 | CLAS | CLAS | RVB-O | 1 |  |  |  | Nee | 1 | 1998 | Nee | 2,670 | Nader te bepalen | 001 | Verhulst | Ja | 398344 | Nader te bepalen | Nee | In gebouw | t.b.v. LBK |  | Ja, vastgoedbeh. | 42386101 | Nader te bepalen | Nader te bepalen | VKT0604 | 2-592592 600-F7/2-592287 600-F | 2x XPA 1582 | Ja | Middel | Warmwaterbatterij | Nee
900079431 | 81 | Mechanische luchtbehandeling | 27A03 | LKOL TONNETKAZERNE | 215 | Werkplaats | 3140 | 1 | 108 | CLAS | CLAS | RVB-O | 1 |  |  |  | Nee | 2 | 1998 | Nee | 1,330 | Nader te bepalen | 002 | Verhulst | Ja | 398344 | Nader te bepalen | Nee | In gebouw |  | t.b.v. LBK | Ja, vastgoedbeh. | 42386103 | Niet van toepassing | Nader te bepalen | VKT0403 | 1-592592 600-F7/1-287592 600-F | 1xXPZ 1250 | Ja | Middel | Warmwaterbatterij | Nee
900079432 | 81 | Mechanische luchtbehandeling | 27A03 | LKOL TONNETKAZERNE | 215 | Werkplaats | 3140 | 1 | 108 | CLAS | CLAS | RVB-O | 1 |  |  |  | Nee | 3 | 1998 | Nee | 2,670 | Nader te bepalen | 003 | Verhulst | Ja | 398344 | Nader te bepalen | Nee | In gebouw |  | t.b.v. LBK | Ja, vastgoedbeh. | 42386102 | Niet van toepassing | Nader te bepalen | VKT0604 | 2-592592 600-F7/2-592287 600-F | 2x XPA 1582 | Ja | Middel | Warmwaterbatterij | Nee
900078866 | 81 | Mechanische luchtbehandeling | 27A03 | LKOL TONNETKAZERNE | 220 | Werkplaats | 3149 | 1 | 108 | CLAS | CLAS | RVB-O | 1 |  |  |  | Nee | 1 | 2001 | Nee | 2,670 | Nader te bepalen | 001 | Ned Air | Ja | 2000040210 | Nader te bepalen | Gekoeld waterbatterij | In gebouw |  | LBK1 Luchttoevoer | Ja, vastgoedbeh. | NB | Niet van toepassing | Nader te bepalen | NKD 14.10 | 2-592 892 500-F7 | 2-XPA1582 | Nee | Middel | Nee | Nee
900107422 | 81 | Mechanische luchtbehandeling | 27A03 | LKOL TONNETKAZERNE | 220 | Werkplaats | 3149 | 1 | 108 | CLAS | CLAS | RVB-O | 1 |  |  |  | Nee | 2 | 2001 | Nee | 2,670 | Nader te bepalen | 002 | NedAir | Ja | 2000040210 | Nader te bepalen | Nee | In gebouw |  | LBK2 Luchttoevoer | Ja, vastgoedbeh. |  | Niet van toepassing | Nader te bepalen | NKD14-10 | 2-592 892 500-F7 | 2-XPA 1557 | Ja | Middel | Warmwaterbatterij | Nee
900107423 | 81 | Mechanische luchtbehandeling | 27A03 | LKOL TONNETKAZERNE | 220 | Werkplaats | 3149 | 1 | 108 | CLAS | CLAS | RVB-O | 1 |  |  |  | Nee | 3 | 2001 | Nee | 1,500 | Nader te bepalen | 003 | NedAir | Ja | 2000040210 | Nader te bepalen | Gekoeld waterbatterij | In gebouw |  | LBK3 Luchttoever | Ja, vastgoedbeh. |  | Niet van toepassing | Nader te bepalen | NKD14-7 | 2-592 892 500-F7 | 2-XPA 1650 | Nee | Middel | Nee | Nee
900078458 | 81 | Mechanische luchtbehandeling | 27A03 | LKOL TONNETKAZERNE | 230 | Kantoor- , Lesgebouw | 3181 | 2 | 250 | CLAS | CLAS | RVB-O | 1 |  | 1 |  | Nee | 1 | 2006 | Nee | 1,100 | Nee | 001 | Wolf GmbH Mainburg | Nee | 1220064708010 | Nader te bepalen | Nee | In gebouw | nabij 240 | 1 handbediende klep voor alle 4 installaties | Ja, vastgoedbeh. | 0296 | Niet van toepassing | Nader te bepalen | KG63 |  | 2-SPZ 1500 LW | Ja | Nader te bepalen | Warmwaterbatterij | Nee
900078459 | 81 | Mechanische luchtbehandeling | 27A03 | LKOL TONNETKAZERNE | 230 | Kantoor- , Lesgebouw | 3181 | 2 | 250 | CLAS | CLAS | RVB-O | 1 |  |  |  | Nee | 2 | 2006 | Nee | 1,100 | Nader te bepalen | 002 | Wolf GmbH Mainburg | Nee | 1220064708/020 | Nader te bepalen | Nee | In gebouw | nabij 240 |  | Ja, vastgoedbeh. | 0296 | Niet van toepassing | Nader te bepalen | KG63 |  | 2-XPA 1600 | Ja | Nader te bepalen | Warmwaterbatterij | Nee
900078460 | 81 | Mechanische luchtbehandeling | 27A03 | LKOL TONNETKAZERNE | 230 | Kantoor- , Lesgebouw | 3181 | 2 | 250 | CLAS | CLAS | RVB-O | 1 |  |  |  | Nee | 3 | 2006 | Nee | 3,050 | Nee | 003 | Wolf GmbH Mainburg | Ja | 1220064708/030 | Nader te bepalen | Nee | In gebouw | nabij 240 |  | Ja, vastgoedbeh. | 0286 | Niet van toepassing | Nader te bepalen | KG160 | 1-592 490 600-F7/1-287490 600- | 1-SPA 1157 LW | Ja | Licht | Warmwaterbatterij | Nee
900078461 | 81 | Mechanische luchtbehandeling | 27A03 | LKOL TONNETKAZERNE | 230 | Kantoor- , Lesgebouw | 3181 | 2 | 250 | CLAS | CLAS | RVB-O | 1 |  |  |  | Nee | 4 | 2006 | Nee | 3,050 | Nader te bepalen | 004 | Wolf GmbH Mainburg | Ja | 1220064708/0101 | Nader te bepalen | Nee | In gebouw | nabij 240 |  | Ja, vastgoedbeh. | 0286 | Niet van toepassing | Nader te bepalen | KG160 | 2-592592 600-F7/2-490592 600-F | 1-XPA 1232 | Ja | Licht | Nee | Nee
900078865 | 81 | Mechanische luchtbehandeling | 27A03 | LKOL TONNETKAZERNE | 34 | SIM-KKW | 651 | 0 | 10 | CLAS | CLAS | RVB-O | 1 |  |  |  | Nee | 1 | 1996 | Nee | 0,971 | Nader te bepalen | 001 | Holand Heating | Ja | 96/0321 | Nee | Nee | In gebouw | nabij 9 |  | Ja, vastgoedbeh. | reg nr 95 | Niet van toepassing | Nader te bepalen | LCU 122 | 1-592-592 500-F7 | 1-XPZ 1012 | Ja | Licht | Warmwaterbatterij | Nee
900077983 | 81 | Mechanische luchtbehandeling | 27A03 | LKOL TONNETKAZERNE | 73 | Bureelgebouw | 1418 | 1 | 19 | CLAS | CLAS | RVB-O | 1 |  |  |  | Nee | 1 | 2006 | Nee | 0,116 | Nader te bepalen | 001 | Stork | Ja | NB | Nader te bepalen | Nee | In gebouw | nabij 20 | Warmteterugwininstallatie | Ja, vastgoedbeh. | NB | Niet van toepassing | Nader te bepalen | WHR 950 BR 471300110 | WTA 930 950 Envelop |  | Ja | Licht | Nee | Nee
900077984 | 81 | Mechanische luchtbehandeling | 27A03 | LKOL TONNETKAZERNE | 73 | Bureelgebouw | 1418 | 1 | 20 | CLAS | CLAS | RVB-O | 1 |  |  |  | Nee | 1 | 2006 | Nee | 0,097 | Nader te bepalen | 001 | Stork | Ja | NB | Nader te bepalen | Nee | In gebouw | nabij 50A | Warmteterugwininstallatie | Ja, vastgoedbeh. | NB | Niet van toepassing | Nader te bepalen | WHR 950 BR 471300110 | WTA 930 950 Envelop |  | Ja | Licht | Warmwaterbatterij | Nee
900103661 | 81 | Mechanische luchtbehandeling | 27A03 | LKOL TONNETKAZERNE | 8 | Sportgebouw | 3155 | 1 | 105 | CLAS | CLAS | RVB-O | 1 |  |  |  | Nee | 1 | 2010 | Nee | 1,390 | Nee | 1 | Menerga | Ja | 120862 | Nee | Nader te bepalen | Op dak |  |  | Ja, vastgoedbeh. | 119818/1 | Niet van toepassing | Nader te bepalen | Resolair 680591 |  |  | Ja | Licht | Nader te bepalen | Nee
900103662 | 81 | Mechanische luchtbehandeling | 27A03 | LKOL TONNETKAZERNE | 8 | Sportgebouw | 3155 | 1 | 107 | CLAS | CLAS | RVB-O | 1 |  |  |  | Nee | 2 | 2010 | Nee | 1,390 | Nader te bepalen | 2 | Menerga | Ja | 120863 | Nee | Nader te bepalen | Op dak |  |  | Ja, vastgoedbeh. | 119818/2 | Niet van toepassing | Nader te bepalen | Resolair 680591 |  |  | Ja | Licht | Nader te bepalen | Nee
900105554 | 81 | Mechanische luchtbehandeling | 27B05 | PRINSES MARGRIETKAZERNE | 145 | Simulatorgebouw | 255 | 0 | 1.10 | CLAS | CLAS | RVB-O | 1 |  |  |  | Nee | 1 | 1995 | Nee | 1,000 | Nader te bepalen | 001 | Verhulst | Ja | 40380103 | Nader te bepalen | Nee | In gebouw |  |  | Ja, vastgoedbeh. |  | Niet van toepassing | Nader te bepalen | VKD2/1.5 | 1-592592 500-F7/2-287592 500-F | 1-XPZ 1600/1XPZ 1400 | Ja | Licht | Warmwaterbatterij | Nee
900104970 | 81 | Mechanische luchtbehandeling | 27B05 | PRINSES MARGRIETKAZERNE | 150 | C-Wapenkamer | 812 | 0 | 14 | CLAS | CLAS | RVB-O | 1 |  |  |  | Nee | 1 | 1997 | Nee | 0,660 | Nee | 001 | GEA | Ja | 400381/0020-228015 | Nader te bepalen | Nee | In gebouw |  |  | Ja, vastgoedbeh. |  | Niet van toepassing | Nader te bepalen | 07204003810020 |  |  | Ja | Nader te bepalen | Nader te bepalen | Nee
900104971 | 81 | Mechanische luchtbehandeling | 27B05 | PRINSES MARGRIETKAZERNE | 150 | C-Wapenkamer | 812 | 0 | 14 | CLAS | CLAS | RVB-O | 1 |  |  |  | Nee | 2 | 1997 | Nee | 0,660 | Nee | 002 | GEA | Ja | 400381/0010-228015 | Nader te bepalen | Nee | In gebouw |  |  | Ja, vastgoedbeh. |  | Niet van toepassing | Nader te bepalen | 07204003810010 |  |  | Ja | Nader te bepalen | Nader te bepalen | Nee
900106291 | 81 | Mechanische luchtbehandeling | 27B05 | PRINSES MARGRIETKAZERNE | 166 | Off en OO Legering | 2963 | 3 | 304 | CLAS | CLAS | RVB-O | 1 |  |  |  | Nee | 1 | 2011 | Nee | 0,292 | Nader te bepalen | 1 | Ned Air | Ja | 2011010232 | Nee | Nee | In gebouw |  | 1-287 287 150-G4 | Ja, vastgoedbeh. |  | Niet van toepassing | Nader te bepalen | HR-1500 type C/D | 1-287 592 135-F7/1-287287 135- |  | Nee | Licht | Nee | Nee
900122363 | 81 | Mechanische luchtbehandeling | 27B05 | PRINSES MARGRIETKAZERNE | 205 | KEK-gebouw | 3168 | 1 | 101 | CLAS | CLAS | RVB-O | 1 |  |  |  | Nee | 1 | 2015 | Nee | 5,808 | Nee |  | Verhulst | Ja | 6839-10 | Nee | Gekoeld waterbatterij | In gebouw | 10-TBV cantine/multiefunctionele ruimten/nevenruimten | 1-287 592 500-M5/3-592 287 500-M5 | Ja, vastgoedbeh. |  | Niet van toepassing | Nader te bepalen | Eco 1006 / Eco 1005 | 6-592 592 500-F7-2 287 592 500 |  | Ja | Licht | Warmwaterbatterij | Nee
900122390 | 81 | Mechanische luchtbehandeling | 27B05 | PRINSES MARGRIETKAZERNE | 205 | KEK-gebouw | 3168 | 1 | 101 | CLAS | CLAS | RVB-O | 1 | 2 |  |  | Nee | 2 | 2015 | Nee | 3,363 | Nee | 2 | Verhulst | Ja | 6839-20 | Nee | Gekoeld waterbatterij | In gebouw | 20-tbv. restaurant/uitgifte | 3-592 287 500-M5 | Ja, vastgoedbeh. |  | Niet van toepassing | Nader te bepalen | Eco 0805 / Eco 0804 | 3-592592 500-F/2-287592 500-F7 |  | Ja | Licht | Warmwaterbatterij | Nee
900122392 | 81 | Mechanische luchtbehandeling | 27B05 | PRINSES MARGRIETKAZERNE | 205 | KEK-gebouw | 3168 | 1 | 101 | CLAS | CLAS | RVB-O | 1 | 17 |  |  | Nee | 3 | 2015 | Nee | 1,522 | Nee | 3 | Verhulst | Ja | 6839-30 | Nee | Gekoeld waterbatterij | In gebouw | 30-tbv. kantoren | 1-592 592 500-M5/1-592 287 500-M5/1-287 592 500-M5 | Ja, vastgoedbeh. |  | Nader te bepalen | Nader te bepalen | Eco 0504 | 1-592 592 500-F7/1-592 287 500 |  | Ja | Licht | Warmwaterbatterij | Nee
900122394 | 81 | Mechanische luchtbehandeling | 27B05 | PRINSES MARGRIETKAZERNE | 205 | KEK-gebouw | 3168 | 1 | 101 | CLAS | CLAS | RVB-O | 1 | 2 |  |  | Nee | 4 | 2015 | Nee | 2,778 | Nee | 4 | Verhulst | Ja | 6839-40 | Nee | Gekoeld waterbatterij | In gebouw | 40-tbv. warme keuken |  | Ja, vastgoedbeh. |  | Nader te bepalen | Nader te bepalen | Eco 0606 | 4-592 592 500-F7 |  | Ja | Licht | Warmwaterbatterij | Nee
900122395 | 81 | Mechanische luchtbehandeling | 27B05 | PRINSES MARGRIETKAZERNE | 205 | KEK-gebouw | 3168 | 1 | 101 | CLAS | CLAS | RVB-O | 1 | 2 |  |  | Nee | 5 | 2015 | Nee | 0,694 | Nader te bepalen | 5 | Verhulst | Ja | 6839-50 | Nee | Gekoeld waterbatterij | In gebouw | 5--tbv. spoelkeuken |  | Ja, vastgoedbeh. |  | Nader te bepalen | Nader te bepalen | Eco 0303 | 1-592 592 500-F7/1-592 592 500 |  | Ja | Licht | Warmwaterbatterij | Nee
900104768 | 81 | Mechanische luchtbehandeling | 27B05 | PRINSES MARGRIETKAZERNE | 23 | Kantoorgebouw | 600 | 2 | 202 | CLAS | CLAS | RVB-O | 1 |  |  |  | Nee | 1 | 1998 | Nee | 1,520 | Nee | 001 | Fischbach | Ja |  | Nader te bepalen | Nee | In gebouw |  |  | Ja, vastgoedbeh. | 842201 | Niet van toepassing | Afzuiging (industrieel) | UNM201 |  |  | Ja | Nader te bepalen | Warmwaterbatterij | Nee
900104769 | 81 | Mechanische luchtbehandeling | 27B05 | PRINSES MARGRIETKAZERNE | 23 | Kantoorgebouw | 600 | K1 | 03 | CLAS | CLAS | RVB-O | 1 |  |  |  | Nee | 1 | 1998 | Nee | 1,990 | Nee | 001 | Fischbach | Ja |  | Nader te bepalen | Nee | In gebouw |  |  | Ja, vastgoedbeh. | 842203 | Nader te bepalen | Nader te bepalen | UNM203 | 1-660 610 600-G4 |  | Ja | Licht | Warmwaterbatterij | Nee
900104777 | 81 | Mechanische luchtbehandeling | 27B05 | PRINSES MARGRIETKAZERNE | 24 | Bureelgebouw | 3092 | 1 | 59 | CLAS | CLAS | RVB-O | 1 |  |  |  | Nee | 1 | 2011 | Nee | 0,720 | Nee | 001 | Ned Air | Ja |  | Nader te bepalen | Nee | In gebouw |  | WTW | Ja, vastgoedbeh. | 2011100372 | Nader te bepalen | WTW-unit (buiten LBK gemonteerd) | Everyline 3250 DBCFC | 2-592 592 135-F7/2-592 592 150 |  | Ja | Licht | Warmwaterbatterij | Nee
900104942 | 81 | Mechanische luchtbehandeling | 27B05 | PRINSES MARGRIETKAZERNE | 26 | Legeringsgebouw | 4455 | K1 | 02 | CLAS | CLAS | RVB-O | 1 |  |  |  | Nee | 1 | 1985 | Nee | 0,708 | Nee | 001 | Verhulst | Ja | W92941 | Nader te bepalen | Nee | In gebouw |  |  | Ja, vastgoedbeh. |  | Nader te bepalen | Nader te bepalen | VK1-B | 1-592 592 500-F7 | 1-XPZ 1120 | Ja | Licht | Warmwaterbatterij | Nee
900104943 | 81 | Mechanische luchtbehandeling | 27B05 | PRINSES MARGRIETKAZERNE | 26 | Legeringsgebouw | 4455 | K1 | 02 | CLAS | CLAS | RVB-O | 1 |  |  |  | Nee | 2 |  | Nee |  | Nee | 002 | Ned Air | Ja |  | Nader te bepalen | Nee | In gebouw |  |  | Ja, vastgoedbeh. |  | Nader te bepalen | WTW-unit (buiten LBK gemonteerd) |  | 1-592 287 135-F7/1-592 287 135 |  | Ja | Licht | Warmwaterbatterij | Nee
900105525 | 81 | Mechanische luchtbehandeling | 27B05 | PRINSES MARGRIETKAZERNE | 58 | Gezondheidscentrum | 2611 | K1 | 0.06 | CLAS | CLAS | RVB-O | 1 |  |  |  | Nee | 1 | 1984 | Nee | 0,640 | Nader te bepalen | 001 | Verhulst | Ja |  | Nader te bepalen | Nee | In gebouw |  |  | Ja, vastgoedbeh. | H81733 | Nader te bepalen | Nader te bepalen | VK-1-B | 1-592 592 300-F7 | 1-SPZ 1000 | Ja | Licht | Warmwaterbatterij | Nee
900104967 | 81 | Mechanische luchtbehandeling | 27B05 | PRINSES MARGRIETKAZERNE | 61 | Sportgebouw | 1937 | 0 | 27 | CLAS | CLAS | RVB-O | 1 |  |  |  | Nee | 1 | 1995 | Nee | 4,860 | Nader te bepalen | 001 | Verhulst | Ja | 40377/101 | Nader te bepalen | Nee | In gebouw |  |  | Ja, vastgoedbeh. |  | Nader te bepalen | Nader te bepalen | VKD6.6 | 4-592 592 500-F7/592 287 500-F | 2-XPA 2650/2-XPZ2650 | Ja | Licht | Warmwaterbatterij | Nee
900104968 | 81 | Mechanische luchtbehandeling | 27B05 | PRINSES MARGRIETKAZERNE | 61 | Sportgebouw | 1937 | 0 | 27 | CLAS | CLAS | RVB-O | 1 |  |  |  | Nee | 2 | 1995 | Nee | 0,930 | Nader te bepalen | 002 | Verhulst | Ja | 40377/102 | Nader te bepalen | Nee | In gebouw |  |  | Ja, vastgoedbeh. | onbekend | Nader te bepalen | Nader te bepalen | VKD1 | 1-592 592 500-F7 | 1-XPZ 1162 | Ja | Licht | Warmwaterbatterij | Nee
900105520 | 81 | Mechanische luchtbehandeling | 27B05 | PRINSES MARGRIETKAZERNE | 7 | Legering OFF , OO | 3453 | 2 | 225 | CLAS | CLAS | RVB-O | 1 |  |  |  | Nee | 1 |  | Nee | 1,110 | Nader te bepalen | 001 | Ned Air | Nee | onbekend | Nader te bepalen | Nee | In gebouw |  |  | Ja, vastgoedbeh. | 97476 | Nader te bepalen | Afzuiging (industrieel) | NKD 7.7 |  | 1-XPZ 1060 | Ja | Nader te bepalen | Warmwaterbatterij | Nee
900125961 | 81 | Mechanische luchtbehandeling | 27B05 | PRINSES MARGRIETKAZERNE | 8 | Bureelgebouw | 3603 | 2 | 62 | CLAS | CLAS | RVB-O | 1 |  |  |  | Nee | 1 |  | Nee |  | Nader te bepalen | 1 | Ned Air | Ja | onbekend | Nader te bepalen | Nee | Nader te bepalen |  | 2-287 592 150-G4 | Ja, vastgoedbeh. | onbekend | Nader te bepalen | WTW-unit (buiten LBK gemonteerd) | HR 1000-8000 | 2-287 592 135-F7/ |  | Ja | Licht | Warmwaterbatterij | Nader te bepalen
900105547 | 81 | Mechanische luchtbehandeling | 27B05 | PRINSES MARGRIETKAZERNE | 8 | Bureelgebouw | 3603 | 2 | 70 | CLAS | CLAS | RVB-O | 1 |  |  |  | Nee | 1 |  | Nee |  | Nader te bepalen | 001 | Ned Air | Ja | onbekend | Nader te bepalen | Nee | In gebouw |  | 2-287 592 150-G4 | Ja, vastgoedbeh. | onbekend | Nader te bepalen | WTW-unit (buiten LBK gemonteerd) | WTW | 2-287 592 135-F7/ |  | Ja | Licht | Nee | Nee
900106066 | 81 | Mechanische luchtbehandeling | 27B05 | PRINSES MARGRIETKAZERNE | 84 | Werkplaats | 1665 | 1 | 23 | CLAS | CLAS | RVB-O | 1 |  |  |  | Nee | 1 | 1984 | Nee | 5,000 | Nader te bepalen | 1 | Verhulst | Ja | M92702 | Nader te bepalen | Nee | In gebouw |  | 2-287 592 380-F7 | Ja, vastgoedbeh. | onbekend | Nader te bepalen | Nader te bepalen | VK-5-B | 4-592 592 380-F7/ | 2-XPA 2000 | Ja | Middel | Warmwaterbatterij | Nee
900106067 | 81 | Mechanische luchtbehandeling | 27B05 | PRINSES MARGRIETKAZERNE | 84 | Werkplaats | 1665 | 1 | 23 | CLAS | CLAS | RVB-O | 1 |  |  |  | Nee | 2 | 1984 | Nee | 0,330 | Nee | 2 | Stork | Ja | 137155 | Nader te bepalen | Nee | In gebouw |  | 1-592 287 150-G4 | Ja, vastgoedbeh. | onbekend | Nader te bepalen | Nader te bepalen | F080600 | 1-485 400 100-F7/ | 1-XPA 782 | Ja | Middel | Warmwaterbatterij | Nee
900106069 | 81 | Mechanische luchtbehandeling | 27B05 | PRINSES MARGRIETKAZERNE | 87 | Werkplaats | 3543 | 1 | 11 | CLAS | CLAS | RVB-O | 1 |  |  |  | Nee | 1 | 1988 | Nee | 1,200 | Nader te bepalen | 1 | Verhulst | Ja | X.94.467/00 | Nader te bepalen | Nee | In gebouw |  | 1-287 592 380-F7 | Ja, vastgoedbeh. | onbekend | Nader te bepalen | Nader te bepalen | VKD 1.5 | 1-592 592 380-F7/ | 1-XPZ 1320 | Ja | Middel | Warmwaterbatterij | Nee
900106070 | 81 | Mechanische luchtbehandeling | 27B05 | PRINSES MARGRIETKAZERNE | 87 | Werkplaats | 3543 | 1 | 11 | CLAS | CLAS | RVB-O | 1 |  |  |  | Nee | 2 | 1988 | Nee | 4,000 | Nader te bepalen | 2 | Verhulst | Ja | X.94.467/00 | Nader te bepalen | Nee | In gebouw |  |  | Ja, vastgoedbeh. | onbekend | Nader te bepalen | Nader te bepalen | VKD4 | 4-592 592 380-F7 | 1-SPA 2000 LW | Ja | Middel | Warmwaterbatterij | Nee
900106071 | 81 | Mechanische luchtbehandeling | 27B05 | PRINSES MARGRIETKAZERNE | 87 | Werkplaats | 3543 | 1 | 11 | CLAS | CLAS | RVB-O | 1 |  |  |  | Nee | 3 | 1988 | Nee | 6,560 | Nader te bepalen | 3 | Verhulst | Ja | X.94.467/00 | Nader te bepalen | Nee | In gebouw |  | 2-287 592 380-F7/2-592 287 380-F7 | Ja, vastgoedbeh. | onbekend | Nader te bepalen | Nader te bepalen | VKD6 | 4-592 592 380-F7/ | 2-SPA 2500 LW | Ja | Middel | Warmwaterbatterij | Nee
900106077 | 81 | Mechanische luchtbehandeling | 27B05 | PRINSES MARGRIETKAZERNE | 88 | Werkplaats | 1909 | 1 | 106 | CLAS | CLAS | RVB-O | 1 |  |  |  | Nee | 1 | 1992 | Nee | 0,972 | Nader te bepalen | 1 | Holland Heating | Ja | 92/2539 | Nader te bepalen | Nee | In gebouw |  |  | Ja, vastgoedbeh. | onbekend | Nader te bepalen | Nader te bepalen | L0U-12211W1290 | 1-592 592 300-F7 | 1-XPZ 1000 | Ja | Middel | Warmwaterbatterij | Nee
900105552 | 81 | Mechanische luchtbehandeling | 27B05 | PRINSES MARGRIETKAZERNE | 9 | Bureelgebouw | 3322 | 2 | 41 | CLAS | CLAS | RVB-O | 1 |  |  |  | Nee | 1 |  | Nee |  | Nader te bepalen | 001 | Ned Air | Ja | onbekend | Nader te bepalen | Nee | In gebouw |  | 1-287 592 150-G4 | Ja, vastgoedbeh. | onbekend | Nader te bepalen | WTW-unit (buiten LBK gemonteerd) | WTW | 1-287 592 135-F7/ |  | Ja | Licht | Nee | Nee
900105553 | 81 | Mechanische luchtbehandeling | 27B05 | PRINSES MARGRIETKAZERNE | 9 | Bureelgebouw | 3322 | 2 | 52 | CLAS | CLAS | RVB-O | 1 |  |  |  | Nee | 1 |  | Nee |  | Nader te bepalen | 001 | Ned Air | Ja | onbekend | Nader te bepalen | Nee | In gebouw |  | 1-287 592 150-G4 | Ja, vastgoedbeh. | onbekend | Nader te bepalen | WTW-unit (buiten LBK gemonteerd) | WTW | 1-287 592 135-F7/ |  | Ja | Licht | Nee | Nee
900105555 | 81 | Mechanische luchtbehandeling | 27B05 | PRINSES MARGRIETKAZERNE | 95 | Werkplaats | 825 | 1 | 10B | CLAS | CLAS | RVB-O | 1 |  |  |  | Nee | 1 | 1999 | Nee | 1,530 | Nader te bepalen | 001 | Ned Air | Ja | onbekend | Nader te bepalen | Nee | In gebouw |  | 287 592 300-F7 | Ja, vastgoedbeh. | 1999060059 | Nader te bepalen | WTW-unit (buiten LBK gemonteerd) | NKD 10.7 | 1-592 592 300-F7/ | 2-XPZ 1162/1-XPA 1232 | Ja | Middel | Warmwaterbatterij | Nee
900102537 | 81 | Mechanische luchtbehandeling | 27B08 | ARTILLERIE SCHIETKAMP | 269 | Waarnemingsbunker | 153 | 0 | 1 | CLAS | CLAS | RVB-O | 1 |  |  |  | Nee | 1 | 1995 | Nee |  | Nader te bepalen | 001 | Gea/Happel | Ja | onbekend | Nader te bepalen | Gekoeld waterbatterij | In gebouw |  | 1-XPZ 987 | Ja, vastgoedbeh. | 142424/0010-223344 | Nader te bepalen | Nader te bepalen | 07201424240010 | 1-592 287 300-F7 |  | Ja | Licht | Warmwaterbatterij | Nee
900072040 | 81 | Mechanische luchtbehandeling | 27B09 | LEGERPLAATS BIJ OLDEBROEK | 124 | Kantoor- , Lesgebouw | 811 | 0 | 17 | CLAS | CLAS | RVB-O | 1 |  | 4 |  | Nee | 1 | 2008 | Nee | 0,497 | Nader te bepalen | 001 | Ned Air | Ja | 2008020451 | Nader te bepalen | Nee | In gebouw |  | 2-287 592 150-G4 | Ja, vastgoedbeh. | onbekend | Niet van toepassing | WTW-unit (buiten LBK gemonteerd) | WTA HR 2000-DBF | 2-287 592 135-F7/ | 1-XPA 1060/ 1-XPA 957 | Ja | Licht | Nee | Nee
900072075 | 81 | Mechanische luchtbehandeling | 27B09 | LEGERPLAATS BIJ OLDEBROEK | 168 | Bureelgebouw | 711 | 1 | 109 | CLAS | CLAS | RVB-O | 1 |  |  |  | Nee | 1 |  | Nee |  | Nader te bepalen | 001 | Acoven | Ja | onbekend | Nader te bepalen | Nee | In gebouw |  |  | Ja, vastgoedbeh. | onbekend | Nader te bepalen | Nader te bepalen | UF221 | 1-610 273 200-G4 |  | Ja | Licht | Warmwaterbatterij | Nee
900133704 | 81 | Mechanische luchtbehandeling | 27B09 | LEGERPLAATS BIJ OLDEBROEK | 172 | Keuken , Eetzaal | 3648 | K1 | 06 | CLAS | CLAS | RVB-O | 1 |  |  |  | Nader te bepalen | 1 | 1993 | Nee | 4,440 | Nader te bepalen | 1 | Verhulst | Ja |  | Nader te bepalen | Nee | In gebouw |  |  | Ja, vastgoedbeh. | 97827101 | Nader te bepalen | Nader te bepalen | VKD 4B | 4-592 592 500-F7 | 2-XPA 2120 | Ja | Licht | Warmwaterbatterij | Nee
900133705 | 81 | Mechanische luchtbehandeling | 27B09 | LEGERPLAATS BIJ OLDEBROEK | 172 | Keuken , Eetzaal | 3648 | K1 | 06 | CLAS | CLAS | RVB-O | 1 |  |  |  | Nee | 2 | 2000 | Nee | 1,250 | Nader te bepalen | 2 | Verhulst | Ja |  | Nader te bepalen | Nee | In gebouw |  |  | Ja, vastgoedbeh. | L023-1101 | Nader te bepalen | Nader te bepalen | VKD 0403 | 1-592592 500-F7/1-592287 500-F | 1-XPZ 1362 | Ja | Licht | Warmwaterbatterij | Nee
900133706 | 81 | Mechanische luchtbehandeling | 27B09 | LEGERPLAATS BIJ OLDEBROEK | 172 | Keuken , Eetzaal | 3648 | K1 | 06 | CLAS | CLAS | RVB-O | 1 |  |  |  | Nee | 3 | 1993 | Nee | 0,970 | Nader te bepalen | 3 | Verhulst | Ja |  | Nader te bepalen | Nee | In gebouw |  |  | Ja, vastgoedbeh. | 97827-103 | Nader te bepalen | Nader te bepalen | VKD 1B | 1/592 592 500-F7 | 1-XPZ 1250 | Ja | Licht | Warmwaterbatterij | Nee
900072076 | 81 | Mechanische luchtbehandeling | 27B09 | LEGERPLAATS BIJ OLDEBROEK | 184 | Bureelgebouw | 3051 | 0 | 32 | CLAS | CLAS | RVB-O | 1 |  |  |  | Nee | 1 | 1993 | Nee | 0,280 | Nader te bepalen | 001 | Verhulst | Ja | onbekend | Nader te bepalen | Nee | In gebouw |  | t.b.v. onderhoudsruimte | Ja, vastgoedbeh. | 98088101 | Nader te bepalen | Nader te bepalen | VKD0.5B | 1-592 287 300-F7 | 1-SPZ 1137 | Ja | Licht | Warmwaterbatterij | Nee
900072077 | 81 | Mechanische luchtbehandeling | 27B09 | LEGERPLAATS BIJ OLDEBROEK | 184 | Bureelgebouw | 3051 | 0 | 32 | CLAS | CLAS | RVB-O | 1 |  |  |  | Nee | 2 | 1993 | Nee | 0,560 | Nader te bepalen | 002 | Verhulst | Ja | onbekend | Nader te bepalen | Nee | In gebouw |  |  | Ja, vastgoedbeh. | 98088101 | Nader te bepalen | Nader te bepalen | VKD0.5B | 1-592 287 300-F7 | 1-XPZ 1087 | Ja | Licht | Warmwaterbatterij | Nee
900133540 | 81 | Mechanische luchtbehandeling | 27B09 | LEGERPLAATS BIJ OLDEBROEK | 184 | Bureelgebouw | 3051 | 2 | 206 | CLAS | CLAS | RVB-O | 1 |  |  |  | Nee | 1 |  | Nee | 0,556 | Nee | 1 | Ned Air | Ja |  | Nee | Nee | Op dak | Dak nabij ruimte 206 | Ventilatie tbv. 203,204,207,208,209 van bouwdeel A | Ja, vastgoedbeh. |  | Zakkenfilter | WTW-unit (buiten LBK gemonteerd) | Everyline 2000 | F7 en F5 | geen v snaar | Ja | Licht | Nee | Kruisstroomwisselaar
900133541 | 81 | Mechanische luchtbehandeling | 27B09 | LEGERPLAATS BIJ OLDEBROEK | 184 | Bureelgebouw | 3051 | 2 | 221 | CLAS | CLAS | RVB-O | 1 |  |  |  | Nee | 2 | 2019 | Nee | 0,556 | Nee | 2 | Ned Air | Ja |  | Nee | Nee | Op dak | Dak nabij ruimte 221 | Ventilatie tbv. 221,222,224,225,226 van bouwdeel C | Ja, vastgoedbeh. |  | Zakkenfilter | WTW-unit (buiten LBK gemonteerd) | Everyline 2000 | F7 en F5 | geen v snaar | Ja | Licht | Nee | Kruisstroomwisselaar
900072078 | 81 | Mechanische luchtbehandeling | 27B09 | LEGERPLAATS BIJ OLDEBROEK | 186 | Cursistenlegering | 2713 | 0 | 9 | CLAS | CLAS | RVB-O | 1 | 1 | 1 |  | Nee | 1 | 1988 | Nee | 0,560 | Nader te bepalen | 001 | Verhulst | Ja | onbekend | Nader te bepalen | Nee | In gebouw |  | t.b.v. douche | Ja, vastgoedbeh. | X94226 | Nader te bepalen | Nader te bepalen | VKD05.B | 1-592 2857 300-F7 | 1-XPZ 1037 | Ja | Licht | Warmwaterbatterij | Nee
900072079 | 81 | Mechanische luchtbehandeling | 27B09 | LEGERPLAATS BIJ OLDEBROEK | 186 | Cursistenlegering | 2713 | 0 | 9 | CLAS | CLAS | RVB-O | 1 | 1 | 1 |  | Nee | 2 | 1988 | Nee | 0,610 | Nader te bepalen | 002 | Verhulst | Ja | onbekend | Nader te bepalen | Nee | In gebouw |  |  | Ja, vastgoedbeh. | X94226 | Nader te bepalen | Nader te bepalen | VKD1B | 1-592 592 300-F7 | 1-XPZ 1120 | Ja | Licht | Warmwaterbatterij | Nee
900072042 | 81 | Mechanische luchtbehandeling | 27B09 | LEGERPLAATS BIJ OLDEBROEK | 205 | Bureelgebouw | 1439 | 0 | 8 | CLAS | CLAS | RVB-O | 1 |  |  |  | Nee | 1 | 2008 | Nee | 0,208 | Nee | 001 | Ned Air | Ja | onbekend | Nader te bepalen | Nee | In gebouw |  | 2-287 592 150-G4 | Ja, vastgoedbeh. | onbekend | Niet van toepassing | Nader te bepalen | WTA HR 1500C | 2-287 592 135-F7/ | 1-XPA 1220/1-XPA 1142 | Ja | Licht | Nee | Nee
900094274 | 81 | Mechanische luchtbehandeling | 27B09 | LEGERPLAATS BIJ OLDEBROEK | 205 | Bureelgebouw | 1439 | 1 | 39 | CLAS | CLAS | RVB-O | 1 |  |  |  | Nee | 1 | 2008 | Nee | 0,458 | Nader te bepalen | 001 | Ned Air | Ja | onbekend | Nader te bepalen | Nee | Op dak | Dak boven ruimte 39 | 1-490 287 150-G4 | Ja, vastgoedbeh. | onbekend | Niet van toepassing | Nader te bepalen | WTA HR 2000 | 1-490 287 135-F7/ |  | Ja | Licht | Nee | Nee
900133707 | 81 | Mechanische luchtbehandeling | 27B09 | LEGERPLAATS BIJ OLDEBROEK | 206 | Lesgebouw | 7720 | 1 | 104 | CLAS | CLAS | RVB-O | 1 |  |  |  | Nee | 1 | 1992 | Nee | 0,280 | Nee | 1 | Verhulst | Nee |  | Nader te bepalen | Nee | In gebouw |  |  | Ja, vastgoedbeh. | 97552-105 | Nader te bepalen | Afzuiging (industrieel) | VKD 0,5 |  | 1-XPZ 987 | Ja | Nader te bepalen | Nee | Nee
900094292 | 81 | Mechanische luchtbehandeling | 27B09 | LEGERPLAATS BIJ OLDEBROEK | 206 | Lesgebouw | 7720 | 1 | 107 | CLAS | CLAS | RVB-O | 1 |  | 6 |  | Nee | 1 | 2008 | Nee | 0,369 | Nader te bepalen | 001 | Ned Air | Ja | 200802054 | Nader te bepalen | Nee | In gebouw | Op zolder | 1-287 287 135-F7/1-592 287 150-G4/1-287 287 150-G4 | Ja, vastgoedbeh. | NR6 | Nader te bepalen | WTW-unit (buiten LBK gemonteerd) | WTA HR 1500C | 1-592 287 135-F7/ | 2-XPA 1082 | Ja | Licht | Nee | Nee
900094294 | 81 | Mechanische luchtbehandeling | 27B09 | LEGERPLAATS BIJ OLDEBROEK | 206 | Lesgebouw | 7720 | 1 | 121 | CLAS | CLAS | RVB-O | 1 |  | 7 |  | Nee | 1 | 2008 | Nee | 0,211 | Nader te bepalen | 001 | Ned Air | Ja | 2008020451 | Nader te bepalen | Nee | In gebouw | Boven ruimte 121 | 1-287 287 135-F7/1-592 287 150-G4/1-287 287 150-G4 | Ja, vastgoedbeh. | NR 4 | Nader te bepalen | WTW-unit (buiten LBK gemonteerd) | WTA HR 800 LBF | 1-592 287 135-F7/ | 2-XPA 1082 | Ja | Licht | Nee | Nee
900094295 | 81 | Mechanische luchtbehandeling | 27B09 | LEGERPLAATS BIJ OLDEBROEK | 206 | Lesgebouw | 7720 | 1 | 124 | CLAS | CLAS | RVB-O | 1 |  | 7 |  | Nee | 1 | 2008 | Nee | 0,200 | Nader te bepalen | 001 | Ned Air | Ja | 2008020451 | Nader te bepalen | Nee | In gebouw | Boven ruimte 124 | 1-287 592 150-G4 | Ja, vastgoedbeh. | NR 3 | Niet van toepassing | WTW-unit (buiten LBK gemonteerd) | WTA HR 820 R BF | 1-287 592 135-F7/ |  | Ja | Licht | Nee | Nee
900094296 | 81 | Mechanische luchtbehandeling | 27B09 | LEGERPLAATS BIJ OLDEBROEK | 206 | Lesgebouw | 7720 | 1 | 125 | CLAS | CLAS | RVB-O | 1 |  |  |  | Nee | 1 | 2008 | Nee | 0,208 | Nader te bepalen | 001 | Ned Air | Ja | 2008020451 | Nader te bepalen | Nee | In gebouw | Boven ruimte 125 | 1-287 592 150-G4 | Ja, vastgoedbeh. | NR 2 | Nader te bepalen | WTW-unit (buiten LBK gemonteerd) | WTA HR 820 L BF | 1-287 592 135-F7/ |  | Ja | Licht | Nee | Nee
900094297 | 81 | Mechanische luchtbehandeling | 27B09 | LEGERPLAATS BIJ OLDEBROEK | 206 | Lesgebouw | 7720 | 1 | 130 | CLAS | CLAS | RVB-O | 1 |  | 4 |  | Nee | 1 | 2008 | Nee | 0,208 | Nader te bepalen | 001 | Ned Air | Ja | 2008020451 | Nader te bepalen | Nee | In gebouw | Boven ruimte 130 | 1-287 500 150-G4 | Ja, vastgoedbeh. | NR 1 | Nader te bepalen | WTW-unit (buiten LBK gemonteerd) | WTA HR 820 R BF | 1-287 500 135-F7/ |  | Ja | Licht | Nee | Nee
900133708 | 81 | Mechanische luchtbehandeling | 27B09 | LEGERPLAATS BIJ OLDEBROEK | 206 | Lesgebouw | 7720 | 1 | 142A | CLAS | CLAS | RVB-O | 1 |  |  |  | Nee | 1 | 1992 | Nee | 0,170 | Nader te bepalen |  | Verhulst | Nee |  | Nader te bepalen | Nee | In gebouw |  |  | Ja, vastgoedbeh. | 97552-106 | Nader te bepalen | Afzuiging (industrieel) | VKD 0,5 |  | 1-XPZ 1087 | Ja | Nader te bepalen | Nee | Nee
900094282 | 81 | Mechanische luchtbehandeling | 27B09 | LEGERPLAATS BIJ OLDEBROEK | 206 | Lesgebouw | 7720 | 1 | 158 | CLAS | CLAS | RVB-O | 1 |  | 4 |  | Nee | 1 | 2008 | Nee | 0,413 | Nader te bepalen | 001 | Ned Air | Ja | Unit 7 | Nader te bepalen | Nee | In gebouw | boven ruimte 158 op zolder | 1-287 287 135-F7/1-592 287 150-G4/1-287 287 150-G4 | Ja, vastgoedbeh. | 2008020451 | Nader te bepalen | WTW-unit (buiten LBK gemonteerd) | WTA HR 1500C | 1-592 287 135-F7/ | 2 x XPA 1082 | Ja | Licht | Nee | Nee
900072062 | 81 | Mechanische luchtbehandeling | 27B09 | LEGERPLAATS BIJ OLDEBROEK | 206 | Lesgebouw | 7720 | K1 | 031 | CLAS | CLAS | RVB-O | 1 |  | 6 |  | Stoom | 1 | 1999 | Nee | 0,556 | Nader te bepalen | 001 | Ned Air | Ja | onbekend | Nader te bepalen | Gekoeld waterbatterij | In gebouw |  | 1-287 592 300-F7/1-592 592 300F7/1-287 592 300-F5 warmtewiel | Ja, vastgoedbeh. | 1999010218 | Nader te bepalen | Nader te bepalen | NKD 10.14 | 1-592 592 300-F7/ | 1-XPA 1120/1-XPA 1082 | Ja | Licht | Warmwaterbatterij | Nader te bepalen
900072063 | 81 | Mechanische luchtbehandeling | 27B09 | LEGERPLAATS BIJ OLDEBROEK | 206 | Lesgebouw | 7720 | K1 | 031 | CLAS | CLAS | RVB-O | 1 |  | 6 |  | Nee | 2 | 1992 | Nee | 1,390 | Nader te bepalen | 002 | Verhulst | Ja | onbekend | Nader te bepalen | Nee | In gebouw | t.b.v. filmzaal | 1-287 592 600-F7 | Ja, vastgoedbeh. | 97552101 | Nader te bepalen | Nader te bepalen | VKD 1.5-1.5 | 1-592 592 600-F7/ | 1-XPZ 1320/1-XPZ 1250 | Ja | Licht | Warmwaterbatterij | Nee
900099983 | 81 | Mechanische luchtbehandeling | 27B09 | LEGERPLAATS BIJ OLDEBROEK | 230 | Keuken , Kantine Officieren | 1317 | 0 | 10 | CLAS | CLAS | RVB-O | 1 |  |  |  | Nee | 1 | 2009 | Nee |  | Nader te bepalen | A - LBK 1 | Rosenberg | Ja | onbekend | Nader te bepalen | Nee | Op dak |  |  | Ja, vastgoedbeh. | 901135 | Nader te bepalen | Nader te bepalen | Liberty 1010 EK | 1-592 592 300-F7 |  | Ja | Licht | Nader te bepalen | Nee
900090373 | 81 | Mechanische luchtbehandeling | 27B09 | LEGERPLAATS BIJ OLDEBROEK | 230 | Keuken , Kantine Officieren | 1317 | 0 | 18 | CLAS | CLAS | RVB-O | 1 |  |  |  | Nee | 1 | 2007 | Nee | 0,111 | Nader te bepalen | 001 | Exhausto A/S | Nee | onbekend | Nader te bepalen | Nee | In gebouw | in muurkast | t.b.v. serre | Ja, vastgoedbeh. | 450342/07 | Nader te bepalen | Afzuiging (industrieel) | VEX 1.5-4-1MPR EVR57-3E/G2 |  |  | Ja | Nader te bepalen | Warmwaterbatterij | Nee
900099482 | 81 | Mechanische luchtbehandeling | 27B09 | LEGERPLAATS BIJ OLDEBROEK | 236 | Kantinegebouw | 1534 | 1 | 107 | CLAS | CLAS | RVB-O | 1 |  |  |  | Nee | 1 | 1998 | Nee |  | Nader te bepalen | 001 | Exhausto A/S | Ja | onbekend | Nader te bepalen | Nee | Nader te bepalen |  | 1-490 450 97-G4 | Ja, vastgoedbeh. | P164352/98 | Nader te bepalen | WTW-unit (buiten LBK gemonteerd) | VEX4.5-4-1MPR EVR57-3V/G2 | 1-490 450 97-F7/ |  | Ja | Licht | Warmwaterbatterij | Nee
900099481 | 81 | Mechanische luchtbehandeling | 27B09 | LEGERPLAATS BIJ OLDEBROEK | 236 | Kantinegebouw | 1534 | 1 | 113 | CLAS | CLAS | RVB-O | 1 |  |  |  | Nee | 1 | 1998 | Nee |  | Nader te bepalen | 001 | Exhausto A/S | Ja | onbekend | Nader te bepalen | Nee | In gebouw |  | 1-592 592 97-G4 | Ja, vastgoedbeh. | P164330/98 | Niet van toepassing | WTW-unit (buiten LBK gemonteerd) | VEX5.5-4-3MPR EVR57-3V/G2 | 1-592 592 97-F7/ |  | Ja | Licht | Warmwaterbatterij | Nee
900072037 | 81 | Mechanische luchtbehandeling | 27B09 | LEGERPLAATS BIJ OLDEBROEK | 236 | Kantinegebouw | 1534 | 2 | 202 | CLAS | CLAS | RVB-O | 1 |  |  |  | Nee | 1 | 1998 | Nee |  | Nader te bepalen | 001 | Exhausto A/S | Ja | onbekend | Nader te bepalen | Nee | In gebouw |  | 1-490 592 47-G4 | Ja, vastgoedbeh. | P164331/98 | Nader te bepalen | WTW-unit (buiten LBK gemonteerd) | VEX 4.5-4-MPR EVR57-3V/G2 | 1-490 592 47-F7/ |  | Ja | Licht | Warmwaterbatterij | Nee
900072038 | 81 | Mechanische luchtbehandeling | 27B09 | LEGERPLAATS BIJ OLDEBROEK | 236 | Kantinegebouw | 1534 | 2 | 202 | CLAS | CLAS | RVB-O | 1 |  |  |  | Nee | 2 | 1998 | Nee |  | Nader te bepalen | 002 | Exhausto A/S | Ja | onbekend | Nader te bepalen | Nee | In gebouw |  | 1-490 592 47-G4 | Ja, vastgoedbeh. | P164334/98 | Nader te bepalen | WTW-unit (buiten LBK gemonteerd) | VEX 3.5S-4-1MPR EVR57-3V/G2 | 1-490 592 47-F7/ |  | Ja | Licht | Warmwaterbatterij | Nee
900087718 | 81 | Mechanische luchtbehandeling | 27B09 | LEGERPLAATS BIJ OLDEBROEK | 251 | Sportgebouw | 1805 | 0 | 27 | CLAS | CLAS | RVB-O | 1 |  |  |  | Nee | 1 | 2009 | Nee | 5,560 | Nader te bepalen | 1 | Verhulst | Ja | onbekend | Nader te bepalen | Nee | In gebouw |  | 2-592 287 500-F7/2-287 592 500-F7 | Ja, vastgoedbeh. | 4544-010 | Nader te bepalen | Nader te bepalen | VKT-0707/0707 | 4-592 592 500-F7/ | 2-XPA 2650 | Ja | Licht | Warmwaterbatterij | Nee
900087719 | 81 | Mechanische luchtbehandeling | 27B09 | LEGERPLAATS BIJ OLDEBROEK | 251 | Sportgebouw | 1805 | 0 | 27 | CLAS | CLAS | RVB-O | 1 |  |  |  | Nee | 2 | 2009 | Nee | 1,260 | Nader te bepalen | 2 | Verhulst | Ja | onbekend | Nader te bepalen | Nee | In gebouw |  |  | Ja, vastgoedbeh. | 4544 | Niet van toepassing | Nader te bepalen | VKT0403/0402 | 1-592 592 500-F7 | 1-XPZ 1400 | Ja | Licht | Warmwaterbatterij | Nee
900071926 | 81 | Mechanische luchtbehandeling | 27B09 | LEGERPLAATS BIJ OLDEBROEK | 260 | Stallings- , Instructiegebouw | 195 | 0 | 4 | CLAS | CLAS | RVB-O | 1 |  |  |  | Nee | 1 |  | Nee | 0,190 | Nader te bepalen | 001 | Munters | Ja | onbekend | Nader te bepalen | Nee | In gebouw |  |  | Ja, vastgoedbeh. | 98/43/18496 | Nader te bepalen | Nader te bepalen | ML690E |  |  | Ja | Nader te bepalen | Nader te bepalen | Nee
900072039 | 81 | Mechanische luchtbehandeling | 27B09 | LEGERPLAATS BIJ OLDEBROEK | 298 | Brandweerkazerne | 1310 | 0 | 21 | CLAS | CLAS | RVB-O | 1 |  | 8 |  | Nee | 1 | 2005 | Nee | 2,440 | Nee | 001 | Exos Ventilation | Ja | onbekend | Nader te bepalen | Nee | In gebouw |  | 3-592 287 600-F7/3-592 592 600-G4/3-592 287 600-G4 | Ja, vastgoedbeh. | 000333 | Nader te bepalen | Nader te bepalen | C41A6WINNOR | 3-592 592 600-F7/ |  | Ja | Licht | Warmwaterbatterij | Nee
900133709 | 81 | Mechanische luchtbehandeling | 27B09 | LEGERPLAATS BIJ OLDEBROEK | 301 | Bureelgebouw | 4256 | 0 | 47A | CLAS | CLAS | RVB-O | 1 |  |  |  | Nee | 1 | 2000 | Nee |  | Nader te bepalen | 1 | GEA | Ja |  | Nader te bepalen | Nee | In gebouw |  |  | Ja, vastgoedbeh. |  | Nader te bepalen | Ventilatieconvector |  | 1-900 230 draadframe |  | Ja | Licht | Warmwaterbatterij | Nee
900072080 | 81 | Mechanische luchtbehandeling | 27B09 | LEGERPLAATS BIJ OLDEBROEK | 301 | Bureelgebouw | 4256 | 0 | 90 | CLAS | CLAS | RVB-O | 1 |  | 2 |  | Nee | 3 | 1999 | Nee | 2,330 | Nader te bepalen | 003 | GEA Happel | Ja | onbekend | Nader te bepalen | Nee | Op dak |  | 1-287 287 500-F7 | Ja, vastgoedbeh. | 0781.408514.101 | Nader te bepalen | Nader te bepalen | AI Plus 21.15 AVBV TLZ400A | 1-287 592 500-F7/ | 1-XPZ 1400/1-XPZ 1287 | Ja | Licht | Warmwaterbatterij | Nee
900071990 | 81 | Mechanische luchtbehandeling | 27B09 | LEGERPLAATS BIJ OLDEBROEK | 301 | Bureelgebouw | 4256 | 1 | 103 | CLAS | CLAS | RVB-O | 1 |  |  |  | Nee | 4 | 1999 | Nee | 0,780 | Nader te bepalen | 004 | GEA Happel | Ja | 408514/0103-234203 | Nader te bepalen | Nee | In gebouw |  | 2-592 287 500-F7/2-592 592 500-G4/2-592 287 500-G4 | Ja, vastgoedbeh. | 0781.4085140103 | Niet van toepassing | Nader te bepalen | AT PLus 20.151IVBV | 2-592 592 500-F7/ | 2-SPA 1532/1-XPZ 1500 | Ja | Licht | Warmwaterbatterij | Nee
900072083 | 81 | Mechanische luchtbehandeling | 27B09 | LEGERPLAATS BIJ OLDEBROEK | 301 | Bureelgebouw | 4256 | 1 | 103 | CLAS | CLAS | RVB-O | 1 |  | 12 |  | Nee | 5 | 1999 | Nee | 0,278 | Nader te bepalen | 005 | GEA Happel | Ja | onbekend | Nader te bepalen | Nee | In gebouw |  |  | Ja, vastgoedbeh. | 0781.408514.104 | Niet van toepassing | Nader te bepalen | AI Plus 10.10IVBV | 1-592 592 500-F7 | 2-XPZ 1037 | Ja | Licht | Warmwaterbatterij | Nee
900072081 | 81 | Mechanische luchtbehandeling | 27B09 | LEGERPLAATS BIJ OLDEBROEK | 301 | Bureelgebouw | 4256 | 1 | 142 | CLAS | CLAS | RVB-O | 1 |  | 2 |  | Nee | 2 | 1999 | Nee | 0,850 | Nader te bepalen | 002 | GEA Happel | Ja | onbekend | Nader te bepalen | Nee | In gebouw | nabij 141 |  | Ja, vastgoedbeh. | 0781.4085140101 | Nader te bepalen | Nader te bepalen | AI Plus 10.10 IVBV | 1-592 592 500-F7 | 2-XPZ 1312 | Ja | Licht | Warmwaterbatterij | Nee
900071922 | 81 | Mechanische luchtbehandeling | 27B09 | LEGERPLAATS BIJ OLDEBROEK | 314 | Beproevingsgebouw | 619 | 0 | 11 | CLAS | CLAS | RVB-O | 1 |  | 4 |  | Nee | 1 | 1999 | Nee | 1,010 | Nader te bepalen | 001 | Gea Happel | Ja | onbekend | Nader te bepalen | Nee | Op dak | boven ruimte 11 en 12 | 1-740 592 500-G4 | Ja, vastgoedbeh. | 0781.4085140101 | Nader te bepalen | Nader te bepalen | 13.13 AVBV | 1-740 592 500-F7/ | 2-XPZ 1320 | Ja | Licht | Warmwaterbatterij | Nee
900098298 | 81 | Mechanische luchtbehandeling | 27B09 | LEGERPLAATS BIJ OLDEBROEK | 321 | Beproevingsgebouw | 5586 | 0 | 002 | CLAS | CLAS | RVB-O | 1 |  |  |  | Nader te bepalen | 1 | 2008 | Nee | 0,797 | Nee | 001 | Menerga | Ja |  | Nee | Nader te bepalen | Op dak | Op dak boven 002 | LBK Kantoren, met DX koeling | Ja, vastgoedbeh. |  | Niet van toepassing | Nader te bepalen | Resolair 66.28.91 |  |  | Ja | Nader te bepalen | Nader te bepalen | Nee
900098296 | 81 | Mechanische luchtbehandeling | 27B09 | LEGERPLAATS BIJ OLDEBROEK | 321 | Beproevingsgebouw | 5586 | 0 | 027A | CLAS | CLAS | RVB-O | 1 |  | 4 |  | Nader te bepalen | 1 | 2008 | Nee | 1,302 | Nee | 001 | Menerga | Ja |  | Nee | Nader te bepalen | Op dak | Op dak boven 027A | LBK D | Ja, vastgoedbeh. |  | Niet van toepassing | Nader te bepalen | Resolair 64.05.91 |  |  | Ja | Nader te bepalen | Nader te bepalen | Nee
900098295 | 81 | Mechanische luchtbehandeling | 27B09 | LEGERPLAATS BIJ OLDEBROEK | 321 | Beproevingsgebouw | 5586 | 0 | 038 | CLAS | CLAS | RVB-O | 1 |  |  |  | Nee | 1 | 2008 | Nee | 1,119 | Nee | 001 | Menerga | Ja |  | Nee | Nader te bepalen | Op dak | Op dak boven 038 | LBK Spuitcabine | Ja, vastgoedbeh. |  | Niet van toepassing | Nader te bepalen | MB3.53.91 |  |  | Ja | Nader te bepalen | Nader te bepalen | Nee
900098297 | 81 | Mechanische luchtbehandeling | 27B09 | LEGERPLAATS BIJ OLDEBROEK | 321 | Beproevingsgebouw | 5586 | 0 | 044 | CLAS | CLAS | RVB-O | 1 |  | 9 |  | Nader te bepalen | 1 | 2008 | Nee | 1,302 | Nee | 001 | Menerga | Ja |  | Nee | Nader te bepalen | Op dak | Op dak boven 044 | LBK B (plus C) | Ja, vastgoedbeh. |  | Niet van toepassing | Nader te bepalen | Resolair 64.07.91 |  |  | Ja | Nader te bepalen | Nader te bepalen | Nee
900098294 | 81 | Mechanische luchtbehandeling | 27B09 | LEGERPLAATS BIJ OLDEBROEK | 321 | Beproevingsgebouw | 5586 | 0 | 045 | CLAS | CLAS | RVB-O | 1 |  |  |  | Nader te bepalen | 1 | 2008 | Nee | 0,879 | Nader te bepalen | 1 | Menerga | Ja |  | Nee | Nader te bepalen | Op dak | Op dak boven 045 | LBK CNC-banken | Ja, vastgoedbeh. |  | Niet van toepassing | Nader te bepalen | MB2.44.91 |  |  | Ja | Licht | Nader te bepalen | Nee
900098292 | 81 | Mechanische luchtbehandeling | 27B09 | LEGERPLAATS BIJ OLDEBROEK | 321 | Beproevingsgebouw | 5586 | 0 | 090 | CLAS | CLAS | RVB-O | 1 |  | 8 |  | Nader te bepalen | 1 | 2008 | Nee | 1,329 | Nee | 001 | Menerga | Ja |  | Nee | Nader te bepalen | Op dak | Op dak boven 090 | LBK A t.b.v. explosiegevaarlijke ruimten | Ja, vastgoedbeh. |  | Niet van toepassing | Nader te bepalen | Resolair 64.05.91 |  |  | Ja | Nader te bepalen | Nader te bepalen | Nee
900076976 | 81 | Mechanische luchtbehandeling | 27B09 | LEGERPLAATS BIJ OLDEBROEK | 321 | Beproevingsgebouw | 5586 | 0 | 111 | CLAS | CLAS | RVB-O | 1 |  |  |  | Nee | 2 | 1999 | Nee | 11,390 | Nader te bepalen | 2 | Gea Happel | Ja | M | Nader te bepalen | Nee | In gebouw |  | 3-592 287 500-F7/3-287 592 500-F7/1-287 287 500-F7 | Ja, vastgoedbeh. | 7.814.125.780.105 | Nader te bepalen | Nader te bepalen | AT plus 35.35 IVB | 9-592 592 500-F7/ | 2-SPA 2382 | Ja | Licht | Warmwaterbatterij | Nee
900076977 | 81 | Mechanische luchtbehandeling | 27B09 | LEGERPLAATS BIJ OLDEBROEK | 321 | Beproevingsgebouw | 5586 | 0 | 111 | CLAS | CLAS | RVB-O | 1 |  |  |  | Nee | 1 | 1999 | Nee | 8,060 | Nader te bepalen | 1 | Gea Happel | Ja | F | Nader te bepalen | Gekoeld waterbatterij | In gebouw |  |  | Ja, vastgoedbeh. | 7.814.125.780.111 | Nader te bepalen | Nader te bepalen | AT plus 30.30 IVB | 9-592 592 500-F7 | 3-SPA 3500 | Ja | Licht | Nee | Nee
900076978 | 81 | Mechanische luchtbehandeling | 27B09 | LEGERPLAATS BIJ OLDEBROEK | 321 | Beproevingsgebouw | 5586 | 0 | 112 | CLAS | CLAS | RVB-O | 1 |  |  |  | Nee | 1 | 1999 | Nee | 8,060 | Nader te bepalen | 1 | Gea Happel | Ja | G | Nader te bepalen | Nee | In gebouw |  |  | Ja, vastgoedbeh. | 7.814.125.780.106 | Nader te bepalen | Nader te bepalen | AT plus 30.30 IVB | 9-592 592 500-F7 | 2-SPA 2882 | Ja | Licht | Warmwaterbatterij | Nee
900076979 | 81 | Mechanische luchtbehandeling | 27B09 | LEGERPLAATS BIJ OLDEBROEK | 321 | Beproevingsgebouw | 5586 | 0 | 113 | CLAS | CLAS | RVB-O | 1 |  |  |  | Nee | 1 | 1999 | Nee | 8,060 | Nader te bepalen | 1 | Gea Happel | Ja | L | Nader te bepalen | Gekoeld waterbatterij | In gebouw |  |  | Ja, vastgoedbeh. | 7.814.125.780.110 | Nader te bepalen | Nader te bepalen | AT plus 30.30 IVB | 9-592 592 500-F7 | 3-SPA 2383 | Ja | Licht | Nee | Nee
900076980 | 81 | Mechanische luchtbehandeling | 27B09 | LEGERPLAATS BIJ OLDEBROEK | 321 | Beproevingsgebouw | 5586 | 0 | 114 | CLAS | CLAS | RVB-O | 1 |  |  |  | Nee | 1 | 1999 | Nee | 8,060 | Nader te bepalen | 1 | Gea Happel | Ja | H | Nader te bepalen | Nee | In gebouw |  |  | Ja, vastgoedbeh. | 7.814.125.780.107 | Niet van toepassing | Nader te bepalen | AT plus 30.30 IVB | 9-592 592 500-F7 | 2-SPA 2882 | Ja | Licht | Warmwaterbatterij | Nee
900076981 | 81 | Mechanische luchtbehandeling | 27B09 | LEGERPLAATS BIJ OLDEBROEK | 321 | Beproevingsgebouw | 5586 | 0 | 115 | CLAS | CLAS | RVB-O | 1 |  |  |  | Nee | 1 | 1999 | Nee | 8,060 | Nader te bepalen | 1 | Gea Happel | Ja | K | Nader te bepalen | Gekoeld waterbatterij | In gebouw |  |  | Ja, vastgoedbeh. | 7.814.125.780.109 | Niet van toepassing | Nader te bepalen | AT plus 30.30 IVB | 9-592 592 500-F7 | 2-SPA 2382 | Ja | Licht | Nee | Nee
900076982 | 81 | Mechanische luchtbehandeling | 27B09 | LEGERPLAATS BIJ OLDEBROEK | 321 | Beproevingsgebouw | 5586 | 0 | 116 | CLAS | CLAS | RVB-O | 1 |  |  |  | Nee | 1 | 1999 | Nee | 8,060 | Nader te bepalen | 1 | Gea Happel | Ja | J | Nader te bepalen | Nee | In gebouw |  |  | Ja, vastgoedbeh. | 7.814.125.780.108 | Nader te bepalen | Nader te bepalen | AT plus 30.30 IVBV | 9-592 592 500-F7 | 2-SPA 2382 | Ja | Zwaar | Warmwaterbatterij | Nee
900076974 | 81 | Mechanische luchtbehandeling | 27B09 | LEGERPLAATS BIJ OLDEBROEK | 321 | Beproevingsgebouw | 5586 | 0 | 117 | CLAS | CLAS | RVB-O | 1 |  |  |  | Nee | 1 | 1999 | Nee | 4,030 | Nader te bepalen | 1 | Gea Happel | Ja | O | Nader te bepalen | Nee | In gebouw |  |  | Ja, vastgoedbeh. | 7.814.125.780.113 | Nader te bepalen | Nader te bepalen | AT plus 20.20 IVB | 4-592 592 500-G4 |  | Ja | Zwaar | Warmwaterbatterij | Nee
900076975 | 81 | Mechanische luchtbehandeling | 27B09 | LEGERPLAATS BIJ OLDEBROEK | 321 | Beproevingsgebouw | 5586 | 0 | 120 | CLAS | CLAS | RVB-O | 1 |  |  |  | Nee | 1 | 1999 | Nee | 4,030 | Nader te bepalen | 001 | Gea Happel | Ja | 038555 027 010 | Nader te bepalen | Nee | In gebouw |  | 2-287 592 500-F7 | Ja, vastgoedbeh. | 0781.4085140101 | Nader te bepalen | Nader te bepalen | 20.20 IVB | 4-592 592 500-F7/ |  | Ja | Licht | Warmwaterbatterij | Nee
900071920 | 81 | Mechanische luchtbehandeling | 27B09 | LEGERPLAATS BIJ OLDEBROEK | 79 | Museum | 633 | 1 | 103 | CLAS | CLAS | RVB-O | 1 |  |  |  | Nee | 1 | 2008 | Nee |  | Nader te bepalen | 001 | Tactech | Ja | onbekend | Nader te bepalen | Nee | In gebouw |  | 2-287 592 150-G4 | Ja, vastgoedbeh. | onbekend | Nader te bepalen | Nader te bepalen | onbekend | 2-287 592 135-F7/ |  | Ja | Licht | Warmwaterbatterij | Nee
900096237 | 81 | Mechanische luchtbehandeling | 33C01 | MLT DEELEN | 109 | Werkplaats Zweefvliegclub | 625 | 1 | 9 | CLSK | CLSK | RVB-O | 1 |  |  |  | Nee | 1 | 1987 | Nee | 0,417 | Nader te bepalen | 1 | Verhulst | Ja | W93711 | Nader te bepalen | Nee | In gebouw |  |  | Ja, vastgoedbeh. | NB | Nader te bepalen | LBK combinatie van toe- en afvoer | VKP0.5B | 1-592 287 300-F7 | 1-XPA 982 | Ja | Middel | Warmwaterbatterij | Nee
900133681 | 81 | Mechanische luchtbehandeling | 33C01 | MLT DEELEN | 110 | Wachtgebouw | 720 | 1 | 2.03 | CLSK | CLSK | RVB-O | 1 |  |  |  | Nee | 1 | 1900 | Nee |  | Nader te bepalen | 1 | Velu | Nee |  | Nader te bepalen | Nee | In gebouw |  |  | Ja, vastgoedbeh. |  | Nader te bepalen | LBK combinatie van toe- en afvoer | WTW | 2-230 500-Draad vreem |  | Nee | Licht | Warmwaterbatterij | Nee
900073192 | 81 | Mechanische luchtbehandeling | 33C01 | MLT DEELEN | 36 | Werkplaats , Opslag | 700 | 0 | 10 | CLSK | CLSK | RVB-O | 1 |  |  |  | Nee | 1 | 1991 | Nee | 0,360 | Nader te bepalen | 001 | GEA | Ja | 992699 | Nader te bepalen | Nee | In gebouw |  |  | Ja, vastgoedbeh. | KN211702HA | Nader te bepalen | LBK combinatie van toe- en afvoer | 0720.15.10.I | 1-287 592 600-F7 /1-592 592 60 | 1-XPZ 1162 | Ja | Middel | Warmwaterbatterij | Nee
900073193 | 81 | Mechanische luchtbehandeling | 33C01 | MLT DEELEN | 36 | Werkplaats , Opslag | 700 | 0 | 10 | CLSK | CLSK | RVB-O | 1 |  |  |  | Stoom | 2 | 1991 | Nee | 0,360 | Nader te bepalen | 002 | GEA | Ja |  | Nader te bepalen | Nee | In gebouw |  |  | Ja, vastgoedbeh. | 992699 | Nader te bepalen | LBK combinatie van toe- en afvoer | 0720.10.10I | 1-592 592 600-F7 | 1-XPZ 900 | Ja | Middel | Warmwaterbatterij | Nee
900073194 | 81 | Mechanische luchtbehandeling | 33C01 | MLT DEELEN | 36 | Werkplaats , Opslag | 700 | 0 | 10 | CLSK | CLSK | RVB-O | 1 |  |  |  | Nee | 3 | 1991 | Nee | 0,360 | Nader te bepalen | 003 | GEA | Ja | 992699 | Nader te bepalen | Nee | In gebouw |  |  | Ja, vastgoedbeh. | KN211702HA | Nader te bepalen | LBK combinatie van toe- en afvoer | 0720.10.10I | 1-592 592 600-F7 | 1-XPZ 900 | Ja | Middel | Warmwaterbatterij | Nee
900103458 | 81 | Mechanische luchtbehandeling | 33C01 | MLT DEELEN | 6 | Verkeerstoren | 187 | 4 | 11 | CLSK | CLSK | RVB-O | 1 |  |  |  | Nee | 1 | 2004 | Nee | 0,583 | Nee | 1 | Menerga | Ja | 70881/1 | Nader te bepalen | Nader te bepalen | In gebouw |  |  | Ja, vastgoedbeh. | 109131 | Niet van toepassing | Nader te bepalen | 662101 |  |  | Ja | Licht | Nader te bepalen | Nee
900121339 | 81 | Mechanische luchtbehandeling | 33C01 | MLT DEELEN | II-A | Hangar T2 | 2977 | 1 | 101 | CLSK | CLSK | RVB-O | 1 |  |  |  | Nee | 1 | 1900 | Nee | 2,280 | Nader te bepalen | 1 | Ned Air b.v. | Ja | 981105 | Nader te bepalen | Nee | In gebouw |  |  | Ja, vastgoedbeh. |  | Nader te bepalen | LBK combinatie van toe- en afvoer | NKD10-10 | 1-592 892 600-F7/1-287 892 600 | 2-SPA 1250 | Ja | Licht | Warmwaterbatterij | Nee
900121340 | 81 | Mechanische luchtbehandeling | 33C01 | MLT DEELEN | II-A | Hangar T2 | 2977 | 1 | 101 | CLSK | CLSK | RVB-O | 1 |  |  |  | Nee | 2 | 1900 | Nee |  | Nader te bepalen | 2 | Ned Air b.v. | Nee | 981105 | Nader te bepalen | Nee | In gebouw |  |  | Ja, vastgoedbeh. |  | Niet van toepassing | LBK combinatie van toe- en afvoer | NKD10-10 |  | 1-SPA 1632 | Ja | Nader te bepalen | Nee | Nee
900073224 | 81 | Mechanische luchtbehandeling | 33C01 | MLT DEELEN | M1 | Magazijn , Kantoor CIS | 1072 | 1 | 3 | CLSK | CLSK | RVB-O | 1 |  |  |  | Nee | 1 | 2013 | Nee | 0,350 | Nader te bepalen | 001 | Nedair | Ja |  | Nader te bepalen | Nee | In gebouw |  |  | Ja, vastgoedbeh. | 2012120235 | Nader te bepalen | LBK combinatie van toe- en afvoer | Everyline 1650 type C | 1-592 287 135-F7/1-287 287 135 |  | Ja | Licht | Warmwaterbatterij | Nee
900095990 | 81 | Mechanische luchtbehandeling | 33D08 | OT ARNHEMSE HEIDE | 01 | Onderkomen , Werkplaats | 474 | 0 | 9 | CLAS | CLAS | RVB-O | 1 |  |  |  | Nee | 1 | 2007 | Nee | 0,640 | Nader te bepalen | 1 | Riedex | Ja |  | Nader te bepalen | Nee | Aan buitengevel |  |  | Ja, vastgoedbeh. | 6035 | Nader te bepalen | Ventilatieconvector | MD60 | 1-230 1565-Draadframe |  | Ja | Middel | Warmwaterbatterij | Nee
900130919 | 81 | Mechanische luchtbehandeling | 33D08 | OT ARNHEMSE HEIDE | 07 | Onderkomen 25m Schermenbaan | 200 | 0 | 1 | CLAS | CLAS | RVB-O | 1 |  |  |  | Nee | 1 | 2017 | Nee | 12,960 | Nader te bepalen | 1 | Ned air | Ja |  | Nader te bepalen | Nee | Aan buitengevel | naast gebouw | luchttoevoerkast schietbaan incl. filters | Ja, vastgoedbeh. |  | Nader te bepalen | LBK combinatie van toe- en afvoer | NKD 24.24 | 2-592 490 300-G4/1-892 490 300 | 3-XPB 3000 | Ja | Middel | Nee | Nader te bepalen
900130920 | 81 | Mechanische luchtbehandeling | 33D08 | OT ARNHEMSE HEIDE | 07 | Onderkomen 25m Schermenbaan | 200 | 0 | 1 | CLAS | CLAS | RVB-O | 1 |  |  |  | Nee | 2 | 2017 | Nee |  | Nee | 2 | Fibertec | Nee |  | Nee | Nee | Nader te bepalen | opgesloten achter de geperforeerde inblaaswand | textiele luchtslangen periodiek wassen | Ja, vastgoedbeh. |  | Niet van toepassing | Nader te bepalen | green wave |  |  | Ja | Licht | Nee | Nee
900131185 | 81 | Mechanische luchtbehandeling | 33D08 | OT ARNHEMSE HEIDE | 08 | Onderkomen 100m Schermenbaan | 132 | 0 | 1 | CLAS | CLAS | RVB-O | 1 |  |  |  | Nee | 1 | 2017 | Nee | 10,800 | Nee | 1 | Fibertec | Ja |  | Nee | Nee | Nader te bepalen | opgesloten achter de geperforeerde inblaaswand | textiele luchtslangen periodiek wassen | Ja, vastgoedbeh. |  | Niet van toepassing | Nader te bepalen |  |  |  | Ja | Licht | Nee | Nee
900131186 | 81 | Mechanische luchtbehandeling | 33D08 | OT ARNHEMSE HEIDE | 08 | Onderkomen 100m Schermenbaan | 132 | 0 | 1 | CLAS | CLAS | RVB-O | 1 |  |  |  | Nee | 2 | 2017 | Nee | 10,800 | Nader te bepalen | 2 | Ned air | Ja |  | Nader te bepalen | Nee | Aan buitengevel | naast gebouw |  | Ja, vastgoedbeh. |  | Nader te bepalen | LBK combinatie van toe- en afvoer | NKD 24.24 | 2-490 892 300-G4/6-592 892 300 | 3-XPB 2680 | Ja | Middel | Nee | Nee
900131187 | 81 | Mechanische luchtbehandeling | 33D08 | OT ARNHEMSE HEIDE | 09 | Onderkomen 100m Schermenbaan | 132 | 0 | 1 | CLAS | CLAS | RVB-O | 1 |  |  |  | Nee | 1 | 2017 | Nee | 10,800 | Nee | 1 | Fibertec | Ja |  | Nee | Nee | Nader te bepalen |  | opgesloten achter geperforeerde inblaaswand | Ja, vastgoedbeh. |  | Niet van toepassing | Nader te bepalen | green wave |  |  | Ja | Licht | Nee | Nee
900131188 | 81 | Mechanische luchtbehandeling | 33D08 | OT ARNHEMSE HEIDE | 09 | Onderkomen 100m Schermenbaan | 132 | 0 | 1 | CLAS | CLAS | RVB-O | 1 |  |  |  | Nee | 2 | 2017 | Nee | 10,800 | Nader te bepalen | 2 | Ned air | Ja |  | Nader te bepalen | Nee | Aan buitengevel | naast gebouw | luchttoevoerkast schietbaan incl. filters | Ja, vastgoedbeh. |  | Nader te bepalen | LBK combinatie van toe- en afvoer | NKD 24.24 | 2-490 892 300-G4/6-592 892 300 | 3-XPB 2680 | Ja | Middel | Nee | Nee
900096817 | 81 | Mechanische luchtbehandeling | 40A06 | ORANJEKAZERNE | 100 | Portiersloge | 207 | 0 | 3A | CLAS | CLAS | RVB-O | 1 |  |  |  | Nee | 1 | 2003 | Nee |  | Nader te bepalen | 1 | Stork | Ja |  | Nader te bepalen | Nee | In gebouw |  | WTW | Ja, vastgoedbeh. | 471200010 | Nader te bepalen | WTW-unit (buiten LBK gemonteerd) | WHR90L | 2-950-WHR |  | Ja | Licht | Warmwaterbatterij | Nee
900097389 | 81 | Mechanische luchtbehandeling | 40A06 | ORANJEKAZERNE | 120 | OFF , OO Legering | 2489 | 3 | 304 | CLAS | CLAS | RVB-O | 1 |  |  |  | Nee | 1 | 2008 | Nee | 0,417 | Nader te bepalen | 1 | Ned Air | Ja |  | Nader te bepalen | Nee | In gebouw |  | 1-287 287 150-G4 | Ja, vastgoedbeh. | 2008070060 | Nader te bepalen | WTW-unit (buiten LBK gemonteerd) | WTA HR 1500 | 1-287 592 135-F7/1-287 287 135 |  | Ja | Licht | Warmwaterbatterij | Nee
900097414 | 81 | Mechanische luchtbehandeling | 40A06 | ORANJEKAZERNE | 122 | OFF , OO Legering | 2489 | 3 | 304 | CLAS | CLAS | RVB-O | 1 |  |  |  | Nee | 1 | 2008 | Nee |  | Nader te bepalen | 1 | Ned Air | Ja |  | Nader te bepalen | Nee | In gebouw |  | 1-287 287 150-G4 | Ja, vastgoedbeh. | 2008070060 | Nader te bepalen | WTW-unit (buiten LBK gemonteerd) | WTA HR 1500 | 1-287 592 135-F7/1-287 287 135 |  | Ja | Licht | Warmwaterbatterij | Nee
900096854 | 81 | Mechanische luchtbehandeling | 40A06 | ORANJEKAZERNE | 37 | Legeringsgebouw | 2396 | 0 | 6 | CLAS | CLAS | RVB-O | 1 |  |  |  | Nee | 1 | 1983 | Nee | 0,311 | Nader te bepalen | 1 | Verhulst | Ja | K92021 | Nader te bepalen | Nee | In gebouw |  |  | Ja, vastgoedbeh. | NB | Nader te bepalen | LBK combinatie van toe- en afvoer | VK1-0-B | 1-505 370 200-F7 | 1-XPZ 850 | Ja | Licht | Warmwaterbatterij | Nee
900096855 | 81 | Mechanische luchtbehandeling | 40A06 | ORANJEKAZERNE | 37 | Legeringsgebouw | 2396 | 0 | 6 | CLAS | CLAS | RVB-O | 1 |  |  |  | Nee | 2 | 1983 | Nee | 0,244 | Nader te bepalen | 2 | Verhulst | Ja | K92021 | Nader te bepalen | Nee | In gebouw |  |  | Ja, vastgoedbeh. | NB | Nader te bepalen | LBK combinatie van toe- en afvoer | VK1-0-B | 1-505 370 200-F7 | 1-XPZ 850 | Ja | Licht | Warmwaterbatterij | Nee
900096856 | 81 | Mechanische luchtbehandeling | 40A06 | ORANJEKAZERNE | 37 | Legeringsgebouw | 2396 | 0 | 8 | CLAS | CLAS | RVB-O | 1 |  |  |  | Nee | 1 | 1983 | Nee | 0,311 | Nader te bepalen | 1 | Verhulst | Ja | K92021 | Nader te bepalen | Nee | In gebouw |  |  | Ja, vastgoedbeh. | NB | Nader te bepalen | LBK combinatie van toe- en afvoer | VK1-0-B | 1-505 370 200-F7 | 1-XPZ 850 | Ja | Licht | Warmwaterbatterij | Nee
900103456 | 81 | Mechanische luchtbehandeling | 40A06 | ORANJEKAZERNE | 37 | Legeringsgebouw | 2396 | 1 | 107 | CLAS | CLAS | RVB-O | 1 |  | 2 |  | Nee | 1 | 2011 | Nee | 0,097 | Nader te bepalen | 001 | Velu | Ja | NB | Nader te bepalen | Nee | In gebouw | Typeplaatje onleesbaar | WTW | Ja, vastgoedbeh. | NB | Nader te bepalen | WTW-unit (buiten LBK gemonteerd) | VHR Exc. 400 | 1-520 180 30-F7/1-520 180 30 |  | Ja | Licht | Nee | Nee
900103457 | 81 | Mechanische luchtbehandeling | 40A06 | ORANJEKAZERNE | 37 | Legeringsgebouw | 2396 | 1 | 107 | CLAS | CLAS | RVB-O | 1 |  |  |  | Nee | 2 | 2011 | Nee | 0,097 | Nader te bepalen | 002 | Velu | Ja | NB | Nader te bepalen | Nee | In gebouw | Typeplaatje onleesbaar |  | Ja, vastgoedbeh. | NB | Nader te bepalen | WTW-unit (buiten LBK gemonteerd) | VHR Exc. 400 | 1-520 180 30-F7/1-520 180 30 M |  | Ja | Licht | Nee | Nee
900096905 | 81 | Mechanische luchtbehandeling | 40A06 | ORANJEKAZERNE | 54 | Werkplaats | 3083 | 1 | 103A | CLAS | CLAS | RVB-O | 1 |  |  |  | Nee | 1 | 1991 | Nee | 1,120 | Nader te bepalen | 1 | Verhulst | Ja | D96350 | Nader te bepalen | Nee | In gebouw |  |  | Ja, vastgoedbeh. | NB | Nader te bepalen | LBK combinatie van toe- en afvoer | VKD1 | 1-592 592 300-F7 | 1-XPZ 1400 | Ja | Middel | Warmwaterbatterij | Nee
900121283 | 81 | Mechanische luchtbehandeling | 40A06 | ORANJEKAZERNE | 54 | Werkplaats | 3083 | 1 | 120 | CLAS | CLAS | RVB-O | 1 |  |  |  | Nee | 1 | 1991 | Nee | 4,170 | Nader te bepalen |  | Verhulst | Ja | D96350 | Nader te bepalen | Nee | In gebouw |  |  | Ja, vastgoedbeh. | NB | Nader te bepalen | Nader te bepalen | VKD4 | 4-592 592 300-F7 | 2-XPA 1557 | Ja | Middel | Warmwaterbatterij | Nee
900097750 | 81 | Mechanische luchtbehandeling | 40A06 | ORANJEKAZERNE | 56 | Werkplaats | 3341 | 0 | 15D | CLAS | CLAS | RVB-O | 1 |  |  | 1 | Nee | 1 | 1987 | Nee | 0,920 | Nader te bepalen | 1 | Holland Heathing | Ja | 87/1740 | Nader te bepalen | Nee | In gebouw |  |  | Ja, vastgoedbeh. |  | Nader te bepalen | LBK combinatie van toe- en afvoer | HH W BC 2225 D | 4-490 592 300-F7/2-287 592 300 | 2-XPA 2000 | Ja | Middel | Warmwaterbatterij | Nee
900097751 | 81 | Mechanische luchtbehandeling | 40A06 | ORANJEKAZERNE | 56 | Werkplaats | 3341 | 0 | 15D | CLAS | CLAS | RVB-O | 1 |  |  |  | Nee | 2 | 1987 | Nee | 0,222 | Nader te bepalen | 2 | Holland Heathing | Ja | 87/1740 | Nader te bepalen | Nee | In gebouw |  |  | Ja, vastgoedbeh. |  | Nader te bepalen | LBK combinatie van toe- en afvoer | HH W BC 2225 D | 4-490 592 300-F7/2-287 592 300 | 2-XPA 2000 | Nee | Middel | Warmwaterbatterij | Nee
900096910 | 81 | Mechanische luchtbehandeling | 40A06 | ORANJEKAZERNE | 56 | Werkplaats | 3341 | 0 | 15E | CLAS | CLAS | RVB-O | 1 |  |  |  | Nee | 1 |  | Nee | 0,910 | Nader te bepalen | 1 | Hey | Nee | NB | Nader te bepalen | Nee | In gebouw |  |  | Ja, vastgoedbeh. | NB | Nader te bepalen | LBK lucht afvoer/retour | OPZ200 |  |  | Nee | Nader te bepalen | Warmwaterbatterij | Nee
900096909 | 81 | Mechanische luchtbehandeling | 40A06 | ORANJEKAZERNE | 56 | Werkplaats | 3341 | 1 | 103A | CLAS | CLAS | RVB-O | 1 |  |  |  | Nee | 1 | 1987 | Nee | 1,043 | Nader te bepalen | 1 | Holland Heathing | Ja | 87/1740 | Nader te bepalen | Nee | In gebouw |  |  | Ja, vastgoedbeh. | NB | Nader te bepalen | LBK combinatie van toe- en afvoer | V2D | 2-592 592 500-F7 | 1-XPZ 987 | Ja | Middel | Warmwaterbatterij | Nee
900096768 | 81 | Mechanische luchtbehandeling | 40A06 | ORANJEKAZERNE | 62 | Simulatorgebouw | 512 | 0 | 13 | CLAS | CLAS | RVB-O | 1 |  |  |  | Nee | 1 | 1996 | Nee | 1,000 | Nader te bepalen | 1 | Verhulst | Ja | 40509-114 | Nader te bepalen | Nee | In gebouw | Achterzijde gebouw |  | Ja, vastgoedbeh. |  | Nader te bepalen | LBK combinatie van toe- en afvoer | VKD2/1.5 | 1-592 592 600-F7/2-287 592 600 | 1-XPZ 1600/1-XPZ 1400 | Ja | Licht | Warmwaterbatterij | Nee
900096767 | 81 | Mechanische luchtbehandeling | 40A06 | ORANJEKAZERNE | 62 | Simulatorgebouw | 512 | 0 | 14 | CLAS | CLAS | RVB-O | 1 |  |  |  | Nee | 1 | 1996 | Nee | 1,000 | Nader te bepalen | 1 | Verhulst | Ja | 40509-113 | Nader te bepalen | Nee | In gebouw | Achterzijde gebouw |  | Ja, vastgoedbeh. |  | Nader te bepalen | LBK combinatie van toe- en afvoer | VKD2/1.5 | 1-592 592 600-F7/2-287 592 600 | 1-XPZ 1600/1-XPZ 1400 | Ja | Licht | Warmwaterbatterij | Nee
900096770 | 81 | Mechanische luchtbehandeling | 40A06 | ORANJEKAZERNE | 63 | Simulatorgebouw | 527 | 0 | 13 | CLAS | CLAS | RVB-O | 1 |  |  |  | Nee | 1 | 1996 | Nee | 1,000 | Nader te bepalen | 1 | Verhulst | Ja | 40509-112 | Nader te bepalen | Nee | In gebouw | Achterzijde gebouw |  | Ja, vastgoedbeh. |  | Nader te bepalen | LBK combinatie van toe- en afvoer | VKD2/1.5 | 1-592 592 600-F7/2-287 592 600 | 1-XPZ 1600/1-XPZ 1400 | Ja | Licht | Warmwaterbatterij | Nee
900096769 | 81 | Mechanische luchtbehandeling | 40A06 | ORANJEKAZERNE | 63 | Simulatorgebouw | 527 | 0 | 14 | CLAS | CLAS | RVB-O | 1 |  |  |  | Nee | 1 | 1996 | Nee | 1,000 | Nader te bepalen | 1 | Verhulst | Ja | 40509-112 | Nader te bepalen | Nee | In gebouw | Achterzijde gebouw |  | Ja, vastgoedbeh. |  | Nader te bepalen | LBK combinatie van toe- en afvoer | VKD2 1.5 | 1-592 592 600-F7/2-287 592 600 | 1-XPZ 1600/1-XPZ 1400 | Ja | Licht | Warmwaterbatterij | Nee
900096773 | 81 | Mechanische luchtbehandeling | 40A06 | ORANJEKAZERNE | 74 | Centrale Wapenkamer | 1478 | 0 | 75 | CLAS | CLAS | RVB-O | 1 |  |  |  | Nee | 1 | 1997 | Nee | 0,100 | Nader te bepalen | 1 | GEA | Ja |  | Nader te bepalen | Nee | In gebouw | Via zij ingang |  | Ja, vastgoedbeh. | 400378/0020-227446 | Nader te bepalen | LBK combinatie van toe- en afvoer | 07204003780020 | 1-592 592 600-F7 | 1-SPZ 1550 | Ja | Licht | Warmwaterbatterij | Nee
900096774 | 81 | Mechanische luchtbehandeling | 40A06 | ORANJEKAZERNE | 74 | Centrale Wapenkamer | 1478 | 0 | 75 | CLAS | CLAS | RVB-O | 1 |  | 3 |  | Nee | 2 | 2011 | Nee | 1,390 | Nader te bepalen | 2 | Verhulst | Ja | 5096-010 | Nader te bepalen | Nee | In gebouw | Via zij ingang | F7/1-592 592 48-G4/1-495 592 48-G4 | Ja, vastgoedbeh. |  | Nader te bepalen | LBK combinatie van toe- en afvoer | Verdym50BI | 1-592 592 300-F7/1-490 592 300 |  | Ja | Licht | Warmwaterbatterij | Nee
900096760 | 81 | Mechanische luchtbehandeling | 40A06 | ORANJEKAZERNE | BB1 | Opslag FBD , Kantoorruimte | 279 | 0 | 1C | CLAS | CLAS | RVB-O | 1 |  |  |  | Nee | 1 | 2012 | Nee | 1,940 | Nader te bepalen | 1 | Nedair | Ja |  | Nader te bepalen | Nee | In gebouw | Op zolder |  | Ja, vastgoedbeh. | 2011120134 | Nader te bepalen | WTW-unit (buiten LBK gemonteerd) | EVERYLINE 3250C | 2-592 592 135-F7/2-592 592 150 |  | Ja | Licht | Warmwaterbatterij | Nee
900096921 | 81 | Mechanische luchtbehandeling | 40A06 | ORANJEKAZERNE | K | Keuken , Eetzaal | 5074 | 0 | 11 | CLAS | CLAS | RVB-O | 1 |  |  |  | Nee | 1 | 1995 | Nee | 2,830 | Nader te bepalen | 1 | Verhulst | Ja |  | Nader te bepalen | Nee | In gebouw |  |  | Ja, vastgoedbeh. | 40310101 | Nader te bepalen | Ventilatieconvector | VKD3 | 2-592 592 600-F7/2-592 287 600 | 2-XPZ 1537 | Ja | Licht | Warmwaterbatterij | Nee
900096922 | 81 | Mechanische luchtbehandeling | 40A06 | ORANJEKAZERNE | K | Keuken , Eetzaal | 5074 | 0 | 71 | CLAS | CLAS | RVB-O | 1 |  |  |  | Nee | 1 | 1998 | Nee | 1,390 | Nader te bepalen | 1 | Verhulst | Ja |  | Nader te bepalen | Nee | In gebouw |  |  | Ja, vastgoedbeh. | 41999101 | Nader te bepalen | Ventilatieconvector | VKE1.5B | 1-592 592 600-F7/1-287 592 600 | 1-XPZ 1320 | Ja | Licht | Warmwaterbatterij | Nee
900096923 | 81 | Mechanische luchtbehandeling | 40A06 | ORANJEKAZERNE | K | Keuken , Eetzaal | 5074 | 0 | 71 | CLAS | CLAS | RVB-O | 1 |  |  |  | Nee | 2 | 1998 | Nee | 2,510 | Nader te bepalen | 2 | Verhulst | Ja |  | Nader te bepalen | Nee | In gebouw |  |  | Ja, vastgoedbeh. | 41999102 | Nader te bepalen | Ventilatieconvector | VKE3B | 2-592 592 600-F7/2-592 287 600 | 1-XPZ 1700 | Ja | Licht | Warmwaterbatterij | Nee
900093968 | 81 | Mechanische luchtbehandeling | 40A06 | ORANJEKAZERNE | K | Keuken , Eetzaal | 5074 | 1 | 51 | CLAS | CLAS | RVB-O | 1 |  |  |  | Nee | 1 | 2008 | Nee | 5,460 | Nader te bepalen | 1 | AL-KO | Ja | 20080397 | Nader te bepalen | Nee | In gebouw | Toegang via ruimte 50, sleutel bij personeel |  | Ja, vastgoedbeh. | 3150944 | Nader te bepalen | LBK combinatie van toe- en afvoer | AT4 2016 | 4-592 592 300-F7/2-287 592 300 | 1-SPZ 2240 | Ja | Licht | Warmwaterbatterij | Nee
900096849 | 81 | Mechanische luchtbehandeling | 40A06 | ORANJEKAZERNE | N | Ontspanningsgebouw | 3363 | 0 | 51A | CLAS | CLAS | RVB-O | 1 |  |  |  | Nee | 1 | 1986 | Nee | 1,780 | Nader te bepalen | 1 | Verhulst | Ja | W82338 | Nader te bepalen | Nader te bepalen | In gebouw |  |  | Ja, vastgoedbeh. | NB | Nader te bepalen | LBK combinatie van toe- en afvoer | VK2-1B | 2-287 592 300-F7/1-592 592 300 | 1-XPZ 2000 | Ja | Licht | Warmwaterbatterij | Nader te bepalen
900096850 | 81 | Mechanische luchtbehandeling | 40A06 | ORANJEKAZERNE | N | Ontspanningsgebouw | 3363 | K1 | 010 | CLAS | CLAS | RVB-O | 1 |  |  |  | Nee | 1 | 1986 | Nee | 3,555 | Nader te bepalen | 1 | Verhulst | Ja | W82338 | Nader te bepalen | Nee | In gebouw | Via ruimte 08 |  | Ja, vastgoedbeh. |  | Nader te bepalen | LBK combinatie van toe- en afvoer | VK 4 B | 4-592 592 300-F7 | 1-XPA 2000 | Ja | Licht | Warmwaterbatterij | Nee
900125163 | 81 | Mechanische luchtbehandeling | 40B12 | MC DUIVELSBERG | 24 | Multifunctioneel gebouw | 3614 | 0 | 9 | CLAS | CLAS | RVB-O | 1 |  |  |  | Nee | 4 |  | Nee |  | Nader te bepalen |  | Biddel | Ja |  | Nader te bepalen | Gekoeld waterbatterij | Aan buitengevel |  | 1xDraadframe Filter 230x1060 | Ja, vastgoedbeh. |  | Niet van toepassing | Ventilatieconvector | Deco 50 H2 LFB 10M | 1-230 1060-Draadframe |  | Ja | Licht | Nader te bepalen | Nee
900125160 | 81 | Mechanische luchtbehandeling | 40B12 | MC DUIVELSBERG | 24 | Multifunctioneel gebouw | 3614 | 1 | 102 | CLAS | CLAS | RVB-O | 1 |  |  |  | Nee | 1 |  | Nee |  | Nader te bepalen |  | Biddel | Ja |  | Nader te bepalen | Gekoeld waterbatterij | Aan buitengevel | 102A | 1xDraadframe Filter 230x1060 | Ja, vastgoedbeh. |  | Nader te bepalen | Ventilatieconvector | Deco 50 H2 LFB 10M | 1-230 1060-Draadframe |  | Ja | Licht | Nee | Nee
900125161 | 81 | Mechanische luchtbehandeling | 40B12 | MC DUIVELSBERG | 24 | Multifunctioneel gebouw | 3614 | 1 | 102 | CLAS | CLAS | RVB-O | 1 |  |  |  | Nee | 2 |  | Nee |  | Nader te bepalen | 002 | Biddel | Ja |  | Nader te bepalen | Gekoeld waterbatterij | Aan buitengevel | 102A | 1xdraadframe filter 230x1560 | Ja, vastgoedbeh. |  | Nader te bepalen | Ventilatieconvector | Deco 50 H2 LFB 10M | 1-230 1060-Draadframe |  | Ja | Licht | Nader te bepalen | Nee
900125162 | 81 | Mechanische luchtbehandeling | 40B12 | MC DUIVELSBERG | 24 | Multifunctioneel gebouw | 3614 | 1 | 126 | CLAS | CLAS | RVB-O | 1 |  |  |  | Nee | 3 |  | Nee |  | Nader te bepalen | 003 | Biddel | Ja |  | Nader te bepalen | Gekoeld waterbatterij | Aan buitengevel |  | 1xdraadframe filter 230x1560 | Ja, vastgoedbeh. |  | Nader te bepalen | Ventilatieconvector | Deco 50 H2 LFB 10M | 1-230 1060-Draadframe |  | Ja | Licht | Nee | Nee
900113146 | 81 | Mechanische luchtbehandeling | 40B12 | MC DUIVELSBERG | 24 | Multifunctioneel gebouw | 3614 | 1 | 127 | CLAS | CLAS | RVB-O | 1 |  |  |  | Nee | 1 | 2010 | Nee | 6,800 | Nader te bepalen | 1 | Gea | Ja | 0233920 027.1.1.1.0 | Nader te bepalen | Nee | In gebouw |  | 2-287 592 500-1 F7 en 1 F5/2-287 287 500-1 F7 en 1 F5 | Ja, vastgoedbeh. | 7020601375-0590100 | Nader te bepalen | LBK combinatie van toe- en afvoer | Cairplus 096.096IVBI | 2-592 592 500-1 F7en 1 F5/2-59 | 1-XPA 1507/2-SPZ 1537 | Ja | Licht | Warmwaterbatterij | Nee
900081805 | 81 | Mechanische luchtbehandeling | 40B12 | MC DUIVELSBERG | L22 | Werkplaats | 2162 | 0 | 19 | CLAS | CLAS | RVB-O | 1 |  |  |  | Nee | 1 | 1992 | Nee | 5,560 | Nader te bepalen | 1 | Verhulst | Ja |  | Nader te bepalen | Nee | In gebouw |  |  | Ja, vastgoedbeh. | 97394-101 | Nader te bepalen | LBK combinatie van toe- en afvoer | VKD5 | 4-592 592 300-G4/2-287 592 300 | 2-XPA 2240 | Ja | Middel | Warmwaterbatterij | Nee
900081806 | 81 | Mechanische luchtbehandeling | 40B12 | MC DUIVELSBERG | L22 | Werkplaats | 2162 | 0 | 19 | CLAS | CLAS | RVB-O | 1 |  |  |  | Nee | 2 | 1992 | Nee | 5,560 | Nader te bepalen | 2 | Verhulst | Nee |  | Nader te bepalen | Nee | In gebouw |  |  | Ja, vastgoedbeh. | 97394-101 | Nader te bepalen | Afzuiging (industrieel) | VKD5 |  | 2-XPA 2240 | Ja | Nader te bepalen | Nader te bepalen | Nee
900081807 | 81 | Mechanische luchtbehandeling | 40B12 | MC DUIVELSBERG | L22 | Werkplaats | 2162 | 0 | 19 | CLAS | CLAS | RVB-O | 1 |  |  |  | Nee | 3 | 1992 | Nee | 0,670 | Nader te bepalen | 3 | Verhulst | Ja |  | Nader te bepalen | Nee | In gebouw |  |  | Ja, vastgoedbeh. | 97394-103 | Metaalfilter | LBK combinatie van toe- en afvoer | VKD1 | 1-592 592 300-G4 | 1-XPZ 1180 | Ja | Middel | Nee | Nee
900125164 | 81 | Mechanische luchtbehandeling | 40B12 | MC DUIVELSBERG | L22 | Werkplaats | 2162 | 0 | 4 | CLAS | CLAS | RVB-O | 1 |  |  |  | Nee | 1 | 2007 | Nee |  | Nader te bepalen | 1 | Ned Air | Ja |  | Nader te bepalen | Nee | Aan buitengevel |  | 2xF7 287x592x135 2xG4 287x592x150 | Ja, vastgoedbeh. | 2007040157 | Nader te bepalen | WTW-unit (buiten LBK gemonteerd) | WTA HR 2000C | 2-287 592 135-F7/2-287 592 150 |  | Ja | Middel | Nee | Nee
900128134 | 81 | Mechanische luchtbehandeling | 40B12 | MC DUIVELSBERG | L7 | Magazijn | 746 | 0 | 3A | CLAS | CLAS | RVB-O | 1 |  |  |  | Nee | 1 | 2017 | Nee | 0,069 | Nee | 1 | ORCON | Ja |  | Nader te bepalen | Nee | In gebouw | op ruimte | ip klasse 42 | Ja, vastgoedbeh. | 1027025017050285 | Nader te bepalen | WTW-unit (buiten LBK gemonteerd) | WTU-250-EC-E | 1-660 220-Draadframe |  | Ja | Licht | Nader te bepalen | Nader te bepalen
900128166 | 81 | Mechanische luchtbehandeling | 40B12 | MC DUIVELSBERG | L9 | Magazijn | 807 | 1 | 1.01 | CLAS | CLAS | RVB-O | 1 |  |  |  | Nee | 1 | 2017 | Nee | 1,250 | Nader te bepalen | 1 | Denco Happel | Ja |  | Nader te bepalen | Nee | In gebouw |  | 1-287 592 500-F5 | Ja, vastgoedbeh. | 640112.0100 | Nader te bepalen | LBK combinatie van toe- en afvoer | Cairplus SX 096,064ivbv | 1-592 592 500-F7 |  | Ja | Licht | Warmwaterbatterij | Nee
900094944 | 81 | Mechanische luchtbehandeling | 40B14 | KTOMM BRONBEEK | D | Kumpulan Re³nie , Congrescentrum | 1556 | 0 | 10 | DOSCO | DOSCO | RVB-O | 1 |  |  |  | Nee | 1 | 2006 | Nee |  | Nader te bepalen | 1 | Ned Air | Ja | 2006020242 | Nader te bepalen | Nee | Op dak |  | 01-35WTW1 t.b.v. nevenruimten | Ja, vastgoedbeh. | onbekend | Nader te bepalen | WTW-unit (buiten LBK gemonteerd) | WTA 1000 type a | 1-592 287 135-F7/1-592 287 150 |  | Ja | Licht | Nee | Nader te bepalen
900094945 | 81 | Mechanische luchtbehandeling | 40B14 | KTOMM BRONBEEK | D | Kumpulan Re³nie , Congrescentrum | 1556 | 0 | 11 | DOSCO | DOSCO | RVB-O | 1 |  |  |  | Nee | 1 | 2005 | Nee |  | Nader te bepalen | 1 | Nedair | Ja | E | Nader te bepalen | Nee | Op dak |  | 02-40DCV1, 02-55PDT2 t.b.v. warme keuken | Ja, vastgoedbeh. | 2006020242 | Nader te bepalen | LBK combinatie van toe- en afvoer | NKD10.10 | 1-287 892 600-F7/1-592 892 600 | 2-XPA 1450 | Ja | Licht | Nee | Nee
900094939 | 81 | Mechanische luchtbehandeling | 40B14 | KTOMM BRONBEEK | D | Kumpulan Re³nie , Congrescentrum | 1556 | 0 | 5 | DOSCO | DOSCO | RVB-O | 1 |  |  |  | Nee | 1 | 2008 | Nee |  | Nee | 1 | Rosenberg | Nee | 800583 | Nader te bepalen | Nee | Op dak |  | 02-24AV1 afz. vent. kookeiland | Ja, vastgoedbeh. |  | Nader te bepalen | Afzuiging (industrieel) | Liberty 2020EK |  |  | Ja | Licht | Nee | Nee
900094942 | 81 | Mechanische luchtbehandeling | 40B14 | KTOMM BRONBEEK | D | Kumpulan Re³nie , Congrescentrum | 1556 | 0 | 6 | DOSCO | DOSCO | RVB-O | 1 |  |  |  | Nee | 1 | 2005 | Nee |  | Nee | 1 | Lennox | Ja | 245702 11/1 | Nader te bepalen | Gekoeld waterbatterij | Op dak |  | 01-34WTW1 t.b.v. JAWA restaurant | Ja, vastgoedbeh. | BHK025NS | Nader te bepalen | WTW-unit (buiten LBK gemonteerd) | Comfort | 2-625 500 50-G4 | 1-SPA 982 | Ja | Licht | Warmwaterbatterij | Nader te bepalen
900125213 | 81 | Mechanische luchtbehandeling | 40B14 | KTOMM BRONBEEK | D | Kumpulan Re³nie , Congrescentrum | 1556 | 0 | 8 | DOSCO | DOSCO | RVB-O | 1 |  |  |  | Nee | 1 | 2006 | Nee | 0,330 | Nader te bepalen | 001 | Ned Air | Ja | onbekend | Nader te bepalen | Nee | Op dak | Dak | 1xOptibelt XPA925 1xF7 592x592x600 | Ja, vastgoedbeh. | 2006020242 | Nader te bepalen | WTW-unit (buiten LBK gemonteerd) | NKD 7,7 | 1 - 592 592 600-F7 | 1-XPA 925 | Ja | Licht | Nee | Nader te bepalen
900094941 | 81 | Mechanische luchtbehandeling | 40B14 | KTOMM BRONBEEK | D | Kumpulan Re³nie , Congrescentrum | 1556 | 1 | 103 | DOSCO | DOSCO | RVB-O | 1 |  |  |  | Nee | 1 | 1992 | Nee | 2,220 | Nader te bepalen | 1 | Nedair | Ja | D | Nader te bepalen | Nee | Op dak |  | 02-36DCV1, 02-55PDT1 t.b.v. toevoer kookeiland | Ja, vastgoedbeh. | 2006020242 | Nader te bepalen | LBK combinatie van toe- en afvoer | NKD10.10 | 1-287 892 600-F7/1-592 892 600 | 1-XPA 1360 | Ja | Licht | Warmwaterbatterij | Nee
900078740 | 81 | Mechanische luchtbehandeling | 40B18 | COMPLEX GROOT HEIDEKAMP | 10 | Bedrijfsrestaurant | 4172 | 0 | 2.45 | CLAS | CLAS | RVB-O | 1 |  |  |  | Nee | 1 | 1984 | Nee | 1,800 | Nader te bepalen | 1 | Verhulst | Ja | D92610 | Nader te bepalen | Nee | In gebouw | Boven eetzaal, via witte trap aan muur naar boven |  | Ja, vastgoedbeh. | onbekend | Nader te bepalen | LBK combinatie van toe- en afvoer | VK.2.1-B | 1-592 592 300-F7/1-592 287 | 1-XPA 1600 | Ja | Licht | Warmwaterbatterij | Nee
900078754 | 81 | Mechanische luchtbehandeling | 40B18 | COMPLEX GROOT HEIDEKAMP | 10 | Bedrijfsrestaurant | 4172 | 1 | 3.01 | CLAS | CLAS | RVB-O | 1 |  |  |  | Nee | 1 | 1984 | Nee | 1,436 | Nader te bepalen | 1 | Verhulst | Ja | D92610 | Nader te bepalen | Nee | In gebouw |  | t.b.v. Grote zaal | Ja, vastgoedbeh. | onbekend | Nader te bepalen | LBK combinatie van toe- en afvoer | VK1.5B | 1-287 592 300-G4/1-592 592 300 | 1-XPA 1282 | Ja | Licht | Warmwaterbatterij | Nee
900078756 | 81 | Mechanische luchtbehandeling | 40B18 | COMPLEX GROOT HEIDEKAMP | 10 | Bedrijfsrestaurant | 4172 | 1 | 3.01 | CLAS | CLAS | RVB-O | 1 |  |  |  | Nee | 3 | 1984 | Nee | 1,110 | Nader te bepalen | 3 | Verhulst | Ja | D92610 | Nader te bepalen | Nee | In gebouw |  |  | Ja, vastgoedbeh. | onbekend | Nader te bepalen | LBK combinatie van toe- en afvoer | VK1B | 1-592 592 300-G4 | 1-XPA 1180 | Ja | Licht | Warmwaterbatterij | Nee
900122629 | 81 | Mechanische luchtbehandeling | 40B18 | COMPLEX GROOT HEIDEKAMP | 10 | Bedrijfsrestaurant | 4172 | 1 | 3.01 | CLAS | CLAS | RVB-O | 1 |  |  |  | Nee | 4 | 1986 | Nee | 1,390 | Nader te bepalen | 4 | Verhulst | Ja | U93188 | Nader te bepalen | Nee | In gebouw |  | t.b.v. Spoelkeuken. Debiet 1,39/0,46 | Ja, vastgoedbeh. | onbekend | Nader te bepalen | LBK combinatie van toe- en afvoer | VK 1,5B-SP | 1-592 592 360-F5/1-287 592 360 | 1-XPZ 1437 | Ja | Licht | Nee | Nee
900112130 | 81 | Mechanische luchtbehandeling | 40B18 | COMPLEX GROOT HEIDEKAMP | 21 | Recreatiegebouw | 531 | 2 | 3.01 | CLAS | CLAS | RVB-O | 1 |  |  |  | Nee | 1 | 2011 | Nee | 0,880 | Nader te bepalen | 1 | Stork | Ja | 422500 | Nader te bepalen | Nader te bepalen | In gebouw | Op zolder via vlizotrap |  | Ja, vastgoedbeh. | 471700130 | Niet van toepassing | Nader te bepalen | WHR 89300 BR |  |  | Ja | Nader te bepalen | Nader te bepalen | Nee
900112623 | 81 | Mechanische luchtbehandeling | 40B18 | COMPLEX GROOT HEIDEKAMP | 31 | Museum | 2551 | K1 | 01 | CLAS | CLAS | RVB-O | 1 |  |  |  | Stoom | 1 | 2007 | Nee | 4,500 | Nader te bepalen | 1 | GEA Happel | Ja | 153091.100 | Nader te bepalen | Gekoeld waterbatterij | In gebouw | Kelder |  | Ja, vastgoedbeh. | 072015.3091.0100 | Nader te bepalen | LBK combinatie van toe- en afvoer | CAIRplus 096.064IVVV | 1-592 592 600-F7/1-287 592 600 | 2-SPZ 987/2-XPZ 962 | Ja | Licht | Warmwaterbatterij | Nee
900112626 | 81 | Mechanische luchtbehandeling | 40B18 | COMPLEX GROOT HEIDEKAMP | 31 | Museum | 2551 | K1 | 01 | CLAS | CLAS | RVB-O | 1 |  |  |  | Nee | 2 | 2007 | Nee | 1,470 | Nader te bepalen | 2 | Stork | Ja | 332850 | Nader te bepalen | Nee | In gebouw | Kelder |  | Ja, vastgoedbeh. | 471700125 | Nader te bepalen | WTW-unit (buiten LBK gemonteerd) | WHR B 9200 BL | 1-1310 465 48-G4/1-1310 465 48 |  | Ja | Licht | Warmwaterbatterij | Nee
900112627 | 81 | Mechanische luchtbehandeling | 40B18 | COMPLEX GROOT HEIDEKAMP | 31 | Museum | 2551 | K1 | 01 | CLAS | CLAS | RVB-O | 1 |  |  |  | Nee | 3 | 2007 | Nee | 0,150 | Nader te bepalen | 3 | Stork | Ja |  | Nader te bepalen | Nee | In gebouw | Kelder |  | Ja, vastgoedbeh. | 471300115 | Nader te bepalen | LBK combinatie van toe- en afvoer | WHR 950 BR | 2-950-WTA Envelop |  | Ja | Licht | Warmwaterbatterij | Nee
900112622 | 81 | Mechanische luchtbehandeling | 40B18 | COMPLEX GROOT HEIDEKAMP | 31 | Museum | 2551 | K1 | 010 | CLAS | CLAS | RVB-O | 1 |  |  |  | Stoom | 1 | 2007 | Nee | 2,600 | Nader te bepalen | 1 | GEA Happel | Ja | 153091.300 | Nader te bepalen | Gekoeld waterbatterij | In gebouw | Kelder | 1 -287 287 500-F7 | Ja, vastgoedbeh. | 0702015.3091.0300 | Nader te bepalen | LBK combinatie van toe- en afvoer | CAIRplus 064.064IVVV | 1-592 592 500-F7/1-592 287 500 | 2-XPZ 1287/2-XPZ 1037 | Ja | Licht | Warmwaterbatterij | Nee
900112625 | 81 | Mechanische luchtbehandeling | 40B18 | COMPLEX GROOT HEIDEKAMP | 31 | Museum | 2551 | K1 | 010 | CLAS | CLAS | RVB-O | 1 |  |  |  | Nee | 2 | 2007 | Nee | 0,800 | Nader te bepalen | 2 | Stork | Ja | 332853 | Nader te bepalen | Nee | In gebouw | Kelder |  | Ja, vastgoedbeh. | 471700115 | Nader te bepalen | WTW-unit (buiten LBK gemonteerd) | WHR B 9100 BL | 1-290 960 47-F7/1-290 960 47-G |  | Ja | Licht | Warmwaterbatterij | Nee
900112621 | 81 | Mechanische luchtbehandeling | 40B18 | COMPLEX GROOT HEIDEKAMP | 31 | Museum | 2551 | K1 | 09 | CLAS | CLAS | RVB-O | 1 |  |  |  | Stoom | 1 | 2007 | Nee | 2650,000 | Nader te bepalen | 1 | GEA Happel | Ja | 153091.200 | Nader te bepalen | Gekoeld waterbatterij | In gebouw | Kelder | 1 -287 287 500-F7 | Ja, vastgoedbeh. | 0702015.3091.0200 | Nader te bepalen | LBK combinatie van toe- en afvoer | CAIRplus 096.096IVVV | 1-592 592 500-F7/1-592 287 500 | 2-XPZ 850/1-XPZ982 | Ja | Licht | Warmwaterbatterij | Nee
900092594 | 81 | Mechanische luchtbehandeling | 40B18 | COMPLEX GROOT HEIDEKAMP | 32 | Bureelgebouw | 427 | 1 | 1.11 | CLAS | CLAS | RVB-O | 1 |  |  |  | Nee | 1 | 2008 | Nee | 0,550 | Nader te bepalen | 001 | Stork | Ja | 369431 | Nader te bepalen | Nee | In gebouw |  | Op zolder | Ja, vastgoedbeh. | 471700128 | Nader te bepalen | LBK combinatie van toe- en afvoer | WHR B 9250 BR | 2-640 655 48-F7/2-640 655 48-G |  | Ja | Licht | Warmwaterbatterij | Nee
900093947 | 81 | Mechanische luchtbehandeling | 40B18 | COMPLEX GROOT HEIDEKAMP | 46 | Bureel , Opslag | 736 | 0 | B1.01 | CLAS | CLAS | RVB-O | 1 |  |  |  | Nee | 1 | 1990 | Nee |  | Nader te bepalen | 1 | GEA | Ja |  | Nader te bepalen | Nee | In gebouw | rechts onder |  | Ja, vastgoedbeh. | KN210667HA | Nader te bepalen | LBK combinatie van toe- en afvoer | 0702.15.10.I | 1 592 592 600-F7/1-287 592 60 | 1-SPZ 1137 | Ja | Licht | Warmwaterbatterij | Nee
900093948 | 81 | Mechanische luchtbehandeling | 40B18 | COMPLEX GROOT HEIDEKAMP | 46 | Bureel , Opslag | 736 | 0 | B1.01 | CLAS | CLAS | RVB-O | 1 |  |  |  | Nee | 2 | 1990 | Nee |  | Nader te bepalen | 2 | GEA | Ja | onbekend | Nader te bepalen | Nee | In gebouw |  |  | Ja, vastgoedbeh. | 070201010I | Nader te bepalen | LBK combinatie van toe- en afvoer | Aerotherm | 1-592 592 600-F7 | 1-SPZ 1162 | Ja | Licht | Warmwaterbatterij | Nee
900093949 | 81 | Mechanische luchtbehandeling | 40B18 | COMPLEX GROOT HEIDEKAMP | 46 | Bureel , Opslag | 736 | 0 | B1.01 | CLAS | CLAS | RVB-O | 1 |  |  |  | Nee | 3 | 1990 | Nee |  | Nader te bepalen | 3 | GEA | Ja | onbekend | Nader te bepalen | Nee | In gebouw | links boven |  | Ja, vastgoedbeh. | KN210667HA | Nader te bepalen | LBK combinatie van toe- en afvoer | 0702.12.10.I | 1 592 592 600-F7/1-287 592 60 | 1-SPZ 1024 | Ja | Licht | Warmwaterbatterij | Nee
900125225 | 81 | Mechanische luchtbehandeling | 40B18 | COMPLEX GROOT HEIDEKAMP | 51B | Kantoorgebouw | 1289 | 0 | 1 | CLAS | CLAS | RVB-O | 1 |  |  |  | Nee | 1 | 2006 | Nee |  | Nader te bepalen | 001 | Ned Air | Ja | onbekend | Nader te bepalen | Nee | Nader te bepalen | Dak | 4xF7camfil3GGMHF12245-90 286x592x135 | Ja, vastgoedbeh. | 2006060491 | Nader te bepalen | WTW-unit (buiten LBK gemonteerd) | WTA HR 3000E | 4-592 287 135-F7/4-592 287 150 | 1-XPA 1007/1-XPA 982 | Ja | Licht | Nader te bepalen | Nader te bepalen
900125226 | 81 | Mechanische luchtbehandeling | 40B18 | COMPLEX GROOT HEIDEKAMP | 51B | Kantoorgebouw | 1289 | 0 | 1 | CLAS | CLAS | RVB-O | 1 |  |  |  | Nee | 2 | 2006 | Nee |  | Nader te bepalen | 002 | Ned Air | Ja | onbekend | Nader te bepalen | Nee | Nader te bepalen |  | 4xF7camfil3GGMHF12245-90 286x592x135 | Ja, vastgoedbeh. | 2006060491 | Nader te bepalen | WTW-unit (buiten LBK gemonteerd) | WTA HR 4000E | 4-592 287 135-F7/4-592 287 150 | 1-XPA 1007/1-XPA 982 | Ja | Licht | Warmwaterbatterij | Nee
900097295 | 81 | Mechanische luchtbehandeling | 40B18 | COMPLEX GROOT HEIDEKAMP | 81 | Legering | 1557 | 0 | 36 | CLAS | CLAS | RVB-O | 1 |  |  |  | Nee | 1 | 2008 | Nee | 1,013 | Nader te bepalen | 1 | RucoJ.E. Storkair | Nee | onbekend | Nader te bepalen | Nee | In gebouw | Boven plafond |  | Ja, vastgoedbeh. | 472000276 | Nader te bepalen | Afzuiging (industrieel) | CVF 710/4400 |  |  | Ja | Nader te bepalen | Nee | Nee
900097294 | 81 | Mechanische luchtbehandeling | 40B18 | COMPLEX GROOT HEIDEKAMP | 81 | Legering | 1557 | 0 | 63 | CLAS | CLAS | RVB-O | 1 |  |  |  | Nee | 1 | 2008 | Nee | 0,097 | Nee | 1 | J.E. Storkair | Nee |  | Nader te bepalen | Nee | In gebouw | Boven plafond |  | Ja, vastgoedbeh. | 472000276 | Nader te bepalen | Afzuiging (industrieel) | CVF 710/4400 |  |  | Ja | Nader te bepalen | Nee | Nee
900112801 | 81 | Mechanische luchtbehandeling | 40B18 | COMPLEX GROOT HEIDEKAMP | 81C | Gezondheidscentrum | 1227 | 0 | 18 | CLAS | CLAS | RVB-O | 1 |  |  |  | Nee | 1 | 1991 | Nee | 0,970 | Nader te bepalen | 1 | Verhulst | Ja | G96944 | Nader te bepalen | Nee | In gebouw |  |  | Ja, vastgoedbeh. |  | Nader te bepalen | LBK combinatie van toe- en afvoer | VKD1B | 1-592 592 300-F7 | 1-XPZ 1320 | Ja | Licht | Warmwaterbatterij | Nee
900112800 | 81 | Mechanische luchtbehandeling | 40B18 | COMPLEX GROOT HEIDEKAMP | 81C | Gezondheidscentrum | 1227 | 0 | 40 | CLAS | CLAS | RVB-O | 1 |  |  |  | Nee | 1 | 1991 | Nee | 0,600 | Nee | 1 | Verhulst | Ja | G96939 | Nader te bepalen | Nee | Op dak |  |  | Ja, vastgoedbeh. |  | Niet van toepassing | Nader te bepalen | VKD1B0 |  |  | Ja | Nader te bepalen | Nader te bepalen | Nee
900094125 | 81 | Mechanische luchtbehandeling | 40B18 | COMPLEX GROOT HEIDEKAMP | 85 | Les- , Kantoorgebouw | 11942 | 1 | 89B | CLAS | CLAS | RVB-O | 1 |  |  |  | Nee | 1 | 2001 | Nee | 3,470 | Nader te bepalen | 001 | Verhulst | Ja | L1173104 | Nader te bepalen | Nee | In gebouw |  |  | Ja, vastgoedbeh. | NB | Nader te bepalen | LBK combinatie van toe- en afvoer | VKT0807 | 3-592 287 600-F7/6-592 592 600 | 2-SPZ 2240 | Ja | Licht | Warmwaterbatterij | Nee
900094123 | 81 | Mechanische luchtbehandeling | 40B18 | COMPLEX GROOT HEIDEKAMP | 85 | Les- , Kantoorgebouw | 11942 | 2 | 204 | CLAS | CLAS | RVB-O | 1 |  |  |  | Nee | 2 | 2001 | Nee | 8,810 | Gekoeld waterbatterij | 002 | Verhulst | Nee | L1173103 | Nader te bepalen | Nee | In gebouw |  |  | Ja, vastgoedbeh. | NB | Nader te bepalen | LBK combinatie van toe- en afvoer | VKT0808 |  | 2-SPZ 2120 | Ja | Nader te bepalen | Warmwaterbatterij | Nee
900094124 | 81 | Mechanische luchtbehandeling | 40B18 | COMPLEX GROOT HEIDEKAMP | 85 | Les- , Kantoorgebouw | 11942 | 2 | 206 | CLAS | CLAS | RVB-O | 1 |  |  |  | Nee | 3 | 2001 | Nee | 4,170 | Nader te bepalen | 003 | Verhulst | Ja | L1173102 | Nader te bepalen | Nee | In gebouw |  |  | Ja, vastgoedbeh. | NB | Nader te bepalen | LBK combinatie van toe- en afvoer | VKT0606 | 4-592 952 600-F7 | 1-XPA 2000 | Ja | Licht | Warmwaterbatterij | Nee
900125214 | 81 | Mechanische luchtbehandeling | 40B18 | COMPLEX GROOT HEIDEKAMP | 96 | Legeringgebouw | 4038 | 0 | 10 | CLAS | CLAS | RVB-O | 1 |  |  |  | Nee | 1 | 2004 | Nee |  | Nader te bepalen |  | Wesper | Ja | onbekend | Nader te bepalen | Gekoeld waterbatterij | In gebouw |  | 1xdraadframe 1003x205 | Ja, vastgoedbeh. | onbekend | Nader te bepalen | Ventilatieconvector | Fancoil NB | 1-1003 205-draadframe |  | Ja | Licht | Warmwaterbatterij | Nee
900125215 | 81 | Mechanische luchtbehandeling | 40B18 | COMPLEX GROOT HEIDEKAMP | 96 | Legeringgebouw | 4038 | 0 | 11 | CLAS | CLAS | RVB-O | 1 |  |  |  | Nee | 1 | 2004 | Nee |  | Nader te bepalen | 001 | Wesper | Ja | onbekend | Nader te bepalen | Gekoeld waterbatterij | In gebouw |  | 1xdraadframe filter 1003x205 | Ja, vastgoedbeh. | onbekend | Nader te bepalen | Ventilatieconvector | Fancoil NB | 1-1003 205-draadframe |  | Ja | Licht | Warmwaterbatterij | Nee
900125216 | 81 | Mechanische luchtbehandeling | 40B18 | COMPLEX GROOT HEIDEKAMP | 96 | Legeringgebouw | 4038 | 0 | 12 | CLAS | CLAS | RVB-O | 1 |  |  |  | Nee | 1 | 2004 | Nee |  | Nader te bepalen | 001 | Wesper | Ja | onbekend | Nader te bepalen | Gekoeld waterbatterij | In gebouw |  | 1xdraadframe filter 1215x205 | Ja, vastgoedbeh. | onbekend | Nader te bepalen | Ventilatieconvector | Fancoil | 1-1215 205-draadframe |  | Ja | Licht | Warmwaterbatterij | Nee
900125218 | 81 | Mechanische luchtbehandeling | 40B18 | COMPLEX GROOT HEIDEKAMP | 96 | Legeringgebouw | 4038 | 0 | 13 | CLAS | CLAS | RVB-O | 1 |  |  |  | Nee | 1 | 2004 | Nee |  | Nader te bepalen | 001 | Wesper | Ja | onbekend | Nader te bepalen | Gekoeld waterbatterij | In gebouw |  | 1xdraadframe filter 1215x205 | Ja, vastgoedbeh. | onbekend | Nader te bepalen | Ventilatieconvector | Fancoil NB | 1-1215 205-draadframe |  | Ja | Licht | Warmwaterbatterij | Nee
900133739 | 81 | Mechanische luchtbehandeling | 40B18 | COMPLEX GROOT HEIDEKAMP | 96 | Legeringgebouw | 4038 | 0 | 15 | CLAS | CLAS | RVB-O | 1 |  |  |  | Nee | 2 | 2004 | Nee |  | Nader te bepalen | 2 | Wesper | Ja |  | Nader te bepalen | Gekoeld waterbatterij | In gebouw |  |  | Ja, vastgoedbeh. |  | Nader te bepalen | Ventilatieconvector | Fancoil | 1-200 1030-Draadframe |  | Ja | Licht | Warmwaterbatterij | Nee
900133738 | 81 | Mechanische luchtbehandeling | 40B18 | COMPLEX GROOT HEIDEKAMP | 96 | Legeringgebouw | 4038 | 0 | 16 | CLAS | CLAS | RVB-O | 1 |  |  |  | Nee | 1 | 2004 | Nee |  | Nader te bepalen | 1 | Wesper | Ja |  | Nader te bepalen | Nee | In gebouw |  |  | Ja, vastgoedbeh. |  | Nader te bepalen | Ventilatieconvector | Fancoil | 1-200 1030-Draadframe |  | Ja | Licht | Warmwaterbatterij | Nee
900125217 | 81 | Mechanische luchtbehandeling | 40B18 | COMPLEX GROOT HEIDEKAMP | 96 | Legeringgebouw | 4038 | 0 | 3 | CLAS | CLAS | RVB-O | 1 |  |  |  | Nee | 1 | 2004 | Nee |  | Nader te bepalen |  | Wesper | Ja | onbekend | Nader te bepalen | Gekoeld waterbatterij | In gebouw |  | 1xdraadframe 840x205 | Ja, vastgoedbeh. | onbekend | Nader te bepalen | Ventilatieconvector | Fancoil NB | 1-840 205-draadframe |  | Ja | Licht | Warmwaterbatterij | Nee
900125219 | 81 | Mechanische luchtbehandeling | 40B18 | COMPLEX GROOT HEIDEKAMP | 96 | Legeringgebouw | 4038 | 0 | 4 | CLAS | CLAS | RVB-O | 1 |  |  |  | Nee | 1 | 2004 | Nee |  | Nader te bepalen | 001 | Wesper | Ja | onbekend | Nader te bepalen | Gekoeld waterbatterij | In gebouw |  | 1xdraadframe 840x205 | Ja, vastgoedbeh. | onbekend | Nader te bepalen | Ventilatieconvector | Fancoil NB | 1-840 205-draadframe |  | Ja | Licht | Warmwaterbatterij | Nee
900125220 | 81 | Mechanische luchtbehandeling | 40B18 | COMPLEX GROOT HEIDEKAMP | 96 | Legeringgebouw | 4038 | 0 | 5 | CLAS | CLAS | RVB-O | 1 |  |  |  | Nee | 1 | 2004 | Nee |  | Nader te bepalen | 001 | Wesper | Ja | onbekend | Nader te bepalen | Gekoeld waterbatterij | In gebouw |  | 1xdraadframe 840x205 | Ja, vastgoedbeh. | onbekend | Nader te bepalen | Ventilatieconvector | Fancoil NB | 1-840 205-draadframe |  | Ja | Licht | Warmwaterbatterij | Nee
900125221 | 81 | Mechanische luchtbehandeling | 40B18 | COMPLEX GROOT HEIDEKAMP | 96 | Legeringgebouw | 4038 | 0 | 6 | CLAS | CLAS | RVB-O | 1 |  |  |  | Nee | 1 | 2004 | Nee |  | Nader te bepalen |  | Wesper | Ja | onbekend | Nader te bepalen | Gekoeld waterbatterij | In gebouw |  | 1xdraadframe 840x205 | Ja, vastgoedbeh. | onbekend | Nader te bepalen | Ventilatieconvector | Fancoil NB | 1-840 205-draadframe |  | Ja | Licht | Warmwaterbatterij | Nee
900125222 | 81 | Mechanische luchtbehandeling | 40B18 | COMPLEX GROOT HEIDEKAMP | 96 | Legeringgebouw | 4038 | 0 | 7 | CLAS | CLAS | RVB-O | 1 |  |  |  | Nee | 1 | 2004 | Nee |  | Nader te bepalen | 001 | Wesper | Ja | onbekend | Nader te bepalen | Gekoeld waterbatterij | In gebouw |  | 1xdraadframe 840x205 | Ja, vastgoedbeh. | onbekend | Nader te bepalen | Ventilatieconvector | Fancoil NB | 1-840 205-draadframe |  | Ja | Licht | Warmwaterbatterij | Nee
900125223 | 81 | Mechanische luchtbehandeling | 40B18 | COMPLEX GROOT HEIDEKAMP | 96 | Legeringgebouw | 4038 | 0 | 8 | CLAS | CLAS | RVB-O | 1 |  |  |  | Nee | 1 | 2004 | Nee |  | Nader te bepalen | 001 | Wesper | Ja | onbekend | Nader te bepalen | Gekoeld waterbatterij | In gebouw |  | 1xdraadframe 840x205 | Ja, vastgoedbeh. | Nee | Nader te bepalen | Ventilatieconvector | Fancoil NB | 1-840 205-draadframe |  | Ja | Licht | Warmwaterbatterij | Nee
900125224 | 81 | Mechanische luchtbehandeling | 40B18 | COMPLEX GROOT HEIDEKAMP | 96 | Legeringgebouw | 4038 | 0 | 9 | CLAS | CLAS | RVB-O | 1 |  |  |  | Nee | 1 | 2004 | Nee |  | Nader te bepalen | 001 | Wesper | Ja | onbekend | Nader te bepalen | Gekoeld waterbatterij | In gebouw |  | 1xdraadframe 840x205 | Ja, vastgoedbeh. | onbekend | Nader te bepalen | Ventilatieconvector | Fancoil NB | 1-840 205-draadframe |  | Ja | Licht | Warmwaterbatterij | Nee
900094021 | 81 | Mechanische luchtbehandeling | 40B18 | COMPLEX GROOT HEIDEKAMP | 96 | Legeringgebouw | 4038 | 3 | 301 | CLAS | CLAS | RVB-O | 1 |  |  |  | Nee | 1 | 2003 | Nee | 2,640 | Nee | 001 | Menerga | Ja |  | Nader te bepalen | Nader te bepalen | In gebouw |  |  | Ja, vastgoedbeh. | 107686 | Niet van toepassing | Nader te bepalen | 641001 |  |  | Ja | Nader te bepalen | Nader te bepalen | Nee
900094022 | 81 | Mechanische luchtbehandeling | 40B18 | COMPLEX GROOT HEIDEKAMP | 96 | Legeringgebouw | 4038 | 3 | 301 | CLAS | CLAS | RVB-O | 1 |  |  |  | Nee | 2 | 2003 | Nee | 2,640 | Nee | 002 | Menerga | Ja |  | Nader te bepalen | Nader te bepalen | In gebouw |  |  | Ja, vastgoedbeh. | 107687 | Niet van toepassing | Nader te bepalen | 641001 |  |  | Ja | Nader te bepalen | Nader te bepalen | Nee
900125239 | 81 | Mechanische luchtbehandeling | 40B18 | COMPLEX GROOT HEIDEKAMP | 98 | Legeringsgebouw | 4029 | 0 | 10 | CLAS | CLAS | RVB-O | 1 |  |  |  | Nee | 1 | 2004 | Nee |  | Nader te bepalen | 001 | Wesper | Ja | onbekend | Nader te bepalen | Gekoeld waterbatterij | In gebouw |  | 1xdraadframe filter 1003x205 | Ja, vastgoedbeh. | onbekend | Nader te bepalen | Ventilatieconvector | Fancoil NB | 1-1003 205-draadframe |  | Ja | Licht | Warmwaterbatterij | Nee
900125240 | 81 | Mechanische luchtbehandeling | 40B18 | COMPLEX GROOT HEIDEKAMP | 98 | Legeringsgebouw | 4029 | 0 | 11 | CLAS | CLAS | RVB-O | 1 |  |  |  | Nee | 1 | 2004 | Nee |  | Nader te bepalen | 001 | Wesper | Ja | onbekend | Nader te bepalen | Gekoeld waterbatterij | In gebouw |  | 1xdraadframe filter 1215x205 | Ja, vastgoedbeh. | onbekend | Nader te bepalen | Ventilatieconvector | Fancoil NB | 1-1215 205-draadframe |  | Ja | Licht | Warmwaterbatterij | Nee
900125241 | 81 | Mechanische luchtbehandeling | 40B18 | COMPLEX GROOT HEIDEKAMP | 98 | Legeringsgebouw | 4029 | 0 | 12 | CLAS | CLAS | RVB-O | 1 |  |  |  | Nee | 1 | 2004 | Nee |  | Nader te bepalen | 001 | Wesper | Ja | onbekend | Nader te bepalen | Gekoeld waterbatterij | In gebouw |  | 1xdraadframe filter 1215x205 | Ja, vastgoedbeh. | onbekend | Nader te bepalen | Ventilatieconvector | Fancoil NB | 1-1215 205-draadframe |  | Ja | Licht | Warmwaterbatterij | Nee
900125242 | 81 | Mechanische luchtbehandeling | 40B18 | COMPLEX GROOT HEIDEKAMP | 98 | Legeringsgebouw | 4029 | 0 | 13 | CLAS | CLAS | RVB-O | 1 |  |  |  | Nee | 1 | 2004 | Nee |  | Nader te bepalen | 001 | Wesper | Ja | onbekend | Nader te bepalen | Gekoeld waterbatterij | In gebouw |  | 1xdraadframe filter 1215x205 | Ja, vastgoedbeh. | onbekend | Nader te bepalen | Ventilatieconvector | Fancoil NB | 1-1215 205-draadframe |  | Ja | Licht | Warmwaterbatterij | Nee
900125243 | 81 | Mechanische luchtbehandeling | 40B18 | COMPLEX GROOT HEIDEKAMP | 98 | Legeringsgebouw | 4029 | 0 | 3 | CLAS | CLAS | RVB-O | 1 |  |  |  | Nee | 1 | 2004 | Nee |  | Nader te bepalen | 001 | Wesper | Ja | onbekend | Nader te bepalen | Gekoeld waterbatterij | In gebouw |  | 1xdraadframe 840x205 | Ja, vastgoedbeh. | onbekend | Nader te bepalen | Ventilatieconvector | Fancoil NB |  |  | Ja | Licht | Warmwaterbatterij | Nee
900125244 | 81 | Mechanische luchtbehandeling | 40B18 | COMPLEX GROOT HEIDEKAMP | 98 | Legeringsgebouw | 4029 | 0 | 4 | CLAS | CLAS | RVB-O | 1 |  |  |  | Nee | 1 | 2004 | Nee |  | Nader te bepalen | 001 | Wesper | Ja | onbekend | Nader te bepalen | Nee | In gebouw |  | 1xdraadframe 840x205 | Ja, vastgoedbeh. | onbekend | Nader te bepalen | Ventilatieconvector | Fancoil NB | 1-840 205-draadframe |  | Ja | Licht | Warmwaterbatterij | Nee
900125245 | 81 | Mechanische luchtbehandeling | 40B18 | COMPLEX GROOT HEIDEKAMP | 98 | Legeringsgebouw | 4029 | 0 | 5 | CLAS | CLAS | RVB-O | 1 |  |  |  | Nee | 1 | 2004 | Nee |  | Nader te bepalen | 001 | Wesper | Ja | onbekend | Nader te bepalen | Gekoeld waterbatterij | In gebouw |  | 1xdraadframe 840x205 | Ja, vastgoedbeh. | onbekend | Nader te bepalen | Ventilatieconvector | Fancoil NB | 1-840 205-draadframe |  | Ja | Licht | Warmwaterbatterij | Nee
900125246 | 81 | Mechanische luchtbehandeling | 40B18 | COMPLEX GROOT HEIDEKAMP | 98 | Legeringsgebouw | 4029 | 0 | 6 | CLAS | CLAS | RVB-O | 1 |  |  |  | Nee | 1 | 2004 | Nee |  | Nader te bepalen | 001 | Wesper | Ja | onbekend | Nader te bepalen | Gekoeld waterbatterij | In gebouw |  | 1xdraadframe 840x205 | Ja, vastgoedbeh. | onbekend | Nader te bepalen | Ventilatieconvector | Fancoil NB | 1-840 205-draadframe |  | Ja | Licht | Warmwaterbatterij | Nee
900125247 | 81 | Mechanische luchtbehandeling | 40B18 | COMPLEX GROOT HEIDEKAMP | 98 | Legeringsgebouw | 4029 | 0 | 7 | CLAS | CLAS | RVB-O | 1 |  |  |  | Nee | 1 |  | Nee |  | Nader te bepalen | 001 | Wesper | Ja | onbekend | Nader te bepalen | Gekoeld waterbatterij | In gebouw |  | 1xdraadframe 840x205 | Ja, vastgoedbeh. | onbekend | Nader te bepalen | Ventilatieconvector | Fancoil NB | 1-840 205-draadframe |  | Ja | Licht | Warmwaterbatterij | Nee
900125248 | 81 | Mechanische luchtbehandeling | 40B18 | COMPLEX GROOT HEIDEKAMP | 98 | Legeringsgebouw | 4029 | 0 | 8 | CLAS | CLAS | RVB-O | 1 |  |  |  | Nee | 1 | 2004 | Nee |  | Nader te bepalen | 001 | Wesper | Ja | onbekend | Nader te bepalen | Gekoeld waterbatterij | In gebouw |  | 1xdraadframe 840x205 | Ja, vastgoedbeh. | onbekend | Nader te bepalen | Ventilatieconvector | Fancoil NB | 1-840 205-draadframe |  | Ja | Licht | Warmwaterbatterij | Nee
900125249 | 81 | Mechanische luchtbehandeling | 40B18 | COMPLEX GROOT HEIDEKAMP | 98 | Legeringsgebouw | 4029 | 0 | 9 | CLAS | CLAS | RVB-O | 1 |  |  |  | Nee | 1 | 2004 | Nee |  | Nader te bepalen | 001 | Wesper | Ja | onbekend | Nader te bepalen | Gekoeld waterbatterij | In gebouw |  | 1xdraadframe 840x205 | Ja, vastgoedbeh. | onbekend | Nader te bepalen | Ventilatieconvector | Fancoil NB | 1-840 205-draadframe |  | Ja | Licht | Warmwaterbatterij | Nee
900094115 | 81 | Mechanische luchtbehandeling | 40B18 | COMPLEX GROOT HEIDEKAMP | 98 | Legeringsgebouw | 4029 | 3 | 301 | CLAS | CLAS | RVB-O | 1 |  |  |  | Nee | 1 | 2003 | Nee | 2,640 | Nee | 001 | Menerga | Ja | 107688 | Nader te bepalen | Nader te bepalen | In gebouw |  |  | Ja, vastgoedbeh. | 64412/3 | Niet van toepassing | Nader te bepalen | 641001 |  |  | Ja | Nader te bepalen | Nader te bepalen | Nee
900094116 | 81 | Mechanische luchtbehandeling | 40B18 | COMPLEX GROOT HEIDEKAMP | 98 | Legeringsgebouw | 4029 | 3 | 301 | CLAS | CLAS | RVB-O | 1 |  |  |  | Nee | 2 | 2003 | Nee | 2,640 | Nee | 002 | Menerga | Ja | 107689 | Nader te bepalen | Nader te bepalen | In gebouw |  |  | Ja, vastgoedbeh. | 64412/4 | Niet van toepassing | Nader te bepalen | 641001 |  |  | Ja | Nader te bepalen | Nader te bepalen | Nee
900096679 | 81 | Mechanische luchtbehandeling | 40E03 | BRIGADE OOSTGRENS-MIDDEN | 01 | Brigadegebouw | 2205 | 0 | 34 | KMAR | KMAR | RVB-O | 1 |  |  |  | Nee | 1 | 2008 | Nee | 1,800 | Nader te bepalen | 1 | GEA | Ja | 013157 027.100 | Nader te bepalen | Nee | Op dak | Op dak |  | Ja, vastgoedbeh. | 7030.486047.0100 | Nader te bepalen | LBK combinatie van toe- en afvoer | CairPlus 064.052AVBV | 1-592 490 500-F7 | 1-SPZ 1060 | Ja | Licht | Warmwaterbatterij | Nee
900125963 | 81 | Mechanische luchtbehandeling | 40E03 | BRIGADE OOSTGRENS-MIDDEN | 01 | Brigadegebouw | 2205 | 0 | 34 | KMAR | KMAR | RVB-O | 1 |  |  |  | Nee | 2 | 2008 | Nee |  | Nader te bepalen | 2 | Ned Air | Ja | onbekend | Nader te bepalen | Nee | Nader te bepalen |  |  | Ja, vastgoedbeh. | 2008050370 | Nader te bepalen | WTW-unit (buiten LBK gemonteerd) | WTA HR 2250 C B/F | 2-592 287 135-F7/2-597 287 150 | 1-XPA 975/1-XPA 932 | Ja | Licht | Warmwaterbatterij | Nader te bepalen
900096680 | 81 | Mechanische luchtbehandeling | 40E03 | BRIGADE OOSTGRENS-MIDDEN | 01 | Brigadegebouw | 2205 | 2 | 205 | KMAR | KMAR | RVB-O | 1 |  |  |  | Nee | 1 | 2008 | Nee | 0,470 | Nader te bepalen | 1 | Ned Air | Ja | onbekend | Nader te bepalen | Nee | In gebouw |  |  | Ja, vastgoedbeh. | 2008050370 | Nader te bepalen | WTW-unit (buiten LBK gemonteerd) | FVMCII WTAHR 3000D B/F | 4-592 287 135-F7/4-592 287 150 | 1-XPA 1320/1-XPA 957 | Ja | Licht | Warmwaterbatterij | Nee
900125964 | 81 | Mechanische luchtbehandeling | 40E03 | BRIGADE OOSTGRENS-MIDDEN | 01 | Brigadegebouw | 2205 | 2 | 205 | KMAR | KMAR | RVB-O | 1 |  |  |  | Nee | 2 | 2008 | Nee |  | Nader te bepalen | 2 | Ned Air | Ja | onbekend | Nader te bepalen | Nee | Op dak |  |  | Ja, vastgoedbeh. | 2008050370 | Nader te bepalen | WTW-unit (buiten LBK gemonteerd) | WTA HR 4500 B/F | 4-592 592 135-F7/4-592 592 150 | 2-XPA 1500 | Ja | Licht | Warmwaterbatterij | Nader te bepalen
900094913 | 81 | Mechanische luchtbehandeling | 46A05 | SCHIETBAAN HEUMENSOORD | 1 | Kantine , Lesgebouw | 806 | 1 | 2.01 | CLSK | CLSK | RVB-O | 1 |  |  |  | Nee | 1 |  | Nee |  | Nader te bepalen | 001 | Klima | Ja | NB | Nader te bepalen | Nee | In gebouw |  |  | Ja, vastgoedbeh. | NB | Nader te bepalen | LBK combinatie van toe- en afvoer | NB | 1-500 500-Draadframe | 1-XPZ 950 | Ja | Licht | Warmwaterbatterij | Nee

## 85
ComponentID | ComponentSoortID | ComponentSoort | Object | Objectnaam | Gebouw | Gebouwnaam | BVO | Bouwlaag | Ruimte | Hoofdgebruiker | Objecthoofdgebruiker | Regio | Aantal | Aantal appendages gasterreinl_ | Bouwjaar | Buiten gebruik gesteld | Lengte gasterreinleiding | Nadere locatiebepaling | Nadere specificatie bwd/instl | Onderhoudsplicht
900096977 | 85 | Aardgasdistributiesysteem | 27A03 | LKOL TONNETKAZERNE | [5 empty] | CLAS | CLAS | RVB-O | 1 | 65 |  | Nee | 7955 |  |  | Ja, vastgoedbeh.
900097065 | 85 | Aardgasdistributiesysteem | 27B05 | PRINSES MARGRIETKAZERNE | [5 empty] | CLAS | CLAS | RVB-O | 1 | 77 |  | Nee | 6120 |  |  | Ja, vastgoedbeh.
900097066 | 85 | Aardgasdistributiesysteem | 27B09 | LEGERPLAATS BIJ OLDEBROEK | [5 empty] | CLAS | CLAS | RVB-O | 1 | 66 |  | Nee | 6835 |  |  | Ja, vastgoedbeh.
900097078 | 85 | Aardgasdistributiesysteem | 33C01 | MLT DEELEN | [5 empty] | CLSK | CLSK | RVB-O | 1 | 15 |  | Nee | 2477 |  |  | Ja, vastgoedbeh.
900097086 | 85 | Aardgasdistributiesysteem | 40A03 | COMPLEX KLEIN HEIDEKAMP | [5 empty] | CLAS | CLAS | RVB-O | 1 | 33 |  | Nee | 3787 |  |  | Ja, vastgoedbeh.
900097087 | 85 | Aardgasdistributiesysteem | 40A06 | ORANJEKAZERNE | [5 empty] | CLAS | CLAS | RVB-O | 1 | 32 |  | Nee | 3094 |  |  | Ja, vastgoedbeh.
900097088 | 85 | Aardgasdistributiesysteem | 40B12 | MC DUIVELSBERG | [5 empty] | CLAS | CLAS | RVB-O | 1 | 114 |  | Nee | 4882 |  |  | Ja, vastgoedbeh.
900097089 | 85 | Aardgasdistributiesysteem | 40B14 | KTOMM BRONBEEK | [5 empty] | DOSCO | DOSCO | RVB-O | 1 | 6 |  | Nee | 828 |  |  | Ja, vastgoedbeh.
900097090 | 85 | Aardgasdistributiesysteem | 40B18 | COMPLEX GROOT HEIDEKAMP | [5 empty] | CLAS | CLAS | RVB-O | 1 | 31 |  | Nee | 3323 |  |  | Ja, vastgoedbeh.
900097092 | 85 | Aardgasdistributiesysteem | 40E03 | BRIGADE OOSTGRENS-MIDDEN | [5 empty] | KMAR | KMAR | RVB-O | 1 | 1 |  | Nee | 117 |  |  | Ja, vastgoedbeh.
900107504 | 85 | Aardgasdistributiesysteem | 46A05 | SCHIETBAAN HEUMENSOORD | [5 empty] | CLSK | CLSK | RVB-O | 1 | 0 |  | Nee | 12 |  |  | Ja, vastgoedbeh.

## 98
ComponentID | ComponentSoortID | ComponentSoort | Object | Objectnaam | Gebouw | Gebouwnaam | BVO | Bouwlaag | Ruimte | Hoofdgebruiker | Objecthoofdgebruiker | Regio | Aantal | BI code | Bouwjaar | Buiten gebruik gesteld | CO2-equivalent inhoud | Fabrikant | GWP-waarde | Hermetisch gesloten | Hoeveelheid koelmiddel | Installatienummer | Lekdetectie | Locatie logboek | Nadere locatiebepaling | Nadere specificatie bwd/instl | Nominale vermogen | Onderhoudsplicht | Serienummer | Situatie warmtepomp | Soort koelmiddel | STEK-nummer | Type
900122359 | 98 | Warmtepomp | 27B05 | PRINSES MARGRIETKAZERNE | 205 | KEK-gebouw | 3168 | 1 | 101 | CLAS | CLAS | RVB-O | 1 | 1 | 2015 | Nee | 100,22 | Climaveneta | 2,088 | Nee | 48,00 | 7307371 / 32058889 | Nee | VB Schaarsbergen |  |  | 157,1 | Ja, vastgoedbeh. | 32058889 | Op dak | R410A | 7307371 | NECS / Q-NECS /LN 0704
900122360 | 98 | Warmtepomp | 27B05 | PRINSES MARGRIETKAZERNE | 205 | KEK-gebouw | 3168 | 1 | 101 | CLAS | CLAS | RVB-O | 1 | 2 | 2015 | Nee | 100,22 | Climaveneta | 2,088 | Nee | 48,00 | 7307371 / 32058887 | Nee | VB Schaarsbergen |  |  | 157,1 | Ja, vastgoedbeh. | 32058887 | Op dak | R410A | 7307371 | NECS / Q-NECS /LN 0704

## 104
ComponentID | ComponentSoortID | ComponentSoort | Object | Objectnaam | Gebouw | Gebouwnaam | BVO | Bouwlaag | Ruimte | Hoofdgebruiker | Objecthoofdgebruiker | Regio | Aantal | Aantal bronnen of strengen | Aantal pompen | BI code | Bouwjaar | Buiten gebruik gesteld | Installatienummer | Max diepte | Onderhoudsplicht | Soort BES | Tot_ cap_ pompen | Tot_ verm_ bodemzijdig circuit
900118950 | 104 | Bodemenergiesystemen | 40B18 | COMPLEX GROOT HEIDEKAMP | 98 | Legeringsgebouw | 4029 | 3 | 302 | CLAS | CLAS | RVB-O | 1 | 2 | 2 | 1 | 2004 | Nee | MW2003,52434 tbv gebouw 96 en 98 | 75 | Ja, vastgoedbeh. | Open systeem | 28,0