## Voorblad
Bijlage 5: Componentenlijst
Titel |  | Bundel Klimaat Z1 P6
Uitvoeringsjaar |  | 2021
Opdrachtnummer |  | 935786.6
SAPnummer |  | 935786.6
Deze export bevat de volgende componenten:
| Component | Aantal
1 | CV ketel | 570
2 | Warmte-Krachtkoppeling | 4
3 | Zonnecollector | 12
4 | Luchtverhitter | 124
5 | Kachel | 57
20 | Koelinstallatie lokaal | 349
21 | Koelinstallatie centraal | 171
56 | Verwarmd waterinstallatie boiler | 38
57 | Verwarmd waterinstallatie geiser | 7
76 | Heetwaterketel | 3
81 | Mechanische luchtbehandeling | 1144
85 | Aardgasdistributiesysteem | 30
98 | Warmtepomp | 3
104 | Bodemenergiesystemen | 8

## 1
ComponentID | ComponentSoortID | ComponentSoort | Object | Objectnaam | Gebouw | Gebouwnaam | BVO | Bouwlaag | Ruimte | Hoofdgebruiker | Objecthoofdgebruiker | Regio | Aantal | BI code | Bouwjaar | Brandstof | Buiten gebruik gesteld | Cascadenummer | Cascade-opstelling | Cascadevermogen | DVD-code | Fabrikant | Installatienummer | Max nom belasting bovenwaarde | Maximale nominale vermogen | Nadere locatiebepaling | Nadere specificatie bwd/instl | Onderhoudsplicht | Rendementscategorie | Serienummer | Stenen rookgasafvoer | Tapwatervoorziening | Type | Voorzetbrander bouwjaar | Voorzetbrander fabrikaat | Voorzetbrander serienummer | Voorzetbrander type
900001058 | 1 | CV ketel | 44D02 | KONINKLIJKE MILITAIRE ACADEMIE | B1 | Rekenkamer | 734 | 0 | 14 | DOSCO | DOSCO | RVB-Z | 1 | 1 | 2009 | Aardgas | Nee |  | Nee |  | 1 | Remeha |  | 181,10 | 160,00 | Technische ruimte |  | Ja, vastgoedbeh. | HR | 0922402770180 | Ja | Nee | Gas 210 ECO 160 |  | nvt
900092411 | 1 | CV ketel | 44D02 | KONINKLIJKE MILITAIRE ACADEMIE | B1 | Rekenkamer | 734 | 0 | 14 | DOSCO | DOSCO | RVB-Z | 1 | 2 | 2009 | Aardgas | Nee |  | Nee |  | 2 | Remeha |  | 181,10 | 160,00 |  |  | Ja, vastgoedbeh. | HR | 0923802772060 | Ja | Nee | Gas 210 ECO 160 |  | nvt
900001059 | 1 | CV ketel | 44D02 | KONINKLIJKE MILITAIRE ACADEMIE | D | Prins Willem I Paviljoen (M) | 5192 | 3 | 302 | DOSCO | DOSCO | RVB-Z | 1 | 1 | 1999 | Aardgas | Nee |  | Nee |  | 1 | Remeha | 63AQ6520 | 268,00 | 235,00 | In technische ruimte |  | Ja, vastgoedbeh. | HR | 1999Z93014739 | Nee | Nee | Gas 3000 ECO 9
900001060 | 1 | CV ketel | 44D02 | KONINKLIJKE MILITAIRE ACADEMIE | D | Prins Willem I Paviljoen (M) | 5192 | 3 | 302 | DOSCO | DOSCO | RVB-Z | 1 | 2 | 1999 | Aardgas | Nee |  | Nee |  | 2 | Remeha | 63AQ6520 | 201,00 | 176,00 | In technische ruimte |  | Ja, vastgoedbeh. | HR | 1999Z93014738 | Nee | Nee | Gas 3000 ECO 7
900000565 | 1 | CV ketel | 44D02 | KONINKLIJKE MILITAIRE ACADEMIE | EI | Sportgebouw | 4189 | 0 | 22 | DOSCO | DOSCO | RVB-Z | 1 | 1 | 1999 | Aardgas | Nee |  | Nee |  | 1 | Novum |  | 1430,00 | 1250,00 |  |  | Ja, vastgoedbeh. | HR | 29686-1 | Nee | Nee | Novumax LN 1250 | 1999 | Clysan |  | 800-VK-RC
900000566 | 1 | CV ketel | 44D02 | KONINKLIJKE MILITAIRE ACADEMIE | EI | Sportgebouw | 4189 | 0 | 22 | DOSCO | DOSCO | RVB-Z | 1 | 2 | 1999 | Aardgas | Nee |  | Nee |  | 2 | Novum |  | 1430,00 | 1250,00 |  |  | Ja, vastgoedbeh. | HR | 29686-2 | Nee | Nee | Novumax LN 1250 | 1999 | Clysan |  | 800-VK-RC
900000567 | 1 | CV ketel | 44D02 | KONINKLIJKE MILITAIRE ACADEMIE | EI | Sportgebouw | 4189 | 0 | 22 | DOSCO | DOSCO | RVB-Z | 1 | 3 | 1999 | Aardgas | Nee |  | Nee |  | 3 | Novum |  | 1430,00 | 1250,00 |  |  | Ja, vastgoedbeh. | HR | 29686-3 | Nee | Nee | Novumax LN 1250 | 1999 | Clysan |  | 800-VK-RC
900102679 | 1 | CV ketel | 44D02 | KONINKLIJKE MILITAIRE ACADEMIE | F | Prins Maurits Paviljoen | 4839 | 4 | 401 | DOSCO | DOSCO | RVB-Z | 1 | 1 | 2010 | Aardgas | Nee |  | Nee |  | 1 | Unical |  | 770,00 | 737,60 | op het dak naast liftmachine kamer | Buitenopstelling | Ja, vastgoedbeh. | HR | 09E01280 | Nee | Nee | Super Modulex 770
900102680 | 1 | CV ketel | 44D02 | KONINKLIJKE MILITAIRE ACADEMIE | F | Prins Maurits Paviljoen | 4839 | 4 | 401 | DOSCO | DOSCO | RVB-Z | 1 | 2 | 2010 | Aardgas | Nee |  | Nee |  | 2 | Unical |  | 770,00 | 737,60 | op het dak naast liftmachine kamer | Buitenopstelling | Ja, vastgoedbeh. | HR | 09E01254 | Nee | Nee | Geveke Super Modulex 770
900000570 | 1 | CV ketel | 44D02 | KONINKLIJKE MILITAIRE ACADEMIE | J | Huis Van Brecht | 3733 | 2 | 225 | DOSCO | DOSCO | RVB-Z | 1 | 2 | 1992 | Aardgas | Nee |  | Nee |  | 2 | Remeha |  | 200,00 | 162,00 |  |  | Ja, vastgoedbeh. | VR | 1992Z20319800 | Nee | Nee | Gas 3C XR 8
900000571 | 1 | CV ketel | 44D02 | KONINKLIJKE MILITAIRE ACADEMIE | J | Huis Van Brecht | 3733 | 2 | 225 | DOSCO | DOSCO | RVB-Z | 1 | 1 | 1992 | Aardgas | Nee |  | Nee |  | 1 | Remeha |  | 208,00 | 176,00 |  | Het is eigenlijk een HR ketel. | Ja, vastgoedbeh. | VR | 1992Z20319601 | Nee | Nee | Gas 3B HR
900091472 | 1 | CV ketel | 44D02 | KONINKLIJKE MILITAIRE ACADEMIE | K | Voormalige Rijks HBS | 1600 | 4 | R204 | DOSCO | DOSCO | RVB-Z | 1 | 1 | 2007 | Aardgas | Nee |  | Nee |  | 1 | Remeha | 0063BL3253 | 95,50 | 84,20 | in Cascade links |  | Ja, vastgoedbeh. | HR | 0716303048690 | Nee | Nee | Quinta 85
900091473 | 1 | CV ketel | 44D02 | KONINKLIJKE MILITAIRE ACADEMIE | K | Voormalige Rijks HBS | 1600 | 4 | R204 | DOSCO | DOSCO | RVB-Z | 1 | 2 | 2007 | Aardgas | Nee |  | Nee |  | 2 | Remeha | 0063BL3253 | 95,50 | 84,20 | In Cascade rechts |  | Ja, vastgoedbeh. | HR | 0716303048700 | Nee | Nee | Quinta 85
900000573 | 1 | CV ketel | 44D02 | KONINKLIJKE MILITAIRE ACADEMIE | L | Prins Bernhard Paviljoen | 6660 | K1 | S7 | DOSCO | DOSCO | RVB-Z | 1 | 1 | 1978 | Aardgas | Nee |  | Nee |  | 1 | Remeha |  | 640,00 | 515,00 |  |  | Ja, vastgoedbeh. | VR |  | Nee | Nee | Gas 5 A
900000574 | 1 | CV ketel | 44D02 | KONINKLIJKE MILITAIRE ACADEMIE | L | Prins Bernhard Paviljoen | 6660 | K1 | S7 | DOSCO | DOSCO | RVB-Z | 1 | 2 | 1978 | Aardgas | Nee |  | Nee |  | 2 | Remeha |  | 640,00 | 515,00 |  |  | Ja, vastgoedbeh. | VR |  | Nee | Nee | Gas 5 A
900106961 | 1 | CV ketel | 44D02 | KONINKLIJKE MILITAIRE ACADEMIE | S1 | Portiersloge Kraanpoort | 138 | 1 | 101 | DOSCO | DOSCO | RVB-Z | 1 | 1 | 2012 | Aardgas | Nee |  | Nee |  | 1 | Remeha |  | 28,00 | 26,70 | In technische ruimte |  | Ja, vastgoedbeh. | HR | 1229105486680 | Nee | Ja | Avanta 28c CW4
900128019 | 1 | CV ketel | 44D02 | KONINKLIJKE MILITAIRE ACADEMIE | W | Gouverneurswoning | 1364 | 1 | 148 | DOSCO | DOSCO | RVB-Z | 1 | 1 | 2017 | Aardgas | Nee | C1 | Ja | 80,00 | 1 | Remeha |  | 45,70 | 40,00 | op zolder |  | Ja, vastgoedbeh. | HR | 1632014998270 | Nee | Nee | Quinta Pro 45
900128020 | 1 | CV ketel | 44D02 | KONINKLIJKE MILITAIRE ACADEMIE | W | Gouverneurswoning | 1364 | 1 | 148 | DOSCO | DOSCO | RVB-Z | 1 | 2 | 2017 | Aardgas | Nee | C1 | Ja | 80,00 | 2 | Remeha |  | 45,70 | 40,00 | op zolder |  | Ja, vastgoedbeh. | HR | 1632014998250 | Nee | Nee | Quinta Pro 45
900000578 | 1 | CV ketel | 44E07 | OVERDIEPSEPOLDER | A1 | Kantoor- , Lesgebouw | 320 | 0 | 1.13 | CLAS | CLAS | RVB-Z | 1 | 1 | 2000 | Aardgas | Nee |  | Nee |  | 1 | Nefit |  | 43,00 | 40,00 |  |  | Ja, vastgoedbeh. | HR | 79001075012 | Nee | Nee | Ecomline Excellent HR 43
900085349 | 1 | CV ketel | 44E07 | OVERDIEPSEPOLDER | B2 | Opslagloods , Werkplaats | 1003 | 1 | 105 | CLAS | CLAS | RVB-Z | 1 | 1 | 2005 | Aardgas | Nee |  | Nee |  | 1 | Remeha |  | 45,70 | 40,00 | in techn. ruimte | Ingesteld op Propaan | Ja, vastgoedbeh. | HR | 05/1500011830 | Nee | Nee | Quinta 45
900085685 | 1 | CV ketel | 44G04 | LCW DONGEN | AL | Magazijn | 2877 | 1 | 31 | DOSCO | DOSCO | RVB-Z | 1 | 1 | 1993 | Aardgas | Nee |  | Nee |  | 1 | Remeha |  | 235,00 | 200,00 | in technische ruimte | 9 leden | Ja, vastgoedbeh. | HR | 1993Z30320162 | Nee | Nee | Gas 3D HR
900085686 | 1 | CV ketel | 44G04 | LCW DONGEN | AL | Magazijn | 2877 | 1 | 31 | DOSCO | DOSCO | RVB-Z | 1 | 2 | 1993 | Aardgas | Nee |  | Nee |  | 2 | Remeha |  | 153,00 | 122,00 | in technische ruimte | 7 leden | Ja, vastgoedbeh. | VR | 1993Z30320029 | Nee | Nee | GAS 3D XR 7
900121134 | 1 | CV ketel | 44G04 | LCW DONGEN | AQ | Kantoorgebouw | 1249 | 2 | 201 | DOSCO | DOSCO | RVB-Z | 1 | 1 | 2016 | Aardgas | Nee |  | Nee |  | 1- | Remeha |  | 86,00 | 84,20 |  |  | Ja, vastgoedbeh. | HR | 1624514359750 | Nee | Nee | Quinta Pro 90
900085946 | 1 | CV ketel | 44G04 | LCW DONGEN | BE | Ketelhuis | 36 | 0 | 01 | DOSCO | DOSCO | RVB-Z | 1 | 1 | 2005 | Aardgas | Nee |  | Nee |  | 1 | Viessmann |  | 599,00 | 575,00 |  | Ten behoeve van geb. B | Ja, vastgoedbeh. | HR | 7143189500088100 | Nee | Nee | Vitocrossal 300 CT3 575 | 2005 | Dreizler | 0526031 | M601.1 ARZ Orbic
900085947 | 1 | CV ketel | 44G04 | LCW DONGEN | BE | Ketelhuis | 36 | 0 | 01 | DOSCO | DOSCO | RVB-Z | 1 | 2 | 2005 | Aardgas | Nee |  | Nee |  | 2 | Viessmann |  | 599,00 | 575,00 |  | Ten behoeve van geb. B | Ja, vastgoedbeh. | HR | 7143189500082100 | Nee | Nee | Vitocrossal 300 CT3 575 | 2005 | Dreizler | 0526032 | M601.1 ARZ Orbic
900000587 | 1 | CV ketel | 44G04 | LCW DONGEN | C | Radarwerkplaats | 971 | 0 | 5 | DOSCO | DOSCO | RVB-Z | 1 | 1 | 1984 | Aardgas | Nee |  | Nee |  | 1 | Buderus |  | 341,00 | 296,00 | In technische ruimte |  | Ja, vastgoedbeh. | HR | 5545008 | Nee | Nee | Lollargas 404 HR 18
900000588 | 1 | CV ketel | 44G04 | LCW DONGEN | D | Radarwerkplaats | 2028 | K1 | 2 | DOSCO | DOSCO | RVB-Z | 1 | 1 | 1975 | Aardgas | Nee |  | Nee |  | 1 | Remeha |  | 408,00 | 320,00 |  |  | Ja, vastgoedbeh. | VR | 1975-2 | Nee | Nee | Gas 5
900000589 | 1 | CV ketel | 44G04 | LCW DONGEN | D | Radarwerkplaats | 2028 | K1 | 2 | DOSCO | DOSCO | RVB-Z | 1 | 2 | 1975 | Aardgas | Nee |  | Nee |  | 2 | Remeha |  | 408,00 | 320,00 |  |  | Ja, vastgoedbeh. | VR | 1975-1 | Nee | Nee | Gas 5
900000590 | 1 | CV ketel | 44G04 | LCW DONGEN | H | Werkplaats | 146 | 0 | 7 | DOSCO | DOSCO | RVB-Z | 1 | 1 | 1975 | Aardgas | Nee |  | Nee |  | 1 | Remeha |  | 60,00 | 47,00 |  |  | Ja, vastgoedbeh. | VR | geen | Nee | Nee | Gas 1 XR
900112652 | 1 | CV ketel | 44G04 | LCW DONGEN | OA | Ketelhuis | 12 | 0 | 1 | DOSCO | DOSCO | RVB-Z | 1 | 1 | 2000 | Aardgas | Nee |  | Nee |  | 1 | Ygnis |  | 1694,00 | 1400,00 | In Container Buitenopstelling | PO 2013 PI 2014 | Ja, vastgoedbeh. | VR | 236494/1 | Nee | Nee | EMR 1406 | 2000 | Prefer | 2000.08.105 | PG 1500 H-L
900000600 | 1 | CV ketel | 44G04 | LCW DONGEN | T | Kantinegebouw | 1193 | 2 | 22 | DOSCO | DOSCO | RVB-Z | 1 | 1 | 1995 | Aardgas | Nee |  | Nee |  | 1 | Remeha |  | 466,00 | 373,00 |  |  | Ja, vastgoedbeh. | VR | 1995Z50520040 | Nee | Nee | Gas 5D XR
900000601 | 1 | CV ketel | 44G04 | LCW DONGEN | W | Kantoorgebouw | 428 | 0 | 13 | DOSCO | DOSCO | RVB-Z | 1 | 1 | 1977 | Aardgas | Nee |  | Nee |  | 1 | Remeha |  | 62,00 | 48,00 |  |  | Ja, vastgoedbeh. | VR | geen | Nee | Nee | Gas 2A
900000819 | 1 | CV ketel | 48D01 | MC VLISSINGEN | A | Opslag , Kantoorgebouw | 2162 | 0 | 11 | DOSCO | DOSCO | RVB-Z | 1 | 1 | 2009 | Aardgas | Nee |  | Nee |  | 1 | Remeha | 0085BS0132 | 123,00 | 115,00 | Technische ruimte | nieuw | Ja, vastgoedbeh. | HR | 0906802751450 | Nee | Nee | Gas 210 ECO Pro 120
900120734 | 1 | CV ketel | 48D02 | MARINEKAZERNE VLISSINGEN | 001 | Legeringsgebouw K en M , Wacht | 3811 | 0 | 2 | DOSCO | DOSCO | RVB-Z | 1 | 1 | 2005 | Aardgas | Nee |  | Nee |  | 1 | Atag |  | 26,00 | 25,00 |  | PO-2011 | Ja, vastgoedbeh. | HR | PEP 11278 | Nee | Nee | Enigma E-CHR 28 35TI
900000821 | 1 | CV ketel | 48D02 | MARINEKAZERNE VLISSINGEN | 001 | Legeringsgebouw K en M , Wacht | 3811 | K1 | 002 | DOSCO | DOSCO | RVB-Z | 1 | 1 | 2002 | Aardgas | Nee |  | Nee |  | 1 | Remeha |  | 603,00 | 529,00 | PO-2011, PI 2012 | EBI.nr.2002 05 02 1442T//PI.nr.I.04.06.652.ATM | Ja, vastgoedbeh. | HR | 1998Z83013265 | Nee | Nee | Gas 3000 ECO 19
900000822 | 1 | CV ketel | 48D02 | MARINEKAZERNE VLISSINGEN | 001 | Legeringsgebouw K en M , Wacht | 3811 | K1 | 002 | DOSCO | DOSCO | RVB-Z | 1 | 2 | 2002 | Aardgas | Nee |  | Nee |  | 2 | Remeha |  | 603,00 | 485,00 | PO-2011, PI 2012 | EBI.nr.2002 05 02 1443T//PI.nr.I.04.06.653.ATM | Ja, vastgoedbeh. | VR | 1998Z83013266 | Nee | Nee | Gas 3000 19
900000823 | 1 | CV ketel | 48D02 | MARINEKAZERNE VLISSINGEN | 003 | Legering OFF , OO | 3266 | 1 | 154 | DOSCO | DOSCO | RVB-Z | 1 | 1 | 2002 | Aardgas | Nee |  | Nee |  | 1 | Buderus |  | 322,00 | 282,80 |  | EBI.nr.//PI.nr.I04.06.667.ALE PO-2011 PI-2012 | Ja, vastgoedbeh. | HR | 0717636500217900442 | Nee | Nee | Logano plus SB615 310 | 2002 | Weishaupt | 5153188 | WG30N/1CZMLN
900000824 | 1 | CV ketel | 48D02 | MARINEKAZERNE VLISSINGEN | 003 | Legering OFF , OO | 3266 | 1 | 154 | DOSCO | DOSCO | RVB-Z | 1 | 2 | 2002 | Aardgas | Nee |  | Nee |  | 2 | Buderus |  | 415,00 | 365,20 |  | EBI.nr.//PI.nr.I.04.06.668.ALE PO-2011 PI-2012 | Ja, vastgoedbeh. | HR | 07176370-00-2179-00311 | Nee | Nee | Logano plus SB615 400 | 2002 | Weishaupt | 5153121 | WG40N/1AZMLN
900000825 | 1 | CV ketel | 48D02 | MARINEKAZERNE VLISSINGEN | 006 | Opslag Algemeen | 163 | 0 | 3 | DOSCO | DOSCO | RVB-Z | 1 | 1 | 2001 | Aardgas | Nee |  | Nee |  | 1 | Atag |  | 24,00 | 23,00 |  | PO-2011 | Ja, vastgoedbeh. | HR | PAL/17001 | Nee | Nee | Blauwe Engel S HR 24
900000826 | 1 | CV ketel | 48D02 | MARINEKAZERNE VLISSINGEN | 024 | Legering | 2359 | 0 | 010 | DOSCO | DOSCO | RVB-Z | 1 | 1 | 1999 | Aardgas | Nee | C1 | Ja | 180,00 | 1 | Nefit |  | 68,00 | 60,00 |  | in cascade vorm PO-2011 PI-2014 | Ja, vastgoedbeh. | HR | 273-99-02-5007 | Nee | Nee | Ecomline Classic HR 65
900000827 | 1 | CV ketel | 48D02 | MARINEKAZERNE VLISSINGEN | 024 | Legering | 2359 | 0 | 010 | DOSCO | DOSCO | RVB-Z | 1 | 2 | 1999 | Aardgas | Nee | C1 | Ja | 180,00 | 2 | Nefit |  | 68,00 | 60,00 |  | in cascade vorm PO-2011 PI-2014 | Ja, vastgoedbeh. | HR | 273-99-02-5005 | Nee | Nee | Ecomline Classic HR 65
900000828 | 1 | CV ketel | 48D02 | MARINEKAZERNE VLISSINGEN | 024 | Legering | 2359 | 0 | 010 | DOSCO | DOSCO | RVB-Z | 1 | 3 | 1999 | Aardgas | Nee | C1 | Ja | 180,00 | 3 | Nefit |  | 68,00 | 60,00 |  | in cascade vorm PO-2011 PI-2014 | Ja, vastgoedbeh. | HR | 273-99-02-5002 | Nee | Nee | Ecomline Classic HR 65
900084132 | 1 | CV ketel | 48D02 | MARINEKAZERNE VLISSINGEN | 024 | Legering | 2359 | 0 | 010 | DOSCO | DOSCO | RVB-Z | 1 | 4 | 2013 | Aardgas | Nee |  | Nee |  | 4 | Sentry |  | 205,50 | 185,00 |  | PO-2011 PI-2012 | Ja, vastgoedbeh. | HR | F09H00219117 | Nee | Ja | Lochinvar SLN185 | 2013 | Sentry |  | SLN-185NL
900117754 | 1 | CV ketel | 49F02 | ENGELBRECHT VAN NASSAUKAZERNE | 1 | Kantoor , Legeringsgebouw | 3648 | 0 | 0.15 | CLAS | CLAS | RVB-Z | 1 | 1 | 2014 | Aardgas | Nee |  | Nee |  | 1 | Remeha |  | 122,40 | 107,00 |  |  | Ja, vastgoedbeh. | HR | 1429710182560 | Nee | Nee | Quinta 115 Pro
900131154 | 1 | CV ketel | 49F02 | ENGELBRECHT VAN NASSAUKAZERNE | A | Legeringsgebouw | 2097 | 3 | 303 | CLAS | CLAS | RVB-Z | 1 | 1 | 2019 | Aardgas | Nee | C1 | Ja | 179,00 | 1 | Remeha |  | 95,60 | 89,50 |  |  | Ja, vastgoedbeh. | HR | 1903520674370 | Nee | Nee | Quinta ACE 90
900131155 | 1 | CV ketel | 49F02 | ENGELBRECHT VAN NASSAUKAZERNE | A | Legeringsgebouw | 2097 | 3 | 303 | CLAS | CLAS | RVB-Z | 1 | 2 | 2019 | Aardgas | Nee | C1 | Ja | 179,00 | 2 | Remeha |  | 95,60 | 89,50 |  |  | Ja, vastgoedbeh. | HR | 1903520674390 | Nee | Nee | Quinta ACE 90
900083517 | 1 | CV ketel | 49F02 | ENGELBRECHT VAN NASSAUKAZERNE | AE | Kantoorunit | 379 | 0 | 0.09 | CLAS | CLAS | RVB-Z | 1 | 1 | 2008 | Aardgas | Nee |  | Nee |  | 1 | Atag |  | 51,00 | 44,70 | In technische ruimte | PO-2011 | Ja, vastgoedbeh. | HR | P080510222 | Nee | Nee | Q51C
900098969 | 1 | CV ketel | 49F02 | ENGELBRECHT VAN NASSAUKAZERNE | B | Legeringsgebouw | 2096 | 3 | 303 | CLAS | CLAS | RVB-Z | 1 | 2 | 2014 | Aardgas | Nee |  | Nee |  | 2 | Remeha | 0063CL3333 | 45,80 | 40,00 | In technische ruimte |  | Ja, vastgoedbeh. | HR | 1424409759210 | Nee | Ja | Quinta Pro 45
900098970 | 1 | CV ketel | 49F02 | ENGELBRECHT VAN NASSAUKAZERNE | B | Legeringsgebouw | 2096 | 3 | 303 | CLAS | CLAS | RVB-Z | 1 | 3 | 2014 | Aardgas | Nee |  | Nee |  | 3 | Remeha | 0063CL3333 | 45,80 | 40,00 | In technische ruimte |  | Ja, vastgoedbeh. | HR | 1424409759390 | Nee | Ja | Quinta Pro 45
900132711 | 1 | CV ketel | 49F02 | ENGELBRECHT VAN NASSAUKAZERNE | B | Legeringsgebouw | 2096 | 3 | 303 | CLAS | CLAS | RVB-Z | 1 | 1 | 2019 | Aardgas | Nee | C1 | Ja | 179,00 | 1 | Remeha | Toestel 1 | 95,60 | 89,50 | In technische ruimte |  | Ja, vastgoedbeh. | HR | 1906320877420 | Nee | Nee | Quinta ACE 90
900132712 | 1 | CV ketel | 49F02 | ENGELBRECHT VAN NASSAUKAZERNE | B | Legeringsgebouw | 2096 | 3 | 303 | CLAS | CLAS | RVB-Z | 1 | 4 | 2019 | Aardgas | Nee | C1 | Ja | 179,00 | 4 | Remeha | Toestel 2 | 95,60 | 89,50 |  |  | Ja, vastgoedbeh. | HR | 1906320877340 | Nee | Nee | Quinta ACE 90
900000832 | 1 | CV ketel | 49F02 | ENGELBRECHT VAN NASSAUKAZERNE | C | Legeringsgebouw | 3368 | 3 | 302 | CLAS | CLAS | RVB-Z | 1 | 1 | 2000 | Aardgas | Nee |  | Nee |  | 1 | Remeha | 3558 | 180,00 | 156,00 | PO-2011, PI-2012 | EBI200208273558T//PI 2002-8-27 3558//PI.I04.04.464.BOO | Ja, vastgoedbeh. | HR | G99417458 | Nee | Nee | Gas 2000 ECO 20
900000833 | 1 | CV ketel | 49F02 | ENGELBRECHT VAN NASSAUKAZERNE | C | Legeringsgebouw | 3368 | 3 | 302 | CLAS | CLAS | RVB-Z | 1 | 2 | 2000 | Aardgas | Nee |  | Nee |  | 2 | Remeha | 3559 | 180,00 | 156,00 | PO-2011, PI-2012 | EBI200208273559T//PI 2002-8-27 3559//PI.I04.04.465. BOO | Ja, vastgoedbeh. | HR | G99417464 | Nee | Nee | Gas 2000 ECO 20
900000834 | 1 | CV ketel | 49F02 | ENGELBRECHT VAN NASSAUKAZERNE | D1 | Sportgebouw , MGD | 3103 | 0 | 38 | CLAS | CLAS | RVB-Z | 1 | 1 | 2001 | Aardgas | Nee |  | Nee |  | 1 | Remeha | 3570 | 201,00 | 177,00 | PO-2011, PI-2012 | EBI200209163570T//PI 2002-9-16 3570//PI I.04.03.375.BOO | Ja, vastgoedbeh. | HR | Z13016592 | Nee | Nee | Gas 3002 ECO 7
900000835 | 1 | CV ketel | 49F02 | ENGELBRECHT VAN NASSAUKAZERNE | D1 | Sportgebouw , MGD | 3103 | 0 | 38 | CLAS | CLAS | RVB-Z | 1 | 2 | 2001 | Aardgas | Nee |  | Nee |  | 2 | Remeha | 3571 | 263,00 | 235,00 | PO-2011, PI-2012 | EBI200209163571T//PI 2002-9-16 3571//PI I.04.03.376. BOO | Ja, vastgoedbeh. | HR | Z13016593 | Nee | Nee | Gas 3002 ECO 9
900000836 | 1 | CV ketel | 49F02 | ENGELBRECHT VAN NASSAUKAZERNE | E1 | KEK-gebouw | 3200 | 2 | 203 | CLAS | CLAS | RVB-Z | 1 | 2 | 2001 | Aardgas | Nee |  | Nee |  | 2 | Remeha | 3565 | 263,00 | 235,00 | PO-2011, PI-2012 | EBI200209053566T//PI 2002-9-5 356//PI.I04.04.388.BOO | Ja, vastgoedbeh. | HR | Z13016178 | Nee | Nee | Gas 3002 ECO 9
900000837 | 1 | CV ketel | 49F02 | ENGELBRECHT VAN NASSAUKAZERNE | E1 | KEK-gebouw | 3200 | 2 | 203 | CLAS | CLAS | RVB-Z | 1 | 1 | 2001 | Aardgas | Nee |  | Nee |  | 1 | Remeha | 3566 | 335,00 | 294,00 | PO-2011, PI-2012 | EBI200209053566T//PI 2002-9-5 356//PI.I04.03.377.BOO | Ja, vastgoedbeh. | HR | Z13016179 | Nee | Nee | Gas 3002 ECO 11
900000838 | 1 | CV ketel | 49F02 | ENGELBRECHT VAN NASSAUKAZERNE | F1 | Wachtgebouw | 216 | 0 | 21 | CLAS | CLAS | RVB-Z | 1 | 1 | 2002 | Aardgas | Nee |  | Nee |  | 1 | Remeha | 63AQ6520 | 31,60 | 28,00 | tegen de wand | PO-2011 | Ja, vastgoedbeh. | HR | 2002A19520102 | Nee | Nee | W28s ECO
900000839 | 1 | CV ketel | 49F02 | ENGELBRECHT VAN NASSAUKAZERNE | H1 | Magazijn | 1905 | 1 | 119 | CLAS | CLAS | RVB-Z | 1 | 1 | 2001 | Aardgas | Nee |  | Nee |  | 1 | Remeha | 3569 | 263,00 | 235,00 | PO-2011, PI-2012 | EBI 2002 09 16 3569T//PI.I04.04.389.BOO | Ja, vastgoedbeh. | HR | Z13016291 | Nee | Nee | Gas 3002 ECO 9
900115811 | 1 | CV ketel | 49F02 | ENGELBRECHT VAN NASSAUKAZERNE | M | Opslag , Kantoor | 426 | 1 | 13 | CLAS | CLAS | RVB-Z | 1 | 1 | 2014 | Aardgas | Nee |  | Nee |  | K1 | Remeha | avw-aaa-05 | 122,40 | 107,00 | Lok.13 |  | Ja, vastgoedbeh. | HR | 1433210488510 | Nee | Nee | Quinta Pro 115
900096078 | 1 | CV ketel | 49F02 | ENGELBRECHT VAN NASSAUKAZERNE | MH | Legeringunits | 630 | 0 | 30 | CLAS | CLAS | RVB-Z | 1 | 1 | 2010 | Aardgas | Nee | C1 | Ja | 113,30 | 1 | Remeha | 0063BL3253 | 68,80 | 61,00 |  |  | Ja, vastgoedbeh. | HR | 10013109032840 | Nee | Nee | Quinta 65
900096079 | 1 | CV ketel | 49F02 | ENGELBRECHT VAN NASSAUKAZERNE | MH | Legeringunits | 630 | 0 | 30 | CLAS | CLAS | RVB-Z | 1 | 2 | 2010 | Aardgas | Nee | C1 | Ja | 113,30 | 2 | Itho | 006BQ3034 | 60,00 | 52,30 |  |  | Ja, vastgoedbeh. | HR | CV42-JC61011123 | Nee | Ja | Kli-Max2 HR42 CW6
900000842 | 1 | CV ketel | 49F02 | ENGELBRECHT VAN NASSAUKAZERNE | N | Garage | 676 | 0 | 5 | CLAS | CLAS | RVB-Z | 1 | 1 | 1984 | Aardgas | Nee |  | Nee |  | 1 | Remeha | 3564 | 140,00 | 125,00 | PO-2011, PI-2012 | EBI200209043564T//PI 2002-9-4 3564//PI.I.04.03.357.BOO | Ja, vastgoedbeh. | HR | 007304 | Nee | Nee | Gas 3A HR
900000843 | 1 | CV ketel | 49F02 | ENGELBRECHT VAN NASSAUKAZERNE | O | Kantoorgebouw | 3381 | 2 | 215 | CLAS | CLAS | RVB-Z | 1 | 2 | 1993 | Aardgas | Nee |  | Nee |  | 2 | Remeha | 3563 | 179,00 | 142,00 | PO-2011, PI-2012 | EBI20000509AM//PI 2002-9-4 3563 T//PI.I.04.03.356.BOO// | Ja, vastgoedbeh. | VR | Z30321255 | Nee | Nee | Gas 3D XR
900000844 | 1 | CV ketel | 49F02 | ENGELBRECHT VAN NASSAUKAZERNE | O | Kantoorgebouw | 3381 | 2 | 215 | CLAS | CLAS | RVB-Z | 1 | 1 | 2001 | Aardgas | Nee |  | Nee |  | 1 | Remeha | 3562 | 411,00 | 376,00 | PO-2011, PI-2012 | EBI200209043562T//PI 2002-9-4 3562//PI.I.04.03.355.BOO | Ja, vastgoedbeh. | HR | Z10333474 | Nee | Nee | Gas 3D HR
900114086 | 1 | CV ketel | 49F02 | ENGELBRECHT VAN NASSAUKAZERNE | O | Kantoorgebouw | 3381 | 2 | 215 | CLAS | CLAS | RVB-Z | 1 | 3 | 2014 | Aardgas | Nee |  | Nee |  | 3 | Eco Heating Systems |  | 82,60 | 77,50 | In technische ruimte |  | Ja, vastgoedbeh. | HR | 000 116 000172 15 14 | Nee | Ja | CD-WW-80
900000845 | 1 | CV ketel | 49F02 | ENGELBRECHT VAN NASSAUKAZERNE | U | Lesgebouw | 2358 | 0 | 27 | CLAS | CLAS | RVB-Z | 1 | 1 | 2004 | Aardgas | Nee |  | Nee |  | 1 | Rendamax | 0063BL3354 | 192,00 | 185,00 | PO-2011, PI-2012 | EBI20000509BM//PI 2002-8-29 3567 //PI.I.04.04.452.BOO | Ja, vastgoedbeh. | HR | 0104317007 | Nee | Nee | R305
900000846 | 1 | CV ketel | 49F02 | ENGELBRECHT VAN NASSAUKAZERNE | U | Lesgebouw | 2358 | 0 | 27 | CLAS | CLAS | RVB-Z | 1 | 2 | 2004 | Aardgas | Nee |  | Nee |  | 2 | Rendamax | 0063BL3354 | 192,00 | 185,00 | PI 2012 | EBI20000509B//PI 2002-8-29 3568 T//PI.I.04.04.453.BOO | Ja, vastgoedbeh. | HR | 0104317006 | Nee | Nee | R305
900000847 | 1 | CV ketel | 49F04 | LOGISTIEK CENTRUM RUCPHEN | E | Garage | 1181 | 0 | 8 | CLAS | CLAS | RVB-Z | 1 | 1 | 2005 | Aardgas | Nee |  | Nee |  | 1 | Rendamax |  | 345,00 | 299,00 | In technische ruimte | EBI.nr.2005. PO/PI 2011 PI 2013 | Ja, vastgoedbeh. | HR | 0104273011 | Nee | Nee | R2705
900097352 | 1 | CV ketel | 49F04 | LOGISTIEK CENTRUM RUCPHEN | F | Loods | 1083 | 0 | 1 | CLAS | CLAS | RVB-Z | 1 | 1 | 2010 | Aardgas | Nee |  | Nee |  | 1 | Intergas |  | 30,30 | 26,30 | geinstalleerd rechts naast sanitairuint in loods | HR-wandketel, PO 2011 | Ja, vastgoedbeh. | HR | 1005045335 | Nee | Ja | Kompakt Solo HRE 30
900111301 | 1 | CV ketel | 49F04 | LOGISTIEK CENTRUM RUCPHEN | I | KDT-gebouw | 242 | 0 | 5 | CLAS | CLAS | RVB-Z | 1 | 1 | 2012 | Aardgas | Nee |  | Nee |  | 1 | Remeha | 0063CL3333 | 65,00 | 61,00 | In technische ruimte |  | Ja, vastgoedbeh. | HR | 1200203661130 | Nee | Nee | Quinta Pro 65
900000848 | 1 | CV ketel | 49F04 | LOGISTIEK CENTRUM RUCPHEN | L1 | Kantine | 596 | 0 | 13 | CLAS | CLAS | RVB-Z | 1 | 1 | 2009 | Aardgas | Nee |  | Nee |  | 1 | Remeha |  | 189,00 | 166,00 | In technische ruimte | 5 Leden EBI 24-11-2009 PO/PI-2011, PI-2013 | Ja, vastgoedbeh. | HR | 0922402770150 | Ja | Nee | Gas 210 ECO PRO 160
900000853 | 1 | CV ketel | 49F04 | LOGISTIEK CENTRUM RUCPHEN | L5 | Wapenkamer | 596 | 0 | 6 | CLAS | CLAS | RVB-Z | 1 | 1 | 2000 | Aardgas | Nee |  | Nee |  | 1 | Remeha |  | 100,00 | 87,00 | In technische ruimte | PO-2011 | Ja, vastgoedbeh. | HR | 2000G9941472 | Nee | Ja | Gas 2000 ECO 12 | 2000 | Remeha |  | Bedbrander
900000857 | 1 | CV ketel | 49F04 | LOGISTIEK CENTRUM RUCPHEN | P3 | Magazijn | 142 | 0 | 6 | CLAS | CLAS | RVB-Z | 1 | 1 | 2006 | Aardgas | Nee |  | Nee |  | 1 | Atag |  | 38,00 | 33,30 |  |  | Ja, vastgoedbeh. | HR | PBQ05134 | Nee | Ja | Q38C
900000858 | 1 | CV ketel | 49F04 | LOGISTIEK CENTRUM RUCPHEN | W | Wachtgebouw | 433 | K1 | 01 | CLAS | CLAS | RVB-Z | 1 | 1 | 2009 | Aardgas | Nee | C1 | Ja | 145,20 | 1 | Remeha | 0063BL3253 | 68,80 | 61,00 |  |  | Ja, vastgoedbeh. | HR | 0916606819590 | Nee | Nee | Quinta 65
900091827 | 1 | CV ketel | 49F04 | LOGISTIEK CENTRUM RUCPHEN | W | Wachtgebouw | 433 | K1 | 01 | CLAS | CLAS | RVB-Z | 1 | 2 | 2009 | Aardgas | Nee | C1 | Ja | 145,20 | 2 | Remeha | 0063BL3253 | 95,50 | 84,20 |  |  | Ja, vastgoedbeh. | HR | 0917406873000 | Nee | Nee | Quinta 85
900107735 | 1 | CV ketel | 49F04 | LOGISTIEK CENTRUM RUCPHEN | WO1 | Dienstwoning , Berging | 271 | 0 | 15 | CLAS | CLAS | RVB-Z | 1 | 1 | 2013 | Aardgas | Nee |  | Nee |  | 1 | Remeha |  | 39,90 | 35,90 |  |  | Ja, vastgoedbeh. | HR | 1301406116300 | Nee | Ja | Calenta 40C
900000861 | 1 | CV ketel | 49F05 | TENTENKAMP | N2 | Kantoorunit | 75 | 0 | 4A | CLAS | CLAS | RVB-Z | 1 | 1 | 2004 | Propaan/LPG | Nee |  | Nee |  | 1 | Atag |  | 35,00 | 28,00 | In technische ruimte | PO-2011 | Ja, vastgoedbeh. | VR | PE003337 | Nee | Nee | Enigma E-SHR28/35TITi
900115870 | 1 | CV ketel | 49F05 | TENTENKAMP | N5 | Toiletgebouw | 44 | 0 | 3 | CLAS | CLAS | RVB-Z | 1 | 1 | 2014 | Propaan/LPG | Nee |  | Nee |  | 001 | Remeha |  | 45,70 | 40,00 |  |  | Ja, vastgoedbeh. | HR |  | Nee | Ja | Quinta Pro 45
900100059 | 1 | CV ketel | 49F06 | OT RUCPHENSE HEIDE | WO1 | Woning , Instructieruimte | 466 | K1 | 01 | CLAS | CLAS | RVB-Z | 1 | 1 | 1998 | Propaan/LPG | Nee | C1 | Ja | 104,40 | 1 | Atag | ADQ 135 | 60,00 | 52,20 |  |  | Ja, vastgoedbeh. | HR | PAI 37118 | Nee | Ja | Blauwe Engel II S-HR60
900100060 | 1 | CV ketel | 49F06 | OT RUCPHENSE HEIDE | WO1 | Woning , Instructieruimte | 466 | K1 | 01 | CLAS | CLAS | RVB-Z | 1 | 2 | 1998 | Propaan/LPG | Nee | C1 | Ja | 104,40 | 2 | Atag | ADQ 135 | 60,00 | 52,20 |  |  | Ja, vastgoedbeh. | HR | PAI 37090 | Nee | Ja | Blauwe Engel II S-HR60
900121974 | 1 | CV ketel | 49F07 | POST ROOSENDAAL STATION | A | Kantoorunit | 218 | 0 | 12 | KMAR | KMAR | RVB-Z | 1 | 1 | 2016 | Aardgas | Nee |  | Nee |  |  | Remeha |  | 68,00 | 65,00 |  |  | Ja, vastgoedbeh. | HR | 1631514963230 | Nee | Nee | Quinta Pro 65
900000785 | 1 | CV ketel | 49G01 | VLIEGBASIS WOENSDRECHT | 007 | Gezondheidscentrum Woensdrecht | 1635 | 1 | 101 | CLSK | CLSK | RVB-Z | 1 | 2 | 1996 | Aardgas | Nee |  | Nee |  | 2 | Novum | 63APE5530 | 238,00 | 195,00 | PO-2011 PI-2012 | E30501-012//PI.nr. I0312836 BOO | Ja, vastgoedbeh. | VR | H962760 | Nee | Nee | Novutherm VR 202 | 2003 | Riello |  | BS4/M
900000786 | 1 | CV ketel | 49G01 | VLIEGBASIS WOENSDRECHT | 007 | Gezondheidscentrum Woensdrecht | 1635 | 1 | 101 | CLSK | CLSK | RVB-Z | 1 | 1 | 1996 | Aardgas | Nee |  | Nee |  | 1 | Novum | 63APE5530 | 238,00 | 195,00 | PO-2011 PI-2012 | EBI nr.30501-022//PI.nr. I0312835 BOO | Ja, vastgoedbeh. | VR | H962761 | Nee | Nee | Novutherm VR 202 | 2003 | Riello |  | BS4/M
900100088 | 1 | CV ketel | 49G01 | VLIEGBASIS WOENSDRECHT | 007 | Gezondheidscentrum Woensdrecht | 1635 | 1 | 101 | CLSK | CLSK | RVB-Z | 1 | 3 | 2009 | Aardgas | Nee |  | Nee |  | 3 | Rendamax |  | 116,00 | 110,00 |  | PO-2011, PI 2015 | Ja, vastgoedbeh. | HR | 0109071014 | Nee | Ja | R303
900000787 | 1 | CV ketel | 49G01 | VLIEGBASIS WOENSDRECHT | 10 | Ketelhuis | 182 | 0 | 1 | CLSK | CLSK | RVB-Z | 1 | 3 | 1987 | Aardgas | Nee |  | Nee |  | 3 | Novum |  | 990,00 | 836,00 | PO-2011 PI-2012 | EBI.nr. E30499-022//PI.nr.I0312799.BOO | Ja, vastgoedbeh. | VR | H 87 2294 / 28082-1 | Nee | Nee | DSN 1251 | 2003 | Riello |  | RS 120 M-blu
900000788 | 1 | CV ketel | 49G01 | VLIEGBASIS WOENSDRECHT | 10 | Ketelhuis | 182 | 0 | 1 | CLSK | CLSK | RVB-Z | 1 | 2 | 1987 | Aardgas | Nee |  | Nee |  | 2 | Novum |  | 990,00 | 836,00 | PO-2011 PI-2012 | EBI.nr. E30499-022//PI.nr. I0312798.BOO | Ja, vastgoedbeh. | VR | H 87 2296 / 28082-3 | Nee | Nee | DSN 1251 | 2003 | Riello |  | RS 120 M-blu
900000789 | 1 | CV ketel | 49G01 | VLIEGBASIS WOENSDRECHT | 10 | Ketelhuis | 182 | 0 | 1 | CLSK | CLSK | RVB-Z | 1 | 1 | 1987 | Aardgas | Nee |  | Nee |  | 1 | Novum |  | 990,00 | 836,00 | PO-2011 PI-2012 | EBI.nr. E30499-012//PI.nr. I0312797.BOO | Ja, vastgoedbeh. | VR | H 87 2295 / 28082-2 | Nee | Nee | DSN 1251 | 2003 | Riello |  | RS 120 M-blu
900100105 | 1 | CV ketel | 49G01 | VLIEGBASIS WOENSDRECHT | 101 | Werkplaats Terma | 665 | 0 | 15 | CLSK | CLSK | RVB-Z | 1 | 1 | 2009 | Aardgas | Nee | C1 | Ja | 122,00 | 1 | Remeha |  | 68,80 | 61,00 |  |  | Ja, vastgoedbeh. | HR | 0930807660200 | Nee | Nee | Quinta 65
900100106 | 1 | CV ketel | 49G01 | VLIEGBASIS WOENSDRECHT | 101 | Werkplaats Terma | 665 | 0 | 15 | CLSK | CLSK | RVB-Z | 1 | 2 | 2010 | Aardgas | Nee | C1 | Ja | 122,00 | 2 | Remeha |  | 68,80 | 61,00 |  |  | Ja, vastgoedbeh. | HR | 0930807660190 | Nee | Nee | Quinta 65
900000790 | 1 | CV ketel | 49G01 | VLIEGBASIS WOENSDRECHT | 103 | Ketelhuis | 293 | 0 | 4 | CLSK | CLSK | RVB-Z | 1 | 2 | 2004 | Aardgas | Nee |  | Nee |  | 2 | Viessmann |  | 816,00 | 720,00 | PO-2011 PI-2012 | EBI.nr.E30495-22 | Ja, vastgoedbeh. | HR | 7143176400030107 | Nee | Nee | Vitocrossal 300 CT3 720 | 2004 | Riello |  | RS 68 M-blu
900000791 | 1 | CV ketel | 49G01 | VLIEGBASIS WOENSDRECHT | 103 | Ketelhuis | 293 | 0 | 4 | CLSK | CLSK | RVB-Z | 1 | 1 | 2003 | Aardgas | Nee |  | Nee |  | 1 | Viessmann |  | 816,00 | 720,00 | PO-2011 PI-2012 - EBI.nr.E30495-012 | verbrandingskamer sn-7177173300076 index 102 | Ja, vastgoedbeh. | HR | 7177177300077107 | Nee | Nee | Vitocrossal 300 CR3 | 2004 | Riello |  | RS 68 M-blu
900000792 | 1 | CV ketel | 49G01 | VLIEGBASIS WOENSDRECHT | 109 | Verkeerstoren , Tr12 | 834 | 0 | 8 | CLSK | CLSK | RVB-Z | 1 | 1 | 2003 | Aardgas | Nee | C1 | Ja | 244,00 | 1 | Remeha |  | 68,80 | 61,00 | PO-2011 PI-2012 | in cascade | Ja, vastgoedbeh. | HR | 2003G29379527 | Nee | Nee | Quinta 65
900000793 | 1 | CV ketel | 49G01 | VLIEGBASIS WOENSDRECHT | 109 | Verkeerstoren , Tr12 | 834 | 0 | 8 | CLSK | CLSK | RVB-Z | 1 | 2 | 2003 | Aardgas | Nee | C1 | Ja | 244,00 | 2 | Remeha |  | 68,80 | 61,00 | PO-2011 PI-2012 | in cascade | Ja, vastgoedbeh. | HR | 2003G29379439 | Nee | Nee | Quinta 65
900000794 | 1 | CV ketel | 49G01 | VLIEGBASIS WOENSDRECHT | 109 | Verkeerstoren , Tr12 | 834 | 0 | 8 | CLSK | CLSK | RVB-Z | 1 | 3 | 2002 | Aardgas | Nee | C1 | Ja | 244,00 | 3 | Remeha |  | 68,80 | 61,00 | PO-2011 PI-2012 | in cascade | Ja, vastgoedbeh. | HR | 2002F19368417 | Nee | Nee | Quinta 65
900000795 | 1 | CV ketel | 49G01 | VLIEGBASIS WOENSDRECHT | 109 | Verkeerstoren , Tr12 | 834 | 0 | 8 | CLSK | CLSK | RVB-Z | 1 | 4 | 2002 | Aardgas | Nee | C1 | Ja | 244,00 | 4 | Remeha |  | 68,80 | 61,00 | PO-2011 PI-2012 | in cascade | Ja, vastgoedbeh. | HR | 2002F19368418 | Nee | Nee | Quinta 65
900000797 | 1 | CV ketel | 49G01 | VLIEGBASIS WOENSDRECHT | 115 | Hangar Zuid T11 | 2280 | 0 | 27 | CLSK | CLSK | RVB-Z | 1 | 1 | 2006 | Aardgas | Nee |  | Nee |  | 1 | Rendamax | 0063AQ6600 | 321,00 | 299,00 | PO-2011 PI-2012 | EBI.nr.20010322AC//PI.nr.I.03.12.781.ATM | Ja, vastgoedbeh. | HR | 0106240006 | Nee | Nee | R2705
900077895 | 1 | CV ketel | 49G01 | VLIEGBASIS WOENSDRECHT | 115 | Hangar Zuid T11 | 2280 | 0 | 27 | CLSK | CLSK | RVB-Z | 1 | 2 | 2006 | Aardgas | Nee |  | Nee |  | 2 | Rendamax | 0063AQ6600 | 321,00 | 299,00 |  | PO-2011 PI-2012 | Ja, vastgoedbeh. | HR | 0106240012 | Nee | Nee | R2705
900000798 | 1 | CV ketel | 49G01 | VLIEGBASIS WOENSDRECHT | 119 | Hangar Noord T9 | 3094 | 0 | 9 | CLSK | CLSK | RVB-Z | 1 | 2 | 2006 | Aardgas | Nee |  | Nee |  | 2 | Rendamax | 0063BL3354 | 270,00 | 230,00 | PO-2011 PI-2012 | 400J | Ja, vastgoedbeh. | HR | 0106241011 | Nee | Nee | R306
900100145 | 1 | CV ketel | 49G01 | VLIEGBASIS WOENSDRECHT | 119 | Hangar Noord T9 | 3094 | 0 | 9 | CLSK | CLSK | RVB-Z | 1 | 1 | 2006 | Aardgas | Nee |  | Nee |  | 1 | Rendamax | 0063BL3354 | 270,00 | 230,00 | 400J | PO-2011 PI-2012 | Ja, vastgoedbeh. | HR | 0106233008 | Nee | Nee | R306
900000799 | 1 | CV ketel | 49G01 | VLIEGBASIS WOENSDRECHT | 133 | Verzorgingsruimte | 52 | 0 | 1 | CLSK | CLSK | RVB-Z | 1 | 1 | 2004 | Aardgas | Nee |  | Nee |  | 1 | Remeha |  | 31,70 | 28,00 |  | PO-2011 | Ja, vastgoedbeh. | HR |  | Nee | Nee | Quinta 35c
900000800 | 1 | CV ketel | 49G01 | VLIEGBASIS WOENSDRECHT | 137 | Personeelsveblijf | 95 | 0 | 1C | CLSK | CLSK | RVB-Z | 1 | 1 | 2003 | Propaan/LPG | Nee |  | Nee |  | 1 | Remeha |  | 24,00 | 21,20 | Combiketel | PO-2011 | Ja, vastgoedbeh. | HR | 2003C29549508 | Nee | Ja | Quinta 25c
900000801 | 1 | CV ketel | 49G01 | VLIEGBASIS WOENSDRECHT | 146 | POL-werkplaats | 449 | 0 | 11 | CLSK | CLSK | RVB-Z | 1 | 3 | 2005 | Aardgas | Nee | C1 | Ja | 229,40 | 3 | Remeha |  | 68,80 | 61,00 |  | PO-2011 PI-2012 | Ja, vastgoedbeh. | HR | 2005H459372325 | Nee | Nee | Quinta 65
900000802 | 1 | CV ketel | 49G01 | VLIEGBASIS WOENSDRECHT | 146 | POL-werkplaats | 449 | 0 | 11 | CLSK | CLSK | RVB-Z | 1 | 1 | 2005 | Aardgas | Nee | C1 | Ja | 229,40 | 1 | Remeha |  | 95,50 | 84,20 |  | PO-2011 PI-2012 | Ja, vastgoedbeh. | HR | 0525500337360 | Nee | Nee | Quinta 85
900000803 | 1 | CV ketel | 49G01 | VLIEGBASIS WOENSDRECHT | 146 | POL-werkplaats | 449 | 0 | 11 | CLSK | CLSK | RVB-Z | 1 | 2 | 2005 | Aardgas | Nee | C1 | Ja | 229,40 | 2 | Remeha |  | 95,50 | 84,20 |  | PO-2011 PI-2012 | Ja, vastgoedbeh. | HR | 0525500337370 | Nee | Nee | Quinta 85
900100297 | 1 | CV ketel | 49G01 | VLIEGBASIS WOENSDRECHT | 147-4 | Woning | 103 | 0 | 3 | CLSK | CLSK | RVB-Z | 1 | 1 | 1998 | Aardgas | Nee |  | Nee |  | 1 | Remeha |  | 24,00 | 18,00 |  | PO-2011 | Ja, vastgoedbeh. | VR | 1998J89537408 | Nee | Nee | W21 Eco
900001046 | 1 | CV ketel | 49G01 | VLIEGBASIS WOENSDRECHT | 148 | Werkplaats | 373 | 0 | 3 | CLSK | CLSK | RVB-Z | 1 | 1 | 2008 | Aardgas | Nee |  | Nee |  | 1 | Monarch |  | 128,00 | 121,90 |  | PO-2011 PI-2013 | Ja, vastgoedbeh. | HR | 910070208 | Nee | Nee | WTC GB 120 A | 2008 | Remeha |  | Premix
900100376 | 1 | CV ketel | 49G01 | VLIEGBASIS WOENSDRECHT | 161 | Kantoorunit Tekenkamer | 224 | 0 | 5 | CLSK | CLSK | RVB-Z | 1 | 1 | 1998 | Aardgas | Nee |  | Nee |  | 1 | Remeha |  | 24,00 | 21,20 |  | PO-2011 | Ja, vastgoedbeh. | HR | 1998F79531296 | Nee | Ja | W21s ECO
900000806 | 1 | CV ketel | 49G01 | VLIEGBASIS WOENSDRECHT | 166 | Magazijn Bedrijfsstoffen | 640 | 0 | 8 | CLSK | CLSK | RVB-Z | 1 | 2 | 2013 | Aardgas | Nee | C1 | Ja | 80,00 | 2 | Remeha |  | 43,00 | 40,00 | In technische ruimte | PO-2011 | Ja, vastgoedbeh. | HR | 1312306809420 | Nee | Nee | Quinta Pro 45
900111429 | 1 | CV ketel | 49G01 | VLIEGBASIS WOENSDRECHT | 166 | Magazijn Bedrijfsstoffen | 640 | 0 | 8 | CLSK | CLSK | RVB-Z | 1 | 1 | 2011 | Aardgas | Nee | C1 | Ja | 80,00 | 1 | Remeha |  | 43,00 | 40,00 | In technische ruimte | PO 2013 | Ja, vastgoedbeh. | HR | 1102501566500 | Nee | Nee | Quinta Pro 45
900000807 | 1 | CV ketel | 49G01 | VLIEGBASIS WOENSDRECHT | 256 | Ketelhuis | 36 | 0 | 1 | CLSK | CLSK | RVB-Z | 1 | 2 | 2003 | Aardgas | Nee | C1 | Ja | 1440,00 | 2 | Viessmann |  | 816,00 | 720,00 | verbrandingskamer sn-7177173300072 index 104 | PO-2011 PI-2012 | Ja, vastgoedbeh. | HR | 7177177300062103 cr3 | Nee | Nee | Vitocrossal 300 CR3 720 | 2004 | Riello RS68 M BLU 3897402 | 02473000278 | 846T DZZT
900000808 | 1 | CV ketel | 49G01 | VLIEGBASIS WOENSDRECHT | 256 | Ketelhuis | 36 | 0 | 1 | CLSK | CLSK | RVB-Z | 1 | 1 | 2003 | Aardgas | Nee | C1 | Ja | 1440,00 | 1 | Viessmann |  | 816,00 | 720,00 | verbrandingskamer sn-7177173300073 index-101 | PO-2011 PI-2012 | Ja, vastgoedbeh. | HR | 7177177300066101 CR3 | Nee | Nee | Vitocrossal 300 CR3 720 | 2004 | Riello Rs68 m BLU 3897402 | 02413000733 | 846T DZZT
900077444 | 1 | CV ketel | 49G01 | VLIEGBASIS WOENSDRECHT | 256 | Ketelhuis | 36 | 0 | 1 | CLSK | CLSK | RVB-Z | 1 | 3 | 2006 | Aardgas | Nee |  | Nee |  | 3 | Rendamax | ACX-370 | 243,00 | 230,00 |  | PO-2011 PI-2013 | Ja, vastgoedbeh. | HR | 0106234013 | Nee | Ja | R.306
900110232 | 1 | CV ketel | 49G01 | VLIEGBASIS WOENSDRECHT | 263 | Kantoorgebouw | 978 | 0 | 15 | CLSK | CLSK | RVB-Z | 1 | 1 | 2013 | Aardgas | Nee |  | Nee |  | 1 | Remeha |  | 122,40 | 107,00 | In technische ruimte |  | Ja, vastgoedbeh. | HR | 1310206710590 | Nee | Nee | PRO 115
900000812 | 1 | CV ketel | 49G01 | VLIEGBASIS WOENSDRECHT | 281 | Ketelhuis | 55 | 0 | 2 | CLSK | CLSK | RVB-Z | 1 | 2 | 2004 | Aardgas | Nee | C1 | Ja | 1440,00 | 2 | Viessmann |  | 816,00 | 720,00 | verbrandingskamer sn-7177173300069 index-104 | PO-2011 PI-2012 | Ja, vastgoedbeh. | HR | 7177177300055105 cr3 | Nee | Nee | Vitocrossal 300 CR3 720 | 2004 | RIELLO RS68M BLU 3897402 | 02453000471 | 846T DZZT
900000813 | 1 | CV ketel | 49G01 | VLIEGBASIS WOENSDRECHT | 281 | Ketelhuis | 55 | 0 | 2 | CLSK | CLSK | RVB-Z | 1 | 1 | 2004 | Aardgas | Nee | C1 | Ja | 1440,00 | 1 | Viessmann |  | 816,00 | 720,00 | verbrandingskamer sn-7177173300074 index-108 | PO-2011 PI-2012 | Ja, vastgoedbeh. | HR | 717717730057109 cr3 | Nee | Nee | Vitocrossal 300 CR3 720 | 2004 | RIELLO RS68M BLU 3897402 RS | DZZT | 846T
900115875 | 1 | CV ketel | 49G01 | VLIEGBASIS WOENSDRECHT | 299 | Bedrijfsstoffenopslag | 922 | 0 | 15 | CLSK | CLSK | RVB-Z | 1 | 1 | 2014 | Aardgas | Nee | C1 | Ja | 122,00 | 1 | Remeha | 0085BS0088 | 68,80 | 61,00 | In technische ruimte | in cascade | Ja, vastgoedbeh. | HR | 1426009890650 | Nee | Nee | Quinta Pro 65
900115876 | 1 | CV ketel | 49G01 | VLIEGBASIS WOENSDRECHT | 299 | Bedrijfsstoffenopslag | 922 | 0 | 15 | CLSK | CLSK | RVB-Z | 1 | 2 | 2014 | Aardgas | Nee | C1 | Ja | 122,00 | 2 | Remeha | 0085BS0088 | 68,80 | 61,00 | In technische ruimte | in cascade | Ja, vastgoedbeh. | HR | 1426009890640 | Nee | Nee | Quinta Pro 65
900001047 | 1 | CV ketel | 49G01 | VLIEGBASIS WOENSDRECHT | 30 | Kantoorgebouw DMO Wapensystemen | 922 | 0 | 14 | CLSK | CLSK | RVB-Z | 1 | 1 | 1994 | Aardgas | Nee |  | Nee |  | 1 | Remeha |  | 100,00 | 87,00 |  | PO-2011 | Ja, vastgoedbeh. | HR | X 30120255 | Nee | Nee | Gas 2000 ECO 12 | 1994 | Remeha |  | Bedbrander
900088254 | 1 | CV ketel | 49G01 | VLIEGBASIS WOENSDRECHT | 309 | Zendergebouw | 577 | 0 | 12 | CLSK | CLSK | RVB-Z | 1 | 1 | 2003 | Aardgas | Nee | C1 | Ja | 101,00 | 1 | Remeha | 0063BL3253 | 68,80 | 61,00 |  | PO 2014 | Ja, vastgoedbeh. | HR | 2003E29377302 | Nee | Nee | Quinta 65
900116993 | 1 | CV ketel | 49G01 | VLIEGBASIS WOENSDRECHT | 309 | Zendergebouw | 577 | 0 | 12 | CLSK | CLSK | RVB-Z | 1 | 2 | 2002 | Aardgas | Nee | C1 | Ja | 101,00 | 2. | Remeha | 0063BL3253 | 45,70 | 40,00 |  |  | Ja, vastgoedbeh. | HR | 2002J29370250 | Nee | Nee | Quinta 45
900000967 | 1 | CV ketel | 49G01 | VLIEGBASIS WOENSDRECHT | 310 | Clubhuis WBAC | 242 | 0 | 8 | CLSK | CLSK | RVB-Z | 1 | 1 | 2001 | Propaan/LPG | Nee |  | Nee |  | 1 | Intergas |  | 26,40 | 23,80 |  |  | Ja, vastgoedbeh. | HR | 0702009525 | Nee | Nee | H22 VRTW
900123580 | 1 | CV ketel | 49G01 | VLIEGBASIS WOENSDRECHT | 350 | Legeringsgebouw | 3074 | 2 | 200 | CLSK | CLSK | RVB-Z | 1 | 4 | 2017 | Aardgas | Nee | C1 | Ja | 332,00 |  | Remeha | 1 | 188,90 | 166,00 |  |  | Ja, vastgoedbeh. | HR | 170870309800 | Nee | Nee | Gas 210 ECO Pro 160
900123581 | 1 | CV ketel | 49G01 | VLIEGBASIS WOENSDRECHT | 350 | Legeringsgebouw | 3074 | 2 | 200 | CLSK | CLSK | RVB-Z | 1 | 5 | 2017 | Aardgas | Nee | C1 | Ja | 332,00 |  | Remeha | 2 | 188,90 | 166,00 |  |  | Ja, vastgoedbeh. | HR | 1709503098930 | Nee | Nee | Gas 210 ECO Pro 160
900077447 | 1 | CV ketel | 49G01 | VLIEGBASIS WOENSDRECHT | 351 | Legeringsgebouw | 3037 | 2 | 200 | CLSK | CLSK | RVB-Z | 1 | 3 | 2007 | Aardgas | Nee |  | Nee |  | 3 | Rendamax |  | 160,00 | 137,00 | PO-2011 PI-2013 | verwarming boiler 500L | Ja, vastgoedbeh. | HR | 0107289003 | Nee | Nee | R304
900123582 | 1 | CV ketel | 49G01 | VLIEGBASIS WOENSDRECHT | 351 | Legeringsgebouw | 3037 | 2 | 200 | CLSK | CLSK | RVB-Z | 1 | 4 | 2017 | Aardgas | Nee | C1 | Ja | 332,00 |  | Remeha | 1 | 188,90 | 166,00 |  |  | Ja, vastgoedbeh. | HR | 1708803098320 | Nee | Nee | Gas 210 ECO Pro 160
900123583 | 1 | CV ketel | 49G01 | VLIEGBASIS WOENSDRECHT | 351 | Legeringsgebouw | 3037 | 2 | 200 | CLSK | CLSK | RVB-Z | 1 | 5 | 2017 | Aardgas | Nee | C1 | Ja | 332,00 |  | Remeha | 2 | 188,90 | 166,00 |  |  | Ja, vastgoedbeh. | HR | 1709503098920 | Nee | Nee | Gas 210 ECO Pro 160
900123605 | 1 | CV ketel | 49G01 | VLIEGBASIS WOENSDRECHT | 376 | Energiegebouw T6 | 690 | 0 | 6 | CLSK | CLSK | RVB-Z | 1 | 1 | 2017 | Aardgas | Nee | C1 | Ja | 4700,00 |  | Remeha | 1 | 1196,00 | 1148,00 |  |  | Ja, vastgoedbeh. | HR | 1701115402411 L en 1701115402412 R | Nee | Nee | Gas 610 ECO pro-1150
900123606 | 1 | CV ketel | 49G01 | VLIEGBASIS WOENSDRECHT | 376 | Energiegebouw T6 | 690 | 0 | 6 | CLSK | CLSK | RVB-Z | 1 | 2 | 2017 | Aardgas | Nee | C1 | Ja | 4700,00 |  | Remeha | 2 | 1196,00 | 1148,00 |  |  | Ja, vastgoedbeh. | HR | 1701115402451 L en 1701115402452 R | Nee | Nee | Gas 610 ECO pro-1150
900123607 | 1 | CV ketel | 49G01 | VLIEGBASIS WOENSDRECHT | 376 | Energiegebouw T6 | 690 | 0 | 6 | CLSK | CLSK | RVB-Z | 1 | 3 | 2017 | Aardgas | Nee | C1 | Ja | 4700,00 |  | Remeha | 3 | 1354,00 | 1202,00 |  |  | Ja, vastgoedbeh. | HR | 1701115411021 L en 1701115402392 R | Nee | Nee | Gas 610 ECO pro-1300
900123608 | 1 | CV ketel | 49G01 | VLIEGBASIS WOENSDRECHT | 376 | Energiegebouw T6 | 690 | 0 | 6 | CLSK | CLSK | RVB-Z | 1 | 4 | 2017 | Aardgas | Nee | C1 | Ja | 4700,00 |  | Remeha | 4 | 1354,00 | 1202,00 |  |  | Ja, vastgoedbeh. | HR | 1701115402391 L en 1701115411022 R | Nee | Nee | Gas 610 ECO pro-1300
900123979 | 1 | CV ketel | 49G01 | VLIEGBASIS WOENSDRECHT | 376 | Energiegebouw T6 | 690 | 0 | 6 | CLSK | CLSK | RVB-Z | 1 | 5 |  | Aardgas | Nee |  | Nee |  | 5 | Rendamax |  | 192,00 | 185,00 |  | PO2011 PO2012 verwarming boiler 500L | Ja, vastgoedbeh. | HR | 3507102027 | Nee | Nee | R305
900000981 | 1 | CV ketel | 49G01 | VLIEGBASIS WOENSDRECHT | 384 | Magazijn E&V DMO LCW | 2424 | 0 | 15 | CLSK | CLSK | RVB-Z | 1 | 1 | 2002 | Aardgas | Nee |  | Nee |  | 1 | Remeha |  | 68,80 | 61,00 |  | PO-2011 | Ja, vastgoedbeh. | HR | 2002H29369881 | Nee | Nee | Quinta 65
900000982 | 1 | CV ketel | 49G01 | VLIEGBASIS WOENSDRECHT | 410 | Sportgebouw | 2756 | 0 | 42 | CLSK | CLSK | RVB-Z | 1 | 1 | 2004 | Aardgas | Nee |  | Nee |  | 1 | Rendamax | 0063BL3354 | 289,00 | 274,00 |  | PO-2011, PI 2014 | Ja, vastgoedbeh. | HR | 0104104002 | Nee | Nee | R307
900117474 | 1 | CV ketel | 49G01 | VLIEGBASIS WOENSDRECHT | 410 | Sportgebouw | 2756 | 0 | 42 | CLSK | CLSK | RVB-Z | 1 | 2 | 2010 | Aardgas | Nee |  | Nee |  |  | Rendamax | 063BL3354 | 94,00 | 80,00 | PO-2011 PI2014 | 500L Rendamax | Ja, vastgoedbeh. | HR | 0109106001 | Nee | Nee | R302
900000983 | 1 | CV ketel | 49G01 | VLIEGBASIS WOENSDRECHT | 425 | Washal Voertuigen | 210 | 0 | 2 | CLSK | CLSK | RVB-Z | 1 | 1 | 2000 | Aardgas | Nee | C1 | Ja | 50,00 | 1 | AWB |  | 28,00 | 25,00 |  | PO-2011 | Ja, vastgoedbeh. | HR | 224043-0075 | Nee | Nee | 23.09 WT
900000984 | 1 | CV ketel | 49G01 | VLIEGBASIS WOENSDRECHT | 425 | Washal Voertuigen | 210 | 0 | 2 | CLSK | CLSK | RVB-Z | 1 | 2 | 2001 | Aardgas | Nee | C1 | Ja | 50,00 | 2 | AWB |  | 28,00 | 25,00 |  | PO-2011 | Ja, vastgoedbeh. | HR | 226021-0036 | Nee | Nee | 23.09 WT
900000986 | 1 | CV ketel | 49G01 | VLIEGBASIS WOENSDRECHT | 431 | Werkplaats , Opslag | 306 | 0 | 8 | CLSK | CLSK | RVB-Z | 1 | 2 | 1997 | Aardgas | Nee | C1 | Ja | 56,00 | 2 | Remeha | 63AQ6520 | 31,70 | 28,00 | In technische ruimte | PO-2011 | Ja, vastgoedbeh. | HR | 1997N79521789 | Nee | Nee | W28s ECO
900000987 | 1 | CV ketel | 49G01 | VLIEGBASIS WOENSDRECHT | 431 | Werkplaats , Opslag | 306 | 0 | 8 | CLSK | CLSK | RVB-Z | 1 | 1 | 1997 | Aardgas | Nee | C1 | Ja | 56,00 | 1 | Remeha | 63AQ6520 | 31,70 | 28,00 | In technische ruimte | PO-2011 | Ja, vastgoedbeh. | HR | 1997N79521771 | Nee | Nee | W28s ECO
900000989 | 1 | CV ketel | 49G01 | VLIEGBASIS WOENSDRECHT | 463 | Facilitairgebouw BOTC | 1623 | 0 | 31 | CLSK | CLSK | RVB-Z | 1 | 6 | 2004 | Aardgas | Nee | C1 | Ja | 366,00 | 6 | Remeha |  | 68,80 | 61,00 |  | in cascade | Ja, vastgoedbeh. | HR | 2004C39389546 | Nee | Nee | Quinta 65
900115825 | 1 | CV ketel | 49G01 | VLIEGBASIS WOENSDRECHT | 463 | Facilitairgebouw BOTC | 1623 | 0 | 31 | CLSK | CLSK | RVB-Z | 1 | 5 | 2014 | Aardgas | Nee | C1 | Ja | 366,00 | 5 | Remeha |  | 68,80 | 61,00 | In technische ruimte |  | Ja, vastgoedbeh. | HR | 1426009890470 | Nee | Nee | Quinta Pro 65
900115826 | 1 | CV ketel | 49G01 | VLIEGBASIS WOENSDRECHT | 463 | Facilitairgebouw BOTC | 1623 | 0 | 31 | CLSK | CLSK | RVB-Z | 1 | 3 | 2014 | Aardgas | Nee | C1 | Ja | 366,00 | 3 | Remeha |  | 68,80 | 61,00 | In technische ruimte |  | Ja, vastgoedbeh. | HR | 1420509624500 | Nee | Nee | Quinta Pro 65
900115827 | 1 | CV ketel | 49G01 | VLIEGBASIS WOENSDRECHT | 463 | Facilitairgebouw BOTC | 1623 | 0 | 31 | CLSK | CLSK | RVB-Z | 1 | 2 | 2014 | Aardgas | Nee | C1 | Ja | 366,00 | 2 | Remeha |  | 68,80 | 61,00 | in de technische ruimte |  | Ja, vastgoedbeh. | HR | 1426009890930 | Nee | Nee | Quinta Pro 65
900116833 | 1 | CV ketel | 49G01 | VLIEGBASIS WOENSDRECHT | 463 | Facilitairgebouw BOTC | 1623 | 0 | 31 | CLSK | CLSK | RVB-Z | 1 | 1 | 2015 | Aardgas | Nee | C1 | Ja | 366,00 | 1 | Remeha |  | 68,80 | 61,00 |  |  | Ja, vastgoedbeh. | HR | 1523812073440 | Nee | Nee | Quinta PRO 65
900116834 | 1 | CV ketel | 49G01 | VLIEGBASIS WOENSDRECHT | 463 | Facilitairgebouw BOTC | 1623 | 0 | 31 | CLSK | CLSK | RVB-Z | 1 | 4 | 2015 | Aardgas | Nee | C1 | Ja | 366,00 | 4 | Remeha |  | 68,80 | 61,00 |  |  | Ja, vastgoedbeh. | HR | 1522611996570 | Nee | Nee | Quinta PRO 65
900122976 | 1 | CV ketel | 49G01 | VLIEGBASIS WOENSDRECHT | 463 | Facilitairgebouw BOTC | 1623 | 0 | 31 | CLSK | CLSK | RVB-Z | 1 | 7 | 2017 | Aardgas | Nee |  | Nee |  | 7 | ECO heating systems |  | 123,30 | 105,50 |  |  | Ja, vastgoedbeh. | HR | 000-218-000011-01-17 | Nee | Ja | ECO CD-WW-120
900000995 | 1 | CV ketel | 49G01 | VLIEGBASIS WOENSDRECHT | 464 | Pompgebouw BOTC | 65 | 0 | 2 | CLSK | CLSK | RVB-Z | 1 | 1 | 1998 | Propaan/LPG | Nee |  | Nee |  | 1 | Novum |  | 487,00 | 425,00 | PO-2011, PI 2013 | EBI.nr.//PI.nr.I.03.12.796.BOO//propaan installatie | Ja, vastgoedbeh. | HR | 29571-1 | Nee | Nee | Novumax HR 425 | 1998 | Weishaupt | 4635382 | G3/1-E ZMD
900115829 | 1 | CV ketel | 49G01 | VLIEGBASIS WOENSDRECHT | 603 | Wachtgebouw | 41 | 0 | 3 | CLSK | CLSK | RVB-Z | 1 | 1 | 2001 | Aardgas | Nee |  | Nee |  | 1 | Ferroli |  | 28,00 | 25,00 | In technische ruimte onder LBK | met terugwinning in de LBK | Ja, vastgoedbeh. | HR | 1405L60251 | Nee | Ja | Bluesense 4 22
900000999 | 1 | CV ketel | 49G01 | VLIEGBASIS WOENSDRECHT | 604 | Facilitair Gebouw FBD | 332 | 0 | 14 | CLSK | CLSK | RVB-Z | 1 | 1 | 2002 | Aardgas | Nee |  | Nee |  | 1 | Remeha |  | 68,80 | 61,00 |  | PO-2011 | Ja, vastgoedbeh. | HR | 2002H29369688 | Nee | Nee | Quinta 65
900112094 | 1 | CV ketel | 49G01 | VLIEGBASIS WOENSDRECHT | 607 | Opslagfaciliteit LCW | 22020 | 3 | 3.04 | CLSK | CLSK | RVB-Z | 1 | 1 | 2012 | Aardgas | Nee | C1 | Ja | 1574,00 | 1 | Viessmann |  | 824,40 | 787,00 | In technische ruimte | Warmtewisselaar sn.7436414100094 102 | Ja, vastgoedbeh. | HR | 7436409 100012 102 | Nee | Nee | Vitocrossal 300 CR3B | 2012 | Weishaupt | 40086483 | WM-G10/3 ZM-LN
900112095 | 1 | CV ketel | 49G01 | VLIEGBASIS WOENSDRECHT | 607 | Opslagfaciliteit LCW | 22020 | 3 | 3.04 | CLSK | CLSK | RVB-Z | 1 | 2 | 2012 | Aardgas | Nee | C1 | Ja | 1574,00 | 2 | Viessmann |  | 824,40 | 787,00 | In technische ruimte | Warmtewisselaar sn.7436414100076 108 | Ja, vastgoedbeh. | HR | 7436409 100019 101 | Nee | Nee | Vitocrossal 300 CR3B | 2012 | Weishaupt | 40086482 | WM-G10/3-A ZM-LN
900072358 | 1 | CV ketel | 49G01 | VLIEGBASIS WOENSDRECHT | 608 | Onderhoudshangar EMVO | 1498 | 0 | 23 | CLSK | CLSK | RVB-Z | 1 | 4 | 2006 | Aardgas | Nee | C1 | Ja | 336,80 | 4 | Remeha |  | 95,60 | 84,20 | PO-2011 PI-2012 | in cascade | Ja, vastgoedbeh. | HR | 0616001373580 | Nee | Nee | Quinta 85
900072359 | 1 | CV ketel | 49G01 | VLIEGBASIS WOENSDRECHT | 608 | Onderhoudshangar EMVO | 1498 | 0 | 23 | CLSK | CLSK | RVB-Z | 1 | 3 | 2006 | Aardgas | Nee | C1 | Ja | 336,80 | 3 | Remeha |  | 95,60 | 84,20 | PO-2011 PI-2012 |  | Ja, vastgoedbeh. | HR | 0616001373590 | Nee | Nee | Quinta 85
900072360 | 1 | CV ketel | 49G01 | VLIEGBASIS WOENSDRECHT | 608 | Onderhoudshangar EMVO | 1498 | 0 | 23 | CLSK | CLSK | RVB-Z | 1 | 2 | 2006 | Aardgas | Nee | C1 | Ja | 336,80 | 2 | Remeha |  | 95,60 | 84,20 | in cascade vorm | PO-2011 PI-2012 | Ja, vastgoedbeh. | HR | 0616001373610 | Nee | Nee | Quinta 85
900072361 | 1 | CV ketel | 49G01 | VLIEGBASIS WOENSDRECHT | 608 | Onderhoudshangar EMVO | 1498 | 0 | 23 | CLSK | CLSK | RVB-Z | 1 | 1 | 2006 | Aardgas | Nee | C1 | Ja | 336,80 | 1 | Remeha |  | 95,60 | 84,20 | in cascade | PO-2011 PI-2012 | Ja, vastgoedbeh. | HR | 0616001373600 | Nee | Nee | Quinta 85
900001002 | 1 | CV ketel | 49G01 | VLIEGBASIS WOENSDRECHT | 64 | Kantoorgebouw | 179 | 0 | 6 | CLSK | CLSK | RVB-Z | 1 | 1 | 2004 | Aardgas | Nee |  | Nee |  | 1 | Remeha | 63BM3043 | 32,20 | 28,50 |  | Combiketel | Ja, vastgoedbeh. | HR | 2004E39579984 | Nee | Ja | Quinta 35 C
900001003 | 1 | CV ketel | 49G01 | VLIEGBASIS WOENSDRECHT | 66 | Autohobbyclub | 615 | 0 | 3 | CLSK | CLSK | RVB-Z | 1 | 1 | 2003 | Aardgas | Nee |  | Nee |  | 1 | Rendamax |  | 270,00 | 230,00 | Combiketel PO-2011 PI-2012 | EBI.nr JW -2004-05-004// | Ja, vastgoedbeh. | HR | 0103315006 | Nee | Nee | R306
900001004 | 1 | CV ketel | 49G01 | VLIEGBASIS WOENSDRECHT | 67 | Stalling Autohobbyclub | 147 | 0 | 7 | CLSK | CLSK | RVB-Z | 1 | 1 | 2004 | Aardgas | Nee |  | Nee |  | 1 | Remeha | 0063bl3253 | 45,70 | 40,00 |  | PO-2011 | Ja, vastgoedbeh. | HR | 2004A39386389 | Nee | Nee | Quinta 45
900001005 | 1 | CV ketel | 49G01 | VLIEGBASIS WOENSDRECHT | 68 | Lesgebouw Spilploeg H-70 | 324 | 0 | 12 | CLSK | CLSK | RVB-Z | 1 | 1 | 2004 | Aardgas | Nee |  | Nee |  | 1 | Remeha | 0063BL3253 | 68,80 | 61,00 | In technische ruimte | PO-2011 | Ja, vastgoedbeh. | HR | 2004A39388031 | Nee | Nee | Quinta 65
900115812 | 1 | CV ketel | 49G01 | VLIEGBASIS WOENSDRECHT | 702 | Legeringsgebouw | 1815 | 0 | 0.26 | CLSK | CLSK | RVB-Z | 1 | 1 | 2011 | Aardgas | Nee | C1 | Ja | 122,00 | 1 | Remeha |  | 69,00 | 61,00 |  |  | Ja, vastgoedbeh. | HR | 1120 1026 17660 | Nee | Nee | Quinta PRO 65
900115813 | 1 | CV ketel | 49G01 | VLIEGBASIS WOENSDRECHT | 702 | Legeringsgebouw | 1815 | 0 | 0.26 | CLSK | CLSK | RVB-Z | 1 | 2 | 2011 | Aardgas | Nee | C1 | Ja | 122,00 | 2 | Remeha |  | 69,00 | 61,00 |  |  | Ja, vastgoedbeh. | HR | 1120202624380 | Nee | Nee | Quinta PRO 65
900113916 | 1 | CV ketel | 49G01 | VLIEGBASIS WOENSDRECHT | 702 | Legeringsgebouw | 1815 | 0 | 0.27 | CLSK | CLSK | RVB-Z | 1 | 1 | 2011 | Aardgas | Nee | C1 | Ja | 80,00 | 1 | Remeha |  | 45,00 | 40,00 |  |  | Ja, vastgoedbeh. | HR | 1124502813990 | Nee | Nee | Quinta PRO 45 |  | nvt
900113917 | 1 | CV ketel | 49G01 | VLIEGBASIS WOENSDRECHT | 702 | Legeringsgebouw | 1815 | 0 | 0.27 | CLSK | CLSK | RVB-Z | 1 | 2 | 2011 | Aardgas | Nee | C1 | Ja | 80,00 | 2 | Remeha |  | 45,00 | 40,00 |  |  | Ja, vastgoedbeh. | HR | 1124502813970 | Nee | Nee | Quinta PRO 45
900112507 | 1 | CV ketel | 49G01 | VLIEGBASIS WOENSDRECHT | 703 | Avionica | 5845 | 0 | 0.60 | CLSK | CLSK | RVB-Z | 1 | 1 | 2012 | Aardgas | Nee | C1 | Ja | 525,00 | 1 | Viessmann |  | 246,00 | 232,00 | In stookruimte |  | Ja, vastgoedbeh. | HR | 7247424200085 106 | Nee | Nee | Vitocrossal 200 CM2 | 2012 | Viessmann | 724742400085 | VMA III-5
900112516 | 1 | CV ketel | 49G01 | VLIEGBASIS WOENSDRECHT | 703 | Avionica | 5845 | 0 | 0.60 | CLSK | CLSK | RVB-Z | 1 | 2 | 2012 | Aardgas | Nee | C1 | Ja | 525,00 | 2 | Viessmann |  | 311,00 | 293,00 | In technische ruimte |  | Ja, vastgoedbeh. | HR | 7247425200128 107 | Nee | Nee | Vitocrossal 200 CM2 | 2012 | Viessmann | 724742500128 | VMA III-6
900096329 | 1 | CV ketel | 49G01 | VLIEGBASIS WOENSDRECHT | 708 | VUT | 532 | 0 | 22 | CLSK | CLSK | RVB-Z | 1 | 1 | 2010 | Aardgas | Nee |  | Nee |  | 1 | Nefit |  | 48,90 | 42,30 | Combi-ketel t.b.v. warmtapwater | PO-2011 | Ja, vastgoedbeh. | HR | 3291-009-000006-7746901095 | Nee | Ja | Topline AquaPower HRC 45 CW6
900096330 | 1 | CV ketel | 49G01 | VLIEGBASIS WOENSDRECHT | 708 | VUT | 532 | 0 | 22 | CLSK | CLSK | RVB-Z | 1 | 2 | 2010 | Aardgas | Nee |  | Nee |  | 2 | Nefit |  | 26,10 | 22,80 | CV-ketel opgesteld voor droogtoren | PO-2011 | Ja, vastgoedbeh. | HR | 41010180225 | Nee | Nee | Proline HRC 24 CW4
900100102 | 1 | CV ketel | 49G01 | VLIEGBASIS WOENSDRECHT | 86 | Energiegebouw , Transformator | 486 | 0 | 1 | CLSK | CLSK | RVB-Z | 1 | 4 | 2009 | Aardgas | Nee |  | Nee |  | 4 | Rendamax | 0063BS3840 | 150,40 | 142,10 | verwarming voorraadvat 2x650L Nibe EKS 650 | PO-2011, PI 2014 | Ja, vastgoedbeh. | HR | 0109147006 | Nee | Ja | R601
900112371 | 1 | CV ketel | 49G01 | VLIEGBASIS WOENSDRECHT | 86 | Energiegebouw , Transformator | 486 | 0 | 1 | CLSK | CLSK | RVB-Z | 1 | 1 | 2006 | Aardgas | Nee |  | Nee |  | 1 | Buderus |  | 746,00 | 690,00 | In technische ruimte |  | Ja, vastgoedbeh. | HR | 05791680 01 6234 0215 | Nee | Nee | SK 625 | 2006 | Weishaupt | II2L3B/P | G5/1-D ZMD
900112372 | 1 | CV ketel | 49G01 | VLIEGBASIS WOENSDRECHT | 86 | Energiegebouw , Transformator | 486 | 0 | 1 | CLSK | CLSK | RVB-Z | 1 | 2 | 2006 | Aardgas | Nee |  | Nee |  | 2 | Buderus |  | 746,00 | 690,00 | In technische ruimte |  | Ja, vastgoedbeh. | HR | 05791680 01 6215 0204 | Nee | Nee | SK 625 | 2006 | Weishaupt | II2L3B/P | 5G/1D ZMD
900112373 | 1 | CV ketel | 49G01 | VLIEGBASIS WOENSDRECHT | 86 | Energiegebouw , Transformator | 486 | 0 | 1 | CLSK | CLSK | RVB-Z | 1 | 3 | 2006 | Aardgas | Nee |  | Nee |  | 3 | Buderus |  | 746,00 | 690,00 | In technische ruimte |  | Ja, vastgoedbeh. | HR | 05791680 01 6234 0213 | Nee | Nee | SK 625 | 2006 | Weishaupt | II2L3B/P | 5G/1-D ZMD
900001010 | 1 | CV ketel | 49G01 | VLIEGBASIS WOENSDRECHT | 90 | Aces High Leerlingen Kantine | 455 | 0 | 15 | CLSK | CLSK | RVB-Z | 1 | 1 | 2001 | Aardgas | Nee | C1 | Ja | 80,00 | 1 | Remeha | 0063BL3253 | 45,70 | 40,00 |  | PO-2011 | Ja, vastgoedbeh. | HR | 2001A09351590 | Nee | Nee | Quinta 45
900001011 | 1 | CV ketel | 49G01 | VLIEGBASIS WOENSDRECHT | 90 | Aces High Leerlingen Kantine | 455 | 0 | 15 | CLSK | CLSK | RVB-Z | 1 | 2 | 2001 | Aardgas | Nee | C1 | Ja | 80,00 | 2 | Remeha | 0063BL3253 | 45,70 | 40,00 |  | PO-2011 | Ja, vastgoedbeh. | HR | 2001A09351589 | Nee | Nee | Quinta 45
900001012 | 1 | CV ketel | 49G01 | VLIEGBASIS WOENSDRECHT | B03 | Legeringsgebouw | 7817 | 0 | 65 | CLSK | CLSK | RVB-Z | 1 | 1 | 1988 | Aardgas | Nee |  | Nee |  | 1 | Remeha |  | 832,00 | 678,00 | PO-2011, PI 2013 | EBI 2001.03.12.AM//PI I.03.12.852.ALE | Ja, vastgoedbeh. | VR |  | Nee | Nee | OD 15A | 1998 | Weishaupt | 46411345 | G7 1D ZDNa
900001013 | 1 | CV ketel | 49G01 | VLIEGBASIS WOENSDRECHT | B04 | Legeringsgebouw | 2633 | 0 | 11 | CLSK | CLSK | RVB-Z | 1 | 1 | 1987 | Aardgas | Nee |  | Nee |  | 1 | Remeha |  | 551,00 | 444,00 | PO-2011, PI 2013 | //PI I.03.12.777.ATM | Ja, vastgoedbeh. | VR |  | Nee | Nee | OD 14A | 1998 | Weishaupt | 4612940 | WG ON 1 AZML
900001014 | 1 | CV ketel | 49G01 | VLIEGBASIS WOENSDRECHT | B05 | Dining Hall | 2066 | 0 | 25 | CLSK | CLSK | RVB-Z | 1 | 2 | 2004 | Aardgas | Nee | C1 | Ja | 330,00 | 2 | Remeha |  | 201,00 | 165,00 | PO-2011, PI 2013 | EBI. nr. 20010312AT////PI.nr. I.03.12.793.BOO | Ja, vastgoedbeh. | VR | 2004Z41318600 | Nee | Nee | P 200 8 | 2000 | Monarch | 4853094 | WG30N 1 C ZM-LN
900001015 | 1 | CV ketel | 49G01 | VLIEGBASIS WOENSDRECHT | B05 | Dining Hall | 2066 | 0 | 25 | CLSK | CLSK | RVB-Z | 1 | 1 | 2004 | Aardgas | Nee | C1 | Ja | 330,00 | 1 | Remeha |  | 201,00 | 165,00 | PO-2011, PI 2013 | EBI nr.20010312BT////PI nr. I.03.12.792.BOO | Ja, vastgoedbeh. | VR | 2004Z41318599 | Nee | Nee | P 200 8 | 2000 | Monarch | 4894807 | WG30N 1 C ZM-LN
900100416 | 1 | CV ketel | 49G01 | VLIEGBASIS WOENSDRECHT | B05 | Dining Hall | 2066 | 0 | 25 | CLSK | CLSK | RVB-Z | 1 | 3 | 2004 | Aardgas | Nee |  | Nee |  | 3 | Rendamax |  | 128,90 | 110,00 | In technische ruimte PO-2011 PI-2013 | verwarmd Boiler 500L | Ja, vastgoedbeh. | HR | 0104288014 | Nee | Ja | R303
900111388 | 1 | CV ketel | 49G01 | VLIEGBASIS WOENSDRECHT | B06 | Magazijn | 846 | 0 | 9 | CLSK | CLSK | RVB-Z | 1 | 1 | 2013 | Aardgas | Nee |  | Nee |  | 1 | Remeha |  | 45,70 | 40,00 | In technische ruimte |  | Ja, vastgoedbeh. | HR | 1302506226320 | Nee | Nee | Quinta Pro45
900001017 | 1 | CV ketel | 49G01 | VLIEGBASIS WOENSDRECHT | B08 | Kantoor Materieeldienst KMSL | 3575 | 0 | 25 | CLSK | CLSK | RVB-Z | 1 | 1 | 2000 | Aardgas | Nee |  | Nee |  | 1 | Remeha |  | 469,00 | 413,00 | In technische ruimte | PO-2011 PI-2013 | Ja, vastgoedbeh. | HR | 2000Z03015915 | Nee | Nee | Gas 3002 ECO 15
900001019 | 1 | CV ketel | 49G01 | VLIEGBASIS WOENSDRECHT | B104 | Werkcentrum Bewapening | 1741 | 1 | 102 | CLSK | CLSK | RVB-Z | 1 | 1 | 2004 | Aardgas | Nee |  | Nee |  | 1 | Viessmann | 7177178400004100 | 1025,00 | 895,00 |  | PO-2011 PI-2012 | Ja, vastgoedbeh. | HR | 300 CR3 895 | Nee | Nee | Vitocrossal | 2004 | RIELLO RS 120M BLU | 02423000635 | 8475 DZZT
900077445 | 1 | CV ketel | 49G01 | VLIEGBASIS WOENSDRECHT | B112 | Kantoorgebouw JMG | 3663 | 0 | 6 | CLSK | CLSK | RVB-Z | 1 | 1 | 2000 | Aardgas | Nee |  | Nee |  | 1 | Remeha |  | 201,00 | 177,00 |  | PO-2011 PI-2013 | Ja, vastgoedbeh. | HR | 2000Z03015907 | Nee | Nee | Gas 3002 ECO 7
900001020 | 1 | CV ketel | 49G01 | VLIEGBASIS WOENSDRECHT | B113 | Magazijn Algemeen | 637 | 0 | 13 | CLSK | CLSK | RVB-Z | 1 | 1 | 2004 | Aardgas | Nee |  | Nee |  | 1 | Remeha | 0063BL3253 | 68,80 | 61,00 |  | PO-2011 | Ja, vastgoedbeh. | HR | 2004A39388029 | Nee | Nee | Quinta 65
900107604 | 1 | CV ketel | 49G01 | VLIEGBASIS WOENSDRECHT | B114 | Voertuigwerkplaats , Mechanica | 1391 | 0 | 24 | CLSK | CLSK | RVB-Z | 1 | 1 | 2012 | Aardgas | Nee |  | Nee |  | 1 | Rendamax | 0063BS3840 | 301,80 | 285,20 | In technische ruimte |  | Ja, vastgoedbeh. | HR | 0913007005 | Nee | Ja | R604
900001022 | 1 | CV ketel | 49G01 | VLIEGBASIS WOENSDRECHT | B15 | Werkcentrum Calibratie , BOGU | 1424 | 0 | 28 | CLSK | CLSK | RVB-Z | 1 | 1 | 2003 | Aardgas | Nee |  | Nee |  | 1 | Rendamax |  | 287,00 | 274,00 | PO-2011, PI 2012 | EBI.nr JW-2004-05-003 | Ja, vastgoedbeh. | HR | 0103328013 | Nee | Nee | R307
900001024 | 1 | CV ketel | 49G01 | VLIEGBASIS WOENSDRECHT | B25 | Legeringsgebouw | 4432 | 0 | B009 | CLSK | CLSK | RVB-Z | 1 | 1 | 1987 | Aardgas | Nee |  | Nee |  | 1 | Remeha |  | 485,00 | 390,00 | vlgs Rob Hesselman is deze ketel Conventioneel | PO-2011 PI-2013 | Ja, vastgoedbeh. | VR | geen | Nee | Nee | OD 14A 10 | 1998 | Weishaupt | 4612939 | WG40N/1A ZM-LN
900001025 | 1 | CV ketel | 49G01 | VLIEGBASIS WOENSDRECHT | B53 | Lesgebouw | 233 | 0 | 9 | CLSK | CLSK | RVB-Z | 1 | 1 | 2004 | Aardgas | Nee |  | Nee |  | 1 | Remeha | 63BM3043 | 32,20 | 28,50 | gebouw niet in gebruik | PO-2011 | Ja, vastgoedbeh. | HR | 2004C39575826 | Nee | Ja | Quinta 35c
900096578 | 1 | CV ketel | 49G12 | BRIGADE SCHELDESTROMEN | A | Hoofdgebouw | 2196 | 1 | 236 | KMAR | KMAR | RVB-Z | 1 | 3 | 2008 | Aardgas | Nee |  | Nee |  | 3 | Remeha |  | 123,20 | 107,00 | In technische ruimte | in cascade | Ja, vastgoedbeh. | HR | 0829805580980 | Nee | Nee | Quinta Pro 115
900096579 | 1 | CV ketel | 49G12 | BRIGADE SCHELDESTROMEN | A | Hoofdgebouw | 2196 | 1 | 236 | KMAR | KMAR | RVB-Z | 1 | 4 | 2008 | Aardgas | Nee |  | Nee |  | 4 | Remeha |  | 123,20 | 107,00 | In technische ruimte | in cascade | Ja, vastgoedbeh. | HR | 0829805583330 | Nee | Nee | Quinta Pro 115
900096580 | 1 | CV ketel | 49G12 | BRIGADE SCHELDESTROMEN | A | Hoofdgebouw | 2196 | 1 | 236 | KMAR | KMAR | RVB-Z | 1 | 5 | 2008 | Aardgas | Nee |  | Nee |  | 5 | Remeha |  | 68,80 | 61,00 | In technische ruimte | voor tapwater | Ja, vastgoedbeh. | HR | 0831205679160 | Nee | Ja | Quinta 65
900100471 | 1 | CV ketel | 49G12 | BRIGADE SCHELDESTROMEN | C | Sportgebouw , Schietbaan | 1685 | 0 | 93 | KMAR | KMAR | RVB-Z | 1 | 3 | 2008 | Aardgas | Nee |  | Nee |  | 3 | Rendamax |  | 85,00 | 80,00 | In technische ruimte | PO-2011 | Ja, vastgoedbeh. | HR | 0108333021 | Nee | Ja | R302
900115913 | 1 | CV ketel | 49G12 | BRIGADE SCHELDESTROMEN | C | Sportgebouw , Schietbaan | 1685 | 0 | 93 | KMAR | KMAR | RVB-Z | 1 | 2 | 2014 | Aardgas | Nee |  | Nee |  | Ketel 1 | Weishaupt | ATY-AAA-43 | 265,60 | 235,20 | Ketelhuis |  | Ja, vastgoedbeh. | HR | 9110208 14 | Nee | Nee | WTC-GB 250 kW
900100798 | 1 | CV ketel | 49G15 | WONING MC CALFVEN | WO2 | Dienstwoning , Berging | 186 | 2 | 16 | CLAS | CLAS | RVB-Z | 1 | 2 | 2011 | Aardgas | Nee |  | Nee |  | 2 | Remeha |  | 24,00 | 23,30 | op zolder |  | Ja, vastgoedbeh. | HR | 1134703593100 | Nee | Ja | Avanta CW5
900000531 | 1 | CV ketel | 50B04 | SEELIGKAZERNE | P | Kantoorgebouw | 842 | 0 | 4 | DOSCO | DOSCO | RVB-Z | 1 | 1 | 1992 | Aardgas | Nee |  | Nee |  | 1 | Buderus |  | 157,00 | 130,00 | In technische ruimte | 8 leden | Ja, vastgoedbeh. | VR | 93568 | Nee | Nee | Logana 305 | 1992 | Weishaupt | 3630713 | WG30Z-170
900112653 | 1 | CV ketel | 50B04 | SEELIGKAZERNE | Q | Magazijn | 1555 | 0 | 3 | DOSCO | DOSCO | RVB-Z | 1 | 1 | 2013 | Aardgas | Nee |  | Nee |  | 1 | Remeha |  | 96,00 | 85,00 |  |  | Ja, vastgoedbeh. | HR | 1316106951720 | Nee | Nee | Quinta Pro 90
900000538 | 1 | CV ketel | 50B04 | SEELIGKAZERNE | R | Kantoorgebouw | 1076 | 0 | 12 | DOSCO | DOSCO | RVB-Z | 1 | 1 | 2010 | Aardgas | Nee |  | Nee |  | 1 | Remeha |  | 123,20 | 107,00 | Technische ruimte |  | Ja, vastgoedbeh. | HR | 1011108878060 | Nee | Nee | Quinta 115 |  | nvt
900000539 | 1 | CV ketel | 50B04 | SEELIGKAZERNE | R | Kantoorgebouw | 1076 | 0 | 12 | DOSCO | DOSCO | RVB-Z | 1 | 2 | 2010 | Aardgas | Nee |  | Nee |  | 2 | Remeha |  | 123,20 | 107,00 | Technische ruimte |  | Ja, vastgoedbeh. | HR | 1011108878000 | Nee | Nee | Quinta 115 |  | nvt
900001056 | 1 | CV ketel | 50B04 | SEELIGKAZERNE | T | Sportgebouw | 1037 | K1 | 018B | DOSCO | DOSCO | RVB-Z | 1 | 1 | 1982 | Aardgas | Nee |  | Nee |  | 1 | Remeha |  | 208,00 | 162,00 |  |  | Ja, vastgoedbeh. | VR |  | Nee | Nee | Gas 3 A
900001057 | 1 | CV ketel | 50B04 | SEELIGKAZERNE | T | Sportgebouw | 1037 | K1 | 018B | DOSCO | DOSCO | RVB-Z | 1 | 2 | 1975 | Aardgas | Nee |  | Nee |  | 2 | Remeha |  | 266,00 | 209,00 |  |  | Ja, vastgoedbeh. | VR |  | Nee | Nee | Gas 3
900087061 | 1 | CV ketel | 50B04 | SEELIGKAZERNE | W | Opslag Kazernering | 53 | 0 | 1 | DOSCO | DOSCO | RVB-Z | 1 | 1 | 2005 | Aardgas | Nee |  | Nee |  | 1 | Remeha | 2075 | 86,00 | 84,20 | Achter in de hoek |  | Ja, vastgoedbeh. | HR | 0517300176680 | Nee | Nee | Quinta 85
900107852 | 1 | CV ketel | 50B04 | SEELIGKAZERNE | WO128 | Woning (Kantoor) | 160 | 1 | 104 | DOSCO | DOSCO | RVB-Z | 1 | 1 | 2003 | Aardgas | Nee |  | Nee |  | 1 | Remeha |  | 28,00 | 24,00 | op zolder | PO 2013 | Ja, vastgoedbeh. | HR | 0624201683380 | Nee | Ja | Avanta 28c CW4
900122865 | 1 | CV ketel | 50B04 | SEELIGKAZERNE | WO130 | Woning | 146 | 1 | 102 | DOSCO | DOSCO | RVB-Z | 1 | 1 | 2017 | Aardgas | Nee |  | Nee |  |  | Remeha |  | 31,30 | 30,00 |  |  | Ja, vastgoedbeh. | HR | nr 1707215772950 | Nee | Nee | Avanta 35C
900107854 | 1 | CV ketel | 50B04 | SEELIGKAZERNE | WO132 | Woning | 126 | 1 | 105 | DOSCO | DOSCO | RVB-Z | 1 | 1 | 2012 | Aardgas | Nee |  | Nee |  | 1 | Remeha |  | 28,00 | 24,00 |  | PO 2013 | Ja, vastgoedbeh. | HR | 12261105243890 | Nee | Ja | Avanta 28c CW4
900107855 | 1 | CV ketel | 50B04 | SEELIGKAZERNE | WO134 | Woning | 80 | 1 | 104 | DOSCO | DOSCO | RVB-Z | 1 | 1 | 2012 | Aardgas | Nee |  | Nee |  | 1 | Remeha |  | 28,00 | 24,00 | op zolder | PO 2013 | Ja, vastgoedbeh. | HR | 1211004339040 | Nee | Ja | Avanta 28c CW4
900112654 | 1 | CV ketel | 50B04 | SEELIGKAZERNE | WO140 | Woning | 153 | 1 | 103 | DOSCO | DOSCO | RVB-Z | 1 | 1 | 1996 | Aardgas | Nee |  | Nee |  | 1 | Remeha |  | 28,00 | 24,00 |  |  | Ja, vastgoedbeh. | HR | 2310304020 | Nee | Ja | DRU ART 2 C11
900133916 | 1 | CV ketel | 50B04 | SEELIGKAZERNE | WO142 | Woning | 135 | 1 | 104 | DOSCO | DOSCO | RVB-Z | 1 | 1 | 2019 | Aardgas | Nee |  | Nee |  | 1 | Remeha |  | 28,00 | 24,00 | op zolder |  | Ja, vastgoedbeh. | HR | 1930222522810 | Nee | Nee | Avanta 28c CW4
900107859 | 1 | CV ketel | 50B04 | SEELIGKAZERNE | WO146 | Woning | 155 | 1 | 103 | DOSCO | DOSCO | RVB-Z | 1 | 1 | 2012 | Aardgas | Nee |  | Nee |  | 1 | Remeha |  | 28,00 | 24,00 | op zolder | PO 2013 | Ja, vastgoedbeh. | HR | 1231005619270 | Nee | Ja | Avanta 28c CW4
900000550 | 1 | CV ketel | 50B04 | SEELIGKAZERNE | ZI | Magazijn | 369 | 0 | 7 | DOSCO | DOSCO | RVB-Z | 1 | 2 | 2006 | Aardgas | Nee |  | Nee |  | 2 | Nefit |  | 43,00 | 37,70 |  |  | Ja, vastgoedbeh. | HR | 29206025028 | Nee | Nee | Ecomline HR
900000551 | 1 | CV ketel | 50B04 | SEELIGKAZERNE | ZI | Magazijn | 369 | 0 | 7 | DOSCO | DOSCO | RVB-Z | 1 | 1 | 2006 | Aardgas | Nee |  | Nee |  | 1 | Atag |  | 28,00 | 24,10 |  | Combiketel | Ja, vastgoedbeh. | HR | P063820272 | Nee | Nee | Atag E32S
900126759 | 1 | CV ketel | 50B05 | TRIP VAN ZOUDTLANDTKAZERNE | 1 | Legering | 5774 | 10 | 10.04 | DOSCO | DOSCO | RVB-Z | 1 | 1 | 2015 | Aardgas | Nee | C1 | Ja | 570,00 |  | VIESSMANN/ Vitocrossal 200 |  | 293,00 | 285,00 | cv-ruimte |  | Ja, vastgoedbeh. | HR | 727425500048105 | Nee | Nee | CM 2 ketel 1 | 2015 | Matrix-bol | 7457203503655101 | VM
900126760 | 1 | CV ketel | 50B05 | TRIP VAN ZOUDTLANDTKAZERNE | 1 | Legering | 5774 | 10 | 10.04 | DOSCO | DOSCO | RVB-Z | 1 | 2 | 2015 | Aardgas | Nee | C1 | Ja | 570,00 |  | VIESSMANN/ Vitocrossal 200 |  | 293,00 | 285,00 | cv-ruimte |  | Ja, vastgoedbeh. | HR | 727425500112103 | Nee | Nee | CM 2 ketel 2 | 2015 | Matrix-bol | 7457203503656108 | VM
900129116 | 1 | CV ketel | 50B05 | TRIP VAN ZOUDTLANDTKAZERNE | 2 | Legering | 5061 | 8 | 803 | DOSCO | DOSCO | RVB-Z | 1 | 1 | 2017 | Aardgas | Nee |  | Nee |  | 1 | Remeha | 0063CL3333 BPR-AAA-37 | 95,50 | 84,20 | stookruimte | onderdeel van BES | Ja, vastgoedbeh. | HR | 1718416463660 | Nee | Nee | Ouinta 90 PRO
900129037 | 1 | CV ketel | 50B05 | TRIP VAN ZOUDTLANDTKAZERNE | 3 | Legering | 5061 | 8 | 803 | DOSCO | DOSCO | RVB-Z | 1 | 1 | 2017 | Aardgas | Nee |  | Nee |  |  | Remaha | 0063CL3333 | 95,50 | 84,20 | Stookruimte | Onderdeel van BES | Ja, vastgoedbeh. | HR | 1713916179880 | Nee | Nee | Quinta 90 PRO
900000552 | 1 | CV ketel | 50B05 | TRIP VAN ZOUDTLANDTKAZERNE | A | Kantoorgebouw | 733 | 0 | 9 | DOSCO | DOSCO | RVB-Z | 1 | 1 | 1991 | Aardgas | Nee |  | Nee |  | 1 | Buderus |  | 161,00 | 140,00 | in de technise ruimte | 9 leden | Ja, vastgoedbeh. | HR | 5512001 | Nee | Nee | Lollargas 404 HR 139
900001225 | 1 | CV ketel | 50B05 | TRIP VAN ZOUDTLANDTKAZERNE | A-B | MGD | 1516 | 1 | 132 | DOSCO | DOSCO | RVB-Z | 1 | 1 | 2005 | Aardgas | Nee |  | Nee |  | 1 | Remeha |  | 298,00 | 261,00 |  |  | Ja, vastgoedbeh. | HR | 0527300400830 | Nee | Nee | Gas 310 Eco 5 | 2005 | Honeywell |  | Mcba 1458D
900000553 | 1 | CV ketel | 50B05 | TRIP VAN ZOUDTLANDTKAZERNE | AD | Wachtgebouw | 148 | 0 | 10 | DOSCO | DOSCO | RVB-Z | 1 | 1 | 2001 | Aardgas | Nee |  | Nee |  | 1 | Nefit |  | 24,00 | 21,00 |  |  | Ja, vastgoedbeh. | HR | 25801175001 | Nee | Nee | Ecomline Classic HR 22
900098719 | 1 | CV ketel | 50B05 | TRIP VAN ZOUDTLANDTKAZERNE | B | Kantoorgebouw | 1618 | 2 | 202 | DOSCO | DOSCO | RVB-Z | 1 | 1 | 2009 | Aardgas | Nee |  | Nee |  | 1 | Remeha | 0063BL3253 | 123,20 | 107,00 | Technische ruimte | in cascade PO 2013 PI 2013 | Ja, vastgoedbeh. | HR | 0923607112270 | Nee | Nee | Quinta 115 |  | nvt
900098720 | 1 | CV ketel | 50B05 | TRIP VAN ZOUDTLANDTKAZERNE | B | Kantoorgebouw | 1618 | 2 | 202 | DOSCO | DOSCO | RVB-Z | 1 | 2 | 2009 | Aardgas | Nee |  | Nee |  | 2 | Remeha | 0063BL3253 | 95,50 | 84,20 | Technische ruimte | in cascade PO 2013 PI 2013 | Ja, vastgoedbeh. | HR | 0917606888540 | Nee | Nee | Quinta 85 |  | nvt
900000557 | 1 | CV ketel | 50B05 | TRIP VAN ZOUDTLANDTKAZERNE | C | Kantoorgebouw | 1619 | 2 | 202 | DOSCO | DOSCO | RVB-Z | 1 | 1 | 1995 | Aardgas | Nee |  | Nee |  | 1 | Remeha |  | 230,00 | 183,00 |  |  | Ja, vastgoedbeh. | VR | Z50326461 | Nee | Nee | Gas 3D XR
900106185 | 1 | CV ketel | 50B05 | TRIP VAN ZOUDTLANDTKAZERNE | D | Recreatiegebouw | 1347 | 0 | 17A | DOSCO | DOSCO | RVB-Z | 1 | 1 | 1995 | Aardgas | Nee |  | Nee |  | 1 | Remeha |  | 204,00 | 162,00 |  |  | Ja, vastgoedbeh. | VR | Z20318592 | Nee | Nee | Gas 3D XR
900000561 | 1 | CV ketel | 50B05 | TRIP VAN ZOUDTLANDTKAZERNE | G1 | Garagegebouw | 1327 | 0 | 10 | DOSCO | DOSCO | RVB-Z | 1 | 1 | 2009 | Aardgas | Nee |  | Nee |  | 1 | Remeha |  | 123,20 | 107,00 | Technische ruimte |  | Ja, vastgoedbeh. | HR | 923607112140 | Nee | Nee | Quinta 115 |  | nvt
900000562 | 1 | CV ketel | 50B05 | TRIP VAN ZOUDTLANDTKAZERNE | G1 | Garagegebouw | 1327 | 0 | 10 | DOSCO | DOSCO | RVB-Z | 1 | 2 | 2009 | Aardgas | Nee |  | Nee |  | 2 | Remeha |  | 123,20 | 107,00 | Technische ruimte |  | Ja, vastgoedbeh. | HR | 923307103500 | Nee | Nee | Quinta 115 |  | nvt
900000563 | 1 | CV ketel | 50B05 | TRIP VAN ZOUDTLANDTKAZERNE | GII | Garagegebouw | 1398 | 0 | 17 | DOSCO | DOSCO | RVB-Z | 1 | 1 | 2009 | Aardgas | Nee | C1 | Ja | 275,00 | 1 | Remeha |  | 123,20 | 107,00 |  |  | Ja, vastgoedbeh. | HR | 0923607112120 | Nee | Nee | Quinta 115 |  | nvt
900092420 | 1 | CV ketel | 50B05 | TRIP VAN ZOUDTLANDTKAZERNE | GII | Garagegebouw | 1398 | 0 | 17 | DOSCO | DOSCO | RVB-Z | 1 | 2 | 2009 | Aardgas | Nee | C1 | Ja | 275,00 | 2 | Remeha |  | 123,20 | 107,00 |  |  | Ja, vastgoedbeh. | HR | 923607112110 | Nee | Nee | Quinta 115 |  | nvt
900117753 | 1 | CV ketel | 50B05 | TRIP VAN ZOUDTLANDTKAZERNE | GII | Garagegebouw | 1398 | 0 | 17 | DOSCO | DOSCO | RVB-Z | 1 | 3 |  | Aardgas | Nee | C1 | Ja | 275,00 | 3 | Remeha |  | 68,80 | 61,00 |  |  | Ja, vastgoedbeh. | HR | 1309506674480 | Ja | Nee | Quinta Pro 65
900000863 | 1 | CV ketel | 50B05 | TRIP VAN ZOUDTLANDTKAZERNE | K | Dienstencentrum | 447 | 0 | 7 | DOSCO | DOSCO | RVB-Z | 1 | 1 | 2010 | Aardgas | Nee |  | Nee |  | 1 | Remeha |  | 45,70 | 40,00 | Technische ruimte |  | Ja, vastgoedbeh. | HR | 1007608626710 | Nee | Nee | Quinta 45
900001222 | 1 | CV ketel | 50B05 | TRIP VAN ZOUDTLANDTKAZERNE | R1 | Ketelhuis | 41 | 0 | 01 | DOSCO | DOSCO | RVB-Z | 1 | 1 | 2005 | Aardgas | Nee |  | Nee |  | 1 | Buderus |  | 478,90 | 467,90 | Links |  | Ja, vastgoedbeh. | HR | 63025678-00-5194-0195 | Nee | Nee | Logano plus SB615 510 | 2005 | Monarch | 5542531 | WMG10/2
900001223 | 1 | CV ketel | 50B05 | TRIP VAN ZOUDTLANDTKAZERNE | R1 | Ketelhuis | 41 | 0 | 01 | DOSCO | DOSCO | RVB-Z | 1 | 2 | 2005 | Aardgas | Nee |  | Nee |  | 2 | Buderus |  | 478,90 | 467,90 | Midden |  | Ja, vastgoedbeh. | HR | 63025678-00-5179-0173 | Nee | Nee | Logano plus SB615 510 | 2005 | Monarch | 5542533 | WMG10/2
900001224 | 1 | CV ketel | 50B05 | TRIP VAN ZOUDTLANDTKAZERNE | R1 | Ketelhuis | 41 | 0 | 01 | DOSCO | DOSCO | RVB-Z | 1 | 3 | 2005 | Aardgas | Nee |  | Nee |  | 3 | Buderus |  | 478,90 | 467,90 | Rechts |  | Ja, vastgoedbeh. | HR | 63025678-00-5179-0182 | Nee | Nee | Logano plus SB615 510 | 2005 | Monarch | 5542532 | WMG10/2
900113130 | 1 | CV ketel | 50B05 | TRIP VAN ZOUDTLANDTKAZERNE | V | Kantoorgebouw | 706 | 0 | 9 | DOSCO | DOSCO | RVB-Z | 1 | 1 | 2013 | Aardgas | Nee |  | Nee |  | 1 | Remeha | 0063CL3333 | 114,00 | 107,00 | In technische ruimte |  | Ja, vastgoedbeh. | HR | 1303506280880 | Nee | Ja | Quinta Pro 115
900000872 | 1 | CV ketel | 50B06 | KC DE LA REYWEG | A | Isaac Delprat Paviljoen | 4173 | 3 | 303 | DOSCO | DOSCO | RVB-Z | 1 | 1 | 2005 | Aardgas | Nee | C1 | Ja | 481,00 | 1 | Remeha | 0063BL3253 | 89,00 | 84,00 |  |  | Ja, vastgoedbeh. | HR | 2005L59374297 | Nee | Nee | Quinta 85
900000873 | 1 | CV ketel | 50B06 | KC DE LA REYWEG | A | Isaac Delprat Paviljoen | 4173 | 3 | 303 | DOSCO | DOSCO | RVB-Z | 1 | 2 | 2005 | Aardgas | Nee | C1 | Ja | 481,00 | 2 | Remeha | 0063BL3253 | 89,00 | 84,00 |  |  | Ja, vastgoedbeh. | HR | 2005L59374369 | Nee | Nee | Quinta 85
900000874 | 1 | CV ketel | 50B06 | KC DE LA REYWEG | A | Isaac Delprat Paviljoen | 4173 | 3 | 303 | DOSCO | DOSCO | RVB-Z | 1 | 3 | 2005 | Aardgas | Nee | C1 | Ja | 481,00 | 3 | Remeha | 0063BL3253 | 89,00 | 84,00 |  |  | Ja, vastgoedbeh. | HR | 2005L59374362 | Nee | Nee | Quinta 85
900000875 | 1 | CV ketel | 50B06 | KC DE LA REYWEG | A | Isaac Delprat Paviljoen | 4173 | 3 | 303 | DOSCO | DOSCO | RVB-Z | 1 | 4 | 2005 | Aardgas | Nee | C1 | Ja | 481,00 | 4 | Remeha | 0063BL3253 | 89,00 | 84,00 |  |  | Ja, vastgoedbeh. | HR | 2005L59374301 | Nee | Nee | Quinta 85
900000876 | 1 | CV ketel | 50B06 | KC DE LA REYWEG | A | Isaac Delprat Paviljoen | 4173 | 3 | 303 | DOSCO | DOSCO | RVB-Z | 1 | 5 | 2005 | Aardgas | Nee | C1 | Ja | 481,00 | 5 | Remeha | 0063BL3253 | 89,00 | 84,00 |  |  | Ja, vastgoedbeh. | HR | 2005L59374360 | Nee | Nee | Quinta 85
900000877 | 1 | CV ketel | 50B06 | KC DE LA REYWEG | A | Isaac Delprat Paviljoen | 4173 | 3 | 303 | DOSCO | DOSCO | RVB-Z | 1 | 6 | 2005 | Aardgas | Nee | C1 | Ja | 481,00 | 6 | Remeha | 0063BL3253 | 68,00 | 61,00 |  |  | Ja, vastgoedbeh. | HR | 2005K59373922 | Nee | Nee | Quinta 65
900079889 | 1 | CV ketel | 50E03 | VLIEGBASIS GILZE-RIJEN | 103 | Legeringsgebouw | 1186 | K1 | 033 | CLSK | CLSK | RVB-Z | 1 | 1 | 2005 | Aardgas | Nee | C1 | Ja | 122,00 | 1 | Remeha |  | 65,00 | 61,00 | Links | Ketel 1 (uitvoering gesloten) | Ja, vastgoedbeh. | HR | 05.32000.57.9760 | Nee | Nee | Quinta 65
900079890 | 1 | CV ketel | 50E03 | VLIEGBASIS GILZE-RIJEN | 103 | Legeringsgebouw | 1186 | K1 | 033 | CLSK | CLSK | RVB-Z | 1 | 2 | 2005 | Aardgas | Nee | C1 | Ja | 122,00 | 2 | Remeha |  | 65,00 | 61,00 | Rechts | Ketel 2 (uitvoering gesloten) | Ja, vastgoedbeh. | HR | 05.32000.57.9920 | Nee | Nee | Quinta 65
900079915 | 1 | CV ketel | 50E03 | VLIEGBASIS GILZE-RIJEN | 104 | Legeringsgebouw | 1190 | K1 | 033 | CLSK | CLSK | RVB-Z | 1 | 1 | 2005 | Aardgas | Nee | C1 | Ja | 122,00 | 1 | Remeha |  | 65,00 | 61,00 | Links in ruimte aan buitengevel | Ketel 1 (uitvoering gesloten) | Ja, vastgoedbeh. | HR | 0523400274730 | Nee | Nee | Quinta 65
900079916 | 1 | CV ketel | 50E03 | VLIEGBASIS GILZE-RIJEN | 104 | Legeringsgebouw | 1190 | K1 | 033 | CLSK | CLSK | RVB-Z | 1 | 2 | 2005 | Aardgas | Nee | C1 | Ja | 122,00 | 2 | Remeha |  | 65,00 | 61,00 | Rechts in ruimte aan buitengevel | Ketel 2 (uitvoering gesloten) | Ja, vastgoedbeh. | HR | 05.32000.57.9770 | Nee | Nee | Quinta 65
900080051 | 1 | CV ketel | 50E03 | VLIEGBASIS GILZE-RIJEN | 105 | Legeringsgebouw | 922 | 0 | 18 | CLSK | CLSK | RVB-Z | 1 | 1 | 2005 | Aardgas | Nee |  | Nee |  | 1 | Remeha | 01 TT 11 (ketel 2) | 65,00 | 61,00 | Links in ruimte | T.b.v. warm water boiler | Ja, vastgoedbeh. | HR | 0523700285500 | Nee | Nee | Quinta 65
900080052 | 1 | CV ketel | 50E03 | VLIEGBASIS GILZE-RIJEN | 105 | Legeringsgebouw | 922 | 0 | 18 | CLSK | CLSK | RVB-Z | 1 | 2 | 2005 | Aardgas | Nee |  | Nee |  | 2 | Remeha | 01 TT 21 (ketel 1) | 65,00 | 61,00 | Rechts in ruimte | T.b.v. CV | Ja, vastgoedbeh. | HR | 0523400274750 | Nee | Nee | Quinta 65
900078468 | 1 | CV ketel | 50E03 | VLIEGBASIS GILZE-RIJEN | 116 | Hoofdwacht | 1046 | 0 | 33 | CLSK | CLSK | RVB-Z | 1 | 1 | 2006 | Aardgas | Nee | C1 | Ja | 122,00 | 1 | Remeha |  | 65,00 | 61,00 |  | Ketel (uitvoering gesloten) (DIM 0063BL3253 klasse 5) | Ja, vastgoedbeh. | HR | 06.01900.83.2430 | Nee | Nee | Quinta 65
900078469 | 1 | CV ketel | 50E03 | VLIEGBASIS GILZE-RIJEN | 116 | Hoofdwacht | 1046 | 0 | 33 | CLSK | CLSK | RVB-Z | 1 | 2 | 2006 | Aardgas | Nee | C1 | Ja | 122,00 | 2 | Remeha |  | 65,00 | 61,00 |  | Ketel (uitvoering gesloten) (DIM 0063BL3253 klasse 5) | Ja, vastgoedbeh. | HR | 06.01900.83.2410 | Nee | Nee | Quinta 65
900085144 | 1 | CV ketel | 50E03 | VLIEGBASIS GILZE-RIJEN | 117 | Kantoor 931 SQN | 1154 | 0 | 4E | CLSK | CLSK | RVB-Z | 1 | 1 | 2005 | Aardgas | Nee | C1 | Ja | 122,00 | 1 | Remeha |  | 65,00 | 61,00 |  |  | Ja, vastgoedbeh. | HR | 0532000579740 | Nee | Nee | Quinta 65
900085145 | 1 | CV ketel | 50E03 | VLIEGBASIS GILZE-RIJEN | 117 | Kantoor 931 SQN | 1154 | 0 | 4E | CLSK | CLSK | RVB-Z | 1 | 2 | 2005 | Aardgas | Nee | C1 | Ja | 122,00 | 2 | Remeha |  | 65,00 | 61,00 |  |  | Ja, vastgoedbeh. | HR | 0532000579750 | Nee | Nee | Quinta 65
900080075 | 1 | CV ketel | 50E03 | VLIEGBASIS GILZE-RIJEN | 151 | Kantoor | 747 | 0 | 27 | CLSK | CLSK | RVB-Z | 1 | 1 | 2005 | Aardgas | Nee | C1 | Ja | 156,40 | 1 | Buderus |  | 80,00 | 78,20 |  | Ketel 1 (uitvoering gesloten) | Ja, vastgoedbeh. | HR | 05055034-01-5180-0037 | Nee | Nee | Logano plus GB302 80
900080076 | 1 | CV ketel | 50E03 | VLIEGBASIS GILZE-RIJEN | 151 | Kantoor | 747 | 0 | 27 | CLSK | CLSK | RVB-Z | 1 | 2 | 2005 | Aardgas | Nee | C1 | Ja | 156,40 | 2 | Buderus |  | 80,00 | 78,20 |  | Ketel 2 (uitvoering gesloten) | Ja, vastgoedbeh. | HR | 05055034-01-5180-0036 | Nee | Nee | Logano plus GB302 80
900080077 | 1 | CV ketel | 50E03 | VLIEGBASIS GILZE-RIJEN | 154 | Kantoor Voorlichting | 270 | 0 | 11 | CLSK | CLSK | RVB-Z | 1 | 1 | 2005 | Aardgas | Nee |  | Nee |  | 1 | Remeha |  | 62,00 | 61,00 |  | Ketel (uitvoering gesloten) | Ja, vastgoedbeh. | HR | 0523400274740 | Nee | Nee | Quinta 65
900080078 | 1 | CV ketel | 50E03 | VLIEGBASIS GILZE-RIJEN | 177 | Rijschool | 463 | 0 | 12 | CLSK | CLSK | RVB-Z | 1 | 1 | 2005 | Aardgas | Nee | C1 | Ja | 160,00 | 1 | Buderus |  | 82,70 | 80,00 |  | Ketel 2 (uitvoering gesloten) | Ja, vastgoedbeh. | HR | 05055034-01-5012-0033 | Nee | Nee | Logano plus GB302 80
900080079 | 1 | CV ketel | 50E03 | VLIEGBASIS GILZE-RIJEN | 177 | Rijschool | 463 | 0 | 12 | CLSK | CLSK | RVB-Z | 1 | 2 | 2005 | Aardgas | Nee | C1 | Ja | 160,00 | 2 | Buderus |  | 82,70 | 80,00 |  | Ketel 2 (uitvoering gesloten) | Ja, vastgoedbeh. | HR | 05055034-01-5012-0026 | Nee | Nee | Logano plus GB302 80
900000892 | 1 | CV ketel | 50E03 | VLIEGBASIS GILZE-RIJEN | 198 | Kantoor Staf , CIS | 968 | 0 | 21 | CLSK | CLSK | RVB-Z | 1 | 1 | 1997 | Propaan/LPG | Nee |  | Nee |  | 1 | Nefit |  | 21,00 | 18,00 |  | Ketel (uitvoering gesloten) | Ja, vastgoedbeh. | HR | 251-97-48-0013 | Nee | Nee | Turbo 21 HR
900117016 | 1 | CV ketel | 50E03 | VLIEGBASIS GILZE-RIJEN | 198 | Kantoor Staf , CIS | 968 | 0 | 23A | CLSK | CLSK | RVB-Z | 1 | 1 | 2008 | Propaan/LPG | Nee |  | Nee |  | 1 | Remeha |  | 41,20 | 40,00 | werkkast ia hal naast toegangsdeur |  | Ja, vastgoedbeh. | HR | 0825505272360 | Nee | Nee | Quinta 45
900080080 | 1 | CV ketel | 50E03 | VLIEGBASIS GILZE-RIJEN | 201 | Onderkomen KLu Kapel | 428 | 0 | 23 | CLSK | CLSK | RVB-Z | 1 | 1 | 2007 | Aardgas | Nee |  | Nee |  | 1 | Buderus |  | 123,00 | 117,00 |  | Ketel 1 | Ja, vastgoedbeh. | HR | 05055044-01-6244-0146 | Nee | Nee | Logano plus GB307 120
900092421 | 1 | CV ketel | 50E03 | VLIEGBASIS GILZE-RIJEN | 203 | Ketelhuis | 39 | 0 | 01 | CLSK | CLSK | RVB-Z | 1 | 1 | 2003 | Aardgas | Nee |  | Nee |  | 1 | Buderus |  | 400,00 | 373,80 |  |  | Ja, vastgoedbeh. | HR | 071763700032450116 | Nee | Nee | Logano plus SB615 400 | 2003 | Monarch | 5296611 | WG 40N/1-A-ZMLN
900106215 | 1 | CV ketel | 50E03 | VLIEGBASIS GILZE-RIJEN | 209 | Kantoren , Werkplaats , Instructiebad | 3188 | 0 | 51 | CLSK | CLSK | RVB-Z | 1 | 1 | 2009 | Aardgas | Nee | C1 | Ja | 920,10 | 1 | Remeha |  | 470,00 | 430,00 |  |  | Ja, vastgoedbeh. | HR | 2009-00173 | Nee | Nee | P420/8 | 2007 | Monarch | 574961607 | WG40N/1-A ZM-LN
900106216 | 1 | CV ketel | 50E03 | VLIEGBASIS GILZE-RIJEN | 209 | Kantoren , Werkplaats , Instructiebad | 3188 | 0 | 51 | CLSK | CLSK | RVB-Z | 1 | 2 | 2012 | Aardgas | Nee | C1 | Ja | 920,10 | 2 | Remeha |  | 470,00 | 430,00 |  |  | Ja, vastgoedbeh. | HR | 2012-00271 | Nee | Nee | P420/10 | 2007 | Monarch | 574961507 | WG40N/1-A ZM-LN
900106340 | 1 | CV ketel | 50E03 | VLIEGBASIS GILZE-RIJEN | 209 | Kantoren , Werkplaats , Instructiebad | 3188 | 0 | 51 | CLSK | CLSK | RVB-Z | 1 | 3 | 2007 | Aardgas | Nee | C1 | Ja | 920,10 | 3 | Viessmann |  | 66,00 | 60,10 |  |  | Ja, vastgoedbeh. | HR | 7176781 400351 1107 | Nee | Nee | Vitodens 300
900000720 | 1 | CV ketel | 50E03 | VLIEGBASIS GILZE-RIJEN | 214 | Kantoor , Magazijn | 160 | 0 | 6 | CLSK | CLSK | RVB-Z | 1 | 1 | 1994 | Aardgas | Nee |  | Nee |  | 1 | Remeha |  | 201,00 | 174,00 |  | aardgas | Ja, vastgoedbeh. | HR | Z43010002 | Nee | Nee | Gas 3000 eco 8
900000899 | 1 | CV ketel | 50E03 | VLIEGBASIS GILZE-RIJEN | 221 | Onderkomen Schietbaan | 204 | 0 | 9 | CLSK | CLSK | RVB-Z | 1 | 1 | 1997 | HBO | Nee |  | Nee |  | 1 | Remeha |  | 114,00 | 93,00 |  |  | Ja, vastgoedbeh. | VR | 1997Z71314146 | Nee | Nee | OD13B | 1987 | Klockner | 392938 | KL 20 1b
900081372 | 1 | CV ketel | 50E03 | VLIEGBASIS GILZE-RIJEN | 226 | Ketelhuis | 101 | 0 | 1 | CLSK | CLSK | RVB-Z | 1 | 1 | 2009 | Aardgas | Nee | C1 | Ja | 522,00 | 1 | Remeha | 93951 | 298,00 | 261,00 |  |  | Ja, vastgoedbeh. | HR | 0912606592460 | Nee | Nee | Gas 310 ECO 5
900081373 | 1 | CV ketel | 50E03 | VLIEGBASIS GILZE-RIJEN | 226 | Ketelhuis | 101 | 0 | 1 | CLSK | CLSK | RVB-Z | 1 | 2 | 2009 | Aardgas | Nee | C1 | Ja | 522,00 | 2 | Remeha |  | 298,00 | 261,00 |  |  | Ja, vastgoedbeh. | HR | 0912606592430 | Nee | Nee | Gas 310 ECO 5
900000905 | 1 | CV ketel | 50E03 | VLIEGBASIS GILZE-RIJEN | 327 | Kantoor GRO | 924 | 0 | 28 | CLSK | CLSK | RVB-Z | 1 | 1 | 2002 | Aardgas | Nee | C1 | Ja | 122,00 | 1 | Remeha | 0063BL3253 | 69,00 | 61,00 |  |  | Ja, vastgoedbeh. | HR | 2002C19366252 | Nee | Nee | Quinta 65
900000906 | 1 | CV ketel | 50E03 | VLIEGBASIS GILZE-RIJEN | 327 | Kantoor GRO | 924 | 0 | 28 | CLSK | CLSK | RVB-Z | 1 | 2 | 2002 | Aardgas | Nee | C1 | Ja | 122,00 | 2 | Remeha | 0063BL3253 | 69,00 | 61,00 |  |  | Ja, vastgoedbeh. | HR | 2002C19366254 | Nee | Nee | Quinta 65
900000908 | 1 | CV ketel | 50E03 | VLIEGBASIS GILZE-RIJEN | 335 | Ketelhuis | 43 | 0 | 01 | CLSK | CLSK | RVB-Z | 1 | 1 | 1990 | Aardgas | Nee | C1 | Ja | 1164,00 | 1 | Novum |  | 710,00 | 582,00 |  | H90-2515 | Ja, vastgoedbeh. | VR | 28447-2 | Nee | Nee | DSN 502 LT | 2005 | Weishaupt | 5580163 | WM G10/3-A/ZM-LN
900000909 | 1 | CV ketel | 50E03 | VLIEGBASIS GILZE-RIJEN | 335 | Ketelhuis | 43 | 0 | 01 | CLSK | CLSK | RVB-Z | 1 | 2 | 1990 | Aardgas | Nee | C1 | Ja | 1164,00 | 2 | Novum |  | 710,00 | 582,00 |  | H90-2514 | Ja, vastgoedbeh. | VR | 28447-1 | Nee | Nee | DSN 502 LT | 2005 | Weishaupt | 5711129 | WM G10/3-A/ZM-LN
900000910 | 1 | CV ketel | 50E03 | VLIEGBASIS GILZE-RIJEN | 337 | Flight Simulator | 939 | 0 | 14 | CLSK | CLSK | RVB-Z | 1 | 1 | 2004 | Aardgas | Nee |  | Nee |  | 1 | Remeha |  | 181,00 | 160,00 |  | 5 leden | Ja, vastgoedbeh. | HR | 2004E39429269 | Nee | Nee | Gas 210 ECO 160
900085172 | 1 | CV ketel | 50E03 | VLIEGBASIS GILZE-RIJEN | 341 | Kantoor | 628 | 0 | 18 | CLSK | CLSK | RVB-Z | 1 | 1 | 2005 | Aardgas | Nee | C1 | Ja | 156,40 | 1 | Buderus |  | 88,90 | 78,20 |  |  | Ja, vastgoedbeh. | HR | 05055034-01-5314-0045 | Nee | Nee | Logano plus GB302 80
900117018 | 1 | CV ketel | 50E03 | VLIEGBASIS GILZE-RIJEN | 341 | Kantoor | 628 | 0 | 18 | CLSK | CLSK | RVB-Z | 1 | 2 | 2005 | Aardgas | Nee | C1 | Ja | 156,40 | 2 | Buderus |  | 88,90 | 78,20 |  |  | Ja, vastgoedbeh. | HR | 05055034-01-5314-0041 | Nee | Nee | Logano plus GB302 80
900107881 | 1 | CV ketel | 50E03 | VLIEGBASIS GILZE-RIJEN | 342 | On , Off Equipment | 28541 | 1 | A145 | CLSK | CLSK | RVB-Z | 1 | 1 | 2007 | Aardgas | Nee |  | Nee |  | 1 | Rendamax |  | 85,00 | 73,10 | In technische ruimte | tbv verwarming boiler 1000L | Ja, vastgoedbeh. | HR | 107094002 | Nee | Ja | R302
900081374 | 1 | CV ketel | 50E03 | VLIEGBASIS GILZE-RIJEN | 343 | Kantoor Staf EODD | 418 | 0 | 18 | CLSK | CLSK | RVB-Z | 1 | 1 | 2009 | Aardgas | Nee |  | Nee |  | 1 | Remeha |  | 41,20 | 40,00 |  |  | Ja, vastgoedbeh. | HR | 0910706508160 | Nee | Nee | Quinta 45
900083434 | 1 | CV ketel | 50E03 | VLIEGBASIS GILZE-RIJEN | 345 | Logistiek , Intergraal Magazijn | 11062 | 0 | 56 | CLSK | CLSK | RVB-Z | 1 | 1 | 2003 | Aardgas | Nee | C1 | Ja | 833,10 | 1 | Buderus |  | 532,00 | 467,90 | in technische ruimte | bestaande ketel uit gebouw 203 | Ja, vastgoedbeh. | HR | 07176375-00-3238-0068 | Nee | Nee | Logano plus SB615 510 | 2003 | Weishaupt | fabr.nr. 5296612 | WG40N/1-A
900083435 | 1 | CV ketel | 50E03 | VLIEGBASIS GILZE-RIJEN | 345 | Logistiek , Intergraal Magazijn | 11062 | 0 | 56 | CLSK | CLSK | RVB-Z | 1 | 2 | 2003 | Aardgas | Nee | C1 | Ja | 833,10 | 2 | Buderus |  | 415,29 | 365,20 | In technische ruimte | Bestaande ketel uit gebouw 720 | Ja, vastgoedbeh. | HR | 07176370-00-3245-0114 | Nee | Nee | Loganoplus SB615 400 | 2003 | Weishaupt | fabr.nr. 5294437 | ZMD-LN
900000913 | 1 | CV ketel | 50E03 | VLIEGBASIS GILZE-RIJEN | 346 | Werkplaats M&I | 396 | 0 | 5 | CLSK | CLSK | RVB-Z | 1 | 1 | 1989 | HBO | Nee |  | Nee |  | 1 | Klockner |  | 100,00 | 80,00 |  |  | Ja, vastgoedbeh. | VR | 0130197/89 | Nee | Nee | KL-MTZ.16.1
900081768 | 1 | CV ketel | 50E03 | VLIEGBASIS GILZE-RIJEN | 350 | Washangar | 3474 | 0 | 23 | CLSK | CLSK | RVB-Z | 1 | 1 | 2008 | Aardgas | Nee | C1 | Ja | 548,00 | 1 | Rendamax | 273 KG1 | 321,00 | 274,00 | condenserend | tapwater via boiler 1000L tbv spuitlanzen washangaar | Ja, vastgoedbeh. | HR | 0108059004 | Nee | Ja | R307
900081769 | 1 | CV ketel | 50E03 | VLIEGBASIS GILZE-RIJEN | 350 | Washangar | 3474 | 0 | 23 | CLSK | CLSK | RVB-Z | 1 | 2 | 2008 | Aardgas | Nee | C1 | Ja | 548,00 | 2 | Rendamax | 274 KG1 | 321,00 | 274,00 | condenserend | tapwater via boiler 1000L tbv spuitlanzen washangaar | Ja, vastgoedbeh. | HR | 0108059001 | Nee | Ja | R307
900117475 | 1 | CV ketel | 50E03 | VLIEGBASIS GILZE-RIJEN | 350 | Washangar | 3474 | 0 | 23 | CLSK | CLSK | RVB-Z | 1 | 4 | 2005 | Aardgas | Nee |  | Nee |  |  | Sentry |  | 146,00 | 123,00 |  |  | Ja, vastgoedbeh. | VR | G04H00166099 / 87AQ269 | Nee | Nee | SLN125
900104952 | 1 | CV ketel | 50E03 | VLIEGBASIS GILZE-RIJEN | 357 | Kantoor MOA | 222 | 0 | 11 | CLSK | CLSK | RVB-Z | 1 | 1 | 2008 | Aardgas | Nee | C1 | Ja | 168,40 | 1 | Remeha |  | 86,00 | 84,20 | in de ruimte |  | Ja, vastgoedbeh. | HR | 0828805497140 | Nee | Nee | Quinta 85
900104953 | 1 | CV ketel | 50E03 | VLIEGBASIS GILZE-RIJEN | 357 | Kantoor MOA | 222 | 0 | 11 | CLSK | CLSK | RVB-Z | 1 | 2 | 2008 | Aardgas | Nee | C1 | Ja | 168,40 | 2 | Remeha |  | 86,00 | 84,20 | In technische ruimte | T.b.v. geb. 347 | Ja, vastgoedbeh. | HR | 0830505629440 | Nee | Nee | Quinta 85
900000915 | 1 | CV ketel | 50E03 | VLIEGBASIS GILZE-RIJEN | 361 | Legering (Categorie III) | 839 | 0 | 114 | CLSK | CLSK | RVB-Z | 1 | 1 | 2006 | Aardgas | Nee |  | Nee |  | 1 | Remeha |  | 69,00 | 61,00 |  | gesloten uitvoering - Ketel atmos.brander | Ja, vastgoedbeh. | HR | 2004A39387928 | Nee | Nee | Quinta 65
900000918 | 1 | CV ketel | 50E03 | VLIEGBASIS GILZE-RIJEN | 385 | Ketelhuis (bij 329) | 52 | 0 | 2 | CLSK | CLSK | RVB-Z | 1 | 1 | 2003 | Aardgas | Nee | C1 | Ja | 1600,00 | 1 | Novum |  | 918,00 | 800,00 |  |  | Ja, vastgoedbeh. | HR | 30048-1/H03-3522 / 0063AQ5530 | Nee | Nee | Novumax HR 800 | 2003 | Weishaupt | 5306109 | Monarch G7/1-D-ZmD-LN
900000919 | 1 | CV ketel | 50E03 | VLIEGBASIS GILZE-RIJEN | 385 | Ketelhuis (bij 329) | 52 | 0 | 2 | CLSK | CLSK | RVB-Z | 1 | 2 | 2003 | Aardgas | Nee | C1 | Ja | 1600,00 | 2 | Novum |  | 918,00 | 800,00 |  |  | Ja, vastgoedbeh. | HR | 30048-2/H03-3523 / 0063AQ5530 | Nee | Nee | Novumax HR 800 | 2003 | Weishaupt | 5306110 | Monarch G7/1-D-ZMD-LN
900116517 | 1 | CV ketel | 50E03 | VLIEGBASIS GILZE-RIJEN | 409 | Hangar VOTC | 866 | 0 | 8 | CLSK | CLSK | RVB-Z | 1 | 1 | 2015 | Aardgas | Nee |  | Nee |  |  | Remeha | 1 | 189,00 | 166,00 | Ketelhuis | Afmeldcode SCIOS is aao914 | Ja, vastgoedbeh. | HR | 1510503026200 | Nee | Nee | Gas 210 ECO Pro 160
900000925 | 1 | CV ketel | 50E03 | VLIEGBASIS GILZE-RIJEN | 448 | Opslag Bedrijfsstoffen | 1035 | 0 | 13 | CLSK | CLSK | RVB-Z | 1 | 2 | 2001 | Aardgas | Nee | C1 | Ja | 101,00 | 2 | Remeha | 0063BL3253 | 68,80 | 61,00 | In technische ruimte | gesloten uitvoering | Ja, vastgoedbeh. | HR | 2001B09353370 | Nee | Nee | Quinta 65
900107424 | 1 | CV ketel | 50E03 | VLIEGBASIS GILZE-RIJEN | 448 | Opslag Bedrijfsstoffen | 1035 | 0 | 13 | CLSK | CLSK | RVB-Z | 1 | 1 | 2010 | Aardgas | Nee | C1 | Ja | 101,00 | 1 | Remeha | 0063BL3253 | 45,70 | 40,00 | In technische ruimte |  | Ja, vastgoedbeh. | HR | 1011308900860 | Nee | Nee | Quinta 45
900082770 | 1 | CV ketel | 50E03 | VLIEGBASIS GILZE-RIJEN | 450 | Personeelsonderkomen , Kennel | 353 | 0 | 21 | CLSK | CLSK | RVB-Z | 1 | 1 | 2007 | Aardgas | Nee |  | Nee |  | 1 | Remeha |  | 62,00 | 61,00 |  | technische ruimte | Ja, vastgoedbeh. | HR | 0729003564770 | Nee | Nee | Quinta 65
900000927 | 1 | CV ketel | 50E03 | VLIEGBASIS GILZE-RIJEN | 454 | Kantoorgebouw | 1116 | 0 | 31 | CLSK | CLSK | RVB-Z | 1 | 1 | 1995 | Aardgas | Nee |  | Nee |  | 1 | Viessmann |  | 206,00 | 170,00 |  |  | Ja, vastgoedbeh. | VR | 267388 | Nee | Nee | Paromat Triplex RN | 2005 | Weishaupt Monarch | 5539759 | WG 30 N/1-C/ZM/LN
900129423 | 1 | CV ketel | 50E03 | VLIEGBASIS GILZE-RIJEN | 463 | Ketelhuis (bij 106) | 39 | 0 | 1 | CLSK | CLSK | RVB-Z | 1 | 3 | 2017 | Aardgas | Nee | C1 | Ja | 130,00 | 3 | Remeha | 0063CL3616 | 68,00 | 65,00 | Toestel links |  | Ja, vastgoedbeh. | HR | 1704015578930 | Nee | Nee | Gas 310 Eco Pro 355
900129424 | 1 | CV ketel | 50E03 | VLIEGBASIS GILZE-RIJEN | 463 | Ketelhuis (bij 106) | 39 | 0 | 1 | CLSK | CLSK | RVB-Z | 1 | 4 | 2017 | Aardgas | Nee | C1 | Ja | 130,00 | 4 | Remeha | 0063CL3616 | 68,00 | 65,00 | Toestel rechts |  | Ja, vastgoedbeh. | HR | 1704515604600 | Nee | Nee | Gas 310 Eco Pro 355
900000930 | 1 | CV ketel | 50E03 | VLIEGBASIS GILZE-RIJEN | 467 | SIM-KKW (bij 117) | 278 | 0 | 11 | CLSK | CLSK | RVB-Z | 1 | 1 | 1997 | Aardgas | Nee |  | Nee |  | 1 | Remeha |  | 47,00 | 41,00 |  |  | Ja, vastgoedbeh. | HR | 1996H69316855 | Nee | Nee | W40 ECO
900106962 | 1 | CV ketel | 50E03 | VLIEGBASIS GILZE-RIJEN | 496 | Squadroncomplex | 8270 | 0 | 51 | CLSK | CLSK | RVB-Z | 1 | 1 | 2012 | Aardgas | Nee | C1 | Ja | 582,90 | 1 | Viessmann |  | 311,00 | 293,00 | In technische ruimte |  | Ja, vastgoedbeh. | HR | 724745200666 | Nee | Nee | Vitocrossal 200 CM2 285 | 2012 | Viessmann | 7247425200666 | VMA III-6
900116971 | 1 | CV ketel | 50E03 | VLIEGBASIS GILZE-RIJEN | 496 | Squadroncomplex | 8270 | 0 | 51 | CLSK | CLSK | RVB-Z | 1 | 2 | 2000 | Aardgas | Nee | C1 | Ja | 582,90 | 2 | Buderus |  | 310,00 | 289,90 |  |  | Ja, vastgoedbeh. | HR | 07176165-00-0110-00329 | Nee | Nee | Logano plus SB615 | 2000 | Monarch |  | WG 40N/1-A-ZMLN
900000955 | 1 | CV ketel | 50E03 | VLIEGBASIS GILZE-RIJEN | 602 | Bunker SOF | 830 | 0 | 18 | CLSK | CLSK | RVB-Z | 1 | 1 | 2005 | HBO | Nee |  | Nee |  | 1 | Buderus |  | 151,00 | 140,00 |  |  | Ja, vastgoedbeh. | HR | 05620675-00-5265-2417 | Nee | Nee | Logano GE315 140 | 2005 | Monarch |  | WL 30 Z-C
900133679 | 1 | CV ketel | 50E03 | VLIEGBASIS GILZE-RIJEN | 703 | Hangar SKHV | 1541 | 0 | 12 | CLSK | CLSK | RVB-Z | 1 | 1 | 2018 | Propaan/LPG | Nee |  | Nee |  |  | Remeha |  | 47,00 | 41,00 |  |  | Ja, vastgoedbeh. | HR | 1806018274180 | Nee | Nee | Calenta 35S
900084506 | 1 | CV ketel | 50E03 | VLIEGBASIS GILZE-RIJEN | 713 | Ketelhuis 301 SQN | 36 | 0 | 1 | CLSK | CLSK | RVB-Z | 1 | 1 | 2004 | Aardgas | Nee | C1 | Ja | 1235,00 | 1 | Viessmann | 0085AQ0257 | 635,00 | 575,00 | In technische ruimte |  | Ja, vastgoedbeh. | HR | 7143176400034100 | Nee | Nee | Vitocrossal 300 CT3 | 2004 | Dreizzler | 040616/CE0085AP0743 | MGE 601.1 ARZ
900084507 | 1 | CV ketel | 50E03 | VLIEGBASIS GILZE-RIJEN | 713 | Ketelhuis 301 SQN | 36 | 0 | 1 | CLSK | CLSK | RVB-Z | 1 | 2 | 2007 | Aardgas | Nee | C1 | Ja | 1235,00 | 2 | Novum | 13045C / 0063AQ5530 | 757,00 | 660,00 | In technische ruimte |  | Ja, vastgoedbeh. | HR | H07-3708/30253-3 | Nee | Nee | Novumax HR 660 | 2007 | Monarch | 5735447 | WM G10/3-A ZW/LN
900088090 | 1 | CV ketel | 50E03 | VLIEGBASIS GILZE-RIJEN | 717 | Kinderdagverblijf | 460 | 0 | 24 | CLSK | CLSK | RVB-Z | 1 | 1 | 2006 | Propaan/LPG | Nee |  | Nee |  | 1 | Remeha |  | 65,00 | 61,00 | in technische ruimte |  | Ja, vastgoedbeh. | HR | 0608101098400 | Nee | Nee | Quinta 65
900001068 | 1 | CV ketel | 50E03 | VLIEGBASIS GILZE-RIJEN | 718 | Ketelhuis | 18 | 0 | 01 | CLSK | CLSK | RVB-Z | 1 | 1 | 2003 | Aardgas | Nee |  | Nee |  | 1 | Buderus |  | 322,00 | 283,00 |  |  | Ja, vastgoedbeh. | HR | 07176365-00-3251-0134 | Nee | Nee | Logano plus SB615 310 | 2003 | Monarch |  | WG 30N/1-C-ZMLN
900085178 | 1 | CV ketel | 50E03 | VLIEGBASIS GILZE-RIJEN | 719 | Ketelhuis | 18 | 0 | 01 | CLSK | CLSK | RVB-Z | 1 | 1 | 2006 | Aardgas | Nee |  | Nee |  | 1 | Buderus |  | 600,00 | 586,00 |  | tbv gebouw 111 | Ja, vastgoedbeh. | HR | 63025679-00-5200-0268 | Nee | Nee | Logano plus SB615 640 | 2006 | Weishaupt Monarch | 5544428 | WM-G 10/3 ZM/LN
900001070 | 1 | CV ketel | 50E03 | VLIEGBASIS GILZE-RIJEN | 721 | Ketelhuis | 18 | 0 | 01 | CLSK | CLSK | RVB-Z | 1 | 1 | 2003 | Aardgas | Nee | C1 | Ja | 730,00 | 1 | Buderus |  | 415,00 | 365,00 |  |  | Ja, vastgoedbeh. | HR | 07176370-00-3245-0115 | Nee | Nee | Logano plus SB615 400 | 2003 | Monarch |  | WG 40N/1-A-ZMLN
900001071 | 1 | CV ketel | 50E03 | VLIEGBASIS GILZE-RIJEN | 721 | Ketelhuis | 18 | 0 | 01 | CLSK | CLSK | RVB-Z | 1 | 2 | 2003 | Aardgas | Nee | C1 | Ja | 730,00 | 2 | Buderus |  | 415,00 | 365,00 |  |  | Ja, vastgoedbeh. | HR | 07176370-00-3245-0112 | Nee | Nee | Logano plus SB615 400 | 2003 | Monarch |  | WG 40N/1-A-ZMLN
900001072 | 1 | CV ketel | 50E03 | VLIEGBASIS GILZE-RIJEN | 722 | Ketelhuis | 18 | 0 | 01 | CLSK | CLSK | RVB-Z | 1 | 1 | 2003 | Aardgas | Nee | C1 | Ja | 566,00 | 1 | Buderus |  | 322,00 | 283,00 |  |  | Ja, vastgoedbeh. | HR | 07176365-00-3242-0133 | Nee | Nee | Logano plus SB615 310 | 2003 | Monarch | 5294375 | WG 30N/1-C-ZMLN
900001073 | 1 | CV ketel | 50E03 | VLIEGBASIS GILZE-RIJEN | 722 | Ketelhuis | 18 | 0 | 01 | CLSK | CLSK | RVB-Z | 1 | 2 | 2003 | Aardgas | Nee | C1 | Ja | 566,00 | 2 | Buderus |  | 322,00 | 283,00 |  |  | Ja, vastgoedbeh. | HR | 07176365-00-3242-0128 | Nee | Nee | Logan plus SB615 310 | 2003 | Monarch | 5294376 | WG 30N/1-C-ZMLN
900001074 | 1 | CV ketel | 50E03 | VLIEGBASIS GILZE-RIJEN | 723 | Ketelhuis (bij 101) | 18 | 0 | 01 | CLSK | CLSK | RVB-Z | 1 | 1 | 2003 | Aardgas | Nee | C1 | Ja | 730,00 | 1 | Buderus |  | 415,00 | 365,00 |  |  | Ja, vastgoedbeh. | HR | 07176370-00-3199-0094 | Nee | Nee | Logano plus SB615 400 | 2003 | Weishaupt |  | WG40N/1-A ZM-LN
900001075 | 1 | CV ketel | 50E03 | VLIEGBASIS GILZE-RIJEN | 723 | Ketelhuis (bij 101) | 18 | 0 | 01 | CLSK | CLSK | RVB-Z | 1 | 2 | 2003 | Aardgas | Nee | C1 | Ja | 730,00 | 2 | Buderus |  | 415,00 | 365,00 |  |  | Ja, vastgoedbeh. | HR | 07176370-00-3245-0113 | Nee | Nee | Logano plus SB615 400 | 2003 | Weishaupt |  | WG40N/1-A ZM-LN
900077204 | 1 | CV ketel | 50E03 | VLIEGBASIS GILZE-RIJEN | 750 | Squadrongebouw Complex 1 | 16195 | 0 | 74 | CLSK | CLSK | RVB-Z | 1 | 1 | 2006 | Aardgas | Nee | C1 | Ja | 1790,00 | 1 | Viessmann |  | 923,00 | 895,00 | Technische ruimte DVD (warmte opwekking) | Nominale vermogen (80-60 graden) | Ja, vastgoedbeh. | HR | 7177174600110-107 | Ja | Ja | Vitocrossal 300 VR3 | 2007 | Monarch | 5669181 | G7/1-D ZMD-LN2
900077205 | 1 | CV ketel | 50E03 | VLIEGBASIS GILZE-RIJEN | 750 | Squadrongebouw Complex 1 | 16195 | 0 | 74 | CLSK | CLSK | RVB-Z | 1 | 2 | 2007 | Aardgas | Nee | C1 | Ja | 1790,00 | 2 | Viessmann |  | 923,00 | 895,00 | Technische ruimte DVD (warmte opwekking) | Nominale vermogen (80-60 graden) | Ja, vastgoedbeh. | HR | 7177174600105-103 | Ja | Ja | Vitocrossal 300 VR3 | 2007 | Monarch | 5669182 | G7/1-D ZMD-LN2
900088126 | 1 | CV ketel | 50E03 | VLIEGBASIS GILZE-RIJEN | 765 | Gezondheidscentrum | 1882 | 0 | 75 | CLSK | CLSK | RVB-Z | 1 | 1 | 2009 | Aardgas | Nee |  | Nee |  | 1 | Remeha |  | 123,20 | 107,00 | tegen de wand | in technische ruimte | Ja, vastgoedbeh. | HR | 0907706328550 | Nee | Nee | Quinta 115
900088127 | 1 | CV ketel | 50E03 | VLIEGBASIS GILZE-RIJEN | 765 | Gezondheidscentrum | 1882 | 0 | 75 | CLSK | CLSK | RVB-Z | 1 | 2 | 2009 | Aardgas | Nee |  | Nee |  | 2 | Remeha |  | 24,40 | 21,20 | tegen de wand in technische ruimte | verwarmd 120L boiler | Ja, vastgoedbeh. | HR | 0906906271030 | Nee | Nee | Quinta 25s
900088241 | 1 | CV ketel | 50E03 | VLIEGBASIS GILZE-RIJEN | 770 | Sportgebouw | 2776 | 0 | 37 | CLSK | CLSK | RVB-Z | 1 | 1 | 2009 | Aardgas | Nee |  | Nee |  | 1 | Remeha | 0063BL3253 | 65,00 | 61,00 | Technische ruimte 37 | tbv CV en Boiler | Ja, vastgoedbeh. | HR | 09036098650 | Nee | Ja | Quinta 65
900077296 | 1 | CV ketel | 50E03 | VLIEGBASIS GILZE-RIJEN | 800 | Squadrongebouw Complex 2 | 13599 | 0 | 80 | CLSK | CLSK | RVB-Z | 1 | 1 | 2007 | Aardgas | Nee |  | Nee |  | 1 | Viessmann |  | 923,00 | 895,00 | Technische ruimte DVD (warmte opwekking) | Nominale vermogen (80-60 graden) | Ja, vastgoedbeh. | HR | 7177174700015 | Ja | Ja | Vitocrossal 300 CR3 895 | 2006 | Monarch | 5683745 | G7/1-D ZM-LN 2
900077297 | 1 | CV ketel | 50E03 | VLIEGBASIS GILZE-RIJEN | 800 | Squadrongebouw Complex 2 | 13599 | 0 | 80 | CLSK | CLSK | RVB-Z | 1 | 2 | 2007 | Aardgas | Nee |  | Nee |  | 2 | Viessmann |  | 932,00 | 895,00 | Technische ruimte DVD (warmte opwekking) | Nominale vermogen (80-60 graden) | Ja, vastgoedbeh. | HR | 7177174700006 | Ja | Nee | Vitocrossal 300 CR3 895 | 2006 | Monarch | 5683746 | G7/1-D ZM-LN 2
900082789 | 1 | CV ketel | 50E03 | VLIEGBASIS GILZE-RIJEN | 810 | Brandweerkazerne | 2025 | 0 | 52 | CLSK | CLSK | RVB-Z | 1 | 2 | 2008 | Aardgas | Nee | C1 | Ja | 281,00 | 2 | Remeha | CE 0085-08 | 117,00 | 115,00 |  | 4 leden | Ja, vastgoedbeh. | HR | 0805702687450 | Nee | Nee | Gas 210 ECO PRO 120
900082790 | 1 | CV ketel | 50E03 | VLIEGBASIS GILZE-RIJEN | 810 | Brandweerkazerne | 2025 | 0 | 52 | CLSK | CLSK | RVB-Z | 1 | 1 | 2008 | Aardgas | Nee | C1 | Ja | 281,00 | 1 | Remeha | CE 0085-08 | 170,00 | 166,00 |  | 5 leden | Ja, vastgoedbeh. | HR | 0805802687520 | Nee | Nee | Gas 210 ECO PRO 160
900084499 | 1 | CV ketel | 50E03 | VLIEGBASIS GILZE-RIJEN | 835 | Energiegebouw T35 , Ketelhuis | 303 | 0 | 07 | CLSK | CLSK | RVB-Z | 1 | 1 | 2007 | Aardgas | Nee | C1 | Ja | 5000,00 | 1 | Novum | 13045 A | 1595,00 | 1500,00 |  |  | Ja, vastgoedbeh. | HR | H07-3706/30253-1 | Nee | Nee | Novumax LN 1500 | 2007 | Monarch | 5736982 | WM G20/3-A ZM/LN
900084502 | 1 | CV ketel | 50E03 | VLIEGBASIS GILZE-RIJEN | 835 | Energiegebouw T35 , Ketelhuis | 303 | 0 | 07 | CLSK | CLSK | RVB-Z | 1 | 2 | 2007 | Aardgas | Nee | C1 | Ja | 5000,00 | 2 | Novum | 13045 E | 1595,00 | 1500,00 |  |  | Ja, vastgoedbeh. | HR | H07-3707/30253-2 | Nee | Nee | Novumax LN 1500 | 2007 | Monarch | 5736983 | WM G20/3-A ZM/LN
900084503 | 1 | CV ketel | 50E03 | VLIEGBASIS GILZE-RIJEN | 835 | Energiegebouw T35 , Ketelhuis | 303 | 0 | 07 | CLSK | CLSK | RVB-Z | 1 | 3 | 2003 | Aardgas | Nee | C1 | Ja | 5000,00 | 3 | Novum | 13045 | 1147,00 | 1000,00 |  | 0063AQ5530 | Ja, vastgoedbeh. | HR | H03-3524/30048-3 | Nee | Nee | Novumax HR 1000 | 2003 | Monarch | 5306111 | G7/1D
900107867 | 1 | CV ketel | 50E03 | VLIEGBASIS GILZE-RIJEN | 835 | Energiegebouw T35 , Ketelhuis | 303 | 0 | 07 | CLSK | CLSK | RVB-Z | 1 | 4 | 2003 | Aardgas | Nee | C1 | Ja | 5000,00 | 4 | Novum |  | 1147,00 | 1000,00 | In technische ruimte |  | Ja, vastgoedbeh. | HR | H03-3524/30048-4 | Nee | Nee | Novumax HR 1000 | 2003 | Monarch |  | G7/1-D
900085188 | 1 | CV ketel | 50E03 | VLIEGBASIS GILZE-RIJEN | B3 | Bunker EGA | 228 | 0 | 010 | CLSK | CLSK | RVB-Z | 1 | 1 | 2005 | Aardgas | Nee |  | Nee |  | 1 | Remeha |  | 22,60 | 21,20 | In technische ruimte |  | Ja, vastgoedbeh. | HR | 0602300845350 | Nee | Nee | Quinta 25s
900000709 | 1 | CV ketel | 50E13 | MMC KAMP ALPHEN | 1 | Kantoor , Wachtgebouw | 150 | 0 | 10 | DMO | DMO | RVB-Z | 1 | 1 | 2000 | Aardgas | Nee |  | Nee |  | 1 | Remeha |  | 24,00 | 21,60 |  |  | Ja, vastgoedbeh. | HR | 2000F99571015 | Nee | Nee | W21c ECO
900000710 | 1 | CV ketel | 50E13 | MMC KAMP ALPHEN | 124 | Ketelhuis | 41 | 0 | 2 | DMO | DMO | RVB-Z | 1 | 1 | 1992 | Aardgas | Nee |  | Nee |  | 1 | Novum |  | 625,00 | 524,00 |  |  | Ja, vastgoedbeh. | VR | 28793-1/H92-2562 | Nee | Nee | DSN 502 | 1998 | Weishaupt | 4658115 | G5/ 1-D
900000711 | 1 | CV ketel | 50E13 | MMC KAMP ALPHEN | 124 | Ketelhuis | 41 | 0 | 2 | DMO | DMO | RVB-Z | 1 | 2 | 1992 | Aardgas | Nee |  | Nee |  | 2 | Novum |  | 625,00 | 524,00 |  |  | Ja, vastgoedbeh. | VR | 28793-2/H92-1563 | Nee | Nee | DSN 502 | 1998 | Weishaupt | 4658115 | G5/ 1-D
900000712 | 1 | CV ketel | 50E13 | MMC KAMP ALPHEN | 134 | Ketelhuis | 16 | 0 | 1 | DMO | DMO | RVB-Z | 1 | 1 | 1998 | Aardgas | Nee | C1 | Ja | 123,00 | 1 | Remeha |  | 47,00 | 41,00 | Rechts |  | Ja, vastgoedbeh. | HR | N89333779 | Nee | Nee | W40m ECO
900000713 | 1 | CV ketel | 50E13 | MMC KAMP ALPHEN | 134 | Ketelhuis | 16 | 0 | 1 | DMO | DMO | RVB-Z | 1 | 2 | 1998 | Aardgas | Nee | C1 | Ja | 123,00 | 2 | Remeha |  | 47,00 | 41,00 | links |  | Ja, vastgoedbeh. | HR | N893333800 | Nee | Nee | W40m ECO
900000714 | 1 | CV ketel | 50E13 | MMC KAMP ALPHEN | 134 | Ketelhuis | 16 | 0 | 1 | DMO | DMO | RVB-Z | 1 | 3 | 1998 | Aardgas | Nee | C1 | Ja | 123,00 | 3 | Remeha |  | 47,00 | 41,00 |  |  | Ja, vastgoedbeh. | HR | N89333803 | Nee | Nee | W40m ECO
900000715 | 1 | CV ketel | 50E13 | MMC KAMP ALPHEN | 5 | Ketelhuis , Transformator T1 | 199 | K1 | 8 | DMO | DMO | RVB-Z | 1 | 1 | 2000 | Aardgas | Nee | C1 | Ja | 302,50 | 1 | Remeha | 63AP6520 | 69,00 | 60,50 |  | in cascade | Ja, vastgoedbeh. | HR | 2000A99342561 | Nee | Nee | W60m ECO
900000716 | 1 | CV ketel | 50E13 | MMC KAMP ALPHEN | 5 | Ketelhuis , Transformator T1 | 199 | K1 | 8 | DMO | DMO | RVB-Z | 1 | 2 | 1999 | Aardgas | Nee | C1 | Ja | 302,50 | 2 | Remeha | 63AP6520 | 69,00 | 60,50 |  | in cascade | Ja, vastgoedbeh. | HR | 1999M99341307 | Nee | Nee | W60m ECO
900000717 | 1 | CV ketel | 50E13 | MMC KAMP ALPHEN | 5 | Ketelhuis , Transformator T1 | 199 | K1 | 8 | DMO | DMO | RVB-Z | 1 | 3 | 2000 | Aardgas | Nee | C1 | Ja | 302,50 | 3 | Remeha | 63AP6520 | 69,00 | 60,50 |  | in cascade | Ja, vastgoedbeh. | HR | 2000A99342562 | Nee | Nee | W60m ECO
900000718 | 1 | CV ketel | 50E13 | MMC KAMP ALPHEN | 5 | Ketelhuis , Transformator T1 | 199 | K1 | 8 | DMO | DMO | RVB-Z | 1 | 4 | 2000 | Aardgas | Nee | C1 | Ja | 302,50 | 4 | Remeha | 63AP6520 | 69,00 | 60,50 |  | in cascade | Ja, vastgoedbeh. | HR | 2000A99342563 | Nee | Nee | W60m ECO
900000719 | 1 | CV ketel | 50E13 | MMC KAMP ALPHEN | 5 | Ketelhuis , Transformator T1 | 199 | K1 | 8 | DMO | DMO | RVB-Z | 1 | 5 | 1999 | Aardgas | Nee | C1 | Ja | 302,50 | 5 | Remeha | 63AP6520 | 69,00 | 60,50 |  | in cascade | Ja, vastgoedbeh. | HR | 1999M99341306 | Nee | Nee | W60m ECO

## 2
ComponentID | ComponentSoortID | ComponentSoort | Object | Objectnaam | Gebouw | Gebouwnaam | BVO | Bouwlaag | Ruimte | Hoofdgebruiker | Objecthoofdgebruiker | Regio | Aantal | BI code | Bouwjaar | Brandstof wkk | Buiten gebruik gesteld | DVD-code | Fabrikant | Installatienummer | Nadere locatiebepaling | Nadere specificatie bwd/instl | Noodkoeler aanwezig | Onderhoudsplicht | Type | Vermogen
900084504 | 2 | Warmte-Krachtkoppeling | 50E03 | VLIEGBASIS GILZE-RIJEN | 835 | Energiegebouw T35 , Ketelhuis | 303 | 0 | 02 | CLSK | CLSK | RVB-Z | 1 | 1 | 2006 | Aardgas | Nee | 1 | MWB AG | 506,012-00-0000051 |  | NEDALO 100514 | Ja | Ja, vastgoedbeh. | G12V183A | 230,0
900084505 | 2 | Warmte-Krachtkoppeling | 50E03 | VLIEGBASIS GILZE-RIJEN | 835 | Energiegebouw T35 , Ketelhuis | 303 | 0 | 03 | CLSK | CLSK | RVB-Z | 1 | 1 | 2003 | Aardgas | Nee | 1 | Perkins | DIE062021U2662K |  | NEDALO 100384 | Ja | Ja, vastgoedbeh. | 4006 TESI-140HC | 300,0

## 3
ComponentID | ComponentSoortID | ComponentSoort | Object | Objectnaam | Gebouw | Gebouwnaam | BVO | Bouwlaag | Ruimte | Hoofdgebruiker | Objecthoofdgebruiker | Regio | Aantal | Aantal collectoren | BI code | Bouwjaar | Buiten gebruik gesteld | DVD-code | Fabrikant | Installatienummer | Meter | Nadere locatiebepaling | Nadere specificatie bwd/instl | Onderhoudsplicht | Oppervlakte | Serienummer | Type
900001144 | 3 | Zonnecollector | 49G01 | VLIEGBASIS WOENSDRECHT | 602 | Brandweerkazerne | 1112 |  |  | CLSK | CLSK | RVB-Z | 1 |  | 1 | 2003 | Nee | 1 | v/d Beyl |  | Nee | op dak | Boiler indirect | Ja, vastgoedbeh. | 48,00 |  | ZE 1030
900001145 | 3 | Zonnecollector | 49G12 | BRIGADE SCHELDESTROMEN | A | Hoofdgebouw | 2196 |  |  | KMAR | KMAR | RVB-Z | 1 |  | 1 | 2005 | Nee | 1 | v/d Beyl |  | Nee | op dak | Boiler indirect | Ja, vastgoedbeh. | 4,20 |  | ZEN11020
900001164 | 3 | Zonnecollector | 49G12 | BRIGADE SCHELDESTROMEN | C | Sportgebouw , Schietbaan | 1685 |  |  | KMAR | KMAR | RVB-Z | 1 |  | 1 | 2005 | Nee | 1 | v/d Beyl |  | Nee | op dak | Boiler indirect | Ja, vastgoedbeh. | 4,20 |  | ZEN11020
900129125 | 3 | Zonnecollector | 50B05 | TRIP VAN ZOUDTLANDTKAZERNE | 2 | Legering | 5061 |  |  | DOSCO | DOSCO | RVB-Z | 1 | 12 | 1 | 2017 | Nee |  | ATAG | Prod.nr. 1710251648/1 | Nee | schuine dakvlak | 12 stuks (breedte 1,2m x hoogte 2,0m) | Ja, vastgoedbeh. | 30,00 |  | SOLAR Collector (2,5 m2)
900129047 | 3 | Zonnecollector | 50B05 | TRIP VAN ZOUDTLANDTKAZERNE | 3 | Legering | 5061 |  |  | DOSCO | DOSCO | RVB-Z | 1 |  | 1 | 2017 | Nee |  | ATAG |  | Nee | schuine dakvlak | 12 stuks (breedte 1,2 m x hoogte 2,0 m ) | Ja, vastgoedbeh. | 30,00 | 1710261655/1 | SOLAR Collector (2,5 m2)
900001115 | 3 | Zonnecollector | 50E03 | VLIEGBASIS GILZE-RIJEN | 209 | Kantoren , Werkplaats , Instructiebad | 3188 |  |  | CLSK | CLSK | RVB-Z | 1 |  | 1 | 2005 | Nee | 1 | Viessmann |  | Nee |  | Deelsoort Boiler Indirect | Ja, vastgoedbeh. | 12,50 | 3004401415026109 | Vitosol 100 s 2,5
900124622 | 3 | Zonnecollector | 50E03 | VLIEGBASIS GILZE-RIJEN | 209 | Kantoren , Werkplaats , Instructiebad | 3188 |  |  | CLSK | CLSK | RVB-Z | 1 |  | 2 | 2005 | Nee | 2 | Vliessmann |  | Nee |  | Deelsoort Boiler Indirect | Ja, vastgoedbeh. | 12,50 | Niet te lezen | Vitosol 100 s 2,5
900078685 | 3 | Zonnecollector | 50E03 | VLIEGBASIS GILZE-RIJEN | 760 | Legering | 2075 |  |  | CLSK | CLSK | RVB-Z | 1 |  | 1 | 2008 | Nee |  | Viessmann |  | Ja | Dakopbouw links boven LBK | 3 stuks collectoren a 3m2 vacuumbuizen | Ja, vastgoedbeh. | 9,00 | Niet te lezen | Vitosol 200 SD2
900078729 | 3 | Zonnecollector | 50E03 | VLIEGBASIS GILZE-RIJEN | 761 | Legering | 1207 |  |  | CLSK | CLSK | RVB-Z | 1 |  | 1 | 2008 | Nee | 1 | Viessmann |  | Ja | Dakopbouw links boven LBK | 2 stuks collectoren a 3m2 vacuumbuizen | Ja, vastgoedbeh. | 6,00 | SK00250803226101 | Vitosol 200 SD2
900101508 | 3 | Zonnecollector | 50E03 | VLIEGBASIS GILZE-RIJEN | 762 | Legering | 1207 |  |  | CLSK | CLSK | RVB-Z | 1 |  | 1 | 2010 | Nee | 1 | Viessmann-VITOSOL 200T |  | Nee | middels frame boven LBK gemonteerd nabij 203 | 2 | Ja, vastgoedbeh. | 6,00 | 7438414002274105 | SP2
900101520 | 3 | Zonnecollector | 50E03 | VLIEGBASIS GILZE-RIJEN | 763 | Legering | 2069 |  |  | CLSK | CLSK | RVB-Z | 1 |  | 1 | 2010 | Nee | 1 | Viessmann-VITOSOL 200T |  | Nee | Middels frame boven LBK gemonteerd nabij 302 | 3 panelen | Ja, vastgoedbeh. | 12,00 | 7438414002273108 | SP2
900088244 | 3 | Zonnecollector | 50E03 | VLIEGBASIS GILZE-RIJEN | 770 | Sportgebouw | 2776 |  |  | CLSK | CLSK | RVB-Z | 1 |  | 1 | 2009 | Nee | 1 | Viessmann |  | Nee | op dak voorzijde links | 2 maal 3 m2 | Ja, vastgoedbeh. | 6,00 | Sk002508170106 | SD2 Votosol 200-T

## 4
ComponentID | ComponentSoortID | ComponentSoort | Object | Objectnaam | Gebouw | Gebouwnaam | BVO | Bouwlaag | Ruimte | Hoofdgebruiker | Objecthoofdgebruiker | Regio | Aantal | BI code | Bouwjaar | Brandstof | Buiten gebruik gesteld | DVD-code | Fabrikant | Installatienummer | Max nom belasting bovenwaarde | Maximale nominale vermogen | Nadere locatiebepaling | Nadere specificatie bwd/instl | Onderhoudsplicht | Rendementscategorie | Serienummer | Type
900085351 | 4 | Luchtverhitter | 44E07 | OVERDIEPSEPOLDER | B2 | Opslagloods , Werkplaats | 1003 | 0 | 1 | CLAS | CLAS | RVB-Z | 1 | 1 | 2005 | Aardgas |  | 1 | Mark Veendam |  | 44,70 | 40,20 | nabij plafond | debiet 4445 m3/h |  | HR | K13N00287 | GCTE 44 EK
900085352 | 4 | Luchtverhitter | 44E07 | OVERDIEPSEPOLDER | B2 | Opslagloods , Werkplaats | 1003 | 0 | 1 | CLAS | CLAS | RVB-Z | 1 | 2 | 2005 | Aardgas |  | 2 | Mark Veendam |  | 44,70 | 40,20 | nabij plafond | debiet 4445 m3/h |  | HR | K13N00288 | GCTE 44 EK
900085350 | 4 | Luchtverhitter | 44E07 | OVERDIEPSEPOLDER | B2 | Opslagloods , Werkplaats | 1003 | 1 | 101 | CLAS | CLAS | RVB-Z | 1 | 3 | 2005 | Aardgas |  | 3 | Mark Veendam |  | 22,70 | 20,40 | nabij plafond | debiet 2190 m3/h |  | HR | K13N00286 | GCTE 18 EK
900106809 | 4 | Luchtverhitter | 44E07 | OVERDIEPSEPOLDER | O | Varianthal | 52 | 0 | 1 | CLAS | CLAS | RVB-Z | 1 | 1 | 2012 | Propaan/LPG |  | 1 | Mark |  | 15,00 | 13,10 | in de ruimte | Boven de deur |  | HR | 1230748620 | Ar1.1G31
900106808 | 4 | Luchtverhitter | 44E07 | OVERDIEPSEPOLDER | P | Varianthal | 52 | 0 | 1 | CLAS | CLAS | RVB-Z | 1 | 1 | 2012 | Propaan/LPG |  | 1 | Mark |  | 15,00 | 13,10 | in de ruimte | Boven de deur |  | HR | 1230748619 | Ar1.1G25
900128809 | 4 | Luchtverhitter | 44G04 | LCW DONGEN | AA | Magazijn | 1441 | 0 | 1 | DOSCO | DOSCO | RVB-Z | 1 | 3 | 2014 | Aardgas | Nee | 3 | Reznor Nortek HVAC |  | 105,65 | 97,20 | Links aan het plafond | 1 | Ja, vastgoedbeh. | HR | 151500250 | UDSA 100-3
900128810 | 4 | Luchtverhitter | 44G04 | LCW DONGEN | AA | Magazijn | 1441 | 0 | 1 | DOSCO | DOSCO | RVB-Z | 1 | 4 | 2014 | Aardgas | Nee | 4 | Reznor Nortek HVAC |  | 105,65 | 97,20 | Rechts aan het plafond |  | Ja, vastgoedbeh. | HR | 141500117 | UDSA 100-3
900000594 | 4 | Luchtverhitter | 44G04 | LCW DONGEN | O | Werkplaats TD | 10333 | 0 | 23 | DOSCO | DOSCO | RVB-Z | 1 | 3 | 1993 | Aardgas |  | 3 | Mark |  | 80,00 | 65,00 |  | Heater3atmos.brander |  | VR | 930603 | EK-GS74GU
900000595 | 4 | Luchtverhitter | 44G04 | LCW DONGEN | O | Werkplaats TD | 10333 | 0 | 23 | DOSCO | DOSCO | RVB-Z | 1 | 2 | 1993 | Aardgas |  | 2 | Mark |  | 80,00 | 65,00 |  | Heater2atmos.brander |  | VR | geen | EK-GS74GU
900112641 | 4 | Luchtverhitter | 44G04 | LCW DONGEN | O | Werkplaats TD | 10333 | 0 | 50 | DOSCO | DOSCO | RVB-Z | 1 | 5 | 2013 | Aardgas | Nee | 5 | Mark |  | 89,30 | 80,40 |  | Heater1atmos.brander | Ja, vastgoedbeh. | HR | 13100330 | GNSD 80
900112642 | 4 | Luchtverhitter | 44G04 | LCW DONGEN | O | Werkplaats TD | 10333 | 0 | 50 | DOSCO | DOSCO | RVB-Z | 1 | 6 | 2013 | Aardgas | Nee | 6 | Mark |  | 89,30 | 80,40 |  | Heater2atmos.brander | Ja, vastgoedbeh. | HR | 13100294 | GNSD 80
900112643 | 4 | Luchtverhitter | 44G04 | LCW DONGEN | O | Werkplaats TD | 10333 | 0 | 50 | DOSCO | DOSCO | RVB-Z | 1 | 7 | 2013 | Aardgas | Nee | 7 | Mark |  | 89,30 | 80,40 |  | Heater3atmos.brander | Ja, vastgoedbeh. | HR | 13100297 | GNSD 80
900112644 | 4 | Luchtverhitter | 44G04 | LCW DONGEN | O | Werkplaats TD | 10333 | 0 | 50 | DOSCO | DOSCO | RVB-Z | 1 | 4 | 2013 | Aardgas |  | 4 | Mark |  | 89,30 | 80,40 |  | Heater4atmos.brander |  | HR | 13100329 | GNSD 80
900098953 | 4 | Luchtverhitter | 48D01 | MC VLISSINGEN | A | Opslag , Kantoorgebouw | 2162 | 0 | 18 | DOSCO | DOSCO | RVB-Z | 1 | 1 | 2009 | Aardgas | Nee | 1 | Mark |  | 55,80 | 50,20 | Tegen plafond | PO-2011, PI 2012 | Ja, vastgoedbeh. | HR | O13L00693 | GNSE 55
900098954 | 4 | Luchtverhitter | 48D01 | MC VLISSINGEN | A | Opslag , Kantoorgebouw | 2162 | 0 | 18 | DOSCO | DOSCO | RVB-Z | 1 | 2 | 2009 | Aardgas | Nee | 2 | Mark |  | 55,80 | 50,20 | Tegen plafond | PO-2010, PO-2011 | Ja, vastgoedbeh. | HR | O13L00688 | GNSE 55
900099007 | 4 | Luchtverhitter | 49F04 | LOGISTIEK CENTRUM RUCPHEN | F | Loods | 1083 | 0 | 1 | CLAS | CLAS | RVB-Z | 1 | 1 | 2008 | Aardgas | Nee | 1 | Mark |  | 67,00 | 60,30 | Tegen plafond | EBI/PO 2011, PI 2015 | Ja, vastgoedbeh. | HR | N13N00202 | GNSE 66
900099008 | 4 | Luchtverhitter | 49F04 | LOGISTIEK CENTRUM RUCPHEN | F | Loods | 1083 | 0 | 1 | CLAS | CLAS | RVB-Z | 1 | 2 | 2008 | Aardgas | Nee | 2 | Mark |  | 67,00 | 60,30 | Tegen plafond | EBI/PO 2011, PI 2015 | Ja, vastgoedbeh. | HR | N13N00203 | GNSE 66
900099009 | 4 | Luchtverhitter | 49F04 | LOGISTIEK CENTRUM RUCPHEN | F | Loods | 1083 | 0 | 1 | CLAS | CLAS | RVB-Z | 1 | 3 | 2008 | Aardgas | Nee | 3 | Mark |  | 67,00 | 60,30 | Tegen plafond | EBI/PO 2011, PI 2015 | Ja, vastgoedbeh. | HR | N13N00194 | GNSE 66
900097269 | 4 | Luchtverhitter | 49F04 | LOGISTIEK CENTRUM RUCPHEN | L11 | Magazijn | 596 | 0 | 1 | CLAS | CLAS | RVB-Z | 1 | 1 | 2010 | Aardgas | Nee | 1 | REZNOR |  | 42,20 | 35,90 | in loods bevestigd aan betonnen spant. PO 2011 | gekoppeld aan ondersteuningsventilator reznor maximizor 4500 | Ja, vastgoedbeh. | HR | 101500596 | UDSA 035
900097270 | 4 | Luchtverhitter | 49F04 | LOGISTIEK CENTRUM RUCPHEN | L12 | Magazijn | 596 | 0 | 1 | CLAS | CLAS | RVB-Z | 1 | 1 | 2010 | Aardgas | Nee | 1 | REZNOR |  | 42,20 | 35,90 | in loods bevestigd aan betonnen spant PO 2011 | gekoppeld aan ondersteuningsventilator reznor maximizor 4500 | Ja, vastgoedbeh. | HR | 101500599 | UDSA 035
900097275 | 4 | Luchtverhitter | 49F04 | LOGISTIEK CENTRUM RUCPHEN | L13 | Magazijn | 596 | 0 | 1 | CLAS | CLAS | RVB-Z | 1 | 1 | 2010 | Aardgas | Nee | 1 | REZNOR |  | 42,20 | 35,90 | in loods bevestigd aan betonnen spant PO 2011 | gekoppeld aan ondersteuningsventilator reznor maximizor 4500 | Ja, vastgoedbeh. | HR | 101500597 | UDSA 035
900097277 | 4 | Luchtverhitter | 49F04 | LOGISTIEK CENTRUM RUCPHEN | L14 | Magazijn | 596 | 0 | 1 | CLAS | CLAS | RVB-Z | 1 | 1 | 2010 | Aardgas | Nee | 1 | REZNOR |  | 42,20 | 35,90 | in loods bevestigd aan betonnen spant PO 2011 | gekoppeld aan ondersteuningsventilator reznor maximizor 4500 | Ja, vastgoedbeh. | HR | 101500586 | UDSA 035
900097280 | 4 | Luchtverhitter | 49F04 | LOGISTIEK CENTRUM RUCPHEN | L15 | Magazijn | 596 | 0 | 1 | CLAS | CLAS | RVB-Z | 1 | 1 | 2010 | Aardgas | Nee | 1 | REZNOR |  | 42,20 | 35,90 | in loods bevestigd aan betonnen spant PO 2011 | gekoppeld aan ondersteuningsventilator reznor maximizor 4500 | Ja, vastgoedbeh. | HR | 101500598 | UDSA 035
900097281 | 4 | Luchtverhitter | 49F04 | LOGISTIEK CENTRUM RUCPHEN | L16 | Magazijn | 596 | 0 | 1 | CLAS | CLAS | RVB-Z | 1 | 1 | 2010 | Aardgas | Nee | 1 | REZNOR |  | 42,20 | 35,90 | in loods bevestigd aan betonnen spant PO 2011 | gekoppeld aan ondersteuningsventilator reznor maximizor 4500 | Ja, vastgoedbeh. | HR | 101500595 | UDSA 035
900097283 | 4 | Luchtverhitter | 49F04 | LOGISTIEK CENTRUM RUCPHEN | L17 | Magazijn | 596 | 0 | 1 | CLAS | CLAS | RVB-Z | 1 | 1 | 2010 | Aardgas | Nee | 1 | REZNOR |  | 42,20 | 35,90 | in loods bevestigd aan betonnen spant PO 2011 | gekoppeld aan ondersteuningsventilator reznor maximizor 4500 | Ja, vastgoedbeh. | HR | 101500600 | UDSA 035
900097285 | 4 | Luchtverhitter | 49F04 | LOGISTIEK CENTRUM RUCPHEN | L18 | Magazijn | 596 | 0 | 1 | CLAS | CLAS | RVB-Z | 1 | 1 | 2010 | Aardgas | Nee | 1 | REZNOR |  | 42,20 | 35,90 | in loods bevestigd aan betonnen spant PO 2011 | gekoppeld aan ondersteuningsventilator reznor maximizor 4500 | Ja, vastgoedbeh. | HR | 101500601 | UDSA 035
900097286 | 4 | Luchtverhitter | 49F04 | LOGISTIEK CENTRUM RUCPHEN | L19 | Magazijn | 596 | 0 | 2 | CLAS | CLAS | RVB-Z | 1 | 1 | 2010 | Aardgas | Nee | 1 | REZNOR |  | 22,00 | 18,80 | in loods bevestigd aan betonnen spant PO 2011 | gekoppeld aan ondersteuningsventilator reznor maximizor 4500 | Ja, vastgoedbeh. | HR | 101500594 | UDSA 020
900000851 | 4 | Luchtverhitter | 49F04 | LOGISTIEK CENTRUM RUCPHEN | L2 | Magazijn | 596 | 0 | 1 | CLAS | CLAS | RVB-Z | 1 | 3 | 1993 | Aardgas |  | 3 | Mark |  | 98,00 | 72,00 |  | PO-2011, PI 2014 |  | VR | 930609 | GS74GU
900099010 | 4 | Luchtverhitter | 49F04 | LOGISTIEK CENTRUM RUCPHEN | L2 | Magazijn | 596 | 0 | 1 | CLAS | CLAS | RVB-Z | 1 | 1 | 1993 | Aardgas | Nee | 1 | Mark |  | 98,00 | 72,00 | Tegen plafond | PO-2011, PI 2014 | Ja, vastgoedbeh. | VR | 930607 | GS74GU
900099011 | 4 | Luchtverhitter | 49F04 | LOGISTIEK CENTRUM RUCPHEN | L2 | Magazijn | 596 | 0 | 1 | CLAS | CLAS | RVB-Z | 1 | 2 | 1993 | Aardgas | Nee | 2 | Mark |  | 98,00 | 72,00 | Tegen plafond | PO-2011, PI 2014 | Ja, vastgoedbeh. | VR | 930610 | GS74GU
900099016 | 4 | Luchtverhitter | 49F04 | LOGISTIEK CENTRUM RUCPHEN | L22 | Magazijn | 715 | 0 | 1 | CLAS | CLAS | RVB-Z | 1 | 1 | 2008 | Aardgas | Nee | 1 | Mark |  | 67,00 | 60,30 | Tegen plafond | EBI/PO 2011, PI 2015 | Ja, vastgoedbeh. | HR | N13N00046 | GNRSE
900099017 | 4 | Luchtverhitter | 49F04 | LOGISTIEK CENTRUM RUCPHEN | L22 | Magazijn | 715 | 0 | 1 | CLAS | CLAS | RVB-Z | 1 | 2 | 2008 | Aardgas | Nee | 2 | Mark |  | 67,00 | 60,30 | Tegen plafond | EBI/PO 2011, PI 2015 | Ja, vastgoedbeh. | HR | N13100061 | GNSE 60
900097289 | 4 | Luchtverhitter | 49F04 | LOGISTIEK CENTRUM RUCPHEN | L23 | Magazijn | 715 | 0 | 1 | CLAS | CLAS | RVB-Z | 1 | 1 | 2010 | Aardgas | Nee | 1 | REZNOR |  | 50,80 | 43,18 | in loods bevestigd aan betonnen spant PO 2011 | gekoppeld aan ondersteuningsventilator reznor maximizor 4500 | Ja, vastgoedbeh. | HR | 101500605 | UDSA 035
900099018 | 4 | Luchtverhitter | 49F04 | LOGISTIEK CENTRUM RUCPHEN | L24 | Magazijn | 715 | 0 | 1 | CLAS | CLAS | RVB-Z | 1 | 1 | 2008 | Aardgas | Nee | 1 | Mark |  | 67,00 | 60,30 | Tegen plafond | PO-2011, PI 2015 | Ja, vastgoedbeh. | HR | N13N00047 | GNRSE
900099019 | 4 | Luchtverhitter | 49F04 | LOGISTIEK CENTRUM RUCPHEN | L24 | Magazijn | 715 | 0 | 1 | CLAS | CLAS | RVB-Z | 1 | 2 | 2008 | Aardgas | Nee | 2 | Mark |  | 67,00 | 60,30 | Tegen plafond | PO-2011, PI 2015 | Ja, vastgoedbeh. | HR | N13N00044 | GNSE 60
900097343 | 4 | Luchtverhitter | 49F04 | LOGISTIEK CENTRUM RUCPHEN | L25 | Magazijn | 715 | 0 | 1 | CLAS | CLAS | RVB-Z | 1 | 1 | 2010 | Aardgas | Nee | 1 | Reznor |  | 50,80 | 43,20 | in loods bevestigd aan betonnen spant PO 2011 | gekoppeld aan ondersteuningsventilator Maximizor 4500 | Ja, vastgoedbeh. | HR | 101500603 | UDSA 043
900097345 | 4 | Luchtverhitter | 49F04 | LOGISTIEK CENTRUM RUCPHEN | L26 | Magazijn | 715 | 0 | 1 | CLAS | CLAS | RVB-Z | 1 | 1 | 2010 | Aardgas | Nee | 1 | Reznor |  | 50,80 | 43,20 | in loods bevestigd aan betonnen spant PO 2011 | gekoppeld aan ondersteuningsventilator Maximizor 4500 | Ja, vastgoedbeh. | HR | 101500588 | UDSA 043
900097347 | 4 | Luchtverhitter | 49F04 | LOGISTIEK CENTRUM RUCPHEN | L27 | Magazijn | 715 | 0 | 1 | CLAS | CLAS | RVB-Z | 1 | 1 | 2010 | Aardgas | Nee | 1 | Reznor |  | 50,80 | 43,20 | in loods bevestigd aan betonnen spant PO 2011 | gekoppeld aan ondersteuningsventilator Maximizor 4500 | Ja, vastgoedbeh. | HR | 101500589 | UDSA 043
900097349 | 4 | Luchtverhitter | 49F04 | LOGISTIEK CENTRUM RUCPHEN | L28 | Magazijn | 715 | 0 | 1 | CLAS | CLAS | RVB-Z | 1 | 1 | 2010 | Aardgas | Nee | 1 | Reznor |  | 50,80 | 43,20 | in loods bevestigd aan betonnen spant PO 2011 | gekoppeld aan ondersteuningsventilator Maximizor 4500 | Ja, vastgoedbeh. | HR | 101500604 | UDSA 043
900097351 | 4 | Luchtverhitter | 49F04 | LOGISTIEK CENTRUM RUCPHEN | L29 | Magazijn | 715 | 0 | 1 | CLAS | CLAS | RVB-Z | 1 | 1 | 2010 | Aardgas | Nee | 1 | Reznor |  | 50,80 | 43,20 | in loods bevestigd aan betonnen spant PO 2011 | gekoppeld aan ondersteuningsventilator Maximizor 4500 | Ja, vastgoedbeh. | HR | 101500587 | UDSA 043
900099012 | 4 | Luchtverhitter | 49F04 | LOGISTIEK CENTRUM RUCPHEN | L3 | Magazijn | 596 | 0 | 1 | CLAS | CLAS | RVB-Z | 1 | 3 | 2008 | Aardgas | Nee | 3 | Mark |  | 72,60 | 65,30 | Tegen plafond | PO-2011, PI 2015 | Ja, vastgoedbeh. | HR | N13N00364 | GNSE 74
900099013 | 4 | Luchtverhitter | 49F04 | LOGISTIEK CENTRUM RUCPHEN | L3 | Magazijn | 596 | 0 | 2 | CLAS | CLAS | RVB-Z | 1 | 1 | 2008 | Aardgas | Nee | 1 | Mark |  | 67,00 | 60,30 | Tegen plafond | PO-2011, PI 2015 | Ja, vastgoedbeh. | HR | N13N00200 | GNSE 66
900099014 | 4 | Luchtverhitter | 49F04 | LOGISTIEK CENTRUM RUCPHEN | L3 | Magazijn | 596 | 0 | 2 | CLAS | CLAS | RVB-Z | 1 | 2 | 2008 | Aardgas | Nee | 2 | Mark |  | 67,00 | 60,30 | Tegen plafond | PO-2011, PI 2015 | Ja, vastgoedbeh. | HR | N13N00198 | GNSE 66
900099962 | 4 | Luchtverhitter | 49F04 | LOGISTIEK CENTRUM RUCPHEN | L32 | Magazijn | 715 | 0 | 1 | CLAS | CLAS | RVB-Z | 1 | 1 | 2008 | Aardgas | Nee | 1 | Mark |  | 67,00 | 60,30 |  | PO-2011, PI 2015 | Ja, vastgoedbeh. | HR | N13I00059 | GNSE 66
900099963 | 4 | Luchtverhitter | 49F04 | LOGISTIEK CENTRUM RUCPHEN | L32 | Magazijn | 715 | 0 | 1 | CLAS | CLAS | RVB-Z | 1 | 2 | 2008 | Aardgas | Nee | 2 | Mark |  | 67,00 | 60,30 |  | PO-2011, PI 2015 | Ja, vastgoedbeh. | HR | N13I00056 | GNSE 66
900099964 | 4 | Luchtverhitter | 49F04 | LOGISTIEK CENTRUM RUCPHEN | L32 | Magazijn | 715 | 0 | 1 | CLAS | CLAS | RVB-Z | 1 | 3 | 2008 | Aardgas | Nee | 3 | Mark |  | 67,00 | 60,30 |  | PO-2011, PI 2015 | Ja, vastgoedbeh. | HR | N13I00064 | GNSE 66
900030726 | 4 | Luchtverhitter | 49F04 | LOGISTIEK CENTRUM RUCPHEN | L9 | Magazijn | 596 | 0 | 1 | CLAS | CLAS | RVB-Z | 1 | 1 | 2007 | Aardgas | Nee | 1 | Mark |  | 89,30 | 80,40 | kolom 3 | EBI/PO 2011, PI 2015 | Ja, vastgoedbeh. | HR | M13I00229 | GNSE 88
900030727 | 4 | Luchtverhitter | 49F04 | LOGISTIEK CENTRUM RUCPHEN | L9 | Magazijn | 596 | 0 | 1 | CLAS | CLAS | RVB-Z | 1 | 2 | 2007 | Aardgas | Nee | 2 | Mark |  | 89,30 | 80,40 | kolom 7 | EBI/PO 2011, PI 2015 | Ja, vastgoedbeh. | HR | M13I00440 | GNSE 88
900100395 | 4 | Luchtverhitter | 49G01 | VLIEGBASIS WOENSDRECHT | 191 | Proefdraaiinrichting | 801 | 0 | 9 | CLSK | CLSK | RVB-Z | 1 | 1 | 2000 | Propaan/LPG | Nee | 1 | Schwank |  | 32,00 | 25,70 |  | PO-2011 | Ja, vastgoedbeh. | VR | 22348500068 | 33u donkerstraler
900100396 | 4 | Luchtverhitter | 49G01 | VLIEGBASIS WOENSDRECHT | 191 | Proefdraaiinrichting | 801 | 0 | 9 | CLSK | CLSK | RVB-Z | 1 | 2 | 2000 | Propaan/LPG | Nee | 2 | Schwank |  | 32,00 | 25,70 |  | PO-2011 | Ja, vastgoedbeh. | VR | 22348500069 | 33u donkerstraler
900100397 | 4 | Luchtverhitter | 49G01 | VLIEGBASIS WOENSDRECHT | 191 | Proefdraaiinrichting | 801 | 0 | 9 | CLSK | CLSK | RVB-Z | 1 | 3 | 2000 | Propaan/LPG | Nee | 3 | Schwank |  | 32,00 | 25,70 |  | PO-2011 | Ja, vastgoedbeh. | VR | 22348500070 | 33u donkerstraler
900100398 | 4 | Luchtverhitter | 49G01 | VLIEGBASIS WOENSDRECHT | 191 | Proefdraaiinrichting | 801 | 0 | 9 | CLSK | CLSK | RVB-Z | 1 | 4 | 2000 | Propaan/LPG | Nee | 4 | Schwank |  | 32,00 | 25,70 |  | PO-2011 | Ja, vastgoedbeh. | VR | 22348500071 | 33u donkerstraler
900114726 | 4 | Luchtverhitter | 49G01 | VLIEGBASIS WOENSDRECHT | 321 | Nissenhut | 878 | 0 | 1 | CLSK | CLSK | RVB-Z | 1 | 1 | 2014 | Propaan/LPG |  |  | Kusters |  | 80,00 | 72,00 | Zoutloods | Heater 1 |  | HR | 44701340 | GP60A
900114926 | 4 | Luchtverhitter | 49G01 | VLIEGBASIS WOENSDRECHT | 321 | Nissenhut | 878 | 0 | 1 | CLSK | CLSK | RVB-Z | 1 | 2 | 2014 | Propaan/LPG |  |  | Kusters |  | 80,00 | 72,00 | Zoutloods | Heater 2 |  | HR | 44701335 | GP60A
900000988 | 4 | Luchtverhitter | 49G01 | VLIEGBASIS WOENSDRECHT | 438 | Magazijn | 1515 | 0 | 1 | CLSK | CLSK | RVB-Z | 1 | 1 | 1999 | Aardgas | Nee | 1 | Reznor |  | 115,60 | 107,00 |  | PO-2011 PI-2012 | Ja, vastgoedbeh. | HR | 991501601 | Euro-h 351078
900118492 | 4 | Luchtverhitter | 49G01 | VLIEGBASIS WOENSDRECHT | 605 | Magazijn , Loods (B08) | 1518 | 0 | 1 | CLSK | CLSK | RVB-Z | 1 | 1 | 2014 | Aardgas | Nee | 1 | Reznor | 1 | 117,40 | 97,20 |  |  | Ja, vastgoedbeh. | VR | 141500118 | UDSA-100-3
900001001 | 4 | Luchtverhitter | 49G01 | VLIEGBASIS WOENSDRECHT | 606 | Loods (B08) | 1518 | 0 | 1 | CLSK | CLSK | RVB-Z | 1 | 1 | 2002 | Aardgas | Nee | 1 | Reznor |  | 133,00 | 115,00 |  | PO-2011, PI 2014 | Ja, vastgoedbeh. | HR | 021500225 | Euro - h
900112509 | 4 | Luchtverhitter | 49G01 | VLIEGBASIS WOENSDRECHT | 607 | Opslagfaciliteit LCW | 22020 | 0 | 0.23 | CLSK | CLSK | RVB-Z | 1 | 1 | 2004 | Aardgas |  | 1 | Reznor |  | 63,00 | 54,00 | Tegen plafond |  |  | HR | 41500867 | UDSA 055
900112510 | 4 | Luchtverhitter | 49G01 | VLIEGBASIS WOENSDRECHT | 607 | Opslagfaciliteit LCW | 22020 | 0 | 0.23 | CLSK | CLSK | RVB-Z | 1 | 2 | 2004 | Aardgas |  | 2 | Reznor |  | 63,00 | 54,00 | Tegen plafond |  |  | HR | 41500864 | UDSA 055
900112511 | 4 | Luchtverhitter | 49G01 | VLIEGBASIS WOENSDRECHT | 607 | Opslagfaciliteit LCW | 22020 | 0 | 0.23 | CLSK | CLSK | RVB-Z | 1 | 3 | 2004 | Aardgas | Nee | 3 | Reznor |  | 63,00 | 54,00 | Tegen plafond |  | Ja, vastgoedbeh. | HR | 41500408 | UDSA 064
900112512 | 4 | Luchtverhitter | 49G01 | VLIEGBASIS WOENSDRECHT | 607 | Opslagfaciliteit LCW | 22020 | 0 | 0.23 | CLSK | CLSK | RVB-Z | 1 | 4 | 2004 | Aardgas |  | 4 | Reznor |  | 73,00 | 64,00 | Tegen plafond |  |  | HR | 41500407 | UDSA 064
900112513 | 4 | Luchtverhitter | 49G01 | VLIEGBASIS WOENSDRECHT | 607 | Opslagfaciliteit LCW | 22020 | 0 | 0.23 | CLSK | CLSK | RVB-Z | 1 | 5 | 2004 | Aardgas |  | 5 | Reznor |  | 73,00 | 64,00 | Tegen plafond |  |  | HR | 41500311 | UDSA 064
900112514 | 4 | Luchtverhitter | 49G01 | VLIEGBASIS WOENSDRECHT | 607 | Opslagfaciliteit LCW | 22020 | 0 | 0.23 | CLSK | CLSK | RVB-Z | 1 | 6 | 2004 | Aardgas |  | 6 | Reznor |  | 73,00 | 64,00 | Tegen plafond |  |  | HR | 41500410 | UDSA 064
900107739 | 4 | Luchtverhitter | 49G12 | BRIGADE SCHELDESTROMEN | B | Stallingsruimte | 288 | 0 | 64 | KMAR | KMAR | RVB-Z | 1 | 1 | 2012 | Aardgas | Nee | 1 | Winterwarm |  | 33,80 | 29,20 | in de ruimte tegen plafond |  | Ja, vastgoedbeh. | HR | X 30120255 | XR30
900107231 | 4 | Luchtverhitter | 50B04 | SEELIGKAZERNE | Q | Magazijn | 1555 | 0 | 1 | DOSCO | DOSCO | RVB-Z | 1 | 1 | 2012 | Aardgas |  | 1 | Thermagas |  | 35,20 | 29,20 | in de ruimte |  |  | VR | 124200074 | VRA 32
900107232 | 4 | Luchtverhitter | 50B04 | SEELIGKAZERNE | Q | Magazijn | 1555 | 0 | 1 | DOSCO | DOSCO | RVB-Z | 1 | 2 | 2012 | Aardgas |  | 2 | Thermagas |  | 35,20 | 29,20 | in de ruimte |  |  | VR | 124200076 | VRA 32
900107233 | 4 | Luchtverhitter | 50B04 | SEELIGKAZERNE | Q | Magazijn | 1555 | 0 | 1 | DOSCO | DOSCO | RVB-Z | 1 | 3 | 2012 | Aardgas |  | 3 | Thermagas |  | 50,80 | 42,10 | in de ruimte |  |  | VR | 124200039 | VRA 46
900107234 | 4 | Luchtverhitter | 50B04 | SEELIGKAZERNE | Q | Magazijn | 1555 | 0 | 1 | DOSCO | DOSCO | RVB-Z | 1 | 4 | 2012 | Aardgas |  | 4 | Thermagas |  | 50,80 | 42,10 | in de ruimte |  |  | VR | 124200084 | VRA 46
900098723 | 4 | Luchtverhitter | 50B05 | TRIP VAN ZOUDTLANDTKAZERNE | G1 | Garagegebouw | 1327 | 0 | 1 | DOSCO | DOSCO | RVB-Z | 1 | 1 | 2009 | Aardgas |  | 1 | Reznor |  | 115,50 | 107,00 | garage |  |  | HR | 091500608 | Euro H 35107 E
900098724 | 4 | Luchtverhitter | 50B05 | TRIP VAN ZOUDTLANDTKAZERNE | G1 | Garagegebouw | 1327 | 0 | 1 | DOSCO | DOSCO | RVB-Z | 1 | 2 | 2009 | Aardgas |  | 2 | Reznor |  | 115,50 | 107,00 | garage |  |  | HR | 091500607 | Euro H 35107 E
900121136 | 4 | Luchtverhitter | 50B05 | TRIP VAN ZOUDTLANDTKAZERNE | GII | Garagegebouw | 1398 | 0 | 1 | DOSCO | DOSCO | RVB-Z | 1 | 1 | 2016 | Aardgas | Nee | 1 | Reznor | UESA 83-3 | 88,00 | 79,20 | Toestel 1 in hal |  | Ja, vastgoedbeh. | HR | 121500552
900121137 | 4 | Luchtverhitter | 50B05 | TRIP VAN ZOUDTLANDTKAZERNE | GII | Garagegebouw | 1398 | 0 | 1 | DOSCO | DOSCO | RVB-Z | 1 | 2 | 2016 | Aardgas | Nee | 2 | Reznor | USEA 83-3 | 88,00 | 79,20 | Toestel 2 in hal |  | Ja, vastgoedbeh. | HR | 141500001
900120674 | 4 | Luchtverhitter | 50E02 | MC GENIE BASIS DEPOT | D | Magazijn | 178 | 0 | 1 | CLAS | CLAS | RVB-Z | 1 | 1 | 2016 | HBO | Nee | 1 | Mark |  | 94,90 | 77,00 |  |  | Ja, vastgoedbeh. | VR | V2N00020/01081073712
900085171 | 4 | Luchtverhitter | 50E03 | VLIEGBASIS GILZE-RIJEN | 307 | Droogtoren | 24 | 0 | 2 | CLSK | CLSK | RVB-Z | 1 | 1 | 2006 | Aardgas | Nee | 1 | Thermobile IMA 111 R |  | 110,00 | 101,00 |  |  | Ja, vastgoedbeh. | HR | 41-724-210 | Monarch WG20N/1-C/Z/LN
900000922 | 4 | Luchtverhitter | 50E03 | VLIEGBASIS GILZE-RIJEN | 389 | Stalling Heftruck | 215 | 0 | 1 | CLSK | CLSK | RVB-Z | 1 | 1 | 2000 | Aardgas |  | 1 | Mark |  | 28,00 | 25,00 | Heater 1 atmos.brander | brander propaan (Heater 1 atmos.brander) |  | HR |  | F13NO2207
900000923 | 4 | Luchtverhitter | 50E03 | VLIEGBASIS GILZE-RIJEN | 389 | Stalling Heftruck | 215 | 0 | 1 | CLSK | CLSK | RVB-Z | 1 | 2 | 2000 | Aardgas |  | 2 | Mark |  | 28,00 | 25,00 | Heater 2 atmos.brander | brander propaan (Heater 2 atmos.brander) |  | HR |  | GSE-24
900000931 | 4 | Luchtverhitter | 50E03 | VLIEGBASIS GILZE-RIJEN | 496 | Squadroncomplex | 8270 | 0 | 12 | CLSK | CLSK | RVB-Z | 1 | 1 | 2000 | Aardgas |  | 1 | Blackheat |  | 25,00 | 23,00 |  | Stralingspaneel 2-E atmos. |  | HR |  | BH 25 ST
900000932 | 4 | Luchtverhitter | 50E03 | VLIEGBASIS GILZE-RIJEN | 496 | Squadroncomplex | 8270 | 0 | 60 | CLSK | CLSK | RVB-Z | 1 | 7 | 2000 | Aardgas | Nee | 7 | Blackheat |  | 25,00 | 23,00 |  | Stralingspaneel 4-A atmos. | Ja, vastgoedbeh. | HR |  | BH 25 ST
900000933 | 4 | Luchtverhitter | 50E03 | VLIEGBASIS GILZE-RIJEN | 496 | Squadroncomplex | 8270 | 0 | 60 | CLSK | CLSK | RVB-Z | 1 | 2 | 2000 | Aardgas |  | 2 | Blackheat |  | 25,00 | 23,00 |  | Stralingspaneel 4-B atmos. |  | HR |  | BH 25 ST
900000934 | 4 | Luchtverhitter | 50E03 | VLIEGBASIS GILZE-RIJEN | 496 | Squadroncomplex | 8270 | 0 | 60 | CLSK | CLSK | RVB-Z | 1 | 3 | 2000 | Aardgas |  | 3 | Blackheat |  | 25,00 | 23,00 |  | Stralingspaneel 4-C atmos. |  | HR |  | BH 25 ST
900000935 | 4 | Luchtverhitter | 50E03 | VLIEGBASIS GILZE-RIJEN | 496 | Squadroncomplex | 8270 | 0 | 60 | CLSK | CLSK | RVB-Z | 1 | 4 | 2000 | Aardgas |  | 4 | Blackheat |  | 25,00 | 23,00 |  | Stralingspaneel 4-E atmos. |  | HR |  | BH 25 ST
900000936 | 4 | Luchtverhitter | 50E03 | VLIEGBASIS GILZE-RIJEN | 496 | Squadroncomplex | 8270 | 0 | 60 | CLSK | CLSK | RVB-Z | 1 | 5 | 2000 | Aardgas |  | 5 | blackheat |  | 25,00 | 23,00 |  | Stralingspaneel 4-D atmos. |  | HR |  | BH 25 ST
900000937 | 4 | Luchtverhitter | 50E03 | VLIEGBASIS GILZE-RIJEN | 496 | Squadroncomplex | 8270 | 0 | 60 | CLSK | CLSK | RVB-Z | 1 | 6 | 2000 | Aardgas |  | 6 | blackheat |  | 25,00 | 23,00 |  | Stralingspaneel 4-F atmos. |  | HR |  | BH 25 ST
900000938 | 4 | Luchtverhitter | 50E03 | VLIEGBASIS GILZE-RIJEN | 496 | Squadroncomplex | 8270 | 0 | 61 | CLSK | CLSK | RVB-Z | 1 | 8 | 2000 | Aardgas | Nee | 8 | Blackheat |  | 25,00 | 23,00 |  | Stralingspaneel 3-A atmos. | Ja, vastgoedbeh. | HR |  | BH 25 ST
900000939 | 4 | Luchtverhitter | 50E03 | VLIEGBASIS GILZE-RIJEN | 496 | Squadroncomplex | 8270 | 0 | 61 | CLSK | CLSK | RVB-Z | 1 | 9 | 2000 | Aardgas | Nee | 9 | Blackheat |  | 25,00 | 23,00 |  | Stralingspaneel 3-B atmos. | Ja, vastgoedbeh. | HR |  | BH 25 ST
900000940 | 4 | Luchtverhitter | 50E03 | VLIEGBASIS GILZE-RIJEN | 496 | Squadroncomplex | 8270 | 0 | 61 | CLSK | CLSK | RVB-Z | 1 | 10 | 2000 | Aardgas | Nee | 10 | Blackheat |  | 25,00 | 23,00 |  | Stralingspaneel 3-D atmos. | Ja, vastgoedbeh. | HR |  | BH 25 ST
900000941 | 4 | Luchtverhitter | 50E03 | VLIEGBASIS GILZE-RIJEN | 496 | Squadroncomplex | 8270 | 0 | 61 | CLSK | CLSK | RVB-Z | 1 | 11 | 2000 | Aardgas | Nee | 11 | Blackheat |  | 25,00 | 23,00 |  | Stralingspaneel 3-E atmos. | Ja, vastgoedbeh. | HR |  | BH 25 ST
900000942 | 4 | Luchtverhitter | 50E03 | VLIEGBASIS GILZE-RIJEN | 496 | Squadroncomplex | 8270 | 0 | 61 | CLSK | CLSK | RVB-Z | 1 | 12 | 2000 | Aardgas | Nee | 12 | Blackheat |  | 25,00 | 23,00 |  | Stralingspaneel 3-F atmos. | Ja, vastgoedbeh. | HR |  | BH 25 ST
900000943 | 4 | Luchtverhitter | 50E03 | VLIEGBASIS GILZE-RIJEN | 496 | Squadroncomplex | 8270 | 0 | 61 | CLSK | CLSK | RVB-Z | 1 | 13 | 2000 | Aardgas | Nee | 13 | Bleckheat |  | 25,00 | 23,00 |  | Stralingspaneel 3-C atmos. | Ja, vastgoedbeh. | HR |  | BH 25 ST
900000944 | 4 | Luchtverhitter | 50E03 | VLIEGBASIS GILZE-RIJEN | 496 | Squadroncomplex | 8270 | 0 | 62 | CLSK | CLSK | RVB-Z | 1 | 14 | 2000 | Aardgas | Nee | 14 | Blackheat |  | 25,00 | 23,00 |  | Stralingspaneel 2-A atmos. | Ja, vastgoedbeh. | HR |  | BH 25 ST
900000945 | 4 | Luchtverhitter | 50E03 | VLIEGBASIS GILZE-RIJEN | 496 | Squadroncomplex | 8270 | 0 | 62 | CLSK | CLSK | RVB-Z | 1 | 15 | 2000 | Aardgas | Nee | 15 | Blackheat |  | 25,00 | 23,00 |  | Stralingspaneel 2-B atmos. | Ja, vastgoedbeh. | HR |  | BH 25 ST
900000946 | 4 | Luchtverhitter | 50E03 | VLIEGBASIS GILZE-RIJEN | 496 | Squadroncomplex | 8270 | 0 | 62 | CLSK | CLSK | RVB-Z | 1 | 16 | 2000 | Aardgas | Nee | 16 | Blackheat |  | 25,00 | 23,00 |  | Stralingspaneel 2-C atmos. | Ja, vastgoedbeh. | HR |  | BH 25 ST
900000947 | 4 | Luchtverhitter | 50E03 | VLIEGBASIS GILZE-RIJEN | 496 | Squadroncomplex | 8270 | 0 | 62 | CLSK | CLSK | RVB-Z | 1 | 17 | 2000 | Aardgas | Nee | 17 | Blackheat |  | 25,00 | 23,00 |  | Stralingspaneel 2-D atmos. | Ja, vastgoedbeh. | HR |  | BH 25 ST
900000948 | 4 | Luchtverhitter | 50E03 | VLIEGBASIS GILZE-RIJEN | 496 | Squadroncomplex | 8270 | 0 | 62 | CLSK | CLSK | RVB-Z | 1 | 18 | 2000 | Aardgas | Nee | 18 | Blackheat |  | 25,00 | 23,00 |  | Stralingspaneel 2-F atmos. | Ja, vastgoedbeh. | HR |  | BH 25 ST
900000949 | 4 | Luchtverhitter | 50E03 | VLIEGBASIS GILZE-RIJEN | 496 | Squadroncomplex | 8270 | 0 | 63 | CLSK | CLSK | RVB-Z | 1 | 19 | 2000 | Aardgas | Nee | 19 | Blackheat |  | 25,00 | 23,00 |  | Stralingspaneel 1-B atmos. | Ja, vastgoedbeh. | HR |  | BH 25 ST
900000950 | 4 | Luchtverhitter | 50E03 | VLIEGBASIS GILZE-RIJEN | 496 | Squadroncomplex | 8270 | 0 | 63 | CLSK | CLSK | RVB-Z | 1 | 20 | 2000 | Aardgas | Nee | 20 | Blackheat |  | 25,00 | 23,00 |  | Stralingspaneel 1-C atmos. | Ja, vastgoedbeh. | HR |  | BH 25 ST
900000951 | 4 | Luchtverhitter | 50E03 | VLIEGBASIS GILZE-RIJEN | 496 | Squadroncomplex | 8270 | 0 | 63 | CLSK | CLSK | RVB-Z | 1 | 21 | 2000 | Aardgas | Nee | 21 | Blackheat |  | 25,00 | 23,00 |  | Stralingspaneel 1-E atmos. | Ja, vastgoedbeh. | HR |  | BH 25 ST
900000952 | 4 | Luchtverhitter | 50E03 | VLIEGBASIS GILZE-RIJEN | 496 | Squadroncomplex | 8270 | 0 | 63 | CLSK | CLSK | RVB-Z | 1 | 22 | 2000 | Aardgas | Nee | 22 | Blackheat |  | 25,00 | 23,00 |  | Stralingspaneel 1-F atmos. | Ja, vastgoedbeh. | HR |  | BH 25 ST
900000953 | 4 | Luchtverhitter | 50E03 | VLIEGBASIS GILZE-RIJEN | 496 | Squadroncomplex | 8270 | 0 | 63 | CLSK | CLSK | RVB-Z | 1 | 23 | 2000 | Aardgas | Nee | 23 | Blackheat |  | 25,00 | 23,00 |  | Stralingspaneel 1-A atmos. | Ja, vastgoedbeh. | HR |  | BH-25ST
900000954 | 4 | Luchtverhitter | 50E03 | VLIEGBASIS GILZE-RIJEN | 496 | Squadroncomplex | 8270 | 0 | 63 | CLSK | CLSK | RVB-Z | 1 | 24 | 2000 | Aardgas | Nee | 24 | Blackleat |  | 25,00 | 23,00 |  | Stralingspaneel 1-D atmos. | Ja, vastgoedbeh. | HR |  | BH 25 ST
900107444 | 4 | Luchtverhitter | 50E03 | VLIEGBASIS GILZE-RIJEN | 703 | Hangar SKHV | 1541 | 0 | 22 | CLSK | CLSK | RVB-Z | 1 | 1 | 1998 | Propaan/LPG |  | 1 | Thermagas |  | 42,70 | 33,70 | Rechts achterin |  |  | VR | 984200435 | URA 34
900107445 | 4 | Luchtverhitter | 50E03 | VLIEGBASIS GILZE-RIJEN | 703 | Hangar SKHV | 1541 | 0 | 22 | CLSK | CLSK | RVB-Z | 1 | 2 | 1997 | Propaan/LPG | Nee | 2 | Thermagas |  | 42,70 | 33,70 | Rechts voorin |  | Ja, vastgoedbeh. | VR | 974200073 | URA 34
900107446 | 4 | Luchtverhitter | 50E03 | VLIEGBASIS GILZE-RIJEN | 703 | Hangar SKHV | 1541 | 0 | 22 | CLSK | CLSK | RVB-Z | 1 | 3 | 2000 | Propaan/LPG | Nee | 3 | Thermagas |  | 42,70 | 33,70 | Links voorin |  | Ja, vastgoedbeh. | VR | 974200075 | URA 34
900107447 | 4 | Luchtverhitter | 50E03 | VLIEGBASIS GILZE-RIJEN | 703 | Hangar SKHV | 1541 | 0 | 22 | CLSK | CLSK | RVB-Z | 1 | 4 | 2004 | Propaan/LPG | Nee | 4 | Thermagas |  | 42,70 | 33,70 | Links achterin |  | Ja, vastgoedbeh. | VR | 984200434 | URA 34
900091953 | 4 | Luchtverhitter | 50E03 | VLIEGBASIS GILZE-RIJEN | 820 | WE Vliegtuig Mechanica | 8057 | 1 | 103 | CLSK | CLSK | RVB-Z | 1 | 1 | 2008 | Aardgas |  | 1 | MARK |  | 72,60 | 65,30 |  |  |  | HR | N13N00394 | GNTE 74
900091954 | 4 | Luchtverhitter | 50E03 | VLIEGBASIS GILZE-RIJEN | 820 | WE Vliegtuig Mechanica | 8057 | 1 | 103 | CLSK | CLSK | RVB-Z | 1 | 2 | 2008 | Aardgas |  | 2 | MARK |  | 72,60 | 65,30 |  |  |  | HR | N13N00395 | GNTE
900091956 | 4 | Luchtverhitter | 50E03 | VLIEGBASIS GILZE-RIJEN | 820 | WE Vliegtuig Mechanica | 8057 | 1 | 103 | CLSK | CLSK | RVB-Z | 1 | 3 | 2008 | Aardgas |  | 3 | MARK |  | 72,60 | 65,30 |  |  |  | HR | N13N00396 | GNTE 74
900124819 | 4 | Luchtverhitter | 50E03 | VLIEGBASIS GILZE-RIJEN | 851A | Schietbaan 25m | 136 | 0 | 1 | CLSK | CLSK | RVB-Z | 1 | 1 | 2010 | Electrisch | Nee | 1 | Falco |  | 0,02 | 0,01 | Straalkachels aan plafond |  | Ja, vastgoedbeh. | Conventioneel
900079040 | 4 | Luchtverhitter | 50E03 | VLIEGBASIS GILZE-RIJEN | A11 | Magazijn SKHV | 1103 | 0 | 1 | CLSK | CLSK | RVB-Z | 1 | 1 | 2008 | Propaan/LPG | Nee | 1 | Mark |  | 67,00 | 60,30 |  |  | Ja, vastgoedbeh. | HR | N13N00834 | GSE88
900079041 | 4 | Luchtverhitter | 50E03 | VLIEGBASIS GILZE-RIJEN | A11 | Magazijn SKHV | 1103 | 0 | 1 | CLSK | CLSK | RVB-Z | 1 | 2 | 2008 | Propaan/LPG | Nee | 2 | Mark |  | 67,00 | 60,30 |  |  | Ja, vastgoedbeh. | HR | N13N00835 | GSE88
900084258 | 4 | Luchtverhitter | 50E03 | VLIEGBASIS GILZE-RIJEN | A14 | Magazijn SKHV | 951 | 0 | 1 | CLSK | CLSK | RVB-Z | 1 | 1 | 2009 | Propaan/LPG | Nee | 1 | Mark |  | 67,00 | 60,30 | boven toegangsdeur | ondersteunt door ventilatoren type Mark Ecofan W42 | Ja, vastgoedbeh. | HR | O13N00605 | GSE66
900084259 | 4 | Luchtverhitter | 50E03 | VLIEGBASIS GILZE-RIJEN | A14 | Magazijn SKHV | 951 | 0 | 1 | CLSK | CLSK | RVB-Z | 1 | 2 | 2009 | Propaan/LPG | Nee | 2 | Mark |  | 67,00 | 60,30 | boven toegangsdeur | ondersteunt door ventilatoren type Mark Ecofan W42 | Ja, vastgoedbeh. | HR | O13N00606 | GSE66
900084260 | 4 | Luchtverhitter | 50E03 | VLIEGBASIS GILZE-RIJEN | A17 | Werkplaats | 942 | 0 | 1 | CLSK | CLSK | RVB-Z | 1 | 1 | 2009 | Propaan/LPG | Nee | 1 | Mark |  | 67,00 | 60,30 | boven toegangsdeur | ondersteunt door ventilatoren type Mark Ecofan W42 | Ja, vastgoedbeh. | HR | O13N00607 | GSE66
900084261 | 4 | Luchtverhitter | 50E03 | VLIEGBASIS GILZE-RIJEN | A17 | Werkplaats | 942 | 0 | 1 | CLSK | CLSK | RVB-Z | 1 | 2 | 2009 | Propaan/LPG | Nee | 2 | Mark |  | 67,00 | 60,30 | boven toegangsdeur | ondersteunt door ventilatoren type Mark Ecofan W42 | Ja, vastgoedbeh. | HR | O13N00604 | GSE66
900079038 | 4 | Luchtverhitter | 50E03 | VLIEGBASIS GILZE-RIJEN | A7 | Hobbycentrum | 972 | 0 | 1 | CLSK | CLSK | RVB-Z | 1 | 1 | 2008 | Propaan/LPG | Nee | 1 | Mark |  | 67,00 | 60,30 |  |  | Ja, vastgoedbeh. | HR | N13N00838 | GSE88
900079039 | 4 | Luchtverhitter | 50E03 | VLIEGBASIS GILZE-RIJEN | A7 | Hobbycentrum | 972 | 0 | 1 | CLSK | CLSK | RVB-Z | 1 | 2 | 2008 | Propaan/LPG | Nee | 2 | Mark |  | 67,00 | 60,30 |  |  | Ja, vastgoedbeh. | HR | N13N00837 | GSE88
900089048 | 4 | Luchtverhitter | 50E12 | KAMP DE KIEK | 5 | Magazijn | 301 | 0 | 1 | CLAS | CLAS | RVB-Z | 1 | 1 | 2009 | Propaan/LPG | Nee | 1 | Mark |  | 44,70 | 42,20 |  |  | Ja, vastgoedbeh. | HR | P13N00048 | GSE44
900089049 | 4 | Luchtverhitter | 50E12 | KAMP DE KIEK | 7 | Magazijn | 162 | 0 | 1 | CLAS | CLAS | RVB-Z | 1 | 1 | 2009 | Propaan/LPG | Nee | 1 | Mark |  | 44,70 | 42,20 |  |  | Ja, vastgoedbeh. | HR | P13N00047 | GSE18

## 5
ComponentID | ComponentSoortID | ComponentSoort | Object | Objectnaam | Gebouw | Gebouwnaam | BVO | Bouwlaag | Ruimte | Hoofdgebruiker | Objecthoofdgebruiker | Regio | Aantal | BI code | Bouwjaar | Brandstof | Buiten gebruik gesteld | DVD-code | Fabrikant | Installatienummer | Max nom belasting bovenwaarde | Maximale nominale vermogen | Nadere locatiebepaling | Nadere specificatie bwd/instl | Onderhoudsplicht | Rendementscategorie | Serienummer | Stenen rookgasafvoer | Type
900121139 | 5 | Kachel | 44G04 | LCW DONGEN | Q | Garagegebouw | 1565 | 0 | 1 | DOSCO | DOSCO | RVB-Z | 1 | 1 |  | Aardgas | Nee |  | DRU |  | 8,30 | 7,50 |  |  | Ja, vastgoedbeh. | HR | nb | Nee | NL5T
900106110 | 5 | Kachel | 44G04 | LCW DONGEN | Q | Garagegebouw | 1565 | 0 | 2A | DOSCO | DOSCO | RVB-Z | 1 | 2 | 1977 | Aardgas | Nee | 2 | Dru |  | 16,00 | 13,00 | tegen de gevel |  | Ja, vastgoedbeh. | VR | 2360090410 | Nee | DRU G8t/1
900121141 | 5 | Kachel | 44G04 | LCW DONGEN | Q | Garagegebouw | 1565 | 0 | 3 | DOSCO | DOSCO | RVB-Z | 1 | 3 |  | Aardgas | Nee | 3 | DRU |  | 8,30 | 6,40 |  |  | Ja, vastgoedbeh. | VR | 63AQ-1490(2) | Nee | G6T-02
900121140 | 5 | Kachel | 44G04 | LCW DONGEN | Q | Garagegebouw | 1565 | 1 | 8 | DOSCO | DOSCO | RVB-Z | 1 | 1 |  | Aardgas | Nee |  | DRU |  | 8,30 | 7,50 |  |  | Ja, vastgoedbeh. | HR | 63AQ-1490(1) | Nee | G6T-02
900000599 | 5 | Kachel | 44G04 | LCW DONGEN | R | Portiersloge | 26 | 0 | 1 | DOSCO | DOSCO | RVB-Z | 1 | 1 |  | Aardgas |  | gasgevelkachel | DRU |  | 4,00 | 3,00 |  |  |  | VR |  | Nee
900097268 | 5 | Kachel | 49F04 | LOGISTIEK CENTRUM RUCPHEN | L11 | Magazijn | 596 | 0 | 1 | CLAS | CLAS | RVB-Z | 1 | 1 | 2010 | Aardgas | Nee | 1 | DRU |  | 3,30 | 2,50 | bedrijfsruimte in loods | PO-2011 | Ja, vastgoedbeh. | VR | 2310310021177 | Nee | Art 2
900097282 | 5 | Kachel | 49F04 | LOGISTIEK CENTRUM RUCPHEN | L17 | Magazijn | 596 | 0 | 1 | CLAS | CLAS | RVB-Z | 1 | 1 | 2010 | Aardgas | Nee | 1 | DRU |  | 3,30 | 2,50 | bedrijfsruimte in loods | PO-2011 | Ja, vastgoedbeh. | VR | 2310310021146 | Nee | Art 2
900097287 | 5 | Kachel | 49F04 | LOGISTIEK CENTRUM RUCPHEN | L22 | Magazijn | 715 | 0 | 10 | CLAS | CLAS | RVB-Z | 1 | 1 | 2010 | Aardgas |  | 1 | DRU |  | 3,30 | 2,50 | bedrijfsruimte in loods | PO-2011 |  | VR |  | Nee | Art 2
900097288 | 5 | Kachel | 49F04 | LOGISTIEK CENTRUM RUCPHEN | L23 | Magazijn | 715 | 0 | 1 | CLAS | CLAS | RVB-Z | 1 | 1 | 2010 | Aardgas | Nee | 1 | DRU |  | 3,30 | 2,50 | in bedrijfsruimte van loods | PO-2011 | Ja, vastgoedbeh. | VR | 2310310153090 | Nee | Art 2
900097290 | 5 | Kachel | 49F04 | LOGISTIEK CENTRUM RUCPHEN | L24 | Magazijn | 715 | 0 | 10 | CLAS | CLAS | RVB-Z | 1 | 1 | 2010 | Aardgas |  | 1 | DRU |  | 3,30 | 2,50 | bedrijfsruimte in loods | PO-2011 |  | VR |  | Nee | Art 2
900097342 | 5 | Kachel | 49F04 | LOGISTIEK CENTRUM RUCPHEN | L25 | Magazijn | 715 | 0 | 1 | CLAS | CLAS | RVB-Z | 1 | 1 | 2010 | Aardgas | Nee | 1 | Dru |  | 3,30 | 2,50 | in bedrijfsruimte van loods | PO-2011 | Ja, vastgoedbeh. | VR | 2310310021178 | Nee | Art 2
900097344 | 5 | Kachel | 49F04 | LOGISTIEK CENTRUM RUCPHEN | L26 | Magazijn | 715 | 0 | 1 | CLAS | CLAS | RVB-Z | 1 | 1 | 2010 | Aardgas | Nee | 1 | DRU |  | 3,30 | 2,50 | in bedrijfsruimte van loods |  | Ja, vastgoedbeh. | VR | 231031051093 | Nee | Art 2
900097346 | 5 | Kachel | 49F04 | LOGISTIEK CENTRUM RUCPHEN | L27 | Magazijn | 715 | 0 | 1 | CLAS | CLAS | RVB-Z | 1 | 1 | 2010 | Aardgas | Nee | 1 | DRU |  | 3,30 | 2,50 | in bedrijfsruimte van loods |  | Ja, vastgoedbeh. | VR | 2310310153097 | Nee | Art 2
900097348 | 5 | Kachel | 49F04 | LOGISTIEK CENTRUM RUCPHEN | L28 | Magazijn | 715 | 0 | 1 | CLAS | CLAS | RVB-Z | 1 | 1 | 2010 | Aardgas | Nee | 1 | DRU |  | 3,30 | 2,50 | in bedrijfsruimte van loods | PO-2011 | Ja, vastgoedbeh. | VR | 231031002197 | Nee | Art 2
900097350 | 5 | Kachel | 49F04 | LOGISTIEK CENTRUM RUCPHEN | L29 | Magazijn | 715 | 0 | 1 | CLAS | CLAS | RVB-Z | 1 | 1 | 2010 | Aardgas | Nee | 1 | DRU |  | 3,30 | 2,50 | in bedrijfsruimte van loods | PO-2011 | Ja, vastgoedbeh. | VR | 0063AR3775 | Nee | Art 2
900000854 | 5 | Kachel | 49F04 | LOGISTIEK CENTRUM RUCPHEN | P2 | Werkplaats | 142 | 0 | 2 | CLAS | CLAS | RVB-Z | 1 | 1 | 2009 | Aardgas | Nee | 1 | Dru |  | 10,00 | 9,50 |  | PO-2011 | Ja, vastgoedbeh. | HR | 2379608336036 | Nee | Art 10
900000855 | 5 | Kachel | 49F04 | LOGISTIEK CENTRUM RUCPHEN | P2 | Werkplaats | 142 | 0 | 2 | CLAS | CLAS | RVB-Z | 1 | 2 | 1971 | Aardgas | Nee | 2 | Dru |  | 23,00 | 18,00 |  | PO-2011 | Ja, vastgoedbeh. | VR | 01-1190 | Nee | Nobel400
900100480 | 5 | Kachel | 49F05 | TENTENKAMP | H1 | Hal 1 | 50 | 0 | 1 | CLAS | CLAS | RVB-Z | 1 | 1 | 2009 | Propaan/LPG | Nee | 1 | Dru |  | 5,45 | 3,98 |  | PO-2011 | Ja, vastgoedbeh. | VR | 2313408273016 | Nee | Art 4
900100489 | 5 | Kachel | 49F05 | TENTENKAMP | H10 | Hal 10 | 50 | 0 | 1 | CLAS | CLAS | RVB-Z | 1 | 1 | 2009 | Propaan/LPG | Nee | 1 | Dru |  | 13,00 | 11,00 |  | PO-2011 | Ja, vastgoedbeh. | VR | 2309008179071 | Nee | Art 4
900100490 | 5 | Kachel | 49F05 | TENTENKAMP | H11 | Hal 11 | 50 | 0 | 1 | CLAS | CLAS | RVB-Z | 1 | 1 | 2009 | Propaan/LPG | Nee | 1 | Dru |  | 5,45 | 3,98 |  | PO-2011 | Ja, vastgoedbeh. | VR | 2309008179038 | Nee | Art 4
900100491 | 5 | Kachel | 49F05 | TENTENKAMP | H12 | Hal 12 | 50 | 0 | 1 | CLAS | CLAS | RVB-Z | 1 | 1 | 2009 | Propaan/LPG | Nee | 1 | Dru |  | 5,45 | 3,98 |  | PO-2011 | Ja, vastgoedbeh. | VR | 2309008179072 | Nee | Art 4
900100492 | 5 | Kachel | 49F05 | TENTENKAMP | H13 | Hal 13 | 50 | 0 | 1 | CLAS | CLAS | RVB-Z | 1 | 1 | 2009 | Propaan/LPG |  | 1 | Dru |  | 7,00 | 5,40 |  | PO-2011 |  | VR |  | Nee | Dru Art 5
900100493 | 5 | Kachel | 49F05 | TENTENKAMP | H14 | Hal 14 | 50 | 0 | 1 | CLAS | CLAS | RVB-Z | 1 | 1 | 2009 | Propaan/LPG | Nee | 1 | Dru |  | 7,00 | 5,40 |  | PO-2011 | Ja, vastgoedbeh. | VR | 2309007354120 | Nee | Art 5
900100494 | 5 | Kachel | 49F05 | TENTENKAMP | H15 | Hal 15 | 50 | 0 | 1 | CLAS | CLAS | RVB-Z | 1 | 1 | 2009 | Propaan/LPG | Nee | 1 | Dru |  | 7,00 | 5,40 |  | PO-2011 | Ja, vastgoedbeh. | VR | 2379608151029 | Nee | Art 10
900100481 | 5 | Kachel | 49F05 | TENTENKAMP | H2 | Hal 2 | 50 | 0 | 1 | CLAS | CLAS | RVB-Z | 1 | 1 | 2009 | Propaan/LPG | Nee | 1 | Dru |  | 5,45 | 3,98 |  | PO-2011 | Ja, vastgoedbeh. | VR | 2313408273069 | Nee | Art 4
900100482 | 5 | Kachel | 49F05 | TENTENKAMP | H3 | Hal 3 | 50 | 0 | 1 | CLAS | CLAS | RVB-Z | 1 | 1 | 2009 | Propaan/LPG | Nee | 1 | Dru |  | 5,45 | 3,98 |  | PO-2011 | Ja, vastgoedbeh. | VR | 23134082730638 | Nee | Art 4
900100483 | 5 | Kachel | 49F05 | TENTENKAMP | H4 | Hal 4 | 50 | 0 | 1 | CLAS | CLAS | RVB-Z | 1 | 1 | 2009 | Propaan/LPG | Nee | 1 | Dru |  | 5,45 | 3,98 |  | PO-2011 | Ja, vastgoedbeh. | VR | 2309008179037 | Nee | Art 4
900100484 | 5 | Kachel | 49F05 | TENTENKAMP | H5 | Hal 5 | 50 | 0 | 1 | CLAS | CLAS | RVB-Z | 1 | 1 | 2009 | Propaan/LPG | Nee | 1 | Dru |  | 5,45 | 3,98 |  | PO-2011 | Ja, vastgoedbeh. | VR | 2309008179079 | Nee | Art 4
900100485 | 5 | Kachel | 49F05 | TENTENKAMP | H6 | Hal 6 | 50 | 0 | 1 | CLAS | CLAS | RVB-Z | 1 | 1 | 2009 | Propaan/LPG | Nee | 1 | Dru |  | 5,45 | 3,98 |  | PO-2011 | Ja, vastgoedbeh. | VR | 2309008179081 | Nee | Art 4
900100486 | 5 | Kachel | 49F05 | TENTENKAMP | H7 | Hal 7 | 50 | 0 | 1 | CLAS | CLAS | RVB-Z | 1 | 1 | 2009 | Propaan/LPG | Nee | 1 | Dru |  | 5,45 | 3,98 |  | PO-2011 | Ja, vastgoedbeh. | VR | 2309008179036 | Nee | Art 4
900100487 | 5 | Kachel | 49F05 | TENTENKAMP | H8 | Hal 8 | 50 | 0 | 1 | CLAS | CLAS | RVB-Z | 1 | 1 | 2009 | Propaan/LPG | Nee | 1 | Dru |  | 5,45 | 3,98 |  | PO-2011 | Ja, vastgoedbeh. | VR | 2309008179032 | Nee | Art 4
900100488 | 5 | Kachel | 49F05 | TENTENKAMP | H9 | Hal 9 | 50 | 0 | 1 | CLAS | CLAS | RVB-Z | 1 | 1 | 2009 | Propaan/LPG | Nee | 1 | Dru |  | 5,45 | 3,98 |  | PO-2011 | Ja, vastgoedbeh. | VR | 2309008179030 | Nee | Art 4
900000859 | 5 | Kachel | 49F05 | TENTENKAMP | N1 | Dagverblijf | 68 | 0 | 1 | CLAS | CLAS | RVB-Z | 1 | 1 | 2000 | Propaan/LPG | Nee | 1 | DRU |  | 7,00 | 5,40 |  | propaangas | Ja, vastgoedbeh. | VR |  | Nee | ART-5
900000860 | 5 | Kachel | 49F05 | TENTENKAMP | N1 | Dagverblijf | 68 | 0 | 1 | CLAS | CLAS | RVB-Z | 1 | 2 | 2000 | Propaan/LPG | Nee | 2 | DRU |  | 11,00 | 9,50 | PO-2011 | propaangas | Ja, vastgoedbeh. | HR | 2319000005 | Nee | ART-8-01
900000780 | 5 | Kachel | 49F05 | TENTENKAMP | N3 | MGD , Lesgebouw | 70 | 0 | 1 | CLAS | CLAS | RVB-Z | 1 | 2 | 2000 | Propaan/LPG | Nee | 2 | DRU |  | 7,50 | 6,40 | in leslokaal | PO-2011 | Ja, vastgoedbeh. | HR | 2317798231 | Nee | ART-6
900000862 | 5 | Kachel | 49F05 | TENTENKAMP | N3 | MGD , Lesgebouw | 70 | 0 | 1 | CLAS | CLAS | RVB-Z | 1 | 1 | 2000 | Propaan/LPG | Nee | 1 | DRU |  | 7,50 | 6,40 | in leslokaal | PO-2011 | Ja, vastgoedbeh. | HR | 2317798231/2 | Nee | ART -6
900000781 | 5 | Kachel | 49F05 | TENTENKAMP | N4 | Berging | 88 | 0 | 1 | CLAS | CLAS | RVB-Z | 1 | 1 | 2000 | Propaan/LPG | Nee | 1 | DRU |  | 7,50 | 6,40 | in berging | PO-2011 | Ja, vastgoedbeh. | HR |  | Nee | ART 6
900100475 | 5 | Kachel | 49F05 | TENTENKAMP | N6 | Nissenhut | 189 | 0 | 1 | CLAS | CLAS | RVB-Z | 1 | 1 | 2004 | Propaan/LPG | Nee | 1 | Dru |  | 13,00 | 11,00 | PO-2011 |  | Ja, vastgoedbeh. | VR | 2379604033 | Nee | Art 10 01
900100476 | 5 | Kachel | 49F05 | TENTENKAMP | N6 | Nissenhut | 189 | 0 | 1 | CLAS | CLAS | RVB-Z | 1 | 2 | 2004 | Propaan/LPG | Nee | 2 | Dru |  | 13,00 | 11,00 |  | PO-2011 | Ja, vastgoedbeh. | VR | 2379604033/2 | Nee | Art 10 01
900100478 | 5 | Kachel | 49F05 | TENTENKAMP | N6 | Nissenhut | 189 | 0 | 1 | CLAS | CLAS | RVB-Z | 1 | 3 | 2004 | Propaan/LPG | Nee | 3 | Dru |  | 13,00 | 11,00 |  | PO-2011 | Ja, vastgoedbeh. | VR | 2379604033/3 | Nee | Art 10 01
900100479 | 5 | Kachel | 49F05 | TENTENKAMP | N6 | Nissenhut | 189 | 0 | 1 | CLAS | CLAS | RVB-Z | 1 | 4 | 2004 | Propaan/LPG | Nee | 4 | Dru |  | 13,00 | 11,00 |  | PO-2011 | Ja, vastgoedbeh. | VR | 2379604033/4 | Nee | Art 10 01
900100071 | 5 | Kachel | 49F06 | OT RUCPHENSE HEIDE | V1 | Hal 1 | 50 | 0 | 1 | CLAS | CLAS | RVB-Z | 1 | 1 | 2009 | Propaan/LPG | Nee | 1 | Dru |  | 13,50 | 10,70 | Gevelkachel in de ruimte | PO-2011 | Ja, vastgoedbeh. | VR | 2379608336022 | Nee | Art 10 011
900100083 | 5 | Kachel | 49F06 | OT RUCPHENSE HEIDE | V10 | Hal 10 | 50 | 0 | 1 | CLAS | CLAS | RVB-Z | 1 | 1 | 2009 | Propaan/LPG | Nee | 1 | Dru |  | 5,45 | 3,98 | Gevelkachel in de ruimte | PO-2011 | Ja, vastgoedbeh. | VR | 2309009065135 | Nee | Art 4
900100084 | 5 | Kachel | 49F06 | OT RUCPHENSE HEIDE | V11 | Hal 11 | 50 | 0 | 1 | CLAS | CLAS | RVB-Z | 1 | 1 | 2009 | Propaan/LPG | Nee | 1 | Dru |  | 5,45 | 3,98 | Gevelkachel in de ruimte | PO-2011 | Ja, vastgoedbeh. | VR | 2309009065133 | Nee | Art 4
900100085 | 5 | Kachel | 49F06 | OT RUCPHENSE HEIDE | V12 | Hal 12 | 50 | 0 | 1 | CLAS | CLAS | RVB-Z | 1 | 1 | 2009 | Propaan/LPG | Nee | 1 | Dru |  | 5,45 | 3,98 | Gevelkachel in de ruimte | PO-2011 | Ja, vastgoedbeh. | VR | 2309009065009 | Nee | Art 4
900100073 | 5 | Kachel | 49F06 | OT RUCPHENSE HEIDE | V2 | Hal 2 | 50 | 0 | 1 | CLAS | CLAS | RVB-Z | 1 | 1 | 2009 | Propaan/LPG | Nee | 1 | Dru |  | 7,00 | 5,40 | Gevelkachel in de ruimte | PO-2011 | Ja, vastgoedbeh. | VR | 2313409008086 | Nee | Art 5
900100074 | 5 | Kachel | 49F06 | OT RUCPHENSE HEIDE | V3 | Hal 3 | 50 | 0 | 1 | CLAS | CLAS | RVB-Z | 1 | 1 | 2009 | Propaan/LPG | Nee | 1 | Dru |  | 7,00 | 5,40 | Gevelkachel in de ruimte | PO-2011 | Ja, vastgoedbeh. | VR | 2313409077073 | Nee | Art 5
900100075 | 5 | Kachel | 49F06 | OT RUCPHENSE HEIDE | V4 | Hal 4 | 50 | 0 | 1 | CLAS | CLAS | RVB-Z | 1 | 1 | 2009 | Propaan/LPG | Nee | 1 | Dru |  | 5,45 | 3,98 | Gevelkachel in de ruimte | PO-2011 | Ja, vastgoedbeh. | VR | 2309009065131 | Nee | Art 4
900100078 | 5 | Kachel | 49F06 | OT RUCPHENSE HEIDE | V5 | Hal 5 | 50 | 0 | 1 | CLAS | CLAS | RVB-Z | 1 | 1 | 2009 | Propaan/LPG | Nee | 1 | Dru |  | 5,45 | 3,98 | Gevelkachel in de ruimte | PO-2011 | Ja, vastgoedbeh. | VR | 2309009065134 | Nee | Art 4
900100079 | 5 | Kachel | 49F06 | OT RUCPHENSE HEIDE | V6 | Hal 6 | 50 | 0 | 1 | CLAS | CLAS | RVB-Z | 1 | 1 | 2009 | Propaan/LPG | Nee | 1 | Dru |  | 5,45 | 3,98 | Gevelkachel in de ruimte | PO-2011 | Ja, vastgoedbeh. | VR | 2309009065129 | Nee | Art 4
900100080 | 5 | Kachel | 49F06 | OT RUCPHENSE HEIDE | V7 | Hal 7 | 50 | 0 | 1 | CLAS | CLAS | RVB-Z | 1 | 1 | 2009 | Propaan/LPG | Nee | 1 | Dru |  | 5,45 | 3,98 | Gevelkachel in de ruimte | PO-2011 | Ja, vastgoedbeh. | VR | 2309009065132 | Nee | Art 4
900100081 | 5 | Kachel | 49F06 | OT RUCPHENSE HEIDE | V8 | Hal 8 | 50 | 0 | 1 | CLAS | CLAS | RVB-Z | 1 | 1 | 2009 | Propaan/LPG | Nee | 1 | Dru |  | 5,45 | 3,98 | Gevelkachel in de ruimte | PO-2011 | Ja, vastgoedbeh. | VR | 2309009065140 | Nee | Art 4
900100082 | 5 | Kachel | 49F06 | OT RUCPHENSE HEIDE | V9 | Hal 9 | 50 | 0 | 1 | CLAS | CLAS | RVB-Z | 1 | 1 | 2009 | Propaan/LPG | Nee | 1 | Dru |  | 5,45 | 3,98 | Gevelkachel in de ruimte | PO-2011 | Ja, vastgoedbeh. | VR | 2309009065136 | Nee | Art 4
900000545 | 5 | Kachel | 50B04 | SEELIGKAZERNE | WO138 | Woning | 123 | 0 | 5 | DOSCO | DOSCO | RVB-Z | 1 | 1 | 2002 | Aardgas |  | Gasgevelkachel 1 | Dru |  | 12,00 | 10,00 |  |  |  | VR | 2317602163 | Nee | DRU ART 6 c11
900000546 | 5 | Kachel | 50B04 | SEELIGKAZERNE | WO138 | Woning | 123 | 0 | 5 | DOSCO | DOSCO | RVB-Z | 1 | 2 | 2002 | Aardgas |  | Gasgevelkachel 2 | Dru |  | 12,00 | 10,00 |  |  |  | VR | 2319002053 | Nee | DRU ART 8 c12
900112666 | 5 | Kachel | 50B04 | SEELIGKAZERNE | WO140 | Woning | 153 | 0 | 1 | DOSCO | DOSCO | RVB-Z | 1 | 1 | 1993 | Aardgas | Nee | Gasgevelkachel2 | Dru |  | 4,00 | 3,00 |  | PO 2013 | Ja, vastgoedbeh. | VR | 4305009301085 | Nee | DRU ART 31 C11
900112667 | 5 | Kachel | 50B04 | SEELIGKAZERNE | WO140 | Woning | 153 | 1 | 102 | DOSCO | DOSCO | RVB-Z | 1 | 2 | 1993 | Aardgas | Nee | 2 | Dru |  | 4,00 | 3,00 | gevelkachel3 | PO 2013 | Ja, vastgoedbeh. | VR | 430500931087 | Nee | DRU ART 31 C11

## 20
ComponentID | ComponentSoortID | ComponentSoort | Object | Objectnaam | Gebouw | Gebouwnaam | BVO | Bouwlaag | Ruimte | Hoofdgebruiker | Objecthoofdgebruiker | Regio | Aantal | Aantal binnen units | BI code | Bouwjaar | Buiten gebruik gesteld | Categorie koelinstallatie | CO2-equivalent inhoud | DVD-code | Fabrikant | GWP-waarde | Hermetisch gesloten | Hoeveelheid koelmiddel | Installatienummer | Lekdetectie aanwezig | Locatie logboek | Nadere locatiebepaling | Nadere specificatie bwd/instl | Nom_koelvermogen gebouw (comf) | Nominaal koelvermogen inst_ | Onderhoudsplicht | Serienummer | Soort koelinstallatie lokaal | Soort koelmiddel | Split-unit | STEK-nummer | Type
900087337 | 20 | Koelinstallatie lokaal | 44C03 | COMMANDO LUCHTSTRIJDKRACHTEN | 2 | De Cockpit | 2483 | 1 | 14 | CLSK | CLSK | RVB-Z | 1 |  | 1 | 2001 | Nee | Computer/apparatuurkoeling | 8,87 | 1 | RC Pegasus | 1,774 | Nee | 5,00 |  | Nee | DVD Dienstkring Rijen |  | Koeling voor de serverruimte |  |  | Ja, vastgoedbeh. | 32630101460 | Airco-unit | R407C | Nee | Euro 2 01 14 01 | DXA.U 15.E1 S3S
900089047 | 20 | Koelinstallatie lokaal | 44D02 | KONINKLIJKE MILITAIRE ACADEMIE | B1 | Rekenkamer | 734 | 0 | 18 | DOSCO | DOSCO | RVB-Z | 1 |  | 1 | 2010 | Nee | Comfortkoeling | 2,48 | 1 | Toshiba | 1,182 | Nee | 2,10 | V1100-95729 | Nee | DVD Dienstkring Rijen | tegen de gevel |  |  | 6,7 | Ja, vastgoedbeh. |  | Airco-unit | R401A | Nee | KMA-B1-18-01 | RAV-SM804UT-E/ SP802AT-E
900112240 | 20 | Koelinstallatie lokaal | 44D02 | KONINKLIJKE MILITAIRE ACADEMIE | C | Arsenaal | 811 | 0 | 10A | DOSCO | DOSCO | RVB-Z | 1 |  | 1 | 2012 | Nee | Computer/apparatuurkoeling | 2,51 | 1 | Mitsubishi | 2,088 | Nee | 1,20 | A17543207/13 | Nee | DVD Dienstkring Rijen |  | T.b.v. serverruimte |  | 10,0 | Ja, vastgoedbeh. | 2012019T / 2005818T | Airco-unit | R410A | Nee | KMA C 10A 01 | MUZ-GE25VA / MSZ-GE42VA
900112405 | 20 | Koelinstallatie lokaal | 44D02 | KONINKLIJKE MILITAIRE ACADEMIE | C | Arsenaal | 811 | 1 | 109 | DOSCO | DOSCO | RVB-Z | 1 |  | 1 | 2013 | Nee | Computer/apparatuurkoeling | 6,26 | 1 | Hidros | 2,088 | Nee | 3,00 | 481110-01 | Nee | DVD Dienstkring Rijen | Zolder TD binnenopstelling (warmtepomp) | T.b.v. converctoren |  | 16,0 | Ja, vastgoedbeh. | 2390/127644/12 | Airco-unit | R410A | Nee | KMA C 109 01 | Koelmachine CSA 16
900078462 | 20 | Koelinstallatie lokaal | 44D02 | KONINKLIJKE MILITAIRE ACADEMIE | D | Prins Willem I Paviljoen (M) | 5192 | 0 | 011A | DOSCO | DOSCO | RVB-Z | 1 |  | 1 | 2005 | Nee | Computer/apparatuurkoeling | 2,51 | 1 | Sanyo | 2,088 | Nee | 1,20 |  | Nee | DVD Dienstkring Rijen | tegen de gevel | Koeling t.b.v. data-installatie |  | 3,5 | Ja, vastgoedbeh. | 00069556 | Airco-unit | R410A | Nee | KMA D 011A-1 | SAP-CLR124E
900112183 | 20 | Koelinstallatie lokaal | 44D02 | KONINKLIJKE MILITAIRE ACADEMIE | E | Prins Frederik Paviljoen | 3730 | 0 | 017 | DOSCO | DOSCO | RVB-Z | 1 | 2 | 1 | 2011 | Nee | Comfortkoeling | 4,91 | 1 | Mitsubishi | 2,088 | Nee | 2,35 |  | Nee | DVD Dienstkring Rijen | Buitendeel op dak gebouw EI | Binnenunit in lok 017 | 3,1 | 6,3 | Ja, vastgoedbeh. | 0002275 T | Airco-unit | R410A | Nee | KMA E 017 | MUH-GA60VB
900076966 | 20 | Koelinstallatie lokaal | 44D02 | KONINKLIJKE MILITAIRE ACADEMIE | EI | Sportgebouw | 4189 | 1 | 149A | DOSCO | DOSCO | RVB-Z | 1 |  | 1 |  | Nee | Comfortkoeling | 2,13 |  | Carrier | 2,088 | Nee | 1,02 |  | Nee | DVD Dienstkring Rijen |  | Airco Split 3 - HD 33 LD 18.5 - Thermisch |  | 5,5 | Ja, vastgoedbeh. |  | Airco-unit | R410A | Nee | KMA-E1-2.49A-3 | 38 GLS-18G -703 EL-40 / 1x 42 HWS 020
900076965 | 20 | Koelinstallatie lokaal | 44D02 | KONINKLIJKE MILITAIRE ACADEMIE | EI | Sportgebouw | 4189 | 1 | 149B | DOSCO | DOSCO | RVB-Z | 1 |  | 1 |  | Nee | Comfortkoeling | 2,13 | 1 | Carrier | 2,088 | Nee | 1,02 |  | Nee | DVD Dienstkring Rijen |  | Airco Split 2 - HD 33 LD 18.5 - Thermisch |  | 5,5 | Ja, vastgoedbeh. |  | Airco-unit | R410A | Nee | KMA-E1-2.49B-2 | 38GLS- 18 G- 703 EL -40 / 1x 42 HWS 020
900076967 | 20 | Koelinstallatie lokaal | 44D02 | KONINKLIJKE MILITAIRE ACADEMIE | EI | Sportgebouw | 4189 | 1 | 149C | DOSCO | DOSCO | RVB-Z | 1 |  | 1 |  | Nee | Comfortkoeling | 1,09 |  | Carrier | 2,088 | Nee | 0,52 |  | Nee | DVD Dienstkring Rijen |  | Airco Split 1 - Thermisch |  | 2,0 | Ja, vastgoedbeh. |  | Airco-unit | R410A | Nee | KMA-E1-2.49C-1 | 38GLS/ 076-703 EL-40 / 1x 42HWS 007
900092082 | 20 | Koelinstallatie lokaal | 44D02 | KONINKLIJKE MILITAIRE ACADEMIE | F | Prins Maurits Paviljoen | 4839 | 4 | 424A | DOSCO | DOSCO | RVB-Z | 1 | 1 | 2 | 2009 | Nee | Comfortkoeling | 7,31 | 2 | Mitsubishi | 2,088 | Nee | 3,50 | 12201-4811ma4/2 | Nee | DVD Dienstkring Rijen | recht boven op het dak 424A | Binnenunit in ruimte 424A |  |  | Ja, vastgoedbeh. | 97U00872 | Airco-unit | R410A | Ja | KMA F 424a 02 | PUHZ-RP60VHA4
900092083 | 20 | Koelinstallatie lokaal | 44D02 | KONINKLIJKE MILITAIRE ACADEMIE | F | Prins Maurits Paviljoen | 4839 | 4 | 424A | DOSCO | DOSCO | RVB-Z | 1 | 1 | 1 | 2009 | Nee | Comfortkoeling | 7,31 | 1 | Mitsubishi | 2,088 | Nee | 3,50 | 12201-4811ma4/1 | Nee | DVD Dienstkring Rijen | op het dak | Binnenunit in ruimte 124a |  |  | Ja, vastgoedbeh. | 97U00874 | Airco-unit | R410A | Ja | KMA F 424a 01 | PUHZ-RP60VHA4
900047938 | 20 | Koelinstallatie lokaal | 44D02 | KONINKLIJKE MILITAIRE ACADEMIE | G | Aula | 1117 | 1 | 108 | DOSCO | DOSCO | RVB-Z | 1 |  | 1 | 1995 | Nee | Comfortkoeling | 2,53 | 1 | Daikin | 1,810 | Nee | 1,40 |  | Nee | DVD Dienstkring Rijen | Binnenunit in ruimte 102 | Airco Split |  | 3,5 | Ja, vastgoedbeh. | 1507506 / 2507412 | Airco-unit | R22 | Nee | KMA-G-102-01 | Binnen FT353 DB7V1 / Buiten R35 DB7V1
900083385 | 20 | Koelinstallatie lokaal | 44D02 | KONINKLIJKE MILITAIRE ACADEMIE | H | Prins Hendrikpaviljoen | 6390 | 0 | 1 | DOSCO | DOSCO | RVB-Z | 1 |  | 1 | 2005 | Nee | Comfortkoeling | 4,18 | 1 | LG | 2,088 | Nee | 2,00 | R0099 41095-41 | Nee | DVD Dienstkring Rijen | Buiten onder de trap | Binnenunit in lok. 9 |  |  | Ja, vastgoedbeh. | 801KAXV00058 | Airco-unit | R410A | Nee | KMA-H-07-01 | VV24W
900123033 | 20 | Koelinstallatie lokaal | 44D02 | KONINKLIJKE MILITAIRE ACADEMIE | H | Prins Hendrikpaviljoen | 6390 | 0 | 10 | DOSCO | DOSCO | RVB-Z | 1 |  | 1 | 2015 | Nee | Comfortkoeling | 15,66 |  | Airdale | 2,088 | Nee | 7,50 |  | Nee | In het archief gebouw 110 | koelunit in terrein | V17X-EZRE-0 INDOOR CR30H-0 OUTDOOR |  | 19,2 | Ja, vastgoedbeh. |  | Airco-unit | R410A | Nee | L0271 | V17X-EZERE / CR 22
900047941 | 20 | Koelinstallatie lokaal | 44D02 | KONINKLIJKE MILITAIRE ACADEMIE | H | Prins Hendrikpaviljoen | 6390 | 2 | 203 | DOSCO | DOSCO | RVB-Z | 1 |  | 1 |  | Nee | Comfortkoeling | 2,99 |  | Polar Air cassetemodel | 1,810 | Nee | 1,65 |  | Nee | DVD Dienstkring Rijen |  | Airco |  |  | Ja, vastgoedbeh. |  | Airco-unit | R22 | Nee | KMA-H-215A-05
900047942 | 20 | Koelinstallatie lokaal | 44D02 | KONINKLIJKE MILITAIRE ACADEMIE | H | Prins Hendrikpaviljoen | 6390 | 2 | 205 | DOSCO | DOSCO | RVB-Z | 1 |  | 1 |  | Nee | Comfortkoeling | 2,44 |  | Polar Air wandmodel | 1,810 | Nee | 1,35 |  | Nee | DVD Dienstkring Rijen |  | Airco |  |  | Ja, vastgoedbeh. |  | Airco-unit | R22 | Nee | KMA-H-214-04
900107395 | 20 | Koelinstallatie lokaal | 44D02 | KONINKLIJKE MILITAIRE ACADEMIE | H | Prins Hendrikpaviljoen | 6390 | 2 | 205 | DOSCO | DOSCO | RVB-Z | 1 |  | 2 | 2013 | Nee | Comfortkoeling | 3,34 | 1 | Mitsubishi | 2,088 | Nee | 1,60 | 12201-4811xc13-4 | Nee | DVD Dienstkring Rijen |  | F-12201-4811xc13-4 |  | 5,0 | Ja, vastgoedbeh. | 26P06131 | Airco-unit | R410A | Nee | KMA H 205 01 | SUZ-KA50VA2
900112551 | 20 | Koelinstallatie lokaal | 44D02 | KONINKLIJKE MILITAIRE ACADEMIE | H | Prins Hendrikpaviljoen | 6390 | 2 | 206 | DOSCO | DOSCO | RVB-Z | 1 |  | 1 | 2013 | Nee | Comfortkoeling | 2,55 | 1 | Panasonic | 2,088 | Nee | 1,22 | KOS04 13017 | Nee | DVD Dienstkring Rijen |  |  |  |  | Ja, vastgoedbeh. |  | Airco-unit | R410A | Nee | KMA H 214 04 | CU-RE 15 NKE
900047939 | 20 | Koelinstallatie lokaal | 44D02 | KONINKLIJKE MILITAIRE ACADEMIE | H | Prins Hendrikpaviljoen | 6390 | 2 | 213 | DOSCO | DOSCO | RVB-Z | 1 |  | 1 |  | Nee | Comfortkoeling | 6,68 | 1 | Daikin | 2,088 | Nee | 3,20 |  | Nee | DVD Dienstkring Rijen |  | Airco |  | 7,1 | Ja, vastgoedbeh. |  | Airco-unit | R410A | Nee | KMA-H-213-03 | RZQ71B7V3B / 1x FCQ71B7V1
900047940 | 20 | Koelinstallatie lokaal | 44D02 | KONINKLIJKE MILITAIRE ACADEMIE | H | Prins Hendrikpaviljoen | 6390 | 2 | 215 | DOSCO | DOSCO | RVB-Z | 1 |  | 1 |  | Nee | Comfortkoeling | 2,51 | 1 | Daikin | 2,088 | Nee | 1,20 | 1309347 | Nee | DVD Dienstkring Rijen |  | Airco |  |  | Ja, vastgoedbeh. |  | Airco-unit | R410A | Nee | KMA-H-215B-06 | RXS50BVMB/ FFQ50BV1B
900097249 | 20 | Koelinstallatie lokaal | 44D02 | KONINKLIJKE MILITAIRE ACADEMIE | J | Huis Van Brecht | 3733 | 3 | 301 | DOSCO | DOSCO | RVB-Z | 1 |  | 1 | 1997 | Nee | Comfortkoeling | 6,70 | 1 | Daikin | 1,810 | Nee | 3,70 |  | Nee | DVD Dienstkring Rijen | op zolder | Multi split |  | 9,0 | Ja, vastgoedbeh. | 1700550 | Airco-unit | R22 | Nee | KMA J 202/205 03 | MA90CJ7W11
900097243 | 20 | Koelinstallatie lokaal | 44D02 | KONINKLIJKE MILITAIRE ACADEMIE | J | Huis Van Brecht | 3733 | 3 | 303 | DOSCO | DOSCO | RVB-Z | 1 |  | 1 | 2006 | Nee | Comfortkoeling | 1,98 | 1 | Sanyo | 2,088 | Nee | 0,95 | 4811XC10.03.07 - B 0790 | Nee | DVD Dienstkring Rijen | Binnenunit op vliering / Buitenunit op zolder |  |  | 2,6 | Ja, vastgoedbeh. | 00212546 (bi) - 00841846 (bu) | Airco-unit | R410A | Nee | KMA J 220 03 | SAP-KRV 93EH (bi) - SAP-CRV 93EH (bu)
900097244 | 20 | Koelinstallatie lokaal | 44D02 | KONINKLIJKE MILITAIRE ACADEMIE | J | Huis Van Brecht | 3733 | 3 | 304 | DOSCO | DOSCO | RVB-Z | 1 |  | 1 | 2006 | Nee | Comfortkoeling | 2,30 | 1 | Sanyo | 2,088 | Nee | 1,10 | 4811XC10.02.07B 0790 | Nee | DVD Dienstkring Rijen | Binnenunit op vliering / Buitenunit op zolder | 307972-16 |  | 3,5 | Ja, vastgoedbeh. | 00780046 (bi) - 00714146 (bu) | Airco-unit | R410A | Nee | KMA J 207 02 | SAP-KRV 123EH (bi) - SAP-CRV 123EH (bu)
900097245 | 20 | Koelinstallatie lokaal | 44D02 | KONINKLIJKE MILITAIRE ACADEMIE | J | Huis Van Brecht | 3733 | 3 | 304 | DOSCO | DOSCO | RVB-Z | 1 |  | 2 | 2006 | Nee | Comfortkoeling | 2,30 | 2 | Sanyo | 2,088 | Nee | 1,10 | 4811XC10.01.07B 0790 | Nee | DVD Dienstkring Rijen | Binnenunit op vliering / Buitenunit op zolder | 307972-15 |  | 3,5 | Ja, vastgoedbeh. | 00776346 (bi) - 00714346 (bu) | Airco-unit | R410A | Nee | KMA J 207 01 | SAP-KRV 123EH (bi) - SAP-CRV 123EH (bu)
900097246 | 20 | Koelinstallatie lokaal | 44D02 | KONINKLIJKE MILITAIRE ACADEMIE | J | Huis Van Brecht | 3733 | 3 | 305 | DOSCO | DOSCO | RVB-Z | 1 |  | 1 | 2006 | Nee | Comfortkoeling | 1,98 | 1 | Sanyo | 2,088 | Nee | 0,95 | 4811XC10.04.07 | Nee | DVD Dienstkring Rijen | Binnenunit op vliering / Buitenunit op zolder | t.b.v. lok 221 |  | 2,6 | Ja, vastgoedbeh. | 00802346 (bi) - 00841546 (bu) | Airco-unit | R410A | Nee | KMA J 221 04 | SAP-KRV 93EH (bi) - SAP-CRV 93EH (bu)
900097247 | 20 | Koelinstallatie lokaal | 44D02 | KONINKLIJKE MILITAIRE ACADEMIE | J | Huis Van Brecht | 3733 | 3 | 307 | DOSCO | DOSCO | RVB-Z | 1 |  | 1 | 2006 | Nee | Comfortkoeling | 2,30 | 1 | Sanyo | 2,088 | Nee | 1,10 | 4811XC10.06.07 - B 0790 | Nee | DVD Dienstkring Rijen | Binnenunit op vliering / Buitenunit op zolder |  |  | 3,5 | Ja, vastgoedbeh. | 00774146 (bi) - 00713746 (bu) | Airco-unit | R410A | Nee | KMA J 222 06 | SAP-KRV 123EH (bi) - SAP-CRV 123EH (bu)
900097248 | 20 | Koelinstallatie lokaal | 44D02 | KONINKLIJKE MILITAIRE ACADEMIE | J | Huis Van Brecht | 3733 | 3 | 307 | DOSCO | DOSCO | RVB-Z | 1 |  | 2 | 2006 | Nee | Comfortkoeling | 1,98 | 2 | Sanyo | 2,088 | Nee | 0,95 | B 0790 | Nee | DVD Dienstkring Rijen | Binnenunit op vliering / Buitenunit op zolder | binnenunit in lok 222A |  | 2,6 | Ja, vastgoedbeh. | 00841646 (bu) | Airco-unit | R410A | Nee | KMA J 222A 05 | SAP-KRV 93EH (bi) - SAP-CRV 93EH (bu)
900091475 | 20 | Koelinstallatie lokaal | 44D02 | KONINKLIJKE MILITAIRE ACADEMIE | K | Voormalige Rijks HBS | 1600 | 4 | R201 | DOSCO | DOSCO | RVB-Z | 1 |  | 1 | 2008 | Nee | Comfortkoeling | 2,51 | 1 | Mitsubishi | 2,088 | Nee | 1,20 |  | Nee | DVD Dienstkring Rijen | op het dak boven lokaal R201 | Binnenunit in lokaal R203 (telematicaruimte) |  |  | Ja, vastgoedbeh. | 7000149 | Airco-unit | R410A | Nee | KMA K R201 01 | MCF GA 60VB
900047959 | 20 | Koelinstallatie lokaal | 44D02 | KONINKLIJKE MILITAIRE ACADEMIE | S1 | Portiersloge Kraanpoort | 138 | 0 | 2 | DOSCO | DOSCO | RVB-Z | 1 |  | 1 | 2006 | Nee | Comfortkoeling | 2,51 | 1 | Carrier | 2,088 | Nee | 1,20 | 307972-21 | Nee | DVD Dienstkring Rijen | Condensor staat in de kelder onder ruimte 9 | Airco Split (Wacht 2 ) |  | 5,5 | Ja, vastgoedbeh. |  | Airco-unit | R410A | Nee | KMA S1-01 | 38 GLS-18G O5AO128587 / 1x 42 VK 018
900109652 | 20 | Koelinstallatie lokaal | 44D02 | KONINKLIJKE MILITAIRE ACADEMIE | W | Gouverneurswoning | 1364 | 0 | 110 | DOSCO | DOSCO | RVB-Z | 1 |  | 1 | 2004 | Nee | Comfortkoeling | 2,00 | 1 | Daikin | 2,088 | Nee | 0,96 | 307972-4 | Nee | DVD Dienstkring Rijen | op dak | Binnenunit in lok 141 |  |  | Ja, vastgoedbeh. | 4900835 | Airco-unit | R410A | Nee | KMA W 1eVerd 01 | RXS25BVMB - FLXS25BVMB
900109653 | 20 | Koelinstallatie lokaal | 44D02 | KONINKLIJKE MILITAIRE ACADEMIE | W | Gouverneurswoning | 1364 | 0 | 110 | DOSCO | DOSCO | RVB-Z | 1 |  | 2 | 1999 | Nee | Comfortkoeling | 2,84 | 2 | Daikin | 1,810 | Nee | 1,57 | 307972-3 | Nee | DVD Dienstkring Rijen | op dak | Binnenunit in lok 145 |  |  | Ja, vastgoedbeh. | 8900427 | Airco-unit | R22 | Nee | KMA W 1eVerd 02 | R45 DBV1B - FL45 GV1NB
900109654 | 20 | Koelinstallatie lokaal | 44D02 | KONINKLIJKE MILITAIRE ACADEMIE | W | Gouverneurswoning | 1364 | 0 | 110 | DOSCO | DOSCO | RVB-Z | 1 |  | 3 | 2004 | Nee | Comfortkoeling | 2,09 | 3 | Daikin | 2,088 | Nee | 1,00 | 307972-5 | Nee | DVD Dienstkring Rijen | op dak | Binnenunit in lok 147 |  |  | Ja, vastgoedbeh. | 4007975 | Airco-unit | R410A | Nee | KMA W 1eVerd 03 | RXS35D2VMB - FVXS35BVMB
900077672 | 20 | Koelinstallatie lokaal | 44G04 | LCW DONGEN | A | Kantoorgebouw | 860 | 0 | 11 | DOSCO | DOSCO | RVB-Z | 1 |  | 1 | 2007 | Nee | Comfortkoeling | 2,17 |  | LG Airconditioning | 2,088 | Nee | 1,04 | V1100-95627-B | Nee | DVD Dienstkring Rijen | aan de gevel | Binnendeel UV12 Buitendeel UU12 W |  |  | Ja, vastgoedbeh. |  | Airco-unit | R410A | Nee | LCD-A-11-01 | UU12W UEC
900110190 | 20 | Koelinstallatie lokaal | 44G04 | LCW DONGEN | A | Kantoorgebouw | 860 | 0 | 12 | DOSCO | DOSCO | RVB-Z | 1 |  | 1 | 2010 | Nee | Comfortkoeling | 1,34 | 1 | Zymbo | 2,088 | Nee | 0,64 | mcd-4-12-01 | Nee | DVD Dienstkring Rijen |  |  |  |  | Ja, vastgoedbeh. |  | Airco-unit | R410A | Nee | MCD A 12 01 | AS 09AAH/CF
900077677 | 20 | Koelinstallatie lokaal | 44G04 | LCW DONGEN | A | Kantoorgebouw | 860 | 0 | 18 | DOSCO | DOSCO | RVB-Z | 1 |  | 1 | 2007 | Nee | Comfortkoeling | 2,17 |  | LG Airconditioning | 2,088 | Nee | 1,04 | V1100-95627-C | Nee | DVD Dienstkring Rijen | aan de gevel | Binnendeel UV12 Buitendeel UU12 W |  |  | Ja, vastgoedbeh. |  | Airco-unit | R410A | Nee | LCD-A-18-01 | UU12W UEC
900117759 | 20 | Koelinstallatie lokaal | 44G04 | LCW DONGEN | A | Kantoorgebouw | 860 | 0 | 7A | DOSCO | DOSCO | RVB-Z | 1 |  | 1 | 2016 | Nee | Comfortkoeling | 3,55 | 1 | Fujitsu | 2,088 | Nee | 1,70 |  | Nee | DVD Dienstkring Rijen geb 110 |  |  |  |  | Ja, vastgoedbeh. | R047047 | Airco-unit | R410A | Nee |  | AOYG24LALA
900047967 | 20 | Koelinstallatie lokaal | 44G04 | LCW DONGEN | AQ | Kantoorgebouw | 1249 | 0 | 25 | DOSCO | DOSCO | RVB-Z | 1 |  | 1 |  | Nee | Comfortkoeling | 1,41 |  | Daikin | 1,810 | Nee | 0,78 |  | Nee | DVD Dienstkring Rijen | Tegen gevel van technisch ruimte 201 op dak | Airco Split |  | 3,5 | Ja, vastgoedbeh. |  | Airco-unit | R22 | Nee | LCD-AQ-25-01 | R35 NV 1 G / 1x FH 35 NVEQ
900047974 | 20 | Koelinstallatie lokaal | 44G04 | LCW DONGEN | B | Telecommunicatie | 6357 | 0 | 24 | DOSCO | DOSCO | RVB-Z | 1 |  | 1 | 2000 | Nee | Comfortkoeling | 4,53 | 1 | Daikin | 1,810 | Nee | 2,50 | 25298011 | Nee | DVD Dienstkring Rijen | op dak | binnen uint in lok. 24 |  | 10,0 | Ja, vastgoedbeh. | 6500443 | Airco-unit | R22 | Nee | LCD-B-24-07 | R100 FJY 1 / 1x FH 100 FJV 1
900047975 | 20 | Koelinstallatie lokaal | 44G04 | LCW DONGEN | B | Telecommunicatie | 6357 | 0 | 24 | DOSCO | DOSCO | RVB-Z | 1 |  | 3 | 1999 | Nee | Comfortkoeling | 3,08 | 3 | Daikin | 1,810 | Nee | 1,70 |  | Nee | DVD Dienstkring Rijen | Binnen unit in lok. 24A | op dak |  | 6,0 | Ja, vastgoedbeh. | 1901773 | Airco-unit | R22 | Nee | LCD-B-24A-08 | R60 F 7 W1 / 1x FT 60 GV 1 B
900047969 | 20 | Koelinstallatie lokaal | 44G04 | LCW DONGEN | B | Telecommunicatie | 6357 | 0 | 29 | DOSCO | DOSCO | RVB-Z | 1 |  | 3 | 1995 | Nee | Comfortkoeling | 5,25 | 3 | Daikin | 1,810 | Nee | 2,90 |  | Nee | DVD Dienstkring Rijen | binnen unit in lok. 29 | op dak |  | 12,5 | Ja, vastgoedbeh. | 8500502 | Airco-unit | R22 | Nee | LCD-B-29-02 | R 125 BJY 1 / 1x FHC 125 CJV1
900047970 | 20 | Koelinstallatie lokaal | 44G04 | LCW DONGEN | B | Telecommunicatie | 6357 | 0 | 29 | DOSCO | DOSCO | RVB-Z | 1 |  | 1 | 1995 | Nee | Comfortkoeling | 4,53 | 1 | Daikin | 1,810 | Nee | 2,50 |  | Nee | DVD Dienstkring Rijen | op dak | Binnen unit in lok. 29 |  | 10,0 | Ja, vastgoedbeh. | 1500786 | Airco-unit | R22 | Nee | LCD-B-29-03 | R 100 BJ7W1 / 1x FHC 100 CJV 1
900047971 | 20 | Koelinstallatie lokaal | 44G04 | LCW DONGEN | B | Telecommunicatie | 6357 | 0 | 29 | DOSCO | DOSCO | RVB-Z | 1 |  | 2 | 1995 | Nee | Comfortkoeling | 5,61 | 2 | Daikin | 1,810 | Nee | 3,10 |  | Nee | DVD Dienstkring Rijen | Binnen unit in lok. 29 | op dak aan gevel lok. 29 |  | 12,5 | Ja, vastgoedbeh. | 8500464 | Airco-unit | R22 | Nee | LCD-B-29-05 | R 125 BJY 1 / 1x FHC 125 CJV 1
900116194 | 20 | Koelinstallatie lokaal | 44G04 | LCW DONGEN | B | Telecommunicatie | 6357 | 0 | 29F | DOSCO | DOSCO | RVB-Z | 1 |  | 2 | 2015 | Nee | Comfortkoeling | 1,46 | 2 | Fujitsu | 2,088 | Nee | 0,70 | LCD-B-29F-01 | Nee | Expertise Realisatie Defensie Breda | Buiten |  |  | 2,5 | Ja, vastgoedbeh. | E020977 | Airco-unit | R410A | Nee | L0271-200436.053 | ASYG 9LMCA
900083070 | 20 | Koelinstallatie lokaal | 44G04 | LCW DONGEN | B | Telecommunicatie | 6357 | 0 | 34C | DOSCO | DOSCO | RVB-Z | 1 |  | 1 | 2009 | Nee | Comfortkoeling | 4,18 |  | LG | 2,088 | Nee | 2,00 | E 0201-01-6036 | Nee | DVD Dienstkring Rijen | Unit op dak |  |  |  | Ja, vastgoedbeh. |  | Airco-unit | R410A | Nee | LCD-B-34C-10 | FM 25AH
900128725 | 20 | Koelinstallatie lokaal | 44G04 | LCW DONGEN | B | Telecommunicatie | 6357 | 0 | 34C | DOSCO | DOSCO | RVB-Z | 1 |  | 2 | 2018 | Nee | Comfortkoeling | 1,76 | 2 | Daikin | 0,675 | Nee | 2,60 |  | Nee | RVB Regio Zuid |  |  |  |  | Ja, vastgoedbeh. | 3P472817-12 C | Airco-unit | R32 | Nee |  | RZASG100M7Y1B
900086048 | 20 | Koelinstallatie lokaal | 44G04 | LCW DONGEN | B | Telecommunicatie | 6357 | 0 | 41D | DOSCO | DOSCO | RVB-Z | 1 |  | 1 | 2000 | Nee | Comfortkoeling | 3,97 | 1 | Clima | 2,088 | Nee | 1,90 | 1697-51041B-1 | Nee | DVD Dienstkring Rijen | Aan de gevel | Binnen unit in lok. 41D |  |  | Ja, vastgoedbeh. | W | Airco-unit | R410A | Nee |  | S1170
900047973 | 20 | Koelinstallatie lokaal | 44G04 | LCW DONGEN | B | Telecommunicatie | 6357 | 0 | 43 | DOSCO | DOSCO | RVB-Z | 1 |  | 1 |  | Nee | Comfortkoeling | 3,62 | 1 | Daikin | 1,810 | Nee | 2,00 | R0099-MCD-B-43-09 | Nee | DVD Dienstkring Rijen |  | Airco split |  | 2,8 | Ja, vastgoedbeh. | N.B. | Airco-unit | R22 | Nee | LCD-B-43-09 | R71 FY 1 / 1x FHYK 71 FJV 1
900047972 | 20 | Koelinstallatie lokaal | 44G04 | LCW DONGEN | B | Telecommunicatie | 6357 | 0 | 43Q | DOSCO | DOSCO | RVB-Z | 1 |  | 1 | 1998 | Nee | Comfortkoeling | 2,84 |  | Daikin | 1,810 | Nee | 1,57 |  | Nee | DVD Dienstkring Rijen |  | Airco Split |  | 4,5 | Ja, vastgoedbeh. | 3802179 | Airco-unit | R22 | Nee | LCD-B-43q-06 | R45 DB 7 V11 / 1x FM 45 FJV 11
900047976 | 20 | Koelinstallatie lokaal | 44G04 | LCW DONGEN | C | Radarwerkplaats | 971 | 0 | 16A | DOSCO | DOSCO | RVB-Z | 1 |  | 1 |  | Nee | Comfortkoeling | 2,51 |  | Daikin | 2,088 | Nee | 1,20 |  | Nee | DVD Dienstkring Rijen | Binnenunit in lok. 16 | Airco |  | 2,5 | Ja, vastgoedbeh. | 6502621/20 | Airco-unit | R410A | Nee | LCD-C-receptie-01 | RXs 50 B2VMB / 1x FTxs50BvmB
900101027 | 20 | Koelinstallatie lokaal | 44G04 | LCW DONGEN | O | Werkplaats TD | 10333 | 0 | 18 | DOSCO | DOSCO | RVB-Z | 1 |  | 1 |  | Nee | Comfortkoeling | 4,71 | 1 | Mitsubishi | 1,810 | Nee | 2,60 |  | Nee | DVD Dienstkring Rijen |  |  |  |  | Ja, vastgoedbeh. |  | Airco-unit | R22 | Nee |  | FDC 502 E
900047979 | 20 | Koelinstallatie lokaal | 44G04 | LCW DONGEN | O | Werkplaats TD | 10333 | 0 | 20 | DOSCO | DOSCO | RVB-Z | 1 |  | 1 |  | Nee | Comfortkoeling | 1,48 |  | Mitsubishi | 1,810 | Nee | 0,82 |  | Nee | DVD Dienstkring Rijen |  | Airco Split |  | 3,6 | Ja, vastgoedbeh. |  | Airco-unit | R22 | Nee | LCD-O-20-01 | SRK 3522 K2F / 1x SCK 3522 K2 F
900047982 | 20 | Koelinstallatie lokaal | 44G04 | LCW DONGEN | R | Portiersloge | 26 | 0 | 1 | DOSCO | DOSCO | RVB-Z | 1 |  | 1 |  | Nee | Comfortkoeling | 2,17 | 1 | Toshiba | 1,810 | Nee | 1,20 |  | Nee | DVD Dienstkring Rijen | Buitenunit op dak | Airco Split |  |  | Ja, vastgoedbeh. |  | Airco-unit | R22 | Nee | LCD-R-01-01 | RAVS 387 E / 1x RAV 387 CED
900047983 | 20 | Koelinstallatie lokaal | 44G04 | LCW DONGEN | S | Kantoorgebouw | 257 | 0 | 7 | DOSCO | DOSCO | RVB-Z | 1 |  | 1 |  | Nee | Comfortkoeling | 0,91 | 1 | Toshiba | 1,810 | Nee | 0,50 | mcd-5-07-02 | Nee | DVD Dienstkring Rijen | Buiten aan de voorgevel | Airco |  |  | Ja, vastgoedbeh. |  | Airco-unit | R22 | Nee | LCD-S-07-01 | RAS 30 BA / 1x RAS 30 BKW
900128354 | 20 | Koelinstallatie lokaal | 44G04 | LCW DONGEN | T | Kantinegebouw | 1193 | 0 | 10A | DOSCO | DOSCO | RVB-Z | 1 |  | 2 | 2018 | Nee | Comfortkoeling | 3,76 |  | Mitsubishi | 2,088 | Nee | 1,80 | SUZ-KA71VA6. TH | Nee | RVB Regio Zuid | Buiten aan de gevel ruimte 6 |  |  |  | Ja, vastgoedbeh. | 82P00528 | Airco-unit | R410A | Nee |  | SUZ-KA71VA6
900047986 | 20 | Koelinstallatie lokaal | 44G04 | LCW DONGEN | T | Kantinegebouw | 1193 | 0 | 10C | DOSCO | DOSCO | RVB-Z | 1 |  | 1 |  | Nee | Comfortkoeling | 2,53 |  | Mitsubishi | 1,810 | Nee | 1,40 |  | Nee | DVD Dienstkring Rijen |  | Airco Split |  | 7,1 | Ja, vastgoedbeh. | 83030196 | Airco-unit | R22 | Nee | LCD-T-10A-03 | FDC 301 EA / 1x FDT 301 EA
900047984 | 20 | Koelinstallatie lokaal | 44G04 | LCW DONGEN | T | Kantinegebouw | 1193 | 0 | 10D | DOSCO | DOSCO | RVB-Z | 1 |  | 1 |  | Nee | Comfortkoeling | 4,11 |  | Toshiba | 1,810 | Nee | 2,27 |  | Nee | DVD Dienstkring Rijen | Buitenunit aan gevel lok. 10D | Airco |  | 5,0 | Ja, vastgoedbeh. | 94380184 | Airco-unit | R22 | Nee | LCD-T-10D-01 | RAV 182 A-PE / 1x RAV 183 K- PE
900047987 | 20 | Koelinstallatie lokaal | 44G04 | LCW DONGEN | W | Kantoorgebouw | 428 | 0 | 17 | DOSCO | DOSCO | RVB-Z | 1 |  | 1 | 2003 | Nee | Comfortkoeling | 2,00 | 1 | Daikin | 2,088 | Nee | 0,96 |  | Nee | DVD Dienstkring Rijen | Achter aan gevel | Airco Split |  | 2,5 | Ja, vastgoedbeh. | 3906823 | Airco-unit | R410A | Nee | LCD-W-17-01 | RXS 25 BVMB / 1x FTXS 25 BVMB
900073304 | 20 | Koelinstallatie lokaal | 48D02 | MARINEKAZERNE VLISSINGEN | 001 | Legeringsgebouw K en M , Wacht | 3811 | 0 | 15 | DOSCO | DOSCO | RVB-Z | 1 |  | 1 | 2005 | Nee | Comfortkoeling | 3,55 | 1 | Daikin | 2,088 | Nee | 1,70 |  | Nee | (na) bij de installatie | Portiersloge/wacht |  |  | 7,1 | Ja, vastgoedbeh. |  | Airco-unit | R410A | Nee | 48D02 001 3-c | RXS60BVMB
900111414 | 20 | Koelinstallatie lokaal | 48D02 | MARINEKAZERNE VLISSINGEN | 001 | Legeringsgebouw K en M , Wacht | 3811 | K1 | 006A | DOSCO | DOSCO | RVB-Z | 1 | 1 | 1 | 2013 | Nee | Computer/apparatuurkoeling | 8,77 | 1 | Uniflair | 2,088 | Nee | 4,20 | A0315/UCX113071/001 | Nee | (na) bij de installatie | Binnenunit in lok. 006A | In serverruimte 1 VRV unit |  | 10,0 | Ja, vastgoedbeh. | UCX113071 | Airco-unit | R410A | Nee | 48D02 1 5 01 | SDAC0251A
900113969 | 20 | Koelinstallatie lokaal | 48D03 | MMC RITTHEM | 027 | Wachtgebouw | 72 | 0 | 6 | DOSCO | DOSCO | RVB-Z | 1 |  | 1 | 2014 | Nee | Comfortkoeling | 1,77 | 1 | Fujitsu | 2,088 | Nee | 0,85 | L0271 307985 003 | Nee | (na)bij de installatie | Portiersloge/wacht, Binnenunit in lok. 2, CSEH303BS | 1 VRV unit |  | 3,4 | Ja, vastgoedbeh. | E043513 | Airco-unit | R410A | Nee | 48D03 027 1 | ASYG12LMCA/ AOY12LMCA
900098647 | 20 | Koelinstallatie lokaal | 49F02 | ENGELBRECHT VAN NASSAUKAZERNE | D1 | Sportgebouw , MGD | 3103 | 0 | 26 | CLAS | CLAS | RVB-Z | 1 |  | 1 | 2000 | Nee | Comfortkoeling | 1,13 | 1 | Carrier | 2,088 | Nee | 0,54 | 2-b | Nee | DVD Dienstkring Woensdrecht | Bali | binnenunit SN03AMI19825 |  | 2,7 | Ja, vastgoedbeh. |  | Airco-unit | R410A | Nee | 49F02 d1 2-b | 38GL009G
900078810 | 20 | Koelinstallatie lokaal | 49F02 | ENGELBRECHT VAN NASSAUKAZERNE | D1 | Sportgebouw , MGD | 3103 | 0 | 42 | CLAS | CLAS | RVB-Z | 1 |  | 2 | 2000 | Nee | Comfortkoeling | 2,13 | 2 | Carrier | 1,774 | Nee | 1,20 | 40 | Nee | DVD Dienstkring Woensdrecht | MGD |  |  | 5,5 | Ja, vastgoedbeh. |  | Airco-unit | R407C | Nee | 49F02 D1 1-a | 38GLS186
900078811 | 20 | Koelinstallatie lokaal | 49F02 | ENGELBRECHT VAN NASSAUKAZERNE | D1 | Sportgebouw , MGD | 3103 | 0 | 42 | CLAS | CLAS | RVB-Z | 1 |  | 1 | 2003 | Nee | Comfortkoeling | 2,21 | 1 | Daikin | 2,088 | Nee | 1,06 | 36 | Nee | DVD Dienstkring Woensdrecht | Apotheek |  |  | 3,5 | Ja, vastgoedbeh. |  | Airco-unit | R410A | Nee | 49F02 D1 12-c | RXZ35B
900078808 | 20 | Koelinstallatie lokaal | 49F02 | ENGELBRECHT VAN NASSAUKAZERNE | F1 | Wachtgebouw | 216 | 0 | 12 | CLAS | CLAS | RVB-Z | 1 |  | 1 | 2008 | Nee | Comfortkoeling | 5,74 | 1 | Daikin | 2,088 | Nee | 2,75 | 038A | Nee | DVD Dienstkring Woensdrecht | Binnenunit in lok. 12 | Kluis |  | 7,1 | Ja, vastgoedbeh. |  | Airco-unit | R410A | Nee | 49F02 F1 4-b | RZQ71C7VIB
900107662 | 20 | Koelinstallatie lokaal | 49F02 | ENGELBRECHT VAN NASSAUKAZERNE | F1 | Wachtgebouw | 216 | 0 | 17 | CLAS | CLAS | RVB-Z | 1 |  | 1 | 2012 | Nee | Comfortkoeling | 7,93 | 1 | Uniflair-APAC | 2,088 | Nee | 3,80 |  | Nee | DVD Dienstkring Woensdrecht | op dak | Binnenunit in lok 17 |  | 6,0 | Ja, vastgoedbeh. | UCW108852 | Airco-unit | R410A | Nee | 49F02 F1 7 01 | CAP0251P / SDAC0151
900078807 | 20 | Koelinstallatie lokaal | 49F02 | ENGELBRECHT VAN NASSAUKAZERNE | F1 | Wachtgebouw | 216 | 0 | 3 | CLAS | CLAS | RVB-Z | 1 |  | 1 | 2007 | Nee | Comfortkoeling | 2,09 | 1 | Daikin | 2,088 | Nee | 1,00 | 701384 | Nee | DVD Dienstkring Woensdrecht | t.b.v. koelbatterij in LBK in riumte 21 | voor wachtkamer ruimte 3 |  | 3,5 | Ja, vastgoedbeh. |  | Airco-unit | R410A | Nee | 49F02 F1 5-c | RXS35E2V1B
900078790 | 20 | Koelinstallatie lokaal | 49F02 | ENGELBRECHT VAN NASSAUKAZERNE | H1 | Magazijn | 1905 | 1 | 116 | CLAS | CLAS | RVB-Z | 1 |  | 1 | 2004 | Nee | Comfortkoeling | 0,21 | 1 | Daikin | 2,088 | Nee | 0,10 | 23 | Nee | DVD Dienstkring Woensdrecht | lok 116 |  |  | 3,5 | Ja, vastgoedbeh. |  | Airco-unit | R410A | Nee | 49F02 H1 9-a | RX 835 cvmb
900096069 | 20 | Koelinstallatie lokaal | 49F02 | ENGELBRECHT VAN NASSAUKAZERNE | MH | Legeringunits | 630 | 0 | 29 | CLAS | CLAS | RVB-Z | 1 |  | 1 | 2010 | Nee | Comfortkoeling | 1,55 | 1 | Daikin | 2,088 | Nee | 0,74 | 7-A | Nee | DVD Dienstkring Woensdrecht | op dak |  |  | 2,0 | Ja, vastgoedbeh. | E005782 | Airco-unit | R410A | Nee | 49F02-MH-7-a | RXS20JVIB
900078788 | 20 | Koelinstallatie lokaal | 49F02 | ENGELBRECHT VAN NASSAUKAZERNE | O | Kantoorgebouw | 3381 | 1 | 136 | CLAS | CLAS | RVB-Z | 1 |  | 1 | 2008 | Nee | Comfortkoeling | 3,65 | 1 | Daikin | 2,088 | Nee | 1,75 | SO273 4/ | Nee | DVD Dienstkring Woensdrecht |  |  |  | 5,0 | Ja, vastgoedbeh. |  | Airco-unit | R410A | Nee | 49F02 O 6-a | RXF50G2VIB
900078789 | 20 | Koelinstallatie lokaal | 49F02 | ENGELBRECHT VAN NASSAUKAZERNE | O | Kantoorgebouw | 3381 | 2 | 215 | CLAS | CLAS | RVB-Z | 1 |  | 1 | 2002 | Nee | Comfortkoeling | 1,75 | 1 | Daikin | 2,088 | Nee | 0,84 | 30 | Nee | DVD Dienstkring Woensdrecht |  | lok 215 |  | 2,5 | Ja, vastgoedbeh. |  | Airco-unit | R410A | Nee | 49F02 O 8-b | RKD 25KZ 1b
900081671 | 20 | Koelinstallatie lokaal | 49F04 | LOGISTIEK CENTRUM RUCPHEN | L1 | Kantine | 596 | 0 | 12 | CLAS | CLAS | RVB-Z | 1 |  | 1 | 2003 | Nee | Comfortkoeling | 0,80 | 1 | Kruger | 1,774 | Nee | 0,45 | 152 | Nee | DVD Dienstkring Woensdrecht |  | Luchtdroger |  |  | Ja, vastgoedbeh. |  | Airco-unit | R407C | Nee | 49F04 L1 3-a | Calorex DH30
900108894 | 20 | Koelinstallatie lokaal | 49F04 | LOGISTIEK CENTRUM RUCPHEN | L2 | Magazijn | 596 | 0 | 3 | CLAS | CLAS | RVB-Z | 1 |  | 1 | 2010 | Nee | Comfortkoeling | 4,59 | 1 | Fuji Electric | 2,088 | Nee | 2,20 | 307987-004 | Nee | DVD Dienstkring Woensdrecht | Tegen de buitengevel | Binnenunit in lok 2 |  | 5,4 | Ja, vastgoedbeh. | T002155 | Airco-unit | R410A | Nee | 49F04 L2 2A | ROA18LAT3
900078764 | 20 | Koelinstallatie lokaal | 49F04 | LOGISTIEK CENTRUM RUCPHEN | W | Wachtgebouw | 433 | 0 | 7C | CLAS | CLAS | RVB-Z | 1 |  | 1 | 2008 | Nee | Computer/apparatuurkoeling | 2,51 | 1 | Daikin | 2,088 | Nee | 1,20 | 307987-001 | Nee | DVD Dienstkring Woensdrecht | serverruimte | 63A |  | 3,5 | Ja, vastgoedbeh. | J079470 | Airco-unit | R410A | Nee | 49F04 W 1-a | RXS 35G2VIB
900078812 | 20 | Koelinstallatie lokaal | 49F07 | POST ROOSENDAAL STATION | A | Kantoorunit | 218 | 1 | 1.01 | KMAR | KMAR | RVB-Z | 1 |  | 1 | 2002 | Nee | Comfortkoeling | 3,28 | 1 | Daikin | 1,774 | Nee | 1,85 | 4702VX10 | Nee | DVD Dienstkring Woensdrecht | binnen | 2,1 |  | 6,0 | Ja, vastgoedbeh. |  | Airco-unit | R407C | Nee | 49F07 A 1-a | R60GZ7W1
900078813 | 20 | Koelinstallatie lokaal | 49F07 | POST ROOSENDAAL STATION | A | Kantoorunit | 218 | 1 | 1.01 | KMAR | KMAR | RVB-Z | 1 |  | 2 | 2002 | Nee | Comfortkoeling | 2,31 | 2 | Daikin | 1,774 | Nee | 1,30 | 4702VX10.. | Nee | DVD Dienstkring Woensdrecht |  | 2,4 |  | 3,5 | Ja, vastgoedbeh. |  | Airco-unit | R407C | Nee | 49F07 A 2-b | R35GZ7V11
900073354 | 20 | Koelinstallatie lokaal | 49G01 | VLIEGBASIS WOENSDRECHT | 009 | Hoofdwachtgebouw DBBO Woensdrecht | 548 | 0 | 13 | CLSK | CLSK | RVB-Z | 1 |  | 1 | 2005 | Nee | Comfortkoeling | 1,67 | 1 | Daikin | 2,088 | Nee | 0,80 | 232 | Nee | DVD Dienstkring Woensdrecht | kantoor |  |  | 2,0 | Ja, vastgoedbeh. |  | Airco-unit | R410A | Nee | 49G01 009 232 b | RX525DVMB / RX525DVMB
900073355 | 20 | Koelinstallatie lokaal | 49G01 | VLIEGBASIS WOENSDRECHT | 009 | Hoofdwachtgebouw DBBO Woensdrecht | 548 | 0 | 18 | CLSK | CLSK | RVB-Z | 1 |  | 1 | 2005 | Nee | Computer/apparatuurkoeling | 2,09 | 1 | Daikin | 2,088 | Nee | 1,00 | 231 | Nee | DVD Dienstkring Woensdrecht | telematicaruimte |  |  | 2,5 | Ja, vastgoedbeh. |  | Airco-unit | R410A | Nee | 49G01 009 231 a | RX525D2VMB / RX525D2VMB
900098286 | 20 | Koelinstallatie lokaal | 49G01 | VLIEGBASIS WOENSDRECHT | 101 | Werkplaats Terma | 665 | 0 | 14 | CLSK | CLSK | RVB-Z | 1 |  | 1 | 2010 | Nee | Computer/apparatuurkoeling | 2,09 | 304 | Daikin | 2,088 | Nee | 1,00 |  | Nee | DVD Dienstkring Woensdrecht | Lan-ruimte 14 |  |  | 3,5 | Ja, vastgoedbeh. |  | Airco-unit | R410A | Nee | 49G01 101 304-b | RXS35G
900078820 | 20 | Koelinstallatie lokaal | 49G01 | VLIEGBASIS WOENSDRECHT | 105 | Werkplaats Mechanische Systemen | 1547 | 0 | 5 | CLSK | CLSK | RVB-Z | 1 |  | 1 | 2008 | Nee | Comfortkoeling | 3,55 | 1 | Daikin | 2,088 | Nee | 1,70 | 100754-018 | Nee | DVD Dienstkring Woensdrecht | clean room | 284 |  | 5,0 | Ja, vastgoedbeh. |  | Airco-unit | R410A | Nee | 49G01 105 284-a | RXS50G2V1B
900081747 | 20 | Koelinstallatie lokaal | 49G01 | VLIEGBASIS WOENSDRECHT | 105 | Werkplaats Mechanische Systemen | 1547 | 1 | 9 | CLSK | CLSK | RVB-Z | 1 |  | 1 | 2007 | Nee | Comfortkoeling | 7,10 | 280 | Lennox | 1,774 | Nee | 4,00 | 280 | Nee | DVD Dienstkring Woensdrecht | op dak |  |  |  | Ja, vastgoedbeh. |  | Airco-unit | R407C | Nee | 49G01 105 280 01 | Ecolean
900108124 | 20 | Koelinstallatie lokaal | 49G01 | VLIEGBASIS WOENSDRECHT | 109 | Verkeerstoren , Tr12 | 834 | 0 | 18 | CLSK | CLSK | RVB-Z | 1 |  | 1 | 2006 | Nee | Comfortkoeling | 7,10 | 1 | Lennox | 1,774 | Nee | 4,00 | 263 | Nee | DVD Dienstkring Woensdrecht | op het platte dak | T.b.v. verkeerstleidingsruimte |  |  | Ja, vastgoedbeh. |  | Airco-unit | R407C | Nee | 49G01 109 263-01 | Ecolean
900048206 | 20 | Koelinstallatie lokaal | 49G01 | VLIEGBASIS WOENSDRECHT | 109 | Verkeerstoren , Tr12 | 834 | 0 | 19 | CLSK | CLSK | RVB-Z | 1 |  | 1 | 2001 | Nee | Comfortkoeling | 2,08 | 1 | Daikin | 1,810 | Nee | 1,15 | 200 | Nee | DVD Dienstkring Woensdrecht | VVA | Inverter |  | 5,0 | Ja, vastgoedbeh. |  | Airco-unit | R22 | Nee | 49G01 109 200-d | RXD50JV1B
900048205 | 20 | Koelinstallatie lokaal | 49G01 | VLIEGBASIS WOENSDRECHT | 109 | Verkeerstoren , Tr12 | 834 | 0 | 31 | CLSK | CLSK | RVB-Z | 1 |  | 1 | 2000 | Nee | Comfortkoeling | 1,50 | 1 | Toshiba | 1,810 | Nee | 0,83 | 171 | Nee | DVD Dienstkring Woensdrecht | Tegen de buitengevel | Binnenunit in lok 31 |  | 3,7 | Ja, vastgoedbeh. | 93290039 | Airco-unit | R22 | Nee | 49G01 109 171-c | RAS 13 SA-E / RAS 13 SK-E
900081749 | 20 | Koelinstallatie lokaal | 49G01 | VLIEGBASIS WOENSDRECHT | 109 | Verkeerstoren , Tr12 | 834 | 0 | 8 | CLSK | CLSK | RVB-Z | 1 |  | 1 | 2000 | Nee | Comfortkoeling | 15,08 | 1 | Western | 1,774 | Nee | 8,50 | 177 | Nee | DVD Dienstkring Woensdrecht | VVA buiten in terrein | Chiller |  | 12,5 | Ja, vastgoedbeh. | AIRB5761 3375 | Airco-unit | R407C | Nee | 49G01 109 177 02 | Alfa 181 ST
900081750 | 20 | Koelinstallatie lokaal | 49G01 | VLIEGBASIS WOENSDRECHT | 109 | Verkeerstoren , Tr12 | 834 | 0 | 8 | CLSK | CLSK | RVB-Z | 1 |  | 2 | 2003 | Nee | Comfortkoeling | 3,90 | 2 | warmtepomp 1 | 1,774 | Nee | 2,20 | 205 | Nee | DVD Dienstkring Woensdrecht | Ketelhuis ruimte 8 | 4,6 |  | 4,6 | Ja, vastgoedbeh. |  | Airco-unit | R407C | Nee | 49G01 109 205-e | IVT Greenline D-16
900081751 | 20 | Koelinstallatie lokaal | 49G01 | VLIEGBASIS WOENSDRECHT | 109 | Verkeerstoren , Tr12 | 834 | 0 | 8 | CLSK | CLSK | RVB-Z | 1 |  | 3 | 2003 | Nee | Comfortkoeling | 3,90 | 3 | warmtepomp 2 | 1,774 | Nee | 2,20 | 206 | Nee | DVD Dienstkring Woensdrecht | ketelhuis |  |  | 4,6 | Ja, vastgoedbeh. |  | Airco-unit | R407C | Nee | 49G01 109 206-f | IVT Greenline D-16
900098289 | 20 | Koelinstallatie lokaal | 49G01 | VLIEGBASIS WOENSDRECHT | 109 | Verkeerstoren , Tr12 | 834 | 1 | 102 | CLSK | CLSK | RVB-Z | 1 |  | 1 | 2010 | Nee | Comfortkoeling | 1,67 | 50 | Fujitsu | 2,088 | Nee | 0,80 |  | Nee | DVD Dienstkring Woensdrecht | Observatieruimte | tegen de gevel |  |  | Ja, vastgoedbeh. |  | Airco-unit | R410A | Nee | 49G01 109 50-a | AOYR12LGC
900098288 | 20 | Koelinstallatie lokaal | 49G01 | VLIEGBASIS WOENSDRECHT | 109 | Verkeerstoren , Tr12 | 834 | 2 | 202 | CLSK | CLSK | RVB-Z | 1 |  | 1 | 2010 | Nee | Comfortkoeling | 1,67 | 51 | Fujitsu | 2,088 | Nee | 0,80 |  | Nee | DVD Dienstkring Woensdrecht | Observatieruimte | tegen de gevel |  |  | Ja, vastgoedbeh. |  | Airco-unit | R410A | Nee | 49G01 109 51-b | AOYR12LGC
900048491 | 20 | Koelinstallatie lokaal | 49G01 | VLIEGBASIS WOENSDRECHT | 11 | Werkplaats Standard Aero ( straalmotoren ) | 9205 | 0 | 14 | CLSK | CLSK | RVB-Z | 1 |  | 1 | 1998 | Nee | Comfortkoeling | 6,70 | 1 | Refac | 1,810 | Nee | 3,70 | 156 | Nee | DVD Dienstkring Woensdrecht | NDO |  |  | 2,5 | Ja, vastgoedbeh. |  | Airco-unit | R22 | Nee | 49G01 11 156-02 | KNA-4E
900048192 | 20 | Koelinstallatie lokaal | 49G01 | VLIEGBASIS WOENSDRECHT | 11 | Werkplaats Standard Aero ( straalmotoren ) | 9205 | 0 | 23 | CLSK | CLSK | RVB-Z | 1 |  | 1 | 2003 | Nee | Comfortkoeling | 8,34 | 1 | Technair | 1,774 | Nee | 4,70 | 208 | Nee | DVD Dienstkring Woensdrecht | Rub. Repair |  |  | 2,9 | Ja, vastgoedbeh. |  | Airco-unit | R407C | Nee | 49G01 11 208-03 | OKA41H
900081758 | 20 | Koelinstallatie lokaal | 49G01 | VLIEGBASIS WOENSDRECHT | 11 | Werkplaats Standard Aero ( straalmotoren ) | 9205 | 0 | 24 | CLSK | CLSK | RVB-Z | 1 |  | 2 | 2003 | Nee | Comfortkoeling | 95,80 | 2 | Western | 1,774 | Nee | 54,00 | 209 | Nee | DVD Dienstkring Woensdrecht | Buiten hal 1 | 54kg (2x27) |  |  | Ja, vastgoedbeh. | 014684 | Airco-unit | R407C | Nee | 49G01 11 209-04 | ZTA18.4 ST/LN
900126084 | 20 | Koelinstallatie lokaal | 49G01 | VLIEGBASIS WOENSDRECHT | 11 | Werkplaats Standard Aero ( straalmotoren ) | 9205 | 0 | 63 | CLSK | CLSK | RVB-Z | 1 |  | 1 | 2017 | Nee | Comfortkoeling | 2,51 | 1 | Daikin | 2,088 | Ja | 1,20 | 49G01-11-350-D | Nee | Gebouw B08 | Galva |  |  |  | Ja, vastgoedbeh. | J039151 | Airco-unit | R410A | Ja | 49G01-11-350-D | 2MX340H3V1B2
900048489 | 20 | Koelinstallatie lokaal | 49G01 | VLIEGBASIS WOENSDRECHT | 11 | Werkplaats Standard Aero ( straalmotoren ) | 9205 | 0 | 8 | CLSK | CLSK | RVB-Z | 1 |  | 1 | 2004 | Nee | Comfortkoeling | 3,55 | 1 | Daikin | 2,088 | Nee | 1,70 | 7A | Nee | DVD Dienstkring Woensdrecht | Lasserij couveuse |  |  | 6,0 | Ja, vastgoedbeh. |  | Airco-unit | R410A | Nee | 49G01 11 8-7A | RXS60BVMB
900079098 | 20 | Koelinstallatie lokaal | 49G01 | VLIEGBASIS WOENSDRECHT | 11 | Werkplaats Standard Aero ( straalmotoren ) | 9205 | 0 | 82 | CLSK | CLSK | RVB-Z | 1 |  | 1 | 2008 | Nee | Comfortkoeling | 5,22 | 283 | LG | 2,088 | Nee | 2,50 | 283 | Nee | DVD Dienstkring Woensdrecht |  | moet nog logboek van komen |  |  | Ja, vastgoedbeh. |  | Airco-unit | R410A | Nee | 49G01 11 283 c | AAVH388D
900128891 | 20 | Koelinstallatie lokaal | 49G01 | VLIEGBASIS WOENSDRECHT | 119 | Hangar Noord T9 | 3094 | 0 | 35 | CLSK | CLSK | RVB-Z | 1 | 1 | 1 | 2018 | Nee | Computer/apparatuurkoeling | 6,06 |  | Daikin | 2,088 | Ja | 2,90 | 3257-0 / 4631SZ40-002 (49G01-119-349-02) | Nee | Gebouw B08, Vliegbasis Woensdrecht | Buitenunit op de zolder geplaats |  |  |  | Ja, vastgoedbeh. |  | Airco-unit | R410A | Nee | FG-0249/2 | RZQSG100LY/FCQG100F
900128886 | 20 | Koelinstallatie lokaal | 49G01 | VLIEGBASIS WOENSDRECHT | 119 | Hangar Noord T9 | 3094 | 0 | 36 | CLSK | CLSK | RVB-Z | 1 | 1 | 1 | 2017 | Nee | Computer/apparatuurkoeling | 6,06 |  | Daikin | 2,088 | Ja | 2,90 | 3257-0/4631SZ40-001 | Nee | Gebouw B08, Vliegbasis Woensdrecht | Buitenunit op de zolder geplaats |  |  |  | Ja, vastgoedbeh. | 2710892 | Airco-unit | R410A | Nee | 827497 | RZQG71L8Y1B/FCQG71
900048209 | 20 | Koelinstallatie lokaal | 49G01 | VLIEGBASIS WOENSDRECHT | 128 | Zendergebouw T7 | 133 | 0 | 5 | CLSK | CLSK | RVB-Z | 1 |  | 1 | 2005 | Nee | Comfortkoeling | 2,09 | 1 | LG | 2,088 | Nee | 1,00 | 234 | Nee | DVD Dienstkring Woensdrecht | Zender |  |  |  | Ja, vastgoedbeh. |  | Airco-unit | R410A | Nee | 49G01 128 234-a | UU12-UEB
900091110 | 20 | Koelinstallatie lokaal | 49G01 | VLIEGBASIS WOENSDRECHT | 128 | Zendergebouw T7 | 133 | 0 | 6 | CLSK | CLSK | RVB-Z | 1 |  | 1 | 2001 | Nee | Comfortkoeling | 2,66 | 1 | Daikin | 1,774 | Nee | 1,50 | 5 | Nee | DVD Dienstkring Woensdrecht | Tegen de voorgevel | Binnenunit in lok. 6 |  | 4,5 | Ja, vastgoedbeh. | 1101810 | Airco-unit | R407C | Nee | 49G01 128 5-b | R45G27v11
900048193 | 20 | Koelinstallatie lokaal | 49G01 | VLIEGBASIS WOENSDRECHT | 13 | Werkplaats , Magazijn , Kantoor | 2259 | 0 | 13 | CLSK | CLSK | RVB-Z | 1 |  | 1 | 2006 | Nee | Comfortkoeling | 1,67 | 1 | Daikin | 2,088 | Nee | 0,80 | 261 | Nee | DVD Dienstkring Woensdrecht | lokaal 13 |  |  | 6,8 | Ja, vastgoedbeh. |  | Airco-unit | R410A | Nee | 49G01 13 261 a | 4MXS68E2V1B / FTXS25
900048225 | 20 | Koelinstallatie lokaal | 49G01 | VLIEGBASIS WOENSDRECHT | 161 | Kantoorunit Tekenkamer | 224 | 0 | 3 | CLSK | CLSK | RVB-Z | 1 |  | 2 | 1998 | Nee | Comfortkoeling | 4,89 | 2 | Toshiba | 1,810 | Nee | 2,70 | 152 | Nee | DVD Dienstkring Woensdrecht | Tekenkamer |  |  |  | Ja, vastgoedbeh. |  | Airco-unit | R22 | Nee | 49G01 161 152-b | RAV-362UPE
900108133 | 20 | Koelinstallatie lokaal | 49G01 | VLIEGBASIS WOENSDRECHT | 161 | Kantoorunit Tekenkamer | 224 | 0 | 3 | CLSK | CLSK | RVB-Z | 1 |  | 1 | 2000 | Nee | Comfortkoeling | 4,38 | 1 | Carrier | 2,088 | Nee | 2,10 | 174 | Nee | DVD Dienstkring Woensdrecht | Flight simulator | Binnenunit in lok 36 |  | 8,2 | Ja, vastgoedbeh. | 03AL127484 | Airco-unit | R410A | Nee | 49g01 119 174-b | 38GL-02869
900048229 | 20 | Koelinstallatie lokaal | 49G01 | VLIEGBASIS WOENSDRECHT | 262 | Bedrijfsrestaurant | 3553 | 0 | 22 | CLSK | CLSK | RVB-Z | 1 |  | 1 | 1995 | Nee | Comfortkoeling | 2,17 | 1 | Toshiba | 1,810 | Nee | 1,20 | 100754-035 | Nee | DVD Dienstkring Woensdrecht | Pantry OO mess | 49G01 262 61-c |  |  | Ja, vastgoedbeh. |  | Airco-unit | R22 | Nee |  | RAV 132A.PE
900048230 | 20 | Koelinstallatie lokaal | 49G01 | VLIEGBASIS WOENSDRECHT | 262 | Bedrijfsrestaurant | 3553 | 0 | 34 | CLSK | CLSK | RVB-Z | 1 |  | 1 | 1995 | Nee | Comfortkoeling | 2,17 | 1 | Toshiba | 1,810 | Nee | 1,20 | 100754-036 | Nee | DVD Dienstkring Woensdrecht | Pantry O mess | Klimaatsence (49G01 262 62-d) |  |  | Ja, vastgoedbeh. |  | Airco-unit | R22 | Nee | 49G01 262 62-d | RAV 5367E
900048227 | 20 | Koelinstallatie lokaal | 49G01 | VLIEGBASIS WOENSDRECHT | 262 | Bedrijfsrestaurant | 3553 | 0 | 49 | CLSK | CLSK | RVB-Z | 1 |  | 1 | 2004 | Nee | Comfortkoeling | 4,97 | 1 | Daikin | 1,774 | Nee | 2,80 | 199754-033 | Nee | DVD Dienstkring Woensdrecht | Ontvangst goederen | 49G01 262 223-a |  | 7,1 | Ja, vastgoedbeh. | 2405241 | Airco-unit | R407C | Nee | 49G01 262 223-a | RP71L7W1
900048231 | 20 | Koelinstallatie lokaal | 49G01 | VLIEGBASIS WOENSDRECHT | 262 | Bedrijfsrestaurant | 3553 | 0 | 70 | CLSK | CLSK | RVB-Z | 1 |  | 1 | 1999 | Nee | Comfortkoeling | 2,99 | 1 | Toshiba | 1,810 | Nee | 1,65 | 100754-037 | Nee | DVD Dienstkring Woensdrecht | Spoelkeuken | 49G01 262 164-e |  |  | Ja, vastgoedbeh. |  | Airco-unit | R22 | Nee | 49G01 262 164-e | RAV-242U-/242A8-PE
900116494 | 20 | Koelinstallatie lokaal | 49G01 | VLIEGBASIS WOENSDRECHT | 262 | Bedrijfsrestaurant | 3553 | 0 | 70 | CLSK | CLSK | RVB-Z | 1 |  | 2 | 2015 | Nee | Comfortkoeling | 3,55 | 2 | Fujitsu | 2,088 | Nee | 1,70 | 49G01 - 262 - 329 - F | Nee | in gebouw B08 |  |  |  | 8,0 | Ja, vastgoedbeh. | R027159 | Airco-unit | R410A | Nee | 100754.267 | Auy24lvla
900048228 | 20 | Koelinstallatie lokaal | 49G01 | VLIEGBASIS WOENSDRECHT | 262 | Bedrijfsrestaurant | 3553 | 0 | 8 | CLSK | CLSK | RVB-Z | 1 |  | 1 | 1995 | Nee | Comfortkoeling | 2,17 | 1 | Toshiba | 1,810 | Nee | 1,20 | 100754-034 | Nee | DVD Dienstkring Woensdrecht | Pantry K mess | 49G01 262 60-b |  |  | Ja, vastgoedbeh. |  | Airco-unit | R22 | Nee | 49G01 262 60-b | RAV/32A.PE
900126021 | 20 | Koelinstallatie lokaal | 49G01 | VLIEGBASIS WOENSDRECHT | 263 | Kantoorgebouw | 978 | 0 | 23 | CLSK | CLSK | RVB-Z | 1 | 1 | 1 | 2018 | Nee | Comfortkoeling | 0,63 | 01 | Daikin | 0,675 | Ja | 0,93 | 49G01-263-351-A | Nee | geb B08 | LAN-ruimte |  |  |  | Ja, vastgoedbeh. | J008550 | Airco-unit | R32 | Ja | 49G01-263-351-a | RXP35K3V1B
900081766 | 20 | Koelinstallatie lokaal | 49G01 | VLIEGBASIS WOENSDRECHT | 263 | Kantoorgebouw | 978 | 0 | 24 | CLSK | CLSK | RVB-Z | 1 |  | 1 | 1999 | Nee | Comfortkoeling | 54,99 | 1 | Refac | 1,774 | Nee | 31,00 | 158 | Nee | DVD Dienstkring Woensdrecht |  |  |  |  | Ja, vastgoedbeh. | 562494 | Airco-unit | R407C | Nee | 49G01 263 158 01 | WA-075E-R407c/ECS400V
900048194 | 20 | Koelinstallatie lokaal | 49G01 | VLIEGBASIS WOENSDRECHT | 28 | Kantine | 330 | 0 | 8 | CLSK | CLSK | RVB-Z | 1 |  | 1 | 2006 | Nee | Comfortkoeling | 1,67 | 1 | Daikin | 2,088 | Nee | 0,80 | 267 | Nee | DVD Dienstkring Woensdrecht | Buiten | 100754.230 |  | 2,5 | Ja, vastgoedbeh. | 6619822 | Airco-unit | R410A | Nee | 49G01 28 267 a | RXS25D3VMB / FDX25EAVMB
900125599 | 20 | Koelinstallatie lokaal | 49G01 | VLIEGBASIS WOENSDRECHT | 29 | Kantoorgebouw Staf KMSL en Staf LCW | 2775 | 2 | 201 | CLSK | CLSK | RVB-Z | 1 | 1 | 1 | 2017 | Nee | Comfortkoeling | 36,12 | 1 | Daikin | 2,088 | Ja | 17,30 | 49G01-29-348-03 | Nee | Aanwezig in gebouw B08, Vlb Woensdrecht | Koelmachine achter het gebouw ter hoogte van ruimte 17/18 | koelmachine tbv DX-batterij in de luchtbehandelingskast |  |  | Ja, vastgoedbeh. |  | Airco-unit | R410A | Nee | F.GAS-4.11.0536-00-11-NLD | RYYQ16T
900079095 | 20 | Koelinstallatie lokaal | 49G01 | VLIEGBASIS WOENSDRECHT | 30 | Kantoorgebouw DMO Wapensystemen | 922 | 0 | 15 | CLSK | CLSK | RVB-Z | 1 |  | 1 | 2008 | Nee | Comfortkoeling | 2,51 | 1 | Daikin | 2,088 | Nee | 1,20 | 287 | Nee | DVD Dienstkring Woensdrecht | Lan-ruimte | aan de gevel |  | 3,5 | Ja, vastgoedbeh. |  | Airco-unit | R410A | Nee | 49G01 30 287 A | RXS35G2V1B
900125604 | 20 | Koelinstallatie lokaal | 49G01 | VLIEGBASIS WOENSDRECHT | 37 | Kantoorgebouw BIV , KMAR , CSB | 1145 | 0 | 10 | CLSK | CLSK | RVB-Z | 1 | 1 | 1 | 2017 | Nee | Comfortkoeling | 20,88 | 1 | Daikin | 2,088 | Ja | 10,00 | 49G01-37-343-02 | Nee | Technische dienst gebouw B08 - Vlb. Woensdrecht |  | Buiten opgesteld tbv koel/verwarmingsbatterij in LBK |  |  | Ja, vastgoedbeh. |  | Airco-unit | R410A | Nee | F.GAS-4.11.0536-00-11-NLD | ERQ200A7W1B
900131598 | 20 | Koelinstallatie lokaal | 49G01 | VLIEGBASIS WOENSDRECHT | 374 | 3e-lijns Onderhoudshangar | 13372 | 1 | 103A | CLSK | CLSK | RVB-Z | 1 | 1 | 1 | 2018 | Nee | Comfortkoeling | 0,77 | 1 | Panasonic | 0,675 | Ja | 1,14 | 49G01-374-357-A | Nee | B08-servicedienst | dak | serienummer binnendeel 4932201581 | 3,0 | 3,0 | Ja, vastgoedbeh. | 6573801456 | Airco-unit | R32 | Ja |  | CU-FZ50UKE
900048238 | 20 | Koelinstallatie lokaal | 49G01 | VLIEGBASIS WOENSDRECHT | 382 | Magazijn E&V DMO LCW | 4262 | 0 | 1 | CLSK | CLSK | RVB-Z | 1 |  | 1 | 2007 | Nee | Comfortkoeling | 2,09 | 1 | LG | 2,088 | Nee | 1,00 | 268A | Nee | DVD Dienstkring Woensdrecht | Warehouse |  |  | 3,5 | Ja, vastgoedbeh. |  | Airco-unit | R410A | Nee | 49G01 382 268-a | S12AW
900048239 | 20 | Koelinstallatie lokaal | 49G01 | VLIEGBASIS WOENSDRECHT | 463 | Facilitairgebouw BOTC | 1623 | 0 | 4 | CLSK | CLSK | RVB-Z | 1 |  | 1 | 1999 | Nee | Comfortkoeling | 4,68 | 1 | Carrier | 2,088 | Nee | 2,24 | 9 | Nee | DVD Dienstkring Woensdrecht | Op dak |  |  | 6,3 | Ja, vastgoedbeh. |  | Airco-unit | R410A | Nee | 49G01 463 9-a | 38 GL 24 N
900048197 | 20 | Koelinstallatie lokaal | 49G01 | VLIEGBASIS WOENSDRECHT | 52 | Kantoorgebouw CIS | 672 | 0 | 4 | CLSK | CLSK | RVB-Z | 1 |  | 1 | 2006 | Nee | Comfortkoeling | 2,51 | 1 | Mitsubishi | 2,088 | Nee | 1,20 | 266 | Nee | DVD Dienstkring Woensdrecht | lan Ruimte lok4 | Tegen de buitengevel |  | 2,5 | Ja, vastgoedbeh. | 640908515 | Airco-unit | R410A | Nee | 49G01 52 266 a | SRC25ZD-S1 / SRC25ZFXS
900048253 | 20 | Koelinstallatie lokaal | 49G01 | VLIEGBASIS WOENSDRECHT | 602 | Brandweerkazerne | 1112 | 0 | 37 | CLSK | CLSK | RVB-Z | 1 |  | 1 | 2003 | Nee | Computer/apparatuurkoeling | 2,80 | 1 | Carrier | 2,088 | Nee | 1,34 | 204 | Nee | DVD Dienstkring Woensdrecht | meld/patchruimte | 2x0,67kg - 2x2,5kW |  | 5,0 | Ja, vastgoedbeh. |  | Airco-unit | R410A | Nee | 49G01 602 204-a | 38GL2M18G
900048254 | 20 | Koelinstallatie lokaal | 49G01 | VLIEGBASIS WOENSDRECHT | 603 | Wachtgebouw | 41 | 0 | 6 | CLSK | CLSK | RVB-Z | 1 |  | 1 | 2001 | Nee | Comfortkoeling | 1,09 | 1 | Carrier | 2,088 | Nee | 0,52 | 201 | Nee | DVD Dienstkring Woensdrecht | Wacht | binnenunit 42VKG009W |  | 2,9 | Ja, vastgoedbeh. |  | Airco-unit | R410A | Nee | 49G01 603 201-a | 42VKG009W
900112355 | 20 | Koelinstallatie lokaal | 49G01 | VLIEGBASIS WOENSDRECHT | 607 | Opslagfaciliteit LCW | 22020 | 2 | 2.22 | CLSK | CLSK | RVB-Z | 1 |  | 1 | 2012 | Nee | Comfortkoeling | 3,24 | 1 | Mitsubishi Electric | 2,088 | Nee | 1,55 | 314-a | Nee | DVD Dienstkring Woensdrecht | op dak van ruimte 2.22 | Binnenunit in lok 1.54 telematicaruimte |  | 5,0 | Ja, vastgoedbeh. | 0019828T | Airco-unit | R410A | Nee | 49G01 607 314 a | MUZ-GE50VA
900111418 | 20 | Koelinstallatie lokaal | 49G01 | VLIEGBASIS WOENSDRECHT | 607 | Opslagfaciliteit LCW | 22020 | 3 | 3.06 | CLSK | CLSK | RVB-Z | 1 |  | 1 | 2012 | Nee | Comfortkoeling | 7,31 | 1 | Mitsubishi | 2,088 | Nee | 3,50 | 317-04 | Nee | DVD Dienstkring Woensdrecht | op het dak | Binnenunit in lok 1.10 |  |  | Ja, vastgoedbeh. | 1ZU19227 | Airco-unit | R410A | Nee | 49G01 607 317 04 | PUHZ RP71 VHA4
900072372 | 20 | Koelinstallatie lokaal | 49G01 | VLIEGBASIS WOENSDRECHT | 608 | Onderhoudshangar EMVO | 1498 | 0 | 3 | CLSK | CLSK | RVB-Z | 1 |  | 1 | 2007 | Nee | Comfortkoeling | 1,67 | 277 | Diakin | 2,088 | Nee | 0,80 | 277 | Nee | DVD Dienstkring Woensdrecht |  |  |  |  | Ja, vastgoedbeh. |  | Airco-unit | R410A | Nee | 49G01 608 277-a | RXS25DVMB
900131032 | 20 | Koelinstallatie lokaal | 49G01 | VLIEGBASIS WOENSDRECHT | 622 | Systeemunit | 75 | 0 | 1 | CLSK | CLSK | RVB-Z | 1 | 1 | 1 | 2016 | Nee | Comfortkoeling | 1,42 | 1 | Fujitsu | 1,182 | Ja | 1,20 |  | Nee | RVB Regio Zuid |  |  |  | 5,2 | Ja, vastgoedbeh. | E099834 | Airco-unit | R401A | Ja | 15.02954-01 | AOYG18LFC
900048256 | 20 | Koelinstallatie lokaal | 49G01 | VLIEGBASIS WOENSDRECHT | 622 | Systeemunit | 75 | 0 | 2 | CLSK | CLSK | RVB-Z | 1 |  | 2 | 2002 | Nee | Comfortkoeling | 1,75 | 2 | Daikin | 2,088 | Nee | 0,84 | 193 | Nee | DVD Dienstkring Woensdrecht | Kantoor |  |  | 3,5 | Ja, vastgoedbeh. |  | Airco-unit | R410A | Nee | 49G01 622 193-b | RXD35KZV1B
900048255 | 20 | Koelinstallatie lokaal | 49G01 | VLIEGBASIS WOENSDRECHT | 622 | Systeemunit | 75 | 0 | 5 | CLSK | CLSK | RVB-Z | 1 |  | 1 | 2002 | Nee | Comfortkoeling | 2,51 | 1 | Daikin | 2,088 | Nee | 1,20 | 192 | Nee | DVD Dienstkring Woensdrecht | balie |  |  | 5,0 | Ja, vastgoedbeh. |  | Airco-unit | R410A | Nee | 49G01 622 192-a | RX50AZVMB
900121975 | 20 | Koelinstallatie lokaal | 49G01 | VLIEGBASIS WOENSDRECHT | 637 | Unit Radarapparatuur | 5 | 0 | 1 | CLSK | CLSK | RVB-Z | 1 |  | 1 | 2016 | Nee | Computer/apparatuurkoeling | 1,77 | 1 | Fujitsu | 2,088 | Nee | 0,85 | 49G01-637-337-A | Nee | Expertise Realisatie Defensie Breda | Ils middenbaan | binnenunit AUYG12LCLC |  |  | Ja, vastgoedbeh. | F114744 | Airco-unit | AZ20 | Nee | 49G01- 637-337 -a | ASYG12LLCC
900121976 | 20 | Koelinstallatie lokaal | 49G01 | VLIEGBASIS WOENSDRECHT | 638 | Unit Radarapparatuur | 5 | 0 | 1 | CLSK | CLSK | RVB-Z | 1 |  | 1 | 2016 | Nee | Computer/apparatuurkoeling | 1,77 | 1 | Fujitsu | 2,088 | Nee | 0,85 | 49G01-638-338-A | Nee | Expertise Realisatie Defensie Breda | Ils kop25 | binnenunit AUYG12LMCA |  |  | Ja, vastgoedbeh. |  | Airco-unit | R410A | Nee | 49G01- 638-338-a | ASYG14LMCA
900121977 | 20 | Koelinstallatie lokaal | 49G01 | VLIEGBASIS WOENSDRECHT | 639 | Unit Radarapparatuur | 5 | 0 | 1 | CLSK | CLSK | RVB-Z | 1 |  | 1 | 2016 | Nee | Computer/apparatuurkoeling | 1,77 | 1 | Fujitsu | 2,088 | Nee | 0,85 | 49G01-639-339-A | Nee | Expertise Realisatie Defensie Breda | Ils middenbaan | binnenunit AUYG12LCLC |  |  | Ja, vastgoedbeh. | F114738 | Airco-unit | R410A | Nee | 49G01- 639 -339-a | ASYG12LLCC
900121978 | 20 | Koelinstallatie lokaal | 49G01 | VLIEGBASIS WOENSDRECHT | 640 | Unit Radarapparatuur | 5 | 0 | 1 | CLSK | CLSK | RVB-Z | 1 |  | 1 | 2016 | Nee | Computer/apparatuurkoeling | 1,77 | 1 | Fujitsu | 2,088 | Nee | 0,85 | 49G01-640-340-A | Nee | Expertise Realisatie Defensie Breda | Ils 07 | binnenunit AUYG12LCLC |  |  | Ja, vastgoedbeh. | F114746 | Airco-unit | R410A | Nee | 49G01- 639 -339-a | ASYG12LLCC
900048257 | 20 | Koelinstallatie lokaal | 49G01 | VLIEGBASIS WOENSDRECHT | 643 | Bureau-units | 113 | 0 | 4 | CLSK | CLSK | RVB-Z | 1 |  | 1 | 2002 | Nee | Comfortkoeling | 4,44 | 1-1 | Haier | 1,774 | Nee | 2,50 | 211 | Nee | DVD Dienstkring Woensdrecht | Studieruimte | binnenunit AC242ACMAA |  |  | Ja, vastgoedbeh. |  | Airco-unit | R407C | Nee | 49G01 643 211-b | HCFU24
900077871 | 20 | Koelinstallatie lokaal | 49G01 | VLIEGBASIS WOENSDRECHT | 643 | Bureau-units | 113 | 0 | 4 | CLSK | CLSK | RVB-Z | 1 |  | 2 | 2002 | Nee | Comfortkoeling | 4,44 | 2 | Haier | 1,774 | Nee | 2,50 | 212 | Nee | DVD Dienstkring Woensdrecht | Studieruimte | binnenunit AC242ACMAA |  |  | Ja, vastgoedbeh. |  | Airco-unit | R407C | Nee | 49G01 643 212-b | HCFU24
900122092 | 20 | Koelinstallatie lokaal | 49G01 | VLIEGBASIS WOENSDRECHT | 703 | Avionica | 5845 | 2 | 2.06 | CLSK | CLSK | RVB-Z | 1 |  | 1 | 2012 | Nee | Comfortkoeling | 60,97 | 1 | GEA | 2,088 | Nee | 29,20 | 100754.263 | Nee | Bij installatie in ruimte 2.06 | condensor in terrein | KM1 Waterkoelaggregaat 2 circuits (koelmiddel 2x14,6kg) |  | 323,0 | Ja, vastgoedbeh. | 32017792 | Airco-unit | R410A | Nee | G1451 | GLWC1204 BD2
900122093 | 20 | Koelinstallatie lokaal | 49G01 | VLIEGBASIS WOENSDRECHT | 703 | Avionica | 5845 | 2 | 2.06 | CLSK | CLSK | RVB-Z | 1 |  | 2 | 2011 | Nee | Comfortkoeling | 60,97 | 2 | GEA | 2,088 | Nee | 29,20 | 100754.264 | Nee | Bij installatie in ruimte 2.06 | condensor in terrein | KM2 Waterkoelaggregaat 2 circuits (koelmiddel 2x14,6 kg) |  | 323,0 | Ja, vastgoedbeh. | 32017791 | Airco-unit | R410A | Nee | G1451 | GLWC1204 BD2
900098408 | 20 | Koelinstallatie lokaal | 49G01 | VLIEGBASIS WOENSDRECHT | 705 | Wachtgebouw Zandfort | 19 | 0 | 1 | CLSK | CLSK | RVB-Z | 1 |  | 1 | 2009 | Nee | Comfortkoeling | 2,09 | 1 | Daikin | 2,088 | Nee | 1,00 | 300 | Nee | DVD Dienstkring Woensdrecht | Wachtruimte | binnenunit RXS35E |  | 3,5 | Ja, vastgoedbeh. |  | Airco-unit | R410A | Nee | 49G01 705 300-a | RXS35E
900096320 | 20 | Koelinstallatie lokaal | 49G01 | VLIEGBASIS WOENSDRECHT | 708 | VUT | 532 | 0 | 15 | CLSK | CLSK | RVB-Z | 1 |  | 1 | 2010 | Nee | Comfortkoeling | 2,30 | 1 | LG | 2,088 | Nee | 1,10 | 6073-0066 | Nee | DVD Dienstkring Woensdrecht | op het dak | t.b.v. lok 21 (patchruimte) |  |  | Ja, vastgoedbeh. |  | Airco-unit | R410A | Nee | 49G01 708 313-a | SO9AM 41UG
900113878 | 20 | Koelinstallatie lokaal | 49G01 | VLIEGBASIS WOENSDRECHT | 85 | Opleidingscentrum CLSK | 16219 | 1 | 1B.20 | CLSK | CLSK | RVB-Z | 1 |  | 1 | 2014 | Nee | Comfortkoeling | 2,51 | 1 | Daikin | 2,088 | Nee | 1,20 | 323 | Nee | Woensdrecht B08 Servicedienst | Op het dak | Binnenunit in lok 1B.20 |  | 3,4 | Ja, vastgoedbeh. | J011182 | Airco-unit | R410A | Nee | 49G01 85 323 22 | RXS35L2V1B
900048262 | 20 | Koelinstallatie lokaal | 49G01 | VLIEGBASIS WOENSDRECHT | B05 | Dining Hall | 2066 | 0 | 13 | CLSK | CLSK | RVB-Z | 1 |  | 3 | 2008 | Nee | Comfortkoeling | 8,35 | 3 | LG | 2,088 | Nee | 4,00 | 100754-84 | Nee | DVD Dienstkring Woensdrecht | Op het dak | T.b.v. Spoelkeuken |  |  | Ja, vastgoedbeh. |  | Airco-unit | R410A | Nee | 49G01 B05 282 01 | UU49UHC
900131034 | 20 | Koelinstallatie lokaal | 49G01 | VLIEGBASIS WOENSDRECHT | B111 | Werkcentrum Zuurstof | 176 | 0 | 1 | CLSK | CLSK | RVB-Z | 1 | 1 | 1 | 2018 | Nee | Comfortkoeling | 0,91 | 1 | Mitsubischi Electric | 0,675 | Ja | 1,35 |  | Nee | RVB Regio Zuid |  |  |  | 3,5 | Ja, vastgoedbeh. | 86U01814 | Airco-unit | R32 | Ja | 18.05447-01 | PUZ-ZM35VKA
900048266 | 20 | Koelinstallatie lokaal | 49G01 | VLIEGBASIS WOENSDRECHT | B111 | Werkcentrum Zuurstof | 176 | 0 | 3 | CLSK | CLSK | RVB-Z | 1 |  | 1 | 2007 | Nee | Comfortkoeling | 2,30 | 1 | LG | 2,088 | Nee | 1,10 | 273 | Nee | DVD Dienstkring Woensdrecht | Werkplaats | binnenunit UU12W |  |  | Ja, vastgoedbeh. |  | Airco-unit | R410A | Nee | 49G01 B111 273-a | AUU W126 C
900048267 | 20 | Koelinstallatie lokaal | 49G01 | VLIEGBASIS WOENSDRECHT | B111 | Werkcentrum Zuurstof | 176 | 0 | 5 | CLSK | CLSK | RVB-Z | 1 |  | 2 | 2007 | Nee | Comfortkoeling | 2,30 | 2 | LG | 2,088 | Nee | 1,10 | 274 | Nee | DVD Dienstkring Woensdrecht | Werkplaats | binnenunit UU12W |  |  | Ja, vastgoedbeh. |  | Airco-unit | R410A | Nee | 49G01 B111 274-b | AUU W126 C
900048269 | 20 | Koelinstallatie lokaal | 49G01 | VLIEGBASIS WOENSDRECHT | B112 | Kantoorgebouw JMG | 3663 | 0 | 1 | CLSK | CLSK | RVB-Z | 1 |  | 1 | 1993 | Nee | Comfortkoeling | 3,44 | 1 | Hitachi | 1,810 | Nee | 1,90 | 108 | Nee | DVD Dienstkring Woensdrecht | Dak (meteo) | 2,5 |  | 2,5 | Ja, vastgoedbeh. |  | Airco-unit | R22 | Nee | 49G01 B112 108-a | RAS 3255 CF / RAC 2259 G
900111420 | 20 | Koelinstallatie lokaal | 49G01 | VLIEGBASIS WOENSDRECHT | B112 | Kantoorgebouw JMG | 3663 | 0 | 14 | CLSK | CLSK | RVB-Z | 1 |  | 1 | 2013 | Nee | Comfortkoeling | 8,77 | 1 | Uniflair-APAC | 2,088 | Nee | 4,20 | 322-10 | Nee | DVD Dienstkring Woensdrecht | op het dak | Binnenunit in lok 14 |  |  | Ja, vastgoedbeh. | UCX112753 | Airco-unit | R410A | Nee | 49G01 B112 322 10 | SDAC0251A
900048273 | 20 | Koelinstallatie lokaal | 49G01 | VLIEGBASIS WOENSDRECHT | B112 | Kantoorgebouw JMG | 3663 | 0 | 3 | CLSK | CLSK | RVB-Z | 1 |  | 1 | 2002 | Nee | Comfortkoeling | 2,13 | 1 | Toshiba | 1,774 | Nee | 1,20 | 195 | Nee | DVD Dienstkring Woensdrecht | LAN-ruimte nr 3 |  |  | 1,5 | Ja, vastgoedbeh. |  | Airco-unit | R407C | Nee | 49G01 B112 195-e | RAV164A-PE
900121979 | 20 | Koelinstallatie lokaal | 49G01 | VLIEGBASIS WOENSDRECHT | B112 | Kantoorgebouw JMG | 3663 | 1 | 109 | CLSK | CLSK | RVB-Z | 1 |  | 1 |  | Nee | Comfortkoeling | 1,77 | 1 | Fujitsu | 2,088 | Nee | 0,85 | 49G01-B112-336-B | Nee | Expertise Realisatie Defensie Breda | Leslokaal 109 | binnenunit AUYG24LVLA |  |  | Ja, vastgoedbeh. | R039492 | Airco-unit | R410A | Nee | 49G01 B112 127-b | AOYG24LALA
900048271 | 20 | Koelinstallatie lokaal | 49G01 | VLIEGBASIS WOENSDRECHT | B112 | Kantoorgebouw JMG | 3663 | 1 | 110 | CLSK | CLSK | RVB-Z | 1 |  | 1 | 1995 | Nee | Comfortkoeling | 3,98 | 1 | Technibel | 1,810 | Nee | 2,20 | 128 | Nee | DVD Dienstkring Woensdrecht | Leslokaal 110 |  |  | 4,6 | Ja, vastgoedbeh. |  | Airco-unit | R22 | Nee | 49G01 B112 128-c | CSP 330
900048272 | 20 | Koelinstallatie lokaal | 49G01 | VLIEGBASIS WOENSDRECHT | B112 | Kantoorgebouw JMG | 3663 | 1 | 111 | CLSK | CLSK | RVB-Z | 1 |  | 1 | 1995 | Nee | Comfortkoeling | 4,71 | 1 | Technibel | 1,810 | Nee | 2,60 | 129 | Nee | DVD Dienstkring Woensdrecht | Leslokaal 111 |  |  | 4,6 | Ja, vastgoedbeh. |  | Airco-unit | R22 | Nee | 49G01 B112 129-d | CSP 330 / GR330x72AB
900048276 | 20 | Koelinstallatie lokaal | 49G01 | VLIEGBASIS WOENSDRECHT | B112 | Kantoorgebouw JMG | 3663 | 1 | 117 | CLSK | CLSK | RVB-Z | 1 |  | 1 | 2001 | Nee | Comfortkoeling | 4,79 | 1 | Toshiba | 1,774 | Nee | 2,70 | 188 | Nee | DVD Dienstkring Woensdrecht | Lokaal 117 |  |  | 2,0 | Ja, vastgoedbeh. |  | Airco-unit | R407C | Nee | 49G01 B112 188-f | RAV364A8 14880020
900048277 | 20 | Koelinstallatie lokaal | 49G01 | VLIEGBASIS WOENSDRECHT | B112 | Kantoorgebouw JMG | 3663 | 1 | 118 | CLSK | CLSK | RVB-Z | 1 |  | 1 | 2005 | Nee | Comfortkoeling | 8,98 | 1 | Daikin | 2,088 | Nee | 4,30 | 292 | Nee | DVD Dienstkring Woensdrecht | Lokaal 118 | Op het dak |  | 10,0 | Ja, vastgoedbeh. |  | Airco-unit | R410A | Nee | 49G01 B112 292 08 | RZQ100B8WIB
900048278 | 20 | Koelinstallatie lokaal | 49G01 | VLIEGBASIS WOENSDRECHT | B112 | Kantoorgebouw JMG | 3663 | 1 | 130 | CLSK | CLSK | RVB-Z | 1 |  | 1 | 2008 | Nee | Comfortkoeling | 9,19 | 293 | Daikin | 2,088 | Nee | 4,40 | 293 | Nee | DVD Dienstkring Woensdrecht | Lokaal 130 |  |  | 10,0 | Ja, vastgoedbeh. |  | Airco-unit | R410A | Nee | 49G01 B112 293 09 | RZQ100B8WIB
900087887 | 20 | Koelinstallatie lokaal | 49G01 | VLIEGBASIS WOENSDRECHT | B112 | Kantoorgebouw JMG | 3663 | K1 | 001 | CLSK | CLSK | RVB-Z | 1 |  | 1 | 2009 | Nee | Comfortkoeling | 30,16 | 297 | Carrier | 1,774 | Nee | 17,00 | C0174/702089 | Nee | DVD Dienstkring Woensdrecht | techn. ruimte | watergekoeld |  | 79,0 | Ja, vastgoedbeh. | 12T908006 | Airco-unit | R407C | Nee | 49G01 B112 297 01 | 30RY080-B0346-PEE
900087888 | 20 | Koelinstallatie lokaal | 49G01 | VLIEGBASIS WOENSDRECHT | B112 | Kantoorgebouw JMG | 3663 | K1 | 002 | CLSK | CLSK | RVB-Z | 1 |  | 1 | 2009 | Nee | Comfortkoeling | 30,16 | 298 | Carrier | 1,774 | Nee | 17,00 | C0174/702090 | Nee | DVD Dienstkring Woensdrecht | techn. ruimte | watergekoeld |  | 79,0 | Ja, vastgoedbeh. | 12T908007 | Airco-unit | R407C | Nee | 49G01 B112 298 02 | 30RY080-B0346-PEE
900079094 | 20 | Koelinstallatie lokaal | 49G01 | VLIEGBASIS WOENSDRECHT | B114 | Voertuigwerkplaats , Mechanica | 1391 | 0 | 20 | CLSK | CLSK | RVB-Z | 1 |  | 1 | 2008 | Nee | Comfortkoeling | 7,52 | 1 | LG | 2,088 | Nee | 3,60 | 289 | Nee | DVD Dienstkring Woensdrecht | laadruimte lok.20 |  |  |  | Ja, vastgoedbeh. |  | Airco-unit | R410A | Nee | 49G01 B114 289 02 | UU43W
900079093 | 20 | Koelinstallatie lokaal | 49G01 | VLIEGBASIS WOENSDRECHT | B114 | Voertuigwerkplaats , Mechanica | 1391 | 0 | 7A | CLSK | CLSK | RVB-Z | 1 |  | 1 | 2008 | Nee | Comfortkoeling | 3,76 | 1 | LG | 2,088 | Nee | 1,80 | 288 | Nee | DVD Dienstkring Woensdrecht | lok. 7A |  |  |  | Ja, vastgoedbeh. |  | Airco-unit | R410A | Nee | 49G01 B114 288-a | S24AW
900073288 | 20 | Koelinstallatie lokaal | 49G01 | VLIEGBASIS WOENSDRECHT | B33A | Wachtgebouw | 12 | 0 | 1 | CLSK | CLSK | RVB-Z | 1 |  | 291 | 2008 | Nee | Comfortkoeling | 2,09 | 291 | Daikin | 2,088 | Nee | 1,00 | 291 | Nee | DVD Dienstkring Woensdrecht | Wachtlokaal |  |  | 2,5 | Ja, vastgoedbeh. |  | Airco-unit | R410A | Nee | 49G01 B33a 291-a | RXS25G2V1B
900131033 | 20 | Koelinstallatie lokaal | 49G01 | VLIEGBASIS WOENSDRECHT | B33A | Wachtgebouw | 12 | 0 | 1 | CLSK | CLSK | RVB-Z | 1 | 1 | 1 | 2018 | Nee | Comfortkoeling | 0,37 | 1 | Mitsubischi Electric | 0,675 | Ja | 0,55 |  | Nee | RVB Regio Zuid |  |  |  | 3,5 | Ja, vastgoedbeh. | 88C21729TR | Airco-unit | R32 | Ja | 18.05447-01 | MUZ-AP35VG
900107752 | 20 | Koelinstallatie lokaal | 49G01 | VLIEGBASIS WOENSDRECHT | B53 | Lesgebouw | 233 | 0 | 7 | CLSK | CLSK | RVB-Z | 1 |  | 1 | 2012 | Nee | Comfortkoeling | 9,40 | 1 | Mitsubishi | 2,088 | Nee | 4,50 | 12136 | Nee | DVD Dienstkring Woensdrecht | Achtergevel | Binnenunit in lok 7 |  | 13,6 | Ja, vastgoedbeh. | 2G01032 | Airco-unit | R410A | Nee | 49G01-B53-321-01 | PUHZ-P140YHA / PCA-RP140KAQ
900096591 | 20 | Koelinstallatie lokaal | 49G12 | BRIGADE SCHELDESTROMEN | A | Hoofdgebouw | 2196 | 0 | 10 | KMAR | KMAR | RVB-Z | 1 |  | 1 | 2005 | Nee | Comfortkoeling | 1,65 | 1 | Daikin | 2,088 | Nee | 0,79 | 195 | Nee | VLB WDT geb b08 | Buiten tegen gevel | T.b.v. lok 8 |  | 2,5 | Ja, vastgoedbeh. |  | Airco-unit | R410A | Nee | 49G12 A 5-e | RKH25CVMB9
900124764 | 20 | Koelinstallatie lokaal | 49G12 | BRIGADE SCHELDESTROMEN | A | Hoofdgebouw | 2196 | 0 | 111 | KMAR | KMAR | RVB-Z | 1 |  | 1 | 2015 | Nee | Comfortkoeling | 1,42 | 49G12-A-9-I | Daikin | 1,182 | Nee | 1,20 | 49G12-A-9-I | Nee | Gebouw B08 Vlb. Woensdrecht. |  |  |  | 3,5 | Ja, vastgoedbeh. | J012955 | Airco-unit | R401A | Nee | 49G12-A-9-I | RXS35L3V1B
900078817 | 20 | Koelinstallatie lokaal | 49G12 | BRIGADE SCHELDESTROMEN | A | Hoofdgebouw | 2196 | 0 | 26 | KMAR | KMAR | RVB-Z | 1 |  | 1 | 2007 | Nee | Comfortkoeling | 3,13 | 1 | Daikin | 2,088 | Nee | 1,50 | 194A | Nee | VLB WDT geb b08 | Buiten tegen gevel | T.b.v. lok 26 serverruimte |  | 6,0 | Ja, vastgoedbeh. | J006648 | Airco-unit | R410A | Nee | 49G12 A 4-d | RXS60FZV1B
900124763 | 20 | Koelinstallatie lokaal | 49G12 | BRIGADE SCHELDESTROMEN | A | Hoofdgebouw | 2196 | 0 | 27A | KMAR | KMAR | RVB-Z | 1 |  | 1 | 2015 | Nee | Comfortkoeling | 1,18 | 49G12-A-8-H | Daikin | 1,182 | Nee | 1,00 | 49G12-A-8-H | Nee | Gebouw B08 Vlb. Woensdrecht. |  |  |  | 2,5 | Ja, vastgoedbeh. | J028129 | Airco-unit | R401A | Nee | 49G12-A-8-H | RXS25L2V1B
900124765 | 20 | Koelinstallatie lokaal | 49G12 | BRIGADE SCHELDESTROMEN | A | Hoofdgebouw | 2196 | 1 | 208 | KMAR | KMAR | RVB-Z | 1 |  | 1 | 2015 | Nee | Comfortkoeling | 0,87 | 49G12-A-6F | Daikin | 1,182 | Nee | 0,74 | 49G12-A-6F | Nee | Gebouw B08 Vlb. Woensdrecht. |  |  |  | 2,0 | Ja, vastgoedbeh. | J011147 | Airco-unit | R401A | Nee | 49G12-A-6F | RX20J3V1B
900124761 | 20 | Koelinstallatie lokaal | 49G12 | BRIGADE SCHELDESTROMEN | A | Hoofdgebouw | 2196 | 1 | 209 | KMAR | KMAR | RVB-Z | 1 |  | 1 | 2015 | Nee | Comfortkoeling | 0,87 | 49G12-A-7-G | Daikin | 1,182 | Nee | 0,74 | 49G12-A-7-G | Nee | Gebouw B08 Vlb. Woensdrecht |  |  |  | 2,0 | Ja, vastgoedbeh. | J011146 | Airco-unit | R401A | Nee | 49G12-A-7-G | RX20J3V1B
900113888 | 20 | Koelinstallatie lokaal | 50B04 | SEELIGKAZERNE | R | Kantoorgebouw | 1076 | 1 | 134 | DOSCO | DOSCO | RVB-Z | 1 |  | 1 | 2012 | Nee | Comfortkoeling | 5,12 | 1 | Airwel | 2,088 | Nee | 2,45 |  | Nee | DVD Breda | Buiten op het Dak | Binnenunit in lok 134 |  |  | Ja, vastgoedbeh. |  | Airco-unit | R410A | Nee | Seelig-R-134-01 | GCN37NRCT
900126771 | 20 | Koelinstallatie lokaal | 50B05 | TRIP VAN ZOUDTLANDTKAZERNE | 1 | Legering | 5774 | 10 | 10.03 | DOSCO | DOSCO | RVB-Z | 1 |  | 1 | 2015 | Nee | Comfortkoeling | 5,01 |  | Mitsubishi Electric | 2,088 | Nee | 2,40 |  | Nee | Expertise Realisatie Defensie Breda | patch-ruimte |  |  | 5,3 | Ja, vastgoedbeh. | 54U03273 | Airco-unit | R410A | Nee | 60730152 | PUHZ-ZRP50VKA
900131599 | 20 | Koelinstallatie lokaal | 50B05 | TRIP VAN ZOUDTLANDTKAZERNE | 2 | Legering | 5061 | 8 | 802 | DOSCO | DOSCO | RVB-Z | 1 | 1 | 2 | 2017 | Nee | Comfortkoeling | 3,76 | 2 | LG | 2,088 | Ja | 1,80 |  | Nee | RVB Regio Zuid |  | binnenunit type LG CQ18NOA snr 702KCGD1AJ90 |  | 5,0 | Ja, vastgoedbeh. | 707KCUK03742 | Airco-unit | R410A | Nee |  | LGUU18WUE4
900129049 | 20 | Koelinstallatie lokaal | 50B05 | TRIP VAN ZOUDTLANDTKAZERNE | 3 | Legering | 5061 | 8 | 802 | DOSCO | DOSCO | RVB-Z | 1 | 1 | 1 | 2018 | Nee | Computer/apparatuurkoeling | 3,76 | 1 | LG | 2,088 | Ja | 1,80 | 4818BA-95-01 | Nee | RVB Regio Zuid | Nbij ruimte 806 | Binnenunit in ruimte 804 telematicaruimte |  | 5,5 | Ja, vastgoedbeh. | 707KCUKJ03741 | Airco-unit | R410A | Ja | E1532 | UU18W.UE4
900048003 | 20 | Koelinstallatie lokaal | 50B05 | TRIP VAN ZOUDTLANDTKAZERNE | A | Kantoorgebouw | 733 | 0 | 6 | DOSCO | DOSCO | RVB-Z | 1 |  | 1 | 1999 | Nee | Comfortkoeling | 3,08 | 1 | Daikin | 1,810 | Nee | 1,70 | 307974-1 | Nee | DVD Dienstkring Rijen | Tegen de buitengevel | Buitenunit 1 |  | 2,3 | Ja, vastgoedbeh. | 1904259 | Airco-unit | R22 | Nee | Trip-A-3-01 | R60F7V1 / 1x FT60GV18
900051837 | 20 | Koelinstallatie lokaal | 50B05 | TRIP VAN ZOUDTLANDTKAZERNE | A-B | MGD | 1516 | 0 | 25 | DOSCO | DOSCO | RVB-Z | 1 |  | 1 | 2004 | Nee | Comfortkoeling | 2,30 | 1 | Sanjo | 2,088 | Nee | 1,10 | 307974-3 | Nee | DVD Dienstkring Rijen | Tegen de buitengevel | Airco |  | 3,6 | Ja, vastgoedbeh. | 01237146 | Airco-unit | R410A | Nee | Trip-AB-24-04 | SAP-CR 123EH - 1x SAP KR 123EH
900051835 | 20 | Koelinstallatie lokaal | 50B05 | TRIP VAN ZOUDTLANDTKAZERNE | A-B | MGD | 1516 | 0 | 49 | DOSCO | DOSCO | RVB-Z | 1 |  | 1 |  | Nee | Comfortkoeling | 1,60 | 1 | Yamitso | 1,774 | Nee | 0,90 |  | Nee | DVD Dienstkring Rijen |  | Airco |  |  | Ja, vastgoedbeh. |  | Airco-unit | R407C | Nee | Trip-AB-49-01 | FJKI12HN4A - 1x FJK012HN4A
900051836 | 20 | Koelinstallatie lokaal | 50B05 | TRIP VAN ZOUDTLANDTKAZERNE | A-B | MGD | 1516 | 0 | 5 | DOSCO | DOSCO | RVB-Z | 1 |  | 1 |  | Nee | Comfortkoeling | 6,06 | 1 | Sanyo | 2,088 | Nee | 2,90 |  | Nee | DVD Dienstkring Rijen |  | Airco-Split |  |  | Ja, vastgoedbeh. |  | Airco-unit | R410A | Nee | Trip-AB-4/5-02 | SAP-CMRV2433GJHA-2xSAP-KMRV936GJH1xAP-KM
900107165 | 20 | Koelinstallatie lokaal | 50B05 | TRIP VAN ZOUDTLANDTKAZERNE | AD | Wachtgebouw | 148 | 0 | 12 | DOSCO | DOSCO | RVB-Z | 1 |  | 1 | 2005 | Nee | Comfortkoeling | 1,17 | 1 | Carrier | 2,088 | Nee | 0,56 | 307974-7 | Nee | DVD Dienstkring Rijen | op het dak |  |  | 2,4 | Ja, vastgoedbeh. | 04AMI51702 | Airco-unit | R410A | Nee | Trip-AD-kantoor-02 | 38 GL 012G / 42 HWV 009
900048004 | 20 | Koelinstallatie lokaal | 50B05 | TRIP VAN ZOUDTLANDTKAZERNE | AD | Wachtgebouw | 148 | 0 | 13 | DOSCO | DOSCO | RVB-Z | 1 |  | 2 | 2005 | Nee | Comfortkoeling | 1,17 | 2 | Carrier | 2,088 | Nee | 0,56 |  | Nee | DVD Dienstkring Rijen | op het dak | Buitenunit |  | 2,9 | Ja, vastgoedbeh. | M0371/13128003J23 | Airco-unit | R410A | Nee | Trip-AD-Server-03 | 38 GL 012 G / 42HWV009
900048007 | 20 | Koelinstallatie lokaal | 50B05 | TRIP VAN ZOUDTLANDTKAZERNE | AD | Wachtgebouw | 148 | 0 | 13 | DOSCO | DOSCO | RVB-Z | 1 |  | 1 | 2005 | Nee | Comfortkoeling | 1,17 | 1 | Carrier | 2,088 | Nee | 0,56 |  | Nee | DVD Dienstkring Rijen | op dak | Buitenunit 2 |  | 3,2 | Ja, vastgoedbeh. |  | Airco-unit | R410A | Nee | Trip-AD-Server-01 | 38GL 012 G / 1x 42 VKX 012
900048005 | 20 | Koelinstallatie lokaal | 50B05 | TRIP VAN ZOUDTLANDTKAZERNE | AD | Wachtgebouw | 148 | 0 | 4 | DOSCO | DOSCO | RVB-Z | 1 |  | 1 | 1999 | Nee | Comfortkoeling | 1,17 | 1 | Carrier | 2,088 | Nee | 0,56 | 307974-8 | Nee | DVD Dienstkring Rijen | op het dak | Buitenunit |  | 3,2 | Ja, vastgoedbeh. |  | Airco-unit | R410A | Nee | Trip-AD-Meldk-04 | 38 GLS 096 / 42VKX 012
900048008 | 20 | Koelinstallatie lokaal | 50B05 | TRIP VAN ZOUDTLANDTKAZERNE | B | Kantoorgebouw | 1618 | 0 | 11 | DOSCO | DOSCO | RVB-Z | 1 |  | 1 | 1997 | Nee | Comfortkoeling | 5,43 | 1 | Daikin | 1,810 | Nee | 3,00 | 307974.009 | Nee | DVD Dienstkring Rijen | Tegen de buitengevel | Buitenunit |  | 12,5 | Ja, vastgoedbeh. | 1701422 | Airco-unit | R22 | Nee | Trip-B-11-01 | R125F7JW1 / 1x FHY 125 FJV 1
900129300 | 20 | Koelinstallatie lokaal | 50B05 | TRIP VAN ZOUDTLANDTKAZERNE | B | Kantoorgebouw | 1618 | 0 | 12 | DOSCO | DOSCO | RVB-Z | 1 |  | 1 | 2016 | Nee | Comfortkoeling | 5,01 |  | Mitsubishi Electric | 2,088 | Nee | 2,40 | 302155 | Nee | RVB Regio Zuid Digitaal PW | Buitenunit tegen gevel | LBK |  | 7,0 | Ja, vastgoedbeh. |  | Airco-unit | R410A | Nee | 17691 | PUHZ-ZRP50
900129301 | 20 | Koelinstallatie lokaal | 50B05 | TRIP VAN ZOUDTLANDTKAZERNE | B | Kantoorgebouw | 1618 | 0 | 14 | DOSCO | DOSCO | RVB-Z | 1 |  | 1 | 2016 | Nee | Comfortkoeling | 7,31 |  | Mitsubishi Electric | 2,088 | Nee | 3,50 | 302154 | Nee | RVB Regio Zuid Digitaal PW | Buitenunit tegen gevel | LBK |  | 7,0 | Ja, vastgoedbeh. |  | Airco-unit | R410A | Nee | 17691 | PUHZ-ZRP50
900129304 | 20 | Koelinstallatie lokaal | 50B05 | TRIP VAN ZOUDTLANDTKAZERNE | B | Kantoorgebouw | 1618 | 0 | 17 | DOSCO | DOSCO | RVB-Z | 1 |  | 1 | 2016 | Nee | Comfortkoeling | 5,01 |  | Mitsubishi Electric | 2,088 | Nee | 2,40 | 302153 | Nee | RVB Regio Zuid Digitaal PW | Buitenunit tegen gevel | LBK |  | 7,0 | Ja, vastgoedbeh. |  | Airco-unit | R410A | Nee | 17691 | PUHZ-ZRP50
900129305 | 20 | Koelinstallatie lokaal | 50B05 | TRIP VAN ZOUDTLANDTKAZERNE | B | Kantoorgebouw | 1618 | 0 | 18 | DOSCO | DOSCO | RVB-Z | 1 |  | 1 | 2016 | Nee | Comfortkoeling | 5,01 |  | Mitsubishi Electric | 2,088 | Nee | 2,40 | 302152 | Nee | RVB Regio Zuid Digitaal PW | Buitenunit tegen gevel | LBK |  | 7,0 | Ja, vastgoedbeh. |  | Airco-unit | R410A | Nee | 17691 | PUHZ-ZRP50
900129306 | 20 | Koelinstallatie lokaal | 50B05 | TRIP VAN ZOUDTLANDTKAZERNE | B | Kantoorgebouw | 1618 | 0 | 19 | DOSCO | DOSCO | RVB-Z | 1 |  | 1 | 2016 | Nee | Comfortkoeling | 7,31 |  | Mitsubishi Electric | 2,088 | Nee | 3,50 | 302155 | Nee | RVB Regio Zuid Digitaal PW | Buitenunit tegen gevel | LBK |  | 7,0 | Ja, vastgoedbeh. |  | Airco-unit | R410A | Nee | 17691 | PUHZ-ZRP71
900129307 | 20 | Koelinstallatie lokaal | 50B05 | TRIP VAN ZOUDTLANDTKAZERNE | B | Kantoorgebouw | 1618 | 0 | 22 | DOSCO | DOSCO | RVB-Z | 1 |  | 1 | 2016 | Nee | Comfortkoeling | 5,01 |  | Mitsubishi Electric | 2,088 | Nee | 2,40 | 302151 | Nee | RVB Regio Zuid Digitaal PW | Buitenunit tegen gevel | LBK |  | 7,0 | Ja, vastgoedbeh. |  | Airco-unit | R410A | Nee | 17691 | PUHZ-ZRP50
900114968 | 20 | Koelinstallatie lokaal | 50B05 | TRIP VAN ZOUDTLANDTKAZERNE | C | Kantoorgebouw | 1619 | 0 | 14 | DOSCO | DOSCO | RVB-Z | 1 |  | 1 | 2014 | Nee | Comfortkoeling | 7,31 | 1 | Klimaatgroep Holland | 2,088 | Nee | 3,50 | KGH10243T3327 | Nee | Expertise en Realisatie Defensie Breda | Buiten tegen de gevel | Binnenunit in lok 14 |  | 7,1 | Ja, vastgoedbeh. |  | Airco-unit | R410A | Nee | Trip-C-14-1 | Comfortplus CP1500H-S
900114969 | 20 | Koelinstallatie lokaal | 50B05 | TRIP VAN ZOUDTLANDTKAZERNE | C | Kantoorgebouw | 1619 | 0 | 18 | DOSCO | DOSCO | RVB-Z | 1 |  | 1 | 2014 | Nee | Comfortkoeling | 7,31 | 1 | Klimaatgroep Holland | 2,088 | Nee | 3,50 | KGH10243T3509 | Nee | Expertise en Realisatie Defensie Breda | Buiten tegen de gevel | Binnenunit in lok 18 |  | 7,1 | Ja, vastgoedbeh. |  | Airco-unit | R410A | Nee | Trip-C-18-1 | Comfortplus CP1500H-S
900106963 | 20 | Koelinstallatie lokaal | 50B05 | TRIP VAN ZOUDTLANDTKAZERNE | H | Bedrijfsrestaurant | 1622 | 0 | 4 | DOSCO | DOSCO | RVB-Z | 1 |  | 1 | 2012 | Nee | Comfortkoeling | 2,92 | 1 | Samsung | 2,088 | Nee | 1,40 | V1100-95863 | Nee | DVD Dienstkring Rijen | op dak | Binnenunit in lok 4 |  |  | Ja, vastgoedbeh. | plaatje ID 900048017 | Airco-unit | R410A | Nee | Trip-HQ-4-13 | RC052DHXEA
900123556 | 20 | Koelinstallatie lokaal | 50B05 | TRIP VAN ZOUDTLANDTKAZERNE | H | Bedrijfsrestaurant | 1622 | 0 | 4 | DOSCO | DOSCO | RVB-Z | 1 |  | 2 |  | Nee | Comfortkoeling | 2,92 |  | Samsung | 2,088 | Nee | 1,40 | 307974.023 | Nee | DVD Dienstkring Rijen |  |  |  |  | Ja, vastgoedbeh. | ACN052NDEHA/Y62BPAGC700016F | Airco-unit | R410A | Nee |  | Singel split
900048033 | 20 | Koelinstallatie lokaal | 50B05 | TRIP VAN ZOUDTLANDTKAZERNE | JI | Kantoorgebouw | 645 | 0 | 19 | DOSCO | DOSCO | RVB-Z | 1 |  | 1 |  | Nee | Comfortkoeling | 4,53 | 1 | Toshiba | 1,810 | Nee | 2,50 |  | Nee | DVD Dienstkring Rijen |  | Airco Split |  |  | Ja, vastgoedbeh. |  | Airco-unit | R22 | Nee | Trip-J1-19-02 | RAV 360A 8 P / 1x RAV 360 UP
900048032 | 20 | Koelinstallatie lokaal | 50B05 | TRIP VAN ZOUDTLANDTKAZERNE | JI | Kantoorgebouw | 645 | 0 | 20 | DOSCO | DOSCO | RVB-Z | 1 |  | 1 |  | Nee | Comfortkoeling | 2,90 |  | Toshiba | 1,810 | Nee | 1,60 |  | Nee | DVD Dienstkring Rijen |  | airco |  |  | Ja, vastgoedbeh. |  | Airco-unit | R22 | Nee | Trip-J1-19-01 | RAV 240 A8 P / 1x RAV 240UP
900076738 | 20 | Koelinstallatie lokaal | 50B05 | TRIP VAN ZOUDTLANDTKAZERNE | L | Kantoorgebouw | 611 | 0 | 2B | DOSCO | DOSCO | RVB-Z | 1 |  | 1 | 2005 | Nee | Comfortkoeling | 6,74 |  | Yamitso | 1,774 | Nee | 3,80 |  | Nee | DVD Dienstkring Rijen |  | Binnenunit 01 |  |  | Ja, vastgoedbeh. |  | Airco-unit | R407C | Nee | Trip-L-2-01 | KFR 120w TBN - 1x N34005
900107913 | 20 | Koelinstallatie lokaal | 50B05 | TRIP VAN ZOUDTLANDTKAZERNE | W | Technische Ruimte JIVC | 74 | 0 | 2 | DOSCO | DOSCO | RVB-Z | 1 |  | 1 | 2013 | Nee | Comfortkoeling | 7,73 | 1 | Uniflair | 2,088 | Nee | 3,70 | A0315/UCW110553/001 | Nee | DVD Dienstkring Rijen | in de ruimte |  |  | 11,0 | Ja, vastgoedbeh. | UCW110553/UZW048842 | Airco-unit | R410A | Nee | Trip-W-02-1 | SDA 0351A/30COp0361p3
900108784 | 20 | Koelinstallatie lokaal | 50B05 | TRIP VAN ZOUDTLANDTKAZERNE | W | Technische Ruimte JIVC | 74 | 0 | 2 | DOSCO | DOSCO | RVB-Z | 1 |  | 2 | 2013 | Nee | Comfortkoeling | 9,81 | 2 | Uniflair | 2,088 | Nee | 4,70 | A0315/UCW110553/002 | Nee | DVD Dienstkring Rijen | in de ruimte |  |  | 11,0 | Ja, vastgoedbeh. | UCW110554/UZW048843 | Airco-unit | R410A | Nee | Trip-W-02-2 | SDA 0351A/30COp0361p3
900094349 | 20 | Koelinstallatie lokaal | 50B06 | KC DE LA REYWEG | FII | Portiersloge | 15 | 0 | 01 | DOSCO | DOSCO | RVB-Z | 1 |  | 1 | 2005 | Nee | Comfortkoeling | 2,09 | 1 | Daikin | 2,088 | Nee | 1,00 | R1135 | Nee | DVD Dienstkring Rijen | Naast gebouw op de grond |  |  | 3,5 | Ja, vastgoedbeh. | 6507432 | Airco-unit | R410A | Nee | De la reyweg FII 01 | RXS35D2VMB
900081703 | 20 | Koelinstallatie lokaal | 50E03 | VLIEGBASIS GILZE-RIJEN | 101 | Hoofdstafgebouw | 4073 | 0 | 28 | CLSK | CLSK | RVB-Z | 1 |  | 1 | 2008 | Nee | Comfortkoeling | 5,43 |  | Daikin | 2,088 | Nee | 2,60 | 3257-0 / 000841-04 | Nee | DVD Dienstkring Rijen |  | CIS Ruimte EO2635 |  | 6,8 | Ja, vastgoedbeh. |  | Airco-unit | R410A | Nee | 746 101 28 01 | Multisplitunit 4MXS68 - FTXS25DW
900081702 | 20 | Koelinstallatie lokaal | 50E03 | VLIEGBASIS GILZE-RIJEN | 101 | Hoofdstafgebouw | 4073 | 1 | 126 | CLSK | CLSK | RVB-Z | 1 |  | 1 | 2008 | Nee | Comfortkoeling | 4,18 |  | Daikin | 2,088 | Nee | 2,00 |  | Nee | DVD Dienstkring Rijen |  |  |  | 2,5 | Ja, vastgoedbeh. |  | Airco-unit | R410A | Nee | EO2635 | Multisplitunit FTXS25DW
900113213 | 20 | Koelinstallatie lokaal | 50E03 | VLIEGBASIS GILZE-RIJEN | 116 | Hoofdwacht | 1046 | 0 | 03 | CLSK | CLSK | RVB-Z | 1 |  | 1 | 2014 | Nee | Comfortkoeling | 2,46 | 1 | Fujitsu | 2,088 | Nee | 1,18 | 307977.265 | Nee | DVD Dienstkring Rijen | Buiten tegen de gevel |  |  | 4,2 | Ja, vastgoedbeh. | E024211 | Airco-unit | R410A | Nee | 746 116 03 01 | ASYG24LFCC
900096282 | 20 | Koelinstallatie lokaal | 50E03 | VLIEGBASIS GILZE-RIJEN | 116 | Hoofdwacht | 1046 | 0 | 04 | CLSK | CLSK | RVB-Z | 1 |  | 1 | 2011 | Nee | Comfortkoeling | 1,67 | 1 | Fuji Electric | 2,088 | Nee | 0,80 | V1100 95791 | Nee | DVD Dienstkring Rijen | tegen de gevel |  |  |  | Ja, vastgoedbeh. |  | Airco-unit | R410A | Nee | 746 116 04 01 | RSW-12L
900048050 | 20 | Koelinstallatie lokaal | 50E03 | VLIEGBASIS GILZE-RIJEN | 116 | Hoofdwacht | 1046 | 0 | 07 | CLSK | CLSK | RVB-Z | 1 |  | 1 |  | Nee | Comfortkoeling | 1,50 | 1 | Toshiba | 1,810 | Nee | 0,83 |  | Nee | DVD Dienstkring Rijen | aan de gevel | Binnenunit in lok. 7 |  | 3,6 | Ja, vastgoedbeh. | 92391163 | Airco-unit | R22 | Nee | 746 116 07 04 | RAS 13 SAE
900048048 | 20 | Koelinstallatie lokaal | 50E03 | VLIEGBASIS GILZE-RIJEN | 116 | Hoofdwacht | 1046 | 0 | 12 | CLSK | CLSK | RVB-Z | 1 |  | 1 | 1998 | Nee | Comfortkoeling | 4,34 | 1 | Sanyo | 1,810 | Nee | 2,40 |  | Nee | DVD Dienstkring Rijen |  | Buitenunit nr 02 / 30-04-05 R22/0,95kg lek perswartel |  |  | Ja, vastgoedbeh. |  | Airco-unit | R22 | Nee | 746 116 12 02 | SPW-C253G8 / 1x SPW-X253GS
900048052 | 20 | Koelinstallatie lokaal | 50E03 | VLIEGBASIS GILZE-RIJEN | 151 | Kantoor | 747 | 0 | 18 | CLSK | CLSK | RVB-Z | 1 |  | 1 | 1990 | Nee | Comfortkoeling | 2,35 | 1 | Trane | 1,810 | Nee | 1,30 | 746151 1107 | Nee | DVD Dienstkring Rijen | Buiten tegen de gevel | Binnenunit in lok 18 |  |  | Ja, vastgoedbeh. | EO7259872 | Airco-unit | R22 | Nee | 746 151 11 07 | TTB715A500AO / 1x TCC718C500A
900075669 | 20 | Koelinstallatie lokaal | 50E03 | VLIEGBASIS GILZE-RIJEN | 154 | Kantoor Voorlichting | 270 | 0 | 3 | CLSK | CLSK | RVB-Z | 1 |  | 1 | 2008 | Nee | Comfortkoeling | 1,88 |  | LG Aircondition | 2,088 | Nee | 0,90 |  | Nee | DVD Dienstkring Rijen | Binnenunit in lok. 2 | Achter gebouw aan gevel |  |  | Ja, vastgoedbeh. | 705KARW01406 | Airco-unit | R410A | Nee | 746 154 02 04 | G09AH
900048055 | 20 | Koelinstallatie lokaal | 50E03 | VLIEGBASIS GILZE-RIJEN | 198 | Kantoor Staf , CIS | 968 | 0 | 13 | CLSK | CLSK | RVB-Z | 1 |  | 1 | 1995 | Nee | Comfortkoeling | 4,16 | 1 | Sanyo | 1,810 | Nee | 2,30 |  | Nee | DVD Dienstkring Rijen |  | Buitenunit nr 01 |  |  | Ja, vastgoedbeh. | 0023157 | Airco-unit | R22 | Nee | 746 198 13 01 | SAPC225G38/E
900048057 | 20 | Koelinstallatie lokaal | 50E03 | VLIEGBASIS GILZE-RIJEN | 198 | Kantoor Staf , CIS | 968 | 0 | 14 | CLSK | CLSK | RVB-Z | 1 |  | 1 | 1997 | Nee | Comfortkoeling | 4,33 | 1 | Toshiba | 1,810 | Nee | 2,39 |  | Nee | DVD Dienstkring Rijen | Buitenunit nr 03 | Binnenunit in lok 14 |  | 2,7 | Ja, vastgoedbeh. | 74680147 | Airco-unit | R22 | Nee | 746 198 14 03 | RAV242-C-PE / 1x RAV242A8
900051845 | 20 | Koelinstallatie lokaal | 50E03 | VLIEGBASIS GILZE-RIJEN | 198 | Kantoor Staf , CIS | 968 | 0 | 17 | CLSK | CLSK | RVB-Z | 1 |  | 6 | 1997 | Nee | Comfortkoeling | 3,17 | 6 | Sanyo | 1,810 | Nee | 1,75 |  | Nee | DVD Dienstkring Rijen | Buitenunit nr 06 |  |  |  | Ja, vastgoedbeh. | 0022977 | Airco-unit | R22 | Nee | 746 198 18 06 | SAP-C185Q38 - 1x SAP K 185 QS
900048060 | 20 | Koelinstallatie lokaal | 50E03 | VLIEGBASIS GILZE-RIJEN | 198 | Kantoor Staf , CIS | 968 | 0 | 19 | CLSK | CLSK | RVB-Z | 1 |  | 5 | 1997 | Nee | Comfortkoeling | 3,17 | 5 | Sanyo | 1,810 | Nee | 1,75 |  | Nee | DVD Dienstkring Rijen |  | Buitenunit nr 08 |  |  | Ja, vastgoedbeh. | 0040867 | Airco-unit | R22 | Nee | 746 198 16 08 | SAP-C165Q5 / 1x SAP K 126 QS5
900051844 | 20 | Koelinstallatie lokaal | 50E03 | VLIEGBASIS GILZE-RIJEN | 198 | Kantoor Staf , CIS | 968 | 0 | 19 | CLSK | CLSK | RVB-Z | 1 |  | 4 | 1996 | Nee | Comfortkoeling | 3,17 | 4 | Sanyo | 1,810 | Nee | 1,75 |  | Nee | DVD Dienstkring Rijen |  | Buitenunit nr 04 |  |  | Ja, vastgoedbeh. | 0009277 | Airco-unit | R22 | Nee | 746 198 20 04 | SAPC185Q38 - 1x SAP FT 185F QS5
900082970 | 20 | Koelinstallatie lokaal | 50E03 | VLIEGBASIS GILZE-RIJEN | 198 | Kantoor Staf , CIS | 968 | 0 | 24 | CLSK | CLSK | RVB-Z | 1 |  | 10 | 2008 | Nee | Comfortkoeling | 1,50 | 10 | Toshiba | 2,088 | Nee | 0,72 | 820264 | Nee | DVD Dienstkring Rijen | op dak |  |  | 2,7 | Ja, vastgoedbeh. | 72700058 | Airco-unit | R410A | Nee | 746 198 24 10 | RAS-10GA-ES2
900082977 | 20 | Koelinstallatie lokaal | 50E03 | VLIEGBASIS GILZE-RIJEN | 198 | Kantoor Staf , CIS | 968 | 0 | 25 | CLSK | CLSK | RVB-Z | 1 |  | 11 | 2008 | Nee | Comfortkoeling | 1,50 | 11 | Toshiba | 2,088 | Nee | 0,72 | 820264 | Nee | DVD Dienstkring Rijen | op dak |  |  | 2,7 | Ja, vastgoedbeh. | 72700055 | Airco-unit | R410A | Nee | 746 198 25 11 | RAS-10GA-ES2
900082979 | 20 | Koelinstallatie lokaal | 50E03 | VLIEGBASIS GILZE-RIJEN | 198 | Kantoor Staf , CIS | 968 | 0 | 27 | CLSK | CLSK | RVB-Z | 1 |  | 13 | 2008 | Nee | Comfortkoeling | 2,05 | 13 | Toshiba | 2,088 | Nee | 0,98 | 820264 | Nee | DVD Dienstkring Rijen | op dak |  |  | 3,8 | Ja, vastgoedbeh. | 72600053 | Airco-unit | R410A | Nee | 746 198 27 13 | Ras 13 GA-ES2
900082980 | 20 | Koelinstallatie lokaal | 50E03 | VLIEGBASIS GILZE-RIJEN | 198 | Kantoor Staf , CIS | 968 | 0 | 27 | CLSK | CLSK | RVB-Z | 1 |  | 14 | 2008 | Nee | Comfortkoeling | 2,05 | 14 | Toshiba | 2,088 | Nee | 0,98 | 820264 | Nee | DVD Dienstkring Rijen | Op dak |  |  | 3,8 | Ja, vastgoedbeh. | 72600037 | Airco-unit | R410A | Nee | 746 198 27 14 | Ras 13 GA-ES2
900082981 | 20 | Koelinstallatie lokaal | 50E03 | VLIEGBASIS GILZE-RIJEN | 198 | Kantoor Staf , CIS | 968 | 0 | 30 | CLSK | CLSK | RVB-Z | 1 |  | 15 | 2008 | Nee | Comfortkoeling | 2,63 | 15 | Toshiba | 2,088 | Nee | 1,26 | 820264 | Nee | DVD Dienstkring Rijen | Op dak | Op koelunit staat ID componentnr. 307977-77 |  | 5,3 | Ja, vastgoedbeh. | 82400001 | Airco-unit | R410A | Nee | 746 198 30 15 | RAS-18GA-ES2
900048063 | 20 | Koelinstallatie lokaal | 50E03 | VLIEGBASIS GILZE-RIJEN | 201 | Onderkomen KLu Kapel | 428 | 0 | 11 | CLSK | CLSK | RVB-Z | 1 |  | 2 |  | Nee | Comfortkoeling | 3,53 | 2 | Daikin | 1,810 | Nee | 1,95 |  | Nee | DVD Dienstkring Rijen |  | Buitenunit nr 02 |  | 6,0 | Ja, vastgoedbeh. |  | Airco-unit | R22 | Nee | 746 201 11 02 | R60 CV1 / 1x FT 603 D7V1
900048064 | 20 | Koelinstallatie lokaal | 50E03 | VLIEGBASIS GILZE-RIJEN | 201 | Onderkomen KLu Kapel | 428 | 0 | 14 | CLSK | CLSK | RVB-Z | 1 |  | 1 |  | Nee | Comfortkoeling | 2,84 | 1 | Daikin | 1,810 | Nee | 1,57 |  | Nee | DVD Dienstkring Rijen |  | Buitenunit nr 03 |  | 4,5 | Ja, vastgoedbeh. |  | Airco-unit | R22 | Nee | 746 201 15 03 | R45D7V1 / 1x FT 453 D7V1
900048065 | 20 | Koelinstallatie lokaal | 50E03 | VLIEGBASIS GILZE-RIJEN | 201 | Onderkomen KLu Kapel | 428 | 0 | 16 | CLSK | CLSK | RVB-Z | 1 |  | 1 |  | Nee | Comfortkoeling | 2,84 | 1 | Daikin | 1,810 | Nee | 1,57 |  | Nee | DVD Dienstkring Rijen |  | Buitenunit nr 04 |  | 4,5 | Ja, vastgoedbeh. |  | Airco-unit | R22 | Nee | 746 201 16 04 | R45 D7V1 / 1x FT 453 D7V1
900048066 | 20 | Koelinstallatie lokaal | 50E03 | VLIEGBASIS GILZE-RIJEN | 201 | Onderkomen KLu Kapel | 428 | 0 | 8 | CLSK | CLSK | RVB-Z | 1 |  | 1 |  | Nee | Comfortkoeling | 3,53 | 1 | Daikin | 1,810 | Nee | 1,95 |  | Nee | DVD Dienstkring Rijen |  | Buitenunit nr 05 |  | 6,0 | Ja, vastgoedbeh. |  | Airco-unit | R22 | Nee | 746 201 08 05 | R60 CV1 / 1x FT 603 D7V1
900124623 | 20 | Koelinstallatie lokaal | 50E03 | VLIEGBASIS GILZE-RIJEN | 209 | Kantoren , Werkplaats , Instructiebad | 3188 | 0 | 29 | CLSK | CLSK | RVB-Z | 1 |  | 1 |  | Nee | Comfortkoeling | 2,40 | 1 | LG | 2,088 | Nee | 1,15 |  | Nee | RVB Gilze-Rijen |  |  |  | 5,0 | Ja, vastgoedbeh. | 411KAMZ02G35 | Airco-unit | R410A | Nee |  | P18EL ul2 (ASUW1862EF0)
900112151 | 20 | Koelinstallatie lokaal | 50E03 | VLIEGBASIS GILZE-RIJEN | 209 | Kantoren , Werkplaats , Instructiebad | 3188 | 0 | 34 | CLSK | CLSK | RVB-Z | 1 |  | 1 | 2013 | Nee | Comfortkoeling | 10,44 | 1 | Mitsubishi | 2,088 | Nee | 5,00 | KGN10243T2997 | Nee | DVD Dienstkring Rijen | op dak | Binnenunit in lok 34 |  | 10,0 | Ja, vastgoedbeh. | 23U01784 | Airco-unit | R410A | Nee | 746 209 34 01 | PUHZ-ZRP100YKA
900112152 | 20 | Koelinstallatie lokaal | 50E03 | VLIEGBASIS GILZE-RIJEN | 209 | Kantoren , Werkplaats , Instructiebad | 3188 | 0 | 36 | CLSK | CLSK | RVB-Z | 1 |  | 1 | 2013 | Nee | Comfortkoeling | 10,44 | 1 | Mitsubishi | 2,088 | Nee | 5,00 | KGH10243T2998 | Nee | DVD Dienstkring Rijen | op dak | Binnenunit in lok 36 |  | 10,0 | Ja, vastgoedbeh. | 23U01781 | Airco-unit | R410A | Nee | 746 209 36 01 | PUHZ-ZRP100YKA
900104189 | 20 | Koelinstallatie lokaal | 50E03 | VLIEGBASIS GILZE-RIJEN | 209 | Kantoren , Werkplaats , Instructiebad | 3188 | 0 | 49 | CLSK | CLSK | RVB-Z | 1 |  | 1 | 2011 | Nee | Comfortkoeling | 1,55 | 1 | Daikin | 2,088 | Nee | 0,74 | R0099 | Nee | DVD Dienstkring Rijen | Kantoor container | Boven dak van bureauruimte 49B |  |  | Ja, vastgoedbeh. | J006761 | Airco-unit | R410A | Nee | 746 209 49 01 | RX25J2V1B
900117760 | 20 | Koelinstallatie lokaal | 50E03 | VLIEGBASIS GILZE-RIJEN | 225 | Verkeerstoren , Transformator T20 | 190 | 4 | 024 | CLSK | CLSK | RVB-Z | 1 |  | 1 |  | Nee | Comfortkoeling | 2,40 | 1 | Mitsubishi electric | 2,088 | Nee | 1,15 | L0271-307977-274 | Nee | DVD Dienstkring Rijen geb 110 | op bordes |  |  |  | Ja, vastgoedbeh. |  | Airco-unit | R410A | Nee |  | SUZ-KA35VA3/PKA-RP35HL
900086416 | 20 | Koelinstallatie lokaal | 50E03 | VLIEGBASIS GILZE-RIJEN | 322 | Kantoorgebouw | 1013 | 0 | 07 | CLSK | CLSK | RVB-Z | 1 |  | 1 | 2005 | Nee | Comfortkoeling | 4,44 | 1 | Mitsubishi Electric | 1,774 | Nee | 2,50 |  | Nee | DVD Dienstkring Rijen | Binnen unit in lok. 01 | aan de gevel |  |  | Ja, vastgoedbeh. | 5H000240 | Airco-unit | R407C | Nee | 746-322-REC-06 | PUH-P35VGAA
900117140 | 20 | Koelinstallatie lokaal | 50E03 | VLIEGBASIS GILZE-RIJEN | 337 | Flight Simulator | 939 | 1 | 22 | CLSK | CLSK | RVB-Z | 1 |  | 1 | 2015 | Nee | Comfortkoeling | 3,76 | 1 | Fujitsu | 2,088 | Nee | 1,80 | L0271-307977-272 | Nee | In archief gebouw 110 vlb. Gilze Rijen | Condensor op dak | Airco Splitsysteem |  | 7,1 | Ja, vastgoedbeh. |  | Airco-unit | R410A | Nee | L0271 | ASYG24LFCC
900117139 | 20 | Koelinstallatie lokaal | 50E03 | VLIEGBASIS GILZE-RIJEN | 337 | Flight Simulator | 939 | 1 | 24 | CLSK | CLSK | RVB-Z | 1 |  | 1 | 2015 | Nee | Comfortkoeling | 2,51 | 1 | Fujitsu | 2,088 | Nee | 1,20 | L0271-307977-273 | Nee | In archief gebouw 110 vlb. Gilze Rijen | Condensor op dak | Airco Splitsysteem |  | 5,2 | Ja, vastgoedbeh. |  | Airco-unit | R410A | Nee | L0271 | ASYG18LFCC
900079028 | 20 | Koelinstallatie lokaal | 50E03 | VLIEGBASIS GILZE-RIJEN | 341 | Kantoor | 628 | 0 | 13 | CLSK | CLSK | RVB-Z | 1 |  | 1 | 2007 | Nee | Comfortkoeling | 2,30 |  | LG | 2,088 | Nee | 1,10 | 3257-0-00891-2 | Nee | DVD Dienstkring Rijen | Buitenunit in ruimte 17 butenzijde - Toestelnr. 000841-02 | T.b.v. copieerruimte |  |  | Ja, vastgoedbeh. | 612KAHG00497 | Airco-unit | R410A | Nee | 746 341 13 01 | UU12W UEC (AUUW126C)
900079029 | 20 | Koelinstallatie lokaal | 50E03 | VLIEGBASIS GILZE-RIJEN | 341 | Kantoor | 628 | 0 | 15 | CLSK | CLSK | RVB-Z | 1 |  | 1 | 2007 | Nee | Comfortkoeling | 2,30 |  | LG | 2,088 | Nee | 1,10 | 32570-00841-3 | Nee | DVD Dienstkring Rijen | Buitenunit in ruimte 17 butenzijde - Toestelnr. 000841-03 | T.b.v. Computerruimte |  |  | Ja, vastgoedbeh. | 612KAVH00495 | Airco-unit | R410A | Nee | 746 341 15 01 | UU12W UEC (AUUW126C)
900083843 | 20 | Koelinstallatie lokaal | 50E03 | VLIEGBASIS GILZE-RIJEN | 342 | On , Off Equipment | 28541 | 0 | A01 | CLSK | CLSK | RVB-Z | 1 |  | 1 | 2007 | Nee | Comfortkoeling | 0,56 | 1 | Colt | 1,430 | Nee | 0,39 |  | Nee | DVD Dienstkring Rijen | boven verlaagd plafond | Gevoed door hoofdunit in ruimte A143 |  |  | Ja, vastgoedbeh. |  | Airco-unit | R134A | Nee | 746 342 A01 01 | Cal-01
900083849 | 20 | Koelinstallatie lokaal | 50E03 | VLIEGBASIS GILZE-RIJEN | 342 | On , Off Equipment | 28541 | 0 | A09 | CLSK | CLSK | RVB-Z | 1 |  | 1 | 2007 | Nee | Comfortkoeling | 1,33 | 1 | Colt | 1,774 | Nee | 0,75 |  | Nee | DVD Dienstkring Rijen | boven verlaagd plafond | Gevoed door hoofdunit in ruimte A143 |  |  | Ja, vastgoedbeh. |  | Airco-unit | R407C | Nee | 746 342 A09 01 | Cal-02
900083850 | 20 | Koelinstallatie lokaal | 50E03 | VLIEGBASIS GILZE-RIJEN | 342 | On , Off Equipment | 28541 | 0 | A09 | CLSK | CLSK | RVB-Z | 1 |  | 2 | 2007 | Nee | Comfortkoeling | 1,33 | 2 | Colt | 1,774 | Nee | 0,75 |  | Nee | DVD Dienstkring Rijen | boven verlaagd plafond | Gevoed door hoofdunit in ruimte A143 |  |  | Ja, vastgoedbeh. |  | Airco-unit | R407C | Nee | 746 342 A09 02 | Cal-02
900083851 | 20 | Koelinstallatie lokaal | 50E03 | VLIEGBASIS GILZE-RIJEN | 342 | On , Off Equipment | 28541 | 0 | A10 | CLSK | CLSK | RVB-Z | 1 |  | 1 | 2007 | Nee | Comfortkoeling | 0,56 | 1 | Colt | 1,430 | Nee | 0,39 |  | Nee | DVD Dienstkring Rijen | boven verlaagd plafond | Gevoed door hoofdunit in ruimte A143 |  |  | Ja, vastgoedbeh. |  | Airco-unit | R134A | Nee | 746 342 A10 01 | Cal-01
900083852 | 20 | Koelinstallatie lokaal | 50E03 | VLIEGBASIS GILZE-RIJEN | 342 | On , Off Equipment | 28541 | 0 | A11 | CLSK | CLSK | RVB-Z | 1 |  | 1 | 2007 | Nee | Comfortkoeling | 0,56 | 1 | Colt | 1,430 | Nee | 0,39 |  | Nee | DVD Dienstkring Rijen | boven verlaagd plafond | Gevoed door hoofdunit in ruimte A143 |  |  | Ja, vastgoedbeh. |  | Airco-unit | R134A | Nee | 746 342 A11 01 | Cal-01
900083853 | 20 | Koelinstallatie lokaal | 50E03 | VLIEGBASIS GILZE-RIJEN | 342 | On , Off Equipment | 28541 | 0 | A12 | CLSK | CLSK | RVB-Z | 1 |  | 1 | 2007 | Nee | Comfortkoeling | 1,33 | 1 | Colt | 1,774 | Nee | 0,75 |  | Nee | DVD Dienstkring Rijen | boven verlaagd plafond | Gevoed door hoofdunit in ruimte A143 |  |  | Ja, vastgoedbeh. |  | Airco-unit | R407C | Nee | 746 342 A12 01 | Cal-02
900083854 | 20 | Koelinstallatie lokaal | 50E03 | VLIEGBASIS GILZE-RIJEN | 342 | On , Off Equipment | 28541 | 0 | A13 | CLSK | CLSK | RVB-Z | 1 |  | 1 | 2007 | Nee | Comfortkoeling | 0,56 | 1 | Colt | 1,430 | Nee | 0,39 |  | Nee | DVD Dienstkring Rijen | boven verlaagd plafond | Gevoed door hoofdunit in ruimte A143 |  |  | Ja, vastgoedbeh. |  | Airco-unit | R134A | Nee | 746 342 A13 01 | Cal-01
900083855 | 20 | Koelinstallatie lokaal | 50E03 | VLIEGBASIS GILZE-RIJEN | 342 | On , Off Equipment | 28541 | 0 | A14 | CLSK | CLSK | RVB-Z | 1 |  | 1 | 2007 | Nee | Comfortkoeling | 0,56 | 1 | Colt | 1,430 | Nee | 0,39 |  | Nee | DVD Dienstkring Rijen | boven verlaagd plafond | Gevoed door hoofdunit in ruimte A143 |  |  | Ja, vastgoedbeh. |  | Airco-unit | R134A | Nee | 746 342 A14 01 | Cal-01
900083856 | 20 | Koelinstallatie lokaal | 50E03 | VLIEGBASIS GILZE-RIJEN | 342 | On , Off Equipment | 28541 | 0 | A15 | CLSK | CLSK | RVB-Z | 1 |  | 1 | 2007 | Nee | Comfortkoeling | 0,56 | 1 | Colt | 1,430 | Nee | 0,39 |  | Nee | DVD Dienstkring Rijen | boven verlaagd plafond | Gevoed door hoofdunit in ruimte A143 |  |  | Ja, vastgoedbeh. |  | Airco-unit | R134A | Nee | 746 342 A15 01 | Cal-01
900083857 | 20 | Koelinstallatie lokaal | 50E03 | VLIEGBASIS GILZE-RIJEN | 342 | On , Off Equipment | 28541 | 0 | A16 | CLSK | CLSK | RVB-Z | 1 |  | 1 | 2007 | Nee | Comfortkoeling | 0,56 | 1 | Colt | 1,430 | Nee | 0,39 |  | Nee | DVD Dienstkring Rijen | boven verlaagd plafond | Gevoed door hoofdunit in ruimte A143 |  |  | Ja, vastgoedbeh. |  | Airco-unit | R134A | Nee | 746 342 A16 01 | Cal-01
900083858 | 20 | Koelinstallatie lokaal | 50E03 | VLIEGBASIS GILZE-RIJEN | 342 | On , Off Equipment | 28541 | 0 | A17 | CLSK | CLSK | RVB-Z | 1 |  | 1 | 2007 | Nee | Comfortkoeling | 0,56 | 1 | Colt | 1,430 | Nee | 0,39 |  | Nee | DVD Dienstkring Rijen | boven verlaagd plafond | Gevoed door hoofdunit in ruimte A143 |  |  | Ja, vastgoedbeh. |  | Airco-unit | R134A | Nee | 746 342 A17 01 | Cal-01
900083859 | 20 | Koelinstallatie lokaal | 50E03 | VLIEGBASIS GILZE-RIJEN | 342 | On , Off Equipment | 28541 | 0 | A18 | CLSK | CLSK | RVB-Z | 1 |  | 1 | 2007 | Nee | Comfortkoeling | 0,56 | 1 | Colt | 1,430 | Nee | 0,39 |  | Nee | DVD Dienstkring Rijen | boven verlaagd plafond | Gevoed door hoofdunit in ruimte A143 |  |  | Ja, vastgoedbeh. |  | Airco-unit | R134A | Nee | 746 342 A18 01 | Cal-01
900083860 | 20 | Koelinstallatie lokaal | 50E03 | VLIEGBASIS GILZE-RIJEN | 342 | On , Off Equipment | 28541 | 0 | A29 | CLSK | CLSK | RVB-Z | 1 |  | 1 | 2007 | Nee | Comfortkoeling | 0,56 | 1 | Colt | 1,430 | Nee | 0,39 |  | Nee | DVD Dienstkring Rijen | boven verlaagd plafond | Gevoed door hoofdunit in ruimte A143 |  |  | Ja, vastgoedbeh. |  | Airco-unit | R134A | Nee | 746 342 A29 01 | Cal-01
900083861 | 20 | Koelinstallatie lokaal | 50E03 | VLIEGBASIS GILZE-RIJEN | 342 | On , Off Equipment | 28541 | 0 | A30 | CLSK | CLSK | RVB-Z | 1 |  | 1 | 2007 | Nee | Comfortkoeling | 0,56 | 1 | Colt | 1,430 | Nee | 0,39 |  | Nee | DVD Dienstkring Rijen | boven verlaagd plafond | Gevoed door hoofdunit in ruimte A143 |  |  | Ja, vastgoedbeh. |  | Airco-unit | R134A | Nee | 746 342 A30 01 | Cal-01
900083862 | 20 | Koelinstallatie lokaal | 50E03 | VLIEGBASIS GILZE-RIJEN | 342 | On , Off Equipment | 28541 | 0 | A31 | CLSK | CLSK | RVB-Z | 1 |  | 1 | 2007 | Nee | Comfortkoeling | 0,56 | 1 | Colt | 1,430 | Nee | 0,39 |  | Nee | DVD Dienstkring Rijen | boven verlaagd plafond | Gevoed door hoofdunit in ruimte A143 |  |  | Ja, vastgoedbeh. |  | Airco-unit | R134A | Nee | 746 342 A31 01 | Cal-01
900083863 | 20 | Koelinstallatie lokaal | 50E03 | VLIEGBASIS GILZE-RIJEN | 342 | On , Off Equipment | 28541 | 0 | A43 | CLSK | CLSK | RVB-Z | 1 |  | 1 | 2007 | Nee | Comfortkoeling | 0,56 | 1 | Colt | 1,430 | Nee | 0,39 |  | Nee | DVD Dienstkring Rijen | boven verlaagd plafond | Gevoed door hoofdunit in ruimte A143 |  |  | Ja, vastgoedbeh. |  | Airco-unit | R134A | Nee | 746 342 A43 01 | Cal-01
900083864 | 20 | Koelinstallatie lokaal | 50E03 | VLIEGBASIS GILZE-RIJEN | 342 | On , Off Equipment | 28541 | 0 | A45 | CLSK | CLSK | RVB-Z | 1 |  | 1 | 2007 | Nee | Comfortkoeling | 0,56 | 1 | Colt | 1,430 | Nee | 0,39 |  | Nee | DVD Dienstkring Rijen | boven verlaagd plafond | Gevoed door hoofdunit in ruimte A143 |  |  | Ja, vastgoedbeh. |  | Airco-unit | R134A | Nee | 746 342 A45 01 | Cal-01
900083865 | 20 | Koelinstallatie lokaal | 50E03 | VLIEGBASIS GILZE-RIJEN | 342 | On , Off Equipment | 28541 | 0 | A46 | CLSK | CLSK | RVB-Z | 1 |  | 1 | 2007 | Nee | Comfortkoeling | 0,56 | 1 | Colt | 1,430 | Nee | 0,39 |  | Nee | DVD Dienstkring Rijen | boven verlaagd plafond | Gevoed door hoofdunit in ruimte A143 |  |  | Ja, vastgoedbeh. |  | Airco-unit | R134A | Nee | 746 342 A46 01 | Cal-01
900083866 | 20 | Koelinstallatie lokaal | 50E03 | VLIEGBASIS GILZE-RIJEN | 342 | On , Off Equipment | 28541 | 0 | A47 | CLSK | CLSK | RVB-Z | 1 |  | 1 | 2007 | Nee | Comfortkoeling | 0,56 | 1 | Colt | 1,430 | Nee | 0,39 |  | Nee | DVD Dienstkring Rijen | boven verlaagd plafond | Gevoed door hoofdunit in ruimte A143 |  |  | Ja, vastgoedbeh. |  | Airco-unit | R134A | Nee | 746 342 A47 01 | Cal-01
900083867 | 20 | Koelinstallatie lokaal | 50E03 | VLIEGBASIS GILZE-RIJEN | 342 | On , Off Equipment | 28541 | 0 | A47 | CLSK | CLSK | RVB-Z | 1 |  | 2 | 2007 | Nee | Comfortkoeling | 0,56 | 2 | Colt | 1,430 | Nee | 0,39 |  | Nee | DVD Dienstkring Rijen | boven verlaagd plafond | Gevoed door hoofdunit in ruimte A143 |  |  | Ja, vastgoedbeh. |  | Airco-unit | R134A | Nee | 746 342 A47 02 | Cal-01
900083868 | 20 | Koelinstallatie lokaal | 50E03 | VLIEGBASIS GILZE-RIJEN | 342 | On , Off Equipment | 28541 | 0 | A48 | CLSK | CLSK | RVB-Z | 1 |  | 1 | 2007 | Nee | Comfortkoeling | 0,56 | 1 | Colt | 1,430 | Nee | 0,39 |  | Nee | DVD Dienstkring Rijen | boven verlaagd plafond | Gevoed door hoofdunit in ruimte A143 |  |  | Ja, vastgoedbeh. |  | Airco-unit | R134A | Nee | 746 342 A48 01 | Cal-01
900083815 | 20 | Koelinstallatie lokaal | 50E03 | VLIEGBASIS GILZE-RIJEN | 342 | On , Off Equipment | 28541 | 0 | A49 | CLSK | CLSK | RVB-Z | 1 |  | 1 | 2008 | Nee | Comfortkoeling | 1,32 | 14 | Carrier | 2,088 | Nee | 0,63 | 3194913028 | Nee | DVD Dienstkring Rijen | Dockcefs A49A |  |  | 2,5 | Ja, vastgoedbeh. |  | Airco-unit | R410A | Nee | 746 342 A49 01 | 42NQV025M
900083819 | 20 | Koelinstallatie lokaal | 50E03 | VLIEGBASIS GILZE-RIJEN | 342 | On , Off Equipment | 28541 | 0 | A49 | CLSK | CLSK | RVB-Z | 1 |  | 2 | 2008 | Nee | Comfortkoeling | 1,32 | 15 | Carrier | 2,088 | Nee | 0,63 | 3194913029 | Nee | DVD Dienstkring Rijen | Dockcefs A49B |  |  | 2,5 | Ja, vastgoedbeh. |  | Airco-unit | R410A | Nee | 746 342 A49 02 | 42NQV025M
900083821 | 20 | Koelinstallatie lokaal | 50E03 | VLIEGBASIS GILZE-RIJEN | 342 | On , Off Equipment | 28541 | 0 | A49 | CLSK | CLSK | RVB-Z | 1 |  | 3 | 2008 | Nee | Comfortkoeling | 1,32 | 16 | Carrier | 2,088 | Nee | 0,63 | 3194913026 | Nee | DVD Dienstkring Rijen | Dockcefs A49C |  |  | 2,5 | Ja, vastgoedbeh. |  | Airco-unit | R410A | Nee | 746 342 A49 03 | 42NQV025M
900083823 | 20 | Koelinstallatie lokaal | 50E03 | VLIEGBASIS GILZE-RIJEN | 342 | On , Off Equipment | 28541 | 0 | A49 | CLSK | CLSK | RVB-Z | 1 |  | 4 | 2008 | Nee | Comfortkoeling | 1,32 | 17 | Carrier | 2,088 | Nee | 0,63 | 3194913027 | Nee | DVD Dienstkring Rijen | Dockcefs A49D |  |  | 2,5 | Ja, vastgoedbeh. |  | Airco-unit | R410A | Nee | 746 342 A49 04 | 42NQV025M
900091112 | 20 | Koelinstallatie lokaal | 50E03 | VLIEGBASIS GILZE-RIJEN | 342 | On , Off Equipment | 28541 | 0 | A49E | CLSK | CLSK | RVB-Z | 1 |  | 1 | 2010 | Nee | Comfortkoeling | 1,67 | 1 | Carrier | 2,088 | Nee | 0,80 | E0201-1/6520 | Nee | DVD Dienstkring Rijen |  |  |  | 3,5 | Ja, vastgoedbeh. |  | Airco-unit | R410A | Nee | 746 342 A49E 01 | 42NQV035G / 38NYV035H2
900083832 | 20 | Koelinstallatie lokaal | 50E03 | VLIEGBASIS GILZE-RIJEN | 342 | On , Off Equipment | 28541 | 0 | A65 | CLSK | CLSK | RVB-Z | 1 |  | 1 | 2008 | Nee | Comfortkoeling | 1,32 | 18 | Carrier | 2,088 | Nee | 0,63 | 3194913025 | Nee | DVD Dienstkring Rijen | Patch ruimte, buitendeel op dak |  |  | 2,9 | Ja, vastgoedbeh. |  | Airco-unit | R410A | Nee | 746 342 A65 01 | 42VMC012-7comp
900083930 | 20 | Koelinstallatie lokaal | 50E03 | VLIEGBASIS GILZE-RIJEN | 342 | On , Off Equipment | 28541 | 0 | B02 | CLSK | CLSK | RVB-Z | 1 |  | 1 | 2007 | Nee | Comfortkoeling | 1,32 | 1 | Colt | 2,088 | Nee | 0,63 |  | Nee | DVD Dienstkring Rijen | boven verlaagd plafond | Gevoed door hoofdunit in ruimte A143 |  |  | Ja, vastgoedbeh. |  | Airco-unit | R410C | Nee | 746 342 B02 01 | Cal-02
900083931 | 20 | Koelinstallatie lokaal | 50E03 | VLIEGBASIS GILZE-RIJEN | 342 | On , Off Equipment | 28541 | 0 | B02 | CLSK | CLSK | RVB-Z | 1 |  | 2 | 2007 | Nee | Comfortkoeling | 1,32 | 2 | Colt | 2,088 | Nee | 0,63 |  | Nee | DVD Dienstkring Rijen | boven verlaagd plafond | Gevoed door hoofdunit in ruimte A143 |  |  | Ja, vastgoedbeh. |  | Airco-unit | R410C | Nee | 746 342 B02 02 | Cal-02
900083921 | 20 | Koelinstallatie lokaal | 50E03 | VLIEGBASIS GILZE-RIJEN | 342 | On , Off Equipment | 28541 | 0 | B04 | CLSK | CLSK | RVB-Z | 1 |  | 7 | 2008 | Nee | Comfortkoeling | 1,32 | 07 | Carrier | 2,088 | Nee | 0,63 | 3194911021 | Nee | DVD Dienstkring Rijen | Dockcefs B04B | op dak |  | 2,5 | Ja, vastgoedbeh. |  | Airco-unit | R410A | Nee | 746 342 B04 01 | 42NQV025M
900083919 | 20 | Koelinstallatie lokaal | 50E03 | VLIEGBASIS GILZE-RIJEN | 342 | On , Off Equipment | 28541 | 0 | B05 | CLSK | CLSK | RVB-Z | 1 |  | 1 | 2008 | Nee | Comfortkoeling | 1,32 | 01 | Carrier | 2,088 | Nee | 0,63 | 3194911030 | Nee | DVD Dienstkring Rijen | Dockcefs B05A |  |  | 2,5 | Ja, vastgoedbeh. |  | Airco-unit | R410A | Nee | 746 342 B05 01 | 42NQV025M
900083920 | 20 | Koelinstallatie lokaal | 50E03 | VLIEGBASIS GILZE-RIJEN | 342 | On , Off Equipment | 28541 | 0 | B05 | CLSK | CLSK | RVB-Z | 1 |  | 2 | 2008 | Nee | Comfortkoeling | 1,32 | 02 | Carrier | 2,088 | Nee | 0,63 | 3194911024 | Nee | DVD Dienstkring Rijen | dockcefs B05B |  |  | 2,5 | Ja, vastgoedbeh. |  | Airco-unit | R410A | Nee | 746 342 B05 02 | 42NQV025M
900083922 | 20 | Koelinstallatie lokaal | 50E03 | VLIEGBASIS GILZE-RIJEN | 342 | On , Off Equipment | 28541 | 0 | B06 | CLSK | CLSK | RVB-Z | 1 |  | 3 | 2008 | Nee | Comfortkoeling | 1,32 | 03 | Carrier | 2,088 | Nee | 0,63 | 3194911023 | Nee | DVD Dienstkring Rijen | Dockcefs B06A |  |  | 2,5 | Ja, vastgoedbeh. |  | Airco-unit | R410A | Nee | 746 342 B06 01 | 42NQV025M
900083923 | 20 | Koelinstallatie lokaal | 50E03 | VLIEGBASIS GILZE-RIJEN | 342 | On , Off Equipment | 28541 | 0 | B06 | CLSK | CLSK | RVB-Z | 1 |  | 4 | 2008 | Nee | Comfortkoeling | 1,32 | 04 | Carrier | 2,088 | Nee | 0,63 | 3194911022 | Nee | DVD Dienstkring Rijen | Dockcefs B06B |  |  | 2,5 | Ja, vastgoedbeh. |  | Airco-unit | R410A | Nee | 746 342 B06 02 | 42NQV025M
900083924 | 20 | Koelinstallatie lokaal | 50E03 | VLIEGBASIS GILZE-RIJEN | 342 | On , Off Equipment | 28541 | 0 | B07 | CLSK | CLSK | RVB-Z | 1 |  | 5 | 2008 | Nee | Comfortkoeling | 1,32 | 05 | Carrier | 2,088 | Nee | 0,63 | 3194911029 | Nee | DVD Dienstkring Rijen | Dockcefs B07A | op dak |  | 2,5 | Ja, vastgoedbeh. |  | Airco-unit | R410A | Nee | 746 342 B07 01 | 42NQV025M
900083925 | 20 | Koelinstallatie lokaal | 50E03 | VLIEGBASIS GILZE-RIJEN | 342 | On , Off Equipment | 28541 | 0 | B07 | CLSK | CLSK | RVB-Z | 1 |  | 6 | 2008 | Nee | Comfortkoeling | 1,32 | 06 | Carrier | 2,088 | Nee | 0,63 | 3194911020 | Nee | DVD Dienstkring Rijen | Dockcefs B07B | op dak |  | 2,5 | Ja, vastgoedbeh. |  | Airco-unit | R410A | Nee | 746 342 B07 02 | 42NQV025M
900083932 | 20 | Koelinstallatie lokaal | 50E03 | VLIEGBASIS GILZE-RIJEN | 342 | On , Off Equipment | 28541 | 0 | B09 | CLSK | CLSK | RVB-Z | 1 |  | 1 | 2007 | Nee | Comfortkoeling | 1,32 | 1 | Colt | 2,088 | Nee | 0,63 |  | Nee | DVD Dienstkring Rijen | boven verlaagd plafond | Gevoed door hoofdunit in ruimte A143 |  |  | Ja, vastgoedbeh. |  | Airco-unit | R410C | Nee | 746 342 B09 01 | Cal-02
900083933 | 20 | Koelinstallatie lokaal | 50E03 | VLIEGBASIS GILZE-RIJEN | 342 | On , Off Equipment | 28541 | 0 | B09 | CLSK | CLSK | RVB-Z | 1 |  | 2 | 2007 | Nee | Comfortkoeling | 1,32 | 2 | Colt | 2,088 | Nee | 0,63 |  | Nee | DVD Dienstkring Rijen | boven verlaagd plafond | Gevoed door hoofdunit in ruimte A143 |  |  | Ja, vastgoedbeh. |  | Airco-unit | R410C | Nee | 746 342 B09 02 | Cal-02
900083934 | 20 | Koelinstallatie lokaal | 50E03 | VLIEGBASIS GILZE-RIJEN | 342 | On , Off Equipment | 28541 | 0 | B10 | CLSK | CLSK | RVB-Z | 1 |  | 1 | 2007 | Nee | Comfortkoeling | 1,32 | 1 | Colt | 2,088 | Nee | 0,63 |  | Nee | DVD Dienstkring Rijen | bovenverlaagd plafond | Gevoed door hoofdunit in ruimte A143 |  |  | Ja, vastgoedbeh. |  | Airco-unit | R410C | Nee | 746 342 B10 01 | Cal-02
900083935 | 20 | Koelinstallatie lokaal | 50E03 | VLIEGBASIS GILZE-RIJEN | 342 | On , Off Equipment | 28541 | 0 | B10 | CLSK | CLSK | RVB-Z | 1 |  | 2 | 2007 | Nee | Comfortkoeling | 1,32 | 2 | Colt | 2,088 | Nee | 0,63 |  | Nee | DVD Dienstkring Rijen | boven verlaagd plafond | Gevoed door hoofdunit in ruimte A143 |  |  | Ja, vastgoedbeh. |  | Airco-unit | R410C | Nee | 746 342 B10 02 | Cal-02
900083936 | 20 | Koelinstallatie lokaal | 50E03 | VLIEGBASIS GILZE-RIJEN | 342 | On , Off Equipment | 28541 | 0 | B11 | CLSK | CLSK | RVB-Z | 1 |  | 1 | 2007 | Nee | Comfortkoeling | 1,32 | 1 | Colt | 2,088 | Nee | 0,63 |  | Nee | DVD Dienstkring Rijen | boven verlaagd plafond | Gevoed door hoofdunit in ruimte A143 |  |  | Ja, vastgoedbeh. |  | Airco-unit | R410C | Nee | 746 342 B11 01 | Cal-02
900083937 | 20 | Koelinstallatie lokaal | 50E03 | VLIEGBASIS GILZE-RIJEN | 342 | On , Off Equipment | 28541 | 0 | B11 | CLSK | CLSK | RVB-Z | 1 |  | 2 | 2007 | Nee | Comfortkoeling | 1,32 | 2 | Colt | 2,088 | Nee | 0,63 |  | Nee | DVD Dienstkring Rijen | boven verlaagd plafond | Gevoed door hoofdunit in ruimte A143 |  |  | Ja, vastgoedbeh. |  | Airco-unit | R410C | Nee | 746 342 B11 02 | Cal-02
900083938 | 20 | Koelinstallatie lokaal | 50E03 | VLIEGBASIS GILZE-RIJEN | 342 | On , Off Equipment | 28541 | 0 | B12 | CLSK | CLSK | RVB-Z | 1 |  | 1 | 2007 | Nee | Comfortkoeling | 1,32 | 1 | Colt | 2,088 | Nee | 0,63 |  | Nee | DVD Dienstkring Rijen | boven verlaagd plafond | Gevoed door hoofdunit in ruimte A143 |  |  | Ja, vastgoedbeh. |  | Airco-unit | R410C | Nee | 746 342 B12 01 | Cal-02
900083939 | 20 | Koelinstallatie lokaal | 50E03 | VLIEGBASIS GILZE-RIJEN | 342 | On , Off Equipment | 28541 | 0 | B12 | CLSK | CLSK | RVB-Z | 1 |  | 2 | 2007 | Nee | Comfortkoeling | 1,32 | 2 | Colt | 2,088 | Nee | 0,63 |  | Nee | DVD Dienstkring Rijen | boven verlaagd plafond | Gevoed door hoofdunit in ruimte A143 |  |  | Ja, vastgoedbeh. |  | Airco-unit | R410C | Nee | 746 342 B12 02 | Cal-02
900083918 | 20 | Koelinstallatie lokaal | 50E03 | VLIEGBASIS GILZE-RIJEN | 342 | On , Off Equipment | 28541 | 0 | B15 | CLSK | CLSK | RVB-Z | 1 |  | 1 | 2008 | Nee | Comfortkoeling | 1,32 | 19 | Carrier | 2,088 | Nee | 0,63 | 3194911033 | Nee | DVD Dienstkring Rijen | Patch ruimte |  |  | 2,9 | Ja, vastgoedbeh. |  | Airco-unit | R410A | Nee | 746 342 B15 01 | 42VMC012-7 comp
900083940 | 20 | Koelinstallatie lokaal | 50E03 | VLIEGBASIS GILZE-RIJEN | 342 | On , Off Equipment | 28541 | 0 | B19 | CLSK | CLSK | RVB-Z | 1 |  | 1 | 2007 | Nee | Comfortkoeling | 1,32 | 1 | Colt | 2,088 | Nee | 0,63 |  | Nee | DVD Dienstkring Rijen | boven verlaagd plafond | Gevoed door hoofdunit in ruimte A143 |  |  | Ja, vastgoedbeh. |  | Airco-unit | R410C | Nee | 746 342 B19 01 | Cal-02
900083941 | 20 | Koelinstallatie lokaal | 50E03 | VLIEGBASIS GILZE-RIJEN | 342 | On , Off Equipment | 28541 | 0 | B19 | CLSK | CLSK | RVB-Z | 1 |  | 2 | 2007 | Nee | Comfortkoeling | 1,32 | 2 | Colt | 2,088 | Nee | 0,63 |  | Nee | DVD Dienstkring Rijen | boven verlaagd plafond | Gevoed door hoofdunit in ruimte A143 |  |  | Ja, vastgoedbeh. |  | Airco-unit | R410C | Nee | 746 342 B19 02 | Cal-02
900083942 | 20 | Koelinstallatie lokaal | 50E03 | VLIEGBASIS GILZE-RIJEN | 342 | On , Off Equipment | 28541 | 0 | B20 | CLSK | CLSK | RVB-Z | 1 |  | 1 | 2007 | Nee | Comfortkoeling | 1,32 | 1 | Colt | 2,088 | Nee | 0,63 |  | Nee | DVD Dienstkring Rijen | boven verlaagd plafond | Gevoed door hoofdunit in ruimte A143 |  |  | Ja, vastgoedbeh. |  | Airco-unit | R410C | Nee | 746 342 B20 01 | Cal-02
900083943 | 20 | Koelinstallatie lokaal | 50E03 | VLIEGBASIS GILZE-RIJEN | 342 | On , Off Equipment | 28541 | 0 | B20 | CLSK | CLSK | RVB-Z | 1 |  | 2 | 2007 | Nee | Comfortkoeling | 1,32 | 2 | Colt | 2,088 | Nee | 0,63 |  | Nee | DVD Dienstkring Rijen | boven verlaagd plafond | Gevoed door hoofdunit in ruimte A143 |  |  | Ja, vastgoedbeh. |  | Airco-unit | R410C | Nee | 746 342 B20 02 | Cal-02
900083944 | 20 | Koelinstallatie lokaal | 50E03 | VLIEGBASIS GILZE-RIJEN | 342 | On , Off Equipment | 28541 | 0 | B21 | CLSK | CLSK | RVB-Z | 1 |  | 1 | 2007 | Nee | Comfortkoeling | 1,32 | 1 | Colt | 2,088 | Nee | 0,63 |  | Nee | DVD Dienstkring Rijen | boven verlaagd plafond | Gevoed door hoofdunit in ruimte A143 |  |  | Ja, vastgoedbeh. |  | Airco-unit | R410C | Nee | 746 342 B21 01 | Cal-02
900083945 | 20 | Koelinstallatie lokaal | 50E03 | VLIEGBASIS GILZE-RIJEN | 342 | On , Off Equipment | 28541 | 0 | B21 | CLSK | CLSK | RVB-Z | 1 |  | 2 | 2007 | Nee | Comfortkoeling | 1,32 | 2 | Colt | 2,088 | Nee | 0,63 |  | Nee | DVD Dienstkring Rijen | boven verlaagd plafond | Gevoed door hoofdunit in ruimte A143 |  |  | Ja, vastgoedbeh. |  | Airco-unit | R410C | Nee | 746 342 B21 02 | Cal-02
900083926 | 20 | Koelinstallatie lokaal | 50E03 | VLIEGBASIS GILZE-RIJEN | 342 | On , Off Equipment | 28541 | 0 | C01 | CLSK | CLSK | RVB-Z | 1 |  | 8 | 2008 | Nee | Comfortkoeling | 1,32 | 08 | Carrier | 2,088 | Nee | 0,63 | 3194911025 | Nee | DVD Dienstkring Rijen | Dockcefs C01A |  |  | 2,5 | Ja, vastgoedbeh. |  | Airco-unit | R410A | Nee | 746 342 C01 01 | 42NQV025M
900083927 | 20 | Koelinstallatie lokaal | 50E03 | VLIEGBASIS GILZE-RIJEN | 342 | On , Off Equipment | 28541 | 0 | C01 | CLSK | CLSK | RVB-Z | 1 |  | 9 | 2008 | Nee | Comfortkoeling | 1,32 | 09 | Carrier | 2,088 | Nee | 0,63 | 3194911026 | Nee | DVD Dienstkring Rijen | Dockcefs C01B |  |  | 2,5 | Ja, vastgoedbeh. |  | Airco-unit | R410A | Nee | 746 342 C01 02 | 42NQV025M
900083928 | 20 | Koelinstallatie lokaal | 50E03 | VLIEGBASIS GILZE-RIJEN | 342 | On , Off Equipment | 28541 | 0 | C03 | CLSK | CLSK | RVB-Z | 1 |  | 1 | 2008 | Nee | Comfortkoeling | 1,32 | 10 | Carrier | 2,088 | Nee | 0,63 | 3194911027 | Nee | DVD Dienstkring Rijen | Dockcefs C03A |  |  | 2,5 | Ja, vastgoedbeh. |  | Airco-unit | R410C | Nee | 746 342 C03 01 | 42NQV025M
900083929 | 20 | Koelinstallatie lokaal | 50E03 | VLIEGBASIS GILZE-RIJEN | 342 | On , Off Equipment | 28541 | 0 | C03 | CLSK | CLSK | RVB-Z | 1 |  | 2 | 2008 | Nee | Comfortkoeling | 1,32 | 11 | Carrier | 2,088 | Nee | 0,63 | 3194911028 | Nee | DVD Dienstkring Rijen | Dockcefs C03B |  |  | 2,5 | Ja, vastgoedbeh. |  | Airco-unit | R410C | Nee | 746 342 C03 02 | 42NQV025M
900083869 | 20 | Koelinstallatie lokaal | 50E03 | VLIEGBASIS GILZE-RIJEN | 342 | On , Off Equipment | 28541 | 1 | A103 | CLSK | CLSK | RVB-Z | 1 |  | 1 | 2007 | Nee | Comfortkoeling | 0,56 | 1 | Colt | 1,430 | Nee | 0,39 |  | Nee | DVD Dienstkring Rijen | boven verlaagd plafond | Gevoed door hoofdunit in ruimte A143 |  |  | Ja, vastgoedbeh. |  | Airco-unit | R134A | Nee | 746 342 A103 01 | Cal-01
900083870 | 20 | Koelinstallatie lokaal | 50E03 | VLIEGBASIS GILZE-RIJEN | 342 | On , Off Equipment | 28541 | 1 | A105 | CLSK | CLSK | RVB-Z | 1 |  | 1 | 2007 | Nee | Comfortkoeling | 2,30 | 1 | Colt | 2,088 | Nee | 1,10 |  | Nee | DVD Dienstkring Rijen | boven verlaagd plafond | Gevoed door hoofdunit in ruimte A143 |  |  | Ja, vastgoedbeh. |  | Airco-unit | R410A | Nee | 746 342 A105 01 | Cal-03
900083871 | 20 | Koelinstallatie lokaal | 50E03 | VLIEGBASIS GILZE-RIJEN | 342 | On , Off Equipment | 28541 | 1 | A106 | CLSK | CLSK | RVB-Z | 1 |  | 1 | 2007 | Nee | Comfortkoeling | 0,56 | 1 | Colt | 1,430 | Nee | 0,39 |  | Nee | DVD Dienstkring Rijen | boven verlaagd plafond | Gevoed door hoofdunit in ruimte A143 |  |  | Ja, vastgoedbeh. |  | Airco-unit | R134A | Nee | 746 342 A106 01 | Cal-01
900083872 | 20 | Koelinstallatie lokaal | 50E03 | VLIEGBASIS GILZE-RIJEN | 342 | On , Off Equipment | 28541 | 1 | A107 | CLSK | CLSK | RVB-Z | 1 |  | 1 | 2007 | Nee | Comfortkoeling | 0,56 | 1 | Colt | 1,430 | Nee | 0,39 |  | Nee | DVD Dienstkring Rijen | boen verlaagd plafond | Gevoed door hoofdunit in ruimte A143 |  |  | Ja, vastgoedbeh. |  | Airco-unit | R134A | Nee | 746 342 A107 01 | Cal/01
900083873 | 20 | Koelinstallatie lokaal | 50E03 | VLIEGBASIS GILZE-RIJEN | 342 | On , Off Equipment | 28541 | 1 | A108 | CLSK | CLSK | RVB-Z | 1 |  | 1 | 2007 | Nee | Comfortkoeling | 0,56 | 1 | Colt | 1,430 | Nee | 0,39 |  | Nee | DVD Dienstkring Rijen | boven verlaagd plafond | Gevoed door hoofdunit in ruimte A143 |  |  | Ja, vastgoedbeh. |  | Airco-unit | R134A | Nee | 746 342 A108 01 | Cal-01
900083874 | 20 | Koelinstallatie lokaal | 50E03 | VLIEGBASIS GILZE-RIJEN | 342 | On , Off Equipment | 28541 | 1 | A116 | CLSK | CLSK | RVB-Z | 1 |  | 1 | 2007 | Nee | Comfortkoeling | 2,30 | 1 | Colt | 2,088 | Nee | 1,10 |  | Nee | DVD Dienstkring Rijen | boven verlaagd plafond | Gevoed door hoofdunit in ruimte A143 |  |  | Ja, vastgoedbeh. |  | Airco-unit | R410A | Nee | 746 342 A116 01 | Cal-03
900083875 | 20 | Koelinstallatie lokaal | 50E03 | VLIEGBASIS GILZE-RIJEN | 342 | On , Off Equipment | 28541 | 1 | A117 | CLSK | CLSK | RVB-Z | 1 |  | 1 | 2007 | Nee | Comfortkoeling | 2,30 | 1 | Colt | 2,088 | Nee | 1,10 |  | Nee | DVD Dienstkring Rijen | boven verlaagd plafond | Gevoed door hoofdunit in ruimte A143 |  |  | Ja, vastgoedbeh. |  | Airco-unit | R410A | Nee | 746 342 A117 01 | Cal-03
900083876 | 20 | Koelinstallatie lokaal | 50E03 | VLIEGBASIS GILZE-RIJEN | 342 | On , Off Equipment | 28541 | 1 | A119 | CLSK | CLSK | RVB-Z | 1 |  | 1 | 2007 | Nee | Comfortkoeling | 1,33 | 1 | Colt | 1,774 | Nee | 0,75 |  | Nee | DVD Dienstkring Rijen | boven verlaagd plafond | Gevoed door hoofdunit in ruimte A143 |  |  | Ja, vastgoedbeh. |  | Airco-unit | R407C | Nee | 746 342 A119 01 | Cal-02
900083877 | 20 | Koelinstallatie lokaal | 50E03 | VLIEGBASIS GILZE-RIJEN | 342 | On , Off Equipment | 28541 | 1 | A125 | CLSK | CLSK | RVB-Z | 1 |  | 1 | 2007 | Nee | Comfortkoeling | 2,30 | 1 | Colt | 2,088 | Nee | 1,10 |  | Nee | DVD Dienstkring Rijen | boven verlaagd plafond | Gevoed door hoofdunit in ruimte A143 |  |  | Ja, vastgoedbeh. |  | Airco-unit | R410A | Nee | 746 342 A125 01 | Cal-03
900083878 | 20 | Koelinstallatie lokaal | 50E03 | VLIEGBASIS GILZE-RIJEN | 342 | On , Off Equipment | 28541 | 1 | A126 | CLSK | CLSK | RVB-Z | 1 |  | 1 | 2007 | Nee | Comfortkoeling | 2,30 | 1 | Colt | 2,088 | Nee | 1,10 |  | Nee | DVD Dienstkring Rijen | boven verlaagd plafond | Gevoed door hoofdunit in ruimte A143 |  |  | Ja, vastgoedbeh. |  | Airco-unit | R410A | Nee | 746 342 A126 01 | Cal-03
900083879 | 20 | Koelinstallatie lokaal | 50E03 | VLIEGBASIS GILZE-RIJEN | 342 | On , Off Equipment | 28541 | 1 | A128 | CLSK | CLSK | RVB-Z | 1 |  | 1 | 2007 | Nee | Comfortkoeling | 1,33 | 1 | Colt | 1,774 | Nee | 0,75 |  | Nee | DVD Dienstkring Rijen | boven verlaagd plafond | Gevoed door hoofdunit in ruimte A143 |  |  | Ja, vastgoedbeh. |  | Airco-unit | R407C | Nee | 746 342 A128 01 | Cal-02
900083880 | 20 | Koelinstallatie lokaal | 50E03 | VLIEGBASIS GILZE-RIJEN | 342 | On , Off Equipment | 28541 | 1 | A128 | CLSK | CLSK | RVB-Z | 1 |  | 2 | 2007 | Nee | Comfortkoeling | 1,33 | 2 | Colt | 1,774 | Nee | 0,75 |  | Nee | DVD Dienstkring Rijen | boven verlaagd plafond | Gevoed door hoofdunit in ruimte A143 |  |  | Ja, vastgoedbeh. |  | Airco-unit | R407C | Nee | 746 342 A128 02 | Cal-02
900083881 | 20 | Koelinstallatie lokaal | 50E03 | VLIEGBASIS GILZE-RIJEN | 342 | On , Off Equipment | 28541 | 1 | A129 | CLSK | CLSK | RVB-Z | 1 |  | 1 | 2007 | Nee | Comfortkoeling | 0,56 | 1 | Colt | 1,430 | Nee | 0,39 |  | Nee | DVD Dienstkring Rijen | boven verlaagd plafond | Gevoed door hoofdunit in ruimte A143 |  |  | Ja, vastgoedbeh. |  | Airco-unit | R134A | Nee | 746 342 A129 01 | Cal-01
900083882 | 20 | Koelinstallatie lokaal | 50E03 | VLIEGBASIS GILZE-RIJEN | 342 | On , Off Equipment | 28541 | 1 | A130 | CLSK | CLSK | RVB-Z | 1 |  | 1 | 2007 | Nee | Comfortkoeling | 1,33 | 1 | Colt | 1,774 | Nee | 0,75 |  | Nee | DVD Dienstkring Rijen | boven verlaagd plafond | Gevoed door hoofdunit in ruimte A143 |  |  | Ja, vastgoedbeh. |  | Airco-unit | R407C | Nee | 746 342 A130 01 | Cal-02
900083883 | 20 | Koelinstallatie lokaal | 50E03 | VLIEGBASIS GILZE-RIJEN | 342 | On , Off Equipment | 28541 | 1 | A131 | CLSK | CLSK | RVB-Z | 1 |  | 1 | 2007 | Nee | Comfortkoeling | 0,56 | 1 | Colt | 1,430 | Nee | 0,39 |  | Nee | DVD Dienstkring Rijen | boven verlaagd plafond | Gevoed door hoofdunit in ruimte A143 |  |  | Ja, vastgoedbeh. |  | Airco-unit | R134A | Nee | 746 342 A131 01 | Cal-01
900083884 | 20 | Koelinstallatie lokaal | 50E03 | VLIEGBASIS GILZE-RIJEN | 342 | On , Off Equipment | 28541 | 1 | A132 | CLSK | CLSK | RVB-Z | 1 |  | 1 | 2007 | Nee | Comfortkoeling | 0,56 | 1 | Colt | 1,430 | Nee | 0,39 |  | Nee | DVD Dienstkring Rijen | boven verlaagd plafond | Gevoed door hoofdunit in ruimte A143 |  |  | Ja, vastgoedbeh. |  | Airco-unit | R134A | Nee | 746 342 A132 01 | Cal-01
900083885 | 20 | Koelinstallatie lokaal | 50E03 | VLIEGBASIS GILZE-RIJEN | 342 | On , Off Equipment | 28541 | 1 | A133 | CLSK | CLSK | RVB-Z | 1 |  | 1 | 2007 | Nee | Comfortkoeling | 2,30 | 1 | Colt | 2,088 | Nee | 1,10 |  | Nee | DVD Dienstkring Rijen | boven verlaagd plafond | Gevoed door hoofdunit in ruimte A143 |  |  | Ja, vastgoedbeh. |  | Airco-unit | R410A | Nee | 746 342 A133 01 | Cal-03
900083840 | 20 | Koelinstallatie lokaal | 50E03 | VLIEGBASIS GILZE-RIJEN | 342 | On , Off Equipment | 28541 | 1 | A143 | CLSK | CLSK | RVB-Z | 1 |  | 1 | 2008 | Nee | Comfortkoeling | 1,32 | 12 | Carrier | 2,088 | Nee | 0,63 | 3194911032 | Nee | DVD Dienstkring Rijen | Patch ruimte, buitendeel in ruimte A143 |  |  | 2,9 | Ja, vastgoedbeh. |  | Airco-unit | R410A | Nee | 746 342 A143 04 | 42VMC012-7comp
900083835 | 20 | Koelinstallatie lokaal | 50E03 | VLIEGBASIS GILZE-RIJEN | 342 | On , Off Equipment | 28541 | 1 | A153 | CLSK | CLSK | RVB-Z | 1 |  | 1 | 2008 | Nee | Comfortkoeling | 1,67 | 13 | Carrier | 2,088 | Nee | 0,80 | 3194911031 | Nee | DVD Dienstkring Rijen | Patch ruimte, buitendeel op dak |  |  | 2,9 | Ja, vastgoedbeh. |  | Airco-unit | R410A | Nee | 746 342 A153 01 | 42MVC012-7comp
900103937 | 20 | Koelinstallatie lokaal | 50E03 | VLIEGBASIS GILZE-RIJEN | 350 | Washangar | 3474 | 0 | 03 | CLSK | CLSK | RVB-Z | 1 |  | 1 | 2005 | Nee | Comfortkoeling | 2,51 | 1 | Carrier | 2,088 | Nee | 1,20 | 307977-43 | Nee | DVD Dienstkring Rijen | op dak |  |  |  | Ja, vastgoedbeh. |  | Airco-unit | R410A | Nee | 746 350 03 01 | 38GLPO 18G
900113667 | 20 | Koelinstallatie lokaal | 50E03 | VLIEGBASIS GILZE-RIJEN | 362 | Kantoor TOP | 32 | 0 | 2 | CLSK | CLSK | RVB-Z | 1 |  | 1 | 2014 | Nee | Comfortkoeling | 1,46 | 1 | Fujitsu | 2,088 | Nee | 0,70 | 307977.267 | Nee | DVD Breda | Buiten naast de gevel | Binnenunit in lok 2 |  | 4,2 | Ja, vastgoedbeh. | E042796/ E017750 | Airco-unit | R410A | Nee | 746 362 03 01 | ASYG09LMCA
900107909 | 20 | Koelinstallatie lokaal | 50E03 | VLIEGBASIS GILZE-RIJEN | 376 | Plantongebouw (Hfdprt) | 29 | 0 | 4 | CLSK | CLSK | RVB-Z | 1 |  | 1 | 2013 | Nee | Comfortkoeling | 3,24 | 1 | Mitsubishi | 2,088 | Nee | 1,55 | 301090 | Nee | DVD Dienstkring Rijen | Tegen de achtergevel |  |  | 5,0 | Ja, vastgoedbeh. | 1008902T | Airco-unit | R410A | Nee | 746 376 04 01 | MUZ-GE50VA
900048076 | 20 | Koelinstallatie lokaal | 50E03 | VLIEGBASIS GILZE-RIJEN | 411 | Hangar Voertuigonderdelen | 2882 | 0 | 10 | CLSK | CLSK | RVB-Z | 1 |  | 1 | 1998 | Nee | Comfortkoeling | 4,11 |  | Toshiba | 1,810 | Nee | 2,27 |  | Nee | DVD Dienstkring Rijen | Binnenunit in lok. 9 | Buitenunit nr 01 |  |  | Ja, vastgoedbeh. | 84580394 | Airco-unit | R22 | Nee | 746 411 09 01 | RAV 182C-PE / 1x RAV182A-PE
900048077 | 20 | Koelinstallatie lokaal | 50E03 | VLIEGBASIS GILZE-RIJEN | 450 | Personeelsonderkomen , Kennel | 353 | 0 | 3 | CLSK | CLSK | RVB-Z | 1 |  | 1 | 1998 | Nee | Comfortkoeling | 1,53 |  | Sanyo | 1,774 | Nee | 0,86 |  | Nee | DVD Dienstkring Rijen |  | Buitenunit nr 01 / Documentatie Multisplit |  |  | Ja, vastgoedbeh. | 0021287 | Airco-unit | R407C | Nee | 746-450-05-01 | SAP-CR128E
900048080 | 20 | Koelinstallatie lokaal | 50E03 | VLIEGBASIS GILZE-RIJEN | 454 | Kantoorgebouw | 1116 | 0 | 6 | CLSK | CLSK | RVB-Z | 1 |  | 1 |  | Nee | Comfortkoeling | 1,53 |  | Sanyo | 1,774 | Nee | 0,86 |  | Nee | DVD Dienstkring Rijen | Binnenunit in lok. 3 | Buitenunit nr 02 op dak |  |  | Ja, vastgoedbeh. | 0004887 | Airco-unit | R407C | Nee | 746 454 04 02 | SAP-KR 128 -E / 1x SAP CR 128E
900048082 | 20 | Koelinstallatie lokaal | 50E03 | VLIEGBASIS GILZE-RIJEN | 454 | Kantoorgebouw | 1116 | 0 | 7 | CLSK | CLSK | RVB-Z | 1 |  | 1 | 1999 | Nee | Comfortkoeling | 3,24 |  | Sanyo | 1,810 | Nee | 1,79 | 746 4540705 | Nee | DVD Dienstkring Rijen |  | Op dak Buitenunit nr 06 |  |  | Ja, vastgoedbeh. |  | Airco-unit | R22 | Nee | 746 454 07 06 | SAP C 185 L / 1x SPW X 183 QS
900106823 | 20 | Koelinstallatie lokaal | 50E03 | VLIEGBASIS GILZE-RIJEN | 496 | Squadroncomplex | 8270 | 0 | 16 | CLSK | CLSK | RVB-Z | 1 |  | 1 | 2012 | Nee | Comfortkoeling | 1,98 | 1 | Samsung | 2,088 | Nee | 0,95 | V1100-95859 | Nee | DVD Dienstkring Rijen | op het dak | Binnenunit in lok 16 |  | 3,5 | Ja, vastgoedbeh. |  | Airco-unit | R410A | Nee | 746 496 16 01 | RC035DHXEA / IPNCO-35
900105052 | 20 | Koelinstallatie lokaal | 50E03 | VLIEGBASIS GILZE-RIJEN | 496 | Squadroncomplex | 8270 | 0 | 35 | CLSK | CLSK | RVB-Z | 1 |  | 1 | 2012 | Nee | Comfortkoeling | 4,53 | 1 | LG | 2,088 | Nee | 2,17 | R0099-10401-185 | Nee | DVD Dienstkring Rijen | op het dak |  |  | 7,1 | Ja, vastgoedbeh. |  | Airco-unit | R410A | Nee | 746 496 35 01 | UU24W UED / UB24 NHD
900078586 | 20 | Koelinstallatie lokaal | 50E03 | VLIEGBASIS GILZE-RIJEN | 496 | Squadroncomplex | 8270 | 0 | 61A | CLSK | CLSK | RVB-Z | 1 |  | 1 | 1997 | Nee | Comfortkoeling | 1,56 | 1 | Sanyo | 1,810 | Nee | 0,86 | Airco no. 1 | Nee | DVD Dienstkring Rijen | Buitenunit in ruimte 62 | Buitenunit nr. 01 / was airco 746 306 05 02 van gebouw 306 |  | 3,4 | Ja, vastgoedbeh. | 0046977 | Airco-unit | R22 | Nee | 746 496 61A | SAP 1265 Q5 - 1x SAP K 165 Qs 5
900078587 | 20 | Koelinstallatie lokaal | 50E03 | VLIEGBASIS GILZE-RIJEN | 496 | Squadroncomplex | 8270 | 0 | 61C | CLSK | CLSK | RVB-Z | 1 |  | 1 | 1998 | Nee | Comfortkoeling | 1,53 | 1 | Sanyo | 1,774 | Nee | 0,86 |  | Nee | DVD Dienstkring Rijen | Buitenunit in ruimte 61B | Buitenunit nr. 03 |  | 3,2 | Ja, vastgoedbeh. | 0028287 | Airco-unit | R407C | Nee | 746 496 61C 03 | SAPKR123E / 1x SAP-KR123E
900078588 | 20 | Koelinstallatie lokaal | 50E03 | VLIEGBASIS GILZE-RIJEN | 496 | Squadroncomplex | 8270 | 0 | 61D | CLSK | CLSK | RVB-Z | 1 |  | 1 | 2004 | Nee | Comfortkoeling | 1,98 | 1 | Sanyo | 2,088 | Nee | 0,95 |  | Nee | DVD Dienstkring Rijen | Buitenunit in ruimte 61B | Buitenunit nr. 4 |  | 3,7 | Ja, vastgoedbeh. | 00294046 | Airco-unit | R410A | Nee | 746 496 61B | SAP KR123E - 1x SAP CR123E
900079063 | 20 | Koelinstallatie lokaal | 50E03 | VLIEGBASIS GILZE-RIJEN | 500 | Shelter ALVB | 791 | 0 | 008 | CLSK | CLSK | RVB-Z | 1 |  | 1 | 2008 | Nee | Comfortkoeling | 3,13 |  | LG Electronics | 2,088 | Nee | 1,50 | E0201-1-5894 | Nee | DVD Dienstkring Rijen | Buiten-unit op dak - Type FM17AH | Split-unit |  |  | Ja, vastgoedbeh. | 803 KAPB00008 | Airco-unit | R410A | Nee | 746 500 008 01 | Binnen-unit UV18WUEC
900096815 | 20 | Koelinstallatie lokaal | 50E03 | VLIEGBASIS GILZE-RIJEN | 500 | Shelter ALVB | 791 | 0 | 016 | CLSK | CLSK | RVB-Z | 1 |  | 1 | 2010 | Nee | Comfortkoeling | 7,27 | 1 | Uniflair | 1,774 | Nee | 4,10 | A0315/UCU098155-001 | Nee | DVD Dienstkring Rijen | op dak |  |  |  | Ja, vastgoedbeh. | UZU043085 / UCU098155 | Airco-unit | R407C | Nee | 746 500 016 05 | 30CAL0361P4 / SDA0351A
900113879 | 20 | Koelinstallatie lokaal | 50E03 | VLIEGBASIS GILZE-RIJEN | 501 | Shelter CIS | 1196 | 0 | 09A | CLSK | CLSK | RVB-Z | 1 |  | 1 | 2014 | Nee | Comfortkoeling | 2,19 | 1 | Fujitsu | 2,088 | Nee | 1,05 | 307977.264 | Nee | DVD Breda | Buiten tegen de gevel | 1301801 |  | 4,2 | Ja, vastgoedbeh. | E004398/ E005404 | Airco-unit | R410A | Nee | 746 501 09a 01 | AOYG14LMCA
900079064 | 20 | Koelinstallatie lokaal | 50E03 | VLIEGBASIS GILZE-RIJEN | 501 | Shelter CIS | 1196 | 0 | 11 | CLSK | CLSK | RVB-Z | 1 |  | 1 | 2008 | Nee | Comfortkoeling | 5,32 |  | LG Electronics | 2,088 | Nee | 2,55 | E0201-1-5894 1 | Nee | DVD Dienstkring Rijen | Buiten-unit op dak - Type FM30AH - Serienr. 804KARW01046 | Split-unit - Installatie tevens voor ruimte 12 |  |  | Ja, vastgoedbeh. |  | Airco-unit | R410A | Nee | 746 501 11 01 | Binnen-unit MV18AH
900048085 | 20 | Koelinstallatie lokaal | 50E03 | VLIEGBASIS GILZE-RIJEN | 501 | Shelter CIS | 1196 | 1 | 15 | CLSK | CLSK | RVB-Z | 1 |  | 1 | 1996 | Nee | Comfortkoeling | 4,14 |  | Western | 1,810 | Nee | 2,29 |  | Nee | DVD Dienstkring Rijen |  | Buitenunit nr 04 |  |  | Ja, vastgoedbeh. |  | Airco-unit | R22 | Nee | 746 501 15 04 | CUE 1003-FA / 1x HLRC 380
900079066 | 20 | Koelinstallatie lokaal | 50E03 | VLIEGBASIS GILZE-RIJEN | 602 | Bunker SOF | 830 | 0 | 19 | CLSK | CLSK | RVB-Z | 1 |  | 1 | 2008 | Nee | Comfortkoeling | 3,13 |  | LG Electronics | 2,088 | Nee | 1,50 | E0201-1 / 5894-3 | Nee | DVD Dienstkring Rijen | Buiten-unit aan gevel | Split-unit |  |  | Ja, vastgoedbeh. | 803 KAKN 00333 | Airco-unit | R410A | Nee | 746 602 19 01 | Binnen-unit UH18NHC
900088047 | 20 | Koelinstallatie lokaal | 50E03 | VLIEGBASIS GILZE-RIJEN | 602 | Bunker SOF | 830 | 0 | 20 | CLSK | CLSK | RVB-Z | 1 |  | 1 | 2006 | Nee | Comfortkoeling | 2,09 | 1 | Toshiba | 2,088 | Nee | 1,00 |  | Nee | DVD Dienstkring Rijen | Tegen gevel van ruimte 18 | Binnenunit in lok. 20 |  |  | Ja, vastgoedbeh. | 608P0185 | Airco-unit | R410C | Nee | 746-602-20-05 | RAV-SM562AT-E
900051863 | 20 | Koelinstallatie lokaal | 50E03 | VLIEGBASIS GILZE-RIJEN | 602 | Bunker SOF | 830 | 0 | 4 | CLSK | CLSK | RVB-Z | 1 |  | 1 |  | Nee | Comfortkoeling | 2,77 | 1 | Sanyo | 1,810 | Nee | 1,53 |  | Nee | DVD Dienstkring Rijen | aan de gevel | Buitenunit nr 04 - opgeslagen322 komt van 101 no 746 101 12 |  |  | Ja, vastgoedbeh. | 002529 | Airco-unit | R22 | Nee | 746 602 12 04 | SAP C 162 GL5 - 1x SAP C162 GL5
900110227 | 20 | Koelinstallatie lokaal | 50E03 | VLIEGBASIS GILZE-RIJEN | 602 | Bunker SOF | 830 | 0 | 6 | CLSK | CLSK | RVB-Z | 1 |  | 1 | 2013 | Nee | Comfortkoeling | 8,14 | 1 | APAC/Uniflair | 2,088 | Nee | 3,90 | A0315-UCX113179/001 | Nee | DVD Dienstkring Rijen |  |  |  | 7,3 | Ja, vastgoedbeh. | UX113179/ UZX050V60 | Airco-unit | R410A | Nee | 746 602 06 01 | SDAC 0251HP
900107433 | 20 | Koelinstallatie lokaal | 50E03 | VLIEGBASIS GILZE-RIJEN | 712 | Kantoor CIS , LVL | 1818 | 1 | 123 | CLSK | CLSK | RVB-Z | 1 |  | 1 | 2004 | Nee | Comfortkoeling | 2,88 | 1 | Carrier | 2,088 | Nee | 1,38 | B0365714094 / 307977-062 | Nee | DVD Dienstkring Rijen | 2x2,5kW | Split unit 01 op dak (ID-code. 900048086) |  | 5,0 | Ja, vastgoedbeh. |  | Airco-unit | R410A | Nee | 746.712.122.01 | 38 GL2m18GS / 05API133505
900107434 | 20 | Koelinstallatie lokaal | 50E03 | VLIEGBASIS GILZE-RIJEN | 712 | Kantoor CIS , LVL | 1818 | 1 | 123 | CLSK | CLSK | RVB-Z | 1 |  | 2 | 2005 | Nee | Comfortkoeling | 2,63 | 2 | Carrier | 2,088 | Nee | 1,26 | B0365714039 | Nee | DVD Dienstkring Rijen | Binnenunit in serverruimte | Split unit 02 op dak (ID-code. 900048087) |  | 5,5 | Ja, vastgoedbeh. |  | Airco-unit | R410A | Nee | 746.712.26.02 | 38 GLP018G9 / 01AP108651
900088093 | 20 | Koelinstallatie lokaal | 50E03 | VLIEGBASIS GILZE-RIJEN | 717 | Kinderdagverblijf | 460 | 0 | 04 | CLSK | CLSK | RVB-Z | 1 |  | 1 | 2007 | Nee | Comfortkoeling | 4,28 | 1 | Lennox | 2,088 | Nee | 2,05 |  | Nee | DVD Dienstkring Rijen | op dak | 307977-84 centraal links |  |  | Ja, vastgoedbeh. |  | Airco-unit | R410A | Nee | 746 717 04 01 | HM 18 NO
900088094 | 20 | Koelinstallatie lokaal | 50E03 | VLIEGBASIS GILZE-RIJEN | 717 | Kinderdagverblijf | 460 | 0 | 04 | CLSK | CLSK | RVB-Z | 1 |  | 2 | 2007 | Nee | Comfortkoeling | 4,28 | 2 | Lennox | 2,088 | Nee | 2,05 |  | Nee | DVD Dienstkring Rijen | op dak | 307977-85 centraal rechts |  |  | Ja, vastgoedbeh. |  | Airco-unit | R410A | Nee | 746 717 04 02 | HM 18 NO
900088095 | 20 | Koelinstallatie lokaal | 50E03 | VLIEGBASIS GILZE-RIJEN | 717 | Kinderdagverblijf | 460 | 0 | 06 | CLSK | CLSK | RVB-Z | 1 |  | 1 | 2007 | Nee | Comfortkoeling | 4,28 | 1 | Lennox | 2,088 | Nee | 2,05 |  | Nee | DVD Dienstkring Rijen | op dak | 307977-86 |  |  | Ja, vastgoedbeh. |  | Airco-unit | R410A | Nee | 746 717 06 01 | HM 18 NO
900088096 | 20 | Koelinstallatie lokaal | 50E03 | VLIEGBASIS GILZE-RIJEN | 717 | Kinderdagverblijf | 460 | 0 | 12 | CLSK | CLSK | RVB-Z | 1 |  | 1 | 2007 | Nee | Comfortkoeling | 4,28 | 1 | Lennox | 2,088 | Nee | 2,05 |  | Nee | DVD Dienstkring Rijen | op dak | 307977-87 |  |  | Ja, vastgoedbeh. |  | Airco-unit | R410A | Nee | 746 717 12 01 | HM 18 NO
900088097 | 20 | Koelinstallatie lokaal | 50E03 | VLIEGBASIS GILZE-RIJEN | 717 | Kinderdagverblijf | 460 | 0 | 15 | CLSK | CLSK | RVB-Z | 1 |  | 1 | 2007 | Nee | Comfortkoeling | 4,28 | 1 | Lennox | 2,088 | Nee | 2,05 |  | Nee | DVD Dienstkring Rijen | op dak | 307977-88 |  |  | Ja, vastgoedbeh. |  | Airco-unit | R410A | Nee | 746 717 15 01 | HM 18 NO
900088092 | 20 | Koelinstallatie lokaal | 50E03 | VLIEGBASIS GILZE-RIJEN | 717 | Kinderdagverblijf | 460 | 0 | 18 | CLSK | CLSK | RVB-Z | 1 |  | 1 | 2007 | Nee | Comfortkoeling | 4,28 | 1 | Lennox | 2,088 | Nee | 2,05 |  | Nee | DVD Dienstkring Rijen | op dak | 307977-89 |  |  | Ja, vastgoedbeh. |  | Airco-unit | R410A | Nee | 746 717 18 01 | HM 18 NO
900097165 | 20 | Koelinstallatie lokaal | 50E03 | VLIEGBASIS GILZE-RIJEN | 725 | ILS-gebouw | 5 | 0 | 1 | CLSK | CLSK | RVB-Z | 1 |  | 1 |  | Nee | Comfortkoeling | 1,92 | 1 | York | 2,088 | Nee | 0,92 |  | Nee | DVD Dienstkring Rijen | Tegen de buitengevel |  |  | 2,6 | Ja, vastgoedbeh. |  | Airco-unit | R410A | Nee | 746 725 01 | RAJC09FS-BAR-G
900098790 | 20 | Koelinstallatie lokaal | 50E03 | VLIEGBASIS GILZE-RIJEN | 726 | ILS-gebouw | 5 | 0 | 1 | CLSK | CLSK | RVB-Z | 1 |  | 1 | 2003 | Nee | Comfortkoeling | 1,92 | 1 | York | 2,088 | Nee | 0,92 |  | Nee | DVD Dienstkring Rijen | Aan de gevel |  |  | 2,6 | Ja, vastgoedbeh. |  | Airco-unit | R410A | Nee | 746 726 01 | RAJC09FS-BAR-G
900110228 | 20 | Koelinstallatie lokaal | 50E03 | VLIEGBASIS GILZE-RIJEN | 750 | Squadrongebouw Complex 1 | 16195 | 0 | 003 | CLSK | CLSK | RVB-Z | 1 |  | 1 | 2006 | Nee | Comfortkoeling | 3,01 | 1 | Carrier | 2,088 | Nee | 1,44 |  | Nee | DVD Dienstkring Rijen |  | info volgt A Jonkergouw |  |  | Ja, vastgoedbeh. |  | Airco-unit | R410A | Nee | 746 750 02 01 | 38XPS 050H7
900110229 | 20 | Koelinstallatie lokaal | 50E03 | VLIEGBASIS GILZE-RIJEN | 750 | Squadrongebouw Complex 1 | 16195 | 0 | 09 | CLSK | CLSK | RVB-Z | 1 |  | 1 | 2006 | Nee | Comfortkoeling | 3,01 | 1 | Carrier | 2,088 | Nee | 1,44 |  | Nee | DVD Dienstkring Rijen |  | info volgt A Jonkergouw |  |  | Ja, vastgoedbeh. |  | Airco-unit | R410A | Nee | 746 750 05 01 | 38XPS 050H7
900077208 | 20 | Koelinstallatie lokaal | 50E03 | VLIEGBASIS GILZE-RIJEN | 750 | Squadrongebouw Complex 1 | 16195 | 0 | 51 | CLSK | CLSK | RVB-Z | 1 |  | 1 | 2006 | Nee | Comfortkoeling | 5,23 |  | Trane | 1,774 | Nee | 2,95 |  | Nee | DVD Dienstkring Rijen | Opslag plonspakken |  |  |  | Ja, vastgoedbeh. | UCQ 070219 | Airco-unit | R407C | Nee | 746 750 51 02 | JUAC0125B
900088131 | 20 | Koelinstallatie lokaal | 50E03 | VLIEGBASIS GILZE-RIJEN | 765 | Gezondheidscentrum | 1882 | 0 | 32 | CLSK | CLSK | RVB-Z | 1 |  | 1 | 2008 | Nee | Comfortkoeling | 1,55 | 1 | Daikin | 2,088 | Nee | 0,74 | 5121-RD-117-02-S | Nee | DVD Dienstkring Rijen | op dak | Binnenunit in lok. 32 |  | 2,0 | Ja, vastgoedbeh. | E006822 | Airco-unit | R410A | Nee | 746 765 32 01 | FTX20GV1B
900088130 | 20 | Koelinstallatie lokaal | 50E03 | VLIEGBASIS GILZE-RIJEN | 765 | Gezondheidscentrum | 1882 | 0 | 73 | CLSK | CLSK | RVB-Z | 1 |  | 1 | 2008 | Nee | Comfortkoeling | 1,55 | 1 | Daikin | 2,088 | Nee | 0,74 | 5121-RD-117-03-S | Nee | DVD Dienstkring Rijen | op dak | Binnenunit in lok. 73 |  | 2,0 | Ja, vastgoedbeh. | E006564 | Airco-unit | R410A | Nee | 746 765 73 01 | RX20GV1B
900077303 | 20 | Koelinstallatie lokaal | 50E03 | VLIEGBASIS GILZE-RIJEN | 800 | Squadrongebouw Complex 2 | 13599 | 0 | 51 | CLSK | CLSK | RVB-Z | 1 |  | 1 | 2006 | Nee | Comfortkoeling | 5,23 |  | Trane | 1,774 | Nee | 2,95 |  | Nee | DVD Dienstkring Rijen | Opslag plonspakken |  |  |  | Ja, vastgoedbeh. | UCQ 072656 | Airco-unit | R407C | Nee | 746 800 51 02 | JUAC0125B (H)
900110230 | 20 | Koelinstallatie lokaal | 50E03 | VLIEGBASIS GILZE-RIJEN | 800 | Squadrongebouw Complex 2 | 13599 | 0 | 69 | CLSK | CLSK | RVB-Z | 1 |  | 1 | 2006 | Nee | Comfortkoeling | 2,71 | 1 | Daikin | 2,088 | Nee | 1,30 |  | Nee | DVD Dienstkring Rijen |  | info volgt A Jonkergouw |  |  | Ja, vastgoedbeh. |  | Airco-unit | R410A | Nee | 746 800 69 01 | RXS 42GV2V1B / FTXS 42G2V1B
900110231 | 20 | Koelinstallatie lokaal | 50E03 | VLIEGBASIS GILZE-RIJEN | 800 | Squadrongebouw Complex 2 | 13599 | 0 | 70 | CLSK | CLSK | RVB-Z | 1 |  | 1 | 2006 | Nee | Comfortkoeling | 2,71 | 1 | Daikin | 2,088 | Nee | 1,30 |  | Nee | DVD Dienstkring Rijen |  | info volgt A Jonkergouw |  |  | Ja, vastgoedbeh. |  | Airco-unit | R410A | Nee | 746 800 70 01 | RXS 42GV2V1B / FTXS 42G2V1B
900082792 | 20 | Koelinstallatie lokaal | 50E03 | VLIEGBASIS GILZE-RIJEN | 810 | Brandweerkazerne | 2025 | 0 | 16 | CLSK | CLSK | RVB-Z | 1 |  | 1 | 2008 | Nee | Comfortkoeling | 2,71 | 1 | Daikin | 2,088 | Nee | 1,30 | ID 26674 | Nee | DVD Dienstkring Rijen | op dak |  |  | 4,2 | Ja, vastgoedbeh. |  | Airco-unit | R410A | Nee | 746 810 16 02 | FTXS42G / RXS42G
900082793 | 20 | Koelinstallatie lokaal | 50E03 | VLIEGBASIS GILZE-RIJEN | 810 | Brandweerkazerne | 2025 | 0 | 23 | CLSK | CLSK | RVB-Z | 1 |  | 1 | 2008 | Nee | Comfortkoeling | 1,46 | 1 | Daikin | 2,088 | Nee | 0,70 | ID 26673 | Nee | DVD Dienstkring Rijen | op dak ruimte 22 | type inverter |  | 2,5 | Ja, vastgoedbeh. | E012064/2008 | Airco-unit | R410A | Nee | 746 810 22 03 | FTX25GV / RX25GV
900082794 | 20 | Koelinstallatie lokaal | 50E03 | VLIEGBASIS GILZE-RIJEN | 810 | Brandweerkazerne | 2025 | 0 | 36 | CLSK | CLSK | RVB-Z | 1 |  | 1 | 2008 | Nee | Comfortkoeling | 3,55 | 1 | Daikin | 2,088 | Nee | 1,70 | ID nummer 26671 | Nee | DVD Dienstkring Rijen | Op dak communicatieruimte |  |  | 5,0 | Ja, vastgoedbeh. | J033165-2008 | Airco-unit | R410A | Nee | 746 810 36 04 | FTXS50G / RXS50G
900082964 | 20 | Koelinstallatie lokaal | 50E03 | VLIEGBASIS GILZE-RIJEN | 810 | Brandweerkazerne | 2025 | 0 | 36 | CLSK | CLSK | RVB-Z | 1 |  | 2 | 2008 | Nee | Comfortkoeling | 3,55 | 2 | Daikin | 2,088 | Nee | 1,70 | ID nummer 26672 | Nee | DVD Dienstkring Rijen | Op dak communicatieruimte |  |  | 5,0 | Ja, vastgoedbeh. | J033161-2008 | Airco-unit | R410A | Nee | 746 810 36 05 | FTXS50G / RXS50G
900113880 | 20 | Koelinstallatie lokaal | 50E03 | VLIEGBASIS GILZE-RIJEN | 825 | WE Vliegtuiguitrusting | 2145 | 1 | 102 | CLSK | CLSK | RVB-Z | 1 |  | 1 | 2014 | Nee | Comfortkoeling | 1,46 | 1 | Fujitsu | 2,088 | Nee | 0,70 | L0271307977.266 | Nee | DVD Breda | Op het dak | 1301801 Binnenunit in lok 03 |  | 2,5 | Ja, vastgoedbeh. | E007435 | Airco-unit | R410A | Nee | 746 825 102 01 | ASYG09LMCA
900090851 | 20 | Koelinstallatie lokaal | 50E03 | VLIEGBASIS GILZE-RIJEN | 830 | PVE Mechanica | 7749 | 0 | 12 | CLSK | CLSK | RVB-Z | 1 |  | 1 | 2009 | Nee | Comfortkoeling | 3,55 | 1 | Daikin | 2,088 | Nee | 1,70 | 5121RD121-02 | Nee | DVD Dienstkring Rijen | Dak bouwdeel A | 828406 |  | 5,0 | Ja, vastgoedbeh. | J072902 | Airco-unit | R410A | Nee | 746 830 12 01 | RXS50G2V1B
900090853 | 20 | Koelinstallatie lokaal | 50E03 | VLIEGBASIS GILZE-RIJEN | 830 | PVE Mechanica | 7749 | 1 | 103 | CLSK | CLSK | RVB-Z | 1 |  | 1 | 2009 | Nee | Comfortkoeling | 3,55 | 1 | Daikin | 2,088 | Nee | 1,70 | 5121RD121-03 | Nee | DVD Dienstkring Rijen | Dak bouwdeel B |  |  | 5,0 | Ja, vastgoedbeh. | J017490 | Airco-unit | R410A | Nee | 746 830 103 01 | RXS50G2V1B
900090854 | 20 | Koelinstallatie lokaal | 50E03 | VLIEGBASIS GILZE-RIJEN | 830 | PVE Mechanica | 7749 | 1 | 105 | CLSK | CLSK | RVB-Z | 1 |  | 1 | 2009 | Nee | Comfortkoeling | 2,71 | 1 | Daikin | 2,088 | Nee | 1,30 | 5121RD121-04 | Nee | DVD Dienstkring Rijen | Dak bouwdeel C |  |  | 5,0 | Ja, vastgoedbeh. | J017489 | Airco-unit | R410A | Nee | 746 830 105 01 | RXS50G2V1B
900091704 | 20 | Koelinstallatie lokaal | 50E03 | VLIEGBASIS GILZE-RIJEN | B11 | LC-bunker | 100 | 0 | 7 | CLSK | CLSK | RVB-Z | 1 |  | 1 | 2010 | Nee | Comfortkoeling | 2,05 | 1 | LG | 2,088 | Nee | 0,98 | 336300504034-1 | Nee | DVD Dienstkring Rijen | op het dak van observatieruimte 823897 | Binnenunit in lok. 7 |  |  | Ja, vastgoedbeh. | 7609174167 | Airco-unit | R410A | Nee | 746 B11 7 01 | K09 AHH N41/K09 AH U41
900091670 | 20 | Koelinstallatie lokaal | 50E03 | VLIEGBASIS GILZE-RIJEN | B12 | LC-bunker | 100 | 0 | 1 | CLSK | CLSK | RVB-Z | 1 |  | 1 | 2010 | Nee | Comfortkoeling | 1,94 | 1 | LG | 2,088 | Nee | 0,93 | 336300504034-2 | Nee | DVD Dienstkring Rijen | op het dak 823521 | Binnenunit ik lok. 1 |  |  | Ja, vastgoedbeh. | 904TKP5009403 | Airco-unit | R410A | Nee | 746 B12 1 01 | K09 AHH N41/ K09 AH U41
900048090 | 20 | Koelinstallatie lokaal | 50E13 | MMC KAMP ALPHEN | 1 | Kantoor , Wachtgebouw | 150 | 0 | 2 | DMO | DMO | RVB-Z | 1 |  | 1 | 2000 | Nee | Comfortkoeling | 1,81 |  | Sanyo | 1,810 | Nee | 1,00 |  | Nee | DVD Dienstkring Rijen |  | Buitenunit nr 1 |  |  | Ja, vastgoedbeh. | 0212397 | Airco-unit | R22 | Nee | 747.001.02.01 | SPWX123GS56
900048091 | 20 | Koelinstallatie lokaal | 50E13 | MMC KAMP ALPHEN | 1 | Kantoor , Wachtgebouw | 150 | 0 | 9 | DMO | DMO | RVB-Z | 1 |  | 1 | 2000 | Nee | Comfortkoeling | 1,81 |  | Sanyo | 1,810 | Nee | 1,00 | CO32005 | Nee | DVD Dienstkring Rijen |  | Buitenunit nr 2 |  |  | Ja, vastgoedbeh. | 0210.... | Airco-unit | R22 | Nee | 747.001.09.02 | SPWX123GS56 / 1x SAP - 128EA
900126290 | 20 | Koelinstallatie lokaal | 50E13 | MMC KAMP ALPHEN | 7 | Kantoor , Keuken | 449 | 0 | 22 | DMO | DMO | RVB-Z | 1 |  | 2 | 2012 | Nee | Comfortkoeling | 2,82 | 2 | Mitsubishi | 2,088 | Nee | 1,35 | SRC50ZJ-S/C | Nee | DVD Dienstkring Rijen | Bij buitengevel ruimte 22 | Op unit Comp.ID. 900051911 |  | 5,0 | Ja, vastgoedbeh. | 356400608RE | Airco-unit | R410A | Nee |  | SRC50ZJ-S

## 21
ComponentID | ComponentSoortID | ComponentSoort | Object | Objectnaam | Gebouw | Gebouwnaam | BVO | Bouwlaag | Ruimte | Hoofdgebruiker | Objecthoofdgebruiker | Regio | Aantal | Aantal multisplit-units | Aantal VRV-units | BI code | Bouwjaar | Buiten gebruik gesteld | Categorie koelinstallatie | CO2-equivalent inhoud | DVD-code | Fabrikant | GWP-waarde | Hermetisch gesloten | Hoeveelheid koelmiddel | Installatienummer | Lekdetectie aanwezig | Locatie logboek | Nadere locatiebepaling | Nadere specificatie bwd/instl | Nom_koelvermogen gebouw (comf) | Nominaal koelvermogen inst_ | Onderhoudsplicht | Serienummer | Situatie koelinstall centraal | Soort koelmiddel | STEK-nummer | Type
900085633 | 21 | Koelinstallatie centraal | 44C03 | COMMANDO LUCHTSTRIJDKRACHTEN | 1 | Luchtmachttoren | 13422 | 0 | A13 | CLSK | CLSK | RVB-Z | 1 |  |  | 1 | 2009 | Nee | Comfortkoeling | 15,66 | 1 | Hitachi | 2,088 | Nee | 7,50 | I.0010-09-7070-01 | Nee | DVD Dienstkring Rijen |  | Machinnr. R1360/48222W/3-1 |  |  | Ja, vastgoedbeh. |  | In ruimte | R410A | Euro 1 00 A13 01 | RAS-5 FSN
900089134 | 21 | Koelinstallatie centraal | 44C03 | COMMANDO LUCHTSTRIJDKRACHTEN | 1 | Luchtmachttoren | 13422 | 16 | A04 | CLSK | CLSK | RVB-Z | 1 |  |  | 1 | 2008 | Nee | Comfortkoeling | 16,29 | 1 | Climaveneta | 2,088 | Nee | 7,80 | I.0010-087005-01 | Nee | DVD Dienstkring Rijen | Op het dak |  |  |  | Ja, vastgoedbeh. |  | Op dak | R410A | Euro 1 16 A04 01 | NEC5/ LN-0182
900050724 | 21 | Koelinstallatie centraal | 44C03 | COMMANDO LUCHTSTRIJDKRACHTEN | 1 | Luchtmachttoren | 13422 | 18 | B01 | CLSK | CLSK | RVB-Z | 1 |  |  | 2 | 2001 | Nee | Comfortkoeling | 193,37 | 2 | Bitzer | 1,774 | Nee | 109,00 |  | Nee | DVD Dienstkring Rijen |  | Koelmachine Koeling LBK 02 |  |  | Ja, vastgoedbeh. | 1069101212 | In ruimte | R407C | Euro 1 18 B01 02 | HSKC7471-90Y-40P
900050944 | 21 | Koelinstallatie centraal | 44C03 | COMMANDO LUCHTSTRIJDKRACHTEN | 1 | Luchtmachttoren | 13422 | 18 | B01 | CLSK | CLSK | RVB-Z | 1 |  |  | 1 | 2001 | Nee | Comfortkoeling | 218,20 | 1 | Bitzer | 1,774 | Nee | 123,00 |  | Nee | DVD Dienstkring Rijen |  | Koelmachine Koeling LBK 01 |  |  | Ja, vastgoedbeh. | 16070895 | In ruimte | R407C | Euro 1 18 B01 01 | HSKC 7471-90
900050943 | 21 | Koelinstallatie centraal | 44C03 | COMMANDO LUCHTSTRIJDKRACHTEN | 1 | Luchtmachttoren | 13422 | 2 | B07 | CLSK | CLSK | RVB-Z | 1 |  |  | 1 | 2004 | Nee | Comfortkoeling | 24,75 | 1 | RC - Group | 1,774 | Nee | 13,95 |  | Nee | DVD Dienstkring Rijen | 04-10069 | Koelmachine Koeling 2e verd. |  |  | Ja, vastgoedbeh. | PEGASUS.DX.A.U. | In ruimte | R407C | Euro 1 02 B07 01 | 30.Z.2.S6
900051871 | 21 | Koelinstallatie centraal | 44C03 | COMMANDO LUCHTSTRIJDKRACHTEN | 2 | De Cockpit | 2483 | 3 | 05 | CLSK | CLSK | RVB-Z | 1 |  |  | 1 | 2002 | Nee | Comfortkoeling | 46,48 | 1 | Carrier | 1,774 | Nee | 26,20 |  | Nee | DVD Dienstkring Rijen |  | Koelmach. Koeling LBK01-aparte koudemiddelcircuits 2x 13.1kg |  |  | Ja, vastgoedbeh. | 12R230952 | Op dak | R407C | Euro 2 03 05 01 | 30RA140A-033-P
900087338 | 21 | Koelinstallatie centraal | 44C03 | COMMANDO LUCHTSTRIJDKRACHTEN | 2 | De Cockpit | 2483 | 3 | 11 | CLSK | CLSK | RVB-Z | 1 |  |  | 1 | 2007 | Nee | Comfortkoeling | 21,82 | 1 | AERMEC | 1,774 | Nee | 12,30 | I.0010-00243-01 | Nee | DVD Dienstkring Rijen |  |  |  |  | Ja, vastgoedbeh. |  | Op dak | R407C | Euro 2 03 11 01 | AN2007
900106252 | 21 | Koelinstallatie centraal | 44D02 | KONINKLIJKE MILITAIRE ACADEMIE | A | Kasteel Van Breda | 15038 | K1 | 038 | DOSCO | DOSCO | RVB-Z | 1 |  |  | 1 | 2010 | Nee | Comfortkoeling | 280,42 | 1 | Carrier | 3,922 | Nee | 71,50 | 10447332 | Nee | DVD Dienstkring Rijen | in de ruimte |  |  |  | Ja, vastgoedbeh. |  | Aan gevel | R404A | KMA A 038 01 | Centrale koel-vries
900092414 | 21 | Koelinstallatie centraal | 44D02 | KONINKLIJKE MILITAIRE ACADEMIE | D | Prins Willem I Paviljoen (M) | 5192 | 3 | 303A | DOSCO | DOSCO | RVB-Z | 1 |  |  | 1 | 2010 | Nee | Comfortkoeling | 9,81 | 1 | Western | 2,088 | Nee | 4,70 | 38884/000 | Nee | DVD Dienstkring Rijen | E088171 | T.b.v. LBK in lok 303A |  |  | Ja, vastgoedbeh. |  | Nader te bepalen | R410A | KMA D 303A 01 | MU Echos LC 42/AGHS502B
900092415 | 21 | Koelinstallatie centraal | 44D02 | KONINKLIJKE MILITAIRE ACADEMIE | D | Prins Willem I Paviljoen (M) | 5192 | 3 | 304A | DOSCO | DOSCO | RVB-Z | 1 |  |  | 2 | 2010 | Nee | Comfortkoeling | 13,36 | 2 | Western | 2,088 | Nee | 6,40 | 38884/001 | Nee | DVD Dienstkring Rijen | T.b.v. LBK in lok 304A | E088171 |  |  | Ja, vastgoedbeh. |  | In ruimte | R410A | KMA D 304A 01 | MU Echos LC 42/AGHS502B
900110106 | 21 | Koelinstallatie centraal | 44D02 | KONINKLIJKE MILITAIRE ACADEMIE | EI | Sportgebouw | 4189 | 0 | 22 | DOSCO | DOSCO | RVB-Z | 1 |  |  | 1 | 2001 | Nee | Comfortkoeling | 32,82 | 1 | Fricostar | 1,774 | Nee | 18,50 |  | Nee | DVD Dienstkring Rijen | In technische ruimte | In LBK zwembad |  |  | Ja, vastgoedbeh. |  | In ruimte | R407C | KMA E 0 22B | FAM
900082812 | 21 | Koelinstallatie centraal | 44D02 | KONINKLIJKE MILITAIRE ACADEMIE | EI | Sportgebouw | 4189 | 1 | 105 | DOSCO | DOSCO | RVB-Z | 1 |  |  | 1 | 2007 | Nee | Comfortkoeling | 29,65 | 1 | AquaCiat | 2,088 | Nee | 14,20 |  | Nee | DVD Dienstkring Rijen |  | AR nummer Ciat so/7030429 |  |  | Ja, vastgoedbeh. | 01097977-0001 | Op dak | R410A | kma-e1-2 110 4 | LDH 300V
900079855 | 21 | Koelinstallatie centraal | 44D02 | KONINKLIJKE MILITAIRE ACADEMIE | G | Aula | 1117 | 1 | 108 | DOSCO | DOSCO | RVB-Z | 1 |  |  | 1 | 1995 | Nee | Comfortkoeling | 6,70 | 1 | Daikin | 1,810 | Nee | 3,70 |  | Nee | DVD Dienstkring Rijen |  | Airco - Multi - Split t.b.v. ruimte 3 - 103 - 104 |  |  | Ja, vastgoedbeh. | 1501046 / 1515391 | In ruimte | R22 | KMA-G-3-103-104-02 | binnen 3xFT603DB7V1 / buiten MA90C77W1
900083391 | 21 | Koelinstallatie centraal | 44D02 | KONINKLIJKE MILITAIRE ACADEMIE | H | Prins Hendrikpaviljoen | 6390 | 0 | 10 | DOSCO | DOSCO | RVB-Z | 1 |  |  | 1 | 1999 | Nee | Comfortkoeling | 6,52 |  | Liebert | 1,810 | Nee | 3,60 |  | Nee | DVD Dienstkring Rijen | CS26F-N | 307972-028 |  |  | Ja, vastgoedbeh. | 250299 | In terrein | R22 | KMA-11-8a-07 | LS41 6 AUM/ 1xNOCS 26 F-N
900122799 | 21 | Koelinstallatie centraal | 44D02 | KONINKLIJKE MILITAIRE ACADEMIE | H | Prins Hendrikpaviljoen | 6390 | 2 | 211 | DOSCO | DOSCO | RVB-Z | 1 |  |  | 1 | 2015 | Nee | Comfortkoeling | 3,55 |  | Fujitsu | 2,088 | Nee | 1,70 | 307972.055 | Ja | Expertise Realisatie Defensie Breda |  | Singelsplit |  | 6,8 | Ja, vastgoedbeh. | R011802 | Nader te bepalen | R410A |  | AUYG24LVLA/ AOYG24LALA
900050726 | 21 | Koelinstallatie centraal | 44D02 | KONINKLIJKE MILITAIRE ACADEMIE | H | Prins Hendrikpaviljoen | 6390 | 9 | 901 | DOSCO | DOSCO | RVB-Z | 1 |  |  | 3 |  | Nee | Comfortkoeling | 6,56 | 3 | Daikin | 1,774 | Nee | 3,70 |  | Nee | DVD Dienstkring Rijen |  | Airco Split ( Boekbinderij) |  |  | Ja, vastgoedbeh. |  | Aan gevel | R407C | KMA -H-07-01 | 1x FHYP 100 BV1
900084129 | 21 | Koelinstallatie centraal | 44D02 | KONINKLIJKE MILITAIRE ACADEMIE | H | Prins Hendrikpaviljoen | 6390 | 9 | 901 | DOSCO | DOSCO | RVB-Z | 1 |  |  | 1 | 2007 | Nee | Comfortkoeling | 28,19 | 1 | AquaCiat | 2,088 | Nee | 13,50 | identificatienummer 3860-00-11.07.079(1) | Nee | DVD Dienstkring Rijen |  | tbv inductie units 307972-034 |  | 18,4 | Ja, vastgoedbeh. | 01015907/0004 7076874 | Op dak | R410A | KMA-H-9-901-1 | LDC 200 V
900084130 | 21 | Koelinstallatie centraal | 44D02 | KONINKLIJKE MILITAIRE ACADEMIE | H | Prins Hendrikpaviljoen | 6390 | 9 | 901 | DOSCO | DOSCO | RVB-Z | 1 |  |  | 2 | 2007 | Nee | Comfortkoeling | 38,63 | 2 | AquaCiat | 2,088 | Nee | 18,50 | 3860-00-11.07.079(2) SO/7011760 | Nee | DVD Dienstkring Rijen |  | tbv LBK kantoren (ventilatie) |  | 31,5 | Ja, vastgoedbeh. | 0106063/0001 | Op dak | R410A | KMA-H-9-901-2 | LDH 350 V
900050727 | 21 | Koelinstallatie centraal | 44D02 | KONINKLIJKE MILITAIRE ACADEMIE | J | Huis Van Brecht | 3733 | 0 | 10 | DOSCO | DOSCO | RVB-Z | 1 |  |  | 1 | 1998 | Nee | Comfortkoeling | 7,24 | 1 | Sanyo | 1,810 | Nee | 4,00 | 145 | Nee | DVD Dienstkring Rijen | Tegen de gevel | Airco Split |  | 2,9 | Ja, vastgoedbeh. |  | In ruimte | R22 | KMA-J-10-02 | SPWC 361 GS - 1x SPwt 361 GS
900122789 | 21 | Koelinstallatie centraal | 44D02 | KONINKLIJKE MILITAIRE ACADEMIE | J | Huis Van Brecht | 3733 | 0 | 3 | DOSCO | DOSCO | RVB-Z | 1 |  |  | 1 | 2015 | Nee | Comfortkoeling | 13,51 |  | Fujitsu | 2,088 | Nee | 6,47 | 307972.057 | Ja | Expertise Realisatie Defensie Breda | Geb J Rmt Zijkant gevel Achtertuin |  |  | 15,0 | Ja, vastgoedbeh. | R001041 | Nader te bepalen | R410A |  | AJYA45LALH
900050728 | 21 | Koelinstallatie centraal | 44D02 | KONINKLIJKE MILITAIRE ACADEMIE | J | Huis Van Brecht | 3733 | 2 | 225 | DOSCO | DOSCO | RVB-Z | 1 |  |  | 1 | 1995 | Nee | Comfortkoeling | 6,81 | 1 | Enterprice | 1,810 | Nee | 3,76 | 89 | Nee | DVD Dienstkring Rijen | T.b.v. LBK | DX Koeler |  | 3,8 | Ja, vastgoedbeh. |  | In ruimte | R22 | KMA-J-218-04 | SA DX
900087023 | 21 | Koelinstallatie centraal | 44G04 | LCW DONGEN | AL | Magazijn | 2877 | 1 | 27 | DOSCO | DOSCO | RVB-Z | 1 |  |  | 1 | 2007 | Nee | Comfortkoeling | 8,35 | 1 | Daikin WP Inverter VRV | 2,088 | Nee | 4,00 | 08-1401-007/ 818937 | Nee | DVD Dienstkring Rijen |  | Binnenunit in LBK ruimte 27 |  | 0,8 | Ja, vastgoedbeh. | 1700276 / A000285 | Op dak | R410A | LCD-AL-32-01 | RXYSQ4P7Y1B/ VKM100GAV1
900087020 | 21 | Koelinstallatie centraal | 44G04 | LCW DONGEN | AL | Magazijn | 2877 | 1 | 30 | DOSCO | DOSCO | RVB-Z | 1 |  |  | 1 | 2007 | Nee | Comfortkoeling | 16,08 | 2 | Daikin Duosplit VRV | 2,088 | Nee | 7,70 | 08-1401-006/ 818937 | Nee | DVD Dienstkring Rijen | Warmtepomp RZYSQ7Y1B op dak | Binnenunit in ruimte 32 en LBK ruimte 33 |  | 9,0 | Ja, vastgoedbeh. |  | Op dak | R410A | LCD-AL-27-01 | RXQ8P7W1B
900084256 | 21 | Koelinstallatie centraal | 44G04 | LCW DONGEN | B | Telecommunicatie | 6357 | 0 | 35 | DOSCO | DOSCO | RVB-Z | 1 |  |  | 1 | 2009 | Nee | Comfortkoeling | 16,70 | 1 | LG | 2,088 | Nee | 8,00 | 3257-0/00629-01 | Nee | DVD Dienstkring Rijen |  |  |  | 22,4 | Ja, vastgoedbeh. | 803KALC00016 | Op dak | R410A | LCD-B-35-01 | Arun 80 LT 2
900111493 | 21 | Koelinstallatie centraal | 44G04 | LCW DONGEN | B | Telecommunicatie | 6357 | 0 | 43 | DOSCO | DOSCO | RVB-Z | 1 |  |  | 1 | 2013 | Nee | Comfortkoeling | 51,99 | 1 | Carrier | 2,088 | Nee | 24,90 | C0174/ 810803 | Nee | DVD Dienstkring Rijen | Stek 827195 | 1x11,4kg en 1x13,5kg |  | 190,5 | Ja, vastgoedbeh. | M2013012531 | Op dak | R410A | LCD-B-43-04 | 30RB0182-B0272-PE
900091072 | 21 | Koelinstallatie centraal | 44G04 | LCW DONGEN | D | Radarwerkplaats | 2028 | 0 | 15A | DOSCO | DOSCO | RVB-Z | 1 |  |  | 1 | 2010 | Nee | Comfortkoeling | 26,31 | 1 | LG | 2,088 | Nee | 12,60 | V1100-95740 | Nee | DVD Dienstkring Rijen | Bij ruimte 15A | Binnenunits in lok. 15B, 15E, 16, 17 |  | 33,6 | Ja, vastgoedbeh. | 902KAED00068 | In terrein | R410A | LCD-D-15A-01 | ARUN120LT2
900096314 | 21 | Koelinstallatie centraal | 48D02 | MARINEKAZERNE VLISSINGEN | 001 | Legeringsgebouw K en M , Wacht | 3811 | 0 | 4A | DOSCO | DOSCO | RVB-Z | 1 | 3 |  | 1 | 2010 | Nee | Comfortkoeling | 2,36 | 1 | Daikin | 1,182 | Nee | 2,00 | IN 6110-00 | Nee | (na) bij de installatie | T.b.v. lok 5-6-10 | serie binnendeel 592977 6040810 6041473 |  | 5,2 | Ja, vastgoedbeh. | J118718 | Op dak | R401A | 48D02 001 4-d | BMX S52E3V 1B
900123539 | 21 | Koelinstallatie centraal | 48D02 | MARINEKAZERNE VLISSINGEN | 003 | Legering OFF , OO | 3266 | 0 | 66 | DOSCO | DOSCO | RVB-Z | 1 | 1 |  | 1 | 2014 | Nee | Comfortkoeling | 10,98 | 1 | Silensys/Tecumseh | 3,922 | Nee | 2,80 | D474312A | Nee | DVD Dienstkring | Buiten, trap | Ruimtekoeling |  | 6,0 | Ja, vastgoedbeh. | S 983530202 | Aan gevel | R404A |  | SILFH4524ZFZ
900097303 | 21 | Koelinstallatie centraal | 48D02 | MARINEKAZERNE VLISSINGEN | 009 | Sportgebouw , Waterkelder | 978 | 0 | 15 | DOSCO | DOSCO | RVB-Z | 1 |  |  | 1 | 2009 | Nee | Comfortkoeling | 19,16 | 1 | Western | 1,774 | Nee | 10,80 | 307984-005 | Nee | DVD Dienstkring Woensdrecht | Buiten, bij LBK Fitness |  |  | 30,0 | Ja, vastgoedbeh. | EPSI003860 | Op dak | R407C | 48D02 9 1 - 01 | Epsilon 20 LE
900117806 | 21 | Koelinstallatie centraal | 49F02 | ENGELBRECHT VAN NASSAUKAZERNE | 1 | Kantoor , Legeringsgebouw | 3648 | 2 | 2.01 | CLAS | CLAS | RVB-Z | 1 |  |  | 1 | 2014 | Nee | Comfortkoeling | 57,00 | 1 | Panasonic | 2,088 | Nee | 27,30 | 5348 2014 003 | Nee | RVB, Dienstkring Woensdrecht | Op het dak | heat-exchanger in TR S-710WX2E5 |  | 78,8 | Ja, vastgoedbeh. | GHP U-30GE2E5 | Nader te bepalen | R410A | 49F02-1-13-1
900078797 | 21 | Koelinstallatie centraal | 49F02 | ENGELBRECHT VAN NASSAUKAZERNE | AE | Kantoorunit | 379 | 0 | 0.01 | CLAS | CLAS | RVB-Z | 1 |  |  | 1 | 2008 | Nee | Comfortkoeling | 6,24 | AE40 | Daikin | 2,088 | Nee | 2,99 | AE40 | Nee | DVD Dienstkring Woensdrecht |  | Binnenunits in lok. 0.01, 0.02 en 0.07b |  |  | Ja, vastgoedbeh. |  | Op dak | R410A | DVD EVN AE 1-01 | 5MXS90E7V3B1
900078798 | 21 | Koelinstallatie centraal | 49F02 | ENGELBRECHT VAN NASSAUKAZERNE | AE | Kantoorunit | 379 | 0 | 0.03 | CLAS | CLAS | RVB-Z | 1 |  |  | 1 | 2008 | Nee | Comfortkoeling | 6,24 | AE41 | Daikin | 2,088 | Nee | 2,99 | AE41 | Nee | DVD Dienstkring Woensdrecht |  | Binnenunits in lok. 0.03, 0.04, 0.05, 0.14 |  |  | Ja, vastgoedbeh. |  | Op dak | R410A | DVD EVN AE 2-02 | 5MXS90E7V3B1
900098796 | 21 | Koelinstallatie centraal | 49F02 | ENGELBRECHT VAN NASSAUKAZERNE | AE | Kantoorunit | 379 | 0 | 0.07A | CLAS | CLAS | RVB-Z | 1 |  |  | 1 | 2009 | Nee | Comfortkoeling | 2,51 | 1 | Daikin | 2,088 | Nee | 1,20 |  | Nee | DVD Dienstkring Woensdrecht |  | Binnenunits in lok. 0.07a - 0.19b |  |  | Ja, vastgoedbeh. |  | Op dak | R410A | 49F02 AE 11b | 2MXS406
900078799 | 21 | Koelinstallatie centraal | 49F02 | ENGELBRECHT VAN NASSAUKAZERNE | AE | Kantoorunit | 379 | 0 | 0.15 | CLAS | CLAS | RVB-Z | 1 |  |  | 1 | 2008 | Nee | Comfortkoeling | 5,22 | AE42 | Daikin | 2,088 | Nee | 2,50 | AE42 | Nee | DVD Dienstkring Woensdrecht |  | Binnenunits in olk. 0.15, 0.16, 0.17, 0.19a |  |  | Ja, vastgoedbeh. | J039330 | Op dak | R410A | DVD EVN AE 10a | 4MXS68F2V1B
900096074 | 21 | Koelinstallatie centraal | 49F02 | ENGELBRECHT VAN NASSAUKAZERNE | MH | Legeringunits | 630 | 0 | 1 | CLAS | CLAS | RVB-Z | 1 |  |  | 1 | 2010 | Nee | Comfortkoeling | 7,31 | 1 | Daikin | 2,088 | Nee | 3,50 | 49F02-MH-5-03 | Nee | DVD Dienstkring Woensdrecht | T.b.v. lok 24-25-26-27-28 |  |  |  | Ja, vastgoedbeh. | J018662 | Op dak | R410A | DVD EVN MH 5-03 | 5MXS90E2V3B
900096075 | 21 | Koelinstallatie centraal | 49F02 | ENGELBRECHT VAN NASSAUKAZERNE | MH | Legeringunits | 630 | 0 | 1 | CLAS | CLAS | RVB-Z | 1 |  |  | 2 | 2010 | Nee | Comfortkoeling | 7,31 | 2 | Daikin | 2,088 | Nee | 3,50 | 49F02-MH-6-04 | Nee | DVD Dienstkring Woensdrecht | T.b.v. lok 19-20-21-22-23 |  |  |  | Ja, vastgoedbeh. | J018677 | Op dak | R410A | DVD EVN MH 6-04 | 5MXS90E2V3B
900096070 | 21 | Koelinstallatie centraal | 49F02 | ENGELBRECHT VAN NASSAUKAZERNE | MH | Legeringunits | 630 | 0 | 2 | CLAS | CLAS | RVB-Z | 1 |  |  | 1 | 2010 | Nee | Comfortkoeling | 7,31 | 1 | Daikin | 2,088 | Nee | 3,50 | 49F02-MH-3-01 | Nee | DVD Dienstkring Woensdrecht | T.b.v. lok 8-9-10-11-12 |  |  |  | Ja, vastgoedbeh. | J018639 | Op dak | R410A | 49F02 MH 3-01 | 5MXS90E2V3B
900096073 | 21 | Koelinstallatie centraal | 49F02 | ENGELBRECHT VAN NASSAUKAZERNE | MH | Legeringunits | 630 | 0 | 2 | CLAS | CLAS | RVB-Z | 1 |  |  | 2 | 2010 | Nee | Comfortkoeling | 7,31 | 2 | Daikin | 2,088 | Nee | 3,50 | 49F02-MH-4-02 | Nee | DVD Dienstkring Woensdrecht | T.b.v. lok 3-4-5-6-7 |  |  |  | Ja, vastgoedbeh. | J018648 | Op dak | R410A | 49F02 MH 4-02 | 5MXS90E2V3B
900107630 | 21 | Koelinstallatie centraal | 49G01 | VLIEGBASIS WOENSDRECHT | 007 | Gezondheidscentrum Woensdrecht | 1635 | 1 | 101 | CLSK | CLSK | RVB-Z | 1 |  |  | 1 | 1996 | Nee | Comfortkoeling | 24,25 |  | Refac | 1,810 | Nee | 13,40 | 1 | Nee | DVD Dienstkring Woensdrecht | op dak | 2 koudemiddel circuits |  | 20,0 | Ja, vastgoedbeh. | 560811 | Op dak | R22 | 49G01 007 1-01 | PHLA 30D
900098287 | 21 | Koelinstallatie centraal | 49G01 | VLIEGBASIS WOENSDRECHT | 101 | Werkplaats Terma | 665 | 0 | 9 | CLSK | CLSK | RVB-Z | 1 |  |  | 1 | 2010 | Nee | Comfortkoeling | 6,26 | 303 | Daikin | 2,088 | Nee | 3,00 |  | Nee | DVD Dienstkring Woensdrecht | lok. 3,4,5,6. |  |  |  | Ja, vastgoedbeh. |  | Aan gevel | R410A | 49G01 101 303-a | MXS90E
900090406 | 21 | Koelinstallatie centraal | 49G01 | VLIEGBASIS WOENSDRECHT | 105 | Werkplaats Mechanische Systemen | 1547 | 0 | 11 | CLSK | CLSK | RVB-Z | 1 |  |  | 1 | 2010 | Nee | Comfortkoeling | 31,74 | 306 | Western | 2,088 | Nee | 15,20 | WO334 / 377E7 / O | Nee | DVD Dienstkring Woensdrecht | Buiten tegen gevel lok. 11 | T.b.v. LBK voor lok 3-5-6-8 |  |  | Ja, vastgoedbeh. | BBOXO76692 | Aan gevel | R410A | 49G01 105 306 02 | Tetris 16.2 ST 1 PS
900095426 | 21 | Koelinstallatie centraal | 49G01 | VLIEGBASIS WOENSDRECHT | 11 | Werkplaats Standard Aero ( straalmotoren ) | 9205 | 1 | 103 | CLSK | CLSK | RVB-Z | 1 |  |  | 1 | 2009 | Nee | Comfortkoeling | 36,81 | 1 | Verhulst | 1,774 | Nee | 20,75 | 307 | Nee | DVD Dienstkring Woensdrecht | in LBK | 2 koudemiddel circuits |  |  | Ja, vastgoedbeh. | 4561-010 | In ruimte | R407C | 49G01 11 307-05 | Ecostar 0905 / 0906
900095418 | 21 | Koelinstallatie centraal | 49G01 | VLIEGBASIS WOENSDRECHT | 11 | Werkplaats Standard Aero ( straalmotoren ) | 9205 | 1 | 105 | CLSK | CLSK | RVB-Z | 1 |  |  | 1 | 2009 | Nee | Comfortkoeling | 38,05 | 1 | Verhulst | 1,774 | Nee | 21,45 | 308 | Nee | DVD Dienstkring Woensdrecht | in LBK technische ruimte | 2 koudemiddel circuits |  |  | Ja, vastgoedbeh. | 4561-020 | In ruimte | R407C | 49G01 11 308-06 | Ecostar 0905 / 0906
900118894 | 21 | Koelinstallatie centraal | 49G01 | VLIEGBASIS WOENSDRECHT | 119 | Hangar Noord T9 | 3094 | 0 | 6 | CLSK | CLSK | RVB-Z | 1 |  |  | 1 | 2016 | Nee | Comfortkoeling | 11,48 |  | Daikin | 2,088 | Nee | 5,50 | NK53480055 | Nee | Dienstkring Woensdrecht | tegen de gevel | 4 binnendelen (lokaal 3-5-6-7) |  | 17,5 | Ja, vastgoedbeh. | RXYSQ6P8Y1 | Aan gevel | R410A | 49G01-119-335-01
900097532 | 21 | Koelinstallatie centraal | 49G01 | VLIEGBASIS WOENSDRECHT | 13 | Werkplaats , Magazijn , Kantoor | 2259 | 0 | 1 | CLSK | CLSK | RVB-Z | 1 |  |  | 1 | 2006 | Nee | Comfortkoeling | 5,43 | 1 | Daikin | 2,088 | Nee | 2,60 | 100754-0.0 | Nee | DVD Dienstkring Woensdrecht | 2 binnenunits in lok 1 en 1a FTXS25 / FTXS35 |  |  | 6,8 | Ja, vastgoedbeh. | 6605138 | Aan gevel | R410A | 49G01 13 262-b | 4MXS68E2V1B
900098355 | 21 | Koelinstallatie centraal | 49G01 | VLIEGBASIS WOENSDRECHT | 191 | Proefdraaiinrichting | 801 | 0 | 8 | CLSK | CLSK | RVB-Z | 1 |  |  | 1 | 2010 | Nee | Comfortkoeling | 35,50 | 1 | Mitsubishi | 2,088 | Nee | 17,00 | 314 | Nee | DVD Dienstkring Woensdrecht | op dak | 6 st binnendelen in lok. 3(2x), 4a, 5 en 6(2x) |  | 33,5 | Ja, vastgoedbeh. | 04A03233 | Op dak | R410A | 49G01 191 314 1 | PYURY-P300
900125600 | 21 | Koelinstallatie centraal | 49G01 | VLIEGBASIS WOENSDRECHT | 29 | Kantoorgebouw Staf KMSL en Staf LCW | 2775 | 0 | 2 | CLSK | CLSK | RVB-Z | 1 |  | 16 | 1 | 2017 | Nee | Comfortkoeling | 62,85 | 1 | Daikin | 2,088 | Ja | 30,10 | 49G01-29-344-01 | Nee | Aanwezig in gebouw B08, Vlb Woensdrecht | Koelmachine achter het gebouw ter hoogte van ruimte 17/18 | Koeling tbv begane grond |  |  | Ja, vastgoedbeh. |  | In terrein | R410A | F.GAS-4.11.0536-00-11-NLD | REYQ13T
900125601 | 21 | Koelinstallatie centraal | 49G01 | VLIEGBASIS WOENSDRECHT | 29 | Kantoorgebouw Staf KMSL en Staf LCW | 2775 | 1 | 102 | CLSK | CLSK | RVB-Z | 1 |  | 17 | 1 | 2017 | Nee | Comfortkoeling | 50,53 | 1 | Daikin | 2,088 | Ja | 24,20 | 49G01-29-345-02 | Nee | Aanwezig in gebouw B08, Vlb Woensdrecht | Koelmachine achter het gebouw ter hoogte van ruimte 17/18 | Koeling tbv eerste verdieping |  |  | Ja, vastgoedbeh. |  | In terrein | R410A | F.GAS-4.11.0536-00-11-NLD | REYQ16T
900079097 | 21 | Koelinstallatie centraal | 49G01 | VLIEGBASIS WOENSDRECHT | 30 | Kantoorgebouw DMO Wapensystemen | 922 | 1 | 101C | CLSK | CLSK | RVB-Z | 1 |  |  | 1 | 2010 | Nee | Comfortkoeling | 20,25 | 1 | Rhoss | 2,088 | Nee | 9,70 | L0271-100754.233 | Nee | DVD Dienstkring Woensdrecht | op het dak | 31.7 kW |  |  | Ja, vastgoedbeh. |  | Op dak | R410A | 49G01 30 310 01 | TCAEBY 233
900050905 | 21 | Koelinstallatie centraal | 49G01 | VLIEGBASIS WOENSDRECHT | 33 | Kantoorgebouw Grondschool EMVO | 672 | 0 | 9 | CLSK | CLSK | RVB-Z | 1 |  |  | 1 | 2004 | Nee | Comfortkoeling | 25,06 | 1 | Daikin | 2,088 | Nee | 12,00 | 223 | Nee | DVD Dienstkring Woensdrecht | 10 st binnendelen Daikin FXAQ20MVE | 6,7 |  | 6,7 | Ja, vastgoedbeh. | 1400251 | In terrein | R410A | 49G01 33 223 01 | RXQ8M8W1B
900050906 | 21 | Koelinstallatie centraal | 49G01 | VLIEGBASIS WOENSDRECHT | 33 | Kantoorgebouw Grondschool EMVO | 672 | 0 | 9 | CLSK | CLSK | RVB-Z | 1 |  |  | 2 | 2004 | Nee | Comfortkoeling | 22,13 | 2 | Daikin | 2,088 | Nee | 10,60 | 224 | Nee | DVD Dienstkring Woensdrecht | 7 st binnendelen Daikin FXAQ32MVE | 6,7 |  | 6,7 | Ja, vastgoedbeh. | 1400383 | In terrein | R410A | 49G01 33 224 02 | RXQ10M8W1B
900125605 | 21 | Koelinstallatie centraal | 49G01 | VLIEGBASIS WOENSDRECHT | 37 | Kantoorgebouw BIV , KMAR , CSB | 1145 | 0 | 10 | CLSK | CLSK | RVB-Z | 1 |  | 18 | 1 | 2017 | Nee | Comfortkoeling | 34,87 | 1 | Daikin | 2,088 | Ja | 16,70 | 49G01-37-342-01 | Nee | Technische dienst gebouw B08 - Vlb. Woensdrecht | Buiten nabij ruimte 10-11 |  |  | 28,6 | Ja, vastgoedbeh. |  | Nader te bepalen | R410A | F.GAS-4.11.0536-00-11-NLD | REYQ10T
900078821 | 21 | Koelinstallatie centraal | 49G01 | VLIEGBASIS WOENSDRECHT | 374 | 3e-lijns Onderhoudshangar | 13372 | 0 | 33 | CLSK | CLSK | RVB-Z | 1 |  |  | 1 | 2007 | Nee | Comfortkoeling | 30,28 | 269 | LG | 2,088 | Nee | 14,50 | 269 | Nee | DVD Dienstkring Woensdrecht |  | 11 stuks binnendelen |  | 39,2 | Ja, vastgoedbeh. |  | In ruimte | R410A | 49G01 374 269 01 | Arun1408t1
900098360 | 21 | Koelinstallatie centraal | 49G01 | VLIEGBASIS WOENSDRECHT | 376 | Energiegebouw T6 | 690 | 0 | 10 | CLSK | CLSK | RVB-Z | 1 |  |  | 1 | 2006 | Nee | Comfortkoeling | 159,66 | 1 | Lennox | 1,774 | Nee | 90,00 | 264 | Nee | DVD Dienstkring Woensdrecht | Buiten |  |  |  | Ja, vastgoedbeh. | 133828 | In terrein | R407C | 49G01 376 264 01 | WA-300-D SLN
900050907 | 21 | Koelinstallatie centraal | 49G01 | VLIEGBASIS WOENSDRECHT | 41 | Kantoorgebouw P&O | 815 | 0 | 11 | CLSK | CLSK | RVB-Z | 1 |  |  | 1 | 2004 | Nee | Comfortkoeling | 24,22 | 1 | Daikin | 2,088 | Nee | 11,60 | 225 | Nee | DVD Dienstkring Woensdrecht | 9 st binnendelen Daikin FXAQ32MVE | 6,7 |  | 6,7 | Ja, vastgoedbeh. |  | In terrein | R410A | 49G01 41 225 01 | RXQ10M7W1B
900050908 | 21 | Koelinstallatie centraal | 49G01 | VLIEGBASIS WOENSDRECHT | 41 | Kantoorgebouw P&O | 815 | 0 | 11 | CLSK | CLSK | RVB-Z | 1 |  |  | 2 | 2004 | Nee | Comfortkoeling | 24,22 | 2 | Daikin | 2,088 | Nee | 11,60 | 226 | Nee | DVD Dienstkring Woensdrecht | 9 st binnendelen Daikin FXAQ32MVE | 6,7 |  | 6,7 | Ja, vastgoedbeh. |  | In terrein | R410A | 49G01 41 226 02 | RXQ10M7W1B
900094226 | 21 | Koelinstallatie centraal | 49G01 | VLIEGBASIS WOENSDRECHT | 410 | Sportgebouw | 2756 | 0 | 21 | CLSK | CLSK | RVB-Z | 1 |  |  | 1 | 2010 | Nee | Comfortkoeling | 52,20 | 1 | Carrier | 2,088 | Nee | 25,00 | 309 | Nee | DVD Dienstkring Woensdrecht | Op het dak | T.b.v. de LBK op het dak en Fitnessruimte 2 circuit |  | 55,5 | Ja, vastgoedbeh. | 12J011324 | Op dak | R410A | 49G01 410 309 01 | 30RBS-120-0194-PEE
900104292 | 21 | Koelinstallatie centraal | 49G01 | VLIEGBASIS WOENSDRECHT | 485 | Kantoorgebouw | 5000 | 0 | 35 | CLSK | CLSK | RVB-Z | 1 |  |  | 1 | 2004 | Nee | Comfortkoeling | 22,76 | 1 | Daikin | 2,088 | Nee | 10,90 | 221 | Nee | DVD Dienstkring Woensdrecht | Op het dak | 6 stuks binnendelen FXAQ25M |  |  | Ja, vastgoedbeh. | 15,2 | Op dak | R410A | 49G01 485 221 01 | RXQ8M7W1B
900104293 | 21 | Koelinstallatie centraal | 49G01 | VLIEGBASIS WOENSDRECHT | 485 | Kantoorgebouw | 5000 | 0 | 35 | CLSK | CLSK | RVB-Z | 1 |  |  | 2 | 2007 | Nee | Comfortkoeling | 8,98 | 2 | Daikin | 2,088 | Nee | 4,30 | 278 | Nee | DVD Dienstkring Woensdrecht | lokaal 35 36 | 2 stuks binnendelen FCQ71C |  |  | Ja, vastgoedbeh. |  | Op dak | R410A | 49G01 485 278 02 | RZQ140B
900103545 | 21 | Koelinstallatie centraal | 49G01 | VLIEGBASIS WOENSDRECHT | 52 | Kantoorgebouw CIS | 672 | 0 | 10 | CLSK | CLSK | RVB-Z | 1 |  |  | 1 | 2004 | Nee | Comfortkoeling | 22,76 | 1 | Daikin | 2,088 | Nee | 10,90 | 230 | Nee | DVD Dienstkring Woensdrecht | gevel kop gebouw | 10st binnendele in lok 4 104,106,107,108,109,110,111,112,113 |  | 6,7 | Ja, vastgoedbeh. | 1400364 | In terrein | R410A | 49G01 52 230 01 | RXQ8M8W1B / FXAQ32MVE
900106674 | 21 | Koelinstallatie centraal | 49G01 | VLIEGBASIS WOENSDRECHT | 602 | Brandweerkazerne | 1112 | 0 | 10 | CLSK | CLSK | RVB-Z | 1 |  |  | 1 | 2003 | Nee | Comfortkoeling | 13,66 | 1 | Carrier | 1,774 | Nee | 7,70 | 203 | Nee | DVD Dienstkring Woensdrecht | dak | T.b.v. LBK |  | 34,1 | Ja, vastgoedbeh. |  | Op dak | R407C | 49G01 602 203 01 | 30 RA 033
900050930 | 21 | Koelinstallatie centraal | 49G01 | VLIEGBASIS WOENSDRECHT | 604 | Facilitair Gebouw FBD | 332 | 0 | 14 | CLSK | CLSK | RVB-Z | 1 |  |  | 1 | 2002 | Nee | Comfortkoeling | 9,05 | 1 | Carrier | 1,774 | Nee | 5,10 | 207 | Nee | DVD Dienstkring Woensdrecht | technische ruimte | 4 binnendelen |  |  | Ja, vastgoedbeh. |  | In ruimte | R407C | 49G01 604 207 01 | 30RA021-H-42-GWW
900111416 | 21 | Koelinstallatie centraal | 49G01 | VLIEGBASIS WOENSDRECHT | 607 | Opslagfaciliteit LCW | 22020 | 2 | 2.29 | CLSK | CLSK | RVB-Z | 1 |  |  | 1 | 2012 | Nee | Comfortkoeling | 11,71 | 1 | Gea happel | 1,774 | Nee | 6,60 | 315-02 | Nee | DVD Dienstkring Woensdrecht | op het dak | T.b.v. LBK |  |  | Ja, vastgoedbeh. |  | Op dak | R407C | 49G01 607 315 02 | DCRA008-06
900111417 | 21 | Koelinstallatie centraal | 49G01 | VLIEGBASIS WOENSDRECHT | 607 | Opslagfaciliteit LCW | 22020 | 3 | 3.02 | CLSK | CLSK | RVB-Z | 1 |  |  | 1 | 2012 | Nee | Comfortkoeling | 43,14 | 1 | IBK Climaventa | 1,182 | Nee | 36,50 | 316-03 | Nee | DVD Dienstkring Woensdrecht | op het dak | T.b.v. LBK 2 circuits (1x19 en 1x17,5) |  |  | Ja, vastgoedbeh. | 120201117 | Op dak | R401A | 49G01 607 316 03 | NECS 1314/B-S
900112298 | 21 | Koelinstallatie centraal | 49G01 | VLIEGBASIS WOENSDRECHT | 607 | Opslagfaciliteit LCW | 22020 | 3 | 3.06 | CLSK | CLSK | RVB-Z | 1 |  |  | 1 | 2011 | Nee | Comfortkoeling | 17,75 | 1 | Mitsubishi | 2,088 | Nee | 8,50 | 318-01 | Nee | DVD Dienstkring Woensdrecht | op het dak | Binnenunits in lok 0.14, 2.05, 3.08 |  | 14,0 | Ja, vastgoedbeh. | 18U00711 | Op dak | R410A | 49G01 607 318 01 | MXZ 8B140VA
900098406 | 21 | Koelinstallatie centraal | 49G01 | VLIEGBASIS WOENSDRECHT | 608 | Onderhoudshangar EMVO | 1498 | 0 | 23 | CLSK | CLSK | RVB-Z | 1 |  |  | 1 | 2007 | Nee | Comfortkoeling | 8,16 | 1 | Daikin | 1,774 | Nee | 4,60 | 281 | Nee | DVD Dienstkring Woensdrecht | In technische ruimte | warmtepomp |  |  | Ja, vastgoedbeh. |  | In ruimte | R407C | 49G01 608 281 01 | EUWN16HZW
900098407 | 21 | Koelinstallatie centraal | 49G01 | VLIEGBASIS WOENSDRECHT | 608 | Onderhoudshangar EMVO | 1498 | 0 | 23 | CLSK | CLSK | RVB-Z | 1 |  |  | 2 | 2007 | Nee | Comfortkoeling | 8,16 | 2 | Daikin | 1,774 | Nee | 4,60 | 281a | Nee | DVD Dienstkring Woensdrecht | In technische ruimte | warmtepomp |  |  | Ja, vastgoedbeh. |  | In ruimte | R407C | 49G01 608 281a 02 | EUWN16HZW
900122911 | 21 | Koelinstallatie centraal | 49G01 | VLIEGBASIS WOENSDRECHT | 701 | Werkplaats en Klimaatkamer | 1117 | 1 | 106 | CLSK | CLSK | RVB-Z | 1 |  |  | 6 |  | Nee | Comfortkoeling | 11,89 | 6 | Guntner Drycooler S GFH 080.3 A/1-N(d) F | 1,774 | Nee | 6,70 | 100754.269 | Nee | Expertise Realisatie Defensie Breda |  |  |  |  | Ja, vastgoedbeh. |  | Aan gevel | R407C |  | Drogekoeler
900096321 | 21 | Koelinstallatie centraal | 49G01 | VLIEGBASIS WOENSDRECHT | 708 | VUT | 532 | 0 | 15 | CLSK | CLSK | RVB-Z | 1 |  |  | 1 | 2010 | Nee | Comfortkoeling | 10,86 | 1 | LG | 2,088 | Nee | 5,20 | 6073-0064 | Nee | DVD Dienstkring Woensdrecht | op het dak | T.b.v. lok19-20 en 8 |  | 13,5 | Ja, vastgoedbeh. |  | Op dak | R410A | 49G01 708 311-1 | FM41AH U33
900096323 | 21 | Koelinstallatie centraal | 49G01 | VLIEGBASIS WOENSDRECHT | 708 | VUT | 532 | 0 | 15 | CLSK | CLSK | RVB-Z | 1 |  |  | 2 | 2010 | Nee | Comfortkoeling | 11,80 | 2 | LG | 2,088 | Nee | 5,65 | 6073-0065 | Nee | DVD Dienstkring Woensdrecht | op het dak | T.b.v. lok 3-4-12(2x) en 16 |  | 13,5 | Ja, vastgoedbeh. |  | Op dak | R410A | 49G01 708 312-2 | FM41AH U33
900118253 | 21 | Koelinstallatie centraal | 49G01 | VLIEGBASIS WOENSDRECHT | 77 | CIS-bunker | 401 | 0 | 12 | CLSK | CLSK | RVB-Z | 1 |  |  | 1 | 2015 | Nee | Comfortkoeling | 28,19 | 1 | Western | 2,088 | Nee | 13,50 | 46010/001 | Nee | gebouw B08 | Koelmachine buiten naast het gebouw nabij ruimte 12 | Binnendelen ruimte 7, 8 ,9, 12, 13, 14, 15 en 16 |  | 66,8 | Ja, vastgoedbeh. | SWB10004867 | In terrein | R410A | E01745 | ZETA ECHOS A 7,2 ST
900118252 | 21 | Koelinstallatie centraal | 49G01 | VLIEGBASIS WOENSDRECHT | 77 | CIS-bunker | 401 | 0 | 13 | CLSK | CLSK | RVB-Z | 1 |  |  | 1 | 2015 | Nee | Comfortkoeling | 28,19 | 1 | Western | 2,088 | Nee | 13,50 | 46010/000 | Nee | gebouw B08 | Koelmachine buiten naast het gebouw nabij ruimte 13 | Binnendelen ruimte 7, 8 ,9, 12, 13, 14, 15 en 16 |  | 66,8 | Ja, vastgoedbeh. | SB10004866 | In terrein | R410A | E01745 | ZETA ECHOS A 7,2 ST
900107659 | 21 | Koelinstallatie centraal | 49G01 | VLIEGBASIS WOENSDRECHT | 85 | Opleidingscentrum CLSK | 16219 | 1 | 1A.25 | CLSK | CLSK | RVB-Z | 1 |  |  | 1 | 2004 | Nee | Comfortkoeling | 26,94 | 1 | Daikin | 2,088 | Nee | 12,90 | 259 | Nee | DVD Dienstkring Woensdrecht | lok 1A16-1A17-1A18a-1A19a-1A20-1A21-1A29-1A30-1A31 | buiten vleugel A |  | 6,7 | Ja, vastgoedbeh. | 1400284 | Op dak | R410A | 49G01 85 259 21 | RXQ10M8W1B
900107660 | 21 | Koelinstallatie centraal | 49G01 | VLIEGBASIS WOENSDRECHT | 85 | Opleidingscentrum CLSK | 16219 | 1 | 1A.25 | CLSK | CLSK | RVB-Z | 1 |  |  | 2 | 2004 | Nee | Comfortkoeling | 28,92 | 2 | Daikin | 2,088 | Nee | 13,85 | 240 | Nee | DVD Dienstkring Woensdrecht | buiten vleugel A | lok 0A9, 0A10, 0A11, 0A12, 0A19, 0A21, 0C14, 0C13, 0B13,0B11 |  | 6,7 | Ja, vastgoedbeh. | 1400283 | Op dak | R410A | 49G01 85 240 02 | RXQ10M8W1B
900073413 | 21 | Koelinstallatie centraal | 49G01 | VLIEGBASIS WOENSDRECHT | 85 | Opleidingscentrum CLSK | 16219 | 1 | 1A.36 | CLSK | CLSK | RVB-Z | 1 |  |  | 1 | 2004 | Nee | Comfortkoeling | 27,14 | 1 | Daikin | 2,088 | Nee | 13,00 | 247 | Nee | DVD Dienstkring Woensdrecht | buiten vleugel A | lok 1A4, 1A5, 1A7 t/m 1A14, 1A32 t/m 1A35 |  | 6,7 | Ja, vastgoedbeh. | 1400184 | Op dak | R410A | 49G01 85 247 09 | RXQ10M8W1B
900107658 | 21 | Koelinstallatie centraal | 49G01 | VLIEGBASIS WOENSDRECHT | 85 | Opleidingscentrum CLSK | 16219 | 1 | 1A.36 | CLSK | CLSK | RVB-Z | 1 |  |  | 2 | 2004 | Nee | Comfortkoeling | 27,35 | 2 | Daikin | 2,088 | Nee | 13,10 | 241 | Nee | DVD Dienstkring Woensdrecht | buiten vleugel A | lok 0A5, 0A23, 0A8, 0A22, 0A7B, 0A8, 0A4 |  | 6,7 | Ja, vastgoedbeh. | 1400125 | Op dak | R410A | 49G01 85 241 03 | RXQ10M8W1B
900073411 | 21 | Koelinstallatie centraal | 49G01 | VLIEGBASIS WOENSDRECHT | 85 | Opleidingscentrum CLSK | 16219 | 1 | 1B.07 | CLSK | CLSK | RVB-Z | 1 |  |  | 3 | 2004 | Nee | Comfortkoeling | 26,10 | 3 | Daikin | 2,088 | Nee | 12,50 | 249 | Nee | DVD Dienstkring Woensdrecht | buiten vleugel B / 5 st binnendelen | lok 1B2, 1B1 |  | 6,7 | Ja, vastgoedbeh. | 1400285 | Op dak | R410A | 49G01 85 249 11 | RXQ10M8W1B
900073412 | 21 | Koelinstallatie centraal | 49G01 | VLIEGBASIS WOENSDRECHT | 85 | Opleidingscentrum CLSK | 16219 | 1 | 1B.07 | CLSK | CLSK | RVB-Z | 1 |  |  | 2 | 2004 | Nee | Comfortkoeling | 24,85 | 2 | Daikin | 2,088 | Nee | 11,90 | 250 | Nee | DVD Dienstkring Woensdrecht | buiten vleugel B / 8 st binnendelen | lok 1B29, 1B24, 1B7, 1B9, 1B26, 1B8, 1B22, 1B1 |  | 6,7 | Ja, vastgoedbeh. | 1400318 | Op dak | R410A | 49G01 85 250 12 | RXQ8M8W1B
900107650 | 21 | Koelinstallatie centraal | 49G01 | VLIEGBASIS WOENSDRECHT | 85 | Opleidingscentrum CLSK | 16219 | 1 | 1B.07 | CLSK | CLSK | RVB-Z | 1 |  |  | 1 | 2004 | Nee | Comfortkoeling | 22,55 | 1 | Daikin | 2,088 | Nee | 10,80 | 257 | Nee | DVD Dienstkring Woensdrecht | buiten vleugel B | lok 0B27-0B28-0B29-0B32 |  | 6,7 | Ja, vastgoedbeh. | 1400302 | Op dak | R410A | 49G01 85 257 19 | RXQ8M8W1B
900107655 | 21 | Koelinstallatie centraal | 49G01 | VLIEGBASIS WOENSDRECHT | 85 | Opleidingscentrum CLSK | 16219 | 1 | 1B.07 | CLSK | CLSK | RVB-Z | 1 |  |  | 4 | 2004 | Nee | Comfortkoeling | 22,97 | 4 | Daikin | 2,088 | Nee | 11,00 | 242 | Nee | DVD Dienstkring Woensdrecht | buiten vleugel B / 4 st binnendelen | lok 0B2, 0B3, 0B4 |  | 6,7 | Ja, vastgoedbeh. | 1400229 | Op dak | R410A | 49G01 85 242 04 | RXQ8M8W1B
900073410 | 21 | Koelinstallatie centraal | 49G01 | VLIEGBASIS WOENSDRECHT | 85 | Opleidingscentrum CLSK | 16219 | 1 | 1B.19 | CLSK | CLSK | RVB-Z | 1 |  |  | 2 | 2004 | Nee | Comfortkoeling | 26,31 | 2 | Daikin | 2,088 | Nee | 12,60 | 248 | Nee | DVD Dienstkring Woensdrecht | buiten vleugel B / 11 st binnendelen | lok 1B10 t/m 1B17, 1B19 en 1B21 |  | 6,7 | Ja, vastgoedbeh. | 1400387 | Op dak | R410A | 49G01 85 248 10 | RXQ10M8W1B
900107641 | 21 | Koelinstallatie centraal | 49G01 | VLIEGBASIS WOENSDRECHT | 85 | Opleidingscentrum CLSK | 16219 | 1 | 1B.19 | CLSK | CLSK | RVB-Z | 1 |  |  | 1 | 2004 | Nee | Comfortkoeling | 27,14 | 1 | Daikin | 2,088 | Nee | 13,00 | 258 | Nee | DVD Dienstkring Woensdrecht | buiten vleugel B | lok 0B10-0B15-0B16-0B19-0B20-0B21-0B24-0B27a-0C13 |  | 6,7 | Ja, vastgoedbeh. | 1400385 | Op dak | R410A | 49G01 85 258 20 | RXQ10M8W1B
900073409 | 21 | Koelinstallatie centraal | 49G01 | VLIEGBASIS WOENSDRECHT | 85 | Opleidingscentrum CLSK | 16219 | 1 | 1C.G1 | CLSK | CLSK | RVB-Z | 1 |  |  | 2 | 2004 | Nee | Comfortkoeling | 27,35 | 2 | Daikin | 2,088 | Nee | 13,10 | 252 | Nee | Servicedienst lokaal, gebouw B08 | buiten vleugel C / 8 st binnendelen | lok 1D1, 1D2, 1C1, 1C4, 1C5, 1C18, 1C19, 1C20 |  | 6,7 | Ja, vastgoedbeh. | 1400282 | Op dak | R410A | 49G01 85 252 14 | RXQ10M8W1B
900107637 | 21 | Koelinstallatie centraal | 49G01 | VLIEGBASIS WOENSDRECHT | 85 | Opleidingscentrum CLSK | 16219 | 1 | 1C.G1 | CLSK | CLSK | RVB-Z | 1 |  |  | 1 | 2004 | Nee | Comfortkoeling | 24,01 | 1 | Daikin | 2,088 | Nee | 11,50 | 244 | Nee | DVD Dienstkring Woensdrecht | buiten vleugel D | lok 0d5, 0d3, 0d2, d29, e1, 0c9, 0c20 |  | 6,7 | Ja, vastgoedbeh. | 1400301 | Op dak | R410A | 49G01 85 244 06 | RXQ8M8W1B
900107638 | 21 | Koelinstallatie centraal | 49G01 | VLIEGBASIS WOENSDRECHT | 85 | Opleidingscentrum CLSK | 16219 | 1 | 1C.G1 | CLSK | CLSK | RVB-Z | 1 |  |  | 3 | 2002 | Nee | Comfortkoeling | 6,92 | 3 | Daikin | 1,774 | Nee | 3,90 | 104 | Nee | DVD Dienstkring Woensdrecht | buiten vleugel C | lok. 1C.C |  | 12,5 | Ja, vastgoedbeh. | 1203914 | Op dak | R407C | 49G01 85 202 01 | RP125B7W1
900073408 | 21 | Koelinstallatie centraal | 49G01 | VLIEGBASIS WOENSDRECHT | 85 | Opleidingscentrum CLSK | 16219 | 1 | 1C.G1A | CLSK | CLSK | RVB-Z | 1 |  |  | 1 | 2004 | Nee | Comfortkoeling | 26,73 | 1 | Daikin | 2,088 | Nee | 12,80 | 251 | Nee | DVD Dienstkring Woensdrecht | buiten vleugel C / 9 st binnendelen | lok 1C6, 1C7, 1C8, 1C9, 1C10,1C11, 1C12, 1C13, 1C14 |  | 6,7 | Ja, vastgoedbeh. | 1400127 | Op dak | R410A | 49G01 85 251 13 | RXQ10M8W1B
900107639 | 21 | Koelinstallatie centraal | 49G01 | VLIEGBASIS WOENSDRECHT | 85 | Opleidingscentrum CLSK | 16219 | 1 | 1C.G1A | CLSK | CLSK | RVB-Z | 1 |  |  | 2 | 2004 | Nee | Comfortkoeling | 25,47 | 2 | Daikin | 2,088 | Nee | 12,20 | 243 | Nee | DVD Dienstkring Woensdrecht | T.b.v. vleugel E | lok 0e1-0e10-0e11-0e12-0e8-0e7 |  | 6,7 | Ja, vastgoedbeh. | 1400388 | Op dak | R410A | 49G01 85 243 05 | RXQ10M8W1B
900073402 | 21 | Koelinstallatie centraal | 49G01 | VLIEGBASIS WOENSDRECHT | 85 | Opleidingscentrum CLSK | 16219 | 1 | 1D.14 | CLSK | CLSK | RVB-Z | 1 |  |  | 1 | 2004 | Nee | Comfortkoeling | 25,26 | 1 | Daikin | 2,088 | Nee | 12,10 | 253 | Nee | DVD Dienstkring Woensdrecht | buiten vleugel D | lok 1D4,1D5,1D7,1D8,1D9,1D19 |  | 6,7 | Ja, vastgoedbeh. | 1400287 | Op dak | R410A | 49G01 85 253 15 | RXQ8M8W1B
900073403 | 21 | Koelinstallatie centraal | 49G01 | VLIEGBASIS WOENSDRECHT | 85 | Opleidingscentrum CLSK | 16219 | 1 | 1D.14 | CLSK | CLSK | RVB-Z | 1 |  |  | 2 | 2004 | Nee | Comfortkoeling | 22,13 | 2 | Daikin | 2,088 | Nee | 10,60 | 254 | Nee | DVD Dienstkring Woensdrecht | buiten vleugel D/ 6 st binnendelen | lok 1D10,1D11,1D12,1D13,1D14,1D15 |  | 6,7 | Ja, vastgoedbeh. | 1400285 | Op dak | R410A | 49G01 85 254 16 | RXQ8M8W1B
900107635 | 21 | Koelinstallatie centraal | 49G01 | VLIEGBASIS WOENSDRECHT | 85 | Opleidingscentrum CLSK | 16219 | 1 | 1D.14 | CLSK | CLSK | RVB-Z | 1 |  |  | 3 | 2004 | Nee | Comfortkoeling | 26,31 | 3 | Daikin | 2,088 | Nee | 12,60 | 245 | Nee | DVD Dienstkring Woensdrecht | buiten vleugel D | lok 0d18-0d16-0d17-0d14-0d12-0d11-0d10-0d9-0d7-0d6 |  | 6,7 | Ja, vastgoedbeh. | 1400281 | Op dak | R410A | 49G01 85 245 07 | RXQ10M8W1B
900073415 | 21 | Koelinstallatie centraal | 49G01 | VLIEGBASIS WOENSDRECHT | 85 | Opleidingscentrum CLSK | 16219 | 1 | 1F.15 | CLSK | CLSK | RVB-Z | 1 |  |  | 2 | 2004 | Nee | Comfortkoeling | 21,72 | 2 | Daikin | 2,088 | Nee | 10,40 | 256 | Nee | DVD Dienstkring Woensdrecht | buiten vleugel F / 7 st binnendelen | lok 1F10, 1F11, 1F12, 1F14 t/m 1F17 |  | 6,7 | Ja, vastgoedbeh. | 1400227 | Op dak | R410A | 49G01 85 256 18 | RXQ8M8W1B
900116593 | 21 | Koelinstallatie centraal | 49G01 | VLIEGBASIS WOENSDRECHT | 86 | Energiegebouw , Transformator | 486 | 0 | 4 | CLSK | CLSK | RVB-Z | 1 |  |  | 2 | 2015 | Nee | Comfortkoeling | 102,31 | 2 | RC Group | 2,088 | Nee | 49,00 | E0201-01-10094A | Nee | B08 - Servicedienst | rechter installatie | Multi-split systeem |  | 248,0 | Ja, vastgoedbeh. | M15-00088 | In ruimte | R410A | 15.02954-01 | Unico PF 265 P4 C5 D
900116594 | 21 | Koelinstallatie centraal | 49G01 | VLIEGBASIS WOENSDRECHT | 86 | Energiegebouw , Transformator | 486 | 0 | 4 | CLSK | CLSK | RVB-Z | 1 |  |  | 1 | 2015 | Nee | Comfortkoeling | 102,31 | 1 | RC Group | 2,088 | Nee | 49,00 | E0201-01-10094B | Nee | B08 - Servicedienst | Linker installatie | Multi-split systeem |  | 248,0 | Ja, vastgoedbeh. | M15-00087 | In ruimte | R410A | 15.02954-01 | Unico PF 265 P4 C5 D
900123461 | 21 | Koelinstallatie centraal | 49G01 | VLIEGBASIS WOENSDRECHT | B05 | Dining Hall | 2066 | 0 | 18 | CLSK | CLSK | RVB-Z | 1 |  |  | 1 | 2009 | Nee | Comfortkoeling | 15,14 | 1 | BITZER | 3,985 | Nee | 3,80 |  | Nee | DVD Dienstkring Woensdrecht | D474605 | tbv D002297 |  |  | Ja, vastgoedbeh. |  | Aan gevel | R507 |  | 2FC-22Y Sev
900104818 | 21 | Koelinstallatie centraal | 49G01 | VLIEGBASIS WOENSDRECHT | B08 | Kantoor Materieeldienst KMSL | 3575 | 0 | 22A | CLSK | CLSK | RVB-Z | 1 |  |  | 1 | 2012 | Nee | Comfortkoeling | 5,43 | 1 | Daikin | 2,088 | Nee | 2,60 | 12136 | Nee | DVD Dienstkring Woensdrecht | tegen de zijgevel | Binnenunit in lok 22A en 22B |  | 6,8 | Ja, vastgoedbeh. | J067187 (1x 1200918/ 1x 1200607 | Aan gevel | R410A | 49G01-B08-319A | 3MXS68G2V1B (2x FFQ35B)
900050934 | 21 | Koelinstallatie centraal | 49G01 | VLIEGBASIS WOENSDRECHT | B104 | Werkcentrum Bewapening | 1741 | 0 | 16 | CLSK | CLSK | RVB-Z | 1 |  |  | 1 | 2006 | Nee | Comfortkoeling | 50,38 | 1 | Lennox | 1,774 | Nee | 28,40 | L33540201 | Nee | DVD Dienstkring Woensdrecht | Binnenunits in lok. 14 en 15 | 265 |  |  | Ja, vastgoedbeh. | 336A8010 | Op dak | R407C | 49G01 B104 265-01 | EAC-1003 SK
900109054 | 21 | Koelinstallatie centraal | 49G01 | VLIEGBASIS WOENSDRECHT | B105 | Werkplaats | 372 | 1 | 101 | CLSK | CLSK | RVB-Z | 1 |  |  | 2 |  | Nee | Comfortkoeling | 5,43 | 2 | Refac | 1,810 | Nee | 3,00 | 100-101 | Nee | DVD Dienstkring Woensdrecht | Nog te controlleren met de logboek. | Chiller Buiten gebruik |  |  | Ja, vastgoedbeh. |  | In ruimte | R22 |  | 5-5415
900050938 | 21 | Koelinstallatie centraal | 49G01 | VLIEGBASIS WOENSDRECHT | B112 | Kantoorgebouw JMG | 3663 | 0 | 11 | CLSK | CLSK | RVB-Z | 1 |  |  | 1 | 2001 | Nee | Comfortkoeling | 22,18 | 1 | Carrier | 1,774 | Nee | 12,50 | 179 | Nee | DVD Dienstkring Woensdrecht | Buiten bij ketelhuis |  |  | 24,0 | Ja, vastgoedbeh. |  | Nader te bepalen | R407C | 49G01 B112 179 06 | 30RA070-0022-EE
900050937 | 21 | Koelinstallatie centraal | 49G01 | VLIEGBASIS WOENSDRECHT | B112 | Kantoorgebouw JMG | 3663 | 1 | 102 | CLSK | CLSK | RVB-Z | 1 |  |  | 1 | 2002 | Nee | Comfortkoeling | 12,60 | 194 | Daikin | 1,774 | Nee | 7,10 | 194 | Nee | DVD Dienstkring Woensdrecht | Buiten kamer(102) | 5 st binnendelen lok 102 103 104 10. ... |  |  | Ja, vastgoedbeh. | 8 | Aan gevel | R407C | 49G01 B112 194 03 | RSXP5K7W1
900050939 | 21 | Koelinstallatie centraal | 49G01 | VLIEGBASIS WOENSDRECHT | B112 | Kantoorgebouw JMG | 3663 | 1 | 120 | CLSK | CLSK | RVB-Z | 1 |  |  | 1 | 2003 | Nee | Comfortkoeling | 19,51 | 1 | Daikin | 1,774 | Nee | 11,00 | 210 | Nee | DVD Dienstkring Woensdrecht | Buiten kamer(120) | 7 st binnendelen lok 120 121 121 122 123 127 128 |  |  | Ja, vastgoedbeh. |  | In terrein | R407C | 49G01 B112 210 07 | RXQ8H7W1B
900078762 | 21 | Koelinstallatie centraal | 49G01 | VLIEGBASIS WOENSDRECHT | B114 | Voertuigwerkplaats , Mechanica | 1391 | 0 | 24 | CLSK | CLSK | RVB-Z | 1 |  |  | 1 | 2005 | Nee | Comfortkoeling | 14,20 | 1 | Daikin | 2,088 | Nee | 6,80 | 239 | Nee | DVD Dienstkring Woensdrecht | dak | 3 st binnendeel lok 43 15 26 |  |  | Ja, vastgoedbeh. |  | Op dak | R410A | 49G01 B114 239 01 | RXQ4H7V3B
900104318 | 21 | Koelinstallatie centraal | 49G01 | VLIEGBASIS WOENSDRECHT | B15 | Werkcentrum Calibratie , BOGU | 1424 | 0 | 27 | CLSK | CLSK | RVB-Z | 1 |  |  | 1 | 2012 | Nee | Comfortkoeling | 20,04 | 1 | Daikin | 2,088 | Nee | 9,60 | 296 | Nee | DVD Dienstkring Woensdrecht | Tegen de gevel van technische ruimte 27 | Chiller |  | 35,0 | Ja, vastgoedbeh. | 1200004 | Aan gevel | R410A | 49G01 B15 296-01 | EWAQ032BAWP-H
900120440 | 21 | Koelinstallatie centraal | 49G12 | BRIGADE SCHELDESTROMEN | A | Hoofdgebouw | 2196 | 0 | 111 | KMAR | KMAR | RVB-Z | 1 |  |  | 1 | 2015 | Nee | Comfortkoeling | 2,09 | 1 | Daikin | 2,088 | Nee | 1,00 | 307990.013 | Nee | Expertise Realisatie Defensie Breda |  |  |  |  | Ja, vastgoedbeh. | J012955/J011568 | Op dak | R410A
900120437 | 21 | Koelinstallatie centraal | 49G12 | BRIGADE SCHELDESTROMEN | A | Hoofdgebouw | 2196 | 0 | 27 | KMAR | KMAR | RVB-Z | 1 |  |  | 1 | 2015 | Nee | Comfortkoeling | 2,09 | 1 | Daikin | 2,088 | Nee | 1,00 | 307990.010 | Nee | Expertise Realisatie Defensie Breda |  |  |  |  | Ja, vastgoedbeh. | J028129/J335153 | Op dak | R410A
900098611 | 21 | Koelinstallatie centraal | 49G12 | BRIGADE SCHELDESTROMEN | A | Hoofdgebouw | 2196 | 0 | 3 | KMAR | KMAR | RVB-Z | 1 |  |  | 1 | 2008 | Nee | Comfortkoeling | 4,18 | 1 | Daikin | 2,088 | Nee | 2,00 |  | Nee | DVD Dienstkring Woensdrecht | portierslodge | 2 binnendelen |  |  | Ja, vastgoedbeh. |  | Nader te bepalen | R410A | 49G12 A 1-a | 3MXS52E3V1B
900050942 | 21 | Koelinstallatie centraal | 49G12 | BRIGADE SCHELDESTROMEN | A | Hoofdgebouw | 2196 | 0 | 34 | KMAR | KMAR | RVB-Z | 1 |  |  | 1 | 2002 | Nee | Comfortkoeling | 24,48 | 1 | Daikin | 1,774 | Nee | 13,80 | 307990-007 | Nee | DVD Dienstkring Woensdrecht | Buiten op dak | 8 st binnendeel FXYAP 25KV19 |  |  | Ja, vastgoedbeh. | 1200956 | Op dak | R407C | 49G12 A 1-01 | RSXP8KJY1
900096587 | 21 | Koelinstallatie centraal | 49G12 | BRIGADE SCHELDESTROMEN | A | Hoofdgebouw | 2196 | 0 | 35 | KMAR | KMAR | RVB-Z | 1 |  |  | 1 | 2006 | Nee | Comfortkoeling | 24,85 | 1 | Daikin | 2,088 | Nee | 11,90 | 188 | Nee | Bij installatie | lok 38-207-225-238-242-243-244-245 | 9 st binnendeel FXAQ20MAVE |  |  | Ja, vastgoedbeh. | 1600062 | Op dak | R410A | 49G12 A 2 02 | RXQ8P7W1B
900121791 | 21 | Koelinstallatie centraal | 49G12 | BRIGADE SCHELDESTROMEN | A | Hoofdgebouw | 2196 | 0 | 35 | KMAR | KMAR | RVB-Z | 1 |  |  | 2 | 2016 | Nee | Comfortkoeling | 7,31 |  | Fujitsu | 2,088 | Nee | 3,50 |  | Nee | DVD Dienstkring Woensdrecht | Buiten op dak | lok 21-22-23 |  |  | Ja, vastgoedbeh. |  | Op dak | R410A | 49G12-A-10-03 | AOYG30LAT4
900120439 | 21 | Koelinstallatie centraal | 49G12 | BRIGADE SCHELDESTROMEN | A | Hoofdgebouw | 2196 | 1 | 208 | KMAR | KMAR | RVB-Z | 1 |  |  | 1 | 2015 | Nee | Comfortkoeling | 1,55 | 1 | Daikin | 2,088 | Nee | 0,74 | 307990.012 | Nee | Expertise Realisatie Defensie Breda |  |  |  |  | Ja, vastgoedbeh. | J011147/J034403 | Op dak | R410A
900120438 | 21 | Koelinstallatie centraal | 49G12 | BRIGADE SCHELDESTROMEN | A | Hoofdgebouw | 2196 | 1 | 209 | KMAR | KMAR | RVB-Z | 1 |  |  | 1 | 2015 | Nee | Comfortkoeling | 1,55 | 1 | Daikin | 2,088 | Nee | 0,74 | 307990.011 | Nee | Expertise Realisatie Defensie Breda |  |  |  |  | Ja, vastgoedbeh. | J011146/J034418 | Op dak | R410A
900096589 | 21 | Koelinstallatie centraal | 49G12 | BRIGADE SCHELDESTROMEN | A | Hoofdgebouw | 2196 | 1 | 227 | KMAR | KMAR | RVB-Z | 1 |  |  | 2 | 1999 | Nee | Comfortkoeling | 4,16 | 2 | Daikin | 1,810 | Nee | 2,30 | 160 | Nee | DVD Dienstkring Woensdrecht | Buiten op dak | T.b.v. lok 12-13-14-20 |  |  | Ja, vastgoedbeh. | 307990-003 | Op dak | R22 | 49G12 A 3-c | MA5607V
900051881 | 21 | Koelinstallatie centraal | 50B05 | TRIP VAN ZOUDTLANDTKAZERNE | A-B | MGD | 1516 | 0 | 16 | DOSCO | DOSCO | RVB-Z | 1 |  |  | 1 | 2006 | Nee | Comfortkoeling | 8,35 | 1 | Sanyo | 2,088 | Nee | 4,00 | 307974-014 | Nee | DVD Dienstkring Rijen | Tegen de buitengevel | Airco-Split |  | 9,0 | Ja, vastgoedbeh. | 000025360 | In ruimte | R410A | Trip-AB-16/17-03 | SAP-CMRV3143GJH,3x KMRV936GJH,KMRV123GJH
900083030 | 21 | Koelinstallatie centraal | 50B05 | TRIP VAN ZOUDTLANDTKAZERNE | A-B | MGD | 1516 | 0 | 32 | DOSCO | DOSCO | RVB-Z | 1 |  |  | 1 | 2009 | Nee | Comfortkoeling | 5,85 |  | LC Electronics | 2,088 | Nee | 2,80 | R0099-409-42 | Nee | DVD Dienstkring Rijen |  | T.b.v. ruimte 32-33-34-35-37 |  |  | Ja, vastgoedbeh. | 707KAXV08122 | Op dak | R410A | Trip-AB-32-05 | FM37AH
900120979 | 21 | Koelinstallatie centraal | 50B05 | TRIP VAN ZOUDTLANDTKAZERNE | A-B | MGD | 1516 | 1 | 118 | DOSCO | DOSCO | RVB-Z | 1 |  |  | 1 | 2015 | Nee | Comfortkoeling | 29,23 | 1 | Western | 2,088 | Nee | 14,00 | 3748ED 01/13 | Nee | Gebouw 110 vlb. Gilze Rijen | boven lok.118 (binnendeel 13xMDS-WAWR4A-S22) | tbv.lok.111, 112, 114, 115, 123 t/m 128, 130 |  | 28,0 | Ja, vastgoedbeh. |  | Op dak | R410A | 3748-00 | MDS B 280 R4A (du plus)
900075804 | 21 | Koelinstallatie centraal | 50B05 | TRIP VAN ZOUDTLANDTKAZERNE | G1 | Garagegebouw | 1327 | 0 | 14C | DOSCO | DOSCO | RVB-Z | 1 |  |  | 1 | 2005 | Nee | Comfortkoeling | 25,72 | 1 | Western | 1,774 | Nee | 14,50 |  | Nee | DVD Dienstkring Rijen | Koelbatterij t.b.v. LBK voor J3 | Water Chiller |  | 15,9 | Ja, vastgoedbeh. | 066536/ 26138 | Op dak | R407C | Trip-J3-tussendak-01 | ZETA ST1PS 4.2
900113132 | 21 | Koelinstallatie centraal | 50B05 | TRIP VAN ZOUDTLANDTKAZERNE | V | Kantoorgebouw | 706 | 0 | 12 | DOSCO | DOSCO | RVB-Z | 1 |  |  | 1 | 2013 | Nee | Comfortkoeling | 18,58 | 1 | Western | 2,088 | Nee | 8,90 | 43518/0 | Nee | DVD Dienstkring Rijen |  | T.b.v. LBK |  |  | Ja, vastgoedbeh. | EB100814 | Op dak | R410A | Trip-V-12-1 | HP
900050738 | 21 | Koelinstallatie centraal | 50B06 | KC DE LA REYWEG | A | Isaac Delprat Paviljoen | 4173 | 3 | 302 | DOSCO | DOSCO | RVB-Z | 1 |  |  | 1 | 2005 | Nee | Comfortkoeling | 99,34 | 2 | Carrier | 1,774 | Nee | 56,00 |  | Nee | DVD Dienstkring Rijen |  | Koelmachine 02 |  |  | Ja, vastgoedbeh. | 12S507178 | Op dak | R407C | C0174/806770 | 30RA240
900104720 | 21 | Koelinstallatie centraal | 50E03 | VLIEGBASIS GILZE-RIJEN | 107 | Traditiekamer | 1050 | 1 | 119C | CLSK | CLSK | RVB-Z | 1 |  |  | 1 | 2012 | Nee | Comfortkoeling | 47,40 | 1 | Mitsubishi Electric | 2,088 | Nee | 22,70 | NoBo 0958 | Nee | DVD Dienstkring Rijen | In technische ruimte | T.b.v. expositieruimtes |  |  | Ja, vastgoedbeh. | 300804 | In ruimte | R410A | 746 107 119 01 | PUHY-P450YJM-A / 10xPKFY
900082955 | 21 | Koelinstallatie centraal | 50E03 | VLIEGBASIS GILZE-RIJEN | 110 | FAD-gebouw | 1185 | 0 | 17 | CLSK | CLSK | RVB-Z | 1 |  |  | 1 | 2009 | Nee | Comfortkoeling | 18,79 | 1 | Mitsubishi | 2,088 | Nee | 9,00 | 746-110-E1178-683 | Nee | DVD Dienstkring Rijen |  | 2 installaties vormen samen PHUY-P500 |  | 28,0 | Ja, vastgoedbeh. | 8YW06511 | In terrein | R410A | 746 110 17 01 | PHUY-P250
900082956 | 21 | Koelinstallatie centraal | 50E03 | VLIEGBASIS GILZE-RIJEN | 110 | FAD-gebouw | 1185 | 0 | 17 | CLSK | CLSK | RVB-Z | 1 |  |  | 2 | 2009 | Nee | Comfortkoeling | 18,79 | 2 | Mitsubishi | 2,088 | Nee | 9,00 | E1178-683 | Nee | DVD Dienstkring Rijen |  | 2 installaties vormen samen PHUY-P500 |  | 28,0 | Ja, vastgoedbeh. | 8YW06540 | In terrein | R410A | 746 110 17 02 | PHUY-P250
900050740 | 21 | Koelinstallatie centraal | 50E03 | VLIEGBASIS GILZE-RIJEN | 151 | Kantoor | 747 | 0 | 12 | CLSK | CLSK | RVB-Z | 1 |  |  | 1 | 1999 | Nee | Comfortkoeling | 7,24 | 1 | Sanyo | 1,810 | Nee | 4,00 | 746151 0408 | Nee | DVD Dienstkring Rijen | Tegen de buitengevel | Buitenunit nr 08 |  | 2,9 | Ja, vastgoedbeh. | 0003299 | Aan gevel | R22 | 746 151 04 08 | SPW-C363G8 -1x SPW-C363G- 4x rooster 10
900107018 | 21 | Koelinstallatie centraal | 50E03 | VLIEGBASIS GILZE-RIJEN | 225 | Verkeerstoren , Transformator T20 | 190 | 0 | 006 | CLSK | CLSK | RVB-Z | 1 |  |  | 1 | 2013 | Nee | Comfortkoeling | 8,35 | 1 | Mitsubishi | 2,088 | Nee | 4,00 | 301089 | Nee | DVD Dienstkring Rijen | Aan de gevel | Binnenunits in lok. 008, 013, 018, 024 |  | 11,0 | Ja, vastgoedbeh. | 209199 | Aan gevel | R410A | 746 225 01 | MXZ-5C100VA
900107022 | 21 | Koelinstallatie centraal | 50E03 | VLIEGBASIS GILZE-RIJEN | 225 | Verkeerstoren , Transformator T20 | 190 | 0 | 006 | CLSK | CLSK | RVB-Z | 1 |  |  | 2 | 2010 | Nee | Comfortkoeling | 11,48 | 2 | Mitsubishi | 2,088 | Nee | 5,50 | 301087 | Nee | DVD Dienstkring Rijen | Aan de gevel | AC/2 t.b.v. LBK1 |  | 7,1 | Ja, vastgoedbeh. | OXU01509 | Aan gevel | R410A | 746 225 02 | PUHZ-HRP71VHA2
900107023 | 21 | Koelinstallatie centraal | 50E03 | VLIEGBASIS GILZE-RIJEN | 225 | Verkeerstoren , Transformator T20 | 190 | 0 | 006 | CLSK | CLSK | RVB-Z | 1 |  |  | 3 | 2013 | Nee | Comfortkoeling | 10,44 | 3 | Mitsubishi | 2,088 | Nee | 5,00 | 301088 | Nee | DVD Dienstkring Rijen | Tegen de buitengevel | AC/1 t.b.v. LBK2 |  | 11,4 | Ja, vastgoedbeh. | 25U11081 | Aan gevel | R410A | 746 225 03 | PUHZ-RP100YKA
900050759 | 21 | Koelinstallatie centraal | 50E03 | VLIEGBASIS GILZE-RIJEN | 322 | Kantoorgebouw | 1013 | 0 | 39 | CLSK | CLSK | RVB-Z | 1 |  |  | 1 | 2004 | Nee | Comfortkoeling | 12,77 |  | Western | 1,774 | Nee | 7,20 | W0334 - 024051 | Nee | DVD Dienstkring Rijen |  | Koelmachine 05 |  |  | Ja, vastgoedbeh. | AIRB 025784 24051 | In terrein | R407C | 746 322 00 05 | ALFA ST 161
900051904 | 21 | Koelinstallatie centraal | 50E03 | VLIEGBASIS GILZE-RIJEN | 327 | Kantoor GRO | 924 | 0 | 28 | CLSK | CLSK | RVB-Z | 1 |  |  | 1 | 2005 | Nee | Comfortkoeling | 42,80 | 1 | Toshiba | 2,088 | Nee | 20,50 | V1100 95522 | Nee | DVD Dienstkring Rijen | 4xMMU-AP0151H - 1xMMU-AP0181H | Koelmachine |  | 33,5 | Ja, vastgoedbeh. | 50670395 | In terrein | R410A | 746.327.00.01 | MMY-MAP1201HT8-4xMMK-AP0072H - 1xAP0092H
900091986 | 21 | Koelinstallatie centraal | 50E03 | VLIEGBASIS GILZE-RIJEN | 337 | Flight Simulator | 939 | 0 | 14 | CLSK | CLSK | RVB-Z | 1 |  |  | 1 | 2010 | Nee | Comfortkoeling | 39,67 | 1 | Carrier | 2,088 | Nee | 19,00 | 809339 | Nee | DVD Dienstkring Rijen | Buiten op de grond naast T.R. 14 | T.b.v. de 2 LBK voor het gehele gebouw EO3040 |  | 42,2 | Ja, vastgoedbeh. | 12F007978 | In terrein | R410A | 746 337 14 01 | 30RBS-090-0117-PEE
900079027 | 21 | Koelinstallatie centraal | 50E03 | VLIEGBASIS GILZE-RIJEN | 341 | Kantoor | 628 | 0 | 2 | CLSK | CLSK | RVB-Z | 1 |  |  | 1 | 2007 | Nee | Comfortkoeling | 6,21 |  | Windex | 1,774 | Nee | 3,50 |  | Nee | DVD Dienstkring Rijen |  | Binnenunit serienr. AA070086 |  |  | Ja, vastgoedbeh. | CC070087 Toestelnr. 000841-01 | Aan gevel | R407C | 746 341 02 01 | CWHT-DXA M12/11F WHR/LN16
900083886 | 21 | Koelinstallatie centraal | 50E03 | VLIEGBASIS GILZE-RIJEN | 342 | On , Off Equipment | 28541 | 1 | A143 | CLSK | CLSK | RVB-Z | 1 |  |  | 2 | 2007 | Nee | Comfortkoeling | 23,06 | 02 | Clint | 1,774 | Nee | 13,00 | C0428-55416/1 | Nee | DVD Dienstkring Rijen |  | C0428-214287 Warmtepomp |  |  | Ja, vastgoedbeh. | 170118/1 | In ruimte | R407C | 746 342 A143 02 | CHA WP 202 P
900083887 | 21 | Koelinstallatie centraal | 50E03 | VLIEGBASIS GILZE-RIJEN | 342 | On , Off Equipment | 28541 | 1 | A143 | CLSK | CLSK | RVB-Z | 1 |  |  | 1 | 2007 | Nee | Comfortkoeling | 24,84 | 01 | Carrier | 1,774 | Nee | 14,00 | 702021 | Nee | DVD Dienstkring Rijen |  | Gedeeltelijk op dak |  |  | Ja, vastgoedbeh. | 12R705639 | In ruimte | R407C | 746 342 A143 01 | 30RWA110-116D
900087037 | 21 | Koelinstallatie centraal | 50E03 | VLIEGBASIS GILZE-RIJEN | 342 | On , Off Equipment | 28541 | 1 | A143 | CLSK | CLSK | RVB-Z | 1 |  |  | 3 | 2007 | Nee | Comfortkoeling | 28,38 | 03 | Clint | 1,774 | Nee | 16,00 | C0428-H05001 | Nee | DVD Dienstkring Rijen |  | C0428-214252 Warmtepomp |  |  | Ja, vastgoedbeh. | 170118/2 | In ruimte | R407C | 746 342 A143 012 | CHA 202 WP
900101977 | 21 | Koelinstallatie centraal | 50E03 | VLIEGBASIS GILZE-RIJEN | 344 | Kantoor CIS | 1359 | 0 | 4 | CLSK | CLSK | RVB-Z | 1 |  |  | 1 | 2011 | Nee | Comfortkoeling | 19,84 | 1 | Western | 2,088 | Nee | 9,50 | 39407/0 | Nee | DVD Dienstkring Rijen | Opstelling buiten links achter geb 344 | Chiller |  | 14,3 | Ja, vastgoedbeh. | BBOX078454 | In terrein | R410A | 746 344 04 01 | Zeta Echos 4.2 ST1PS
900085842 | 21 | Koelinstallatie centraal | 50E03 | VLIEGBASIS GILZE-RIJEN | 345 | Logistiek , Intergraal Magazijn | 11062 | 0 | 18 | CLSK | CLSK | RVB-Z | 1 |  |  | 1 | 2008 | Nee | Comfortkoeling | 86,93 | 02 | Carrier | 1,774 | Nee | 49,00 | C0174/808280 | Nee | DVD Dienstkring Rijen |  | 21 en 28 Kg |  |  | Ja, vastgoedbeh. | 12P802168 | Op dak | R407C | 746 345 018 01 | 30RA200-B1182-PEE
900085841 | 21 | Koelinstallatie centraal | 50E03 | VLIEGBASIS GILZE-RIJEN | 345 | Logistiek , Intergraal Magazijn | 11062 | 0 | 24 | CLSK | CLSK | RVB-Z | 1 |  |  | 1 | 2008 | Nee | Comfortkoeling | 86,93 | 01 | Carrier | 1,774 | Nee | 49,00 | C0174/808279 | Nee | DVD Dienstkring Rijen |  | 22 en 29 Kg |  |  | Ja, vastgoedbeh. | 12P802169 | Op dak | R407C | 746 345 024 01 | 30RA200-B1182-PEE
900113638 | 21 | Koelinstallatie centraal | 50E03 | VLIEGBASIS GILZE-RIJEN | 408 | Hangar | 3674 | 0 | 20 | CLSK | CLSK | RVB-Z | 1 |  |  | 1 | 2012 | Nee | Comfortkoeling | 32,78 | 1 | Toshiba | 2,088 | Nee | 15,70 | V1100-95876 | Nee | DVD Breda |  | Binnenunit in lok 10,11, 15, 19, 20, 22, 24 |  | 22,4 | Ja, vastgoedbeh. | 20910003 | Op dak | R410A | 746 408 20 01 | MMY-MAP0804HT8-E
900107364 | 21 | Koelinstallatie centraal | 50E03 | VLIEGBASIS GILZE-RIJEN | 448 | Opslag Bedrijfsstoffen | 1035 | 0 | 14 | CLSK | CLSK | RVB-Z | 1 |  |  | 1 | 2010 | Nee | Comfortkoeling | 27,77 | 1 | LG | 2,088 | Nee | 13,30 | 16501633 | Nee | DVD Dienstkring Rijen | op dak | T.b.v. LBK |  | 28,0 | Ja, vastgoedbeh. | 004KATM00009 | Nader te bepalen | R410A | 746 448 14 01 | ARUN100LT2
900107365 | 21 | Koelinstallatie centraal | 50E03 | VLIEGBASIS GILZE-RIJEN | 449 | Afdeling Brandstoffen | 1303 | 2 | 205 | CLSK | CLSK | RVB-Z | 1 |  |  | 1 | 2010 | Nee | Comfortkoeling | 16,70 | 1 | LG | 2,088 | Nee | 8,00 | 165801619 | Nee | DVD Dienstkring Rijen | op dak | T.b.v. LBK |  |  | Ja, vastgoedbeh. | 003KADD00002 | Op dak | R410A | 746 449 22 01 | ARUB140LT2
900081335 | 21 | Koelinstallatie centraal | 50E03 | VLIEGBASIS GILZE-RIJEN | 450 | Personeelsonderkomen , Kennel | 353 | 0 | 5 | CLSK | CLSK | RVB-Z | 1 |  |  | 1 | 2000 | Nee | Comfortkoeling | 4,49 |  | Sanyo | 1,810 | Nee | 2,48 | 746 45005 02 | Nee | DVD Dienstkring Rijen |  | Binnenunit in lok. 4 en 5 |  |  | Ja, vastgoedbeh. | 00226107 | In terrein | R22 | 746-450-04-02 | SAP CM2428E
900077835 | 21 | Koelinstallatie centraal | 50E03 | VLIEGBASIS GILZE-RIJEN | 453 | Bedrijfsrestaurant , Transformator T8 | 3801 | 1 | 103 | CLSK | CLSK | RVB-Z | 1 |  |  | 1 | 2008 | Nee | Comfortkoeling | 86,93 | 1 | Carrier | 1,774 | Nee | 49,00 | 660841 | Nee | DVD Dienstkring Rijen |  | Machinenummer C0174/808263 / koelcapaciteit 220kW |  |  | Ja, vastgoedbeh. | 12Q805150 | Op dak | R407C | 746 453 00 20 | 30RA200-B 1203-PEE
900081799 | 21 | Koelinstallatie centraal | 50E03 | VLIEGBASIS GILZE-RIJEN | 453 | Bedrijfsrestaurant , Transformator T8 | 3801 | 1 | 103 | CLSK | CLSK | RVB-Z | 1 |  |  | 2 | 2007 | Nee | Comfortkoeling | 226,15 | 2 | Tero | 3,985 | Nee | 56,75 | 132035 | Nee | DVD Dienstkring Rijen |  |  |  |  | Ja, vastgoedbeh. | 07085553 | Nader te bepalen | R507 | 746 453 103 01 | TPN3-ZB38KCE
900092201 | 21 | Koelinstallatie centraal | 50E03 | VLIEGBASIS GILZE-RIJEN | 496 | Squadroncomplex | 8270 | 0 | 47B | CLSK | CLSK | RVB-Z | 1 |  |  | 1 | 2010 | Nee | Comfortkoeling | 5,32 | 1 | LG | 2,088 | Nee | 2,55 | 12201-5121496/1 | Nee | DVD Dienstkring Rijen | 905KATM00041/ B, 905KARW00198/ C, 905KAYR00178 | Binnenunits in lok. 47, 47B, 47C |  | 9,5 | Ja, vastgoedbeh. | 903KAJP00228 | Op dak | R410A | 746 496 47B 01 | FM27AH
900050752 | 21 | Koelinstallatie centraal | 50E03 | VLIEGBASIS GILZE-RIJEN | 496 | Squadroncomplex | 8270 | 0 | 53 | CLSK | CLSK | RVB-Z | 1 |  |  | 1 | 2006 | Nee | Comfortkoeling | 32,82 | 1 | Carrier | 1,774 | Nee | 18,50 |  | Nee | DVD Dienstkring Rijen | op dak | Koelmachine nr 01 |  |  | Ja, vastgoedbeh. |  | Op dak | R407C | 746 496 0001 | 30 RA 080 - EE
900122041 | 21 | Koelinstallatie centraal | 50E03 | VLIEGBASIS GILZE-RIJEN | 496 | Squadroncomplex | 8270 | 0 | 61C | CLSK | CLSK | RVB-Z | 1 |  |  | 1 | 2016 | Nee | Computer/apparatuurkoeling | 1,77 | 1 | Fujitsu | 2,088 | Nee | 0,85 | 307977.277 | Ja | In gebouw |  | Singel split |  | 3,5 | Ja, vastgoedbeh. |  | In ruimte | R410A |  | ASYG12 LMCA / AOY12LMCA
900088626 | 21 | Koelinstallatie centraal | 50E03 | VLIEGBASIS GILZE-RIJEN | 496 | Squadroncomplex | 8270 | 1 | 128 | CLSK | CLSK | RVB-Z | 1 |  |  | 1 | 2006 | Nee | Comfortkoeling | 11,00 | 1 | Ned Air b.v. | 1,774 | Nee | 6,20 | D0561 121/5121RD/01 | Nee | DVD Dienstkring Rijen | Op dak | Ordernr 2006050490 |  |  | Ja, vastgoedbeh. | N02000-06-045 | Op dak | R407C | 746 496 000 02 | 2000E ka
900082759 | 21 | Koelinstallatie centraal | 50E03 | VLIEGBASIS GILZE-RIJEN | 496 | Squadroncomplex | 8270 | 1 | 130 | CLSK | CLSK | RVB-Z | 1 |  |  | 1 | 2008 | Nee | Comfortkoeling | 54,71 | 1 | Mitsubishi electric City multi VRF | 2,088 | Nee | 26,20 | 08-017 | Nee | DVD Dienstkring Rijen | Op dak werkcentrum achter eerste verdieping hoofdgebouw | T.b.v. bovenverdieping gebouw 496 (koelmiddel 13 en 12.7kg) |  | 40,0 | Ja, vastgoedbeh. | 71W00240 | Op dak | R410A | 746 496 000 03 | PURY-p350yhm-a
900082763 | 21 | Koelinstallatie centraal | 50E03 | VLIEGBASIS GILZE-RIJEN | 496 | Squadroncomplex | 8270 | 1 | 130 | CLSK | CLSK | RVB-Z | 1 |  |  | 2 | 2008 | Nee | Comfortkoeling | 46,14 | 2 | Mitsubishi electric City multi VRF | 2,088 | Nee | 22,10 | 08-018 | Nee | DVD Dienstkring Rijen | Op dak werkcentrum achter eerste verdieping hoofdgebouw | T.b.v bovenverdieping gebouw 496 (koelmiddel 10.5 en 11.6kg) |  | 22,4 | Ja, vastgoedbeh. | 7XW00019 | Op dak | R410A | 746 496 000 04 | PURY-p200yhm-a
900122056 | 21 | Koelinstallatie centraal | 50E03 | VLIEGBASIS GILZE-RIJEN | 500 | Shelter ALVB | 791 | 0 | 011 | CLSK | CLSK | RVB-Z | 1 |  |  | 1 | 2016 | Nee | Computer/apparatuurkoeling | 6,68 | 1 | Samsung | 2,088 | Nee | 3,20 | 307977.275 | Ja | In ruimte 011 |  | Singel split |  | 14,0 | Ja, vastgoedbeh. | B4CCP3GC900022P / 0E60PAOGB00010L | In ruimte | R410A |  | iVPLH-140/3
900051910 | 21 | Koelinstallatie centraal | 50E03 | VLIEGBASIS GILZE-RIJEN | 500 | Shelter ALVB | 791 | 0 | 016 | CLSK | CLSK | RVB-Z | 1 |  |  | 2 | 1999 | Nee | Comfortkoeling | 7,78 | 4 | Sanyo | 1,810 | Nee | 4,30 | 307977.107.110 | Nee | DVD Dienstkring Rijen |  | Buitenunit nr 04 |  | 4,5 | Ja, vastgoedbeh. |  | Op dak | R22 | 746 500 16 04 | SPW-C483 G8 - 1x SPW T 483 GS
900108083 | 21 | Koelinstallatie centraal | 50E03 | VLIEGBASIS GILZE-RIJEN | 500 | Shelter ALVB | 791 | 0 | 029 | CLSK | CLSK | RVB-Z | 1 |  |  | 1 | 1997 | Nee | Comfortkoeling | 10,01 | 1 | Klimatechnik | 1,430 | Nee | 7,00 |  | Nee | DVD Dienstkring Rijen | In technische ruimte | Waterchiller |  |  | Ja, vastgoedbeh. | 61964652/1 | In ruimte | R134A | 746 500 16 01 | BWH 301/Y
900108085 | 21 | Koelinstallatie centraal | 50E03 | VLIEGBASIS GILZE-RIJEN | 500 | Shelter ALVB | 791 | 0 | 029 | CLSK | CLSK | RVB-Z | 1 |  |  | 2 | 1997 | Nee | Comfortkoeling | 10,01 | 2 | Klimatechnik | 1,430 | Nee | 7,00 |  | Nee | DVD Dienstkring Rijen | In technische ruimte | Waterchiller |  |  | Ja, vastgoedbeh. | 61964652/2 | In ruimte | R134A | 746 500 16 02 | BWH 301/Y
900112559 | 21 | Koelinstallatie centraal | 50E03 | VLIEGBASIS GILZE-RIJEN | 501 | Shelter CIS | 1196 | 0 | 10 | CLSK | CLSK | RVB-Z | 1 |  |  | 1 | 2013 | Nee | Comfortkoeling | 7,20 | 1 | Fujitsu | 2,088 | Nee | 3,45 | L0261-307977.250 | Nee | DVD Dienstkring Rijen | Aan de gevel |  |  |  | Ja, vastgoedbeh. |  | Aan gevel | R410A | 746 501 103 | ABYS4LC
900122042 | 21 | Koelinstallatie centraal | 50E03 | VLIEGBASIS GILZE-RIJEN | 501 | Shelter CIS | 1196 | 0 | 10 | CLSK | CLSK | RVB-Z | 1 |  |  | 3 | 2016 | Nee | Computer/apparatuurkoeling | 6,68 | 3 | Samsung | 2,088 | Nee | 3,20 | 307977.278 | Ja | In gebouw |  | Twin BLDC |  | 14,0 | Ja, vastgoedbeh. | EU-06PAOGC0004 | In ruimte | R410A | 12.01 166-01 | iVPLH-140/3
900083694 | 21 | Koelinstallatie centraal | 50E03 | VLIEGBASIS GILZE-RIJEN | 502 | Shelter SPBF | 260 | 0 | 3 | CLSK | CLSK | RVB-Z | 1 |  |  | 1 | 2008 | Nee | Comfortkoeling | 5,32 | 1 | LG | 2,088 | Nee | 2,55 | E021-015894 | Nee | DVD Dienstkring Rijen | Binnenunits in lok. 3 en 9 | Split-unit |  | 10,5 | Ja, vastgoedbeh. | 804KAVH01047 | Aan gevel | R410A | 746 502 03 01 | FM30AH (2x MV12AH)
900050758 | 21 | Koelinstallatie centraal | 50E03 | VLIEGBASIS GILZE-RIJEN | 712 | Kantoor CIS , LVL | 1818 | 0 | 8 | CLSK | CLSK | RVB-Z | 1 |  |  | 1 | 2004 | Nee | Comfortkoeling | 53,22 | 1 | Carrier | 1,774 | Nee | 30,00 | Chiller | Nee | DVD Dienstkring Rijen | Aanvulling nov. 2008 - Binnenunit ruimte 117 1e verd. | Koelmachine 03 - Binnenunit koeling d.m.v. koud water |  |  | Ja, vastgoedbeh. | 12T409874 | Op dak | R407C | 746.712.00.03 | 30RA120 / BO126 - PEE
900122788 | 21 | Koelinstallatie centraal | 50E03 | VLIEGBASIS GILZE-RIJEN | 717 | Kinderdagverblijf | 460 | 0 | 05 | CLSK | CLSK | RVB-Z | 1 |  |  | 1 | 2016 | Nee | Comfortkoeling | 2,61 |  | Fujitsu | 2,088 | Nee | 1,25 | 307977.276 | Ja | DVD Dienstkring Rijen |  |  |  | 5,2 | Ja, vastgoedbeh. | R014809 / R023658 | Nader te bepalen | R410A |  | AUYG18LVBL / AOYG18LALA
900077209 | 21 | Koelinstallatie centraal | 50E03 | VLIEGBASIS GILZE-RIJEN | 750 | Squadrongebouw Complex 1 | 16195 | 0 | 40 | CLSK | CLSK | RVB-Z | 1 |  |  | 1 | 2006 | Nee | Comfortkoeling | 49,67 |  | Trane | 1,774 | Nee | 28,00 |  | Nee | DVD Dienstkring Rijen | Technische ruimte DVD |  |  |  | Ja, vastgoedbeh. | 0858292 | In ruimte | R407C | 746 750 40 01 | ECGWN205A72H12DA - 319993-1
900088132 | 21 | Koelinstallatie centraal | 50E03 | VLIEGBASIS GILZE-RIJEN | 765 | Gezondheidscentrum | 1882 | 0 | 75 | CLSK | CLSK | RVB-Z | 1 |  |  | 1 | 2009 | Nee | Comfortkoeling | 96,05 | 1 | Daikin | 2,088 | Nee | 46,00 | 5121-RD-117-01-K | Nee | DVD Dienstkring Rijen | boven lok. 75 2x23 circuits | warmte pomp |  |  | Ja, vastgoedbeh. | 200907 | Op dak | R410A | 746 765 75 01 | EWYQ130DAYNN-HQ
900088245 | 21 | Koelinstallatie centraal | 50E03 | VLIEGBASIS GILZE-RIJEN | 770 | Sportgebouw | 2776 | 0 | 14 | CLSK | CLSK | RVB-Z | 1 |  |  | 1 | 2009 | Nee | Comfortkoeling | 127,73 | 1 | CARRIER | 1,774 | Nee | 72,00 | 248-407015-2009 | Nee | DVD Dienstkring Rijen | achterzijde gebouw rechts, Condensor op dak | Koelmachine 702073 bestaat uit 2 circuit van 36kg |  |  | Ja, vastgoedbeh. | 12P901820 | In ruimte | R407C | 746 770 14 01 | 30 RWA 150-0078
900077300 | 21 | Koelinstallatie centraal | 50E03 | VLIEGBASIS GILZE-RIJEN | 800 | Squadrongebouw Complex 2 | 13599 | 0 | 40 | CLSK | CLSK | RVB-Z | 1 |  |  | 1 | 2006 | Nee | Comfortkoeling | 49,67 |  | Trane | 1,774 | Nee | 28,00 |  | Nee | DVD Dienstkring Rijen | Technische ruimte DVD |  |  |  | Ja, vastgoedbeh. | 0B50063 | In ruimte | R407C | 746 800 40 01 | ECGWN205A72H12DA - 319993-1
900082795 | 21 | Koelinstallatie centraal | 50E03 | VLIEGBASIS GILZE-RIJEN | 810 | Brandweerkazerne | 2025 | 0 | 52 | CLSK | CLSK | RVB-Z | 1 |  |  | 1 | 2008 | Nee | Comfortkoeling | 23,06 | 1 | Carrier | 1,774 | Nee | 13,00 | C0174/808428 | Nee | DVD Dienstkring Rijen | Op dak boven ruimte 52 | tbv inductie-units en ventilator convectoren |  |  | Ja, vastgoedbeh. | 12T810213 | Op dak | R407C | 746 810 52 01 | 30RA050-B0941-PEE
900091959 | 21 | Koelinstallatie centraal | 50E03 | VLIEGBASIS GILZE-RIJEN | 820 | WE Vliegtuig Mechanica | 8057 | 0 | 57 | CLSK | CLSK | RVB-Z | 1 |  |  | 1 | 2008 | Nee | Comfortkoeling | 49,67 | 1 | Carrier | 1,774 | Nee | 28,00 | C0174/808395 | Nee | DVD Dienstkring Rijen | Op het dak boven lokaal 57 |  |  |  | Ja, vastgoedbeh. | 12Q804737 | Nader te bepalen | R407C | 746.820.57.01 | 30RA200-B1200-PEE
900081824 | 21 | Koelinstallatie centraal | 50E03 | VLIEGBASIS GILZE-RIJEN | 825 | WE Vliegtuiguitrusting | 2145 | 1 | 101 | CLSK | CLSK | RVB-Z | 1 |  |  | 1 | 2008 | Nee | Comfortkoeling | 44,35 | 1 | Carrier | 1,774 | Nee | 25,00 | 808251 | Nee | DVD Dienstkring Rijen | Op dak | 2 koudemiddel circuits |  | 133,0 | Ja, vastgoedbeh. | 12N801101 | Op dak | R407C | 746 825 101 | 30RA140-B0911-PEE
900104819 | 21 | Koelinstallatie centraal | 50E03 | VLIEGBASIS GILZE-RIJEN | 830 | PVE Mechanica | 7749 | 0 | 37 | CLSK | CLSK | RVB-Z | 1 |  |  | 1 | 2009 | Nee | Comfortkoeling | 20,93 | 1 | Daikin | 1,774 | Nee | 11,80 | 5023-00 / 8000191625-1 | Nee | DVD Dienstkring Rijen |  | Chiller 2 circuit van 5,9 kg |  | 11,3 | Ja, vastgoedbeh. | 1900202 / 1900203 | Op dak | R407C | 746 830 37 01 | EUWAN20KAZW1 - SG
900090859 | 21 | Koelinstallatie centraal | 50E03 | VLIEGBASIS GILZE-RIJEN | 830 | PVE Mechanica | 7749 | 1 | 104 | CLSK | CLSK | RVB-Z | 1 |  |  | 1 | 2009 | Nee | Comfortkoeling | 24,85 | 1 | Daikin | 2,088 | Nee | 11,90 | 5121RD121-01 | Nee | DVD Dienstkring Rijen | Dak bouwdeel C 828406 | tbv lokalen 029, 035 en 036 (2x 5,95kg) |  |  | Ja, vastgoedbeh. | J107505 | Op dak | R410A | 746 830 37 01 | 3MXS5E3V1B
900093230 | 21 | Koelinstallatie centraal | 50E03 | VLIEGBASIS GILZE-RIJEN | 850 | Schietbaan facilitair gebouw | 333 | 0 | 02 | CLSK | CLSK | RVB-Z | 1 |  |  | 1 | 2009 | Nee | Comfortkoeling | 21,92 | 1 | Mitsubishi Electric | 2,088 | Nee | 10,50 |  | Nee | DVD Dienstkring Rijen | Binnenunits in lok 3 4 5 11 14 en 15 | 814017 |  | 22,4 | Ja, vastgoedbeh. | 99W03662 | Op dak | R410A | 746 847 02 01 | PUHY-P200YHM-A G

## 56
ComponentID | ComponentSoortID | ComponentSoort | Object | Objectnaam | Gebouw | Gebouwnaam | BVO | Bouwlaag | Ruimte | Hoofdgebruiker | Objecthoofdgebruiker | Regio | Aantal | BI code | Bouwjaar | Buiten gebruik gesteld | DVD-code | Fabrikant | Inhoud boiler | Nadere locatiebepaling | Nadere specificatie bwd/instl | Nominale vermogen | Onderhoudsplicht | Serienummer | Stookwijze boiler | Type | Verwarmingsbron boiler
900085348 | 56 | Verwarmd waterinstallatie boiler | 44E07 | OVERDIEPSEPOLDER | B2 | Opslagloods , Werkplaats | 1003 | 1 | 105 | CLAS | CLAS | RVB-Z | 1 | 1 | 2005 | Nee | 1 | AO Smith | 368 | in tecnische ruimte |  | 47,5 | Ja, vastgoedbeh. | 050702562804001 | Direct gestookt | BFC 50 N | Gas
900078486 | 56 | Verwarmd waterinstallatie boiler | 44G04 | LCW DONGEN | C | Radarwerkplaats | 971 | 0 | 5 | DOSCO | DOSCO | RVB-Z | 1 | 1 | 1994 | Nee | 1 | A.O. Smith | 380 | in technische ruimte | Max. bel. Bovenwaarde 53kW - Uitvoering open | 53,2 | Ja, vastgoedbeh. | 941500043617001 | Direct gestookt | BTE 197 NN Conventioneel | Gas
900107846 | 56 | Verwarmd waterinstallatie boiler | 44G04 | LCW DONGEN | D | Radarwerkplaats | 2028 | K1 | 2 | DOSCO | DOSCO | RVB-Z | 1 | 1 | 2004 | Nee | 1 | A.O. Smith | 110 | in technische ruimte |  | 8,8 | Ja, vastgoedbeh. | 043102285302007 | Direct gestookt | PGCS 30N | Gas
900107847 | 56 | Verwarmd waterinstallatie boiler | 44G04 | LCW DONGEN | T | Kantinegebouw | 1193 | 2 | 22 | DOSCO | DOSCO | RVB-Z | 1 | 1 | 2006 | Nee | 1 | A.O. Smith | 181 | Type B11BS |  | 11,5 | Ja, vastgoedbeh. | 063503183404002 | Direct gestookt | EQ200N | Gas
900087787 | 56 | Verwarmd waterinstallatie boiler | 48D02 | MARINEKAZERNE VLISSINGEN | 009 | Sportgebouw , Waterkelder | 978 | 0 | 12 | DOSCO | DOSCO | RVB-Z | 1 | 1 | 2009 | Nee | 1 | Rendamax |  | techn ruimte | T.b.v. warmtapwater |  | Ja, vastgoedbeh. | KM628 0109023010 | Direct gestookt | R301 | Gas
900112844 | 56 | Verwarmd waterinstallatie boiler | 49F02 | ENGELBRECHT VAN NASSAUKAZERNE | C | Legeringsgebouw | 3368 | 2 | 212 | CLAS | CLAS | RVB-Z | 1 | 1 | 2013 | Nee | 1 | A.O. Smith |  | in technische ruimte |  | 100,7 | Ja, vastgoedbeh. | 131805029502001 | Direct gestookt | BFC100 N | Gas
900125832 | 56 | Verwarmd waterinstallatie boiler | 49F02 | ENGELBRECHT VAN NASSAUKAZERNE | C | Legeringsgebouw | 3368 | 2 | 238 | CLAS | CLAS | RVB-Z | 1 | 2 | 2017 | Nee | 2 | EcoHeatingSystems | 500 | In technische ruimte |  | 102,0 | Ja, vastgoedbeh. | 000-217-000041-19-17 | Direct gestookt | CD WW 100 | Gas
900098975 | 56 | Verwarmd waterinstallatie boiler | 49F02 | ENGELBRECHT VAN NASSAUKAZERNE | D1 | Sportgebouw , MGD | 3103 | 0 | 38 | CLAS | CLAS | RVB-Z | 1 | 1 | 2010 | Nee | 1 | A.O. Smith |  |  | EBI/PO-2011, PI-2014 | 100,7 | Ja, vastgoedbeh. | 102804212901001 | Direct gestookt | BFC 100N | Gas
900083523 | 56 | Verwarmd waterinstallatie boiler | 49F02 | ENGELBRECHT VAN NASSAUKAZERNE | E1 | KEK-gebouw | 3200 | 2 | 203 | CLAS | CLAS | RVB-Z | 1 | 1 | 2010 | Nee | 1 | A.O. Smith | 480 | in technische ruimte |  | 78,0 | Ja, vastgoedbeh. | 104304302501001 | Direct gestookt | BFM 80 N | Gas
900083578 | 56 | Verwarmd waterinstallatie boiler | 49F02 | ENGELBRECHT VAN NASSAUKAZERNE | U | Lesgebouw | 2358 | 0 | 27 | CLAS | CLAS | RVB-Z | 1 | 1 | 2012 | Nee | 1 | A.O. Smith | 109 |  |  | 115,0 | Ja, vastgoedbeh. | 120304657901003 | Direct gestookt | EO 115N | Gas
900112306 | 56 | Verwarmd waterinstallatie boiler | 49G01 | VLIEGBASIS WOENSDRECHT | 607 | Opslagfaciliteit LCW | 22020 | 3 | 3.04A | CLSK | CLSK | RVB-Z | 1 | 1 | 2013 | Nee | 1 | A.O. Smith | 178 |  |  |  | Ja, vastgoedbeh. | 134205171608001 | Direct gestookt | BTI 65 | Gas
900072368 | 56 | Verwarmd waterinstallatie boiler | 49G01 | VLIEGBASIS WOENSDRECHT | 608 | Onderhoudshangar EMVO | 1498 | 0 | 23 | CLSK | CLSK | RVB-Z | 1 | 1 | 2006 | Nee | 1 | AO Smith | 217 | 28,7 kW |  |  | Ja, vastgoedbeh. | 062903169901001 | Direct gestookt | BFC 28N | Gas
900129118 | 56 | Verwarmd waterinstallatie boiler | 50B05 | TRIP VAN ZOUDTLANDTKAZERNE | 2 | Legering | 5061 | 8 | 803 | DOSCO | DOSCO | RVB-Z | 1 | 1 | 2017 | Nee | 1 | A.O. Smith | 368 | stookruimte - HR Boiler groep str. 33-40 | Vleugel A (Model-Pin. 7298) | 51,0 | Ja, vastgoedbeh. | 172806239006001 | Direct gestookt | Cyclone BFC 50 | Gas
900129119 | 56 | Verwarmd waterinstallatie boiler | 50B05 | TRIP VAN ZOUDTLANDTKAZERNE | 2 | Legering | 5061 | 8 | 803 | DOSCO | DOSCO | RVB-Z | 1 | 2 | 2017 | Nee | 2 | A.O. Smith | 368 | stookruimte HR Boiler groep str. 21-26 | Vleugel B (Model-Pin. 7298) | 51,0 | Ja, vastgoedbeh. | 172306210804001 | Direct gestookt | Cyclone BFC 50 | Gas
900129120 | 56 | Verwarmd waterinstallatie boiler | 50B05 | TRIP VAN ZOUDTLANDTKAZERNE | 2 | Legering | 5061 | 8 | 803 | DOSCO | DOSCO | RVB-Z | 1 | 3 | 2017 | Nee | 3 | A.O. Smith | 480 | stookruimte - HR Boiler groep str. 27-32 | Vleugel C (Model-Pin. 5906) | 87,0 | Ja, vastgoedbeh. | 171806177701004 | Direct gestookt | Cyclone BFC80 | Gas
900129121 | 56 | Verwarmd waterinstallatie boiler | 50B05 | TRIP VAN ZOUDTLANDTKAZERNE | 2 | Legering | 5061 | 8 | 803 | DOSCO | DOSCO | RVB-Z | 1 | 4 | 2017 | Nee | 4 | A.O. Smith | 217 | stookruimte - HR Boiler groep Middengebied | Vleugel Midden kern (Model-Pin. 3289) | 31,0 | Ja, vastgoedbeh. | 172906241701001 | Direct gestookt | Cyclone BFC 28 | Gas
900129038 | 56 | Verwarmd waterinstallatie boiler | 50B05 | TRIP VAN ZOUDTLANDTKAZERNE | 3 | Legering | 5061 | 8 | 803 | DOSCO | DOSCO | RVB-Z | 1 | 1 | 2017 | Nee | 1 | AO Smith | 368 | stookruimte - HR Boiler groep str. 1-6 | Vleugel A (Model-Pin. 7298) | 51,0 | Ja, vastgoedbeh. | 172606227401001 | Direct gestookt | Cyclone BFC 50 | Gas
900129039 | 56 | Verwarmd waterinstallatie boiler | 50B05 | TRIP VAN ZOUDTLANDTKAZERNE | 3 | Legering | 5061 | 8 | 803 | DOSCO | DOSCO | RVB-Z | 1 | 2 | 2017 | Nee | 2 | AO Smith | 368 | stookruimte HR Boiler groep str. 15-20 | Vleugel B (Model-Pin. 7298) | 51,0 | Ja, vastgoedbeh. | 171906185302002 | Direct gestookt | Cyclone BFC 50 | Gas
900129040 | 56 | Verwarmd waterinstallatie boiler | 50B05 | TRIP VAN ZOUDTLANDTKAZERNE | 3 | Legering | 5061 | 8 | 803 | DOSCO | DOSCO | RVB-Z | 1 | 3 | 2017 | Nee | 3 | A.O. Smith | 480 | stookruimte - HR Boiler groep str. 7-14 | Vleugel C (Model-Pin. 5906) | 87,0 | Ja, vastgoedbeh. | 171806177701002 | Direct gestookt | Cyclone BFC 80 | Gas
900129041 | 56 | Verwarmd waterinstallatie boiler | 50B05 | TRIP VAN ZOUDTLANDTKAZERNE | 3 | Legering | 5061 | 8 | 803 | DOSCO | DOSCO | RVB-Z | 1 | 4 | 2017 | Nee | 4 | A.O. Smith | 217 | stookruimte - HR Boiler groep Middengebied | midden kern. (Model-pin. 3289) | 32,0 | Ja, vastgoedbeh. | 172306210802001 | Direct gestookt | Cyclone BFC 28 | Gas
900082815 | 56 | Verwarmd waterinstallatie boiler | 50B05 | TRIP VAN ZOUDTLANDTKAZERNE | C | Kantoorgebouw | 1619 | 2 | 202 | DOSCO | DOSCO | RVB-Z | 1 | 1 | 2008 | Nee | 1 | A.O. Smith |  |  |  |  | Ja, vastgoedbeh. | 072003290604006 | Direct gestookt | BCF30 | Gas
900123316 | 56 | Verwarmd waterinstallatie boiler | 50E03 | VLIEGBASIS GILZE-RIJEN | 113 | Legeringsgebouw | 355 | 1 | 20C | CLSK | CLSK | RVB-Z | 1 | 1 |  | Nee |  | Daalderop mono 3 koper | 120 |  | Versie 2 |  | Ja, vastgoedbeh. | 0242107 | Direct gestookt | 07.11.49.253 | Gas
900078464 | 56 | Verwarmd waterinstallatie boiler | 50E03 | VLIEGBASIS GILZE-RIJEN | 116 | Hoofdwacht | 1046 | 0 | 33 | CLSK | CLSK | RVB-Z | 1 | 1 | 2005 | Nee | 1 | A.O. Smith | 110 |  | max. vermogen 6,6kW - Uitvoering gesloten - 110L - 8,1bar | 6,6 | Ja, vastgoedbeh. | 053302807901009 | Direct gestookt | NGT 115 | Gas
900124635 | 56 | Verwarmd waterinstallatie boiler | 50E03 | VLIEGBASIS GILZE-RIJEN | 343 | Kantoor Staf EODD | 418 | 0 | 11 | CLSK | CLSK | RVB-Z | 1 | 1 |  | Nee |  | Daalderop Mono 3 Koper | 120 |  | Versie 1 |  | Ja, vastgoedbeh. | GRB142680124 | Direct gestookt | 07.11.49.053 | Gas
900083437 | 56 | Verwarmd waterinstallatie boiler | 50E03 | VLIEGBASIS GILZE-RIJEN | 345 | Logistiek , Intergraal Magazijn | 11062 | 0 | 79 | CLSK | CLSK | RVB-Z | 1 | 4 | 2008 | Nee | 4 | AO Smith Cyclone | 368 |  | cat.nr. 112L3P, 368 liter, condenserend HR, nom.bel. 30.1 kW | 30,1 | Ja, vastgoedbeh. | 080703452306001 | Direct gestookt | BFC30N | Gas
900117041 | 56 | Verwarmd waterinstallatie boiler | 50E03 | VLIEGBASIS GILZE-RIJEN | 361 | Legering (Categorie III) | 839 | 0 | 114 | CLSK | CLSK | RVB-Z | 1 | 1 | 2015 | Nee | 1 | AO Smith | 145 |  | max. vermogen 8,1kW - Uitvoering gesloten - 145L - 8,1bar |  | Ja, vastgoedbeh. | 151405572501008 | Direct gestookt | NGT 155 N | Gas
900077207 | 56 | Verwarmd waterinstallatie boiler | 50E03 | VLIEGBASIS GILZE-RIJEN | 750 | Squadrongebouw Complex 1 | 16195 | 0 | 74 | CLSK | CLSK | RVB-Z | 1 | 1 | 2007 | Nee |  | A.O. Smith | 368 | Technische ruimte DVD (warmteopwekking) |  | 47,1 | Ja, vastgoedbeh. | 070203230803001 | Direct gestookt | Cyclone BFC 50 N | Gas
900078684 | 56 | Verwarmd waterinstallatie boiler | 50E03 | VLIEGBASIS GILZE-RIJEN | 760 | Legering | 2075 | 3 | 302 | CLSK | CLSK | RVB-Z | 1 | 1 | 2008 | Nee | 1 | A.O. Smith | 460 | Dakopbouw links |  | 78,0 | Ja, vastgoedbeh. | 074503387403001 | Direct gestookt | Cyclone BFC80 N (8321) | Gas
900078728 | 56 | Verwarmd waterinstallatie boiler | 50E03 | VLIEGBASIS GILZE-RIJEN | 761 | Legering | 1207 | 2 | 202 | CLSK | CLSK | RVB-Z | 1 | 1 | 2008 | Nee | 1 | A.O. Smith | 460 | Dakopbouw links |  | 78,0 | Ja, vastgoedbeh. | 074503387403002 | Direct gestookt | BFC80N | Gas
900101507 | 56 | Verwarmd waterinstallatie boiler | 50E03 | VLIEGBASIS GILZE-RIJEN | 762 | Legering | 1207 | 2 | 202 | CLSK | CLSK | RVB-Z | 1 | 1 | 2010 | Nee | 1 | A.O. Smith | 480 |  | 480 liter gekoppeld aan zonneboiler |  | Ja, vastgoedbeh. | 093903971203001 | Direct gestookt | Cyclone BFC 80 N | Gas
900101519 | 56 | Verwarmd waterinstallatie boiler | 50E03 | VLIEGBASIS GILZE-RIJEN | 763 | Legering | 2069 | 3 | 302 | CLSK | CLSK | RVB-Z | 1 | 1 | 2010 | Nee | 1 | A.O. Smith | 480 |  | 480 liter gekoppeld aan zonneboiler |  | Ja, vastgoedbeh. | 101804160602002 | Direct gestookt | Cyclone BFC 80 N | Gas
900077298 | 56 | Verwarmd waterinstallatie boiler | 50E03 | VLIEGBASIS GILZE-RIJEN | 800 | Squadrongebouw Complex 2 | 13599 | 0 | 80 | CLSK | CLSK | RVB-Z | 1 | 1 | 2007 | Nee |  | A.O. Smith | 368 | Technische ruimte DVD (warmteopwekking) |  | 47,1 | Ja, vastgoedbeh. | 070603244204001 | Direct gestookt | Cyclone BFC 50 N | Gas
900082791 | 56 | Verwarmd waterinstallatie boiler | 50E03 | VLIEGBASIS GILZE-RIJEN | 810 | Brandweerkazerne | 2025 | 0 | 52 | CLSK | CLSK | RVB-Z | 1 | 1 | 2008 | Nee | 1 | AO Smith | 217 |  | cat.112L3P | 28,7 | Ja, vastgoedbeh. | 074803401506001 | Direct gestookt | BFC 28 N | Gas
900091955 | 56 | Verwarmd waterinstallatie boiler | 50E03 | VLIEGBASIS GILZE-RIJEN | 820 | WE Vliegtuig Mechanica | 8057 | 1 | 102 | CLSK | CLSK | RVB-Z | 1 | 1 | 2008 | Nee | 1 | A.O. Smith |  |  |  |  | Ja, vastgoedbeh. | 080403433405 | Direct gestookt | BFC50N | Gas

## 57
ComponentID | ComponentSoortID | ComponentSoort | Object | Objectnaam | Gebouw | Gebouwnaam | BVO | Bouwlaag | Ruimte | Hoofdgebruiker | Objecthoofdgebruiker | Regio | Aantal | BI code | Bouwjaar | Buiten gebruik gesteld | DVD-code | Fabrikant | Nadere locatiebepaling | Nadere specificatie bwd/instl | Onderhoudsplicht | Serienummer | Type | Verwarmingsbron geiser
900120710 | 57 | Verwarmd waterinstallatie geiser | 48D02 | MARINEKAZERNE VLISSINGEN | 003 | Legering OFF , OO | 3266 | 1 | 154 | DOSCO | DOSCO | RVB-Z | 1 | 1 | 2016 | Nee | 1 | Rinnai |  | in cascade | Ja, vastgoedbeh. | 16.01-000015 | HDC 1 | Gas
900120711 | 57 | Verwarmd waterinstallatie geiser | 48D02 | MARINEKAZERNE VLISSINGEN | 003 | Legering OFF , OO | 3266 | 1 | 154 | DOSCO | DOSCO | RVB-Z | 1 | 2 | 2016 | Nee | 2 | Rinnai |  | in cascade | Ja, vastgoedbeh. | 16.01-000001 | HDC 1 | Gas
900120712 | 57 | Verwarmd waterinstallatie geiser | 48D02 | MARINEKAZERNE VLISSINGEN | 003 | Legering OFF , OO | 3266 | 1 | 154 | DOSCO | DOSCO | RVB-Z | 1 | 3 | 2016 | Nee | 3 | Rinnai |  | in cascade | Ja, vastgoedbeh. | 16.01-000023 | HDC 1 | Gas
900120713 | 57 | Verwarmd waterinstallatie geiser | 48D02 | MARINEKAZERNE VLISSINGEN | 003 | Legering OFF , OO | 3266 | 1 | 154 | DOSCO | DOSCO | RVB-Z | 1 | 4 | 2016 | Nee | 4 | Rinnai |  | in cascade | Ja, vastgoedbeh. | 16.01-000017 | HDC 1 | Gas
900103965 | 57 | Verwarmd waterinstallatie geiser | 50B04 | SEELIGKAZERNE | R | Kantoorgebouw | 1076 | 0 | 18 | DOSCO | DOSCO | RVB-Z | 1 | 1 | 2009 | Nee | 1 | Nefit | hangt boven het keukenblok | WR10 P5 S0796 | Ja, vastgoedbeh. | 7701331636 | Combi HR 21H | Gas
900129117 | 57 | Verwarmd waterinstallatie geiser | 50B05 | TRIP VAN ZOUDTLANDTKAZERNE | 2 | Legering | 5061 | 8 | 803 | DOSCO | DOSCO | RVB-Z | 1 | 1 | 2017 | Nee |  | Akvaterm |  | 500 liter | Ja, vastgoedbeh. | 364508 | Akva Pro 500E, S | Gas
900129227 | 57 | Verwarmd waterinstallatie geiser | 50B05 | TRIP VAN ZOUDTLANDTKAZERNE | 3 | Legering | 5061 | 8 | 803 | DOSCO | DOSCO | RVB-Z | 1 | 1 | 2017 | Nee |  | Akvaterm |  | 500 liter | Ja, vastgoedbeh. | 364507 | Akva Pro 500E, S | Gas

## 76
ComponentID | ComponentSoortID | ComponentSoort | Object | Objectnaam | Gebouw | Gebouwnaam | BVO | Bouwlaag | Ruimte | Hoofdgebruiker | Objecthoofdgebruiker | Regio | Aantal | BI code | Bouwjaar | Brandstof heetwaterketel | Buiten gebruik gesteld | DVD-code | Fabrikant | Inhoud | Installatienummer | Max nom belasting bovenwaarde | Maximale nominale vermogen | Nadere locatiebepaling | Nadere specificatie bwd/instl | Onderhoudsplicht | Serienummer | Stenen rookgasafvoer | Type | Voorzetbrander bouwjaar | Voorzetbrander fabrikaat | Voorzetbrander serienummer | Voorzetbrander type | Werktemperatuur
900114079 | 76 | Heetwaterketel | 49G01 | VLIEGBASIS WOENSDRECHT | 654 | Prefabunit (11) | 17 | 0 | 1 | CLSK | CLSK | RVB-Z | 1 | 1 | 2003 | Aardgas | Nee | 1 | Viessmann |  |  | 635,00 | 575,00 | vlgs Rob Hesselman is deze ketel VR | Actief | Ja, vastgoedbeh. | 7143285300381 | Nee | Vitoplex 100 SX1 105 | 2003 | Riello | 02473000277 | RS 68/M-BLU 846T | 80

## 81
ComponentID | ComponentSoortID | ComponentSoort | Object | Objectnaam | Gebouw | Gebouwnaam | BVO | Bouwlaag | Ruimte | Hoofdgebruiker | Objecthoofdgebruiker | Regio | Aantal | Aantal elek bediende brandkl | Aantal handbediende brandkl | Aantal pneum bediende brandkl | Bevochtigen | BI code | Bouwjaar | Buiten gebruik gesteld | Capaciteit | Drogen | DVD-code | Fabrikant | Filter aanwezig | Installatienummer | Interne circulatie | Koelen | Locatie luchtbehandelingskast | Nadere locatiebepaling | Nadere specificatie bwd/instl | Onderhoudsplicht | Serienummer | Soort filter | Soort luchtbehandeling | Type | Type filter | Type V-snaar | Verversen | Vervuilingsklasse | Verwarmen | Warmteterugwinning
900112541 | 81 | Mechanische luchtbehandeling | 44C03 | COMMANDO LUCHTSTRIJDKRACHTEN | 1 | Luchtmachttoren | 13422 | 0 | A12 | CLSK | CLSK | RVB-Z | 1 |  |  |  | Nee | 1 | 2006 | Nee | 0,230 | Nee | 1 | Gea happel | Ja |  | Nee | Nee | In gebouw |  |  | Ja, vastgoedbeh. |  | Niet van toepassing | Nader te bepalen | ATP 1015 VBV |  |  | Ja | Nader te bepalen | Nader te bepalen | Nee
900085628 | 81 | Mechanische luchtbehandeling | 44C03 | COMMANDO LUCHTSTRIJDKRACHTEN | 1 | Luchtmachttoren | 13422 | 16 | A04 | CLSK | CLSK | RVB-Z | 1 |  |  |  | Nee | 1 | 2001 | Nee | 0,670 | Nee | 1 | Rucon | Nee | 172308/002/2506 | Nee | Nee | Op dak |  | Dakventilator t.b.v afzuiging warme keuken | Ja, vastgoedbeh. | CDT 400 | Niet van toepassing | Nader te bepalen | TZR 01-200 |  |  | Nee | Nader te bepalen | Nee | Nee
900126218 | 81 | Mechanische luchtbehandeling | 44C03 | COMMANDO LUCHTSTRIJDKRACHTEN | 1 | Luchtmachttoren | 13422 | 17 | C03 | CLSK | CLSK | RVB-Z | 1 |  |  |  | Nee | 1 | 2006 | Nee |  | Nee | 1 | KE Fibertec | Nee |  | Nee | Nee | Nader te bepalen |  |  | Ja, vastgoedbeh. |  | Niet van toepassing | Nader te bepalen | half rond |  |  | Ja | Licht | Nee | Nee
900126219 | 81 | Mechanische luchtbehandeling | 44C03 | COMMANDO LUCHTSTRIJDKRACHTEN | 1 | Luchtmachttoren | 13422 | 17 | C04 | CLSK | CLSK | RVB-Z | 1 |  |  |  | Nee | 1 | 2006 | Nee |  | Nee | 1 | KE Fibertec | Nee |  | Nee | Nee | Nader te bepalen |  |  | Ja, vastgoedbeh. |  | Niet van toepassing | Nader te bepalen | half rond |  |  | Ja | Licht | Nee | Nee
900084458 | 81 | Mechanische luchtbehandeling | 44C03 | COMMANDO LUCHTSTRIJDKRACHTEN | 1 | Luchtmachttoren | 13422 | 18 | B01 | CLSK | CLSK | RVB-Z | 1 |  |  |  | Nader te bepalen | 1 | 2001 | Nee | 22,200 | Nee | 1 | Verhulst | Ja | S 0032 105 | Nee | Nader te bepalen | In gebouw |  |  | Ja, vastgoedbeh. |  | Niet van toepassing | Nader te bepalen | VKT 1205 |  |  | Ja | Nader te bepalen | Nader te bepalen | Nee
900084459 | 81 | Mechanische luchtbehandeling | 44C03 | COMMANDO LUCHTSTRIJDKRACHTEN | 1 | Luchtmachttoren | 13422 | 18 | B01 | CLSK | CLSK | RVB-Z | 1 |  |  |  | Nader te bepalen | 2 | 2001 | Nee | 22,780 | Nee | 2 | Verhulst | Ja |  | Nee | Nader te bepalen | In gebouw | Op 18 verdieping |  | Ja, vastgoedbeh. | S 0032 101 | Niet van toepassing | Nader te bepalen | VKT 1711 |  |  | Ja | Nader te bepalen | Nader te bepalen | Nee
900084460 | 81 | Mechanische luchtbehandeling | 44C03 | COMMANDO LUCHTSTRIJDKRACHTEN | 1 | Luchtmachttoren | 13422 | 18 | B01 | CLSK | CLSK | RVB-Z | 1 |  |  |  | Nader te bepalen | 3 | 2001 | Nee | 18,330 | Nee | 3 | Verhulst | Ja |  | Nee | Nader te bepalen | In gebouw | op de 18e verdieping |  | Ja, vastgoedbeh. | S 0032 101 | Niet van toepassing | Nader te bepalen | VKT 1711 |  |  | Ja | Nader te bepalen | Nader te bepalen | Nee
900087339 | 81 | Mechanische luchtbehandeling | 44C03 | COMMANDO LUCHTSTRIJDKRACHTEN | 2 | De Cockpit | 2483 | 3 | 11 | CLSK | CLSK | RVB-Z | 1 |  |  |  | Nee | 1 | 2001 | Nee |  | Nee | 1 | Orcon | Nee |  | Nee | Nee | Op dak |  | Afzuigventilator | Ja, vastgoedbeh. | 310575 | Niet van toepassing | Nader te bepalen | RDV 355-6D |  |  | Nee | Nader te bepalen | Nee | Nee
900103724 | 81 | Mechanische luchtbehandeling | 44D02 | KONINKLIJKE MILITAIRE ACADEMIE | A | Kasteel Van Breda | 15038 | 0 | 12 | DOSCO | DOSCO | RVB-Z | 1 |  |  |  | Nee | 1 | 1994 | Nee | 0,311 | Nee | 1 | Verhulst | Ja |  | Nee | Nee | In gebouw | toil. Nassauzaal | kast nr.9 | Ja, vastgoedbeh. |  | Niet van toepassing | Nader te bepalen | VKD 0,5 |  |  | Ja | Nader te bepalen | Nee | Nee
900103725 | 81 | Mechanische luchtbehandeling | 44D02 | KONINKLIJKE MILITAIRE ACADEMIE | A | Kasteel Van Breda | 15038 | 0 | 15 | DOSCO | DOSCO | RVB-Z | 1 |  |  |  | Nee | 1 | 1994 | Nee | 0,790 | Nee | 1 | Verhulst | Ja |  | Nee | Nee | In gebouw | Eetzaal off en oo | kast nr.15 | Ja, vastgoedbeh. |  | Niet van toepassing | Nader te bepalen | VKD 1 |  |  | Ja | Nader te bepalen | Nee | Nee
900103726 | 81 | Mechanische luchtbehandeling | 44D02 | KONINKLIJKE MILITAIRE ACADEMIE | A | Kasteel Van Breda | 15038 | 0 | 15 | DOSCO | DOSCO | RVB-Z | 1 |  |  |  | Nee | 2 | 1994 | Nee | 0,760 | Nee | 2 | Verhulst | Ja |  | Nee | Nee | In gebouw | Eetzaal off en oo | kast nr.17 | Ja, vastgoedbeh. |  | Niet van toepassing | Nader te bepalen | VKD 1 |  |  | Ja | Nader te bepalen | Nee | Nee
900103731 | 81 | Mechanische luchtbehandeling | 44D02 | KONINKLIJKE MILITAIRE ACADEMIE | A | Kasteel Van Breda | 15038 | 0 | 23 | DOSCO | DOSCO | RVB-Z | 1 |  |  |  | Nee | 1 | 1994 | Nee | 2,010 | Nee | 1 | Verhulst | Ja |  | Nee | Nee | In gebouw | warme keuken | kast nr.23 (3xfilters) | Ja, vastgoedbeh. |  | Niet van toepassing | Nader te bepalen | VKD 2 |  |  | Ja | Nader te bepalen | Nee | Nee
900103733 | 81 | Mechanische luchtbehandeling | 44D02 | KONINKLIJKE MILITAIRE ACADEMIE | A | Kasteel Van Breda | 15038 | 0 | 23 | DOSCO | DOSCO | RVB-Z | 1 |  |  |  | Nee | 3 | 1994 | Nee | 1,000 | Nee | 3 | Verhulst | Ja |  | Nee | Nee | In gebouw | ind. Bakwand | kast nr.101 | Ja, vastgoedbeh. |  | Niet van toepassing | Nader te bepalen | VKD 1A |  |  | Ja | Nader te bepalen | Nee | Nee
900103734 | 81 | Mechanische luchtbehandeling | 44D02 | KONINKLIJKE MILITAIRE ACADEMIE | A | Kasteel Van Breda | 15038 | 0 | 23 | DOSCO | DOSCO | RVB-Z | 1 |  |  |  | Nee | 4 | 1994 | Nee | 1,000 | Nee | 4 | Verhulst | Ja |  | Nee | Nee | In gebouw | afz.kap warme keuken | kast nr.102 | Ja, vastgoedbeh. |  | Niet van toepassing | Nader te bepalen | VKD 1A |  |  | Ja | Nader te bepalen | Nee | Nee
900132399 | 81 | Mechanische luchtbehandeling | 44D02 | KONINKLIJKE MILITAIRE ACADEMIE | A | Kasteel Van Breda | 15038 | 0 | 23 | DOSCO | DOSCO | RVB-Z | 1 |  |  |  | Nader te bepalen | 2 |  | Nee | 2,600 | Nader te bepalen | 2 | Nu Air | Nee |  | Nader te bepalen | Nader te bepalen | Nader te bepalen | warme keuken | kastnummer 24 | Ja, vastgoedbeh. |  | Niet van toepassing | LBK lucht afvoer/retour | DVK1020 |  |  | Ja | Zwaar | Nader te bepalen | Nee
900103727 | 81 | Mechanische luchtbehandeling | 44D02 | KONINKLIJKE MILITAIRE ACADEMIE | A | Kasteel Van Breda | 15038 | 0 | 31 | DOSCO | DOSCO | RVB-Z | 1 |  |  |  | Nee | 1 | 1994 | Nee | 0,250 | Nee | 1 | Verhulst | Ja |  | Nee | Nee | In gebouw | uitg. eetzaal cad. | kast nr.21 | Ja, vastgoedbeh. |  | Niet van toepassing | Nader te bepalen | VKD 0,5 |  |  | Ja | Nader te bepalen | Nee | Nee
900103728 | 81 | Mechanische luchtbehandeling | 44D02 | KONINKLIJKE MILITAIRE ACADEMIE | A | Kasteel Van Breda | 15038 | 0 | 33 | DOSCO | DOSCO | RVB-Z | 1 |  |  |  | Nee | 1 | 1994 | Nee | 0,611 | Nee | 1 | Verhulst | Ja |  | Nee | Nee | In gebouw | Eetzaal cad | kast nr.18a | Ja, vastgoedbeh. |  | Niet van toepassing | Nader te bepalen | VKD 0,5 |  |  | Ja | Nader te bepalen | Nee | Nee
900103729 | 81 | Mechanische luchtbehandeling | 44D02 | KONINKLIJKE MILITAIRE ACADEMIE | A | Kasteel Van Breda | 15038 | 0 | 33 | DOSCO | DOSCO | RVB-Z | 1 |  |  |  | Nee | 2 | 1994 | Nee | 0,450 | Nee | 2 | Verhulst | Ja |  | Nee | Nee | In gebouw | Eetzaal cad | kast nr.18b | Ja, vastgoedbeh. |  | Niet van toepassing | Nader te bepalen | VKD 0,5 |  |  | Ja | Nader te bepalen | Nee | Nee
900103730 | 81 | Mechanische luchtbehandeling | 44D02 | KONINKLIJKE MILITAIRE ACADEMIE | A | Kasteel Van Breda | 15038 | 0 | 33 | DOSCO | DOSCO | RVB-Z | 1 |  |  |  | Nee | 3 | 1994 | Nee | 0,450 | Nee | 3 | Verhulst | Ja |  | Nee | Nee | In gebouw | Eetzaal cad | kast nr.18c | Ja, vastgoedbeh. |  | Niet van toepassing | Nader te bepalen | VKD 0,5 |  |  | Ja | Nader te bepalen | Nee | Nee
900103735 | 81 | Mechanische luchtbehandeling | 44D02 | KONINKLIJKE MILITAIRE ACADEMIE | A | Kasteel Van Breda | 15038 | 0 | 36 | DOSCO | DOSCO | RVB-Z | 1 |  |  |  | Nee | 1 | 1994 | Nee | 0,469 | Nee | 1 | Verhulst | Ja |  | Nee | Nee | In gebouw | Vaatwasruimte | kast nr.19 | Ja, vastgoedbeh. |  | Niet van toepassing | Nader te bepalen | VKD 1 |  |  | Ja | Nader te bepalen | Nee | Nee
900103736 | 81 | Mechanische luchtbehandeling | 44D02 | KONINKLIJKE MILITAIRE ACADEMIE | A | Kasteel Van Breda | 15038 | 0 | 36 | DOSCO | DOSCO | RVB-Z | 1 |  |  |  | Nee | 2 | 1994 | Nee | 0,250 | Nee | 2 | Verhulst | Ja |  | Nee | Nee | In gebouw | Vaatwasruimte | kast nr.20 | Ja, vastgoedbeh. |  | Niet van toepassing | Nader te bepalen | VKD 0,5 |  |  | Ja | Nader te bepalen | Nee | Nee
900082587 | 81 | Mechanische luchtbehandeling | 44D02 | KONINKLIJKE MILITAIRE ACADEMIE | A | Kasteel Van Breda | 15038 | 0 | 41 | DOSCO | DOSCO | RVB-Z | 1 |  |  |  | Nee | 1 | 1994 | Nee | 0,510 | Nee | 1 | Verhulst | Ja |  | Nee | Nee | In gebouw | overige bureau ruimten | kast nr.1 | Ja, vastgoedbeh. |  | Niet van toepassing | Nader te bepalen | VKD 1 |  |  | Ja | Nader te bepalen | Nee | Nee
900103737 | 81 | Mechanische luchtbehandeling | 44D02 | KONINKLIJKE MILITAIRE ACADEMIE | A | Kasteel Van Breda | 15038 | 0 | 49 | DOSCO | DOSCO | RVB-Z | 1 |  |  |  | Nee | 1 | 1994 | Nee | 1,111 | Nee | 1 | Verhulst | Ja |  | Nee | Nee | In gebouw | Keuken | kast nr.100 | Ja, vastgoedbeh. |  | Niet van toepassing | Nader te bepalen | VKD 1 |  |  | Ja | Nader te bepalen | Nee | Nee
900103738 | 81 | Mechanische luchtbehandeling | 44D02 | KONINKLIJKE MILITAIRE ACADEMIE | A | Kasteel Van Breda | 15038 | 0 | 50 | DOSCO | DOSCO | RVB-Z | 1 |  |  |  | Nee | 1 | 1994 | Nee | 0,560 | Nee | 1 | Verhulst | Ja |  | Nee | Nee | In gebouw | Kantine off en oo | kast nr.12 | Ja, vastgoedbeh. |  | Niet van toepassing | Nader te bepalen | VKD 1 |  |  | Ja | Nader te bepalen | Nee | Nee
900103739 | 81 | Mechanische luchtbehandeling | 44D02 | KONINKLIJKE MILITAIRE ACADEMIE | A | Kasteel Van Breda | 15038 | 0 | 50 | DOSCO | DOSCO | RVB-Z | 1 |  |  |  | Nee | 2 | 1994 | Nee | 0,581 | Nee | 2 | Verhulst | Ja |  | Nee | Nee | In gebouw | Kantine off en oo | kast nr.13 | Ja, vastgoedbeh. |  | Niet van toepassing | Nader te bepalen | VKD 0,5 |  |  | Ja | Nader te bepalen | Nee | Nee
900103740 | 81 | Mechanische luchtbehandeling | 44D02 | KONINKLIJKE MILITAIRE ACADEMIE | A | Kasteel Van Breda | 15038 | 0 | 50 | DOSCO | DOSCO | RVB-Z | 1 |  |  |  | Nee | 3 | 1994 | Nee | 0,281 | Nee | 3 | Verhulst | Ja |  | Nee | Nee | In gebouw | Kantine off en oo | kast nr.14 | Ja, vastgoedbeh. |  | Niet van toepassing | Nader te bepalen | VKD 0,5 |  |  | Ja | Nader te bepalen | Nee | Nee
900103741 | 81 | Mechanische luchtbehandeling | 44D02 | KONINKLIJKE MILITAIRE ACADEMIE | A | Kasteel Van Breda | 15038 | 0 | 50 | DOSCO | DOSCO | RVB-Z | 1 |  |  |  | Nee | 4 | 1994 | Nee | 1,281 | Nee | 4 | Verhulst | Ja |  | Nee | Nee | In gebouw | Kantine cad | kast nr.26 | Ja, vastgoedbeh. |  | Niet van toepassing | Nader te bepalen | VKD 1 |  |  | Ja | Nader te bepalen | Nee | Nee
900082574 | 81 | Mechanische luchtbehandeling | 44D02 | KONINKLIJKE MILITAIRE ACADEMIE | A | Kasteel Van Breda | 15038 | 1 | 104 | DOSCO | DOSCO | RVB-Z | 1 |  |  |  | Nee | 1 | 2001 | Nee | 0,300 | Nee | 1 | Verhulst | Ja |  | Nee | Nee | In gebouw | lok. 104 t/m 125 |  | Ja, vastgoedbeh. |  | Niet van toepassing | Nader te bepalen | VKT 0202 |  |  | Ja | Nader te bepalen | Nee | Nee
900082573 | 81 | Mechanische luchtbehandeling | 44D02 | KONINKLIJKE MILITAIRE ACADEMIE | A | Kasteel Van Breda | 15038 | 1 | 122 | DOSCO | DOSCO | RVB-Z | 1 |  |  |  | Nee | 1 | 2001 | Nee | 0,660 | Nee | 1 | Verhulst | Ja |  | Nee | Nee | In gebouw | lok. 122 |  | Ja, vastgoedbeh. |  | Niet van toepassing | Nader te bepalen | VKT 0202 |  |  | Ja | Nader te bepalen | Nee | Nee
900103742 | 81 | Mechanische luchtbehandeling | 44D02 | KONINKLIJKE MILITAIRE ACADEMIE | A | Kasteel Van Breda | 15038 | 1 | 130 | DOSCO | DOSCO | RVB-Z | 1 |  |  |  | Nee | 1 | 1994 | Nee | 0,281 | Nee | 1 | Verhulst | Ja |  | Nee | Nee | In gebouw | Kantine cad | kast nr.27 | Ja, vastgoedbeh. |  | Niet van toepassing | Nader te bepalen | VKD 0,5 |  |  | Ja | Nader te bepalen | Nee | Nee
900103743 | 81 | Mechanische luchtbehandeling | 44D02 | KONINKLIJKE MILITAIRE ACADEMIE | A | Kasteel Van Breda | 15038 | 1 | 139 | DOSCO | DOSCO | RVB-Z | 1 |  |  |  | Nee | 1 | 1994 | Nee | 1,219 | Nee | 1 | Verhulst | Ja |  | Nee | Nee | In gebouw | Kantine cad | kast nr.25 (2x filters) | Ja, vastgoedbeh. |  | Niet van toepassing | Nader te bepalen | VKD 1,5 |  |  | Ja | Nader te bepalen | Nee | Nee
900103744 | 81 | Mechanische luchtbehandeling | 44D02 | KONINKLIJKE MILITAIRE ACADEMIE | A | Kasteel Van Breda | 15038 | 1 | 139 | DOSCO | DOSCO | RVB-Z | 1 |  |  |  | Nee | 2 | 1994 | Nee | 0,331 | Nee | 2 | Verhulst | Ja |  | Nee | Nee | In gebouw | Kantine cad | kast nr.28 | Ja, vastgoedbeh. |  | Niet van toepassing | Nader te bepalen | VKD 0,5 |  |  | Ja | Nader te bepalen | Nee | Nee
900103745 | 81 | Mechanische luchtbehandeling | 44D02 | KONINKLIJKE MILITAIRE ACADEMIE | A | Kasteel Van Breda | 15038 | 1 | 143 | DOSCO | DOSCO | RVB-Z | 1 |  |  |  | Nee | 1 | 1994 | Nee | 0,181 | Nee | 1 | Verhulst | Ja |  | Nee | Nee | In gebouw | toil. heren 1e verd. | kast nr.30 | Ja, vastgoedbeh. |  | Niet van toepassing | Nader te bepalen | VKD 0,5 |  |  | Ja | Nader te bepalen | Nee | Nee
900082569 | 81 | Mechanische luchtbehandeling | 44D02 | KONINKLIJKE MILITAIRE ACADEMIE | A | Kasteel Van Breda | 15038 | 1 | 147 | DOSCO | DOSCO | RVB-Z | 1 |  |  |  | Nee | 1 | 2002 | Nee | 0,190 | Nee | 1 | Verhulst | Ja |  | Nee | Nee | In gebouw | lok. 147-148 |  | Ja, vastgoedbeh. |  | Niet van toepassing | Nader te bepalen | VKT 0202 |  |  | Ja | Nader te bepalen | Nee | Nee
900082570 | 81 | Mechanische luchtbehandeling | 44D02 | KONINKLIJKE MILITAIRE ACADEMIE | A | Kasteel Van Breda | 15038 | 1 | 149 | DOSCO | DOSCO | RVB-Z | 1 |  |  |  | Nee | 1 | 2002 | Nee | 0,310 | Nee | 1 | Verhulst | Ja |  | Nee | Nee | In gebouw | lok.149 |  | Ja, vastgoedbeh. |  | Niet van toepassing | Nader te bepalen | VKT 0202 |  |  | Ja | Nader te bepalen | Nee | Nee
900082571 | 81 | Mechanische luchtbehandeling | 44D02 | KONINKLIJKE MILITAIRE ACADEMIE | A | Kasteel Van Breda | 15038 | 1 | 160 | DOSCO | DOSCO | RVB-Z | 1 |  |  |  | Nee | 1 | 2002 | Nee | 0,231 | Nee | 1 | Verhulst | Ja |  | Nee | Nee | In gebouw | lok. 160 t/m 162 |  | Ja, vastgoedbeh. |  | Niet van toepassing | Nader te bepalen | VKT 0202 |  |  | Ja | Nader te bepalen | Nee | Nee
900082598 | 81 | Mechanische luchtbehandeling | 44D02 | KONINKLIJKE MILITAIRE ACADEMIE | A | Kasteel Van Breda | 15038 | K1 | 042 | DOSCO | DOSCO | RVB-Z | 1 |  |  |  | Nee | 1 | 2003 | Nee | 0,840 | Nee | 1 | Verhulst | Ja |  | Nee | Nee | In gebouw | spijkerbar | kast nr.. | Ja, vastgoedbeh. |  | Niet van toepassing | Nader te bepalen | VKT 0302 |  |  | Ja | Nader te bepalen | Nee | Nee
900103746 | 81 | Mechanische luchtbehandeling | 44D02 | KONINKLIJKE MILITAIRE ACADEMIE | A | Kasteel Van Breda | 15038 | K1 | 042 | DOSCO | DOSCO | RVB-Z | 1 |  |  |  | Nee | 2 | 1994 | Nee | 0,394 | Nee | 2 | Verhulst | Ja |  | Nee | Nee | In gebouw | Spijkerbar | kast nr.4 | Ja, vastgoedbeh. |  | Niet van toepassing | Nader te bepalen | VKD 1 |  |  | Ja | Nader te bepalen | Nee | Nee
900082599 | 81 | Mechanische luchtbehandeling | 44D02 | KONINKLIJKE MILITAIRE ACADEMIE | A | Kasteel Van Breda | 15038 | K1 | 065 | DOSCO | DOSCO | RVB-Z | 1 |  |  |  | Nee | 1 | 1996 | Nee | 1,869 | Nee | 1 | Verhulst | Ja |  | Nee | Nee | In gebouw | schietbaan | kast nr.. (2x filters) | Ja, vastgoedbeh. |  | Niet van toepassing | Nader te bepalen | VKD 1,5 |  |  | Ja | Nader te bepalen | Nee | Nee
900082600 | 81 | Mechanische luchtbehandeling | 44D02 | KONINKLIJKE MILITAIRE ACADEMIE | A | Kasteel Van Breda | 15038 | K1 | 065 | DOSCO | DOSCO | RVB-Z | 1 |  |  |  | Nee | 2 | 1996 | Nee | 1,740 | Nee | 2 | Verhulst | Ja |  | Nee | Nee | In gebouw | schietbaan | kast nr.. (6x filters) | Ja, vastgoedbeh. |  | Niet van toepassing | Nader te bepalen | VKD 2A |  |  | Ja | Nader te bepalen | Nee | Nee
900082601 | 81 | Mechanische luchtbehandeling | 44D02 | KONINKLIJKE MILITAIRE ACADEMIE | C | Arsenaal | 811 | 0 | 8 | DOSCO | DOSCO | RVB-Z | 1 |  |  |  | Nee | 1 | 2002 | Nee | 0,826 | Nee | 1 | Inatherm | Ja |  | Nee | Nee | In gebouw | wapenopslag | (2x filters) | Ja, vastgoedbeh. |  | Niet van toepassing | Nader te bepalen | VEX 150 HR AC |  |  | Ja | Nader te bepalen | Nee | Nee
900112406 | 81 | Mechanische luchtbehandeling | 44D02 | KONINKLIJKE MILITAIRE ACADEMIE | C | Arsenaal | 811 | 1 | 109 | DOSCO | DOSCO | RVB-Z | 1 |  | 2 |  | Nee | 1 | 2012 | Nee | 1,667 | Nee | 1 | Rosenberg | Ja |  | Nee | Nee | In gebouw | op zolder binnenopstelling |  | Ja, vastgoedbeh. | 1100187 | Niet van toepassing | Nader te bepalen | Liberty 1015 |  |  | Ja | Nader te bepalen | Nee | Nee
900082931 | 81 | Mechanische luchtbehandeling | 44D02 | KONINKLIJKE MILITAIRE ACADEMIE | D | Prins Willem I Paviljoen (M) | 5192 | 3 | 302 | DOSCO | DOSCO | RVB-Z | 1 |  |  |  | Nee | 1 | 1999 | Nee | 2,833 | Nee | 1 | GEA | Ja |  | Nee | Nee | In gebouw | oostvleugel | Volgnr. LBK1-met WTW- Oostvleugel | Ja, vastgoedbeh. |  | Niet van toepassing | Nader te bepalen | 0781 411381010 |  |  | Ja | Nader te bepalen | Nader te bepalen | Nee
900082933 | 81 | Mechanische luchtbehandeling | 44D02 | KONINKLIJKE MILITAIRE ACADEMIE | D | Prins Willem I Paviljoen (M) | 5192 | 3 | 302 | DOSCO | DOSCO | RVB-Z | 1 |  |  |  | Nee | 2 | 1999 | Nee | 2,550 | Nee | 2 | GEA | Ja |  | Nee | Nee | In gebouw | oostvleugel | WTW unit met 4 filters | Ja, vastgoedbeh. |  | Niet van toepassing | Nader te bepalen | 2020 IVBV |  |  | Ja | Nader te bepalen | Nader te bepalen | Nee
900079107 | 81 | Mechanische luchtbehandeling | 44D02 | KONINKLIJKE MILITAIRE ACADEMIE | D | Prins Willem I Paviljoen (M) | 5192 | 3 | 303A | DOSCO | DOSCO | RVB-Z | 1 |  |  |  | Nee | 1 | 1999 | Nee | 2,833 | Nee | 1 | Gea Happel | Ja |  | Nee | Nee | In gebouw | westvleugel | Volgnr. LBK 2 - met warmteterugwinning - Westvleugel | Ja, vastgoedbeh. |  | Niet van toepassing | Nader te bepalen | Toevoer / Afzuig - 2020 IVBV (wtw) |  |  | Ja | Nader te bepalen | Nader te bepalen | Nee
900082929 | 81 | Mechanische luchtbehandeling | 44D02 | KONINKLIJKE MILITAIRE ACADEMIE | D | Prins Willem I Paviljoen (M) | 5192 | 3 | 303A | DOSCO | DOSCO | RVB-Z | 1 |  |  |  | Nee | 2 | 1999 | Nee | 2,616 | Nee | 2 | GEA | Ja |  | Nee | Nee | In gebouw | westvleugel | kast nr.2 WTW unit westvleugel | Ja, vastgoedbeh. |  | Niet van toepassing | Nader te bepalen | 2020 IVBV |  |  | Ja | Nader te bepalen | Nee | Nee
900112191 | 81 | Mechanische luchtbehandeling | 44D02 | KONINKLIJKE MILITAIRE ACADEMIE | E | Prins Frederik Paviljoen | 3730 | 9 | 901 | DOSCO | DOSCO | RVB-Z | 1 |  |  |  | Nee | 1 | 2011 | Nee | 0,556 | Nee | 1 | Rucon | Nee |  | Nee | Nee | Op dak | op het dak |  | Ja, vastgoedbeh. |  | Niet van toepassing | Nader te bepalen | RGA-31-3535-6ER |  |  | Ja | Nader te bepalen | Nee | Nee
900112190 | 81 | Mechanische luchtbehandeling | 44D02 | KONINKLIJKE MILITAIRE ACADEMIE | E | Prins Frederik Paviljoen | 3730 | 9 | 902 | DOSCO | DOSCO | RVB-Z | 1 |  | 9 |  | Nee | 1 | 2011 | Nee | 0,389 | Nee | 1 | Rucon | Nee |  | Nee | Nee | Op dak | op het dak |  | Ja, vastgoedbeh. |  | Niet van toepassing | Nader te bepalen | RGA-31-3535-4ER |  |  | Nee | Nader te bepalen | Nee | Nee
900112194 | 81 | Mechanische luchtbehandeling | 44D02 | KONINKLIJKE MILITAIRE ACADEMIE | E | Prins Frederik Paviljoen | 3730 | 9 | 902 | DOSCO | DOSCO | RVB-Z | 1 |  | 9 |  | Nee | 2 | 2011 | Nee | 0,549 | Nee | 2 | Rucon | Nee |  | Nee | Nee | Op dak | op het dak |  | Ja, vastgoedbeh. |  | Niet van toepassing | Nader te bepalen | RGA-31-3535-4ER |  |  | Nee | Nader te bepalen | Nee | Nee
900112195 | 81 | Mechanische luchtbehandeling | 44D02 | KONINKLIJKE MILITAIRE ACADEMIE | E | Prins Frederik Paviljoen | 3730 | 9 | 902 | DOSCO | DOSCO | RVB-Z | 1 |  | 9 |  | Nee | 3 | 2011 | Nee | 1,904 | Nee | 3 | Rucon | Nee |  | Nee | Nee | Op dak | op het dak |  | Ja, vastgoedbeh. |  | Niet van toepassing | Nader te bepalen | RGA-31-5663-NER |  |  | Nee | Licht | Nee | Nee
900078489 | 81 | Mechanische luchtbehandeling | 44D02 | KONINKLIJKE MILITAIRE ACADEMIE | EI | Sportgebouw | 4189 | 0 | 22B | DOSCO | DOSCO | RVB-Z | 1 |  |  |  | Nee | 1 | 2001 | Nee | 5,000 | Nee | 1 | Gea Happel | Ja |  | Nader te bepalen | Nee | In gebouw |  | T.b.v. zwembad - Met warmteterugwinning | Ja, vastgoedbeh. | 07000478810001 | Niet van toepassing | Nader te bepalen | FAM 15002 UR |  |  | Ja | Nader te bepalen | Nader te bepalen | Nee
900078490 | 81 | Mechanische luchtbehandeling | 44D02 | KONINKLIJKE MILITAIRE ACADEMIE | EI | Sportgebouw | 4189 | 0 | 22B | DOSCO | DOSCO | RVB-Z | 1 |  |  |  | Nee | 2 | 2001 | Nee | 4,160 | Nee | 2 | Gea Happel | Ja |  | Nader te bepalen | Nee | In gebouw |  | T.b.v. sporthal - Met warmteterugwinning | Ja, vastgoedbeh. | 422772/002-23987 | Niet van toepassing | Nader te bepalen | 0781-422772002 |  |  | Ja | Nader te bepalen | Nader te bepalen | Nee
900078491 | 81 | Mechanische luchtbehandeling | 44D02 | KONINKLIJKE MILITAIRE ACADEMIE | EI | Sportgebouw | 4189 | 0 | 22B | DOSCO | DOSCO | RVB-Z | 1 |  |  |  | Nee | 3 |  | Nee | 0,690 | Nee | 3 | Gea Happel | Ja |  | Nader te bepalen | Nee | In gebouw |  | T.b.v. kleed- en doucheruimten | Ja, vastgoedbeh. |  | Niet van toepassing | Nader te bepalen |  |  |  | Ja | Nader te bepalen | Nader te bepalen | Nee
900082608 | 81 | Mechanische luchtbehandeling | 44D02 | KONINKLIJKE MILITAIRE ACADEMIE | EI | Sportgebouw | 4189 | 0 | 22B | DOSCO | DOSCO | RVB-Z | 1 |  |  |  | Nee | 7 | 2001 | Nee | 1,028 | Nee | 7 | GEA | Ja |  | Nee | Nee | In gebouw | tussenbouw | kast nr.. (2x filters) | Ja, vastgoedbeh. | 0784 4227720004 | Niet van toepassing | Nader te bepalen | 15.10 AVBV |  |  | Ja | Nader te bepalen | Nader te bepalen | Nee
900082604 | 81 | Mechanische luchtbehandeling | 44D02 | KONINKLIJKE MILITAIRE ACADEMIE | EI | Sportgebouw | 4189 | 0 | 25 | DOSCO | DOSCO | RVB-Z | 1 |  |  |  | Nee | 3 | 2001 | Nee | 3,750 | Nee | 3 | GEA | Ja |  | Nee | Nee | In gebouw | sportzaal | kast nr.. | Ja, vastgoedbeh. |  | Niet van toepassing | Nader te bepalen | 2520 IVBV |  |  | Ja | Nader te bepalen | Nee | Nee
900082605 | 81 | Mechanische luchtbehandeling | 44D02 | KONINKLIJKE MILITAIRE ACADEMIE | EI | Sportgebouw | 4189 | 0 | 34 | DOSCO | DOSCO | RVB-Z | 1 |  |  |  | Nee | 4 | 2001 | Nee | 5,000 | Nee | 4 | GEA | Ja |  | Nee | Nee | In gebouw | zwembad | kast nr.. (4x filters) | Ja, vastgoedbeh. |  | Niet van toepassing | Nader te bepalen | 1313 AVBV |  |  | Ja | Nader te bepalen | Nader te bepalen | Nee
900082606 | 81 | Mechanische luchtbehandeling | 44D02 | KONINKLIJKE MILITAIRE ACADEMIE | EI | Sportgebouw | 4189 | 0 | 34 | DOSCO | DOSCO | RVB-Z | 1 |  |  |  | Nee | 5 | 2001 | Nee | 5,000 | Nee | 5 | GEA | Ja |  | Nee | Nee | In gebouw | zwembad | kast nr.. (4x filters) | Ja, vastgoedbeh. |  | Niet van toepassing | Nader te bepalen | 1313 AVBV |  |  | Ja | Nader te bepalen | Nee | Nee
900082602 | 81 | Mechanische luchtbehandeling | 44D02 | KONINKLIJKE MILITAIRE ACADEMIE | EI | Sportgebouw | 4189 | 0 | 37 | DOSCO | DOSCO | RVB-Z | 1 |  |  |  | Nee | 1 | 2001 | Nee | 0,672 | Nee | 1 | GEA | Ja |  | Nee | Nee | In gebouw | kleedruimten | kast nr.. | Ja, vastgoedbeh. |  | Niet van toepassing | Nader te bepalen | 1010 IVBV |  |  | Ja | Nader te bepalen | Nader te bepalen | Nee
900078488 | 81 | Mechanische luchtbehandeling | 44D02 | KONINKLIJKE MILITAIRE ACADEMIE | EI | Sportgebouw | 4189 | 1 | 110 | DOSCO | DOSCO | RVB-Z | 1 |  |  |  | Nee | 1 | 2007 | Nee | 4,166 | Nader te bepalen | 1 | Gea Happel | Ja |  | Nader te bepalen | Nader te bepalen | In gebouw | .b.v. fitnessruimte BG 12.000 m3/h - met warmteterugwinning |  | Ja, vastgoedbeh. |  | Niet van toepassing | Nader te bepalen | Cairplus SX 128.128 IVVV |  |  | Ja | Nader te bepalen | Nader te bepalen | Nee
900082813 | 81 | Mechanische luchtbehandeling | 44D02 | KONINKLIJKE MILITAIRE ACADEMIE | EI | Sportgebouw | 4189 | 1 | 110 | DOSCO | DOSCO | RVB-Z | 1 |  |  |  | Nee | 2 | 2007 | Nee | 4,166 | Nader te bepalen | 2 | GEA | Ja |  | Nader te bepalen | Nader te bepalen | In gebouw | T.b.v. fitnessruimte 1e 12.000 m3/h - et warmteterugwinning |  | Ja, vastgoedbeh. |  | Niet van toepassing | Nader te bepalen | Cairplus 096.064 IVVV |  |  | Ja | Nader te bepalen | Nader te bepalen | Nee
900082607 | 81 | Mechanische luchtbehandeling | 44D02 | KONINKLIJKE MILITAIRE ACADEMIE | EI | Sportgebouw | 4189 | 1 | 149B | DOSCO | DOSCO | RVB-Z | 1 |  |  |  | Nee | 6 | 2001 | Nee | 0,417 | Nee | 6 | Inatherm | Ja |  | Nee | Nee | In gebouw | kantoren | kast nr.. (2x filters) | Ja, vastgoedbeh. |  | Niet van toepassing | Nader te bepalen | VEX 3,5-4-1 |  |  | Ja | Nader te bepalen | Nader te bepalen | Nee
900082610 | 81 | Mechanische luchtbehandeling | 44D02 | KONINKLIJKE MILITAIRE ACADEMIE | F | Prins Maurits Paviljoen | 4839 | 1 | 131B | DOSCO | DOSCO | RVB-Z | 1 |  |  |  | Nee | 2 | 1995 | Nee | 0,439 | Nee | 2 | Gea happel | Ja | 143755 | Nee | Nee | In gebouw |  | Projectnummer 223725 | Ja, vastgoedbeh. |  | Niet van toepassing | Nader te bepalen | C-S |  |  | Ja | Licht | Nee | Nee
900102613 | 81 | Mechanische luchtbehandeling | 44D02 | KONINKLIJKE MILITAIRE ACADEMIE | F | Prins Maurits Paviljoen | 4839 | 4 | 403 | DOSCO | DOSCO | RVB-Z | 1 |  |  |  | Nee | 1 | 2009 | Nee | 2,990 | Nee | 1 | Gea happel | Ja | 018941-027.100 | Nee | Nee | Op dak | op het dak |  | Ja, vastgoedbeh. | 7030.155660.0100 | Niet van toepassing | Nader te bepalen | CAIRplus 128.096AVVV |  |  | Ja | Licht | Nader te bepalen | Nee
900082613 | 81 | Mechanische luchtbehandeling | 44D02 | KONINKLIJKE MILITAIRE ACADEMIE | G | Aula | 1117 | 0 | 14 | DOSCO | DOSCO | RVB-Z | 1 |  |  |  | Nee | 2 | 1995 | Nee | 1,639 | Nee | 2 | GEA | Ja |  | Nee | Nee | In gebouw | overige ruimten |  | Ja, vastgoedbeh. |  | Niet van toepassing | Nader te bepalen | 1515 15V |  |  | Ja | Nader te bepalen | Nee | Nee
900082611 | 81 | Mechanische luchtbehandeling | 44D02 | KONINKLIJKE MILITAIRE ACADEMIE | G | Aula | 1117 | 0 | 9 | DOSCO | DOSCO | RVB-Z | 1 |  |  |  | Nee | 1 | 1995 | Nee | 5,000 | Nee | 1 | GEA | Nee |  | Nee | Nee | Nader te bepalen | aula/filmzaal |  | Ja, vastgoedbeh. |  | Niet van toepassing | Nader te bepalen | 2520 15V |  |  | Ja | Nader te bepalen | Nee | Nee
900082612 | 81 | Mechanische luchtbehandeling | 44D02 | KONINKLIJKE MILITAIRE ACADEMIE | G | Aula | 1117 | 0 | 9 | DOSCO | DOSCO | RVB-Z | 1 |  |  |  | Nee | 2 | 1995 | Nee | 4,917 | Nee | 2 | GEA | Nee |  | Nee | Nee | Nader te bepalen | aula/filmzaal |  | Ja, vastgoedbeh. |  | Niet van toepassing | Nader te bepalen | 2520 15V |  |  | Ja | Nader te bepalen | Nee | Nee
900080450 | 81 | Mechanische luchtbehandeling | 44D02 | KONINKLIJKE MILITAIRE ACADEMIE | G | Aula | 1117 | 1 | 108 | DOSCO | DOSCO | RVB-Z | 1 |  |  |  | Nee | 1 | 1995 | Nee |  | Nee | 1 | Gea Happel | Ja |  | Nee | Nee | In gebouw |  |  | Ja, vastgoedbeh. |  | Niet van toepassing | Nader te bepalen |  |  |  | Ja | Nader te bepalen | Nader te bepalen | Nee
900082614 | 81 | Mechanische luchtbehandeling | 44D02 | KONINKLIJKE MILITAIRE ACADEMIE | G | Aula | 1117 | 1 | 108 | DOSCO | DOSCO | RVB-Z | 1 |  |  |  | Nee | 2 | 1995 | Nee | 1,333 | Nee | 2 | GEA | Nee |  | Nee | Nee | In gebouw | overige ruimten |  | Ja, vastgoedbeh. |  | Niet van toepassing | Nader te bepalen | 1515 15V |  |  | Ja | Nader te bepalen | Nee | Nee
900122668 | 81 | Mechanische luchtbehandeling | 44D02 | KONINKLIJKE MILITAIRE ACADEMIE | H | Prins Hendrikpaviljoen | 6390 | 0 | 7 | DOSCO | DOSCO | RVB-Z | 1 |  |  |  | Nee | 1 |  | Nee |  | Nee |  |  | Nee |  | Nee | Nee | Nader te bepalen |  | Luchtverdeelslangen | Ja, vastgoedbeh. |  | Niet van toepassing | Nader te bepalen |  |  |  | Ja | Licht | Nee | Nee
900084145 | 81 | Mechanische luchtbehandeling | 44D02 | KONINKLIJKE MILITAIRE ACADEMIE | H | Prins Hendrikpaviljoen | 6390 | 9 | 901 | DOSCO | DOSCO | RVB-Z | 1 |  |  |  | Nee | 1 | 2007 | Nee | 6,670 | Nee | 1 | Verhulst | Ja | 06-7104LBKh | Nee | Nader te bepalen | Op dak |  | twee lagen met tegenstroom | Ja, vastgoedbeh. | 3699-30 | Niet van toepassing | Nader te bepalen | VKT 0907/0906B0 |  |  | Ja | Nader te bepalen | Nader te bepalen | Nee
900106255 | 81 | Mechanische luchtbehandeling | 44D02 | KONINKLIJKE MILITAIRE ACADEMIE | H | Prins Hendrikpaviljoen | 6390 | K1 | K105 | DOSCO | DOSCO | RVB-Z | 1 | 1 |  |  | Nee | 2 | 2007 | Nee | 1,530 | Nee | 2 | Verhulst | Ja |  | Nee | Nee | In gebouw | In technische ruimte | LBK 2 | Ja, vastgoedbeh. | 3699-020 | Niet van toepassing | Nader te bepalen | VKT 0403 / 0403 |  |  | Ja | Nader te bepalen | Nader te bepalen | Nee
900106256 | 81 | Mechanische luchtbehandeling | 44D02 | KONINKLIJKE MILITAIRE ACADEMIE | H | Prins Hendrikpaviljoen | 6390 | K1 | K105 | DOSCO | DOSCO | RVB-Z | 1 | 1 |  |  | Nee | 3 | 2007 | Nee | 1,530 | Nee | 3 | Verhulst | Ja |  | Nee | Nee | In gebouw | In technische ruimte | LBK 3 | Ja, vastgoedbeh. | 3699-010 | Niet van toepassing | Nader te bepalen | VKT 0403 / 0403 |  |  | Ja | Nader te bepalen | Nader te bepalen | Nee
900084146 | 81 | Mechanische luchtbehandeling | 44D02 | KONINKLIJKE MILITAIRE ACADEMIE | H | Prins Hendrikpaviljoen | 6390 | K1 | K113 | DOSCO | DOSCO | RVB-Z | 1 |  |  |  | Nee | 2 | 2006 | Nee | 1,530 | Nee | 2 | Verhulst | Ja | 3699.000 | Nee | Nee | In gebouw |  | staat ergens anders | Ja, vastgoedbeh. |  | Niet van toepassing | Nader te bepalen | VKT 0403/0404 |  |  | Ja | Nader te bepalen | Nader te bepalen | Nee
900106257 | 81 | Mechanische luchtbehandeling | 44D02 | KONINKLIJKE MILITAIRE ACADEMIE | H | Prins Hendrikpaviljoen | 6390 | K1 | K113 | DOSCO | DOSCO | RVB-Z | 1 | 1 |  |  | Nee | 1 |  | Nee |  | Nee | 1 | Gea happel | Ja |  | Nee | Nee | In gebouw | In technische ruimte |  | Ja, vastgoedbeh. |  | Niet van toepassing | Nader te bepalen | AT Plus 1010 |  |  | Ja | Nader te bepalen | Nader te bepalen | Nee
900090407 | 81 | Mechanische luchtbehandeling | 44D02 | KONINKLIJKE MILITAIRE ACADEMIE | H | Prins Hendrikpaviljoen | 6390 | K1 | K116 | DOSCO | DOSCO | RVB-Z | 1 |  |  |  | Nee | 1 | 2010 | Nee | 0,336 | Nee | 1 | Gea Happel | Ja |  | Nee | Nee | In gebouw | aan plafond | Inblaas | Ja, vastgoedbeh. |  | Niet van toepassing | Nader te bepalen | ATP10.05IVBV-285490 |  |  | Ja | Nader te bepalen | Nader te bepalen | Nee
900090408 | 81 | Mechanische luchtbehandeling | 44D02 | KONINKLIJKE MILITAIRE ACADEMIE | H | Prins Hendrikpaviljoen | 6390 | K1 | K116 | DOSCO | DOSCO | RVB-Z | 1 |  |  |  | Nee | 2 | 2010 | Nee | 0,366 | Nee | 2 | Gea Happel | Ja |  | Nee | Nee | In gebouw | aan plafond | Afzuig | Ja, vastgoedbeh. |  | Niet van toepassing | Nader te bepalen | ATP10.05IBVB-285491 |  |  | Ja | Nader te bepalen | Nee | Nee
900082624 | 81 | Mechanische luchtbehandeling | 44D02 | KONINKLIJKE MILITAIRE ACADEMIE | I | Boothuis 1 | 148 | 0 | 1 | DOSCO | DOSCO | RVB-Z | 1 |  |  |  | Nee | 1 | 1997 | Nee | 0,417 | Nee | 1 | Inatherm | Ja |  | Nee | Nee | In gebouw | werkplaats |  | Ja, vastgoedbeh. |  | Niet van toepassing | Nader te bepalen | VEX 3,5-4-1 |  |  | Ja | Nader te bepalen | Nee | Nee
900082623 | 81 | Mechanische luchtbehandeling | 44D02 | KONINKLIJKE MILITAIRE ACADEMIE | I | Boothuis 1 | 148 | 0 | 2 | DOSCO | DOSCO | RVB-Z | 1 |  |  |  | Nee | 1 | 1997 | Nee | 0,940 | Nee | 1 | Verhulst | Ja |  | Nee | Nee | In gebouw | spuitcabine |  | Ja, vastgoedbeh. |  | Niet van toepassing | Nader te bepalen | VKD 1 |  |  | Ja | Nader te bepalen | Nee | Nee
900082616 | 81 | Mechanische luchtbehandeling | 44D02 | KONINKLIJKE MILITAIRE ACADEMIE | J | Huis Van Brecht | 3733 | 0 | 10 | DOSCO | DOSCO | RVB-Z | 1 |  |  |  | Nee | 2 | 1992 | Nee | 1,742 | Nee | 2 | GEA | Ja |  | Nee | Nee | In gebouw | overige ruimten |  | Ja, vastgoedbeh. |  | Niet van toepassing | Nader te bepalen | 2015 I |  |  | Ja | Nader te bepalen | Nee | Nee
900082615 | 81 | Mechanische luchtbehandeling | 44D02 | KONINKLIJKE MILITAIRE ACADEMIE | J | Huis Van Brecht | 3733 | 0 | 20 | DOSCO | DOSCO | RVB-Z | 1 |  |  |  | Nee | 1 | 1992 | Nee | 0,669 | Nee | 1 | GEA | Ja |  | Nee | Nee | In gebouw | oud bezit |  | Ja, vastgoedbeh. |  | Niet van toepassing | Nader te bepalen | 1010 I |  |  | Ja | Nader te bepalen | Nee | Nee
900082617 | 81 | Mechanische luchtbehandeling | 44D02 | KONINKLIJKE MILITAIRE ACADEMIE | J | Huis Van Brecht | 3733 | 0 | 22 | DOSCO | DOSCO | RVB-Z | 1 |  |  |  | Nee | 4 | 1992 | Nee | 0,723 | Nee | 4 | GEA | Nee |  | Nee | Nee | In gebouw | overige ruimten |  | Ja, vastgoedbeh. |  | Niet van toepassing | Nader te bepalen | 1510 I |  |  | Ja | Nader te bepalen | Nee | Nee
900082618 | 81 | Mechanische luchtbehandeling | 44D02 | KONINKLIJKE MILITAIRE ACADEMIE | J | Huis Van Brecht | 3733 | 2 | 218 | DOSCO | DOSCO | RVB-Z | 1 |  |  |  | Nee | 5 | 1992 | Nee | 0,800 | Nee | 5 | GEA | Nee |  | Nee | Nee | In gebouw | 19e eeuwse vleu |  | Ja, vastgoedbeh. |  | Niet van toepassing | Nader te bepalen | 1510 I |  |  | Ja | Nader te bepalen | Nee | Nee
900082619 | 81 | Mechanische luchtbehandeling | 44D02 | KONINKLIJKE MILITAIRE ACADEMIE | J | Huis Van Brecht | 3733 | 2 | 225 | DOSCO | DOSCO | RVB-Z | 1 |  |  |  | Nee | 3 | 1992 | Nee | 0,190 | Nee | 3 | GEA | Nee |  | Nee | Nee | In gebouw | toiletten |  | Ja, vastgoedbeh. |  | Niet van toepassing | Nader te bepalen | 1010 I |  |  | Ja | Nader te bepalen | Nee | Nee
900082620 | 81 | Mechanische luchtbehandeling | 44D02 | KONINKLIJKE MILITAIRE ACADEMIE | J | Huis Van Brecht | 3733 | 3 | 303 | DOSCO | DOSCO | RVB-Z | 1 |  |  |  | Nee | 6 | 1994 | Nee |  | Nee | 6 | GEA | Nee |  | Nee | Nee | Nader te bepalen | zolder |  | Ja, vastgoedbeh. |  | Niet van toepassing | Nader te bepalen | 1010 I |  |  | Ja | Nader te bepalen | Nee | Nee
900089252 | 81 | Mechanische luchtbehandeling | 44D02 | KONINKLIJKE MILITAIRE ACADEMIE | L | Prins Bernhard Paviljoen | 6660 | K1 | S24A | DOSCO | DOSCO | RVB-Z | 1 |  |  |  | Nee | 1 | 2010 | Nee | 0,420 | Nee | 1 | Stork | Nee |  | Nee | Nee | In gebouw |  |  | Ja, vastgoedbeh. | 47000050 | Niet van toepassing | Afzuiging (industrieel) | CVM500/6 EC |  |  | Ja | Licht | Nee | Nee
900082621 | 81 | Mechanische luchtbehandeling | 44D02 | KONINKLIJKE MILITAIRE ACADEMIE | M | Rijwielstalling PBP | 250 | 0 | 3 | DOSCO | DOSCO | RVB-Z | 1 |  |  |  | Nee | 1 | 1991 | Nee | 0,361 | Nee | 1 | Verhulst | Ja |  | Nee | Nee | Nader te bepalen | schilderwkpl. |  | Ja, vastgoedbeh. |  | Niet van toepassing | Nader te bepalen | VKD 0,5 BO |  |  | Ja | Nader te bepalen | Nee | Nee
900082622 | 81 | Mechanische luchtbehandeling | 44D02 | KONINKLIJKE MILITAIRE ACADEMIE | M | Rijwielstalling PBP | 250 | 0 | 4 | DOSCO | DOSCO | RVB-Z | 1 |  |  |  | Nee | 2 | 1991 | Nee | 0,333 | Nee | 2 | Verhulst | Nee |  | Nee | Nee | Nader te bepalen | schilderwkpl. |  | Ja, vastgoedbeh. |  | Niet van toepassing | Nader te bepalen | VKD 0,5 A |  |  | Ja | Nader te bepalen | Nee | Nee
900082666 | 81 | Mechanische luchtbehandeling | 44E07 | OVERDIEPSEPOLDER | A1 | Kantoor- , Lesgebouw | 320 | 0 | 1.13 | CLAS | CLAS | RVB-Z | 1 |  |  |  | Nee | 1 | 2000 | Nee | 0,069 | Nee | 1 | Stork | Ja | 471200110 | Nee | Nee | In gebouw | Tech. Ruimte | WTW unit | Ja, vastgoedbeh. |  | Niet van toepassing | Nader te bepalen | WHR90BL |  |  | Ja | Nader te bepalen | Nader te bepalen | Nee
900085353 | 81 | Mechanische luchtbehandeling | 44E07 | OVERDIEPSEPOLDER | B2 | Opslagloods , Werkplaats | 1003 | 1 | 103 | CLAS | CLAS | RVB-Z | 1 |  |  |  | Nee | 2 | 2005 | Nee |  | Nee | 2 | Ned-Air | Ja |  | Nee | Nee | Op dak |  | WTA unit | Ja, vastgoedbeh. | 2005020068 | Niet van toepassing | Nader te bepalen | HR 3000B |  |  | Ja | Nader te bepalen | Nee | Nee
900086999 | 81 | Mechanische luchtbehandeling | 44G04 | LCW DONGEN | AL | Magazijn | 2877 | 0 | 10 | DOSCO | DOSCO | RVB-Z | 1 |  |  |  | Nee | 1 | 1993 | Nee | 0,500 | Nee | 1 | Gea Happel | Nee |  | Nee | Nee | In gebouw | Hangt tegen plafond |  | Ja, vastgoedbeh. |  | Niet van toepassing | Nader te bepalen | 441/383670 |  |  | Nee | Licht | Nader te bepalen | Nee
900086986 | 81 | Mechanische luchtbehandeling | 44G04 | LCW DONGEN | AL | Magazijn | 2877 | 0 | 12 | DOSCO | DOSCO | RVB-Z | 1 |  |  |  | Nee | 1 | 2008 | Nee | 1,660 | Nee | 1 | Riedex | Ja |  | Nee | Nee | In gebouw |  |  | Ja, vastgoedbeh. | 2013 | Niet van toepassing | Nader te bepalen | MD-280 |  |  | Nee | Licht | Nee | Nee
900086970 | 81 | Mechanische luchtbehandeling | 44G04 | LCW DONGEN | AL | Magazijn | 2877 | 0 | 17 | DOSCO | DOSCO | RVB-Z | 1 |  |  |  | Nee | 1 | 2007 | Nee | 0,833 | Nee | 1 | Thermo Air | Ja |  | Nee | Nee | In gebouw |  | Heater d.m.v. CV leiding Cap. 34.9 kW | Ja, vastgoedbeh. | ZL26727 | Niet van toepassing | Nader te bepalen | UH-10 |  |  | Nee | Licht | Nader te bepalen | Nee
900086991 | 81 | Mechanische luchtbehandeling | 44G04 | LCW DONGEN | AL | Magazijn | 2877 | 1 | 10A | DOSCO | DOSCO | RVB-Z | 1 |  |  |  | Nee | 1 |  | Nee | 0,833 | Nee | 1 | Wolf Klimatechnik | Ja | 567208/01 | Nee | Nee | In gebouw | op lokaal 11 |  | Ja, vastgoedbeh. |  | Niet van toepassing | Nader te bepalen | KG 63 |  |  | Nee | Licht | Nader te bepalen | Nee
900086992 | 81 | Mechanische luchtbehandeling | 44G04 | LCW DONGEN | AL | Magazijn | 2877 | 1 | 10A | DOSCO | DOSCO | RVB-Z | 1 |  |  |  | Nee | 2 | 1993 | Nee | 1,470 | Nee | 2 | Gea HAppel | Nee | 441/383670 | Nee | Nee | In gebouw |  |  | Ja, vastgoedbeh. |  | Niet van toepassing | Nader te bepalen | 4143/4031/509H |  |  | Nee | Licht | Nader te bepalen | Nee
900086994 | 81 | Mechanische luchtbehandeling | 44G04 | LCW DONGEN | AL | Magazijn | 2877 | 1 | 10A | DOSCO | DOSCO | RVB-Z | 1 |  |  |  | Nee | 3 | 1993 | Nee | 0,500 | Nee | 3 | Gea Happel | Nee | 441/383670 | Nee | Nee | In gebouw |  |  | Ja, vastgoedbeh. |  | Niet van toepassing | Nader te bepalen | 4320/410/9011/516H |  |  | Nee | Licht | Nader te bepalen | Nee
900087001 | 81 | Mechanische luchtbehandeling | 44G04 | LCW DONGEN | AL | Magazijn | 2877 | 1 | 10A | DOSCO | DOSCO | RVB-Z | 1 |  |  |  | Nee | 4 | 2007 | Nee | 0,260 | Nee | 4 | J.E. Stork | Nee |  | Nee | Nee | Op dak |  | Afzuigventilator | Ja, vastgoedbeh. | 410703002 | Niet van toepassing | Nader te bepalen | VDA 450/6 D WS |  |  | Nee | Nader te bepalen | Nee | Nee
900087002 | 81 | Mechanische luchtbehandeling | 44G04 | LCW DONGEN | AL | Magazijn | 2877 | 1 | 10A | DOSCO | DOSCO | RVB-Z | 1 |  |  |  | Nee | 5 | 2009 | Nee |  | Nee | 5 | J.E.Stork | Nee |  | Nee | Nee | Op dak |  | Afzuigventilator 1415 min-1 | Ja, vastgoedbeh. | 475018191 | Niet van toepassing | Nader te bepalen | VDA 450/4 D EExe WS |  |  | Nee | Nader te bepalen | Nee | Nee
900087003 | 81 | Mechanische luchtbehandeling | 44G04 | LCW DONGEN | AL | Magazijn | 2877 | 1 | 10A | DOSCO | DOSCO | RVB-Z | 1 |  |  |  | Nee | 6 | 2008 | Nee | 1350,000 | Nee | 6 | J.E. Stork | Nee |  | Nee | Nee | Nader te bepalen |  | 1400 min-1 | Ja, vastgoedbeh. | 475006191 | Niet van toepassing | Nader te bepalen | VDA 200/4 D EExe WS |  |  | Nee | Nader te bepalen | Nee | Nee
900087004 | 81 | Mechanische luchtbehandeling | 44G04 | LCW DONGEN | AL | Magazijn | 2877 | 1 | 10A | DOSCO | DOSCO | RVB-Z | 1 |  |  |  | Nee | 7 | 2009 | Nee |  | Nee | 7 | J.E. Stork | Nee |  | Nee | Nee | Op dak |  | 1355 min-1 | Ja, vastgoedbeh. | 475010191 | Niet van toepassing | Nader te bepalen | VDA 250/4 D EExe WS |  |  | Nee | Licht | Nee | Nee
900087015 | 81 | Mechanische luchtbehandeling | 44G04 | LCW DONGEN | AL | Magazijn | 2877 | 1 | 28 | DOSCO | DOSCO | RVB-Z | 1 |  |  |  | Nee | 1 | 2008 | Nee |  | Nee | 1 | J.E.Stork | Nee |  | Nee | Nee | Op dak |  | Afzuigventilator 1640 min-1 | Ja, vastgoedbeh. | 476600021 | Niet van toepassing | Nader te bepalen | MX 210 WS |  |  | Nee | Nader te bepalen | Nee | Nee
900087017 | 81 | Mechanische luchtbehandeling | 44G04 | LCW DONGEN | AL | Magazijn | 2877 | 1 | 28 | DOSCO | DOSCO | RVB-Z | 1 |  |  |  | Nee | 2 | 2007 | Nee |  | Nee | 2 | J.E.Stork | Nee |  | Nee | Nee | Op dak |  | Afzuigventilator 1640 min-1 | Ja, vastgoedbeh. | 476600021 | Niet van toepassing | Nader te bepalen | MX 210 WS |  |  | Nee | Nader te bepalen | Nee | Nee
900087012 | 81 | Mechanische luchtbehandeling | 44G04 | LCW DONGEN | AL | Magazijn | 2877 | 1 | 29 | DOSCO | DOSCO | RVB-Z | 1 |  |  |  | Nee | 1 | 2007 | Nee |  | Nee | 1 | J.E. Stork | Nee |  | Nee | Nee | Op dak |  | Afzuigventilatoer 940 min-1 | Ja, vastgoedbeh. | 410403002 | Niet van toepassing | Nader te bepalen | VDA 250/6 D WS |  |  | Nee | Nader te bepalen | Nee | Nee
900087039 | 81 | Mechanische luchtbehandeling | 44G04 | LCW DONGEN | AL | Magazijn | 2877 | 1 | 31 | DOSCO | DOSCO | RVB-Z | 1 |  |  |  | Nee | 1 |  | Nee |  | Nee | 1 | Gea Happel | Ja |  | Nee | Nee | In gebouw | In technische ruimte |  | Ja, vastgoedbeh. |  | Niet van toepassing | Nader te bepalen | Geen kenplaatje |  |  | Nee | Licht | Nader te bepalen | Nee
900127892 | 81 | Mechanische luchtbehandeling | 44G04 | LCW DONGEN | B | Telecommunicatie | 6357 | 0 | 23 | DOSCO | DOSCO | RVB-Z | 1 |  |  |  | Nee | 1 |  | Nee |  | Nee | 1 | Euromate | Nee |  | Nee | Nee | Nader te bepalen | Hoofdingang einde gang |  | Ja, vastgoedbeh. | 4810640001 | Niet van toepassing | Luchtfilter (buiten LBK gemonteerd) | Smoke n Go 3 |  |  | Ja | Licht | Nee | Nee
900127893 | 81 | Mechanische luchtbehandeling | 44G04 | LCW DONGEN | B | Telecommunicatie | 6357 | 0 | 23 | DOSCO | DOSCO | RVB-Z | 1 |  |  |  | Nee | 2 |  | Nee |  | Nee | 2 | Euromate | Nee |  | Nee | Nee | Nader te bepalen | Hoofdingang begin gang |  | Ja, vastgoedbeh. | 4810640002 | Niet van toepassing | Luchtfilter (buiten LBK gemonteerd) | Smoke n Go 3 |  |  | Ja | Licht | Nee | Nee
900128651 | 81 | Mechanische luchtbehandeling | 44G04 | LCW DONGEN | B | Telecommunicatie | 6357 | 0 | 29B | DOSCO | DOSCO | RVB-Z | 1 |  |  |  | Nee | 1 | 1974 | Nee | 1,149 | Nee | 1 | Wed. Joh. Verhulst | Nee |  | Nee | Nee | In gebouw |  | LBK op 1e verdieping bereikbaar met vlisiotrap | Ja, vastgoedbeh. | 09018 | Niet van toepassing | Nader te bepalen | VK1 - 560 |  |  | Ja | Licht | Nee | Nee
900122085 | 81 | Mechanische luchtbehandeling | 44G04 | LCW DONGEN | B | Telecommunicatie | 6357 | 0 | 29G | DOSCO | DOSCO | RVB-Z | 1 |  |  |  | Nee | 1 |  | Nee |  | Nee | 1 | Munters | Ja |  | Nee | Nee | In gebouw |  | LBK stralingsruimte nr. 29H | Ja, vastgoedbeh. |  | Niet van toepassing | Nader te bepalen | DST-DR-030c |  |  | Ja | Licht | Nee | Nee
900128746 | 81 | Mechanische luchtbehandeling | 44G04 | LCW DONGEN | B | Telecommunicatie | 6357 | 0 | 30 | DOSCO | DOSCO | RVB-Z | 1 |  |  |  | Nee | 11 | 1975 | Nee |  | Nee | 1 | Wed. Joh. Verhulst | Ja |  | Nee | Nee | In gebouw | Op 1e verdieping met ladder te berijken boven ruimte 30 |  | Ja, vastgoedbeh. | G80 30... | Niet van toepassing | Nader te bepalen | VK1-180 B |  |  | Ja | Licht | Nee | Nee
900128747 | 81 | Mechanische luchtbehandeling | 44G04 | LCW DONGEN | B | Telecommunicatie | 6357 | 0 | 30 | DOSCO | DOSCO | RVB-Z | 1 |  |  |  | Nee | 2 | 1975 | Nee |  | Nee | 2 | Wed. Joh. Verhulst | Ja |  | Nee | Nee | In gebouw |  | Op 1e verdieping met ladder te berijken boven ruimte 30 | Ja, vastgoedbeh. | G8336 | Niet van toepassing | Nader te bepalen | VK1-180 A |  |  | Ja | Licht | Nee | Nee
900128749 | 81 | Mechanische luchtbehandeling | 44G04 | LCW DONGEN | B | Telecommunicatie | 6357 | 0 | 30 | DOSCO | DOSCO | RVB-Z | 1 |  |  |  | Nee | 3 | 1974 | Nee |  | Nee | 3 | Wed. Joh. Verhulst | Ja |  | Nee | Nee | In gebouw |  | Op 1e verdieping met ladder te berijken boven ruimte 30 | Ja, vastgoedbeh. |  | Niet van toepassing | Nader te bepalen | G-9018 |  |  | Ja | Licht | Nee | Nee
900084257 | 81 | Mechanische luchtbehandeling | 44G04 | LCW DONGEN | B | Telecommunicatie | 6357 | 0 | 35 | DOSCO | DOSCO | RVB-Z | 1 |  |  |  | Nee | 1 | 2009 | Nee | 1,055 | Nee | 1 | Stork Air | Ja | 381713 | Nader te bepalen | Nader te bepalen | Op dak | op dak | Op dak ruimte 34A | Ja, vastgoedbeh. | 47170078504 | Niet van toepassing | Nader te bepalen | WHR DA 9400 BKL |  |  | Ja | Licht | Nader te bepalen | Nee
900128352 | 81 | Mechanische luchtbehandeling | 44G04 | LCW DONGEN | C | Radarwerkplaats | 971 | 0 | 17 | DOSCO | DOSCO | RVB-Z | 1 |  |  |  | Nee | 1 | 1994 | Nee | 1,060 | Nee |  | Gea Happel | Ja |  | Nee | Nee | In gebouw |  |  | Ja, vastgoedbeh. | 451/422450 | Niet van toepassing | Afzuiging (industrieel) | 54143/4021/4855/548S |  |  | Ja | Licht | Nee | Nee
900107907 | 81 | Mechanische luchtbehandeling | 44G04 | LCW DONGEN | D | Radarwerkplaats | 2028 | 0 | 34 | DOSCO | DOSCO | RVB-Z | 1 |  |  |  | Nee | 2 | 1989 | Nee | 0,916 | Nee | 2 | Verhulst | Ja | L95218 | Nee | Nee | In gebouw |  |  | Ja, vastgoedbeh. |  | Niet van toepassing | Nader te bepalen | VKD1 |  |  | Ja | Licht | Nee | Nee
900090429 | 81 | Mechanische luchtbehandeling | 44G04 | LCW DONGEN | O | Werkplaats TD | 10333 | 0 | 15 | DOSCO | DOSCO | RVB-Z | 1 |  |  |  | Nee | 1 | 2010 | Nee | 0,069 | Nee | 1 | Stork | Nee |  | Nee | Nee | Op dak | op dak | Afvoer pijpventilator | Ja, vastgoedbeh. |  | Niet van toepassing | Nader te bepalen | KMP 19/24 |  |  | Ja | Nader te bepalen | Nee | Nee
900090428 | 81 | Mechanische luchtbehandeling | 44G04 | LCW DONGEN | O | Werkplaats TD | 10333 | 0 | 18 | DOSCO | DOSCO | RVB-Z | 1 |  |  |  | Nee | 1 | 2010 | Nee | 0,131 | Nee | 1 | Stork | Nee |  | Nee | Nee | Op dak | op dak | t.b.v. ruimte 18, 19, 20 | Ja, vastgoedbeh. |  | Niet van toepassing | Nader te bepalen | MX110 |  |  | Ja | Nader te bepalen | Nee | Nee
900127889 | 81 | Mechanische luchtbehandeling | 44G04 | LCW DONGEN | T | Kantinegebouw | 1193 | 1 | 14 | DOSCO | DOSCO | RVB-Z | 1 |  |  |  | Nee | 1 |  | Nee |  | Nee |  | Euromate | Nee |  | Nee | Nee | Nader te bepalen |  |  | Ja, vastgoedbeh. | 4210620183 | Niet van toepassing | Luchtfilter (buiten LBK gemonteerd) | Visionair II |  |  | Ja | Licht | Nee | Nee
900128353 | 81 | Mechanische luchtbehandeling | 44G04 | LCW DONGEN | T | Kantinegebouw | 1193 | 2 | 23 | DOSCO | DOSCO | RVB-Z | 1 |  |  |  | Nee | 1 |  | Nee |  | Nee |  | Gea Happel | Ja |  | Nee | Nee | In gebouw |  |  | Ja, vastgoedbeh. |  | Niet van toepassing | Nader te bepalen | Onbekend |  |  | Ja | Licht | Nee | Nee
900122083 | 81 | Mechanische luchtbehandeling | 44G04 | LCW DONGEN | Z | Statiefhal | 159 | 0 | 1 | DOSCO | DOSCO | RVB-Z | 1 |  |  |  | Nee | 1 |  | Nee |  | Nee |  | Munters | Nee |  | Nee | Nee | Nader te bepalen |  |  | Ja, vastgoedbeh. |  | Niet van toepassing | Nader te bepalen | DST-R-060BR |  |  | Ja | Nader te bepalen | Nee | Nee
900122084 | 81 | Mechanische luchtbehandeling | 44G04 | LCW DONGEN | Z1 | Opslag Tenten | 256 | 0 | 1 | DOSCO | DOSCO | RVB-Z | 1 |  |  |  | Nee | 1 |  | Nee |  | Nee |  | Munters | Nee |  | Nee | Nee | Nader te bepalen |  |  | Ja, vastgoedbeh. |  | Niet van toepassing | Nader te bepalen | MLT800E |  |  | Ja | Nader te bepalen | Nee | Nee
900105996 | 81 | Mechanische luchtbehandeling | 48D01 | MC VLISSINGEN | A | Opslag , Kantoorgebouw | 2162 | 0 | 11 | DOSCO | DOSCO | RVB-Z | 1 | 1 |  |  | Nee | 1 |  | Nee | 1,266 | Nee | 1 | Wolf | Ja | 430.69508 | Nee | Nee | In gebouw | Technische ruimte | T.b.v. kantoren | Ja, vastgoedbeh. |  | Niet van toepassing | Nader te bepalen | KG 63 |  |  | Ja | Nader te bepalen | Nader te bepalen | Nee
900096315 | 81 | Mechanische luchtbehandeling | 48D02 | MARINEKAZERNE VLISSINGEN | 001 | Legeringsgebouw K en M , Wacht | 3811 | 0 | 16 | DOSCO | DOSCO | RVB-Z | 1 |  |  |  | Nee | 1 | 2009 | Nee | 0,117 | Nee | 1 | Daikin | Nee |  | Nee | Nee | In gebouw | boven verlaagd plafond |  | Ja, vastgoedbeh. | 2912920 | Niet van toepassing | Nader te bepalen | VAM 1000 FA8VE |  |  | Ja | Nader te bepalen | Nader te bepalen | Nee
900096316 | 81 | Mechanische luchtbehandeling | 48D02 | MARINEKAZERNE VLISSINGEN | 001 | Legeringsgebouw K en M , Wacht | 3811 | 0 | 4A | DOSCO | DOSCO | RVB-Z | 1 |  |  |  | Nee | 1 | 2009 | Nee | 0,117 | Nee | 1 | Daikin | Nee |  | Nee | Nee | In gebouw | Boven verlaagd plafond |  | Ja, vastgoedbeh. | 2907620 | Niet van toepassing | Nader te bepalen | VAM 500 FA8VE |  |  | Ja | Nader te bepalen | Nader te bepalen | Nee
900105981 | 81 | Mechanische luchtbehandeling | 48D02 | MARINEKAZERNE VLISSINGEN | 002 | Werkplaats | 1417 | 0 | 15 | DOSCO | DOSCO | RVB-Z | 1 |  |  |  | Nee | 1 |  | Nee | 1,110 | Nee | 1 | Rox | Ja |  | Nee | Nee | In gebouw | Technische ruimte | T.b.v. werkplaats | Ja, vastgoedbeh. |  | Niet van toepassing | Nader te bepalen | S2ZK31,5 |  |  | Ja | Nader te bepalen | Nader te bepalen | Nee
900127891 | 81 | Mechanische luchtbehandeling | 48D02 | MARINEKAZERNE VLISSINGEN | 003 | Legering OFF , OO | 3266 | 0 | 31 | DOSCO | DOSCO | RVB-Z | 1 |  |  |  | Nee | 1 |  | Nee |  | Nee |  | Euromate | Nee |  | Nee | Nee | Nader te bepalen |  |  | Ja, vastgoedbeh. | 4210930068 | Niet van toepassing | Luchtfilter (buiten LBK gemonteerd) | Visionair II |  |  | Ja | Licht | Nee | Nee
900105991 | 81 | Mechanische luchtbehandeling | 48D02 | MARINEKAZERNE VLISSINGEN | 003 | Legering OFF , OO | 3266 | 1 | 154 | DOSCO | DOSCO | RVB-Z | 1 |  |  |  | Nee | 4 | 2002 | Nee | 0,910 | Nee | 4 | Rosenberg | Ja | 211714-09 | Nee | Nee | In gebouw | Technische ruimte | T.b.v. eetzaal | Ja, vastgoedbeh. |  | Niet van toepassing | Nader te bepalen | Airbox type 73 |  |  | Ja | Licht | Nader te bepalen | Nee
900105982 | 81 | Mechanische luchtbehandeling | 48D02 | MARINEKAZERNE VLISSINGEN | 003 | Legering OFF , OO | 3266 | K1 | 002 | DOSCO | DOSCO | RVB-Z | 1 |  |  |  | Nee | 1 | 2000 | Nee | 1,380 | Nee | 1 | Verhulst | Ja | L 0458 103 | Nee | Nee | In gebouw | Technische ruimte | T.b.v. longroom | Ja, vastgoedbeh. |  | Niet van toepassing | Nader te bepalen | VKT 0403 |  |  | Ja | Licht | Nader te bepalen | Nee
900105983 | 81 | Mechanische luchtbehandeling | 48D02 | MARINEKAZERNE VLISSINGEN | 003 | Legering OFF , OO | 3266 | K1 | 003 | DOSCO | DOSCO | RVB-Z | 1 |  |  |  | Nee | 2 | 2000 | Nee | 0,780 | Nee | 2 | Verhulst | Ja | L 0458 101 | Nee | Nee | In gebouw | Technische ruimte | T.b.v. kombuis 2 Eetzaal | Ja, vastgoedbeh. |  | Niet van toepassing | Nader te bepalen | VKT-0303 |  |  | Ja | Licht | Nader te bepalen | Nee
900105984 | 81 | Mechanische luchtbehandeling | 48D02 | MARINEKAZERNE VLISSINGEN | 003 | Legering OFF , OO | 3266 | K1 | 003 | DOSCO | DOSCO | RVB-Z | 1 |  |  |  | Nee | 3 | 2000 | Nee | 1,110 | Nee | 3 | Verhulst | Ja | L 0458 102 | Nee | Nee | In gebouw | Technische ruimte | T.b.v. kombuis 3 Eetzaal | Ja, vastgoedbeh. |  | Niet van toepassing | Nader te bepalen | VKT-0303 |  |  | Ja | Licht | Nader te bepalen | Nee
900105994 | 81 | Mechanische luchtbehandeling | 48D02 | MARINEKAZERNE VLISSINGEN | 009 | Sportgebouw , Waterkelder | 978 | 0 | 12 | DOSCO | DOSCO | RVB-Z | 1 |  |  |  | Nee | 1 | 1970 | Nee | 0,340 | Nee | 1 | Rox | Ja |  | Nee | Nee | In gebouw |  | T.b.v. natte groep | Ja, vastgoedbeh. |  | Niet van toepassing | Nader te bepalen | nh16 |  |  | Ja | Nader te bepalen | Nader te bepalen | Nee
900097304 | 81 | Mechanische luchtbehandeling | 48D02 | MARINEKAZERNE VLISSINGEN | 009 | Sportgebouw , Waterkelder | 978 | 0 | 15 | DOSCO | DOSCO | RVB-Z | 1 |  |  |  | Nee | 1 | 2009 | Nee | 0,830 | Nee | 1 | Thermo Air | Ja | 95054 | Nee | Nader te bepalen | Op dak | op dak van fitnessruimte | T.b.v. fitnessruimte | Ja, vastgoedbeh. | 239731 | Niet van toepassing | Nader te bepalen | FC-30 |  |  | Ja | Nader te bepalen | Nader te bepalen | Nee
900105993 | 81 | Mechanische luchtbehandeling | 48D02 | MARINEKAZERNE VLISSINGEN | 009 | Sportgebouw , Waterkelder | 978 | 1 | 102 | DOSCO | DOSCO | RVB-Z | 1 |  |  |  | Nee | 1 | 1970 | Nee | 0,550 | Nee | 1 | Rox | Ja |  | Nee | Nee | In gebouw | in de ruimte | T.b.v. grote zaal | Ja, vastgoedbeh. | 701 203 | Niet van toepassing | Nader te bepalen | NH-20 |  |  | Ja | Nader te bepalen | Nader te bepalen | Nee
900108097 | 81 | Mechanische luchtbehandeling | 48D02 | MARINEKAZERNE VLISSINGEN | 009 | Sportgebouw , Waterkelder | 978 | 1 | 102 | DOSCO | DOSCO | RVB-Z | 1 |  |  |  | Nee | 2 | 1970 | Nee | 0,340 | Nee | 2 | Rox | Ja |  | Nee | Nee | In gebouw | in de ruimte | T.b.v. toiletruimte | Ja, vastgoedbeh. | 701 202 | Niet van toepassing | Nader te bepalen | NH-16 |  |  | Ja | Nader te bepalen | Nader te bepalen | Nee
900105999 | 81 | Mechanische luchtbehandeling | 49F02 | ENGELBRECHT VAN NASSAUKAZERNE | C | Legeringsgebouw | 3368 | 0 | 62 | CLAS | CLAS | RVB-Z | 1 |  |  |  | Nee | 1 | 2000 | Nee |  | Nee | 1 | Gea happel | Ja |  | Nee | Nee | In gebouw | Technische ruimte |  | Ja, vastgoedbeh. |  | Niet van toepassing | Nader te bepalen | at10.10 |  |  | Ja | Nader te bepalen | Nader te bepalen | Nee
900106007 | 81 | Mechanische luchtbehandeling | 49F02 | ENGELBRECHT VAN NASSAUKAZERNE | D1 | Sportgebouw , MGD | 3103 | 0 | 42 | CLAS | CLAS | RVB-Z | 1 |  |  |  | Nader te bepalen | 1 | 2001 | Nee |  | Nee | 1 | Gea happel | Ja |  | Nee | Nee | Nader te bepalen |  | T.b.v. MGD | Ja, vastgoedbeh. |  | Niet van toepassing | Nader te bepalen | 7.814.252.850.003 |  |  | Ja | Nader te bepalen | Nader te bepalen | Nee
900106000 | 81 | Mechanische luchtbehandeling | 49F02 | ENGELBRECHT VAN NASSAUKAZERNE | D1 | Sportgebouw , MGD | 3103 | 0 | 6 | CLAS | CLAS | RVB-Z | 1 |  |  |  | Nee | 1 | 2001 | Nee | 1,000 | Nee | 1 | Gea happel | Ja |  | Nee | Nee | In gebouw | Technische ruimte | T.b.v. fitnessruimte | Ja, vastgoedbeh. |  | Niet van toepassing | Nader te bepalen | 7.814.252.850.005 |  |  | Ja | Nader te bepalen | Nader te bepalen | Nee
900106006 | 81 | Mechanische luchtbehandeling | 49F02 | ENGELBRECHT VAN NASSAUKAZERNE | D1 | Sportgebouw , MGD | 3103 | 1 | 120 | CLAS | CLAS | RVB-Z | 1 |  |  |  | Nee | 1 | 2001 | Nee | 1,167 | Nee | 1 | Gea happel | Ja |  | Nee | Nee | In gebouw | Technische ruimte | T.b.v. dojoruimte met WTW | Ja, vastgoedbeh. |  | Niet van toepassing | Nader te bepalen | 7.814.252.850.006 |  |  | Ja | Nader te bepalen | Nader te bepalen | Nee
900106011 | 81 | Mechanische luchtbehandeling | 49F02 | ENGELBRECHT VAN NASSAUKAZERNE | E1 | KEK-gebouw | 3200 | 2 | 204 | CLAS | CLAS | RVB-Z | 1 |  |  |  | Nee | 1 | 2001 | Nee |  | Nee | 1 | Gea happel | Ja |  | Nee | Nader te bepalen | In gebouw | Technische ruimte | T.b.v. warme keuken | Ja, vastgoedbeh. |  | Niet van toepassing | Nader te bepalen | 0781 4242000002 |  |  | Ja | Nader te bepalen | Nader te bepalen | Nee
900106018 | 81 | Mechanische luchtbehandeling | 49F02 | ENGELBRECHT VAN NASSAUKAZERNE | E1 | KEK-gebouw | 3200 | 2 | 204 | CLAS | CLAS | RVB-Z | 1 |  |  |  | Nee | 2 | 2001 | Nee | 1,060 | Nee | 2 | Gea happel | Ja |  | Nee | Nader te bepalen | In gebouw | Technische ruimte | T.b.v. afwaskeuken | Ja, vastgoedbeh. |  | Niet van toepassing | Nader te bepalen | 7.814.242.000.001 |  |  | Ja | Nader te bepalen | Nader te bepalen | Nee
900106027 | 81 | Mechanische luchtbehandeling | 49F02 | ENGELBRECHT VAN NASSAUKAZERNE | E1 | KEK-gebouw | 3200 | 2 | 204 | CLAS | CLAS | RVB-Z | 1 |  |  |  | Nee | 4 | 2001 | Nee | 3,800 | Nee | 4 | Gea happel | Ja |  | Nee | Nee | In gebouw | Technische ruimte | T.b.v. Kantine | Ja, vastgoedbeh. |  | Niet van toepassing | Nader te bepalen | 7.814.242.000.005 |  |  | Ja | Nader te bepalen | Nader te bepalen | Nee
900106028 | 81 | Mechanische luchtbehandeling | 49F02 | ENGELBRECHT VAN NASSAUKAZERNE | E1 | KEK-gebouw | 3200 | 2 | 204 | CLAS | CLAS | RVB-Z | 1 |  |  |  | Nee | 5 | 2001 | Nee |  | Nee | 5 | Gea happel | Ja |  | Nee | Nee | In gebouw | Technische ruimte | T.b.v. koude keuken | Ja, vastgoedbeh. |  | Niet van toepassing | Nader te bepalen | 7.814.242.000.004 |  |  | Ja | Nader te bepalen | Nader te bepalen | Nee
900106029 | 81 | Mechanische luchtbehandeling | 49F02 | ENGELBRECHT VAN NASSAUKAZERNE | E1 | KEK-gebouw | 3200 | 2 | 204 | CLAS | CLAS | RVB-Z | 1 |  |  |  | Nee | 6 | 2001 | Nee |  | Nee | 6 | Gea happel | Ja |  | Nee | Nee | In gebouw | Technische ruimte | T.b.v. eetzaal / Diverse ruimten | Ja, vastgoedbeh. |  | Niet van toepassing | Nader te bepalen | 7.814.242.000.006 |  |  | Ja | Licht | Nader te bepalen | Nee
900106030 | 81 | Mechanische luchtbehandeling | 49F02 | ENGELBRECHT VAN NASSAUKAZERNE | E1 | KEK-gebouw | 3200 | 2 | 204 | CLAS | CLAS | RVB-Z | 1 |  |  |  | Nee | 7 | 2008 | Nee | 0,970 | Nee | 7 | Verhulst | Ja | 4141-10 | Nee | Nee | Op dak | Op het dak | T.b.v. keuken | Ja, vastgoedbeh. |  | Niet van toepassing | Nader te bepalen | VKT-0303 BO |  |  | Ja | Licht | Nee | Nee
900106031 | 81 | Mechanische luchtbehandeling | 49F02 | ENGELBRECHT VAN NASSAUKAZERNE | E1 | KEK-gebouw | 3200 | 2 | 204 | CLAS | CLAS | RVB-Z | 1 |  |  |  | Nee | 8 | 2008 | Nee | 0,970 | Nee | 8 | Verhulst | Ja | 4141-20 | Nee | Nee | Op dak | Op het dak | T.b.v. keuken | Ja, vastgoedbeh. |  | Niet van toepassing | Nader te bepalen | VKT-0303 BO |  |  | Ja | Licht | Nee | Nee
900087665 | 81 | Mechanische luchtbehandeling | 49F02 | ENGELBRECHT VAN NASSAUKAZERNE | F1 | Wachtgebouw | 216 | 0 | 12 | CLAS | CLAS | RVB-Z | 1 |  |  |  | Nee | 1 | 1999 | Nee |  | Nee | 1 | Rucon | Nee |  | Nee | Nee | In gebouw | Afzuiging t.b.v. wapenkasten | 0,86 kW | Ja, vastgoedbeh. | 7900109 | Niet van toepassing | Nader te bepalen | IRE 400 |  |  | Nee | Nader te bepalen | Nee | Nee
900087662 | 81 | Mechanische luchtbehandeling | 49F02 | ENGELBRECHT VAN NASSAUKAZERNE | F1 | Wachtgebouw | 216 | 0 | 21 | CLAS | CLAS | RVB-Z | 1 |  |  |  | Nee | 1 | 2007 | Nee |  | Nee | 1 | Daikin | Nee |  | Nee | Nader te bepalen | In gebouw | Links tegen plafond | WTW-Unit | Ja, vastgoedbeh. | 2700432 | Niet van toepassing | Nader te bepalen | VAM150FA8VE |  |  | Nee | Nader te bepalen | Nader te bepalen | Nee
900087664 | 81 | Mechanische luchtbehandeling | 49F02 | ENGELBRECHT VAN NASSAUKAZERNE | F1 | Wachtgebouw | 216 | 0 | 21 | CLAS | CLAS | RVB-Z | 1 |  |  |  | Nee | 2 | 2007 | Nee |  | Nee | 2 | Daikin | Nee |  | Nee | Nee | In gebouw | Rechts tegen plafond | WTW-Unit | Ja, vastgoedbeh. | 2709069 | Niet van toepassing | Nader te bepalen | FBQ35BBV1 |  |  | Nee | Nader te bepalen | Nader te bepalen | Nee
900083521 | 81 | Mechanische luchtbehandeling | 49F02 | ENGELBRECHT VAN NASSAUKAZERNE | H1 | Magazijn | 1905 | 1 | 119 | CLAS | CLAS | RVB-Z | 1 |  |  |  | Nee | 1 | 2001 | Nee | 1,550 | Nee | 1 | Gea | Ja |  | Nee | Nee | In gebouw | Technische ruimte | T.b.v. magazijn | Ja, vastgoedbeh. |  | Niet van toepassing | Nader te bepalen | AT Plus 1010 |  |  | Ja | Nader te bepalen | Nader te bepalen | Nee
900106040 | 81 | Mechanische luchtbehandeling | 49F02 | ENGELBRECHT VAN NASSAUKAZERNE | M | Opslag , Kantoor | 426 | 1 | 13 | CLAS | CLAS | RVB-Z | 1 |  |  |  | Nee | 1 |  | Nee | 1,480 | Nee | 1 | ACOVEN | Ja |  | Nee | Nee | In gebouw | Technische ruimte | T.b.v. kantoren | Ja, vastgoedbeh. |  | Niet van toepassing | Nader te bepalen | V216 |  |  | Ja | Nader te bepalen | Nader te bepalen | Nee
900106041 | 81 | Mechanische luchtbehandeling | 49F02 | ENGELBRECHT VAN NASSAUKAZERNE | N | Garage | 676 | 0 | 5 | CLAS | CLAS | RVB-Z | 1 |  |  |  | Nee | 1 |  | Nee | 1,350 | Nee | 1 | ACOVEN | Ja |  | Nee | Nee | In gebouw | Technische ruimte | T.b.v. werkplaats | Ja, vastgoedbeh. |  | Niet van toepassing | Nader te bepalen | V215 |  |  | Ja | Nader te bepalen | Nader te bepalen | Nee
900106042 | 81 | Mechanische luchtbehandeling | 49F02 | ENGELBRECHT VAN NASSAUKAZERNE | O | Kantoorgebouw | 3381 | 2 | 215 | CLAS | CLAS | RVB-Z | 1 |  |  |  | Nee | 1 | 2001 | Nee | 5,000 | Nee | 1 | Gea happel | Ja |  | Nee | Nee | In gebouw | Technische ruimte | T.b.v. kantoren | Ja, vastgoedbeh. |  | Niet van toepassing | Nader te bepalen | AT Plus 25.20 |  |  | Ja | Nader te bepalen | Nader te bepalen | Nee
900106046 | 81 | Mechanische luchtbehandeling | 49F02 | ENGELBRECHT VAN NASSAUKAZERNE | U | Lesgebouw | 2358 | 0 | 27 | CLAS | CLAS | RVB-Z | 1 |  |  |  | Nee | 2 | 1985 | Nee |  | Nee | 2 | Holland Heating | Ja |  | Nee | Nee | In gebouw | Technische ruimte | T.b.v. leslokalen | Ja, vastgoedbeh. |  | Niet van toepassing | Nader te bepalen | hhw bl 1650d |  |  | Ja | Nader te bepalen | Nader te bepalen | Nee
900091823 | 81 | Mechanische luchtbehandeling | 49F04 | LOGISTIEK CENTRUM RUCPHEN | E | Garage | 1181 | 0 | 11 | CLAS | CLAS | RVB-Z | 1 |  |  |  | Nee | 2 | 2009 | Nee | 1,250 | Nee | 2 | Verhulst | Ja |  | Nader te bepalen | Nee | In gebouw | Tegen binnengevel op console gemonteerd | nieuw RK2 | Ja, vastgoedbeh. | 4636-20 | Niet van toepassing | Nader te bepalen | VKT 0403 |  |  | Ja | Nader te bepalen | Nader te bepalen | Nee
900091824 | 81 | Mechanische luchtbehandeling | 49F04 | LOGISTIEK CENTRUM RUCPHEN | E | Garage | 1181 | 0 | 11 | CLAS | CLAS | RVB-Z | 1 |  |  |  | Nee | 1 | 2009 | Nee | 1,250 | Nee | 1 | Verhulst | Ja |  | Nader te bepalen | Nee | In gebouw | Binnengevel op console gemonteerd nabij laagbouw van garage | nieuw RK3 | Ja, vastgoedbeh. | 4636-10 | Niet van toepassing | Nader te bepalen | VKT 0403 |  |  | Ja | Nader te bepalen | Nader te bepalen | Nee
900111310 | 81 | Mechanische luchtbehandeling | 49F04 | LOGISTIEK CENTRUM RUCPHEN | E | Garage | 1181 | 0 | 15 | CLAS | CLAS | RVB-Z | 1 |  |  |  | Nee | 1 | 2011 | Nee | 0,568 | Nee | 1 | NED-Air | Ja |  | Nee | Nee | Op dak | op platte dak boven ruimte 15 |  | Ja, vastgoedbeh. | 201.104.0042 | Niet van toepassing | Nader te bepalen | 2250 LE |  |  | Ja | Nader te bepalen | Nader te bepalen | Nee
900097355 | 81 | Mechanische luchtbehandeling | 49F04 | LOGISTIEK CENTRUM RUCPHEN | F | Loods | 1083 | 0 | 1 | CLAS | CLAS | RVB-Z | 1 |  |  |  | Nee | 1 | 2010 | Nee | 0,125 | Nee | 1 | Itho | Ja |  | Nee | Nee | In gebouw | geinstalleerd boven op sanitairuint in loods | warmteterugwinunit | Ja, vastgoedbeh. |  | Niet van toepassing | Nader te bepalen | WTW-HRU-3BVFT-L |  |  | Ja | Nader te bepalen | Nader te bepalen | Nee
900111308 | 81 | Mechanische luchtbehandeling | 49F04 | LOGISTIEK CENTRUM RUCPHEN | I | KDT-gebouw | 242 | 0 | 5 | CLAS | CLAS | RVB-Z | 1 |  | 1 |  | Nee | 1 | 2011 | Nee | 0,860 | Nee | 1 | Rosenberg | Ja | 100.1111 | Nader te bepalen | Nee | Op dak | op dak van ruimte 5 |  | Ja, vastgoedbeh. |  | Niet van toepassing | Nader te bepalen | Liberty 1510 DH |  |  | Ja | Nader te bepalen | Nader te bepalen | Nee
900100528 | 81 | Mechanische luchtbehandeling | 49F04 | LOGISTIEK CENTRUM RUCPHEN | L5 | Wapenkamer | 596 | 0 | 5 | CLAS | CLAS | RVB-Z | 1 |  |  |  | Nee | 1 | 2011 | Nee | 0,270 | Nader te bepalen | 1 | Munters | Nee |  | Nee | Nee | In gebouw |  | 6,4 kW Luchtdroger | Ja, vastgoedbeh. | 50348 | Niet van toepassing | Luchtdroger (buiten LBK gemonteerd) | ML 690 |  |  | Nee | Licht | Nader te bepalen | Nee
900106048 | 81 | Mechanische luchtbehandeling | 49F04 | LOGISTIEK CENTRUM RUCPHEN | L5 | Wapenkamer | 596 | 0 | 6 | CLAS | CLAS | RVB-Z | 1 |  |  |  | Nee | 1 | 1991 | Nee |  | Nee | 1 | Gea happel | Ja |  | Nee | Nee | In gebouw | Technische ruimte | T.b.v. wapenkamer | Ja, vastgoedbeh. |  | Niet van toepassing | Nader te bepalen | 7.814.130.012 |  |  | Ja | Nader te bepalen | Nader te bepalen | Nee
900106049 | 81 | Mechanische luchtbehandeling | 49F04 | LOGISTIEK CENTRUM RUCPHEN | L5 | Wapenkamer | 596 | 0 | 6 | CLAS | CLAS | RVB-Z | 1 |  |  |  | Nee | 2 |  | Nee |  | Nee | 2 | Gea happel | Ja |  | Nee | Nee | In gebouw | Technische ruimte | T.b.v. wapenkamer | Ja, vastgoedbeh. |  | Niet van toepassing | Nader te bepalen |  |  |  | Ja | Nader te bepalen | Nader te bepalen | Nee
900126013 | 81 | Mechanische luchtbehandeling | 49F07 | POST ROOSENDAAL STATION | A | Kantoorunit | 218 | 1 | 1.01 | KMAR | KMAR | RVB-Z | 1 |  |  |  | Nee | 1 | 1999 | Nee |  | Nee |  | Verhulst | Nee |  | Nee | Nee | Nader te bepalen |  |  | Ja, vastgoedbeh. |  | Niet van toepassing | Nader te bepalen | VKT 0303 |  |  | Ja | Licht | Nee | Nee
900103901 | 81 | Mechanische luchtbehandeling | 49G01 | VLIEGBASIS WOENSDRECHT | 007 | Gezondheidscentrum Woensdrecht | 1635 | 0 | 14 | CLSK | CLSK | RVB-Z | 1 |  |  |  | Nee | 1 | 1996 | Nee | 1,410 | Nee | 1 | Verhulst | Ja |  | Nee | Nader te bepalen | In gebouw | in de plafond | T.b.v. polikliniek | Ja, vastgoedbeh. |  | Niet van toepassing | Nader te bepalen | VKD 1,5 C |  |  | Ja | Nader te bepalen | Nader te bepalen | Nee
900103902 | 81 | Mechanische luchtbehandeling | 49G01 | VLIEGBASIS WOENSDRECHT | 007 | Gezondheidscentrum Woensdrecht | 1635 | 0 | 35 | CLSK | CLSK | RVB-Z | 1 |  |  |  | Nee | 1 | 1996 | Nee | 0,360 | Nee | 1 | Verhulst | Ja |  | Nee | Nader te bepalen | In gebouw |  | T.b.v. tandartsen | Ja, vastgoedbeh. |  | Niet van toepassing | Nader te bepalen | VKD 0,5 C |  |  | Ja | Nader te bepalen | Nader te bepalen | Nee
900107633 | 81 | Mechanische luchtbehandeling | 49G01 | VLIEGBASIS WOENSDRECHT | 007 | Gezondheidscentrum Woensdrecht | 1635 | 1 | 101 | CLSK | CLSK | RVB-Z | 1 |  |  |  | Nee | 2 | 1996 | Nee | 1,390 | Nee | 2 | Verhulst | Ja |  | Nee | Nader te bepalen | In gebouw |  | T.b.v. Beddenzaal | Ja, vastgoedbeh. | 40473 103 | Niet van toepassing | Nader te bepalen | VKD 1 C |  |  | Nee | Nader te bepalen | Nader te bepalen | Nee
900103910 | 81 | Mechanische luchtbehandeling | 49G01 | VLIEGBASIS WOENSDRECHT | 009 | Hoofdwachtgebouw DBBO Woensdrecht | 548 | 0 | 5 | CLSK | CLSK | RVB-Z | 1 |  |  |  | Nee | 1 | 1988 | Nee | 0,979 | Nee | 1 | ACOVEN | Ja |  | Nee | Nee | In gebouw | In technische ruimte | Met warmte terugwinning | Ja, vastgoedbeh. |  | Niet van toepassing | Nader te bepalen | Grootte 2 il350 |  |  | Ja | Nader te bepalen | Nader te bepalen | Nee
900104209 | 81 | Mechanische luchtbehandeling | 49G01 | VLIEGBASIS WOENSDRECHT | 101 | Werkplaats Terma | 665 | 0 | 7 | CLSK | CLSK | RVB-Z | 1 |  |  |  | Nee | 1 | 1980 | Nee | 2,300 | Nee | 1 | Dantherm | Ja |  | Nee | Nee | In gebouw | in de ruimte |  | Ja, vastgoedbeh. |  | Niet van toepassing | Nader te bepalen | VE-E |  |  | Ja | Nader te bepalen | Nee | Nee
900104210 | 81 | Mechanische luchtbehandeling | 49G01 | VLIEGBASIS WOENSDRECHT | 101 | Werkplaats Terma | 665 | 0 | 7 | CLSK | CLSK | RVB-Z | 1 | 1 |  |  | Nee | 2 | 2009 | Nee |  | Nee | 2 | Exhausto | Ja |  | Nee | Nee | In gebouw | in de ruimte | met WTW | Ja, vastgoedbeh. | 1944648/09 | Niet van toepassing | Nader te bepalen | V140HLFC1W |  |  | Ja | Nader te bepalen | Nader te bepalen | Nee
900104216 | 81 | Mechanische luchtbehandeling | 49G01 | VLIEGBASIS WOENSDRECHT | 105 | Werkplaats Mechanische Systemen | 1547 | 0 | 12 | CLSK | CLSK | RVB-Z | 1 |  |  |  | Nee | 1 |  | Nee |  | Nee | 1 | Rosenberg | Ja |  | Nee | Nee | Op dak | op het dak | T.b.v. lok 7 | Ja, vastgoedbeh. |  | Niet van toepassing | Nader te bepalen | Airbox |  |  | Ja | Nader te bepalen | Nader te bepalen | Nee
900104217 | 81 | Mechanische luchtbehandeling | 49G01 | VLIEGBASIS WOENSDRECHT | 105 | Werkplaats Mechanische Systemen | 1547 | 0 | 12 | CLSK | CLSK | RVB-Z | 1 |  |  |  | Nee | 2 |  | Nee |  | Nee | 2 | Rosenberg | Ja |  | Nee | Nee | Op dak | op het dak | T.b.v. lok 8 met WTW | Ja, vastgoedbeh. |  | Niet van toepassing | Nader te bepalen | Airbox |  |  | Ja | Nader te bepalen | Nader te bepalen | Nee
900104215 | 81 | Mechanische luchtbehandeling | 49G01 | VLIEGBASIS WOENSDRECHT | 105 | Werkplaats Mechanische Systemen | 1547 | 0 | 16 | CLSK | CLSK | RVB-Z | 1 |  |  |  | Nee | 1 |  | Nee | 2,200 | Nee | 1 | Rosenberg | Ja |  | Nee | Nee | Op dak | op het dak | T.b.v. lok 6 | Ja, vastgoedbeh. |  | Niet van toepassing | Nader te bepalen | Airbox |  |  | Ja | Nader te bepalen | Nader te bepalen | Nee
900104214 | 81 | Mechanische luchtbehandeling | 49G01 | VLIEGBASIS WOENSDRECHT | 105 | Werkplaats Mechanische Systemen | 1547 | 0 | 19 | CLSK | CLSK | RVB-Z | 1 |  |  |  | Nee | 1 |  | Nee |  | Nee | 1 | Rosenberg | Ja |  | Nee | Nee | Op dak | op het dak | T.b.v. lok 5 | Ja, vastgoedbeh. |  | Niet van toepassing | Nader te bepalen | Airbox |  |  | Ja | Nader te bepalen | Nader te bepalen | Nee
900104213 | 81 | Mechanische luchtbehandeling | 49G01 | VLIEGBASIS WOENSDRECHT | 105 | Werkplaats Mechanische Systemen | 1547 | 0 | 24 | CLSK | CLSK | RVB-Z | 1 |  |  |  | Nee | 1 |  | Nee | 3,180 | Nee | 1 | Rosenberg | Ja |  | Nee | Nader te bepalen | Op dak | op het dak | t.b.v. lok 3 | Ja, vastgoedbeh. |  | Niet van toepassing | Nader te bepalen | Airbox |  |  | Ja | Nader te bepalen | Nader te bepalen | Nee
900104212 | 81 | Mechanische luchtbehandeling | 49G01 | VLIEGBASIS WOENSDRECHT | 105 | Werkplaats Mechanische Systemen | 1547 | 0 | 28 | CLSK | CLSK | RVB-Z | 1 |  |  |  | Nee | 1 |  | Nee |  | Nee | 1 | Rosenberg | Ja |  | Nee | Nee | Op dak | op het dak |  | Ja, vastgoedbeh. |  | Niet van toepassing | Nader te bepalen | Airbox |  |  | Ja | Nader te bepalen | Nader te bepalen | Nee
900122700 | 81 | Mechanische luchtbehandeling | 49G01 | VLIEGBASIS WOENSDRECHT | 109 | Verkeerstoren , Tr12 | 834 | 0 | 19 | CLSK | CLSK | RVB-Z | 1 |  |  |  | Nee | 1 |  | Nee |  | Nee |  |  | Nee |  | Nee | Nee | Nader te bepalen |  | Luchtverdeelslangen | Ja, vastgoedbeh. |  | Niet van toepassing | Nader te bepalen |  |  |  | Ja | Licht | Nee | Nee
900104218 | 81 | Mechanische luchtbehandeling | 49G01 | VLIEGBASIS WOENSDRECHT | 109 | Verkeerstoren , Tr12 | 834 | 0 | 24 | CLSK | CLSK | RVB-Z | 1 |  |  |  | Nee | 1 | 2001 | Nee | 1,600 | Nee | 1 | Wolf | Ja |  | Nee | Nee | In gebouw | In technische ruimte | T.b.v. afdelingen | Ja, vastgoedbeh. |  | Niet van toepassing | Nader te bepalen | KG63 |  |  | Ja | Nader te bepalen | Nader te bepalen | Nee
900122701 | 81 | Mechanische luchtbehandeling | 49G01 | VLIEGBASIS WOENSDRECHT | 109 | Verkeerstoren , Tr12 | 834 | 0 | 33 | CLSK | CLSK | RVB-Z | 1 |  |  |  | Nee | 1 |  | Nee |  | Nee |  |  | Nee |  | Nee | Nee | Nader te bepalen |  | Luchtverdeelslangen | Ja, vastgoedbeh. |  | Niet van toepassing | Nader te bepalen |  |  |  | Ja | Licht | Nee | Nee
900108123 | 81 | Mechanische luchtbehandeling | 49G01 | VLIEGBASIS WOENSDRECHT | 109 | Verkeerstoren , Tr12 | 834 | 3 | 302 | CLSK | CLSK | RVB-Z | 1 |  |  |  | Nader te bepalen | 1 | 2006 | Nee | 0,790 | Nee | 1 | Rosenberg | Ja | 600643 | Nee | Nader te bepalen | In gebouw | In technische ruimte | T.b.v. Toren | Ja, vastgoedbeh. |  | Niet van toepassing | Nader te bepalen | Airbox 1010 |  |  | Ja | Nader te bepalen | Nader te bepalen | Nee
900122702 | 81 | Mechanische luchtbehandeling | 49G01 | VLIEGBASIS WOENSDRECHT | 11 | Werkplaats Standard Aero ( straalmotoren ) | 9205 | 0 | 1 | CLSK | CLSK | RVB-Z | 1 |  |  |  | Nee | 1 |  | Nee |  | Nee |  |  | Nee |  | Nee | Nee | Nader te bepalen |  | Luchtverdeelslangen | Ja, vastgoedbeh. |  | Niet van toepassing | Nader te bepalen |  |  |  | Ja | Licht | Nee | Nee
900122703 | 81 | Mechanische luchtbehandeling | 49G01 | VLIEGBASIS WOENSDRECHT | 11 | Werkplaats Standard Aero ( straalmotoren ) | 9205 | 0 | 1 | CLSK | CLSK | RVB-Z | 1 |  |  |  | Nee | 2 |  | Nee |  | Nee |  |  | Nee |  | Nee | Nee | Nader te bepalen |  | Luchtverdeelslangen | Ja, vastgoedbeh. |  | Niet van toepassing | Nader te bepalen |  |  |  | Ja | Licht | Nee | Nee
900122707 | 81 | Mechanische luchtbehandeling | 49G01 | VLIEGBASIS WOENSDRECHT | 11 | Werkplaats Standard Aero ( straalmotoren ) | 9205 | 0 | 13 | CLSK | CLSK | RVB-Z | 1 |  |  |  | Nee | 1 |  | Nee |  | Nee |  |  | Nee |  | Nee | Nee | Nader te bepalen |  | Luchtverdeelslangen | Ja, vastgoedbeh. |  | Niet van toepassing | Nader te bepalen |  |  |  | Ja | Licht | Nee | Nee
900122706 | 81 | Mechanische luchtbehandeling | 49G01 | VLIEGBASIS WOENSDRECHT | 11 | Werkplaats Standard Aero ( straalmotoren ) | 9205 | 0 | 22 | CLSK | CLSK | RVB-Z | 1 |  |  |  | Nee | 2 |  | Nee |  | Nee |  |  | Nee |  | Nee | Nee | Nader te bepalen |  | Luchtverdeelslangen | Ja, vastgoedbeh. |  | Niet van toepassing | Nader te bepalen |  |  |  | Ja | Licht | Nee | Nee
900122704 | 81 | Mechanische luchtbehandeling | 49G01 | VLIEGBASIS WOENSDRECHT | 11 | Werkplaats Standard Aero ( straalmotoren ) | 9205 | 0 | 7 | CLSK | CLSK | RVB-Z | 1 |  |  |  | Nee | 1 |  | Nee |  | Nee |  |  | Nee |  | Nee | Nee | Nader te bepalen |  | Luchtverdeelslangen | Ja, vastgoedbeh. |  | Niet van toepassing | Nader te bepalen |  |  |  | Ja | Licht | Nee | Nee
900110961 | 81 | Mechanische luchtbehandeling | 49G01 | VLIEGBASIS WOENSDRECHT | 11 | Werkplaats Standard Aero ( straalmotoren ) | 9205 | 0 | 71 | CLSK | CLSK | RVB-Z | 1 | 1 |  |  | Nee | 1 | 1991 | Nee | 0,600 | Nee | 1 | Verhulst | Ja |  | Nee | Nee | Nader te bepalen | Hangt tegen plafond nabij ruimte 66B |  | Ja, vastgoedbeh. | 696872 | Niet van toepassing | Nader te bepalen | VKD 0,5 |  |  | Ja | Nader te bepalen | Nader te bepalen | Nee
900122705 | 81 | Mechanische luchtbehandeling | 49G01 | VLIEGBASIS WOENSDRECHT | 11 | Werkplaats Standard Aero ( straalmotoren ) | 9205 | 0 | 8 | CLSK | CLSK | RVB-Z | 1 |  |  |  | Nee | 1 |  | Nee |  | Nee |  |  | Nee |  | Nee | Nee | Nader te bepalen |  | Luchtverdeelslangen | Ja, vastgoedbeh. |  | Niet van toepassing | Nader te bepalen |  |  |  | Ja | Licht | Nee | Nee
900108891 | 81 | Mechanische luchtbehandeling | 49G01 | VLIEGBASIS WOENSDRECHT | 11 | Werkplaats Standard Aero ( straalmotoren ) | 9205 | 0 | 8E | CLSK | CLSK | RVB-Z | 1 | 3 |  |  | Nee | 1 | 2013 | Nee | 2,500 | Nee | 1 | Rosenberg | Ja | 23 | Nader te bepalen | Nader te bepalen | In gebouw | Boven slijpcellen 8D, 8E, 8F |  | Ja, vastgoedbeh. |  | Niet van toepassing | Nader te bepalen | Liberty 1515 |  |  | Ja | Nader te bepalen | Nader te bepalen | Nee
900111763 | 81 | Mechanische luchtbehandeling | 49G01 | VLIEGBASIS WOENSDRECHT | 11 | Werkplaats Standard Aero ( straalmotoren ) | 9205 | 0 | 9 | CLSK | CLSK | RVB-Z | 1 |  |  |  | Nee | 1 |  | Nee |  | Nee | 1 |  | Ja |  | Nee | Nee | In gebouw | Bovn de deur |  | Ja, vastgoedbeh. |  | Niet van toepassing | Nader te bepalen |  |  |  | Ja | Nader te bepalen | Nader te bepalen | Nee
900095425 | 81 | Mechanische luchtbehandeling | 49G01 | VLIEGBASIS WOENSDRECHT | 11 | Werkplaats Standard Aero ( straalmotoren ) | 9205 | 1 | 103 | CLSK | CLSK | RVB-Z | 1 |  | 4 |  | Nee | 1 | 2009 | Nee | 5,560 | Nee | 1 | Verhulst | Ja | 4561 010 | Nee | Nader te bepalen | In gebouw |  |  | Ja, vastgoedbeh. |  | Niet van toepassing | Nader te bepalen | Ecostar 0905 / 0906 |  |  | Ja | Nader te bepalen | Nee | Nee
900095417 | 81 | Mechanische luchtbehandeling | 49G01 | VLIEGBASIS WOENSDRECHT | 11 | Werkplaats Standard Aero ( straalmotoren ) | 9205 | 1 | 105 | CLSK | CLSK | RVB-Z | 1 |  | 4 |  | Nee | 1 | 2009 | Nee | 5,560 | Nee | 1 | Verhulst | Ja | 4561-20 | Nee | Nader te bepalen | In gebouw |  |  | Ja, vastgoedbeh. |  | Niet van toepassing | Nader te bepalen | VKT 0905 / 0906 |  |  | Ja | Nader te bepalen | Nader te bepalen | Nee
900108130 | 81 | Mechanische luchtbehandeling | 49G01 | VLIEGBASIS WOENSDRECHT | 119 | Hangar Noord T9 | 3094 | 1 | 1.01 | CLSK | CLSK | RVB-Z | 1 |  |  |  | Nee | 1 | 1999 | Nee | 1,480 | Nee | 1 | Acoven | Ja |  | Nee | Nee | In gebouw | In technische ruimte | T.b.v. briefingrooms | Ja, vastgoedbeh. |  | Niet van toepassing | Nader te bepalen | LW |  |  | Ja | Nader te bepalen | Nader te bepalen | Nee
900108131 | 81 | Mechanische luchtbehandeling | 49G01 | VLIEGBASIS WOENSDRECHT | 119 | Hangar Noord T9 | 3094 | 1 | 1.01 | CLSK | CLSK | RVB-Z | 1 |  |  |  | Nee | 2 | 1999 | Nee | 1,480 | Nee | 2 | Acoven | Ja |  | Nee | Nee | In gebouw | In technische ruimte | T.b.v. keuken / eetzaal | Ja, vastgoedbeh. |  | Niet van toepassing | Nader te bepalen | LW |  |  | Ja | Nader te bepalen | Nader te bepalen | Nee
900108132 | 81 | Mechanische luchtbehandeling | 49G01 | VLIEGBASIS WOENSDRECHT | 119 | Hangar Noord T9 | 3094 | 1 | 1.01 | CLSK | CLSK | RVB-Z | 1 |  |  |  | Nee | 3 | 1999 | Nee | 1,480 | Nee | 3 | Acoven | Ja |  | Nee | Nee | In gebouw | In technische ruimte | T.b.v. Kleedruimtes | Ja, vastgoedbeh. | 8421060 | Niet van toepassing | Nader te bepalen | LW |  |  | Ja | Nader te bepalen | Nader te bepalen | Nee
900104226 | 81 | Mechanische luchtbehandeling | 49G01 | VLIEGBASIS WOENSDRECHT | 146 | POL-werkplaats | 449 | 0 | 10 | CLSK | CLSK | RVB-Z | 1 |  |  |  | Nee | 1 |  | Nee | 0,290 | Nee | 1 | Rosenberg | Ja |  | Nee | Nee | Op dak | op het dak |  | Ja, vastgoedbeh. |  | Niet van toepassing | Nader te bepalen | 670L 2960 |  |  | Ja | Nader te bepalen | Nader te bepalen | Nee
900104227 | 81 | Mechanische luchtbehandeling | 49G01 | VLIEGBASIS WOENSDRECHT | 146 | POL-werkplaats | 449 | 0 | 10 | CLSK | CLSK | RVB-Z | 1 |  |  |  | Nee | 2 |  | Nee | 2,380 | Nee | 2 | Rosenberg | Ja |  | Nee | Nee | Op dak | op het dak |  | Ja, vastgoedbeh. |  | Niet van toepassing | Nader te bepalen | 1020L 2040 |  |  | Ja | Nader te bepalen | Nee | Nee
900091945 | 81 | Mechanische luchtbehandeling | 49G01 | VLIEGBASIS WOENSDRECHT | 259 | Legeringsgebouw | 867 | 0 | 15 | CLSK | CLSK | RVB-Z | 1 |  |  |  | Nee | 1 | 1986 | Nee | 3,240 | Nee | 1 | Klima | Ja |  | Nee | Nee | In gebouw | in technische ruimte |  | Ja, vastgoedbeh. |  | Niet van toepassing | Nader te bepalen | D 770/ D 850-4 |  |  | Nee | Nader te bepalen | Nader te bepalen | Nee
900104228 | 81 | Mechanische luchtbehandeling | 49G01 | VLIEGBASIS WOENSDRECHT | 260 | Legeringsgebouw | 867 | 0 | 15 | CLSK | CLSK | RVB-Z | 1 |  |  |  | Nee | 1 | 1986 | Nee | 3,240 | Nee | 1 | Klima | Ja |  | Nee | Nee | In gebouw | In technische ruimte |  | Ja, vastgoedbeh. |  | Niet van toepassing | Nader te bepalen | 6R0083 |  |  | Nee | Nader te bepalen | Nader te bepalen | Nee
900104229 | 81 | Mechanische luchtbehandeling | 49G01 | VLIEGBASIS WOENSDRECHT | 262 | Bedrijfsrestaurant | 3553 | 1 | 101 | CLSK | CLSK | RVB-Z | 1 |  |  |  | Nee | 1 | 1989 | Nee | 1,280 | Nee | 1 | Verhulst | Ja | 1 | Nee | Nee | In gebouw | In technische ruimte | T.b.v. Braadeiland | Ja, vastgoedbeh. |  | Niet van toepassing | Nader te bepalen | VKD 1,5 |  |  | Ja | Licht | Nader te bepalen | Nee
900104230 | 81 | Mechanische luchtbehandeling | 49G01 | VLIEGBASIS WOENSDRECHT | 262 | Bedrijfsrestaurant | 3553 | 1 | 101 | CLSK | CLSK | RVB-Z | 1 |  |  |  | Nee | 2 | 1989 | Nee | 1,560 | Nee | 2 | Verhulst | Ja | 2 | Nee | Nee | In gebouw | In technische ruimte | T.b.v. Kookeiland | Ja, vastgoedbeh. |  | Niet van toepassing | Nader te bepalen | VKD 1,5 |  |  | Ja | Licht | Nader te bepalen | Nee
900104231 | 81 | Mechanische luchtbehandeling | 49G01 | VLIEGBASIS WOENSDRECHT | 262 | Bedrijfsrestaurant | 3553 | 1 | 101 | CLSK | CLSK | RVB-Z | 1 |  |  |  | Nee | 3 | 1989 | Nee | 0,710 | Nee | 3 | Verhulst | Ja | 3 | Nee | Nee | In gebouw | In technische ruimte | T.b.v. personeelsruimte | Ja, vastgoedbeh. |  | Niet van toepassing | Nader te bepalen | VKD 1,5 |  |  | Ja | Licht | Nader te bepalen | Nee
900104232 | 81 | Mechanische luchtbehandeling | 49G01 | VLIEGBASIS WOENSDRECHT | 262 | Bedrijfsrestaurant | 3553 | 1 | 101 | CLSK | CLSK | RVB-Z | 1 |  |  |  | Nee | 4 | 1989 | Nee | 1,200 | Nee | 4 | Verhulst | Ja | 4 | Nee | Nee | In gebouw | In technische ruimte | T.b.v. Manschappen | Ja, vastgoedbeh. |  | Niet van toepassing | Nader te bepalen | VKD 1,5 |  |  | Ja | Licht | Nader te bepalen | Nee
900104187 | 81 | Mechanische luchtbehandeling | 49G01 | VLIEGBASIS WOENSDRECHT | 262 | Bedrijfsrestaurant | 3553 | 1 | 102 | CLSK | CLSK | RVB-Z | 1 | 1 |  |  | Nee | 1 | 1989 | Nee | 1,040 | Nee | 1 | Verhulst | Ja | 5 | Nee | Nee | In gebouw | In technische ruimte | LBK Bakwand Toevoer | Ja, vastgoedbeh. | B 95128 | Niet van toepassing | Nader te bepalen | VKD 1 |  |  | Ja | Licht | Nader te bepalen | Nee
900104188 | 81 | Mechanische luchtbehandeling | 49G01 | VLIEGBASIS WOENSDRECHT | 262 | Bedrijfsrestaurant | 3553 | 1 | 102 | CLSK | CLSK | RVB-Z | 1 | 1 |  |  | Nee | 2 | 1989 | Nee | 1,830 | Nee | 2 | Verhulst | Ja | 6 | Nee | Nee | In gebouw | In technische ruimte | LBK Keuken Toevoer | Ja, vastgoedbeh. | B 95128 | Niet van toepassing | Nader te bepalen | VKD 2 |  |  | Ja | Licht | Nader te bepalen | Nee
900104192 | 81 | Mechanische luchtbehandeling | 49G01 | VLIEGBASIS WOENSDRECHT | 262 | Bedrijfsrestaurant | 3553 | 1 | 102 | CLSK | CLSK | RVB-Z | 1 | 1 |  |  | Nee | 3 | 1989 | Nee | 0,910 | Nee | 3 | Verhulst | Ja | 7 | Nee | Nee | In gebouw | In technische ruimte | LBK Korporaals AV | Ja, vastgoedbeh. | B 95128 | Niet van toepassing | Nader te bepalen | VKD 1 |  |  | Ja | Licht | Nee | Nee
900104193 | 81 | Mechanische luchtbehandeling | 49G01 | VLIEGBASIS WOENSDRECHT | 262 | Bedrijfsrestaurant | 3553 | 1 | 102 | CLSK | CLSK | RVB-Z | 1 | 1 |  |  | Nee | 4 | 1989 | Nee | 0,910 | Nee | 4 | Verhulst | Ja | 8 | Nee | Nee | In gebouw | In technische ruimte | LBK Onderofficieren AV | Ja, vastgoedbeh. | B 95128 | Niet van toepassing | Nader te bepalen | VKD 1 |  |  | Ja | Licht | Nee | Nee
900104205 | 81 | Mechanische luchtbehandeling | 49G01 | VLIEGBASIS WOENSDRECHT | 262 | Bedrijfsrestaurant | 3553 | 1 | 102 | CLSK | CLSK | RVB-Z | 1 | 1 |  |  | Nee | 5 | 1989 | Nee | 1,000 | Nee | 5 | Verhulst | Ja | 9 | Nee | Nader te bepalen | In gebouw | in technische ruimte | LBK Afwaslokaal TV | Ja, vastgoedbeh. | B 95128 | Niet van toepassing | Nader te bepalen | VKD 1 |  |  | Ja | Licht | Nader te bepalen | Nee
900104206 | 81 | Mechanische luchtbehandeling | 49G01 | VLIEGBASIS WOENSDRECHT | 262 | Bedrijfsrestaurant | 3553 | 1 | 103 | CLSK | CLSK | RVB-Z | 1 | 1 |  |  | Nee | 2 | 1989 | Nee | 0,910 | Nee | 2 | Verhulst | Ja | 10 | Nee | Nee | In gebouw | In technische ruimte | LBK Officieren Multifunct. ruimte AV | Ja, vastgoedbeh. | B 95128 | Niet van toepassing | Nader te bepalen | VKD 1 |  |  | Ja | Licht | Nader te bepalen | Nee
900104207 | 81 | Mechanische luchtbehandeling | 49G01 | VLIEGBASIS WOENSDRECHT | 262 | Bedrijfsrestaurant | 3553 | 1 | 103 | CLSK | CLSK | RVB-Z | 1 | 2 |  |  | Nee | 3 | 1989 | Nee | 3,330 | Nee | 3 | Verhulst | Ja | 11 | Nee | Nee | In gebouw | In technische ruimte | LBK Restaurant TV | Ja, vastgoedbeh. | B 95128 | Niet van toepassing | Nader te bepalen | VKD 3 |  |  | Ja | Licht | Nader te bepalen | Nee
900077911 | 81 | Mechanische luchtbehandeling | 49G01 | VLIEGBASIS WOENSDRECHT | 263 | Kantoorgebouw | 978 | 0 | 11 | CLSK | CLSK | RVB-Z | 1 |  |  |  | Nee | 1 | 1996 | Nee |  | Nee | 1 | ACOVEN | Ja |  | Nee | Nader te bepalen | In gebouw |  | actief | Ja, vastgoedbeh. | 47041/05 | Niet van toepassing | Nader te bepalen | bf350ev3/l1800a-3/lm800-3 |  |  | Ja | Nader te bepalen | Nader te bepalen | Nee
900077912 | 81 | Mechanische luchtbehandeling | 49G01 | VLIEGBASIS WOENSDRECHT | 263 | Kantoorgebouw | 978 | 0 | 11 | CLSK | CLSK | RVB-Z | 1 |  |  |  | Nee | 2 | 1996 | Nee |  | Nee | 2 | acovan | Nee |  | Nee | Nee | Nader te bepalen |  | actief | Ja, vastgoedbeh. | s47041/05 | Niet van toepassing | Nader te bepalen | bf350eu3/lw1-3/l350-3 |  |  | Ja | Nader te bepalen | Nader te bepalen | Nee
900122685 | 81 | Mechanische luchtbehandeling | 49G01 | VLIEGBASIS WOENSDRECHT | 263 | Kantoorgebouw | 978 | 0 | 11 | CLSK | CLSK | RVB-Z | 1 |  |  |  | Nee | 3 |  | Nee |  | Nee | 3 |  | Nee |  | Nee | Nee | Nader te bepalen |  | Luchtverdeelslangen | Ja, vastgoedbeh. |  | Niet van toepassing | Nader te bepalen |  |  |  | Ja | Licht | Nee | Nee
900122686 | 81 | Mechanische luchtbehandeling | 49G01 | VLIEGBASIS WOENSDRECHT | 263 | Kantoorgebouw | 978 | 0 | 15 | CLSK | CLSK | RVB-Z | 1 |  |  |  | Nee | 1 |  | Nee |  | Nee |  |  | Nee |  | Nee | Nee | Nader te bepalen |  | Luchtverdeelslangen | Ja, vastgoedbeh. |  | Niet van toepassing | Nader te bepalen |  |  |  | Ja | Licht | Nee | Nee
900122687 | 81 | Mechanische luchtbehandeling | 49G01 | VLIEGBASIS WOENSDRECHT | 263 | Kantoorgebouw | 978 | 0 | 16 | CLSK | CLSK | RVB-Z | 1 |  |  |  | Nee | 1 |  | Nee |  | Nee |  |  | Nee |  | Nee | Nee | Nader te bepalen |  | Luchtverdeelslangen | Ja, vastgoedbeh. |  | Niet van toepassing | Nader te bepalen |  |  |  | Ja | Licht | Nee | Nee
900122688 | 81 | Mechanische luchtbehandeling | 49G01 | VLIEGBASIS WOENSDRECHT | 263 | Kantoorgebouw | 978 | 0 | 17A | CLSK | CLSK | RVB-Z | 1 |  |  |  | Nee | 1 |  | Nee |  | Nee |  |  | Nee |  | Nee | Nee | Nader te bepalen |  | Luchtverdeelslangen | Ja, vastgoedbeh. |  | Niet van toepassing | Nader te bepalen |  |  |  | Ja | Licht | Nee | Nee
900122689 | 81 | Mechanische luchtbehandeling | 49G01 | VLIEGBASIS WOENSDRECHT | 263 | Kantoorgebouw | 978 | 0 | 21 | CLSK | CLSK | RVB-Z | 1 |  |  |  | Nee | 1 |  | Nee |  | Nee |  |  | Nee |  | Nee | Nee | Nader te bepalen |  | Luchtverdeelslangen | Ja, vastgoedbeh. |  | Niet van toepassing | Nader te bepalen |  |  |  | Ja | Licht | Nee | Nee
900122690 | 81 | Mechanische luchtbehandeling | 49G01 | VLIEGBASIS WOENSDRECHT | 263 | Kantoorgebouw | 978 | 0 | 6 | CLSK | CLSK | RVB-Z | 1 |  |  |  | Nee | 1 |  | Nee |  | Nee |  |  | Nee |  | Nee | Nee | Nader te bepalen |  | Luchtverdeelslangen | Ja, vastgoedbeh. |  | Niet van toepassing | Nader te bepalen |  |  |  | Ja | Licht | Nee | Nee
900122684 | 81 | Mechanische luchtbehandeling | 49G01 | VLIEGBASIS WOENSDRECHT | 263 | Kantoorgebouw | 978 | 0 | 7 | CLSK | CLSK | RVB-Z | 1 |  |  |  | Nee | 1 |  | Nee |  | Nee |  |  | Nee |  | Nee | Nee | Nader te bepalen |  | Luchtverdeelslangen | Ja, vastgoedbeh. |  | Niet van toepassing | Nader te bepalen |  |  |  | Ja | Licht | Nee | Nee
900122691 | 81 | Mechanische luchtbehandeling | 49G01 | VLIEGBASIS WOENSDRECHT | 263 | Kantoorgebouw | 978 | 1 | 103 | CLSK | CLSK | RVB-Z | 1 |  |  |  | Nee | 1 |  | Nee |  | Nee |  |  | Nee |  | Nee | Nee | Nader te bepalen |  | Luchtverdeelslangen | Ja, vastgoedbeh. |  | Niet van toepassing | Nader te bepalen |  |  |  | Ja | Licht | Nee | Nee
900122692 | 81 | Mechanische luchtbehandeling | 49G01 | VLIEGBASIS WOENSDRECHT | 263 | Kantoorgebouw | 978 | 1 | 104 | CLSK | CLSK | RVB-Z | 1 |  |  |  | Nee | 1 |  | Nee |  | Nee |  |  | Nee |  | Nee | Nee | Nader te bepalen |  | Luchtverdeelslangen | Ja, vastgoedbeh. |  | Niet van toepassing | Nader te bepalen |  |  |  | Ja | Licht | Nee | Nee
900122693 | 81 | Mechanische luchtbehandeling | 49G01 | VLIEGBASIS WOENSDRECHT | 263 | Kantoorgebouw | 978 | 1 | 105 | CLSK | CLSK | RVB-Z | 1 |  |  |  | Nee | 1 |  | Nee |  | Nee |  |  | Nee |  | Nee | Nee | Nader te bepalen |  | Luchtverdeelslangen | Ja, vastgoedbeh. |  | Niet van toepassing | Nader te bepalen |  |  |  | Ja | Licht | Nee | Nee
900122694 | 81 | Mechanische luchtbehandeling | 49G01 | VLIEGBASIS WOENSDRECHT | 263 | Kantoorgebouw | 978 | 1 | 107 | CLSK | CLSK | RVB-Z | 1 |  |  |  | Nee | 1 |  | Nee |  | Nee |  |  | Nee |  | Nee | Nee | Nader te bepalen |  | Luchtverdeelslangen | Ja, vastgoedbeh. |  | Niet van toepassing | Nader te bepalen |  |  |  | Ja | Licht | Nee | Nee
900122695 | 81 | Mechanische luchtbehandeling | 49G01 | VLIEGBASIS WOENSDRECHT | 263 | Kantoorgebouw | 978 | 1 | 109 | CLSK | CLSK | RVB-Z | 1 |  |  |  | Nee | 1 |  | Nee |  | Nee |  |  | Nee |  | Nee | Nee | Nader te bepalen |  | Luchtverdeelslangen | Ja, vastgoedbeh. |  | Niet van toepassing | Nader te bepalen |  |  |  | Ja | Licht | Nee | Nee
900122696 | 81 | Mechanische luchtbehandeling | 49G01 | VLIEGBASIS WOENSDRECHT | 263 | Kantoorgebouw | 978 | 1 | 110 | CLSK | CLSK | RVB-Z | 1 |  |  |  | Nee | 1 |  | Nee |  | Nee |  |  | Nee |  | Nee | Nee | Nader te bepalen |  | Luchtverdeelslangen | Ja, vastgoedbeh. |  | Niet van toepassing | Nader te bepalen |  |  |  | Ja | Licht | Nee | Nee
900122697 | 81 | Mechanische luchtbehandeling | 49G01 | VLIEGBASIS WOENSDRECHT | 263 | Kantoorgebouw | 978 | 1 | 114 | CLSK | CLSK | RVB-Z | 1 |  |  |  | Nee | 1 |  | Nee |  | Nee |  |  | Nee |  | Nee | Nee | Nader te bepalen |  | Luchtverdeelslangen | Ja, vastgoedbeh. |  | Niet van toepassing | Nader te bepalen |  |  |  | Ja | Licht | Nee | Nee
900122698 | 81 | Mechanische luchtbehandeling | 49G01 | VLIEGBASIS WOENSDRECHT | 263 | Kantoorgebouw | 978 | 1 | 114 | CLSK | CLSK | RVB-Z | 1 |  |  |  | Nee | 2 |  | Nee |  | Nee |  |  | Nee |  | Nee | Nee | Nader te bepalen |  | Luchtverdeelslangen | Ja, vastgoedbeh. |  | Niet van toepassing | Nader te bepalen |  |  |  | Ja | Licht | Nee | Nee
900122699 | 81 | Mechanische luchtbehandeling | 49G01 | VLIEGBASIS WOENSDRECHT | 263 | Kantoorgebouw | 978 | 1 | 115 | CLSK | CLSK | RVB-Z | 1 |  |  |  | Nee | 1 |  | Nee |  | Nee |  |  | Nee |  | Nee | Nee | Nader te bepalen |  | Luchtverdeelslangen | Ja, vastgoedbeh. |  | Niet van toepassing | Nader te bepalen |  |  |  | Ja | Licht | Nee | Nee
900125602 | 81 | Mechanische luchtbehandeling | 49G01 | VLIEGBASIS WOENSDRECHT | 29 | Kantoorgebouw Staf KMSL en Staf LCW | 2775 | 2 | 201 | CLSK | CLSK | RVB-Z | 1 |  |  |  | Nee | 1 | 2017 | Nee | 2,030 | Nee | 1 | Rosenberg | Ja |  | Nee | Nader te bepalen | In gebouw | LBK op de zolder van het gebouw |  | Ja, vastgoedbeh. |  | Niet van toepassing | Nader te bepalen | Liberty 1510 DH |  |  | Ja | Licht | Nader te bepalen | Nee
900103911 | 81 | Mechanische luchtbehandeling | 49G01 | VLIEGBASIS WOENSDRECHT | 32 | Kantoorgebouw Hondenschool | 938 | 1 | 101 | CLSK | CLSK | RVB-Z | 1 | 1 |  |  | Nee | 1 | 1999 | Nee | 1,290 | Nee | 1 | ACOVEN | Ja | V214 | Nee | Nee | In gebouw | op zolder |  | Ja, vastgoedbeh. | 8321040 | Niet van toepassing | Nader te bepalen | LW 1 |  |  | Ja | Nader te bepalen | Nader te bepalen | Nee
900125606 | 81 | Mechanische luchtbehandeling | 49G01 | VLIEGBASIS WOENSDRECHT | 37 | Kantoorgebouw BIV , KMAR , CSB | 1145 | 1 | 101 | CLSK | CLSK | RVB-Z | 1 |  |  |  | Nee | 1 | 2017 | Nee | 0,889 | Nee | 1 | Rosenberg | Ja |  | Nee | Nader te bepalen | In gebouw | LBK bevindt zich op de zolder van gebouw 37 |  | Ja, vastgoedbeh. |  | Niet van toepassing | Nader te bepalen | Liberty 1510 DH |  |  | Ja | Licht | Nader te bepalen | Nee
900120697 | 81 | Mechanische luchtbehandeling | 49G01 | VLIEGBASIS WOENSDRECHT | 374 | 3e-lijns Onderhoudshangar | 13372 | 0 | 32 | CLSK | CLSK | RVB-Z | 1 |  |  |  | Nee | 12 | 2015 | Nee | 3,333 | Nee | 12 | CWN | Ja |  | Nee | Nee | In gebouw | ruimte 32 | Luchtdoucheruimte | Ja, vastgoedbeh. | 2015042 | Niet van toepassing | Nader te bepalen | VK12-400 |  |  | Ja | Nader te bepalen | Nee | Nee
900127888 | 81 | Mechanische luchtbehandeling | 49G01 | VLIEGBASIS WOENSDRECHT | 374 | 3e-lijns Onderhoudshangar | 13372 | 1 | 103A | CLSK | CLSK | RVB-Z | 1 |  |  |  | Nee | 1 |  | Nee |  | Nee | 1 | Euromate | Nee |  | Nee | Nee | Nader te bepalen | Onderhoud en beheer 980 vliegtuig |  | Ja, vastgoedbeh. | 4210520064 | Niet van toepassing | Luchtfilter (buiten LBK gemonteerd) | Visionair II |  |  | Ja | Licht | Nee | Nee
900127890 | 81 | Mechanische luchtbehandeling | 49G01 | VLIEGBASIS WOENSDRECHT | 374 | 3e-lijns Onderhoudshangar | 13372 | 1 | 103A | CLSK | CLSK | RVB-Z | 1 |  |  |  | Nee | 2 |  | Nee |  | Nee | 2 | Euromate | Nee |  | Nee | Nee | Nader te bepalen | Onderhoud en beheer 980 vliegtuig |  | Ja, vastgoedbeh. | 4210660052 | Niet van toepassing | Luchtfilter (buiten LBK gemonteerd) | Visionair II |  |  | Ja | Licht | Nee | Nee
900104250 | 81 | Mechanische luchtbehandeling | 49G01 | VLIEGBASIS WOENSDRECHT | 374 | 3e-lijns Onderhoudshangar | 13372 | 2 | 201 | CLSK | CLSK | RVB-Z | 1 |  |  |  | Nee | 1 |  | Nee | 2,570 | Nee | 1 | Holland Heating | Ja |  | Nee | Nader te bepalen | In gebouw |  |  | Ja, vastgoedbeh. |  | Niet van toepassing | Nader te bepalen | hhw cd 1825 d |  |  | Ja | Nader te bepalen | Nader te bepalen | Nee
900104251 | 81 | Mechanische luchtbehandeling | 49G01 | VLIEGBASIS WOENSDRECHT | 374 | 3e-lijns Onderhoudshangar | 13372 | 2 | 201 | CLSK | CLSK | RVB-Z | 1 |  |  |  | Nee | 4 | 1991 | Nee | 2,000 | Nee | 4 | Holland Heating | Ja |  | Nee | Nader te bepalen | In gebouw | In technische ruimte |  | Ja, vastgoedbeh. |  | Niet van toepassing | Nader te bepalen | hhw cd 1350 d |  |  | Ja | Nader te bepalen | Nader te bepalen | Nee
900104252 | 81 | Mechanische luchtbehandeling | 49G01 | VLIEGBASIS WOENSDRECHT | 374 | 3e-lijns Onderhoudshangar | 13372 | 2 | 201 | CLSK | CLSK | RVB-Z | 1 |  |  |  | Nee | 6 |  | Nee |  | Nee | 6 | Holland Heating | Ja |  | Nee | Nader te bepalen | In gebouw | In technische ruimte |  | Ja, vastgoedbeh. |  | Niet van toepassing | Nader te bepalen | K2ETTW |  |  | Ja | Nader te bepalen | Nader te bepalen | Nee
900104253 | 81 | Mechanische luchtbehandeling | 49G01 | VLIEGBASIS WOENSDRECHT | 374 | 3e-lijns Onderhoudshangar | 13372 | 2 | 201 | CLSK | CLSK | RVB-Z | 1 |  |  |  | Nee | 7 | 1991 | Nee | 0,510 | Nee | 7 | Holland Heating | Ja |  | Nee | Nader te bepalen | In gebouw | In technische ruimte |  | Ja, vastgoedbeh. |  | Niet van toepassing | Nader te bepalen | K2E TTW 1314 |  |  | Ja | Nader te bepalen | Nader te bepalen | Nee
900104254 | 81 | Mechanische luchtbehandeling | 49G01 | VLIEGBASIS WOENSDRECHT | 374 | 3e-lijns Onderhoudshangar | 13372 | 2 | 201 | CLSK | CLSK | RVB-Z | 1 |  |  |  | Nee | 8 | 1991 | Nee | 2,170 | Nee | 8 | Holland Heating | Ja |  | Nee | Nader te bepalen | In gebouw | In technische ruimte |  | Ja, vastgoedbeh. |  | Niet van toepassing | Nader te bepalen | hhw cd 1650 d |  |  | Ja | Nader te bepalen | Nader te bepalen | Nee
900104255 | 81 | Mechanische luchtbehandeling | 49G01 | VLIEGBASIS WOENSDRECHT | 374 | 3e-lijns Onderhoudshangar | 13372 | 2 | 201 | CLSK | CLSK | RVB-Z | 1 |  |  |  | Nee | 9 | 1991 | Nee | 1,800 | Nee | 9 | Holland Heating | Ja | 9a | Nee | Nee | In gebouw | In technische ruimte |  | Ja, vastgoedbeh. |  | Niet van toepassing | Nader te bepalen | hhw bc 1350 d |  |  | Ja | Nader te bepalen | Nee | Nee
900104260 | 81 | Mechanische luchtbehandeling | 49G01 | VLIEGBASIS WOENSDRECHT | 374 | 3e-lijns Onderhoudshangar | 13372 | 2 | 201 | CLSK | CLSK | RVB-Z | 1 |  |  |  | Nee | 10 |  | Nee |  | Nee |  | Holland Heating | Ja |  | Nee | Nee | In gebouw |  |  | Ja, vastgoedbeh. |  | Niet van toepassing | Nader te bepalen | K2ETTW |  |  | Ja | Nader te bepalen | Nee | Nee
900077910 | 81 | Mechanische luchtbehandeling | 49G01 | VLIEGBASIS WOENSDRECHT | 376 | Energiegebouw T6 | 690 | 0 | 6 | CLSK | CLSK | RVB-Z | 1 |  |  |  | Nee | 1 | 1991 | Nee | 1,290 | Nee | 1 | Acovan | Ja |  | Nee | Nee | Nader te bepalen | In technische ruimte | actief | Ja, vastgoedbeh. |  | Niet van toepassing | Nader te bepalen | v 214 |  |  | Ja | Nader te bepalen | Nader te bepalen | Nee
900104274 | 81 | Mechanische luchtbehandeling | 49G01 | VLIEGBASIS WOENSDRECHT | 410 | Sportgebouw | 2756 | 0 | 17 | CLSK | CLSK | RVB-Z | 1 |  |  |  | Nee | 1 | 2003 | Nee |  | Nee | 1 | Rosenberg | Ja |  | Nee | Nader te bepalen | Op dak | op het platte dak | T.b.v. de grote sporthal | Ja, vastgoedbeh. |  | Niet van toepassing | Nader te bepalen | Airbox 167 |  |  | Ja | Nader te bepalen | Nee | Nee
900122712 | 81 | Mechanische luchtbehandeling | 49G01 | VLIEGBASIS WOENSDRECHT | 410 | Sportgebouw | 2756 | 0 | 35 | CLSK | CLSK | RVB-Z | 1 |  |  |  | Nee | 1 |  | Nee |  | Nee |  |  | Nee |  | Nee | Nee | Nader te bepalen |  | Luchtverdeelslangen | Ja, vastgoedbeh. |  | Niet van toepassing | Nader te bepalen |  |  |  | Ja | Licht | Nee | Nee
900104275 | 81 | Mechanische luchtbehandeling | 49G01 | VLIEGBASIS WOENSDRECHT | 410 | Sportgebouw | 2756 | 0 | 7 | CLSK | CLSK | RVB-Z | 1 |  |  |  | Nee | 1 | 1991 | Nee |  | Nee | 1 | Biddle | Ja |  | Nee | Nee | Nader te bepalen |  | T.b.v. instructielokaal | Ja, vastgoedbeh. |  | Niet van toepassing | Nader te bepalen |  |  |  | Ja | Nader te bepalen | Nader te bepalen | Nee
900104272 | 81 | Mechanische luchtbehandeling | 49G01 | VLIEGBASIS WOENSDRECHT | 410 | Sportgebouw | 2756 | 1 | 40 | CLSK | CLSK | RVB-Z | 1 |  |  |  | Nee | 1 | 2010 | Nee | 2,100 | Nader te bepalen | 1 | Rosenberg | Ja |  | Nee | Nader te bepalen | Op dak | Op dak van Kracht- en fitnessruimte | T.b.v. fitnessruimte | Ja, vastgoedbeh. | 900865/ 125-365798- 149372/1 | Niet van toepassing | Nader te bepalen | Liberty 151H/RZR 11-0400 RD90 |  |  | Ja | Nader te bepalen | Nader te bepalen | Nee
900097717 | 81 | Mechanische luchtbehandeling | 49G01 | VLIEGBASIS WOENSDRECHT | 430 | Kantoorgebouw DUC | 837 | 0 | 14 | CLSK | CLSK | RVB-Z | 1 | 1 |  |  | Nee | 1 | 2011 | Nee | 0,610 | Nee | 1 | Inatherm | Ja |  | Nee | Nee | In gebouw | Hangend aan het plafond in ruimte 14 |  | Ja, vastgoedbeh. | 0028594/11 | Niet van toepassing | Nader te bepalen | VEX 140 FC-HCW Exstream |  |  | Ja | Nader te bepalen | Nader te bepalen | Nee
900109069 | 81 | Mechanische luchtbehandeling | 49G01 | VLIEGBASIS WOENSDRECHT | 430 | Kantoorgebouw DUC | 837 | 0 | 15 | CLSK | CLSK | RVB-Z | 1 |  |  |  | Nee | 1 | 2011 | Nee |  | Nee | 1 | Inatherm | Ja |  | Nee | Nee | In gebouw |  | Tegen plafond in ruimte 15 | Ja, vastgoedbeh. |  | Niet van toepassing | Nader te bepalen | VEX 100 Exstream |  |  | Ja | Nader te bepalen | Nader te bepalen | Nee
900077941 | 81 | Mechanische luchtbehandeling | 49G01 | VLIEGBASIS WOENSDRECHT | 463 | Facilitairgebouw BOTC | 1623 | 1 | 102 | CLSK | CLSK | RVB-Z | 1 |  |  |  | Nee | 2 | 1988 | Nee | 0,140 | Nee | 2 | Gea Happel | Ja |  | Nee | Nee | Op dak | toevoer | T.b.v. Controletoren | Ja, vastgoedbeh. |  | Niet van toepassing | Nader te bepalen | AT 0784.405380002 |  |  | Ja | Nader te bepalen | Nader te bepalen | Nee
900077942 | 81 | Mechanische luchtbehandeling | 49G01 | VLIEGBASIS WOENSDRECHT | 463 | Facilitairgebouw BOTC | 1623 | 1 | 102 | CLSK | CLSK | RVB-Z | 1 |  |  |  | Nee | 1 | 1988 | Nee |  | Nee | 1 | Gea Happel | Ja |  | Nee | Nee | Op dak | toe en afvoer. actief | T.b.v. Laagbouw | Ja, vastgoedbeh. |  | Niet van toepassing | Nader te bepalen | AT 0784.4053830001 |  |  | Ja | Nader te bepalen | Nader te bepalen | Nee
900104296 | 81 | Mechanische luchtbehandeling | 49G01 | VLIEGBASIS WOENSDRECHT | 602 | Brandweerkazerne | 1112 | 0 | 11 | CLSK | CLSK | RVB-Z | 1 |  |  |  | Nee | 1 | 2003 | Nee | 1,500 | Nee | 1 | Rosenberg | Ja |  | Nee | Nee | Op dak | dak / stalling | Met WTW | Ja, vastgoedbeh. |  | Niet van toepassing | Nader te bepalen | Airbox 106 |  |  | Ja | Nader te bepalen | Nader te bepalen | Nee
900104295 | 81 | Mechanische luchtbehandeling | 49G01 | VLIEGBASIS WOENSDRECHT | 602 | Brandweerkazerne | 1112 | 0 | 2A | CLSK | CLSK | RVB-Z | 1 |  |  |  | Nee | 1 | 2008 | Nee | 0,690 | Nee | 1 | Rosenberg | Ja |  | Nee | Nee | Op dak | dak kantoren | Met WTW | Ja, vastgoedbeh. |  | Niet van toepassing | Nader te bepalen | Airbox 73 |  |  | Ja | Nader te bepalen | Nader te bepalen | Nee
900104294 | 81 | Mechanische luchtbehandeling | 49G01 | VLIEGBASIS WOENSDRECHT | 602 | Brandweerkazerne | 1112 | 0 | 33 | CLSK | CLSK | RVB-Z | 1 |  |  |  | Nee | 1 | 2003 | Nee | 0,580 | Nee | 1 | Rosenberg | Ja |  | Nee | Nader te bepalen | Op dak | dak/ crewroom | Met WTW | Ja, vastgoedbeh. |  | Niet van toepassing | Nader te bepalen | Airbox 73 |  |  | Ja | Nader te bepalen | Nader te bepalen | Nee
900116996 | 81 | Mechanische luchtbehandeling | 49G01 | VLIEGBASIS WOENSDRECHT | 603 | Wachtgebouw | 41 | 0 | 3 | CLSK | CLSK | RVB-Z | 1 |  |  |  | Nee | 1 |  | Nee |  | Nee | 1 | Stork Air - Ferroli | Ja |  | Nee | Nee | In gebouw | boven cv ketel | warmte terugwinning van cv ketel dmv lucht | Ja, vastgoedbeh. | 1406SF0018 | Niet van toepassing | Nader te bepalen | HR-OPTIFOR 350 |  |  | Ja | Nader te bepalen | Nader te bepalen | Nee
900104297 | 81 | Mechanische luchtbehandeling | 49G01 | VLIEGBASIS WOENSDRECHT | 603 | Wachtgebouw | 41 | 0 | 6 | CLSK | CLSK | RVB-Z | 1 |  |  |  | Nee | 1 | 2001 | Nee |  | Nee | 1 | Agpo | Ja |  | Nee | Nee | Nader te bepalen |  | Met WTW | Ja, vastgoedbeh. |  | Niet van toepassing | Nader te bepalen | Optifor |  |  | Ja | Nader te bepalen | Nader te bepalen | Nee
900104298 | 81 | Mechanische luchtbehandeling | 49G01 | VLIEGBASIS WOENSDRECHT | 604 | Facilitair Gebouw FBD | 332 | 0 | 10 | CLSK | CLSK | RVB-Z | 1 |  |  |  | Nee | 1 | 2002 | Nee | 0,650 | Nee | 1 | Rosenberg | Ja |  | Nee | Nader te bepalen | Op dak | Op dak | Met WTW | Ja, vastgoedbeh. |  | Niet van toepassing | Nader te bepalen | Airbox 73 |  |  | Ja | Nader te bepalen | Nader te bepalen | Nee
900112359 | 81 | Mechanische luchtbehandeling | 49G01 | VLIEGBASIS WOENSDRECHT | 607 | Opslagfaciliteit LCW | 22020 | 2 | 2.05 | CLSK | CLSK | RVB-Z | 1 |  |  |  | Nee | 1 | 2012 | Nee | 1,680 | Nee | 1 | Rosenberg | Ja |  | Nee | Nader te bepalen | In gebouw |  | LBK 3 t.b.v. PSU ruimtes en kantoor | Ja, vastgoedbeh. | 1001294 | Niet van toepassing | Nader te bepalen | Liberty 1120 DV |  |  | Ja | Nader te bepalen | Nader te bepalen | Nee
900112360 | 81 | Mechanische luchtbehandeling | 49G01 | VLIEGBASIS WOENSDRECHT | 607 | Opslagfaciliteit LCW | 22020 | 2 | 2.22 | CLSK | CLSK | RVB-Z | 1 | 2 |  |  | Nee | 1 | 2012 | Nee | 7,050 | Nee | 1 | Rosenberg | Ja |  | Nee | Nee | In gebouw | Boven lokaal 2.50 | LBK 4 t.b.v. de Hal D | Ja, vastgoedbeh. | 1001294 | Niet van toepassing | Nader te bepalen | Liberty 2040 DV |  |  | Ja | Nader te bepalen | Nader te bepalen | Nee
900112302 | 81 | Mechanische luchtbehandeling | 49G01 | VLIEGBASIS WOENSDRECHT | 607 | Opslagfaciliteit LCW | 22020 | 3 | 3.21 | CLSK | CLSK | RVB-Z | 1 |  |  |  | Nee | 1 | 2012 | Nee | 4,600 | Nee | 1 | Rosenberg | Ja | 2 | Nee | Nader te bepalen | Op dak | Op dak Westvleugel kantoor |  | Ja, vastgoedbeh. | 1001294 | Niet van toepassing | Nader te bepalen | Liberty 2025 DH |  |  | Ja | Nader te bepalen | Nader te bepalen | Nee
900112299 | 81 | Mechanische luchtbehandeling | 49G01 | VLIEGBASIS WOENSDRECHT | 607 | Opslagfaciliteit LCW | 22020 | 3 | 3.30 | CLSK | CLSK | RVB-Z | 1 |  |  |  | Nee | 1 | 2012 | Nee | 4,600 | Nee | 1 | Rosenberg | Ja | 1 | Nee | Nader te bepalen | Op dak | Op dak Oostvleugel kantoor |  | Ja, vastgoedbeh. | 1001294 | Niet van toepassing | Nader te bepalen | Liberty 2025 DH |  |  | Ja | Nader te bepalen | Nader te bepalen | Nee
900104379 | 81 | Mechanische luchtbehandeling | 49G01 | VLIEGBASIS WOENSDRECHT | 608 | Onderhoudshangar EMVO | 1498 | 0 | 12 | CLSK | CLSK | RVB-Z | 1 |  |  |  | Nee | 1 | 2006 | Nee | 4,160 | Nee | 1 | Rosenberg | Ja |  | Nee | Nader te bepalen | Op dak | op dak | met WTW | Ja, vastgoedbeh. |  | Niet van toepassing | Nader te bepalen | Airbox Liberty 2020 |  |  | Ja | Nader te bepalen | Nader te bepalen | Nee
900104378 | 81 | Mechanische luchtbehandeling | 49G01 | VLIEGBASIS WOENSDRECHT | 608 | Onderhoudshangar EMVO | 1498 | 0 | 15 | CLSK | CLSK | RVB-Z | 1 |  |  |  | Nee | 1 | 2007 | Nee | 4,160 | Nee | 1 | Rosenberg | Ja |  | Nee | Nader te bepalen | Op dak | op het dak | met WTW | Ja, vastgoedbeh. |  | Niet van toepassing | Nader te bepalen | Liberty airbox 2020 |  |  | Ja | Nader te bepalen | Nader te bepalen | Nee
900104380 | 81 | Mechanische luchtbehandeling | 49G01 | VLIEGBASIS WOENSDRECHT | 608 | Onderhoudshangar EMVO | 1498 | 0 | 4 | CLSK | CLSK | RVB-Z | 1 |  |  |  | Nee | 1 | 2006 | Nee | 1,500 | Nee | 1 | Rosenberg | Ja |  | Nee | Nader te bepalen | Op dak | op dak | met WTW | Ja, vastgoedbeh. |  | Niet van toepassing | Nader te bepalen | Liberty 1515 |  |  | Ja | Nader te bepalen | Nader te bepalen | Nee
900103913 | 81 | Mechanische luchtbehandeling | 49G01 | VLIEGBASIS WOENSDRECHT | 68 | Lesgebouw Spilploeg H-70 | 324 | 0 | 13 | CLSK | CLSK | RVB-Z | 1 |  |  |  | Nee | 1 |  | Nee |  | Nee | 1 | Exhausto | Ja |  | Nee | Nee | In gebouw |  | T.b.v. kantoren | Ja, vastgoedbeh. |  | Niet van toepassing | Nader te bepalen | vex140clec |  |  | Ja | Nader te bepalen | Nader te bepalen | Nee
900117824 | 81 | Mechanische luchtbehandeling | 49G01 | VLIEGBASIS WOENSDRECHT | 701 | Werkplaats en Klimaatkamer | 1117 | 1 | 103 | CLSK | CLSK | RVB-Z | 1 |  |  |  | Nee | 1 | 2009 | Nee | 2,780 | Nader te bepalen | 1 | Carrier/Holland Heating. | Ja |  | Nee | Nader te bepalen | In gebouw |  |  | Ja, vastgoedbeh. | 2009.1.1018 | Niet van toepassing | Nader te bepalen | 39 HQ 09.06 |  |  | Ja | Nader te bepalen | Nader te bepalen | Nee
900122745 | 81 | Mechanische luchtbehandeling | 49G01 | VLIEGBASIS WOENSDRECHT | 703 | Avionica | 5845 | 0 | 0.31 | CLSK | CLSK | RVB-Z | 1 |  |  |  | Nee | 1 |  | Nee |  | Nee |  |  | Nee |  | Nee | Nee | Nader te bepalen |  | Luchtverdeelslangen | Ja, vastgoedbeh. |  | Niet van toepassing | Nader te bepalen |  |  |  | Ja | Licht | Nee | Nee
900123172 | 81 | Mechanische luchtbehandeling | 49G01 | VLIEGBASIS WOENSDRECHT | 703 | Avionica | 5845 | 0 | 0.31 | CLSK | CLSK | RVB-Z | 1 |  |  |  | Nee | 2 | 2011 | Nee |  | Nee |  | GEAHappel | Ja |  | Nee | Nee | In gebouw |  | T.b.v.ruimte 0.31 | Ja, vastgoedbeh. |  | Niet van toepassing | Nader te bepalen | CAIRplus 096.040IVVV |  |  | Ja | Licht | Nee | Nee
900122746 | 81 | Mechanische luchtbehandeling | 49G01 | VLIEGBASIS WOENSDRECHT | 703 | Avionica | 5845 | 0 | 0.34 | CLSK | CLSK | RVB-Z | 1 |  |  |  | Nee | 1 |  | Nee |  | Nee |  |  | Nee |  | Nee | Nee | Nader te bepalen |  | Luchtverdeelslangen | Ja, vastgoedbeh. |  | Niet van toepassing | Nader te bepalen |  |  |  | Ja | Licht | Nee | Nee
900123173 | 81 | Mechanische luchtbehandeling | 49G01 | VLIEGBASIS WOENSDRECHT | 703 | Avionica | 5845 | 0 | 0.34 | CLSK | CLSK | RVB-Z | 1 |  |  |  | Nee | 2 | 2011 | Nee |  | Nee |  | GEAHappel | Ja |  | Nee | Nee | In gebouw |  | T.b.v.ruimte 0.34 | Ja, vastgoedbeh. |  | Niet van toepassing | Nader te bepalen | CAIRplus 128.064IVVV |  |  | Ja | Licht | Nee | Nee
900123174 | 81 | Mechanische luchtbehandeling | 49G01 | VLIEGBASIS WOENSDRECHT | 703 | Avionica | 5845 | 0 | 0.34 | CLSK | CLSK | RVB-Z | 1 |  |  |  | Nee | 3 | 2011 | Nee |  | Nee |  | GEAHappel | Ja |  | Nee | Nee | In gebouw |  | T.b.v.ruimte 0.34 | Ja, vastgoedbeh. |  | Niet van toepassing | Nader te bepalen | CAIRplus 128.064IVVV |  |  | Ja | Licht | Nee | Nee
900123183 | 81 | Mechanische luchtbehandeling | 49G01 | VLIEGBASIS WOENSDRECHT | 703 | Avionica | 5845 | 0 | 0.37 | CLSK | CLSK | RVB-Z | 1 |  |  |  | Nee | 1 | 2011 | Nee |  | Nee |  | GEAHappel | Ja |  | Nee | Nee | In gebouw |  | T.b.v.ruimte 0.41 | Ja, vastgoedbeh. |  | Niet van toepassing | Nader te bepalen | CAIRplus 096.052IVVV |  |  | Ja | Licht | Nee | Nee
900122747 | 81 | Mechanische luchtbehandeling | 49G01 | VLIEGBASIS WOENSDRECHT | 703 | Avionica | 5845 | 0 | 0.38 | CLSK | CLSK | RVB-Z | 1 |  |  |  | Nee | 1 |  | Nee |  | Nee |  |  | Nee |  | Nee | Nee | Nader te bepalen |  | Luchtverdeelslangen | Ja, vastgoedbeh. |  | Niet van toepassing | Nader te bepalen |  |  |  | Ja | Licht | Nee | Nee
900123175 | 81 | Mechanische luchtbehandeling | 49G01 | VLIEGBASIS WOENSDRECHT | 703 | Avionica | 5845 | 0 | 0.38 | CLSK | CLSK | RVB-Z | 1 |  |  |  | Nee | 2 | 2012 | Nee |  | Nee |  | GEAHappel | Ja |  | Nee | Nee | In gebouw |  | T.b.v.ruimte 0.38 | Ja, vastgoedbeh. |  | Niet van toepassing | Nader te bepalen | CAIRplus 128.064IVVV |  |  | Ja | Licht | Nee | Nee
900123176 | 81 | Mechanische luchtbehandeling | 49G01 | VLIEGBASIS WOENSDRECHT | 703 | Avionica | 5845 | 0 | 0.38 | CLSK | CLSK | RVB-Z | 1 |  |  |  | Nee | 3 | 2012 | Nee |  | Nee |  | GEAHappel | Ja |  | Nee | Nee | In gebouw |  | T.b.v.ruimte 0.38 | Ja, vastgoedbeh. |  | Niet van toepassing | Nader te bepalen | CAIRplus 128.064IVVV |  |  | Ja | Licht | Nee | Nee
900123177 | 81 | Mechanische luchtbehandeling | 49G01 | VLIEGBASIS WOENSDRECHT | 703 | Avionica | 5845 | 0 | 0.38 | CLSK | CLSK | RVB-Z | 1 |  |  |  | Nee | 4 | 2012 | Nee |  | Nee |  | GEAHappel | Ja |  | Nee | Nee | In gebouw |  | T.b.v.ruimte 0.38 | Ja, vastgoedbeh. |  | Niet van toepassing | Nader te bepalen | CAIRplus 128.064IVVV |  |  | Ja | Licht | Nee | Nee
900123178 | 81 | Mechanische luchtbehandeling | 49G01 | VLIEGBASIS WOENSDRECHT | 703 | Avionica | 5845 | 0 | 0.38 | CLSK | CLSK | RVB-Z | 1 |  |  |  | Nee | 5 | 2012 | Nee |  | Nee |  | GEAHappel | Ja |  | Nee | Nee | In gebouw |  | T.b.v.ruimte 0.38 | Ja, vastgoedbeh. |  | Niet van toepassing | Nader te bepalen | CAIRplus 128.064IVVV |  |  | Ja | Licht | Nee | Nee
900123179 | 81 | Mechanische luchtbehandeling | 49G01 | VLIEGBASIS WOENSDRECHT | 703 | Avionica | 5845 | 0 | 0.38 | CLSK | CLSK | RVB-Z | 1 |  |  |  | Nee | 6 | 2012 | Nee |  | Nee |  | GEAHappel | Ja |  | Nee | Nee | In gebouw |  | T.b.v.ruimte 0.38 | Ja, vastgoedbeh. |  | Niet van toepassing | Nader te bepalen | CAIRplus 128.064IVVV |  |  | Ja | Licht | Nee | Nee
900123180 | 81 | Mechanische luchtbehandeling | 49G01 | VLIEGBASIS WOENSDRECHT | 703 | Avionica | 5845 | 0 | 0.38 | CLSK | CLSK | RVB-Z | 1 |  |  |  | Nee | 7 | 2012 | Nee |  | Nee |  | GEAHappel | Ja |  | Nee | Nee | In gebouw |  | T.b.v.ruimte 0.38 | Ja, vastgoedbeh. |  | Niet van toepassing | Nader te bepalen | CAIRplus 128.064IVVV |  |  | Ja | Licht | Nee | Nee
900123181 | 81 | Mechanische luchtbehandeling | 49G01 | VLIEGBASIS WOENSDRECHT | 703 | Avionica | 5845 | 0 | 0.38 | CLSK | CLSK | RVB-Z | 1 |  |  |  | Nee | 8 | 2012 | Nee |  | Nee |  | GEAHappel | Ja |  | Nee | Nee | In gebouw |  | T.b.v.ruimte 0.38 | Ja, vastgoedbeh. |  | Niet van toepassing | Nader te bepalen | CAIRplus 128.064IVVV |  |  | Ja | Licht | Nee | Nee
900123182 | 81 | Mechanische luchtbehandeling | 49G01 | VLIEGBASIS WOENSDRECHT | 703 | Avionica | 5845 | 0 | 0.38 | CLSK | CLSK | RVB-Z | 1 |  |  |  | Nee | 9 | 2012 | Nee |  | Nee |  | GEAHappel | Ja |  | Nee | Nee | In gebouw |  | T.b.v.ruimte 0.38 | Ja, vastgoedbeh. |  | Niet van toepassing | Nader te bepalen | CAIRplus 128.064IVVV |  |  | Ja | Licht | Nee | Nee
900122748 | 81 | Mechanische luchtbehandeling | 49G01 | VLIEGBASIS WOENSDRECHT | 703 | Avionica | 5845 | 0 | 0.41 | CLSK | CLSK | RVB-Z | 1 |  |  |  | Nee | 1 |  | Nee |  | Nee |  |  | Nee |  | Nee | Nee | Nader te bepalen |  | Luchtverdeelslangen | Ja, vastgoedbeh. |  | Niet van toepassing | Nader te bepalen |  |  |  | Ja | Licht | Nee | Nee
900122749 | 81 | Mechanische luchtbehandeling | 49G01 | VLIEGBASIS WOENSDRECHT | 703 | Avionica | 5845 | 0 | 0.42 | CLSK | CLSK | RVB-Z | 1 |  |  |  | Nee | 1 |  | Nee |  | Nee |  |  | Nee |  | Nee | Nee | Nader te bepalen |  | Luchtverdeelslangen | Ja, vastgoedbeh. |  | Niet van toepassing | Nader te bepalen |  |  |  | Ja | Licht | Nee | Nee
900122750 | 81 | Mechanische luchtbehandeling | 49G01 | VLIEGBASIS WOENSDRECHT | 703 | Avionica | 5845 | 0 | 0.44 | CLSK | CLSK | RVB-Z | 1 |  |  |  | Nee | 1 |  | Nee |  | Nee |  |  | Nee |  | Nee | Nee | Nader te bepalen |  | Luchtverdeelslangen | Ja, vastgoedbeh. |  | Niet van toepassing | Nader te bepalen |  |  |  | Ja | Licht | Nee | Nee
900123184 | 81 | Mechanische luchtbehandeling | 49G01 | VLIEGBASIS WOENSDRECHT | 703 | Avionica | 5845 | 0 | 0.44 | CLSK | CLSK | RVB-Z | 1 |  |  |  | Nee | 2 | 2012 | Nee |  | Nee |  | GEAHappel | Ja |  | Nee | Nee | Nader te bepalen |  | T.b.v.ruimte 0.42 | Ja, vastgoedbeh. |  | Niet van toepassing | Nader te bepalen | CAIRplus 064.052IVVV |  |  | Ja | Licht | Nee | Nee
900123185 | 81 | Mechanische luchtbehandeling | 49G01 | VLIEGBASIS WOENSDRECHT | 703 | Avionica | 5845 | 0 | 0.44 | CLSK | CLSK | RVB-Z | 1 |  |  |  | Nee | 3 | 2012 | Nee |  | Nee |  | GEAHappel | Ja |  | Nee | Nee | Nader te bepalen |  | T.b.v.ruimte 0.44 | Ja, vastgoedbeh. |  | Niet van toepassing | Nader te bepalen | CAIRplus 096.064IVVV |  |  | Ja | Licht | Nee | Nee
900122751 | 81 | Mechanische luchtbehandeling | 49G01 | VLIEGBASIS WOENSDRECHT | 703 | Avionica | 5845 | 0 | 0.45 | CLSK | CLSK | RVB-Z | 1 |  |  |  | Nee | 1 |  | Nee |  | Nee |  |  | Nee |  | Nee | Nee | Nader te bepalen |  | Luchtverdeelslangen | Ja, vastgoedbeh. |  | Niet van toepassing | Nader te bepalen |  |  |  | Ja | Licht | Nee | Nee
900123186 | 81 | Mechanische luchtbehandeling | 49G01 | VLIEGBASIS WOENSDRECHT | 703 | Avionica | 5845 | 0 | 0.45 | CLSK | CLSK | RVB-Z | 1 |  |  |  | Nee | 2 | 2012 | Nee |  | Nee |  | GEAHappel | Ja |  | Nee | Nee | In gebouw |  | T.b.v.ruimte 0.45 | Ja, vastgoedbeh. |  | Niet van toepassing | Nader te bepalen | CAIRplus 128.064IVVV |  |  | Ja | Licht | Nee | Nee
900123187 | 81 | Mechanische luchtbehandeling | 49G01 | VLIEGBASIS WOENSDRECHT | 703 | Avionica | 5845 | 0 | 0.45 | CLSK | CLSK | RVB-Z | 1 |  |  |  | Nee | 3 | 2012 | Nee |  | Nee |  | GEAHappel | Ja |  | Nee | Nee | In gebouw |  |  | Ja, vastgoedbeh. |  | Niet van toepassing | Nader te bepalen | CAIRplus 128.064IVVV |  |  | Ja | Licht | Nee | Nee
900123188 | 81 | Mechanische luchtbehandeling | 49G01 | VLIEGBASIS WOENSDRECHT | 703 | Avionica | 5845 | 0 | 0.45 | CLSK | CLSK | RVB-Z | 1 |  |  |  | Nee | 4 | 2012 | Nee |  | Nee |  | GEAHappel | Ja |  | Nee | Nee | In gebouw |  | T.b.v.ruimte 0.45 | Ja, vastgoedbeh. |  | Niet van toepassing | Nader te bepalen | CAIRplus 128.064IVVV |  |  | Ja | Licht | Nee | Nee
900123189 | 81 | Mechanische luchtbehandeling | 49G01 | VLIEGBASIS WOENSDRECHT | 703 | Avionica | 5845 | 0 | 0.45 | CLSK | CLSK | RVB-Z | 1 |  |  |  | Nee | 5 | 2012 | Nee |  | Nee |  | GEAHappel | Ja |  | Nee | Nee | In gebouw |  | T.b.v.ruimte 0.45 | Ja, vastgoedbeh. |  | Niet van toepassing | Nader te bepalen | CAIRplus 128.064IVVV |  |  | Ja | Licht | Nee | Nee
900122752 | 81 | Mechanische luchtbehandeling | 49G01 | VLIEGBASIS WOENSDRECHT | 703 | Avionica | 5845 | 0 | 0.46 | CLSK | CLSK | RVB-Z | 1 |  |  |  | Nee | 1 |  | Nee |  | Nee |  |  | Nee |  | Nee | Nee | Nader te bepalen |  | Luchtverdeelslangen | Ja, vastgoedbeh. |  | Niet van toepassing | Nader te bepalen |  |  |  | Ja | Licht | Nee | Nee
900123190 | 81 | Mechanische luchtbehandeling | 49G01 | VLIEGBASIS WOENSDRECHT | 703 | Avionica | 5845 | 0 | 0.46 | CLSK | CLSK | RVB-Z | 1 |  |  |  | Nee | 2 | 2012 | Nee |  | Nee |  | GEAHappel | Ja |  | Nee | Nee | In gebouw |  | T.b.v.ruimte 0.46 | Ja, vastgoedbeh. |  | Niet van toepassing | Nader te bepalen | CAIRplus 128.064IVVV |  |  | Ja | Licht | Nee | Nee
900122753 | 81 | Mechanische luchtbehandeling | 49G01 | VLIEGBASIS WOENSDRECHT | 703 | Avionica | 5845 | 0 | 0.48 | CLSK | CLSK | RVB-Z | 1 |  |  |  | Nee | 1 |  | Nee |  | Nee |  |  | Nee |  | Nee | Nee | Nader te bepalen |  | Luchtverdeelslangen | Ja, vastgoedbeh. |  | Niet van toepassing | Nader te bepalen |  |  |  | Ja | Licht | Nee | Nee
900122754 | 81 | Mechanische luchtbehandeling | 49G01 | VLIEGBASIS WOENSDRECHT | 703 | Avionica | 5845 | 0 | 0.50 | CLSK | CLSK | RVB-Z | 1 |  |  |  | Nee | 1 |  | Nee |  | Nee |  |  | Nee |  | Nee | Nee | Nader te bepalen |  | Luchtverdeelslangen | Ja, vastgoedbeh. |  | Niet van toepassing | Nader te bepalen |  |  |  | Ja | Licht | Nee | Nee
900123192 | 81 | Mechanische luchtbehandeling | 49G01 | VLIEGBASIS WOENSDRECHT | 703 | Avionica | 5845 | 0 | 0.50 | CLSK | CLSK | RVB-Z | 1 |  |  |  | Nee | 2 | 2012 | Nee |  | Nee |  | GEAHappel | Ja |  | Nee | Nee | In gebouw | verdeelslangen verwijderen om filters te vervangen | T.b.v.ruimte 0.50 | Ja, vastgoedbeh. |  | Niet van toepassing | Nader te bepalen | CAIRplus 128.040IVVV |  |  | Ja | Licht | Nee | Nee
900122755 | 81 | Mechanische luchtbehandeling | 49G01 | VLIEGBASIS WOENSDRECHT | 703 | Avionica | 5845 | 0 | 0.52 | CLSK | CLSK | RVB-Z | 1 |  |  |  | Nee | 1 |  | Nee |  | Nee |  |  | Nee |  | Nee | Nee | Nader te bepalen |  | Luchtverdeelslangen | Ja, vastgoedbeh. |  | Niet van toepassing | Nader te bepalen |  |  |  | Ja | Licht | Nee | Nee
900123193 | 81 | Mechanische luchtbehandeling | 49G01 | VLIEGBASIS WOENSDRECHT | 703 | Avionica | 5845 | 0 | 0.52 | CLSK | CLSK | RVB-Z | 1 |  |  |  | Nee | 2 | 2012 | Nee |  | Nee |  | GEAHappel | Ja |  | Nee | Nee | In gebouw |  | T.b.v.ruimte 0.52 | Ja, vastgoedbeh. |  | Niet van toepassing | Nader te bepalen | CAIRplus 064.040IVVV |  |  | Ja | Licht | Nee | Nee
900122756 | 81 | Mechanische luchtbehandeling | 49G01 | VLIEGBASIS WOENSDRECHT | 703 | Avionica | 5845 | 0 | 0.53 | CLSK | CLSK | RVB-Z | 1 |  |  |  | Nee | 1 |  | Nee |  | Nee |  |  | Nee |  | Nee | Nee | Nader te bepalen |  | Luchtverdeelslangen | Ja, vastgoedbeh. |  | Niet van toepassing | Nader te bepalen |  |  |  | Ja | Licht | Nee | Nee
900122757 | 81 | Mechanische luchtbehandeling | 49G01 | VLIEGBASIS WOENSDRECHT | 703 | Avionica | 5845 | 0 | 0.54 | CLSK | CLSK | RVB-Z | 1 |  |  |  | Nee | 1 |  | Nee |  | Nee |  |  | Nee |  | Nee | Nee | Nader te bepalen |  | Luchtverdeelslangen | Ja, vastgoedbeh. |  | Niet van toepassing | Nader te bepalen |  |  |  | Ja | Licht | Nee | Nee
900123195 | 81 | Mechanische luchtbehandeling | 49G01 | VLIEGBASIS WOENSDRECHT | 703 | Avionica | 5845 | 0 | 0.54 | CLSK | CLSK | RVB-Z | 1 |  |  |  | Nee | 2 | 2012 | Nee |  | Nee |  | GEAHappel | Ja |  | Nee | Nee | In gebouw |  | T.b.v.ruimte 0.54 | Ja, vastgoedbeh. |  | Niet van toepassing | Nader te bepalen | CAIRplus 064.040IVVV |  |  | Ja | Licht | Nee | Nee
900123191 | 81 | Mechanische luchtbehandeling | 49G01 | VLIEGBASIS WOENSDRECHT | 703 | Avionica | 5845 | 0 | 0.59 | CLSK | CLSK | RVB-Z | 1 |  |  |  | Nee | 3 | 2011 | Nee |  | Nee | 3 | GEAHappel | Ja |  | Nee | Nee | In gebouw |  | LBK 31 t.b.v.ruimte 0.49 | Ja, vastgoedbeh. | 7020 608589 059 020 | Niet van toepassing | Nader te bepalen | CAIRplus 160.160IVVV |  |  | Ja | Licht | Nee | Nee
900123194 | 81 | Mechanische luchtbehandeling | 49G01 | VLIEGBASIS WOENSDRECHT | 703 | Avionica | 5845 | 0 | 0.59 | CLSK | CLSK | RVB-Z | 1 |  |  |  | Nee | 4 | 2011 | Nee |  | Nee | 4 | GEAHappel | Ja |  | Nee | Nee | In gebouw |  | LBK 34 t.b.v.ruimte 0.53 | Ja, vastgoedbeh. | 7020 608589 059 0250 | Niet van toepassing | Nader te bepalen | CAIRplus 160.160IVVV |  |  | Ja | Licht | Nee | Nee
900123167 | 81 | Mechanische luchtbehandeling | 49G01 | VLIEGBASIS WOENSDRECHT | 703 | Avionica | 5845 | 1 | 1.17 | CLSK | CLSK | RVB-Z | 1 |  |  |  | Nee | 1 | 2011 | Nee |  | Nee | 1 | GEAHappel | Ja |  | Nee | Nee | In gebouw | Boven de ruimte 1.23 t/m 1.26 | T.b.v.1.23 t/m 1.26 | Ja, vastgoedbeh. |  | Niet van toepassing | Nader te bepalen | CAIRplus 188.160IVVV |  |  | Ja | Licht | Nee | Nee
900123170 | 81 | Mechanische luchtbehandeling | 49G01 | VLIEGBASIS WOENSDRECHT | 703 | Avionica | 5845 | 1 | 1.17 | CLSK | CLSK | RVB-Z | 1 |  |  |  | Nee | 2 | 2011 | Nee |  | Nee | 2 | GEAHappel | Ja |  | Nee | Nee | In gebouw | Boven de ruimte 1.34 t/m 1.38 | T.b.v.1.34 t/m 1.38 | Ja, vastgoedbeh. |  | Niet van toepassing | Nader te bepalen | CAIRplus 188.128IVVV |  |  | Ja | Licht | Nee | Nee
900123171 | 81 | Mechanische luchtbehandeling | 49G01 | VLIEGBASIS WOENSDRECHT | 703 | Avionica | 5845 | 1 | 1.17 | CLSK | CLSK | RVB-Z | 1 |  |  |  | Nee | 3 | 2011 | Nee |  | Nee | 3 | GEAHappel | Ja |  | Nee | Nee | In gebouw | Boven de ruimte 1.34 t/m 1.38 | T.b.v.1.34 t/m 1.38 | Ja, vastgoedbeh. |  | Niet van toepassing | Nader te bepalen | CAIRplus 188.128IVVV |  |  | Ja | Licht | Nee | Nee
900123164 | 81 | Mechanische luchtbehandeling | 49G01 | VLIEGBASIS WOENSDRECHT | 703 | Avionica | 5845 | 1 | 1.45 | CLSK | CLSK | RVB-Z | 1 |  |  |  | Nee | 1 | 2012 | Nee |  | Nee |  | 2011 | Ja |  | Nee | Nee | Nader te bepalen |  | T.b.v. werkcentrum rechts | Ja, vastgoedbeh. | CAIRplus 160.096IVVV | Niet van toepassing | Nader te bepalen | GEAHappel |  |  | Ja | Licht | Nee | Nee
900123165 | 81 | Mechanische luchtbehandeling | 49G01 | VLIEGBASIS WOENSDRECHT | 703 | Avionica | 5845 | 1 | 1.45 | CLSK | CLSK | RVB-Z | 1 |  |  |  | Nee | 2 | 2011 | Nee |  | Nee |  | GEAHappel | Nee |  | Nee | Nee | Nader te bepalen |  | T.b.v. werkcentrum rechts nabehandeling | Ja, vastgoedbeh. |  | Niet van toepassing | Nader te bepalen | CAIRplus 128.064IVVV |  |  | Ja | Licht | Nee | Nee
900123166 | 81 | Mechanische luchtbehandeling | 49G01 | VLIEGBASIS WOENSDRECHT | 703 | Avionica | 5845 | 1 | 1.45 | CLSK | CLSK | RVB-Z | 1 |  |  |  | Nee | 3 | 2011 | Nee |  | Nee |  | GEAHappel | Nee |  | Nee | Nee | Nader te bepalen |  | T.b.v. werkcentrum rechts nabehandeling | Ja, vastgoedbeh. |  | Niet van toepassing | Nader te bepalen | CAIRplus 128.064IVVV |  |  | Ja | Licht | Nee | Nee
900118197 | 81 | Mechanische luchtbehandeling | 49G01 | VLIEGBASIS WOENSDRECHT | 703 | Avionica | 5845 | 1 | 1.48 | CLSK | CLSK | RVB-Z | 1 |  |  |  | Nader te bepalen | 1 | 2012 | Nee | 1,560 | Nader te bepalen | 1 | GEA Happel | Nee |  | Nee | Nader te bepalen | In gebouw | opstelling in techniekruimte 1.48 | Na behandelingskast LBK 2 | Ja, vastgoedbeh. |  | Niet van toepassing | Nader te bepalen | CAIRplus SX |  |  | Ja | Nader te bepalen | Nader te bepalen | Nee
900118198 | 81 | Mechanische luchtbehandeling | 49G01 | VLIEGBASIS WOENSDRECHT | 703 | Avionica | 5845 | 1 | 1.48 | CLSK | CLSK | RVB-Z | 1 |  |  |  | Nee | 2 | 2012 | Nee | 1,110 | Nader te bepalen | 2 | GEA Happel | Nee |  | Nee | Nader te bepalen | In gebouw | opstelling in techniekruimte 1.48 | Na behandelingskast LBK 3 | Ja, vastgoedbeh. |  | Niet van toepassing | Nader te bepalen | CAIRplus SX |  |  | Ja | Nader te bepalen | Nee | Nee
900123161 | 81 | Mechanische luchtbehandeling | 49G01 | VLIEGBASIS WOENSDRECHT | 703 | Avionica | 5845 | 1 | 1.48 | CLSK | CLSK | RVB-Z | 1 |  |  |  | Nee | 3 | 2011 | Nee |  | Nee |  | GEAHappel | Ja |  | Nee | Nee | Nader te bepalen |  | T.b.v. werkcentrum links | Ja, vastgoedbeh. |  | Niet van toepassing | Nader te bepalen | CAIRplus 160.096IVVV |  |  | Ja | Licht | Nee | Nee
900123162 | 81 | Mechanische luchtbehandeling | 49G01 | VLIEGBASIS WOENSDRECHT | 703 | Avionica | 5845 | 1 | 1.48 | CLSK | CLSK | RVB-Z | 1 |  |  |  | Nee | 4 | 2011 | Nee |  | Nee |  | GEAHappel | Nee |  | Nee | Nee | Nader te bepalen |  | T.b.v. werkcentrum links nabehandeling | Ja, vastgoedbeh. |  | Niet van toepassing | Nader te bepalen | CAIRplus 096.096IVVV |  |  | Ja | Licht | Nee | Nee
900123163 | 81 | Mechanische luchtbehandeling | 49G01 | VLIEGBASIS WOENSDRECHT | 703 | Avionica | 5845 | 1 | 1.48 | CLSK | CLSK | RVB-Z | 1 |  |  |  | Nee | 5 | 2014 | Nee |  | Nee |  | GEAHappel | Nee |  | Nee | Nee | Nader te bepalen |  | T.b.v. werkcentrum links nabehandeling | Ja, vastgoedbeh. |  | Niet van toepassing | Nader te bepalen | CAIRplus 096.096IVBV |  |  | Ja | Licht | Nee | Nee
900123168 | 81 | Mechanische luchtbehandeling | 49G01 | VLIEGBASIS WOENSDRECHT | 703 | Avionica | 5845 | 2 | 2.06 | CLSK | CLSK | RVB-Z | 1 |  |  |  | Nee | 1 | 2011 | Nee |  | Nee | 1 | GEAHappel | Ja |  | Nee | Nee | Nader te bepalen | vanaf ingang rechts, onderste | T.b.v.1.27 t/m 1.30 | Ja, vastgoedbeh. | 7020 608589 059 0090 | Niet van toepassing | Nader te bepalen | CAIRplus 160.128IVVV |  |  | Ja | Licht | Nee | Nee
900123169 | 81 | Mechanische luchtbehandeling | 49G01 | VLIEGBASIS WOENSDRECHT | 703 | Avionica | 5845 | 2 | 2.06 | CLSK | CLSK | RVB-Z | 1 |  |  |  | Nee | 2 | 2011 | Nee |  | Nee | 2 | GEAHappel | Ja |  | Nee | Nee | Nader te bepalen | vanaf ingang links, bovenste | LBK 9 Recirculatie t.b.v.ruimte 1.31 t/m 1.33 | Ja, vastgoedbeh. | 7020 608589 059 0080 | Niet van toepassing | Nader te bepalen | CAIRplus 160.128IVVV |  |  | Ja | Licht | Nee | Nee
900123196 | 81 | Mechanische luchtbehandeling | 49G01 | VLIEGBASIS WOENSDRECHT | 703 | Avionica | 5845 | 2 | 2.06 | CLSK | CLSK | RVB-Z | 1 |  |  |  | Nee | 3 | 2011 | Nee | 0,611 | Nee | 3 | GEAHappel | Ja |  | Nee | Nee | Nader te bepalen | vanaf ingang rechts, bovenste | T.b.v.ruimte crewroom 2.02 | Ja, vastgoedbeh. | 7500 608662 059 0010 | Niet van toepassing | Nader te bepalen | COM4plusCL101VVV |  |  | Ja | Licht | Nee | Nee
900123197 | 81 | Mechanische luchtbehandeling | 49G01 | VLIEGBASIS WOENSDRECHT | 703 | Avionica | 5845 | 2 | 2.06 | CLSK | CLSK | RVB-Z | 1 |  |  |  | Nee | 4 | 2011 | Nee |  | Nee | 4 | GEAHappel | Ja |  | Nee | Nee | Nader te bepalen | vanaf ingang links, onderste | T.b.v.ruimte kantoren | Ja, vastgoedbeh. |  | Niet van toepassing | Nader te bepalen | COM4plusCL201VVV |  |  | Ja | Licht | Nee | Nee
900096322 | 81 | Mechanische luchtbehandeling | 49G01 | VLIEGBASIS WOENSDRECHT | 708 | VUT | 532 | 0 | 15 | CLSK | CLSK | RVB-Z | 1 |  |  |  | Nee | 1 | 2010 | Nee | 0,470 | Nee | 1 | AUERHAAN | Ja |  | Nee | Nee | Op dak | op het dak |  | Ja, vastgoedbeh. | HRGB002000 | Niet van toepassing | Nader te bepalen | Global 2000 |  |  | Ja | Nader te bepalen | Nader te bepalen | Nee
900103914 | 81 | Mechanische luchtbehandeling | 49G01 | VLIEGBASIS WOENSDRECHT | 77 | CIS-bunker | 401 | 0 | 15 | CLSK | CLSK | RVB-Z | 1 |  |  |  | Nader te bepalen | 1 | 1999 | Nee |  | Nee | 1 | Verhulst | Ja |  | Nee | Nee | In gebouw |  | T.b.v. lok 16 | Ja, vastgoedbeh. |  | Niet van toepassing | Nader te bepalen | VKT 0403 |  |  | Ja | Nader te bepalen | Nader te bepalen | Nee
900103924 | 81 | Mechanische luchtbehandeling | 49G01 | VLIEGBASIS WOENSDRECHT | 85 | Opleidingscentrum CLSK | 16219 | 1 | 1B.02 | CLSK | CLSK | RVB-Z | 1 |  |  |  | Nee | 1 | 1998 | Nee |  | Nee | 1 | Gea happel | Ja |  | Nee | Nader te bepalen | Op dak | dak/1 |  | Ja, vastgoedbeh. |  | Niet van toepassing | Nader te bepalen | 784.404.660.002 |  |  | Ja | Nader te bepalen | Nader te bepalen | Nee
900103925 | 81 | Mechanische luchtbehandeling | 49G01 | VLIEGBASIS WOENSDRECHT | 85 | Opleidingscentrum CLSK | 16219 | 1 | 1B.02 | CLSK | CLSK | RVB-Z | 1 |  |  |  | Nader te bepalen | 2 | 1998 | Nee |  | Nee | 2 | Gea happel | Nee |  | Nee | Nader te bepalen | Op dak | dak/2 | met WTW | Ja, vastgoedbeh. |  | Niet van toepassing | Nader te bepalen | 0784.404 6600004 |  |  | Ja | Nader te bepalen | Nader te bepalen | Nee
900103926 | 81 | Mechanische luchtbehandeling | 49G01 | VLIEGBASIS WOENSDRECHT | 85 | Opleidingscentrum CLSK | 16219 | 1 | 1B.02 | CLSK | CLSK | RVB-Z | 1 |  |  |  | Nader te bepalen | 3 | 1998 | Nee |  | Nee | 3 | Gea happel | Ja |  | Nee | Nader te bepalen | Op dak | dak/3 |  | Ja, vastgoedbeh. |  | Niet van toepassing | Nader te bepalen | 404.660/0006-812094 |  |  | Ja | Nader te bepalen | Nader te bepalen | Nee
900103927 | 81 | Mechanische luchtbehandeling | 49G01 | VLIEGBASIS WOENSDRECHT | 85 | Opleidingscentrum CLSK | 16219 | 1 | 1B.02 | CLSK | CLSK | RVB-Z | 1 |  |  |  | Nee | 4 | 1998 | Nee |  | Nee | 4 | Gea happel | Ja |  | Nee | Nader te bepalen | Op dak | dak/4 |  | Ja, vastgoedbeh. |  | Niet van toepassing | Nader te bepalen | 784.40466 |  |  | Ja | Nader te bepalen | Nader te bepalen | Nee
900103928 | 81 | Mechanische luchtbehandeling | 49G01 | VLIEGBASIS WOENSDRECHT | 85 | Opleidingscentrum CLSK | 16219 | 1 | 1B.02 | CLSK | CLSK | RVB-Z | 1 |  |  |  | Nee | 5 | 1998 | Nee |  | Nee | 5 | Gea happel | Ja |  | Nee | Nader te bepalen | Op dak | dak/5 |  | Ja, vastgoedbeh. |  | Niet van toepassing | Nader te bepalen | 784 4046600009 |  |  | Ja | Nader te bepalen | Nader te bepalen | Nee
900103929 | 81 | Mechanische luchtbehandeling | 49G01 | VLIEGBASIS WOENSDRECHT | 85 | Opleidingscentrum CLSK | 16219 | 1 | 1B.02 | CLSK | CLSK | RVB-Z | 1 |  |  |  | Nee | 6 | 1998 | Nee |  | Nee | 6 | Gea happel | Ja |  | Nee | Nader te bepalen | Op dak | dak/6 |  | Ja, vastgoedbeh. |  | Niet van toepassing | Nader te bepalen | 0784 4046600011 |  |  | Ja | Nader te bepalen | Nader te bepalen | Nee
900127885 | 81 | Mechanische luchtbehandeling | 49G01 | VLIEGBASIS WOENSDRECHT | 85 | Opleidingscentrum CLSK | 16219 | 1 | 1B.G1A | CLSK | CLSK | RVB-Z | 1 |  |  |  | Nee | 1 |  | Nee |  | Nee |  | Euromate | Nee |  | Nee | Nee | Nader te bepalen |  |  | Ja, vastgoedbeh. | 4210220083 | Niet van toepassing | Luchtfilter (buiten LBK gemonteerd) | Visionair II |  |  | Ja | Licht | Nee | Nee
900103916 | 81 | Mechanische luchtbehandeling | 49G01 | VLIEGBASIS WOENSDRECHT | 85 | Opleidingscentrum CLSK | 16219 | 2 | 2D.T1 | CLSK | CLSK | RVB-Z | 1 |  |  |  | Nee | 3 | 1998 | Nee |  | Nee | 3 | Gea happel | Ja |  | Nee | Nader te bepalen | In gebouw |  | T.b.v. lok 8 | Ja, vastgoedbeh. |  | Niet van toepassing | Nader te bepalen | 0781 4047350003 |  |  | Ja | Licht | Nader te bepalen | Nee
900103917 | 81 | Mechanische luchtbehandeling | 49G01 | VLIEGBASIS WOENSDRECHT | 85 | Opleidingscentrum CLSK | 16219 | 2 | 2D.T1 | CLSK | CLSK | RVB-Z | 1 |  |  |  | Nee | 4 | 1998 | Nee |  | Nee | 4 | Gea happel | Ja |  | Nee | Nader te bepalen | In gebouw |  | T.b.v. lok 9 | Ja, vastgoedbeh. |  | Niet van toepassing | Nader te bepalen | 7.814.047.350.001 |  |  | Ja | Licht | Nader te bepalen | Nee
900103918 | 81 | Mechanische luchtbehandeling | 49G01 | VLIEGBASIS WOENSDRECHT | 85 | Opleidingscentrum CLSK | 16219 | 2 | 2D.T1 | CLSK | CLSK | RVB-Z | 1 |  |  |  | Nee | 5 | 1998 | Nee |  | Nee | 5 | Gea happel | Ja |  | Nee | Nee | In gebouw |  | T.b.v. lok 11 | Ja, vastgoedbeh. |  | Niet van toepassing | Nader te bepalen | 404735 |  |  | Ja | Licht | Nader te bepalen | Nee
900103919 | 81 | Mechanische luchtbehandeling | 49G01 | VLIEGBASIS WOENSDRECHT | 85 | Opleidingscentrum CLSK | 16219 | 2 | 2D.T1 | CLSK | CLSK | RVB-Z | 1 |  |  |  | Nee | 1 | 1998 | Nee |  | Nee | 1 | Gea happel | Ja |  | Nee | Nee | In gebouw |  | T.b.v. lok 12 | Ja, vastgoedbeh. |  | Niet van toepassing | Nader te bepalen | 404735 |  |  | Ja | Nader te bepalen | Nader te bepalen | Nee
900103920 | 81 | Mechanische luchtbehandeling | 49G01 | VLIEGBASIS WOENSDRECHT | 85 | Opleidingscentrum CLSK | 16219 | 2 | 2D.T1 | CLSK | CLSK | RVB-Z | 1 |  |  |  | Nee | 2 | 1998 | Nee |  | Nee | 2 | Gea happel | Ja |  | Nee | Nader te bepalen | In gebouw |  | T.b.v. lok 13 | Ja, vastgoedbeh. |  | Niet van toepassing | Nader te bepalen | airzent flachgerat |  |  | Ja | Licht | Nader te bepalen | Nee
900103921 | 81 | Mechanische luchtbehandeling | 49G01 | VLIEGBASIS WOENSDRECHT | 85 | Opleidingscentrum CLSK | 16219 | 2 | 2F.T1 | CLSK | CLSK | RVB-Z | 1 |  |  |  | Nee | 1 | 1998 | Nee |  | Nee | 1 | Gea happel | Ja |  | Nee | Nader te bepalen | In gebouw |  | T.b.v. lok 14 | Ja, vastgoedbeh. |  | Niet van toepassing | Nader te bepalen | 7.814.047.350.007 |  |  | Ja | Nader te bepalen | Nader te bepalen | Nee
900103922 | 81 | Mechanische luchtbehandeling | 49G01 | VLIEGBASIS WOENSDRECHT | 85 | Opleidingscentrum CLSK | 16219 | 2 | 2F.T1 | CLSK | CLSK | RVB-Z | 1 |  |  |  | Nee | 2 | 1998 | Nee |  | Nee | 2 | Gea happel | Ja |  | Nee | Nader te bepalen | In gebouw |  | T.b.v. lok B015 | Ja, vastgoedbeh. |  | Niet van toepassing | Nader te bepalen | 0781 4047350005 |  |  | Ja | Licht | Nader te bepalen | Nee
900103923 | 81 | Mechanische luchtbehandeling | 49G01 | VLIEGBASIS WOENSDRECHT | 85 | Opleidingscentrum CLSK | 16219 | 2 | 2F.T1 | CLSK | CLSK | RVB-Z | 1 |  |  |  | Nee | 3 | 1998 | Nee |  | Nee | 3 | Gea happel | Ja |  | Nee | Nader te bepalen | In gebouw |  | T.b.v. lok B016 | Ja, vastgoedbeh. |  | Niet van toepassing | Nader te bepalen |  |  |  | Ja | Licht | Nader te bepalen | Nee
900104208 | 81 | Mechanische luchtbehandeling | 49G01 | VLIEGBASIS WOENSDRECHT | 90 | Aces High Leerlingen Kantine | 455 | 0 | 15 | CLSK | CLSK | RVB-Z | 1 |  |  |  | Nee | 1 | 1990 | Nee | 1,200 | Nee | 1 | Wolf | Ja |  | Nee | Nee | In gebouw | In technische ruimte |  | Ja, vastgoedbeh. |  | Niet van toepassing | Nader te bepalen | KG63 |  |  | Ja | Nader te bepalen | Nader te bepalen | Nee
900122710 | 81 | Mechanische luchtbehandeling | 49G01 | VLIEGBASIS WOENSDRECHT | 90 | Aces High Leerlingen Kantine | 455 | 0 | 2 | CLSK | CLSK | RVB-Z | 1 |  |  |  | Nee | 1 |  | Nee |  | Nee |  |  | Nee |  | Nee | Nee | Nader te bepalen |  | Luchtverdeelslangen | Ja, vastgoedbeh. |  | Niet van toepassing | Nader te bepalen |  |  |  | Ja | Licht | Nee | Nee
900104838 | 81 | Mechanische luchtbehandeling | 49G01 | VLIEGBASIS WOENSDRECHT | B03 | Legeringsgebouw | 7817 | 0 | 65 | CLSK | CLSK | RVB-Z | 1 |  |  |  | Nee | 1 |  | Nee |  | Nee |  | n.b. | Ja |  | Nee | Nee | In gebouw | T.b.v. lounge ruimte | Filtertype 1207077 filidondoek | Ja, vastgoedbeh. |  | Niet van toepassing | Nader te bepalen |  |  |  | Ja | Nader te bepalen | Nader te bepalen | Nee
900105184 | 81 | Mechanische luchtbehandeling | 49G01 | VLIEGBASIS WOENSDRECHT | B05 | Dining Hall | 2066 | 0 | 13 | CLSK | CLSK | RVB-Z | 1 |  |  |  | Nee | 1 | 1987 | Nee | 1,600 | Nee | 1 | Verhulst | Ja | N93752 | Nee | Nee | In gebouw |  | T.b.v. afwaskeuken | Ja, vastgoedbeh. |  | Niet van toepassing | Nader te bepalen | VKD 1,5B |  |  | Ja | Licht | Nader te bepalen | Nee
900105943 | 81 | Mechanische luchtbehandeling | 49G01 | VLIEGBASIS WOENSDRECHT | B05 | Dining Hall | 2066 | 0 | 25 | CLSK | CLSK | RVB-Z | 1 |  |  |  | Nee | 3 | 1987 | Nee | 1,900 | Nee | 3 | Verhulst | Ja | N93752 | Nee | Nee | In gebouw | eetzaal | zakkenfilter | Ja, vastgoedbeh. |  | Niet van toepassing | Nader te bepalen | VK 3D |  |  | Ja | Licht | Nader te bepalen | Nee
900105944 | 81 | Mechanische luchtbehandeling | 49G01 | VLIEGBASIS WOENSDRECHT | B05 | Dining Hall | 2066 | 0 | 25 | CLSK | CLSK | RVB-Z | 1 |  |  |  | Nee | 1 | 1987 | Nee | 0,833 | Nee | 1 | Verhulst | Ja | N93752 | Nee | Nee | In gebouw | keuken | zakkenfilter | Ja, vastgoedbeh. |  | Niet van toepassing | Nader te bepalen | VK 1B |  |  | Ja | Licht | Nader te bepalen | Nee
900105941 | 81 | Mechanische luchtbehandeling | 49G01 | VLIEGBASIS WOENSDRECHT | B05 | Dining Hall | 2066 | 0 | 6 | CLSK | CLSK | RVB-Z | 1 |  |  |  | Nee | 1 | 2004 | Nee | 1,060 | Nee | 1 | Verhulst | Ja | L2870 102 | Nee | Nee | Op dak | Dak links | zakkenfilter | Ja, vastgoedbeh. |  | Niet van toepassing | Nader te bepalen | VKT-0303 |  |  | Ja | Licht | Nee | Nee
900105942 | 81 | Mechanische luchtbehandeling | 49G01 | VLIEGBASIS WOENSDRECHT | B05 | Dining Hall | 2066 | 0 | 6 | CLSK | CLSK | RVB-Z | 1 |  |  |  | Nee | 2 | 2004 | Nee | 1,390 | Nee | 2 | Verhulst | Ja | L2670 101 | Nee | Nee | Op dak | Dak rechts | zakkenfilter | Ja, vastgoedbeh. |  | Niet van toepassing | Nader te bepalen | VKT 0403 |  |  | Ja | Licht | Nee | Nee
900111389 | 81 | Mechanische luchtbehandeling | 49G01 | VLIEGBASIS WOENSDRECHT | B06 | Magazijn | 846 | 0 | 7 | CLSK | CLSK | RVB-Z | 1 |  | 2 |  | Nee | 1 | 2013 | Nee | 1,000 | Nee | 1 | Rosenberg | Ja |  | Nee | Nee | Op dak | op het dak |  | Ja, vastgoedbeh. |  | Niet van toepassing | Nader te bepalen | Liberty 1510 DH |  |  | Ja | Nader te bepalen | Nader te bepalen | Nee
900077939 | 81 | Mechanische luchtbehandeling | 49G01 | VLIEGBASIS WOENSDRECHT | B08 | Kantoor Materieeldienst KMSL | 3575 | 1 | 120 | CLSK | CLSK | RVB-Z | 1 | 2 |  |  | Nader te bepalen | 2 | 1988 | Nee | 1,125 | Nee | 2 | Verhulst | Ja |  | Nee | Nee | In gebouw | Boven kantoorruimtes | kantoor beggr. toev en afv. | Ja, vastgoedbeh. | C94102 | Niet van toepassing | Nader te bepalen | VKD 1 |  |  | Ja | Nader te bepalen | Nader te bepalen | Nee
900077940 | 81 | Mechanische luchtbehandeling | 49G01 | VLIEGBASIS WOENSDRECHT | B08 | Kantoor Materieeldienst KMSL | 3575 | 1 | 120 | CLSK | CLSK | RVB-Z | 1 | 2 |  |  | Nader te bepalen | 1 | 1988 | Nee | 1,290 | Nee | 1 | Verhulst | Ja |  | Nee | Nee | In gebouw | In technische ruimte | kantoor 1e verd. toev en afv. Actief | Ja, vastgoedbeh. | C94102 | Niet van toepassing | Nader te bepalen | VKD 1,5 spec |  |  | Ja | Nader te bepalen | Nader te bepalen | Nee
900091931 | 81 | Mechanische luchtbehandeling | 49G01 | VLIEGBASIS WOENSDRECHT | B104 | Werkcentrum Bewapening | 1741 | 0 | 14 | CLSK | CLSK | RVB-Z | 1 |  |  |  | Nee | 1 | 2000 | Nee |  | Nee | 1 | Nederman | Ja | 601363 | Nee | Nee | In gebouw | In ruimte 14 | Luchtreinigen 0,25kW | Ja, vastgoedbeh. | 663 | Niet van toepassing | Nader te bepalen | Filterbox |  |  | Nee | Nader te bepalen | Nee | Nee
900105966 | 81 | Mechanische luchtbehandeling | 49G01 | VLIEGBASIS WOENSDRECHT | B104 | Werkcentrum Bewapening | 1741 | 0 | 18 | CLSK | CLSK | RVB-Z | 1 |  |  |  | Nee | 1 | 2007 | Nee | 5,550 | Nee | 1 | Gea happel | Ja |  | Nee | Nader te bepalen | In gebouw |  | met WTW | Ja, vastgoedbeh. |  | Niet van toepassing | Nader te bepalen | 25.20AVBV |  |  | Ja | Nader te bepalen | Nader te bepalen | Nee
900077475 | 81 | Mechanische luchtbehandeling | 49G01 | VLIEGBASIS WOENSDRECHT | B104 | Werkcentrum Bewapening | 1741 | 1 | 102 | CLSK | CLSK | RVB-Z | 1 |  |  |  | Nader te bepalen | 1 |  | Nee |  | Nee | 1 | Klima | Ja |  | Nee | Nee | In gebouw | onderdeel LBK | met WTW | Ja, vastgoedbeh. |  | Niet van toepassing | Nader te bepalen | 6s0109-kw-1500 |  |  | Ja | Nader te bepalen | Nader te bepalen | Nee
900077925 | 81 | Mechanische luchtbehandeling | 49G01 | VLIEGBASIS WOENSDRECHT | B104 | Werkcentrum Bewapening | 1741 | 1 | 102 | CLSK | CLSK | RVB-Z | 1 |  |  |  | Nee | 2 | 1987 | Nee |  | Nee | 2 | Klima | Ja |  | Nee | Nee | In gebouw |  | hangar toev en afv. Actief | Ja, vastgoedbeh. | 6s09109 | Niet van toepassing | Nader te bepalen | kw2500 |  |  | Ja | Nader te bepalen | Nader te bepalen | Nee
900077918 | 81 | Mechanische luchtbehandeling | 49G01 | VLIEGBASIS WOENSDRECHT | B111 | Werkcentrum Zuurstof | 176 | 0 | 6 | CLSK | CLSK | RVB-Z | 1 |  |  |  | Nee | 1 | 2006 | Nee | 0,460 | Nee | 1 | Rosenberg | Ja |  | Nee | Nee | In gebouw |  | actief | Ja, vastgoedbeh. | 600643 | Niet van toepassing | Nader te bepalen | airbox 1010 |  |  | Ja | Nader te bepalen | Nader te bepalen | Nee
900122708 | 81 | Mechanische luchtbehandeling | 49G01 | VLIEGBASIS WOENSDRECHT | B112 | Kantoorgebouw JMG | 3663 | 0 | 1 | CLSK | CLSK | RVB-Z | 1 |  |  |  | Nee | 1 |  | Nee |  | Nee |  |  | Nee |  | Nee | Nee | Nader te bepalen |  | Luchtverdeelslangen | Ja, vastgoedbeh. |  | Niet van toepassing | Nader te bepalen |  |  |  | Ja | Licht | Nee | Nee
900122709 | 81 | Mechanische luchtbehandeling | 49G01 | VLIEGBASIS WOENSDRECHT | B112 | Kantoorgebouw JMG | 3663 | 0 | 1 | CLSK | CLSK | RVB-Z | 1 |  |  |  | Nee | 2 |  | Nee |  | Nee |  |  | Nee |  | Nee | Nee | Nader te bepalen |  | Luchtverdeelslangen | Ja, vastgoedbeh. |  | Niet van toepassing | Nader te bepalen |  |  |  | Ja | Licht | Nee | Nee
900077914 | 81 | Mechanische luchtbehandeling | 49G01 | VLIEGBASIS WOENSDRECHT | B112 | Kantoorgebouw JMG | 3663 | 0 | 11 | CLSK | CLSK | RVB-Z | 1 |  |  |  | Nee | 1 |  | Nee |  | Nee | 1 | klima | Ja |  | Nee | Nader te bepalen | Nader te bepalen |  | wtw unit bunkers, actief | Ja, vastgoedbeh. | 5r0404 | Niet van toepassing | Nader te bepalen | kw1500 |  |  | Ja | Nader te bepalen | Nee | Nee
900077915 | 81 | Mechanische luchtbehandeling | 49G01 | VLIEGBASIS WOENSDRECHT | B112 | Kantoorgebouw JMG | 3663 | 0 | 11 | CLSK | CLSK | RVB-Z | 1 |  |  |  | Nee | 2 | 1987 | Nee | 23000,000 | Nee | 2 | dsd | Nee |  | Nee | Nee | Nader te bepalen |  | actief | Ja, vastgoedbeh. | 2059026-83 pos 3-0 | Niet van toepassing | Nader te bepalen | rpav-b20-135 |  |  | Ja | Nader te bepalen | Nee | Nee
900077916 | 81 | Mechanische luchtbehandeling | 49G01 | VLIEGBASIS WOENSDRECHT | B112 | Kantoorgebouw JMG | 3663 | 0 | 11 | CLSK | CLSK | RVB-Z | 1 |  |  |  | Nee | 3 | 1987 | Nee | 23000,000 | Nee | 3 | dsd | Nee |  | Nee | Nee | Nader te bepalen |  | actief | Ja, vastgoedbeh. | 2059026-83 pos 2-0 | Niet van toepassing | Nader te bepalen | rpav-b20-135 |  |  | Ja | Nader te bepalen | Nee | Nee
900077917 | 81 | Mechanische luchtbehandeling | 49G01 | VLIEGBASIS WOENSDRECHT | B112 | Kantoorgebouw JMG | 3663 | 0 | 11 | CLSK | CLSK | RVB-Z | 1 |  |  |  | Nee | 4 | 1987 | Nee | 23000,000 | Nee | 4 | dsd | Nee |  | Nee | Nee | Nader te bepalen |  | actief | Ja, vastgoedbeh. | 2059026-83- pos 1-0 | Niet van toepassing | Nader te bepalen | rpav-b20-135 |  |  | Ja | Nader te bepalen | Nee | Nee
900127887 | 81 | Mechanische luchtbehandeling | 49G01 | VLIEGBASIS WOENSDRECHT | B112 | Kantoorgebouw JMG | 3663 | 0 | 35 | CLSK | CLSK | RVB-Z | 1 |  |  |  | Nee | 1 |  | Nee |  | Nee |  | Euromate | Nee |  | Nee | Nee | Nader te bepalen |  |  | Ja, vastgoedbeh. | 4210460050 | Niet van toepassing | Luchtfilter (buiten LBK gemonteerd) | Visionair II |  |  | Ja | Licht | Nee | Nee
900077467 | 81 | Mechanische luchtbehandeling | 49G01 | VLIEGBASIS WOENSDRECHT | B112 | Kantoorgebouw JMG | 3663 | 0 | 52 | CLSK | CLSK | RVB-Z | 1 |  |  |  | Nader te bepalen | 1 | 2000 | Nee |  | Nee | 1 | VAPAC | Nee |  | Nee | Nee | In gebouw | onderdeel LBK | Actief | Ja, vastgoedbeh. | v04498 | Niet van toepassing | Nader te bepalen | V15 LIV 03642 |  |  | Nee | Nader te bepalen | Nee | Nee
900077913 | 81 | Mechanische luchtbehandeling | 49G01 | VLIEGBASIS WOENSDRECHT | B112 | Kantoorgebouw JMG | 3663 | 0 | 52 | CLSK | CLSK | RVB-Z | 1 |  |  |  | Nee | 5 | 2001 | Nee | 6768,000 | Nee | 5 | verhulst | Nee |  | Nee | Nee | Nader te bepalen |  | actief | Ja, vastgoedbeh. | l0859 101 | Niet van toepassing | Nader te bepalen | vkt0404 |  |  | Ja | Nader te bepalen | Nader te bepalen | Nee
900112111 | 81 | Mechanische luchtbehandeling | 49G01 | VLIEGBASIS WOENSDRECHT | B113 | Magazijn Algemeen | 637 | 0 | 13 | CLSK | CLSK | RVB-Z | 1 |  |  |  | Nee | 1 | 2011 | Nee | 0,270 | Nader te bepalen | 1 | Munters | Nee |  | Nee | Nee | In gebouw |  | Luchtdroger / Ontvochtiger | Ja, vastgoedbeh. |  | Niet van toepassing | Nader te bepalen | ML690 |  |  | Ja | Nader te bepalen | Nee | Nee
900105978 | 81 | Mechanische luchtbehandeling | 49G01 | VLIEGBASIS WOENSDRECHT | B113 | Magazijn Algemeen | 637 | 1 | 18 | CLSK | CLSK | RVB-Z | 1 |  |  |  | Nee | 1 |  | Nee | 2,160 | Nee | 1 | ACOVEN | Ja |  | Nee | Nee | In gebouw | ketelhuis |  | Ja, vastgoedbeh. |  | Niet van toepassing | Nader te bepalen | V314 |  |  | Ja | Nader te bepalen | Nader te bepalen | Nee
900077920 | 81 | Mechanische luchtbehandeling | 49G01 | VLIEGBASIS WOENSDRECHT | B114 | Voertuigwerkplaats , Mechanica | 1391 | 0 | 1 | CLSK | CLSK | RVB-Z | 1 |  |  |  | Nee | 2 |  | Nee |  | Nee | 2 | Verhulst | Ja |  | Nee | Nee | Op dak | aan plafond/op dak ( 6 mt.) | actief | Ja, vastgoedbeh. |  | Niet van toepassing | Nader te bepalen |  |  |  | Ja | Nader te bepalen | Nader te bepalen | Nee
900077921 | 81 | Mechanische luchtbehandeling | 49G01 | VLIEGBASIS WOENSDRECHT | B114 | Voertuigwerkplaats , Mechanica | 1391 | 0 | 1 | CLSK | CLSK | RVB-Z | 1 |  |  |  | Nee | 3 |  | Nee |  | Nee | 3 | Verhulst | Ja |  | Nee | Nee | Op dak | aan plafond/op dak (6 mt) | actief | Ja, vastgoedbeh. |  | Niet van toepassing | Nader te bepalen |  |  |  | Ja | Nader te bepalen | Nader te bepalen | Nee
900077922 | 81 | Mechanische luchtbehandeling | 49G01 | VLIEGBASIS WOENSDRECHT | B114 | Voertuigwerkplaats , Mechanica | 1391 | 0 | 13 | CLSK | CLSK | RVB-Z | 1 |  |  |  | Nee | 4 |  | Nee |  | Nee | 4 | Verhulst | Ja |  | Nee | Nee | Op dak | aan plafond/op dak (6mtr) | actief | Ja, vastgoedbeh. |  | Niet van toepassing | Nader te bepalen |  |  |  | Ja | Nader te bepalen | Nader te bepalen | Nee
900077923 | 81 | Mechanische luchtbehandeling | 49G01 | VLIEGBASIS WOENSDRECHT | B114 | Voertuigwerkplaats , Mechanica | 1391 | 0 | 13 | CLSK | CLSK | RVB-Z | 1 |  |  |  | Nee | 5 |  | Nee |  | Nee | 5 | Verhulst | Ja |  | Nee | Nee | Op dak | aan plafond/ op dak (6 mtr) | actief | Ja, vastgoedbeh. |  | Niet van toepassing | Nader te bepalen |  |  |  | Ja | Nader te bepalen | Nader te bepalen | Nee
900077919 | 81 | Mechanische luchtbehandeling | 49G01 | VLIEGBASIS WOENSDRECHT | B114 | Voertuigwerkplaats , Mechanica | 1391 | 0 | 24 | CLSK | CLSK | RVB-Z | 1 |  |  |  | Nee | 1 |  | Nee |  | Nee | 1 | klima | Ja |  | Nee | Nee | In gebouw | Technische ruimte | actief | Ja, vastgoedbeh. | 550087 | Niet van toepassing | Nader te bepalen | kw1250 |  |  | Ja | Nader te bepalen | Nader te bepalen | Nee
900105958 | 81 | Mechanische luchtbehandeling | 49G01 | VLIEGBASIS WOENSDRECHT | B15 | Werkcentrum Calibratie , BOGU | 1424 | 0 | 27 | CLSK | CLSK | RVB-Z | 1 |  |  |  | Nee | 1 | 1987 | Nee |  | Nee | 1 | Verhulst | Ja |  | Nee | Nee | In gebouw |  | Kantoor GU | Ja, vastgoedbeh. |  | Niet van toepassing | Nader te bepalen | VK 1,5D |  |  | Ja | Nader te bepalen | Nader te bepalen | Nee
900105959 | 81 | Mechanische luchtbehandeling | 49G01 | VLIEGBASIS WOENSDRECHT | B15 | Werkcentrum Calibratie , BOGU | 1424 | 0 | 27 | CLSK | CLSK | RVB-Z | 1 |  |  |  | Nee | 2 | 1987 | Nee |  | Nee | 2 | Verhulst | Ja |  | Nee | Nee | In gebouw |  | lok 8-10-11 | Ja, vastgoedbeh. |  | Niet van toepassing | Nader te bepalen | VK 1D |  |  | Ja | Nader te bepalen | Nader te bepalen | Nee
900105960 | 81 | Mechanische luchtbehandeling | 49G01 | VLIEGBASIS WOENSDRECHT | B15 | Werkcentrum Calibratie , BOGU | 1424 | 0 | 27 | CLSK | CLSK | RVB-Z | 1 |  |  |  | Nee | 3 | 1987 | Nee |  | Nee | 3 | Verhulst | Ja |  | Nee | Nee | In gebouw |  | Meetkmr. 2 | Ja, vastgoedbeh. |  | Niet van toepassing | Nader te bepalen | VK 1E spec |  |  | Ja | Nader te bepalen | Nader te bepalen | Nee
900105961 | 81 | Mechanische luchtbehandeling | 49G01 | VLIEGBASIS WOENSDRECHT | B15 | Werkcentrum Calibratie , BOGU | 1424 | 0 | 27 | CLSK | CLSK | RVB-Z | 1 |  |  |  | Nee | 4 | 1987 | Nee |  | Nee | 4 | Verhulst | Ja |  | Nee | Nee | In gebouw |  | Meetkmr. 3-7 | Ja, vastgoedbeh. |  | Niet van toepassing | Nader te bepalen | VK 1E spec |  |  | Ja | Nader te bepalen | Nader te bepalen | Nee
900105962 | 81 | Mechanische luchtbehandeling | 49G01 | VLIEGBASIS WOENSDRECHT | B15 | Werkcentrum Calibratie , BOGU | 1424 | 0 | 27 | CLSK | CLSK | RVB-Z | 1 |  |  |  | Nee | 5 | 1987 | Nee |  | Nee | 5 | Verhulst | Ja |  | Nee | Nee | In gebouw | Werkplaats GU | Zakkenfilter | Ja, vastgoedbeh. |  | Niet van toepassing | Nader te bepalen | VK 4D |  |  | Ja | Nader te bepalen | Nader te bepalen | Nee
900105963 | 81 | Mechanische luchtbehandeling | 49G01 | VLIEGBASIS WOENSDRECHT | B15 | Werkcentrum Calibratie , BOGU | 1424 | 0 | 27 | CLSK | CLSK | RVB-Z | 1 |  |  |  | Nee | 6 | 1987 | Nee |  | Nee | 6 | Verhulst | Ja |  | Nee | Nee | In gebouw | werkpl. Meetkmr | Zakkenfilter | Ja, vastgoedbeh. |  | Niet van toepassing | Nader te bepalen | VK 1D |  |  | Ja | Nader te bepalen | Nader te bepalen | Nee
900112112 | 81 | Mechanische luchtbehandeling | 49G01 | VLIEGBASIS WOENSDRECHT | B15 | Werkcentrum Calibratie , BOGU | 1424 | 0 | 27 | CLSK | CLSK | RVB-Z | 1 |  |  |  | Nee | 7 | 2011 | Nee | 0,250 | Nader te bepalen | 7 | Munters | Nee |  | Nee | Nee | In gebouw |  |  | Ja, vastgoedbeh. |  | Niet van toepassing | Nader te bepalen | CBF 500 |  |  | Ja | Nader te bepalen | Nee | Nee
900100557 | 81 | Mechanische luchtbehandeling | 49G01 | VLIEGBASIS WOENSDRECHT | B15 | Werkcentrum Calibratie , BOGU | 1424 | 1 | 101 | CLSK | CLSK | RVB-Z | 1 |  |  |  | Nee | 1 | 2011 | Nee | 0,125 | Nader te bepalen | 1 | Delair | Ja |  | Nee | Nee | In gebouw |  | 6,1 kW Luchtdroger | Ja, vastgoedbeh. | 70030129 | Niet van toepassing | Nader te bepalen | CFB500 |  |  | Nee | Nader te bepalen | Nader te bepalen | Nee
900077943 | 81 | Mechanische luchtbehandeling | 49G01 | VLIEGBASIS WOENSDRECHT | B25 | Legeringsgebouw | 4432 | 1 | B111 | CLSK | CLSK | RVB-Z | 1 |  |  |  | Nee | 1 | 2007 | Nee | 0,980 | Nee | 1 | Stork | Ja |  | Nee | Nee | In gebouw | Zolder 25b | met WTW | Ja, vastgoedbeh. |  | Niet van toepassing | Nader te bepalen | T6 tos |  |  | Ja | Nader te bepalen | Nader te bepalen | Nee
900077944 | 81 | Mechanische luchtbehandeling | 49G01 | VLIEGBASIS WOENSDRECHT | B25 | Legeringsgebouw | 4432 | 1 | B111 | CLSK | CLSK | RVB-Z | 1 |  |  |  | Nee | 2 | 1987 | Nee | 1,200 | Nee | 2 | Stork | Ja |  | Nee | Nee | In gebouw | Zolder 25a | met WTW | Ja, vastgoedbeh. |  | Niet van toepassing | Nader te bepalen | K6 T-HLS-315 |  |  | Ja | Nader te bepalen | Nader te bepalen | Nee
900077945 | 81 | Mechanische luchtbehandeling | 49G01 | VLIEGBASIS WOENSDRECHT | B25 | Legeringsgebouw | 4432 | 1 | B111 | CLSK | CLSK | RVB-Z | 1 |  |  |  | Nee | 3 | 2007 | Nee | 1,200 | Nee | 3 | Stork | Ja |  | Nee | Nee | In gebouw | Zolder 25c | met WTW | Ja, vastgoedbeh. |  | Niet van toepassing | Nader te bepalen | K6 T-HLS-315 |  |  | Ja | Nader te bepalen | Nader te bepalen | Nee
900096583 | 81 | Mechanische luchtbehandeling | 49G12 | BRIGADE SCHELDESTROMEN | A | Hoofdgebouw | 2196 | 0 | 106 | KMAR | KMAR | RVB-Z | 1 |  |  |  | Nee | 1 |  | Nee |  | Nee | 1 | Biddle | Nee |  | Nee | Nee | In gebouw | in plafond | T.b.v. lok 107 | Ja, vastgoedbeh. | 011940 | Niet van toepassing | Nader te bepalen | B10-HO-LP |  |  | Ja | Nader te bepalen | Nader te bepalen | Nee
900096585 | 81 | Mechanische luchtbehandeling | 49G12 | BRIGADE SCHELDESTROMEN | A | Hoofdgebouw | 2196 | 0 | 106 | KMAR | KMAR | RVB-Z | 1 |  |  |  | Nee | 2 |  | Nee |  | Nee | 2 | Biddle | Nee |  | Nee | Nee | In gebouw | in plafond | T.b.v. lok 108 | Ja, vastgoedbeh. | 011940 | Niet van toepassing | Nader te bepalen | B10-HO-LP |  |  | Ja | Nader te bepalen | Nader te bepalen | Nee
900096558 | 81 | Mechanische luchtbehandeling | 49G12 | BRIGADE SCHELDESTROMEN | A | Hoofdgebouw | 2196 | 1 | 237 | KMAR | KMAR | RVB-Z | 1 |  |  |  | Nee | 2 | 1989 | Nee |  | Nee | 2 | Gea Happel | Ja |  | Nee | Nee | In gebouw | LBK 2 | T.b.v. koffiekamer en koffiekamer | Ja, vastgoedbeh. |  | Niet van toepassing | Nader te bepalen | at10.10 |  |  | Ja | Nader te bepalen | Nader te bepalen | Nee
900096592 | 81 | Mechanische luchtbehandeling | 49G12 | BRIGADE SCHELDESTROMEN | C | Sportgebouw , Schietbaan | 1685 | K1 | 015 | KMAR | KMAR | RVB-Z | 1 |  |  |  | Nee | 7 | 1989 | Nee |  | Nee | 7 | Gea happel | Ja |  | Nee | Nee | In gebouw | in ruimte 015 | T.b.v. sportzaal toevoer | Ja, vastgoedbeh. |  | Niet van toepassing | Nader te bepalen | at15.15 |  |  | Ja | Nader te bepalen | Nader te bepalen | Nee
900096593 | 81 | Mechanische luchtbehandeling | 49G12 | BRIGADE SCHELDESTROMEN | C | Sportgebouw , Schietbaan | 1685 | K1 | 015 | KMAR | KMAR | RVB-Z | 1 |  |  |  | Nee | 8 | 1989 | Nee |  | Nee | 8 | Gea happel | Ja |  | Nee | Nee | In gebouw | in ruimte 015 | T.b.v. sportzaal afvoer | Ja, vastgoedbeh. |  | Niet van toepassing | Nader te bepalen | at15.15 |  |  | Ja | Nader te bepalen | Nee | Nee
900096594 | 81 | Mechanische luchtbehandeling | 49G12 | BRIGADE SCHELDESTROMEN | C | Sportgebouw , Schietbaan | 1685 | K1 | 015 | KMAR | KMAR | RVB-Z | 1 |  |  |  | Nee | 3 | 1989 | Nee | 6,830 | Nee | 3 | Gea happel | Ja |  | Nee | Nee | In gebouw | in ruimte 015 | T.b.v. schietbios | Ja, vastgoedbeh. |  | Niet van toepassing | Nader te bepalen | at25.25 |  |  | Ja | Nader te bepalen | Nader te bepalen | Nee
900096595 | 81 | Mechanische luchtbehandeling | 49G12 | BRIGADE SCHELDESTROMEN | C | Sportgebouw , Schietbaan | 1685 | K1 | 018 | KMAR | KMAR | RVB-Z | 1 |  |  |  | Nee | 4 | 1989 | Nee |  | Nee | 4 | Gea happel | Ja |  | Nee | Nee | In gebouw | in ruimte 018 | T.b.v. schietbios | Ja, vastgoedbeh. |  | Niet van toepassing | Nader te bepalen | at25.25 |  |  | Ja | Nader te bepalen | Nader te bepalen | Nee
900096596 | 81 | Mechanische luchtbehandeling | 49G12 | BRIGADE SCHELDESTROMEN | C | Sportgebouw , Schietbaan | 1685 | K1 | 018 | KMAR | KMAR | RVB-Z | 1 |  |  |  | Nee | 6 | 1989 | Nee |  | Nee | 6 | Gea happel | Ja |  | Nee | Nee | In gebouw | in ruimte 018 | T.b.v. schijvenruimte | Ja, vastgoedbeh. |  | Niet van toepassing | Nader te bepalen | at10.10 |  |  | Ja | Nader te bepalen | Nader te bepalen | Nee
900096597 | 81 | Mechanische luchtbehandeling | 49G12 | BRIGADE SCHELDESTROMEN | C | Sportgebouw , Schietbaan | 1685 | K1 | 018 | KMAR | KMAR | RVB-Z | 1 |  |  |  | Nee | 5 | 1989 | Nee |  | Nee | 5 | Gea happel | Ja |  | Nee | Nee | In gebouw | in ruimte 018 | T.b.v. schijvenruimte | Ja, vastgoedbeh. |  | Niet van toepassing | Nader te bepalen | at10.10 |  |  | Ja | Nader te bepalen | Nader te bepalen | Nee
900087064 | 81 | Mechanische luchtbehandeling | 50B04 | SEELIGKAZERNE | R | Kantoorgebouw | 1076 | 0 | 12 | DOSCO | DOSCO | RVB-Z | 1 |  |  |  | Nee | 1 | 2008 | Nee | 0,690 | Nee | 1 | Gea Happel | Ja | 014148-027.1.1.1.0 | Nee | Nee | In gebouw | tegen plafond |  | Ja, vastgoedbeh. | 7020.154486.0010 | Niet van toepassing | Nader te bepalen | Cairplus 064.0641VVV |  |  | Ja | Nader te bepalen | Nader te bepalen | Nee
900082926 | 81 | Mechanische luchtbehandeling | 50B04 | SEELIGKAZERNE | T | Sportgebouw | 1037 | 0 | 02A | DOSCO | DOSCO | RVB-Z | 1 | 1 |  |  | Nee | 1 | 1982 | Nee | 1,139 | Nee | 1 | Verhulst | Ja |  | Nee | Nee | In gebouw | Boven op zolder |  | Ja, vastgoedbeh. | K.81160 | Niet van toepassing | Nader te bepalen | VK1-3000B |  |  | Ja | Nader te bepalen | Nader te bepalen | Nee
900082640 | 81 | Mechanische luchtbehandeling | 50B04 | SEELIGKAZERNE | T | Sportgebouw | 1037 | 0 | 11 | DOSCO | DOSCO | RVB-Z | 1 |  |  |  | Nee | 2 | 1982 | Nee | 0,778 | Nee | 2 | Verhulst | Ja |  | Nee | Nee | Nader te bepalen | fitnessruimte |  | Ja, vastgoedbeh. |  | Niet van toepassing | Nader te bepalen | VK1-2000D |  |  | Ja | Nader te bepalen | Nee | Nee
900126772 | 81 | Mechanische luchtbehandeling | 50B05 | TRIP VAN ZOUDTLANDTKAZERNE | 1 | Legering | 5774 | 10 | 10.02 | DOSCO | DOSCO | RVB-Z | 1 |  | 191 |  | Nee | 1 | 2015 | Nee | 2,000 | Nee |  | AL-KO Luchttechniek B.V. | Ja |  | Nee | Nee | In gebouw | ruimte 10.02 zolder | LBK-Noord | Ja, vastgoedbeh. |  | Niet van toepassing | Nader te bepalen | AT4F 12 x 12 12 x 12 |  |  | Ja | Licht | Nader te bepalen | Nee
900126773 | 81 | Mechanische luchtbehandeling | 50B05 | TRIP VAN ZOUDTLANDTKAZERNE | 1 | Legering | 5774 | 10 | 10.02 | DOSCO | DOSCO | RVB-Z | 1 |  | 152 |  | Nee | 2 | 2015 | Nee | 1,083 | Nee |  | AL-KO Luchttechniek B.V. | Ja |  | Nee | Nee | In gebouw | ruimte 10.02 zolder | LBK-zuid | Ja, vastgoedbeh. |  | Niet van toepassing | Nader te bepalen | AT4F 12 x 8 12 x 8 |  |  | Ja | Licht | Nader te bepalen | Nee
900129128 | 81 | Mechanische luchtbehandeling | 50B05 | TRIP VAN ZOUDTLANDTKAZERNE | 2 | Legering | 5061 | 8 | 802 | DOSCO | DOSCO | RVB-Z | 1 |  |  |  | Nee | 1 | 2017 | Nee | 2,439 | Nee | 1 | OC-Verhulst | Ja | 7315-10 | Nee | Geintegreerde koelmachine | In gebouw |  | LBK 1 toren 2 | Ja, vastgoedbeh. |  | Nader te bepalen | Nader te bepalen | VKT Basic HR100 | F7, F5 |  | Ja | Licht | Condensor (warmtepomp extern) | Nee
900129129 | 81 | Mechanische luchtbehandeling | 50B05 | TRIP VAN ZOUDTLANDTKAZERNE | 2 | Legering | 5061 | 8 | 802 | DOSCO | DOSCO | RVB-Z | 1 |  |  |  | Nee | 2 | 2017 | Nee | 0,716 | Nee | 2 | OC-Verhulst | Ja | 7315-32 | Nee | Geintegreerde koelmachine | In gebouw |  | LBK 2 toren 2 | Ja, vastgoedbeh. |  | Nader te bepalen | Nader te bepalen | VKT Basic HR30 | F7, F5 |  | Ja | Licht | Nee | Nee
900129050 | 81 | Mechanische luchtbehandeling | 50B05 | TRIP VAN ZOUDTLANDTKAZERNE | 3 | Legering | 5061 | 8 | 802 | DOSCO | DOSCO | RVB-Z | 1 |  |  |  | Nee | 1 | 2017 | Nee | 2,493 | Nee | 1 | OC-Verhulst | Ja | 7315-20 | Nee | Nader te bepalen | In gebouw |  | LBK 1 toren 3 | Ja, vastgoedbeh. |  | Niet van toepassing | LBK combinatie van toe- en afvoer | VKT Basic HR 100 |  |  | Ja | Licht | Nader te bepalen | Nee
900129051 | 81 | Mechanische luchtbehandeling | 50B05 | TRIP VAN ZOUDTLANDTKAZERNE | 3 | Legering | 5061 | 8 | 802 | DOSCO | DOSCO | RVB-Z | 1 |  |  |  | Nee | 2 | 2017 | Nee | 0,716 | Nee | 2 | OC-Verhulst | Ja | 7315-42 | Nee | Nader te bepalen | In gebouw |  | LBK 2 toren 3 | Ja, vastgoedbeh. |  | Niet van toepassing | LBK combinatie van toe- en afvoer | VKT Basic HR 30 |  |  | Ja | Licht | Nee | Nee
900106118 | 81 | Mechanische luchtbehandeling | 50B05 | TRIP VAN ZOUDTLANDTKAZERNE | C | Kantoorgebouw | 1619 | 2 | 204 | DOSCO | DOSCO | RVB-Z | 1 |  |  |  | Nee | 1 | 2007 | Nee |  | Nee | 1 | NED-Air | Ja |  | Nee | Nee | In gebouw | tegen het plafond | filterset art.nr. 61100041 | Ja, vastgoedbeh. | 2007090300 | Niet van toepassing | Nader te bepalen | WTA-HR 820 R |  |  | Ja | Nader te bepalen | Nader te bepalen | Nee
900106119 | 81 | Mechanische luchtbehandeling | 50B05 | TRIP VAN ZOUDTLANDTKAZERNE | C | Kantoorgebouw | 1619 | 2 | 204 | DOSCO | DOSCO | RVB-Z | 1 |  |  |  | Nee | 2 | 2007 | Nee |  | Nee | 2 | NED-Air | Ja |  | Nee | Nee | In gebouw | tegen het plafond | filterset art.nr. 61100041 | Ja, vastgoedbeh. | 2007090300 | Niet van toepassing | Nader te bepalen | WTA-HR 820 |  |  | Ja | Nader te bepalen | Nader te bepalen | Nee
900112527 | 81 | Mechanische luchtbehandeling | 50B05 | TRIP VAN ZOUDTLANDTKAZERNE | D | Recreatiegebouw | 1347 | 1 | 25 | DOSCO | DOSCO | RVB-Z | 1 |  | 4 |  | Nee | 1 | 2013 | Nee | 0,416 | Nee | 1 | Gea happel | Ja |  | Nee | Nee | In gebouw |  |  | Ja, vastgoedbeh. |  | Niet van toepassing | Nader te bepalen | COM4 mini |  |  | Ja | Nader te bepalen | Nader te bepalen | Nee
900125979 | 81 | Mechanische luchtbehandeling | 50B05 | TRIP VAN ZOUDTLANDTKAZERNE | D | Recreatiegebouw | 1347 | 1 | 26 | DOSCO | DOSCO | RVB-Z | 1 |  |  |  | Nee | 1 | 2016 | Nee | 3100,000 | Nee |  | Rosenberg | Ja |  | Nee | Nader te bepalen | In gebouw | 26 |  | Ja, vastgoedbeh. | NRVE TVE-ErP2016 | Niet van toepassing | Nader te bepalen | Liberty 1015 DV |  |  | Ja | Licht | Nader te bepalen | Nee
900085657 | 81 | Mechanische luchtbehandeling | 50B05 | TRIP VAN ZOUDTLANDTKAZERNE | E | Sportgebouw | 382 | 0 | 4 | DOSCO | DOSCO | RVB-Z | 1 |  |  |  | Nee | 1 | 2009 | Nee | 0,139 | Nee | 1 | Stork Air | Nee |  | Nee | Nee | In gebouw | boven verlaagd plafond |  | Ja, vastgoedbeh. |  | Niet van toepassing | Nader te bepalen | CVM 400/4 |  |  | Ja | Nader te bepalen | Nee | Nee
900082645 | 81 | Mechanische luchtbehandeling | 50B05 | TRIP VAN ZOUDTLANDTKAZERNE | G1 | Garagegebouw | 1327 | 0 | 1 | DOSCO | DOSCO | RVB-Z | 1 |  |  |  | Nee | 1 | 1980 | Nee | 2,708 | Nee | 1 | Verhulst | Ja |  | Nee | Nee | Nader te bepalen | garage |  | Ja, vastgoedbeh. |  | Niet van toepassing | Nader te bepalen | VK1-4500B |  |  | Ja | Nader te bepalen | Nee | Nee
900082646 | 81 | Mechanische luchtbehandeling | 50B05 | TRIP VAN ZOUDTLANDTKAZERNE | G1 | Garagegebouw | 1327 | 0 | 9 | DOSCO | DOSCO | RVB-Z | 1 |  |  |  | Nee | 2 | 1980 | Nee | 2,708 | Nee | 2 | Verhulst | Ja |  | Nee | Nee | Nader te bepalen | garage |  | Ja, vastgoedbeh. |  | Niet van toepassing | Nader te bepalen | VK1-4500B |  |  | Ja | Nader te bepalen | Nee | Nee
900082648 | 81 | Mechanische luchtbehandeling | 50B05 | TRIP VAN ZOUDTLANDTKAZERNE | H | Bedrijfsrestaurant | 1622 | 0 | 41 | DOSCO | DOSCO | RVB-Z | 1 |  |  |  | Nee | 2 | 1992 | Nee | 0,583 | Nee | 2 | GEA | Ja |  | Nee | Nee | Op dak | eetzaal tussenb. |  | Ja, vastgoedbeh. |  | Niet van toepassing | Nader te bepalen | 10.10A |  |  | Ja | Licht | Nader te bepalen | Nee
900123409 | 81 | Mechanische luchtbehandeling | 50B05 | TRIP VAN ZOUDTLANDTKAZERNE | H | Bedrijfsrestaurant | 1622 | 0 | 5 | DOSCO | DOSCO | RVB-Z | 1 |  |  |  | Nee | 1 |  | Nee |  | Nee | 1 | GEA Happel | Ja |  | Nee | Nader te bepalen | Op dak | Plat dak Eetzaal ruimte 5 |  | Ja, vastgoedbeh. |  | Niet van toepassing | Nader te bepalen |  |  |  | Ja | Licht | Nader te bepalen | Nee
900082647 | 81 | Mechanische luchtbehandeling | 50B05 | TRIP VAN ZOUDTLANDTKAZERNE | H | Bedrijfsrestaurant | 1622 | 0 | 6 | DOSCO | DOSCO | RVB-Z | 1 |  |  |  | Nee | 1 | 1992 | Nee | 1,944 | Nee | 1 | GEA | Ja |  | Nee | Nee | Op dak | warme keuken |  | Ja, vastgoedbeh. |  | Niet van toepassing | Nader te bepalen | 20.15A |  |  | Ja | Licht | Nee | Nee
900082653 | 81 | Mechanische luchtbehandeling | 50B05 | TRIP VAN ZOUDTLANDTKAZERNE | JIII | Kantoorgebouw | 651 | 0 | 20 | DOSCO | DOSCO | RVB-Z | 1 |  |  |  | Nee | 2 | 2004 | Nee | 1,953 | Nee | 2 | GEA | Ja |  | Nee | Nee | Nader te bepalen | kantoren |  | Ja, vastgoedbeh. |  | Niet van toepassing | Nader te bepalen | ATP15.15 |  |  | Ja | Nader te bepalen | Nee | Nee
900082652 | 81 | Mechanische luchtbehandeling | 50B05 | TRIP VAN ZOUDTLANDTKAZERNE | JIII | Kantoorgebouw | 651 | 0 | 5 | DOSCO | DOSCO | RVB-Z | 1 |  |  |  | Nee | 1 | 2004 | Nee | 2,168 | Nee | 1 | GEA | Ja |  | Nee | Nee | Nader te bepalen | kantoren |  | Ja, vastgoedbeh. |  | Niet van toepassing | Nader te bepalen | ATP15.15 |  |  | Ja | Nader te bepalen | Nee | Nee
900113129 | 81 | Mechanische luchtbehandeling | 50B05 | TRIP VAN ZOUDTLANDTKAZERNE | V | Kantoorgebouw | 706 | 0 | 12 | DOSCO | DOSCO | RVB-Z | 1 |  |  |  | Nee | 1 | 2013 | Nee |  | Nee | 1 | Rosenberg | Ja | 1201346 | Nee | Nader te bepalen | Op dak | Op het dak |  | Ja, vastgoedbeh. |  | Niet van toepassing | Nader te bepalen | Liberty 1015 DH |  |  | Ja | Nader te bepalen | Nader te bepalen | Nee
900077780 | 81 | Mechanische luchtbehandeling | 50B06 | KC DE LA REYWEG | A | Isaac Delprat Paviljoen | 4173 | 3 | 302 | DOSCO | DOSCO | RVB-Z | 1 |  | 2 |  | Nee | 5 | 2007 | Nee | 700,000 | Nee | 5 | Exhausto | Ja |  | Nee | Nee | Nader te bepalen |  | Warmte terugwinning | Ja, vastgoedbeh. |  | Niet van toepassing | Nader te bepalen | VEX HR30L / IRE 160 B/C/D |  |  | Ja | Nader te bepalen | Nee | Nee
900082659 | 81 | Mechanische luchtbehandeling | 50B06 | KC DE LA REYWEG | A | Isaac Delprat Paviljoen | 4173 | 3 | 302 | DOSCO | DOSCO | RVB-Z | 1 |  |  |  | Nee | 1 | 1987 | Nee | 3,889 | Nee | 1 | Verhulst | Ja |  | Nee | Nee | Nader te bepalen | kantoren |  | Ja, vastgoedbeh. |  | Niet van toepassing | Nader te bepalen | VKD 4D |  |  | Ja | Nader te bepalen | Nee | Nee
900082660 | 81 | Mechanische luchtbehandeling | 50B06 | KC DE LA REYWEG | A | Isaac Delprat Paviljoen | 4173 | 3 | 302 | DOSCO | DOSCO | RVB-Z | 1 |  |  |  | Nee | 2 | 1987 | Nee | 2,610 | Nee | 2 | Verhulst | Nee |  | Nee | Nee | Nader te bepalen | kantoren |  | Ja, vastgoedbeh. |  | Niet van toepassing | Nader te bepalen | VKD 4D |  |  | Ja | Nader te bepalen | Nee | Nee
900082661 | 81 | Mechanische luchtbehandeling | 50B06 | KC DE LA REYWEG | A | Isaac Delprat Paviljoen | 4173 | 3 | 302 | DOSCO | DOSCO | RVB-Z | 1 |  |  |  | Nee | 3 | 2005 | Nee | 3,669 | Nee | 3 | Carrier HH | Ja |  | Nee | Nee | Nader te bepalen | kantoren |  | Ja, vastgoedbeh. |  | Niet van toepassing | Nader te bepalen | RZR 11-500 |  |  | Ja | Nader te bepalen | Nee | Nee
900082662 | 81 | Mechanische luchtbehandeling | 50B06 | KC DE LA REYWEG | A | Isaac Delprat Paviljoen | 4173 | 3 | 302 | DOSCO | DOSCO | RVB-Z | 1 |  |  |  | Nee | 4 | 2005 | Nee | 3,561 | Nee | 4 | Carrier HH | Ja |  | Nee | Nee | Nader te bepalen | kantoren |  | Ja, vastgoedbeh. |  | Niet van toepassing | Nader te bepalen | VZR 71-500 |  |  | Ja | Nader te bepalen | Nee | Nee
900081706 | 81 | Mechanische luchtbehandeling | 50E03 | VLIEGBASIS GILZE-RIJEN | 101 | Hoofdstafgebouw | 4073 | K1 | K107 | CLSK | CLSK | RVB-Z | 1 |  |  |  | Nee | 3 | 2008 | Nee | 1,528 | Nee | 3 | Rosenberg | Ja | 701189 | Nee | Nader te bepalen | In gebouw |  | Horizontaal dubbel tbv hoofdgebouw LBK 3 | Ja, vastgoedbeh. |  | Niet van toepassing | Nader te bepalen | Liberty 1515 |  |  | Ja | Nader te bepalen | Nader te bepalen | Nee
900081704 | 81 | Mechanische luchtbehandeling | 50E03 | VLIEGBASIS GILZE-RIJEN | 101 | Hoofdstafgebouw | 4073 | K1 | K110 | CLSK | CLSK | RVB-Z | 1 |  |  |  | Nee | 1 | 2003 | Nee | 0,770 | Nee | 1 | Rosenberg | Ja | 353039 | Nee | Nader te bepalen | In gebouw |  | tbv eerste verdp. vleugel gebouw LBK 1 | Ja, vastgoedbeh. | 701189 | Niet van toepassing | WTW-unit (buiten LBK gemonteerd) | Airbox 86 |  |  | Ja | Licht | Nader te bepalen | Nader te bepalen
900081705 | 81 | Mechanische luchtbehandeling | 50E03 | VLIEGBASIS GILZE-RIJEN | 101 | Hoofdstafgebouw | 4073 | K1 | K111 | CLSK | CLSK | RVB-Z | 1 |  |  |  | Nee | 2 | 2008 | Nee | 0,910 | Nee | 2 | Rosenberg | Ja | 701189 | Nee | Nee | In gebouw | Positie A.-2 psa - Crewroom | verticaal gestapeld tbv psu-crewroom LBK 2 | Ja, vastgoedbeh. |  | Niet van toepassing | Nader te bepalen | Liberty 1015 |  |  | Ja | Licht | Nader te bepalen | Nee
900084041 | 81 | Mechanische luchtbehandeling | 50E03 | VLIEGBASIS GILZE-RIJEN | 101 | Hoofdstafgebouw | 4073 | K1 | K111 | CLSK | CLSK | RVB-Z | 1 |  |  |  | Nee | 4 | 2008 | Nee | 0,514 | Nee | 4 | Rosenberg | Nee | 701189 | Nee | Nader te bepalen | In gebouw |  | Positie C. Nakoeler Crewroom LBK 4 | Ja, vastgoedbeh. |  | Niet van toepassing | Nader te bepalen | Liberty 1010 |  |  | Nee | Licht | Nee | Nee
900079914 | 81 | Mechanische luchtbehandeling | 50E03 | VLIEGBASIS GILZE-RIJEN | 104 | Legeringsgebouw | 1190 | 0 | 20 | CLSK | CLSK | RVB-Z | 1 |  |  |  | Nee | 1 | 2013 | Nee |  | Nee |  |  | Nee |  | Nee | Nee | Nader te bepalen |  | t.b.v. toilet- en douchegroep | Ja, vastgoedbeh. |  | Niet van toepassing | Nader te bepalen |  |  |  | Ja | Licht | Nee | Nee
900085575 | 81 | Mechanische luchtbehandeling | 50E03 | VLIEGBASIS GILZE-RIJEN | 110 | FAD-gebouw | 1185 | 1 | 24 | CLSK | CLSK | RVB-Z | 1 |  |  |  | Nee | 1 | 2009 | Nee | 0,890 | Nee | 1 | Carrier Holland Heating | Ja |  | Nee | Nee | In gebouw | op zolder |  | Ja, vastgoedbeh. |  | Niet van toepassing | Nader te bepalen | 39 HQ 04.04 |  |  | Ja | Nader te bepalen | Nader te bepalen | Nee
900085578 | 81 | Mechanische luchtbehandeling | 50E03 | VLIEGBASIS GILZE-RIJEN | 110 | FAD-gebouw | 1185 | 1 | 24 | CLSK | CLSK | RVB-Z | 1 |  |  |  | Nee | 2 | 2001 | Nee | 1,830 | Nee | 2 | Verhulst | Ja | L1442 101 | Nader te bepalen | Nee | In gebouw | Op zolder | tbv Afvoer lucht | Ja, vastgoedbeh. |  | Niet van toepassing | Nader te bepalen | VKT 0404 |  |  | Nee | Licht | Nee | Nee
900079118 | 81 | Mechanische luchtbehandeling | 50E03 | VLIEGBASIS GILZE-RIJEN | 116 | Hoofdwacht | 1046 | 1 | 17A | CLSK | CLSK | RVB-Z | 1 |  |  |  | Nee | 1 | 2007 | Nee |  | Nee |  | Systemair | Nee |  | Nee | Nee | Nader te bepalen |  |  | Ja, vastgoedbeh. |  | Niet van toepassing | Nader te bepalen | Villavent VR-400/700 E/3 |  |  | Ja | Nader te bepalen | Nee | Nee
900079119 | 81 | Mechanische luchtbehandeling | 50E03 | VLIEGBASIS GILZE-RIJEN | 116 | Hoofdwacht | 1046 | 1 | 21A | CLSK | CLSK | RVB-Z | 1 |  |  |  | Nee | 1 | 2007 | Nee |  | Nee | 1 | Systemair | Nee |  | Nee | Nee | Nader te bepalen |  |  | Ja, vastgoedbeh. |  | Niet van toepassing | Nader te bepalen | Villavent VR-400/700 E/3 |  |  | Ja | Nader te bepalen | Nee | Nee
900079120 | 81 | Mechanische luchtbehandeling | 50E03 | VLIEGBASIS GILZE-RIJEN | 116 | Hoofdwacht | 1046 | 1 | 21A | CLSK | CLSK | RVB-Z | 1 |  |  |  | Nee | 2 | 2007 | Nee |  | Nee | 2 | Systemair | Nee |  | Nee | Nee | Nader te bepalen |  |  | Ja, vastgoedbeh. |  | Niet van toepassing | Nader te bepalen | Villavent VR-400/700 E/3 |  |  | Ja | Nader te bepalen | Nee | Nee
900079121 | 81 | Mechanische luchtbehandeling | 50E03 | VLIEGBASIS GILZE-RIJEN | 116 | Hoofdwacht | 1046 | 1 | 21B | CLSK | CLSK | RVB-Z | 1 |  |  |  | Nee | 1 | 2007 | Nee |  | Nee |  | Systemair | Nee |  | Nee | Nee | Nader te bepalen |  |  | Ja, vastgoedbeh. |  | Niet van toepassing | Nader te bepalen | Villavent VR-400/700 E/3 |  |  | Ja | Nader te bepalen | Nee | Nee
900126245 | 81 | Mechanische luchtbehandeling | 50E03 | VLIEGBASIS GILZE-RIJEN | 116 | Hoofdwacht | 1046 | K1 | 28 | CLSK | CLSK | RVB-Z | 1 |  |  |  | Nee | 1 | 2001 | Nee |  | Nee | 1 | Munters | Ja |  | Nee | Nee | Nader te bepalen |  |  | Ja, vastgoedbeh. | DR040/10.05.00141 | Niet van toepassing | Luchtdroger (buiten LBK gemonteerd) | DST-DR040 |  |  | Ja | Licht | Nee | Nee
900085701 | 81 | Mechanische luchtbehandeling | 50E03 | VLIEGBASIS GILZE-RIJEN | 147 | Kantoor (MDD , OOO , DC , MC) | 185 | 0 | 8 | CLSK | CLSK | RVB-Z | 1 |  |  |  | Nee | 1 | 2009 | Nee | 0,083 | Nee | 1 | Itho | Ja |  | Nader te bepalen | Nee | In gebouw | Plafond |  | Ja, vastgoedbeh. |  | Niet van toepassing | Nader te bepalen | WTW 300 |  |  | Ja | Nader te bepalen | Nader te bepalen | Nee
900125184 | 81 | Mechanische luchtbehandeling | 50E03 | VLIEGBASIS GILZE-RIJEN | 177 | Rijschool | 463 | 0 | 10 | CLSK | CLSK | RVB-Z | 1 |  |  |  | Nee | 1 | 2013 | Nee |  | Nee | 1 | Nederman | Nee | 457731 | Nee | Nee | Nader te bepalen |  | 0,55kW | Ja, vastgoedbeh. | 14521621 | Niet van toepassing | Afzuiging (industrieel) | 13115-00 |  |  | Ja | Licht | Nee | Nee
900085189 | 81 | Mechanische luchtbehandeling | 50E03 | VLIEGBASIS GILZE-RIJEN | 177 | Rijschool | 463 | 0 | 12 | CLSK | CLSK | RVB-Z | 1 |  |  |  | Nee | 1 | 1986 | Nee | 4600,000 | Nee | 1 | Klima | Ja |  | Nee | Nee | In gebouw |  |  | Ja, vastgoedbeh. | 5L0388 | Niet van toepassing | Afzuiging (industrieel) | Klimaflux W182-55 |  |  | Ja | Licht | Nader te bepalen | Nee
900089746 | 81 | Mechanische luchtbehandeling | 50E03 | VLIEGBASIS GILZE-RIJEN | 177 | Rijschool | 463 | 0 | 12 | CLSK | CLSK | RVB-Z | 1 |  |  |  | Nee | 2 | 2010 | Nee | 0,083 | Nee | 2 | Rucon | Nee |  | Nee | Nee | In gebouw | op labsaver |  | Ja, vastgoedbeh. |  | Niet van toepassing | Afzuiging (industrieel) | RV110/4 |  |  | Ja | Licht | Nee | Nee
900122077 | 81 | Mechanische luchtbehandeling | 50E03 | VLIEGBASIS GILZE-RIJEN | 209 | Kantoren , Werkplaats , Instructiebad | 3188 | 0 | 17 | CLSK | CLSK | RVB-Z | 1 |  |  |  | Nee | 1 | 2016 | Nee |  | Nee |  | Heylo | Ja | 1110600 | Nee | Nee | In gebouw | Aan de wand op plankdrager | F413-230V-HE | Ja, vastgoedbeh. | 1239 | Niet van toepassing | Nader te bepalen | LGR6000COM |  |  | Ja | Licht | Nee | Nee
900122079 | 81 | Mechanische luchtbehandeling | 50E03 | VLIEGBASIS GILZE-RIJEN | 209 | Kantoren , Werkplaats , Instructiebad | 3188 | 0 | 17 | CLSK | CLSK | RVB-Z | 1 |  |  |  | Nee | 2 | 2016 | Nee |  | Nee |  | Heylo | Ja | 1110600 | Nee | Nee | In gebouw |  | Aan de wand op plankdrager | Ja, vastgoedbeh. | 1241 | Niet van toepassing | Nader te bepalen | LGR6000COM |  |  | Ja | Licht | Nee | Nee
900122080 | 81 | Mechanische luchtbehandeling | 50E03 | VLIEGBASIS GILZE-RIJEN | 209 | Kantoren , Werkplaats , Instructiebad | 3188 | 0 | 17 | CLSK | CLSK | RVB-Z | 1 |  |  |  | Nee | 3 | 2016 | Nee |  | Nee |  | Heylo | Ja | 1110600 | Nee | Nee | In gebouw |  | Aan de wand op plankdrager | Ja, vastgoedbeh. | 1242 | Niet van toepassing | Nader te bepalen | LGR6000COM |  |  | Ja | Licht | Nee | Nee
900122081 | 81 | Mechanische luchtbehandeling | 50E03 | VLIEGBASIS GILZE-RIJEN | 209 | Kantoren , Werkplaats , Instructiebad | 3188 | 0 | 17 | CLSK | CLSK | RVB-Z | 1 |  |  |  | Nee | 4 | 2016 | Nee |  | Nee |  | Heylo | Ja | 1110600 | Nee | Nee | In gebouw |  | Aan de wand op plankdrager | Ja, vastgoedbeh. | 1243 | Niet van toepassing | Nader te bepalen | LGR6000COM |  |  | Ja | Licht | Nee | Nee
900124624 | 81 | Mechanische luchtbehandeling | 50E03 | VLIEGBASIS GILZE-RIJEN | 209 | Kantoren , Werkplaats , Instructiebad | 3188 | 0 | 51 | CLSK | CLSK | RVB-Z | 1 |  |  |  | Nee | 1 | 1993 | Nee | 1,390 | Nee |  | Verhulst | Ja | 98373 101 | Nader te bepalen | Nee | In gebouw |  | LBK oefenbassin | Ja, vastgoedbeh. |  | Niet van toepassing | Nader te bepalen | VKT 3D |  |  | Ja | Licht | Nader te bepalen | Nee
900107024 | 81 | Mechanische luchtbehandeling | 50E03 | VLIEGBASIS GILZE-RIJEN | 225 | Verkeerstoren , Transformator T20 | 190 | 3 | 019 | CLSK | CLSK | RVB-Z | 1 | 2 |  |  | Nee | 1 | 2013 | Nee | 0,208 | Nee | 1 | Rosenberg | Ja |  | Nee | Nader te bepalen | In gebouw | In technische ruimte |  | Ja, vastgoedbeh. | 1201056 | Niet van toepassing | Nader te bepalen | Liberty 1010 Enkel |  |  | Ja | Nader te bepalen | Nader te bepalen | Nee
900112252 | 81 | Mechanische luchtbehandeling | 50E03 | VLIEGBASIS GILZE-RIJEN | 225 | Verkeerstoren , Transformator T20 | 190 | 3 | 019 | CLSK | CLSK | RVB-Z | 1 | 2 |  |  | Nee | 2 | 2013 | Nee | 0,555 | Nee | 2 | Rosenberg | Ja |  | Nee | Nader te bepalen | In gebouw | In technische ruimte |  | Ja, vastgoedbeh. |  | Niet van toepassing | Nader te bepalen | Liberty 1010 |  |  | Ja | Nader te bepalen | Nader te bepalen | Nee
900092438 | 81 | Mechanische luchtbehandeling | 50E03 | VLIEGBASIS GILZE-RIJEN | 312 | Vulstation (Hydrazine) | 165 | 0 | 8 | CLSK | CLSK | RVB-Z | 1 |  | 1 |  | Nee | 1 | 2010 | Nee | 0,360 | Nee | 1 | Acoven | Ja |  | Nee | Nee | In gebouw | In technische ruimte |  | Ja, vastgoedbeh. |  | Niet van toepassing | Nader te bepalen | A-CA-225.VK |  |  | Ja | Nader te bepalen | Nader te bepalen | Nee
900082663 | 81 | Mechanische luchtbehandeling | 50E03 | VLIEGBASIS GILZE-RIJEN | 322 | Kantoorgebouw | 1013 | 0 | 39 | CLSK | CLSK | RVB-Z | 1 |  |  |  | Nee | 1 | 1994 | Nee | 1,778 | Nee | 1 | Stork | Ja |  | Nee | Nee | Nader te bepalen | kantoren | 3200/6400 | Ja, vastgoedbeh. |  | Niet van toepassing | Nader te bepalen | SKD 33/33 |  |  | Ja | Nader te bepalen | Nee | Nee
900106985 | 81 | Mechanische luchtbehandeling | 50E03 | VLIEGBASIS GILZE-RIJEN | 327 | Kantoor GRO | 924 | 0 | 28 | CLSK | CLSK | RVB-Z | 1 | 1 |  |  | Nee | 1 | 2002 | Nee |  | Nee | 1 | Klima | Ja |  | Nee | Nee | In gebouw | in de ruimte |  | Ja, vastgoedbeh. | 8S0054 | Niet van toepassing | Nader te bepalen | TH-DH-1 |  |  | Ja | Nader te bepalen | Nader te bepalen | Nee
900105106 | 81 | Mechanische luchtbehandeling | 50E03 | VLIEGBASIS GILZE-RIJEN | 342 | On , Off Equipment | 28541 | 0 | A49 | CLSK | CLSK | RVB-Z | 1 |  |  |  | Nee | 1 | 2008 | Nee | 0,080 | Nee | 1 | Orcon | Ja |  | Nee | Nee | Op dak | Dockcefs A49A | WTW unit met 4 filters | Ja, vastgoedbeh. |  | Niet van toepassing | Nader te bepalen | HRC 300 |  |  | Ja | Nader te bepalen | Nader te bepalen | Nee
900105107 | 81 | Mechanische luchtbehandeling | 50E03 | VLIEGBASIS GILZE-RIJEN | 342 | On , Off Equipment | 28541 | 0 | A49 | CLSK | CLSK | RVB-Z | 1 |  |  |  | Nee | 2 | 2008 | Nee | 0,080 | Nee | 2 | Orcon | Ja |  | Nee | Nee | Op dak | Dockcefs A49B | WTW unit met 4 filters | Ja, vastgoedbeh. |  | Niet van toepassing | Nader te bepalen | HRC 300 |  |  | Ja | Nader te bepalen | Nader te bepalen | Nee
900105112 | 81 | Mechanische luchtbehandeling | 50E03 | VLIEGBASIS GILZE-RIJEN | 342 | On , Off Equipment | 28541 | 0 | A49 | CLSK | CLSK | RVB-Z | 1 |  |  |  | Nee | 3 | 2008 | Nee | 0,080 | Nee | 3 | Orcon | Ja |  | Nee | Nee | Op dak | Dockcefs A49C | WTW unit met 4 filters | Ja, vastgoedbeh. |  | Niet van toepassing | Nader te bepalen | HRC 300 |  |  | Ja | Nader te bepalen | Nader te bepalen | Nee
900105113 | 81 | Mechanische luchtbehandeling | 50E03 | VLIEGBASIS GILZE-RIJEN | 342 | On , Off Equipment | 28541 | 0 | A49 | CLSK | CLSK | RVB-Z | 1 |  |  |  | Nee | 4 | 2008 | Nee | 0,080 | Nee | 4 | Orcon | Ja |  | Nee | Nee | Op dak | Dockcefs A49D | WTW unit met 4 filters | Ja, vastgoedbeh. |  | Niet van toepassing | Nader te bepalen | HRC 300 |  |  | Ja | Nader te bepalen | Nader te bepalen | Nee
900105114 | 81 | Mechanische luchtbehandeling | 50E03 | VLIEGBASIS GILZE-RIJEN | 342 | On , Off Equipment | 28541 | 0 | A49 | CLSK | CLSK | RVB-Z | 1 |  |  |  | Nee | 5 | 2008 | Nee | 0,080 | Nee | 5 | Orcon | Ja |  | Nee | Nee | Op dak | Dockcefs A49E | WTW unit met 4 filters | Ja, vastgoedbeh. |  | Niet van toepassing | Nader te bepalen | HRC 300 |  |  | Ja | Nader te bepalen | Nader te bepalen | Nee
900091111 | 81 | Mechanische luchtbehandeling | 50E03 | VLIEGBASIS GILZE-RIJEN | 342 | On , Off Equipment | 28541 | 0 | A49E | CLSK | CLSK | RVB-Z | 1 |  |  |  | Nee | 1 | 2010 | Nee | 0,042 | Nee | 1 | Rucon | Ja |  | Nader te bepalen | Nee | Op dak | op dak |  | Ja, vastgoedbeh. |  | Niet van toepassing | Nader te bepalen | HRC 4 BP |  |  | Ja | Nader te bepalen | Nee | Nee
900087290 | 81 | Mechanische luchtbehandeling | 50E03 | VLIEGBASIS GILZE-RIJEN | 342 | On , Off Equipment | 28541 | 0 | A52 | CLSK | CLSK | RVB-Z | 1 |  |  |  | Nee | 1 | 2009 | Nee | 0,444 | Nee | 1 | Nederman | Nee |  | Nee | Nee | Aan gevel |  |  | Ja, vastgoedbeh. |  | Niet van toepassing | Nader te bepalen | N16 |  |  | Nee | Nader te bepalen | Nee | Nee
900084870 | 81 | Mechanische luchtbehandeling | 50E03 | VLIEGBASIS GILZE-RIJEN | 342 | On , Off Equipment | 28541 | 0 | A58 | CLSK | CLSK | RVB-Z | 1 |  |  |  | Nee | 8 | 2007 | Nee | 1,000 | Nee | 8 | GEA ATPicco | Ja |  | Nee | Nee | In gebouw |  | LBK 8 | Ja, vastgoedbeh. | 00254981-00085651-01 | Niet van toepassing | Nader te bepalen | ATP15.06 IVBV |  |  | Ja | Nader te bepalen | Nader te bepalen | Nee
900084862 | 81 | Mechanische luchtbehandeling | 50E03 | VLIEGBASIS GILZE-RIJEN | 342 | On , Off Equipment | 28541 | 0 | B04 | CLSK | CLSK | RVB-Z | 1 |  |  |  | Nee | 1 | 2007 | Nee | 4,167 | Nee | 2A | Gea CAIRplus SX | Ja |  | Nee | Nee | In gebouw |  |  | Ja, vastgoedbeh. | 007614-027-2A | Niet van toepassing | Nader te bepalen | Z128.128 VVVA |  |  | Ja | Nader te bepalen | Nader te bepalen | Nee
900084868 | 81 | Mechanische luchtbehandeling | 50E03 | VLIEGBASIS GILZE-RIJEN | 342 | On , Off Equipment | 28541 | 0 | B04 | CLSK | CLSK | RVB-Z | 1 |  |  |  | Nee | 2 | 2007 | Nee | 0,569 | Nee | 3A | Gea CAIRplus SX | Ja |  | Nee | Nee | In gebouw | tbv kantoren |  | Ja, vastgoedbeh. | 007614-027-3A | Niet van toepassing | Nader te bepalen | AO64052 VVVA |  |  | Ja | Nader te bepalen | Nader te bepalen | Nee
900084864 | 81 | Mechanische luchtbehandeling | 50E03 | VLIEGBASIS GILZE-RIJEN | 342 | On , Off Equipment | 28541 | 0 | B05 | CLSK | CLSK | RVB-Z | 1 |  |  |  | Nee | 1 | 2007 | Nee | 6,111 | Nee | 1B | Gea CAIRplus SX | Ja |  | Nee | Nee | In gebouw |  |  | Ja, vastgoedbeh. | 007614-027-1Bw1 | Niet van toepassing | Nader te bepalen | A188.128 VVVA |  |  | Ja | Nader te bepalen | Nader te bepalen | Nee
900084865 | 81 | Mechanische luchtbehandeling | 50E03 | VLIEGBASIS GILZE-RIJEN | 342 | On , Off Equipment | 28541 | 0 | B06 | CLSK | CLSK | RVB-Z | 1 |  |  |  | Nee | 1 | 2007 | Nee | 6,111 | Nee | 1C | Gea CAIRplus SX | Ja | 007614-027.111 | Nee | Nee | In gebouw |  | LBK 3 hangaar 3 | Ja, vastgoedbeh. | 07020.152836.0111 | Niet van toepassing | Nader te bepalen | CAIRplus 188.128 VVV |  |  | Ja | Nader te bepalen | Nader te bepalen | Nee
900084863 | 81 | Mechanische luchtbehandeling | 50E03 | VLIEGBASIS GILZE-RIJEN | 342 | On , Off Equipment | 28541 | 0 | B07 | CLSK | CLSK | RVB-Z | 1 |  |  |  | Nee | 1 | 2007 | Nee | 6,111 | Nee | 1A | Gea CAIRplus SX | Ja |  | Nee | Nee | In gebouw |  |  | Ja, vastgoedbeh. | 007614-027-1A | Niet van toepassing | Nader te bepalen | Z188.128 VVVA |  |  | Ja | Nader te bepalen | Nader te bepalen | Nee
900084866 | 81 | Mechanische luchtbehandeling | 50E03 | VLIEGBASIS GILZE-RIJEN | 342 | On , Off Equipment | 28541 | 0 | C01 | CLSK | CLSK | RVB-Z | 1 |  |  |  | Nee | 1 | 2007 | Nee | 4,167 | Nee | 2B | Gea CAIRplus SX | Ja |  | Nee | Nee | In gebouw |  |  | Ja, vastgoedbeh. | 007614-027-2B | Niet van toepassing | Nader te bepalen | Z128.128 VVVA |  |  | Ja | Nader te bepalen | Nader te bepalen | Nee
900084867 | 81 | Mechanische luchtbehandeling | 50E03 | VLIEGBASIS GILZE-RIJEN | 342 | On , Off Equipment | 28541 | 0 | C03 | CLSK | CLSK | RVB-Z | 1 |  |  |  | Nee | 1 | 2007 | Nee | 4,167 | Nee | 2C | Gea CAIRplus SX | Ja |  | Nee | Nee | In gebouw |  |  | Ja, vastgoedbeh. | 007614-027-2Cw1 | Niet van toepassing | Nader te bepalen | Z128.128 VVVA |  |  | Ja | Nader te bepalen | Nader te bepalen | Nee
900084872 | 81 | Mechanische luchtbehandeling | 50E03 | VLIEGBASIS GILZE-RIJEN | 342 | On , Off Equipment | 28541 | 1 | A145 | CLSK | CLSK | RVB-Z | 1 |  |  |  | Nee | 2 | 2007 | Nee | 7,777 | Nee | 2 | Gea CAIRplus SX | Ja |  | Nee | Nee | In gebouw |  | tbv Onderhoudshangaar | Ja, vastgoedbeh. | 007614-027/8 - pos 4w1 | Niet van toepassing | Nader te bepalen | 252.128 IVVV |  |  | Ja | Nader te bepalen | Nader te bepalen | Nee
900084873 | 81 | Mechanische luchtbehandeling | 50E03 | VLIEGBASIS GILZE-RIJEN | 342 | On , Off Equipment | 28541 | 1 | A145 | CLSK | CLSK | RVB-Z | 1 |  |  |  | Nee | 3 | 2007 | Nee | 1,590 | Nee | 3 | Gea CAIRplus SX | Ja |  | Nee | Nader te bepalen | In gebouw |  | WC WAT | Ja, vastgoedbeh. | 007614-027/9 - pos 5w2 | Niet van toepassing | Nader te bepalen | 096.064 IVVV |  |  | Ja | Nader te bepalen | Nader te bepalen | Nee
900084874 | 81 | Mechanische luchtbehandeling | 50E03 | VLIEGBASIS GILZE-RIJEN | 342 | On , Off Equipment | 28541 | 1 | A145 | CLSK | CLSK | RVB-Z | 1 |  |  |  | Nee | 4 | 2007 | Nee | 2,573 | Nee | 4 | Gea CAIRplus SX | Ja |  | Nee | Nader te bepalen | In gebouw |  | WC WD | Ja, vastgoedbeh. | 007614-027/10 - Pos 6 | Niet van toepassing | Nader te bepalen | 128.096 IVVV |  |  | Ja | Nader te bepalen | Nader te bepalen | Nee
900084875 | 81 | Mechanische luchtbehandeling | 50E03 | VLIEGBASIS GILZE-RIJEN | 342 | On , Off Equipment | 28541 | 1 | A145 | CLSK | CLSK | RVB-Z | 1 |  |  |  | Nee | 5 | 2007 | Nee | 2,468 | Nee | 5 | Gea CAIRplus SX | Ja |  | Nee | Nader te bepalen | In gebouw |  | TBV WC AVT en Leslokalen | Ja, vastgoedbeh. | 007614-027/11 - Pos 7A | Niet van toepassing | Nader te bepalen | 128.096 IVVV |  |  | Ja | Nader te bepalen | Nader te bepalen | Nee
900084876 | 81 | Mechanische luchtbehandeling | 50E03 | VLIEGBASIS GILZE-RIJEN | 342 | On , Off Equipment | 28541 | 1 | A145 | CLSK | CLSK | RVB-Z | 1 |  |  |  | Nee | 6 | 2007 | Nee | 2,411 | Nee | 6 | Gea CAIRplus SX | Ja |  | Nee | Nader te bepalen | In gebouw |  | TBV PSU Kleedruimte en douches | Ja, vastgoedbeh. | 007614-027/13 - Pos 8A W2 | Niet van toepassing | Nader te bepalen | 096.096 IVVV |  |  | Ja | Nader te bepalen | Nader te bepalen | Nee
900084877 | 81 | Mechanische luchtbehandeling | 50E03 | VLIEGBASIS GILZE-RIJEN | 342 | On , Off Equipment | 28541 | 1 | A145 | CLSK | CLSK | RVB-Z | 1 |  |  |  | Nee | 7 | 2007 | Nee | 1,655 | Nee | 7 | Gea CAIRplus SX | Ja |  | Nee | Nader te bepalen | In gebouw |  | TBV KANTINE | Ja, vastgoedbeh. | 007614-027/13 - Pos 9A W2 | Niet van toepassing | Nader te bepalen | 128.064 IVVV |  |  | Ja | Nader te bepalen | Nader te bepalen | Nee
900122082 | 81 | Mechanische luchtbehandeling | 50E03 | VLIEGBASIS GILZE-RIJEN | 342 | On , Off Equipment | 28541 | 1 | A145 | CLSK | CLSK | RVB-Z | 1 |  |  |  | Nee | 1 |  | Nee | 0,097 | Nee | 1 | Munters | Ja |  | Nee | Nee | Nader te bepalen |  |  | Ja, vastgoedbeh. | 1239 19040255411 | Niet van toepassing | Nader te bepalen | MLT350 |  |  | Ja | Nader te bepalen | Nee | Nee
900084871 | 81 | Mechanische luchtbehandeling | 50E03 | VLIEGBASIS GILZE-RIJEN | 342 | On , Off Equipment | 28541 | 1 | A156 | CLSK | CLSK | RVB-Z | 1 |  |  |  | Nee | 1 | 2007 | Nee |  | Nee | LBK 9 | Gea CAIRplus SX | Ja |  | Nee | Nee | In gebouw |  | tbv ruimte A26 - A27 - A28 | Ja, vastgoedbeh. | 00260927-00093205-01 | Niet van toepassing | Nader te bepalen | 096.064 IVVV |  |  | Ja | Nader te bepalen | Nee | Nee
900124637 | 81 | Mechanische luchtbehandeling | 50E03 | VLIEGBASIS GILZE-RIJEN | 343 | Kantoor Staf EODD | 418 | 0 | 18 | CLSK | CLSK | RVB-Z | 1 |  |  |  | Nee | 1 |  | Nee |  | Nee |  | Klima | Ja |  | Nee | Nee | In gebouw |  |  | Ja, vastgoedbeh. | 8S0094 111-OH-0.15 | Niet van toepassing | Nader te bepalen | N.B. |  |  | Ja | Licht | Nee | Nee
900101952 | 81 | Mechanische luchtbehandeling | 50E03 | VLIEGBASIS GILZE-RIJEN | 344 | Kantoor CIS | 1359 | 0 | 23 | CLSK | CLSK | RVB-Z | 1 |  | 3 |  | Nader te bepalen | 1 | 2011 | Nee | 1,070 | Nee | 1 | ALKO | Ja | 89415 - 20090853 | Nee | Nee | In gebouw | In technische ruimte |  | Ja, vastgoedbeh. | 3164019 | Niet van toepassing | Nader te bepalen | AT4 8x8/8x8 - Innenraum |  |  | Ja | Nader te bepalen | Nader te bepalen | Nee
900101959 | 81 | Mechanische luchtbehandeling | 50E03 | VLIEGBASIS GILZE-RIJEN | 344 | Kantoor CIS | 1359 | 0 | 23 | CLSK | CLSK | RVB-Z | 1 |  |  |  | Nee | 2 | 2011 | Nee | 1,670 | Nader te bepalen | 2 | ALKO | Ja | 89415 - 20090853 | Nader te bepalen | Nader te bepalen | In gebouw | In zolder technische ruimte |  | Ja, vastgoedbeh. | 3164019 | Niet van toepassing | Nader te bepalen | AT4 12x12 - Innenraum |  |  | Ja | Licht | Nader te bepalen | Nee
900125198 | 81 | Mechanische luchtbehandeling | 50E03 | VLIEGBASIS GILZE-RIJEN | 344 | Kantoor CIS | 1359 | 1 | 102 | CLSK | CLSK | RVB-Z | 1 |  |  |  | Nee | 1 |  | Nee |  | Nee |  | Western | Nee |  | Nee | Nee | In gebouw |  |  | Ja, vastgoedbeh. | 2010025337.1 | Niet van toepassing | Nader te bepalen | UTWE15SBDX ETBN |  |  | Ja | Licht | Nee | Nee
900085419 | 81 | Mechanische luchtbehandeling | 50E03 | VLIEGBASIS GILZE-RIJEN | 345 | Logistiek , Intergraal Magazijn | 11062 | 0 | 18 | CLSK | CLSK | RVB-Z | 1 |  |  |  | Nee | 5 | 2007 | Nee | 2,083 | Nee | 5 | Carrier | Ja | LBK 5 | Nader te bepalen | Nader te bepalen | In gebouw | Op bordes | tbv ruimte 18 | Ja, vastgoedbeh. | 200711697-50 deel 1 en 2 | Niet van toepassing | Nader te bepalen |  |  |  | Ja | Licht | Nader te bepalen | Nee
900085414 | 81 | Mechanische luchtbehandeling | 50E03 | VLIEGBASIS GILZE-RIJEN | 345 | Logistiek , Intergraal Magazijn | 11062 | 0 | 20 | CLSK | CLSK | RVB-Z | 1 |  |  |  | Nee | 1 | 2007 | Nee | 2,000 | Nee | 1 | Carrier | Ja | LBK 1 | Nee | Nader te bepalen | In gebouw | Op bordes | tbv kantoren noordwestzijde ruimten1 t/m 17 en 101 t/m 113 | Ja, vastgoedbeh. | 200711697-10 deel 1 t/m 5 | Niet van toepassing | Nader te bepalen |  |  |  | Ja | Licht | Nader te bepalen | Nee
900085415 | 81 | Mechanische luchtbehandeling | 50E03 | VLIEGBASIS GILZE-RIJEN | 345 | Logistiek , Intergraal Magazijn | 11062 | 0 | 20 | CLSK | CLSK | RVB-Z | 1 |  |  |  | Nee | 4 | 2007 | Nee | 2,533 | Nee | 4 | Carrier | Ja | LBK 4 | Nader te bepalen | Nader te bepalen | In gebouw | Op bordes | tbv ruimte 20, 21 | Ja, vastgoedbeh. | 200711697-40 deel 1 en 2 | Niet van toepassing | Nader te bepalen |  |  |  | Ja | Licht | Nader te bepalen | Nee
900085420 | 81 | Mechanische luchtbehandeling | 50E03 | VLIEGBASIS GILZE-RIJEN | 345 | Logistiek , Intergraal Magazijn | 11062 | 0 | 23 | CLSK | CLSK | RVB-Z | 1 |  |  |  | Nee | 1 |  | Nee | 0,694 | Nee | LBK 6 | Carrier | Nee |  | Nee | Nee | In gebouw | op console | afzuiging | Ja, vastgoedbeh. | 200711697-60 deel 1 | Niet van toepassing | Nader te bepalen |  |  |  | Nee | Licht | Nee | Nee
900092395 | 81 | Mechanische luchtbehandeling | 50E03 | VLIEGBASIS GILZE-RIJEN | 345 | Logistiek , Intergraal Magazijn | 11062 | 0 | 24 | CLSK | CLSK | RVB-Z | 1 |  |  |  | Nee | 1 | 2010 | Nee | 0,041 | Nee | 1 | Karl Klein | Nee | 80047-1.010 | Nee | Nee | In gebouw | Op labsaver | T.b.v. milieukast | Ja, vastgoedbeh. | 100-199123 | Niet van toepassing | Afzuiging (industrieel) | ENG 1-1,5 |  |  | Ja | Licht | Nee | Nee
900085426 | 81 | Mechanische luchtbehandeling | 50E03 | VLIEGBASIS GILZE-RIJEN | 345 | Logistiek , Intergraal Magazijn | 11062 | 0 | 28 | CLSK | CLSK | RVB-Z | 1 |  |  |  | Nee | 1 | 2007 | Nee | 0,111 | Nee | 1 | Ned Air b.v. | Nee |  | Nee | Nee | In gebouw |  | warmteterugwinunit | Ja, vastgoedbeh. | 820006075001 | Niet van toepassing | WTW-unit (buiten LBK gemonteerd) | WTA HR 400 R B F |  |  | Ja | Licht | Nee | Nader te bepalen
900085417 | 81 | Mechanische luchtbehandeling | 50E03 | VLIEGBASIS GILZE-RIJEN | 345 | Logistiek , Intergraal Magazijn | 11062 | 0 | 33 | CLSK | CLSK | RVB-Z | 1 |  |  |  | Nee | 3 | 2007 | Nee | 1,166 | Nee | 3 | Carrier | Ja | LBK 3 | Nee | Nader te bepalen | In gebouw | Op bordes | tbv kantoren zuid-oostzijde ruimte 30 t/m 54 en 138 t/m 152 | Ja, vastgoedbeh. | 200711697-30 deel 1 t/m 5 | Niet van toepassing | Nader te bepalen |  |  |  | Ja | Licht | Nader te bepalen | Nee
900085418 | 81 | Mechanische luchtbehandeling | 50E03 | VLIEGBASIS GILZE-RIJEN | 345 | Logistiek , Intergraal Magazijn | 11062 | 0 | 33 | CLSK | CLSK | RVB-Z | 1 |  |  |  | Nee | 10 | 2007 | Nee | 4,166 | Nee | 10 | Carrier | Ja | LBK 10 | Nader te bepalen | Nader te bepalen | In gebouw | Op bordes | tbv ruimte 24 | Ja, vastgoedbeh. | 200711697-100 deel 1 en 2 | Niet van toepassing | Nader te bepalen |  |  |  | Ja | Licht | Nader te bepalen | Nee
900085422 | 81 | Mechanische luchtbehandeling | 50E03 | VLIEGBASIS GILZE-RIJEN | 345 | Logistiek , Intergraal Magazijn | 11062 | 0 | 35 | CLSK | CLSK | RVB-Z | 1 |  |  |  | Nee | 8 |  | Nee | 2,833 | Nee | 8 | Carrier | Ja | LBK 8 | Nader te bepalen | Nader te bepalen | In gebouw | Op bordes | tbv ruimte 34, 57, 58, 59 | Ja, vastgoedbeh. | 200711697-80 deel 1 en 2 | Niet van toepassing | Nader te bepalen |  |  |  | Ja | Licht | Nader te bepalen | Nee
900085424 | 81 | Mechanische luchtbehandeling | 50E03 | VLIEGBASIS GILZE-RIJEN | 345 | Logistiek , Intergraal Magazijn | 11062 | 0 | 35 | CLSK | CLSK | RVB-Z | 1 |  |  |  | Nee | 9 | 2007 | Nee | 0,583 | Nee | 9 | Carrier | Ja | LBK 9 | Nee | Nader te bepalen | In gebouw | Op bordes | tbv ruimte 35 | Ja, vastgoedbeh. | 200711697-90 deel 1 t/m 5 | Niet van toepassing | Nader te bepalen |  |  |  | Ja | Licht | Nader te bepalen | Nee
900085421 | 81 | Mechanische luchtbehandeling | 50E03 | VLIEGBASIS GILZE-RIJEN | 345 | Logistiek , Intergraal Magazijn | 11062 | 0 | 36 | CLSK | CLSK | RVB-Z | 1 |  |  |  | Nee | 7 |  | Nee | 1,722 | Nee | 7 | Carrier | Ja | LBK 7 | Nader te bepalen | Nader te bepalen | In gebouw | Op bordes | tbv ruimte 22, 23 | Ja, vastgoedbeh. |  | Niet van toepassing | Nader te bepalen |  |  |  | Ja | Licht | Nader te bepalen | Nee
900085427 | 81 | Mechanische luchtbehandeling | 50E03 | VLIEGBASIS GILZE-RIJEN | 345 | Logistiek , Intergraal Magazijn | 11062 | 0 | 36 | CLSK | CLSK | RVB-Z | 1 |  |  |  | Nee | 3 |  | Nee | 0,111 | Nee | 3 | Ned Air b.v. | Nee |  | Nee | Nee | In gebouw |  | warmteterugwinunit | Ja, vastgoedbeh. |  | Niet van toepassing | WTW-unit (buiten LBK gemonteerd) | WTA HR 300-400 |  |  | Ja | Licht | Nee | Nader te bepalen
900085428 | 81 | Mechanische luchtbehandeling | 50E03 | VLIEGBASIS GILZE-RIJEN | 345 | Logistiek , Intergraal Magazijn | 11062 | 0 | 39 | CLSK | CLSK | RVB-Z | 1 |  |  |  | Nee | 1 |  | Nee | 0,111 | Nee | WTW 4 | Ned Air b.v. | Nee |  | Nee | Nee | In gebouw |  | warmteterugwinunit | Ja, vastgoedbeh. |  | Niet van toepassing | WTW-unit (buiten LBK gemonteerd) | WTA HR 300-400 |  |  | Ja | Licht | Nee | Nader te bepalen
900085416 | 81 | Mechanische luchtbehandeling | 50E03 | VLIEGBASIS GILZE-RIJEN | 345 | Logistiek , Intergraal Magazijn | 11062 | 0 | 59 | CLSK | CLSK | RVB-Z | 1 |  |  |  | Nee | 1 | 2007 | Nee | 2,011 | Nee | LBK 2 | Carrier | Ja |  | Nee | Nader te bepalen | In gebouw | Op bordes | tbv kantoren zuid westzijde ruimte 60 t/m 77 en 116 t/m 136 | Ja, vastgoedbeh. | 200711697-20 deel 1 t/m 5 | Niet van toepassing | Nader te bepalen |  |  |  | Ja | Licht | Nader te bepalen | Nee
900104485 | 81 | Mechanische luchtbehandeling | 50E03 | VLIEGBASIS GILZE-RIJEN | 347 | Onderhoudsgebouw Munitie | 380 | 0 | 3 | CLSK | CLSK | RVB-Z | 1 | 1 |  |  | Nee | 1 | 1990 | Nee | 0,760 | Nee | 1 | ACOVEN | Ja |  | Nee | Nee | In gebouw | In technische ruimte | Grootte 2 | Ja, vastgoedbeh. | 47041/05 | Niet van toepassing | Nader te bepalen | FT-EU5 |  |  | Ja | Licht | Nader te bepalen | Nee
900104963 | 81 | Mechanische luchtbehandeling | 50E03 | VLIEGBASIS GILZE-RIJEN | 347 | Onderhoudsgebouw Munitie | 380 | 0 | 3 | CLSK | CLSK | RVB-Z | 1 |  |  |  | Nee | 2 | 1991 | Nee | 0,044 | Nader te bepalen | 2 | Delair | Nee |  | Nee | Nee | In gebouw | In technische ruimte | Luchtdroger | Ja, vastgoedbeh. | 79129 | Niet van toepassing | Luchtdroger (buiten LBK gemonteerd) | CFB 500 |  |  | Ja | Licht | Nee | Nee
900087456 | 81 | Mechanische luchtbehandeling | 50E03 | VLIEGBASIS GILZE-RIJEN | 350 | Washangar | 3474 | 0 | 23 | CLSK | CLSK | RVB-Z | 1 |  |  |  | Nee | 1 |  | Nee |  | Nee | 1 |  | Ja |  | Nee | Nee | In gebouw |  |  | Ja, vastgoedbeh. |  | Niet van toepassing | Nader te bepalen |  |  |  | Ja | Nader te bepalen | Nee | Nee
900087457 | 81 | Mechanische luchtbehandeling | 50E03 | VLIEGBASIS GILZE-RIJEN | 350 | Washangar | 3474 | 0 | 23 | CLSK | CLSK | RVB-Z | 1 |  |  |  | Nee | 2 |  | Nee |  | Nee | 2 |  | Ja |  | Nee | Nee | In gebouw |  |  | Ja, vastgoedbeh. |  | Niet van toepassing | Nader te bepalen |  |  |  | Ja | Nader te bepalen | Nee | Nee
900081787 | 81 | Mechanische luchtbehandeling | 50E03 | VLIEGBASIS GILZE-RIJEN | 350 | Washangar | 3474 | 0 | 26A | CLSK | CLSK | RVB-Z | 1 |  |  |  | Nee | 1 | 2005 | Nee |  | Nee | 1 | Rosenberg | Nee | opdracht nr 501051 | Nee | Nee | Op dak | buiten opstelling (op dak kantoor) | gevoed dmv cv water (80-60 graden) | Ja, vastgoedbeh. |  | Niet van toepassing | Nader te bepalen |  |  |  | Ja | Nader te bepalen | Nader te bepalen | Nee
900081791 | 81 | Mechanische luchtbehandeling | 50E03 | VLIEGBASIS GILZE-RIJEN | 350 | Washangar | 3474 | 0 | 26C | CLSK | CLSK | RVB-Z | 1 |  |  |  | Nee | 1 | 2008 | Nee |  | Nee | 1 | Rosenberg | Nee |  | Nee | Nee | Op dak | buiten opstelling (op dak kantoor) | gevoed dmv cv water (80-60 graden) | Ja, vastgoedbeh. | 700366 | Niet van toepassing | Nader te bepalen | Liberty 3025 |  |  | Ja | Nader te bepalen | Nader te bepalen | Nee
900104955 | 81 | Mechanische luchtbehandeling | 50E03 | VLIEGBASIS GILZE-RIJEN | 357 | Kantoor MOA | 222 | 0 | 11 | CLSK | CLSK | RVB-Z | 1 | 1 |  |  | Nee | 1 | 2005 | Nee | 1,290 | Nee | 1 | ACOVON | Ja | 47041/05 | Nee | Nee | In gebouw | Grootte 2 | filter type FT750-EU5 Klasse F1 | Ja, vastgoedbeh. | 2841040 | Niet van toepassing | Nader te bepalen | LW2 |  |  | Ja | Licht | Nader te bepalen | Nee
900112268 | 81 | Mechanische luchtbehandeling | 50E03 | VLIEGBASIS GILZE-RIJEN | 376 | Plantongebouw (Hfdprt) | 29 | 0 | 4 | CLSK | CLSK | RVB-Z | 1 |  |  |  | Nee | 1 | 2013 | Nee | 0,830 | Nee | 1 | Itho | Ja |  | Nee | Nee | In gebouw | Binnenunit |  | Ja, vastgoedbeh. |  | Niet van toepassing | Nader te bepalen | DCW300 |  |  | Ja | Nader te bepalen | Nee | Nee
900084869 | 81 | Mechanische luchtbehandeling | 50E03 | VLIEGBASIS GILZE-RIJEN | 381 | Klimaatstation (bij 342) | 82 | 0 | 1 | CLSK | CLSK | RVB-Z | 1 |  |  |  | Nee | 1 | 2007 | Nee | 2,500 | Nee | 1 | Gea CAIRplus SX | Ja |  | Nee | Nee | In gebouw |  |  | Ja, vastgoedbeh. | 014724-027/1.1.1.0 | Niet van toepassing | Nader te bepalen | 128.096 IVVV |  |  | Ja | Nader te bepalen | Nader te bepalen | Nee
900097503 | 81 | Mechanische luchtbehandeling | 50E03 | VLIEGBASIS GILZE-RIJEN | 408 | Hangar | 3674 | 0 | 01 | CLSK | CLSK | RVB-Z | 1 |  |  |  | Nee | 1 | 1992 | Nee | 0,720 | Nee | 1 | Acoven | Ja |  | Nee | Nee | In gebouw | Boven deur ruimte 06 | AAF filter type 5136380624 490x592x610 | Ja, vastgoedbeh. |  | Niet van toepassing | Nader te bepalen | grootte 2 |  |  | Ja | Nader te bepalen | Nader te bepalen | Nee
900113090 | 81 | Mechanische luchtbehandeling | 50E03 | VLIEGBASIS GILZE-RIJEN | 408 | Hangar | 3674 | 0 | 01 | CLSK | CLSK | RVB-Z | 1 |  |  |  | Nee | 2 | 2013 | Nee |  | Nee | 2 | Rosenberg | Ja |  | Nee | Nee | In gebouw |  |  | Ja, vastgoedbeh. |  | Niet van toepassing | Nader te bepalen | Liberty 1015 DH |  |  | Ja | Nader te bepalen | Nader te bepalen | Nee
900113071 | 81 | Mechanische luchtbehandeling | 50E03 | VLIEGBASIS GILZE-RIJEN | 445 | Reinwaterkelder | 225 | 0 | 1 | CLSK | CLSK | RVB-Z | 1 |  |  |  | Nee | 1 |  | Nee |  | Nader te bepalen | 1 |  | Ja |  | Nee | Nee | In gebouw | in de technische ruimte | MOBIELE DROGER | Ja, vastgoedbeh. | 010013619 | Niet van toepassing | Nader te bepalen | QD 190 CTH |  |  | Nee | Nader te bepalen | Nader te bepalen | Nee
900107367 | 81 | Mechanische luchtbehandeling | 50E03 | VLIEGBASIS GILZE-RIJEN | 448 | Opslag Bedrijfsstoffen | 1035 | 0 | 04 | CLSK | CLSK | RVB-Z | 1 | 2 |  |  | Nee | 1 | 2010 | Nee | 3,900 | Nee | 1 | Rosenberg | Ja |  | Nee | Nader te bepalen | Op dak | Met warmtewisselaar | T.b.v. LBK | Ja, vastgoedbeh. | 901522 | Niet van toepassing | Nader te bepalen | Liberty 2520 DH |  |  | Ja | Nader te bepalen | Nader te bepalen | Nee
900107366 | 81 | Mechanische luchtbehandeling | 50E03 | VLIEGBASIS GILZE-RIJEN | 449 | Afdeling Brandstoffen | 1303 | 2 | 205 | CLSK | CLSK | RVB-Z | 1 |  |  |  | Nee | 1 | 2010 | Nee | 1,110 | Nee | 1 | Rosenberg | Ja | 901522 | Nee | Nader te bepalen | Op dak | Positie E-LBK geb. 449 |  | Ja, vastgoedbeh. |  | Niet van toepassing | Nader te bepalen | Liberty 1015 DH |  |  | Ja | Licht | Nader te bepalen | Nee
900124647 | 81 | Mechanische luchtbehandeling | 50E03 | VLIEGBASIS GILZE-RIJEN | 450 | Personeelsonderkomen , Kennel | 353 | 0 | 21 | CLSK | CLSK | RVB-Z | 1 |  |  |  | Nee | 1 |  | Nee |  | Nee |  | Unieteam | Nee | N.B. | Nee | Nee | In gebouw |  |  | Ja, vastgoedbeh. | N.B. | Niet van toepassing | Nader te bepalen | N.B. |  |  | Ja | Licht | Nee | Nee
900091369 | 81 | Mechanische luchtbehandeling | 50E03 | VLIEGBASIS GILZE-RIJEN | 453 | Bedrijfsrestaurant , Transformator T8 | 3801 | 0 | 29 | CLSK | CLSK | RVB-Z | 1 |  | 2 |  | Nee | 1 | 2010 | Nee | 0,222 | Nee | 1 | Stork Air | Ja | 397406 | Nader te bepalen | Nee | Op dak | op het dak |  | Ja, vastgoedbeh. | 47170065004 0912180005 | Niet van toepassing | Afzuiging (industrieel) | WHR DA 9100 |  |  | Ja | Licht | Nader te bepalen | Nee
900083989 | 81 | Mechanische luchtbehandeling | 50E03 | VLIEGBASIS GILZE-RIJEN | 453 | Bedrijfsrestaurant , Transformator T8 | 3801 | 0 | 47 | CLSK | CLSK | RVB-Z | 1 |  |  |  | Nee | 1 | 2008 | Nee | 4,583 | Nee | LBK 7 | Rosenberg | Ja | 711250 | Nee | Nader te bepalen | Op dak | op het dak - Eetzaal |  | Ja, vastgoedbeh. | horizontaal dubbel | Niet van toepassing | Afzuiging (industrieel) | Liberty 3025 |  |  | Ja | Licht | Nader te bepalen | Nee
900083992 | 81 | Mechanische luchtbehandeling | 50E03 | VLIEGBASIS GILZE-RIJEN | 453 | Bedrijfsrestaurant , Transformator T8 | 3801 | 0 | 52 | CLSK | CLSK | RVB-Z | 1 |  |  |  | Nee | 2 | 2008 | Nee | 1,333 | Nee | LBK 11 | Rosenberg | Ja | 741250 | Nee | Nee | Op dak | eilandkappen |  | Ja, vastgoedbeh. |  | Niet van toepassing | Afzuiging (industrieel) | Liberty 1515 |  |  | Ja | Licht | Nee | Nee
900083993 | 81 | Mechanische luchtbehandeling | 50E03 | VLIEGBASIS GILZE-RIJEN | 453 | Bedrijfsrestaurant , Transformator T8 | 3801 | 0 | 52 | CLSK | CLSK | RVB-Z | 1 |  |  |  | Nee | 3 | 2008 | Nee | 1,333 | Nee | LBK 12 | Rosenberg | Ja | 741250 | Nee | Nee | Op dak |  |  | Ja, vastgoedbeh. |  | Niet van toepassing | Afzuiging (industrieel) | Liberty 1515 |  |  | Ja | Licht | Nee | Nee
900083990 | 81 | Mechanische luchtbehandeling | 50E03 | VLIEGBASIS GILZE-RIJEN | 453 | Bedrijfsrestaurant , Transformator T8 | 3801 | 0 | 59 | CLSK | CLSK | RVB-Z | 1 |  |  |  | Nee | 1 | 2008 | Nee | 1,389 | Nee | LBK 9 | Rosenberg | Ja | 711250 | Nee | Nader te bepalen | Op dak | tbv kantoren en magazijn |  | Ja, vastgoedbeh. | enkel | Niet van toepassing | Nader te bepalen | Liberty 1515 |  |  | Ja | Nader te bepalen | Nader te bepalen | Nee
900081802 | 81 | Mechanische luchtbehandeling | 50E03 | VLIEGBASIS GILZE-RIJEN | 453 | Bedrijfsrestaurant , Transformator T8 | 3801 | 1 | 101 | CLSK | CLSK | RVB-Z | 1 |  |  |  | Nee | 1 | 1997 | Nee | 0,640 | Nee | 1 | Verhulst | Ja |  | Nee | Nee | In gebouw |  | LBK 2 | Ja, vastgoedbeh. | 41078 103 | Niet van toepassing | Afzuiging (industrieel) | VDK-1-E |  |  | Ja | Licht | Nee | Nee
900081803 | 81 | Mechanische luchtbehandeling | 50E03 | VLIEGBASIS GILZE-RIJEN | 453 | Bedrijfsrestaurant , Transformator T8 | 3801 | 1 | 101 | CLSK | CLSK | RVB-Z | 1 |  |  |  | Nee | 2 | 1997 | Nee | 0,640 | Nee |  | Verhulst | Ja |  | Nee | Nader te bepalen | In gebouw |  | LBK 1 | Ja, vastgoedbeh. | 41078 101 | Niet van toepassing | Afzuiging (industrieel) | VDK-1-E |  |  | Ja | Licht | Nee | Nee
900081800 | 81 | Mechanische luchtbehandeling | 50E03 | VLIEGBASIS GILZE-RIJEN | 453 | Bedrijfsrestaurant , Transformator T8 | 3801 | 1 | 102 | CLSK | CLSK | RVB-Z | 1 |  |  |  | Nee | 1 | 1997 | Nee | 0,960 | Nee | 1 | Verhulst | Ja |  | Nader te bepalen | Nee | In gebouw |  | LBK 3 | Ja, vastgoedbeh. | 41078105 | Niet van toepassing | Afzuiging (industrieel) | VDK 1E |  |  | Ja | Licht | Nader te bepalen | Nee
900083988 | 81 | Mechanische luchtbehandeling | 50E03 | VLIEGBASIS GILZE-RIJEN | 453 | Bedrijfsrestaurant , Transformator T8 | 3801 | 1 | 102 | CLSK | CLSK | RVB-Z | 1 |  |  |  | Nee | 4 | 2008 | Nee | 2,389 | Nee | LBK 8 | Rosenberg | Ja | 701250 | Nee | Nader te bepalen | In gebouw | Positie C.LBK 8 W en K keuken (52) |  | Ja, vastgoedbeh. |  | Niet van toepassing | Afzuiging (industrieel) | Liberty 1520 |  |  | Ja | Licht | Nader te bepalen | Nee
900087940 | 81 | Mechanische luchtbehandeling | 50E03 | VLIEGBASIS GILZE-RIJEN | 453 | Bedrijfsrestaurant , Transformator T8 | 3801 | 1 | 102 | CLSK | CLSK | RVB-Z | 1 |  |  |  | Nee | 3 | 2008 | Nee |  | Nee | 3 | Rosenbberg | Ja |  | Nee | Nader te bepalen | In gebouw | positie A.lbk 6 Afwaskeuken | LBK 6 | Ja, vastgoedbeh. | 701250 | Niet van toepassing | Afzuiging (industrieel) | Liberty 1015 |  |  | Nee | Licht | Nader te bepalen | Nee
900122619 | 81 | Mechanische luchtbehandeling | 50E03 | VLIEGBASIS GILZE-RIJEN | 453 | Bedrijfsrestaurant , Transformator T8 | 3801 | 1 | 102 | CLSK | CLSK | RVB-Z | 1 |  |  |  | Nee | 2 | 1997 | Nee | 0,640 | Nee | 2 | Verhulst | Ja |  | Nee | Nader te bepalen | In gebouw |  | LBK 4 | Ja, vastgoedbeh. | 41078 101 | Niet van toepassing | Afzuiging (industrieel) | VKD 1E |  |  | Ja | Licht | Nader te bepalen | Nee
900087942 | 81 | Mechanische luchtbehandeling | 50E03 | VLIEGBASIS GILZE-RIJEN | 453 | Bedrijfsrestaurant , Transformator T8 | 3801 | 1 | 103 | CLSK | CLSK | RVB-Z | 1 |  |  |  | Nee | 1 | 1997 | Nee | 0,640 | Nee | LBK 5 | Verhulst | Ja |  | Nee | Nader te bepalen | In gebouw | Afvoer | LBK 5 | Ja, vastgoedbeh. | 41078 102 | Niet van toepassing | Afzuiging (industrieel) | VKD 1 E |  |  | Ja | Licht | Nader te bepalen | Nee
900085177 | 81 | Mechanische luchtbehandeling | 50E03 | VLIEGBASIS GILZE-RIJEN | 467 | SIM-KKW (bij 117) | 278 | 0 | 12 | CLSK | CLSK | RVB-Z | 1 |  |  |  | Nader te bepalen | 1 |  | Nee | 1,000 | Nee | 1 |  | Nee |  | Nee | Nee | In gebouw |  |  | Ja, vastgoedbeh. |  | Niet van toepassing | Nader te bepalen |  |  |  | Ja | Nader te bepalen | Nader te bepalen | Nee
900122732 | 81 | Mechanische luchtbehandeling | 50E03 | VLIEGBASIS GILZE-RIJEN | 496 | Squadroncomplex | 8270 | 0 | 03 | CLSK | CLSK | RVB-Z | 1 |  |  |  | Nee | 1 |  | Nee |  | Nee |  |  | Nee |  | Nee | Nee | Nader te bepalen |  | Luchtverdeelslangen | Ja, vastgoedbeh. |  | Niet van toepassing | Nader te bepalen |  |  |  | Ja | Licht | Nee | Nee
900088173 | 81 | Mechanische luchtbehandeling | 50E03 | VLIEGBASIS GILZE-RIJEN | 496 | Squadroncomplex | 8270 | 0 | 51 | CLSK | CLSK | RVB-Z | 1 | 1 |  |  | Nee | 1 | 2000 | Nee | 3,640 | Nee | 1 | Verhulst | Ja |  | Nee | Nee | In gebouw | ordernr. L 0280 101 filter CityFlo XL F7 | in technische ruimte | Ja, vastgoedbeh. |  | Niet van toepassing | Nader te bepalen | VKT 0604 |  |  | Nee | Nader te bepalen | Nader te bepalen | Nee
900088177 | 81 | Mechanische luchtbehandeling | 50E03 | VLIEGBASIS GILZE-RIJEN | 496 | Squadroncomplex | 8270 | 0 | 53 | CLSK | CLSK | RVB-Z | 1 | 1 |  |  | Nee | 1 | 2000 | Nee | 1,250 | Nee | 1 | Verhulst | Ja |  | Nee | Nader te bepalen | In gebouw |  | LBK 2 Crewroom | Ja, vastgoedbeh. | L 0280 102 | Niet van toepassing | Nader te bepalen | VKT 0404 |  |  | Nee | Nader te bepalen | Nader te bepalen | Nee
900088178 | 81 | Mechanische luchtbehandeling | 50E03 | VLIEGBASIS GILZE-RIJEN | 496 | Squadroncomplex | 8270 | 0 | 53 | CLSK | CLSK | RVB-Z | 1 |  |  |  | Nee | 2 | 2000 | Nee | 3,610 | Nee | 2 | Verhulst | Ja |  | Nee | Nee | In gebouw |  | LBK 3 kantoren | Ja, vastgoedbeh. | L 0280 103 | Niet van toepassing | Nader te bepalen | VKT 0606 |  |  | Nee | Nader te bepalen | Nader te bepalen | Nee
900088171 | 81 | Mechanische luchtbehandeling | 50E03 | VLIEGBASIS GILZE-RIJEN | 496 | Squadroncomplex | 8270 | 0 | 60A | CLSK | CLSK | RVB-Z | 1 |  |  |  | Nader te bepalen | 1 | 2006 | Nee | 0,780 | Nee | 1 | Gea Happel | Ja |  | Nee | Nee | Op dak |  | Ordernr. 004210-027 200 | Ja, vastgoedbeh. |  | Niet van toepassing | Nader te bepalen | ATP10 10AVBV |  |  | Nee | Nader te bepalen | Nader te bepalen | Nee
900088174 | 81 | Mechanische luchtbehandeling | 50E03 | VLIEGBASIS GILZE-RIJEN | 496 | Squadroncomplex | 8270 | 0 | 62 | CLSK | CLSK | RVB-Z | 1 |  |  |  | Nee | 1 | 2009 | Nee | 1,110 | Nee |  | Wiltec | Ja |  | Nee | Nee | In gebouw | In lokaal 62 aan de wand |  | Ja, vastgoedbeh. |  | Niet van toepassing | Nader te bepalen | WL77N |  |  | Nee | Nader te bepalen | Nee | Nee
900088172 | 81 | Mechanische luchtbehandeling | 50E03 | VLIEGBASIS GILZE-RIJEN | 496 | Squadroncomplex | 8270 | 0 | 65 | CLSK | CLSK | RVB-Z | 1 |  |  |  | Nee | 1 | 2006 | Nee | 0,700 | Nee | 1 | Gea Happel | Ja |  | Nee | Nee | Op dak | ordernr. 004210-027 100 |  | Ja, vastgoedbeh. |  | Niet van toepassing | Nader te bepalen | ATP10 10AVBV |  |  | Nee | Nader te bepalen | Nader te bepalen | Nee
900122733 | 81 | Mechanische luchtbehandeling | 50E03 | VLIEGBASIS GILZE-RIJEN | 496 | Squadroncomplex | 8270 | 1 | 127 | CLSK | CLSK | RVB-Z | 1 |  |  |  | Nee | 1 |  | Nee |  | Nee |  |  | Nee |  | Nee | Nee | Nader te bepalen |  | Luchtverdeelslangen | Ja, vastgoedbeh. |  | Niet van toepassing | Nader te bepalen |  |  |  | Ja | Licht | Nee | Nee
900088063 | 81 | Mechanische luchtbehandeling | 50E03 | VLIEGBASIS GILZE-RIJEN | 496 | Squadroncomplex | 8270 | 1 | 128 | CLSK | CLSK | RVB-Z | 1 |  |  |  | Nee | 1 | 2006 | Nee | 0,440 | Nee | 1 | Ned Air | Ja | D0561-121-5121RD-01 | Nee | Nader te bepalen | Op dak |  | Ordernr. 2006050490 | Ja, vastgoedbeh. | N02000-06-045 | Niet van toepassing | Nader te bepalen | WTA HR 2000 KA |  |  | Nee | Nader te bepalen | Nader te bepalen | Nee
900122734 | 81 | Mechanische luchtbehandeling | 50E03 | VLIEGBASIS GILZE-RIJEN | 496 | Squadroncomplex | 8270 | 1 | 128 | CLSK | CLSK | RVB-Z | 1 |  |  |  | Nee | 2 |  | Nee |  | Nee | 2 |  | Nee |  | Nee | Nee | Nader te bepalen |  | Luchtverdeelslangen | Ja, vastgoedbeh. |  | Niet van toepassing | Nader te bepalen |  |  |  | Ja | Licht | Nee | Nee
900107904 | 81 | Mechanische luchtbehandeling | 50E03 | VLIEGBASIS GILZE-RIJEN | 500 | Shelter ALVB | 791 | 0 | 026 | CLSK | CLSK | RVB-Z | 1 |  |  |  | Nee | 4 |  | Nee |  | Nee | 4 | Luwa | Ja |  | Nee | Nee | In gebouw |  |  | Ja, vastgoedbeh. |  | Niet van toepassing | Nader te bepalen |  |  |  | Ja | Nader te bepalen | Nee | Nee
900116099 | 81 | Mechanische luchtbehandeling | 50E03 | VLIEGBASIS GILZE-RIJEN | 501 | Shelter CIS | 1196 | 0 | 13 | CLSK | CLSK | RVB-Z | 1 |  |  |  | Nee | 1 | 2014 | Nee | 1,300 | Nee | 1 | Gea Happel | Ja |  | Nee | Nee | In gebouw | in technische ruimte |  | Ja, vastgoedbeh. |  | Niet van toepassing | Nader te bepalen | COM4plus CL101IVBV |  |  | Ja | Nader te bepalen | Nader te bepalen | Nee
900107093 | 81 | Mechanische luchtbehandeling | 50E03 | VLIEGBASIS GILZE-RIJEN | 502 | Shelter SPBF | 260 | 0 | 12 | CLSK | CLSK | RVB-Z | 1 |  |  |  | Nee | 1 |  | Nee | 2,600 | Nee | 1 | ACOVEN | Ja |  | Nee | Nee | In gebouw | in de ruimte tegen plafond |  | Ja, vastgoedbeh. | 113829 | Niet van toepassing | Nader te bepalen | SD 9-071 / 25-4 |  |  | Ja | Nader te bepalen | Nee | Nee
900104992 | 81 | Mechanische luchtbehandeling | 50E03 | VLIEGBASIS GILZE-RIJEN | 513 | Vliegtuigshelter | 571 | 0 | 1 | CLSK | CLSK | RVB-Z | 1 |  |  |  | Nee | 1 | 2012 | Nee | 0,380 | Nader te bepalen | 1 | Munters | Ja |  | Nee | Nee | In gebouw | in de ruimte | Luchtontvochtiger | Ja, vastgoedbeh. | 0345 190503 50290 | Niet van toepassing | Nader te bepalen | MLT1400 |  |  | Nee | Nader te bepalen | Nee | Nee
900104997 | 81 | Mechanische luchtbehandeling | 50E03 | VLIEGBASIS GILZE-RIJEN | 515 | Vliegtuigshelter | 571 | 0 | 1 | CLSK | CLSK | RVB-Z | 1 |  |  |  | Nee | 1 |  | Nee | 0,380 | Nader te bepalen | 1 | Munters | Ja |  | Nee | Nee | In gebouw |  | Luchtontvochtiger | Ja, vastgoedbeh. | 2000/34/26678 | Niet van toepassing | Nader te bepalen | MLT1400E |  |  | Nee | Nader te bepalen | Nee | Nee
900104998 | 81 | Mechanische luchtbehandeling | 50E03 | VLIEGBASIS GILZE-RIJEN | 517 | Shelter Vliegtuigen | 571 | 0 | 1 | CLSK | CLSK | RVB-Z | 1 |  |  |  | Nee | 1 |  | Nee | 0,380 | Nader te bepalen | 1 | Munters | Ja |  | Nee | Nee | In gebouw |  | Luchtontvochtiger | Ja, vastgoedbeh. | 0513 190503 50473 | Niet van toepassing | Nader te bepalen | MLT1400E |  |  | Nee | Nader te bepalen | Nee | Nee
900104999 | 81 | Mechanische luchtbehandeling | 50E03 | VLIEGBASIS GILZE-RIJEN | 518 | Shelter Vliegtuigen | 571 | 0 | 1 | CLSK | CLSK | RVB-Z | 1 |  |  |  | Nee | 1 |  | Nee | 0,380 | Nader te bepalen | 1 | Munters | Ja |  | Nee | Nee | In gebouw |  | Luchtontvochtiger | Ja, vastgoedbeh. | 20518 190503 50518 | Niet van toepassing | Nader te bepalen | MLT1400E |  |  | Nee | Nader te bepalen | Nee | Nee
900105000 | 81 | Mechanische luchtbehandeling | 50E03 | VLIEGBASIS GILZE-RIJEN | 520 | Shelter Vliegtuigen | 571 | 0 | 1 | CLSK | CLSK | RVB-Z | 1 |  |  |  | Nee | 1 |  | Nee | 0,380 | Nader te bepalen | 1 | Munters | Ja |  | Nee | Nee | In gebouw |  | Luchtontvochtiger | Ja, vastgoedbeh. | 05 18 190503 505 | Niet van toepassing | Nader te bepalen | MLT1400E |  |  | Nee | Nader te bepalen | Nee | Nee
900088054 | 81 | Mechanische luchtbehandeling | 50E03 | VLIEGBASIS GILZE-RIJEN | 602 | Bunker SOF | 830 | 0 | 19 | CLSK | CLSK | RVB-Z | 1 |  |  |  | Nee | 1 |  | Nee |  | Nee | 1 | ACOVEN | Ja |  | Nee | Nader te bepalen | In gebouw | Tegen plafond |  | Ja, vastgoedbeh. |  | Niet van toepassing | Nader te bepalen | FKB 800 |  |  | Nee | Nader te bepalen | Nader te bepalen | Nee
900088055 | 81 | Mechanische luchtbehandeling | 50E03 | VLIEGBASIS GILZE-RIJEN | 602 | Bunker SOF | 830 | 0 | 19 | CLSK | CLSK | RVB-Z | 1 |  |  |  | Nee | 2 |  | Nee |  | Nee | 2 | ACOVEN | Ja |  | Nee | Nader te bepalen | In gebouw | Tegen plafond |  | Ja, vastgoedbeh. |  | Niet van toepassing | Nader te bepalen | LK6 |  |  | Nee | Nader te bepalen | Nader te bepalen | Nee
900107340 | 81 | Mechanische luchtbehandeling | 50E03 | VLIEGBASIS GILZE-RIJEN | 610 | Vliegtuigshelter | 912 | 0 | 01 | CLSK | CLSK | RVB-Z | 1 |  |  |  | Nee | 1 |  | Nee | 1,250 | Nee | 1 | J.E. StorkAir | Nee |  | Nee | Nee | In gebouw | in de ruimte | Afzuigventilator | Ja, vastgoedbeh. | 50593 | Niet van toepassing | Nader te bepalen | R6 |  |  | Nee | Nader te bepalen | Nee | Nee
900086003 | 81 | Mechanische luchtbehandeling | 50E03 | VLIEGBASIS GILZE-RIJEN | 621 | Vliegtuigshelter | 912 | 0 | 01 | CLSK | CLSK | RVB-Z | 1 |  |  |  | Nee | 1 | 2009 | Nee | 0,778 | Nader te bepalen | 1 | Recusurp | Ja |  | Nee | Nee | In gebouw |  | Luchtontvochtiger | Ja, vastgoedbeh. | 0000201 | Niet van toepassing | Nader te bepalen | RZ-081R |  |  | Nee | Nader te bepalen | Nee | Nee
900086004 | 81 | Mechanische luchtbehandeling | 50E03 | VLIEGBASIS GILZE-RIJEN | 623 | Vliegtuigshelter | 912 | 0 | 01 | CLSK | CLSK | RVB-Z | 1 |  |  |  | Nee | 1 | 2009 | Nee | 0,778 | Nader te bepalen | 1 | Recusurp | Ja |  | Nee | Nee | In gebouw |  | Luchtontvochtiger | Ja, vastgoedbeh. | 0000221 | Niet van toepassing | Nader te bepalen | RZ-081R |  |  | Nee | Nader te bepalen | Nee | Nee
900113054 | 81 | Mechanische luchtbehandeling | 50E03 | VLIEGBASIS GILZE-RIJEN | 626 | Vliegtuigshelter | 912 | 0 | 01 | CLSK | CLSK | RVB-Z | 1 |  |  |  | Nee | 1 |  | Nee | 0,380 | Nader te bepalen | 1 | Munters | Ja |  | Nee | Nee | Aan gevel | (van geb.511 naar 626) | Luchtontvochtiger | Ja, vastgoedbeh. | 2000/34/26676 | Niet van toepassing | Nader te bepalen | MLT1400 |  |  | Nee | Nader te bepalen | Nee | Nee
900113055 | 81 | Mechanische luchtbehandeling | 50E03 | VLIEGBASIS GILZE-RIJEN | 626 | Vliegtuigshelter | 912 | 0 | 01 | CLSK | CLSK | RVB-Z | 1 |  |  |  | Nee | 2 |  | Nee | 0,380 | Nader te bepalen | 2 | Munters | Ja |  | Nee | Nee | Aan gevel | (van geb.512 naar 626) | Luchtontvochtiger | Ja, vastgoedbeh. | 2000/34/26676 | Niet van toepassing | Nader te bepalen | MLT1400 |  |  | Nee | Nader te bepalen | Nee | Nee
900107428 | 81 | Mechanische luchtbehandeling | 50E03 | VLIEGBASIS GILZE-RIJEN | 712 | Kantoor CIS , LVL | 1818 | 0 | 32 | CLSK | CLSK | RVB-Z | 1 | 1 |  |  | Nee | 1 | 2004 | Nee | 0,830 | Nee | 1 | Rosenberg | Ja | 452218 | Nee | Nee | In gebouw | In technische ruimte | T.b.v. crewroom 3 / 3A | Ja, vastgoedbeh. |  | Niet van toepassing | Nader te bepalen | 1015 DV |  |  | Ja | Licht | Nader te bepalen | Nee
900107432 | 81 | Mechanische luchtbehandeling | 50E03 | VLIEGBASIS GILZE-RIJEN | 712 | Kantoor CIS , LVL | 1818 | 1 | 105 | CLSK | CLSK | RVB-Z | 1 |  |  |  | Nee | 1 | 2004 | Nee | 1,220 | Nee | 1 | Rosenberg | Ja |  | Nee | Nader te bepalen | Op dak | zakkenfilter F6 | LBK 3 kantoren | Ja, vastgoedbeh. | 452219 | Niet van toepassing | Nader te bepalen | 86 |  |  | Ja | Nader te bepalen | Nader te bepalen | Nee
900107431 | 81 | Mechanische luchtbehandeling | 50E03 | VLIEGBASIS GILZE-RIJEN | 712 | Kantoor CIS , LVL | 1818 | 1 | 117 | CLSK | CLSK | RVB-Z | 1 |  |  |  | Nee | 1 | 2004 | Nee | 2,130 | Nee | 1 | Rosenberg | Ja |  | Nee | Nader te bepalen | Op dak | zakkenfilter F6 | LBK 2 kantoren | Ja, vastgoedbeh. | 452219 | Niet van toepassing | Nader te bepalen | 106 |  |  | Ja | Nader te bepalen | Nader te bepalen | Nee
900104507 | 81 | Mechanische luchtbehandeling | 50E03 | VLIEGBASIS GILZE-RIJEN | 750 | Squadrongebouw Complex 1 | 16195 | 0 | 001 | CLSK | CLSK | RVB-Z | 1 |  |  |  | Nee | 1 | 2007 | Nee | 3,610 | Nee | 1 | Carrier HH | Ja | 6 | Nee | Nee | In gebouw |  | T.b.v. opstelplaats 1 | Ja, vastgoedbeh. |  | Niet van toepassing | Nader te bepalen | 39HQ 07.08 |  |  | Ja | Nader te bepalen | Nader te bepalen | Nee
900104508 | 81 | Mechanische luchtbehandeling | 50E03 | VLIEGBASIS GILZE-RIJEN | 750 | Squadrongebouw Complex 1 | 16195 | 0 | 001 | CLSK | CLSK | RVB-Z | 1 |  |  |  | Nee | 2 | 2007 | Nee | 3,610 | Nee | 2 | Carrier HH | Ja | 7 | Nee | Nee | In gebouw |  | T.b.v. opstelplaats 2 | Ja, vastgoedbeh. |  | Niet van toepassing | Nader te bepalen | 39HQ 07.08 |  |  | Ja | Nader te bepalen | Nader te bepalen | Nee
900104519 | 81 | Mechanische luchtbehandeling | 50E03 | VLIEGBASIS GILZE-RIJEN | 750 | Squadrongebouw Complex 1 | 16195 | 0 | 002 | CLSK | CLSK | RVB-Z | 1 |  |  |  | Nee | 1 | 2007 | Nee | 3,610 | Nee | 1 | Carrier HH | Ja | 8 | Nee | Nee | In gebouw |  | T.b.v. opstelplaats 2 | Ja, vastgoedbeh. |  | Niet van toepassing | Nader te bepalen | 39HQ 07.08 |  |  | Ja | Nader te bepalen | Nader te bepalen | Nee
900104521 | 81 | Mechanische luchtbehandeling | 50E03 | VLIEGBASIS GILZE-RIJEN | 750 | Squadrongebouw Complex 1 | 16195 | 0 | 002 | CLSK | CLSK | RVB-Z | 1 |  |  |  | Nee | 2 | 2007 | Nee | 3,610 | Nee | 2 | Carrier HH | Ja | 9 | Nee | Nee | In gebouw |  | T.b.v. opstelplaats 4 | Ja, vastgoedbeh. |  | Niet van toepassing | Nader te bepalen | 39HQ 07.08 |  |  | Ja | Nader te bepalen | Nader te bepalen | Nee
900104509 | 81 | Mechanische luchtbehandeling | 50E03 | VLIEGBASIS GILZE-RIJEN | 750 | Squadrongebouw Complex 1 | 16195 | 0 | 003 | CLSK | CLSK | RVB-Z | 1 |  |  |  | Nee | 1 | 2007 | Nee | 3,610 | Nee | 1 | Carrier HH | Ja | 10 | Nee | Nee | In gebouw |  | T.b.v. opstelplaats 5 | Ja, vastgoedbeh. |  | Niet van toepassing | Nader te bepalen | 39HQ 07.08 |  |  | Ja | Nader te bepalen | Nader te bepalen | Nee
900104522 | 81 | Mechanische luchtbehandeling | 50E03 | VLIEGBASIS GILZE-RIJEN | 750 | Squadrongebouw Complex 1 | 16195 | 0 | 003 | CLSK | CLSK | RVB-Z | 1 |  |  |  | Nee | 2 | 2007 | Nee | 3,610 | Nee | 2 | Carrier HH | Ja | 11 | Nee | Nee | In gebouw |  | T.b.v. opstelplaats 6 | Ja, vastgoedbeh. |  | Niet van toepassing | Nader te bepalen | 39HQ 07.08 |  |  | Ja | Nader te bepalen | Nader te bepalen | Nee
900104511 | 81 | Mechanische luchtbehandeling | 50E03 | VLIEGBASIS GILZE-RIJEN | 750 | Squadrongebouw Complex 1 | 16195 | 0 | 004 | CLSK | CLSK | RVB-Z | 1 |  |  |  | Nee | 1 | 2007 | Nee | 3,610 | Nee | 1 | Carrier HH | Ja | 12 | Nee | Nee | In gebouw |  | T.b.v. opstelplaats 7 | Ja, vastgoedbeh. |  | Niet van toepassing | Nader te bepalen | 39HQ 07.08 |  |  | Ja | Nader te bepalen | Nader te bepalen | Nee
900104523 | 81 | Mechanische luchtbehandeling | 50E03 | VLIEGBASIS GILZE-RIJEN | 750 | Squadrongebouw Complex 1 | 16195 | 0 | 004 | CLSK | CLSK | RVB-Z | 1 |  |  |  | Nee | 2 | 2007 | Nee | 3,610 | Nee | 2 | Carrier HH | Ja | 13 | Nee | Nee | In gebouw |  | T.b.v. opstelplaats 8 | Ja, vastgoedbeh. |  | Niet van toepassing | Nader te bepalen | 39HQ 07.08 |  |  | Ja | Nader te bepalen | Nader te bepalen | Nee
900104512 | 81 | Mechanische luchtbehandeling | 50E03 | VLIEGBASIS GILZE-RIJEN | 750 | Squadrongebouw Complex 1 | 16195 | 0 | 005 | CLSK | CLSK | RVB-Z | 1 |  |  |  | Nee | 1 | 2007 | Nee | 3,610 | Nee | 1 | Carrier HH | Ja | 14 | Nee | Nee | In gebouw |  | T.b.v. opstelplaats 9 | Ja, vastgoedbeh. |  | Niet van toepassing | Nader te bepalen | 39HQ 07.08 |  |  | Ja | Nader te bepalen | Nader te bepalen | Nee
900104529 | 81 | Mechanische luchtbehandeling | 50E03 | VLIEGBASIS GILZE-RIJEN | 750 | Squadrongebouw Complex 1 | 16195 | 0 | 005 | CLSK | CLSK | RVB-Z | 1 |  |  |  | Nee | 2 | 2007 | Nee | 3,610 | Nee | 2 | Carrier HH | Ja | 15 | Nee | Nee | In gebouw |  | T.b.v. opstelplaats 10 | Ja, vastgoedbeh. |  | Niet van toepassing | Nader te bepalen | 39HQ 07.08 |  |  | Ja | Nader te bepalen | Nader te bepalen | Nee
900104513 | 81 | Mechanische luchtbehandeling | 50E03 | VLIEGBASIS GILZE-RIJEN | 750 | Squadrongebouw Complex 1 | 16195 | 0 | 006 | CLSK | CLSK | RVB-Z | 1 |  |  |  | Nee | 1 | 2007 | Nee | 3,610 | Nee | 1 | Carrier HH | Ja | 16 | Nee | Nee | In gebouw |  | T.b.v. opstelplaats 11 | Ja, vastgoedbeh. |  | Niet van toepassing | Nader te bepalen | 39HQ 07.08 |  |  | Ja | Nader te bepalen | Nader te bepalen | Nee
900104530 | 81 | Mechanische luchtbehandeling | 50E03 | VLIEGBASIS GILZE-RIJEN | 750 | Squadrongebouw Complex 1 | 16195 | 0 | 006 | CLSK | CLSK | RVB-Z | 1 |  |  |  | Nee | 2 | 2007 | Nee | 3,610 | Nee | 2 | Carrier HH | Ja | 17 | Nee | Nee | In gebouw |  | T.b.v. opstelplaats 12 | Ja, vastgoedbeh. |  | Niet van toepassing | Nader te bepalen | 39HQ 07.08 |  |  | Ja | Nader te bepalen | Nader te bepalen | Nee
900112265 | 81 | Mechanische luchtbehandeling | 50E03 | VLIEGBASIS GILZE-RIJEN | 750 | Squadrongebouw Complex 1 | 16195 | 0 | 006 | CLSK | CLSK | RVB-Z | 1 |  |  |  | Nee | 3 | 2007 | Nee |  | Nee | 3 | VELU Ventilatietechniek B.V. | Ja |  | Nee | Nee | In gebouw | in de ruimte | WTW unit | Ja, vastgoedbeh. | 71001025 | Niet van toepassing | Nader te bepalen | VHR 275/400 |  |  | Ja | Nader te bepalen | Nee | Nee
900112266 | 81 | Mechanische luchtbehandeling | 50E03 | VLIEGBASIS GILZE-RIJEN | 750 | Squadrongebouw Complex 1 | 16195 | 0 | 006 | CLSK | CLSK | RVB-Z | 1 |  |  |  | Nee | 4 | 2007 | Nee |  | Nee | 4 | VELU Ventilatietechniek B.V. | Ja |  | Nee | Nee | In gebouw | in de ruimte | WTW unit | Ja, vastgoedbeh. | 71001025 | Niet van toepassing | Nader te bepalen | VHR 275/400 |  |  | Ja | Nader te bepalen | Nader te bepalen | Nee
900104502 | 81 | Mechanische luchtbehandeling | 50E03 | VLIEGBASIS GILZE-RIJEN | 750 | Squadrongebouw Complex 1 | 16195 | 0 | 40 | CLSK | CLSK | RVB-Z | 1 |  |  |  | Nee | 1 | 2007 | Nee | 2,500 | Nee | 1 | Carrier HH | Ja | 1 | Nee | Nee | In gebouw |  | T.b.v. squadron. kantoor | Ja, vastgoedbeh. |  | Niet van toepassing | Nader te bepalen | 39HQ 07.06 |  |  | Ja | Nader te bepalen | Nader te bepalen | Nee
900104503 | 81 | Mechanische luchtbehandeling | 50E03 | VLIEGBASIS GILZE-RIJEN | 750 | Squadrongebouw Complex 1 | 16195 | 0 | 40 | CLSK | CLSK | RVB-Z | 1 |  |  |  | Nee | 2 | 2007 | Nee | 0,650 | Nee | 2 | Carrier HH | Ja | 2 | Nee | Nee | In gebouw |  | T.b.v. crewroom 08 | Ja, vastgoedbeh. |  | Niet van toepassing | Nader te bepalen | 39HQ 04.04 |  |  | Ja | Nader te bepalen | Nader te bepalen | Nee
900104504 | 81 | Mechanische luchtbehandeling | 50E03 | VLIEGBASIS GILZE-RIJEN | 750 | Squadrongebouw Complex 1 | 16195 | 0 | 40 | CLSK | CLSK | RVB-Z | 1 |  |  |  | Nee | 3 | 2007 | Nee | 0,150 | Nee | 3 | Carrier HH | Ja | 3 | Nee | Nee | In gebouw |  | T.b.v. crewroom 15 | Ja, vastgoedbeh. |  | Niet van toepassing | Nader te bepalen | 39HQ 07.04 |  |  | Ja | Nader te bepalen | Nader te bepalen | Nee
900104505 | 81 | Mechanische luchtbehandeling | 50E03 | VLIEGBASIS GILZE-RIJEN | 750 | Squadrongebouw Complex 1 | 16195 | 0 | 74 | CLSK | CLSK | RVB-Z | 1 |  |  |  | Nee | 1 | 2007 | Nee | 1,400 | Nee | 1 | Carrier HH | Ja | 4 | Nee | Nee | In gebouw |  | T.b.v. werkcentr.opsl.72 | Ja, vastgoedbeh. |  | Niet van toepassing | Nader te bepalen | 39HQ 06.04 |  |  | Ja | Nader te bepalen | Nader te bepalen | Nee
900104506 | 81 | Mechanische luchtbehandeling | 50E03 | VLIEGBASIS GILZE-RIJEN | 750 | Squadrongebouw Complex 1 | 16195 | 0 | 75 | CLSK | CLSK | RVB-Z | 1 |  |  |  | Nee | 1 | 2007 | Nee | 1,900 | Nee | 1 | Carrier HH | Ja | 5 | Nee | Nee | In gebouw |  | T.b.v. werkcentr. | Ja, vastgoedbeh. |  | Niet van toepassing | Nader te bepalen | 39HQ 06.06 |  |  | Ja | Nader te bepalen | Nader te bepalen | Nee
900123568 | 81 | Mechanische luchtbehandeling | 50E03 | VLIEGBASIS GILZE-RIJEN | 760 | Legering | 2075 | 0 | 24A | CLSK | CLSK | RVB-Z | 1 |  |  |  | Nee | 1 | 2007 | Nee |  | Nee | 1 | Ned Air B.V. | Nee |  | Nader te bepalen | Nee | In gebouw |  | Faceklep | Ja, vastgoedbeh. | 820006075007 | Niet van toepassing | WTW-unit (buiten LBK gemonteerd) | WTA HR 400 LBF |  |  | Ja | Licht | Nee | Nader te bepalen
900123569 | 81 | Mechanische luchtbehandeling | 50E03 | VLIEGBASIS GILZE-RIJEN | 760 | Legering | 2075 | 1 | 126A | CLSK | CLSK | RVB-Z | 1 |  |  |  | Nee | 1 | 2007 | Nee |  | Nee |  | Ned Air B.V. | Nee |  | Nader te bepalen | Nee | In gebouw |  | Faceklep | Ja, vastgoedbeh. | 821006075002 | Niet van toepassing | WTW-unit (buiten LBK gemonteerd) | WTA HR 400 LBF |  |  | Ja | Licht | Nee | Nader te bepalen
900123570 | 81 | Mechanische luchtbehandeling | 50E03 | VLIEGBASIS GILZE-RIJEN | 760 | Legering | 2075 | 2 | 224A | CLSK | CLSK | RVB-Z | 1 |  |  |  | Nee | 1 | 2007 | Nee |  | Nee | 1 | Ned Air B.V. | Nee |  | Nader te bepalen | Nee | In gebouw |  | Faceklep | Ja, vastgoedbeh. | 820006075003 | Niet van toepassing | WTW-unit (buiten LBK gemonteerd) | WTA HR 400 LBF |  |  | Ja | Licht | Nee | Nader te bepalen
900111499 | 81 | Mechanische luchtbehandeling | 50E03 | VLIEGBASIS GILZE-RIJEN | 760 | Legering | 2075 | 3 | 302 | CLSK | CLSK | RVB-Z | 1 |  |  |  | Nee | 1 | 2008 | Nee |  | Nee | 1 | Rosenberg | Ja | 601284 | Nee | Nee | Op dak | Rechts naast ruimte 302 dak | Positie B. Geb. 760/761 | Ja, vastgoedbeh. |  | Niet van toepassing | Nader te bepalen | Liberty 1010 |  |  | Ja | Licht | Nader te bepalen | Nee
900112533 | 81 | Mechanische luchtbehandeling | 50E03 | VLIEGBASIS GILZE-RIJEN | 760 | Legering | 2075 | 3 | 302 | CLSK | CLSK | RVB-Z | 1 |  |  |  | Nee | 2 | 2008 | Nee | 0,758 | Nee | 2 | Rosenberg | Ja | 601284 | Nee | Nee | Op dak | Links naast ruimte 302 dak | Positie A. Geb. 760/761 | Ja, vastgoedbeh. |  | Niet van toepassing | Nader te bepalen | Liberty 1010 |  |  | Ja | Licht | Nader te bepalen | Nee
900123563 | 81 | Mechanische luchtbehandeling | 50E03 | VLIEGBASIS GILZE-RIJEN | 761 | Legering | 1207 | 0 | 21A | CLSK | CLSK | RVB-Z | 1 |  |  |  | Nee | 1 | 2007 | Nee |  | Nee | 1 | Ned Air B.V. | Nee |  | Nader te bepalen | Nee | In gebouw |  |  | Ja, vastgoedbeh. | 821006075001 | Niet van toepassing | WTW-unit (buiten LBK gemonteerd) | WTA HR 400 LBF |  |  | Ja | Licht | Nee | Nader te bepalen
900123564 | 81 | Mechanische luchtbehandeling | 50E03 | VLIEGBASIS GILZE-RIJEN | 761 | Legering | 1207 | 1 | 122A | CLSK | CLSK | RVB-Z | 1 |  |  |  | Nee | 1 | 2007 | Nee |  | Nee | 1 | Ned Air B.V. | Nee |  | Nader te bepalen | Nee | In gebouw |  |  | Ja, vastgoedbeh. | 821006075004 | Niet van toepassing | WTW-unit (buiten LBK gemonteerd) | WTA HR 400 LBF |  |  | Ja | Licht | Nee | Nader te bepalen
900111500 | 81 | Mechanische luchtbehandeling | 50E03 | VLIEGBASIS GILZE-RIJEN | 761 | Legering | 1207 | 2 | 202 | CLSK | CLSK | RVB-Z | 1 |  |  |  | Nee | 1 | 2008 | Nee | 0,350 | Nee | 1 | Rosenberg | Ja | 601284 | Nee | Nee | Op dak | Links naast ruimte 202 dak | Positie D. Geb. 760/761 | Ja, vastgoedbeh. |  | Niet van toepassing | Nader te bepalen | Liberty 1010 |  |  | Ja | Licht | Nader te bepalen | Nee
900112534 | 81 | Mechanische luchtbehandeling | 50E03 | VLIEGBASIS GILZE-RIJEN | 761 | Legering | 1207 | 2 | 202 | CLSK | CLSK | RVB-Z | 1 |  |  |  | Nee | 2 | 2008 | Nee | 0,500 | Nee | 2 | Rosenberg | Ja | 601284 | Nee | Nee | Op dak | Rechts naast ruimte 202 dak | Positie C. Geb. 760/761 | Ja, vastgoedbeh. |  | Niet van toepassing | Nader te bepalen | Liberty 1010 |  |  | Ja | Licht | Nader te bepalen | Nee
900101510 | 81 | Mechanische luchtbehandeling | 50E03 | VLIEGBASIS GILZE-RIJEN | 762 | Legering | 1207 | 0 | 21A | CLSK | CLSK | RVB-Z | 1 |  |  |  | Nee | 1 | 2010 | Nee | 0,100 | Nee | 1 | VELU Ventilatietechniek B.V. | Ja |  | Nee | Nee | In gebouw | Berging algemeen nabij verblijfsruimte | WTW unit heeft een 3 standenschakelaar | Ja, vastgoedbeh. | 821036101703 | Niet van toepassing | Nader te bepalen | VHR 400 RBF |  |  | Ja | Nader te bepalen | Nader te bepalen | Nee
900101509 | 81 | Mechanische luchtbehandeling | 50E03 | VLIEGBASIS GILZE-RIJEN | 762 | Legering | 1207 | 1 | 122A | CLSK | CLSK | RVB-Z | 1 |  |  |  | Nee | 1 | 2010 | Nee | 0,100 | Nee | 1 | VELU Ventilatietechniek B.V. | Ja |  | Nee | Nee | In gebouw | Berging algemeen nabij verblijfsruimte | WTW unit heeft een 3 standenschakelaar | Ja, vastgoedbeh. | 820036101803 | Niet van toepassing | Nader te bepalen | VHR 400 RBF |  |  | Ja | Nader te bepalen | Nader te bepalen | Nee
900101511 | 81 | Mechanische luchtbehandeling | 50E03 | VLIEGBASIS GILZE-RIJEN | 762 | Legering | 1207 | 2 | 203 | CLSK | CLSK | RVB-Z | 1 |  |  |  | Nee | 1 | 2010 | Nee | 0,500 | Nee | 1 | Rosenberg | Ja |  | Nee | Nee | Op dak | Buiten naast ruimte 202 | T.b.v. C-gebouw 762 | Ja, vastgoedbeh. | 901591 | Niet van toepassing | Nader te bepalen | Liberty 1010 DH |  |  | Ja | Licht | Nader te bepalen | Nee
900101523 | 81 | Mechanische luchtbehandeling | 50E03 | VLIEGBASIS GILZE-RIJEN | 763 | Legering | 2069 | 0 | 24A | CLSK | CLSK | RVB-Z | 1 |  |  |  | Nee | 1 | 2010 | Nee | 0,125 | Nee | 1 | Velu Ventilatietechniek B.V. | Ja |  | Nee | Nee | In gebouw | T.b.v. verblijfsruimte begane grond |  | Ja, vastgoedbeh. | 820036101201 | Niet van toepassing | Nader te bepalen | VHR 400 R B F |  |  | Ja | Licht | Nader te bepalen | Nee
900101522 | 81 | Mechanische luchtbehandeling | 50E03 | VLIEGBASIS GILZE-RIJEN | 763 | Legering | 2069 | 1 | 126A | CLSK | CLSK | RVB-Z | 1 |  |  |  | Nee | 1 | 2010 | Nee | 0,125 | Nee | 1 | Velu Ventilatietechniek B.V. | Ja |  | Nee | Nee | In gebouw | T.b.v. verblijfsruimte 1e verdieping |  | Ja, vastgoedbeh. | 821036101704 | Niet van toepassing | Nader te bepalen | VHR 400 L B F |  |  | Ja | Licht | Nader te bepalen | Nee
900101521 | 81 | Mechanische luchtbehandeling | 50E03 | VLIEGBASIS GILZE-RIJEN | 763 | Legering | 2069 | 2 | 224A | CLSK | CLSK | RVB-Z | 1 |  |  |  | Nee | 1 | 2010 | Nee | 0,125 | Nee | 1 | Velu Ventilatietechniek B.V. | Ja | Deur ruimte niet te openen | Nee | Nee | In gebouw | T.b.v. verblijfsruimte 2e verdieping |  | Ja, vastgoedbeh. |  | Niet van toepassing | Nader te bepalen | VHR 400 L B F |  |  | Ja | Licht | Nader te bepalen | Nee
900101525 | 81 | Mechanische luchtbehandeling | 50E03 | VLIEGBASIS GILZE-RIJEN | 763 | Legering | 2069 | 3 | 302 | CLSK | CLSK | RVB-Z | 1 |  |  |  | Nee | 2 | 2010 | Nee | 0,780 | Nee | 2 | Rosenberg | Ja |  | Nee | Nee | Op dak | Opgesteld nabij ruimte 302 | Positie A-gebouw 763 | Ja, vastgoedbeh. | 901591 | Niet van toepassing | Nader te bepalen | Liberty 1010 DH |  |  | Ja | Licht | Nader te bepalen | Nee
900101524 | 81 | Mechanische luchtbehandeling | 50E03 | VLIEGBASIS GILZE-RIJEN | 763 | Legering | 2069 | 3 | 303 | CLSK | CLSK | RVB-Z | 1 |  |  |  | Nee | 1 | 2010 | Nee | 0,760 | Nee | 1 | Rosenberg | Ja |  | Nee | Nee | Op dak | Opgesteld nabij ruimte 303 | Positie B-gebouw 763 | Ja, vastgoedbeh. | 901591 | Niet van toepassing | Nader te bepalen | Liberty 1010 DH |  |  | Ja | Licht | Nader te bepalen | Nee
900088134 | 81 | Mechanische luchtbehandeling | 50E03 | VLIEGBASIS GILZE-RIJEN | 765 | Gezondheidscentrum | 1882 | 0 | 03 | CLSK | CLSK | RVB-Z | 1 |  |  |  | Nader te bepalen | 1 | 2009 | Nee | 1,389 | Nee | 1 | Verhulst | Ja |  | Nee | Nee | Op dak | op dak voorzijde gebouw | T.B.V. inductie units | Ja, vastgoedbeh. | 4340-20 / 4340-10 | Niet van toepassing | Nader te bepalen | Verdyn 50 BO/ VKT 0303 BO |  |  | Ja | Nader te bepalen | Nader te bepalen | Nee
900088133 | 81 | Mechanische luchtbehandeling | 50E03 | VLIEGBASIS GILZE-RIJEN | 765 | Gezondheidscentrum | 1882 | 0 | 75 | CLSK | CLSK | RVB-Z | 1 |  |  |  | Nee | 1 | 2009 | Nee | 1,389 | Nee | 1 | Verhulst | Ja |  | Nee | Nader te bepalen | In gebouw | in ruimte 75 |  | Ja, vastgoedbeh. | 4340-31 | Niet van toepassing | Nader te bepalen | Verdyn 50 B1 |  |  | Ja | Nader te bepalen | Nader te bepalen | Nee
900088246 | 81 | Mechanische luchtbehandeling | 50E03 | VLIEGBASIS GILZE-RIJEN | 770 | Sportgebouw | 2776 | 0 | 12 | CLSK | CLSK | RVB-Z | 1 |  |  |  | Nee | 1 | 2009 | Nee | 0,550 | Nee | 1 | WTA | Ja | 2008110381 | Nee | Nee | Op dak | op het dak van de kantoren voorzijde gebouw | tbv kantoren, kleedlokalen en douches | Ja, vastgoedbeh. | 2008110381 | Niet van toepassing | Nader te bepalen | HR 2000 B/B/F 3 stuks |  |  | Ja | Nader te bepalen | Nee | Nee
900122737 | 81 | Mechanische luchtbehandeling | 50E03 | VLIEGBASIS GILZE-RIJEN | 770 | Sportgebouw | 2776 | 0 | 13 | CLSK | CLSK | RVB-Z | 1 |  |  |  | Nee | 1 |  | Nee |  | Nee |  |  | Nee |  | Nee | Nee | Nader te bepalen |  | Luchtverdeelslangen | Ja, vastgoedbeh. |  | Niet van toepassing | Nader te bepalen |  |  |  | Ja | Licht | Nee | Nee
900088248 | 81 | Mechanische luchtbehandeling | 50E03 | VLIEGBASIS GILZE-RIJEN | 770 | Sportgebouw | 2776 | 0 | 17 | CLSK | CLSK | RVB-Z | 1 |  |  |  | Nee | 2 | 2008 | Nee | 0,830 | Nee | 2 | Holland heating | Ja | 4264 | Nee | Nee | Op dak | op het dak bergingen achterijde gebouw | Luchtbehandeling sportzaal | Ja, vastgoedbeh. | 200811373-20 | Niet van toepassing | Nader te bepalen | Carrier 39HQ 04.06/06.06 |  |  | Ja | Nader te bepalen | Nader te bepalen | Nee
900088249 | 81 | Mechanische luchtbehandeling | 50E03 | VLIEGBASIS GILZE-RIJEN | 770 | Sportgebouw | 2776 | 0 | 17 | CLSK | CLSK | RVB-Z | 1 |  |  |  | Nee | 1 | 2008 | Nee | 0,830 | Nee | 1 | Holland heating | Ja | 4264 | Nee | Nee | Op dak | op het dak bergingen achterzijde gebouw | luchtbehandeling sportzaal | Ja, vastgoedbeh. | 200811373-10 | Niet van toepassing | Nader te bepalen | Carrier 39HQ 04.06/06.06 |  |  | Ja | Nader te bepalen | Nader te bepalen | Nee
900088250 | 81 | Mechanische luchtbehandeling | 50E03 | VLIEGBASIS GILZE-RIJEN | 770 | Sportgebouw | 2776 | 0 | 17 | CLSK | CLSK | RVB-Z | 1 |  |  |  | Nee | 3 | 2008 | Nee | 0,830 | Nee | 3 | Holland heating | Ja | 4264 | Nee | Nee | Op dak | Op het dak bergingen achterzijde gebouw | luchtbehandeling sportzaal | Ja, vastgoedbeh. | 200811373-30 | Niet van toepassing | Nader te bepalen | Carrier HQ39 04.06/06.06 |  |  | Ja | Nader te bepalen | Nader te bepalen | Nee
900122736 | 81 | Mechanische luchtbehandeling | 50E03 | VLIEGBASIS GILZE-RIJEN | 770 | Sportgebouw | 2776 | 0 | 20A | CLSK | CLSK | RVB-Z | 1 |  |  |  | Nee | 1 |  | Nee |  | Nee |  |  | Nee |  | Nee | Nee | Nader te bepalen |  | Luchtverdeelslangen | Ja, vastgoedbeh. |  | Niet van toepassing | Nader te bepalen |  |  |  | Ja | Licht | Nee | Nee
900122735 | 81 | Mechanische luchtbehandeling | 50E03 | VLIEGBASIS GILZE-RIJEN | 770 | Sportgebouw | 2776 | 1 | 104 | CLSK | CLSK | RVB-Z | 1 |  |  |  | Nee | 1 |  | Nee |  | Nee |  |  | Nee |  | Nee | Nee | Nader te bepalen |  | Luchtverdeelslangen | Ja, vastgoedbeh. |  | Niet van toepassing | Nader te bepalen |  |  |  | Ja | Licht | Nee | Nee
900122738 | 81 | Mechanische luchtbehandeling | 50E03 | VLIEGBASIS GILZE-RIJEN | 770 | Sportgebouw | 2776 | 1 | 104 | CLSK | CLSK | RVB-Z | 1 |  |  |  | Nee | 2 |  | Nee |  | Nee |  |  | Nee |  | Nee | Nee | Nader te bepalen |  | Luchtverdeelslangen | Ja, vastgoedbeh. |  | Niet van toepassing | Nader te bepalen |  |  |  | Ja | Licht | Nee | Nee
900088247 | 81 | Mechanische luchtbehandeling | 50E03 | VLIEGBASIS GILZE-RIJEN | 770 | Sportgebouw | 2776 | 1 | 105 | CLSK | CLSK | RVB-Z | 1 |  |  |  | Nee | 1 | 2009 | Nee | 2,640 | Nee | 1 | Holland Heating | Ja | 4264 | Nee | Nader te bepalen | In gebouw | Technische ruimte 1e verdieping lokaal 105 | Luchtbehandeling tbv AZV en KC | Ja, vastgoedbeh. | 200811373-40 | Niet van toepassing | Nader te bepalen | Carrier 39HQ 07.06/07.08 |  |  | Ja | Nader te bepalen | Nader te bepalen | Nee
900104563 | 81 | Mechanische luchtbehandeling | 50E03 | VLIEGBASIS GILZE-RIJEN | 800 | Squadrongebouw Complex 2 | 13599 | 0 | 001 | CLSK | CLSK | RVB-Z | 1 |  |  |  | Nee | 1 | 2006 | Nee | 1,750 | Nee | 1 | Carrier HH | Ja | 6 | Nee | Nee | In gebouw |  | T.b.v. opstelplaats 1 | Ja, vastgoedbeh. |  | Niet van toepassing | Nader te bepalen | 39HQ 06.06 |  |  | Ja | Nader te bepalen | Nader te bepalen | Nee
900104564 | 81 | Mechanische luchtbehandeling | 50E03 | VLIEGBASIS GILZE-RIJEN | 800 | Squadrongebouw Complex 2 | 13599 | 0 | 001 | CLSK | CLSK | RVB-Z | 1 |  |  |  | Nee | 2 | 2006 | Nee | 1,750 | Nee | 2 | Carrier HH | Ja | 7 | Nee | Nee | In gebouw |  | T.b.v. opstelplaats 2 | Ja, vastgoedbeh. |  | Niet van toepassing | Nader te bepalen | 39HQ 06.06 |  |  | Ja | Nader te bepalen | Nader te bepalen | Nee
900104565 | 81 | Mechanische luchtbehandeling | 50E03 | VLIEGBASIS GILZE-RIJEN | 800 | Squadrongebouw Complex 2 | 13599 | 0 | 002 | CLSK | CLSK | RVB-Z | 1 |  |  |  | Nee | 1 | 2006 | Nee | 1,750 | Nee | 1 | Carrier HH | Ja | 8 | Nee | Nee | In gebouw |  | T.b.v. opstelplaats 3 | Ja, vastgoedbeh. |  | Niet van toepassing | Nader te bepalen | 39HQ 06.06 |  |  | Ja | Nader te bepalen | Nader te bepalen | Nee
900104566 | 81 | Mechanische luchtbehandeling | 50E03 | VLIEGBASIS GILZE-RIJEN | 800 | Squadrongebouw Complex 2 | 13599 | 0 | 002 | CLSK | CLSK | RVB-Z | 1 |  |  |  | Nee | 2 | 2006 | Nee | 1,750 | Nee | 2 | Carrier HH | Ja | 9 | Nee | Nee | In gebouw |  | T.b.v. opstelplaats 4 | Ja, vastgoedbeh. |  | Niet van toepassing | Nader te bepalen | 39HQ 06.06 |  |  | Ja | Nader te bepalen | Nader te bepalen | Nee
900104567 | 81 | Mechanische luchtbehandeling | 50E03 | VLIEGBASIS GILZE-RIJEN | 800 | Squadrongebouw Complex 2 | 13599 | 0 | 003 | CLSK | CLSK | RVB-Z | 1 |  |  |  | Nee | 1 | 2006 | Nee | 1,750 | Nee | 1 | Carrier HH | Ja | 10 | Nee | Nee | In gebouw |  | T.b.v. opstelplaats 5 | Ja, vastgoedbeh. |  | Niet van toepassing | Nader te bepalen | 39HQ 06.06 |  |  | Ja | Nader te bepalen | Nader te bepalen | Nee
900104568 | 81 | Mechanische luchtbehandeling | 50E03 | VLIEGBASIS GILZE-RIJEN | 800 | Squadrongebouw Complex 2 | 13599 | 0 | 003 | CLSK | CLSK | RVB-Z | 1 |  |  |  | Nee | 2 | 2006 | Nee | 1,750 | Nee | 2 | Carrier HH | Ja | 11 | Nee | Nee | In gebouw |  | T.b.v. opstelplaats 6 | Ja, vastgoedbeh. |  | Niet van toepassing | Nader te bepalen | 39HQ 06.06 |  |  | Ja | Nader te bepalen | Nader te bepalen | Nee
900104569 | 81 | Mechanische luchtbehandeling | 50E03 | VLIEGBASIS GILZE-RIJEN | 800 | Squadrongebouw Complex 2 | 13599 | 0 | 004 | CLSK | CLSK | RVB-Z | 1 |  |  |  | Nee | 1 | 2006 | Nee | 1,750 | Nee | 1 | Carrier HH | Ja | 12 | Nee | Nee | In gebouw |  | T.b.v. opstelplaats 7 | Ja, vastgoedbeh. |  | Niet van toepassing | Nader te bepalen | 39HQ 06.06 |  |  | Ja | Nader te bepalen | Nader te bepalen | Nee
900104570 | 81 | Mechanische luchtbehandeling | 50E03 | VLIEGBASIS GILZE-RIJEN | 800 | Squadrongebouw Complex 2 | 13599 | 0 | 004 | CLSK | CLSK | RVB-Z | 1 |  |  |  | Nee | 2 | 2006 | Nee | 1,750 | Nee | 2 | Carrier HH | Ja | 13 | Nee | Nee | In gebouw |  | T.b.v. opstelplaats 8 | Ja, vastgoedbeh. |  | Niet van toepassing | Nader te bepalen | 39HQ 06.06 |  |  | Ja | Nader te bepalen | Nader te bepalen | Nee
900104571 | 81 | Mechanische luchtbehandeling | 50E03 | VLIEGBASIS GILZE-RIJEN | 800 | Squadrongebouw Complex 2 | 13599 | 0 | 005 | CLSK | CLSK | RVB-Z | 1 |  |  |  | Nee | 1 | 2006 | Nee | 1,750 | Nee | 1 | Carrier HH | Ja | 14 | Nee | Nee | In gebouw |  | T.b.v. opstelplaats 9 | Ja, vastgoedbeh. |  | Niet van toepassing | Nader te bepalen | 39HQ 06.06 |  |  | Ja | Nader te bepalen | Nader te bepalen | Nee
900104572 | 81 | Mechanische luchtbehandeling | 50E03 | VLIEGBASIS GILZE-RIJEN | 800 | Squadrongebouw Complex 2 | 13599 | 0 | 005 | CLSK | CLSK | RVB-Z | 1 |  |  |  | Nee | 2 | 2006 | Nee | 1,750 | Nee | 2 | Carrier HH | Ja | 15 | Nee | Nee | In gebouw |  | T.b.v. opstelplaats 10 | Ja, vastgoedbeh. |  | Niet van toepassing | Nader te bepalen | 39HQ 06.06 |  |  | Ja | Nader te bepalen | Nader te bepalen | Nee
900104573 | 81 | Mechanische luchtbehandeling | 50E03 | VLIEGBASIS GILZE-RIJEN | 800 | Squadrongebouw Complex 2 | 13599 | 0 | 006 | CLSK | CLSK | RVB-Z | 1 |  |  |  | Nee | 1 | 2006 | Nee | 1,750 | Nee | 1 | Carrier HH | Ja | 16 | Nee | Nee | In gebouw |  | T.b.v. opstelplaats 11 | Ja, vastgoedbeh. |  | Niet van toepassing | Nader te bepalen | 39HQ 06.06 |  |  | Ja | Nader te bepalen | Nader te bepalen | Nee
900104574 | 81 | Mechanische luchtbehandeling | 50E03 | VLIEGBASIS GILZE-RIJEN | 800 | Squadrongebouw Complex 2 | 13599 | 0 | 006 | CLSK | CLSK | RVB-Z | 1 |  |  |  | Nee | 2 | 2006 | Nee | 1,750 | Nee | 2 | Carrier HH | Ja | 17 | Nee | Nee | In gebouw |  | T.b.v. opstelplaats 12 | Ja, vastgoedbeh. |  | Niet van toepassing | Nader te bepalen | 39HQ 06.06 |  |  | Ja | Nader te bepalen | Nader te bepalen | Nee
900104532 | 81 | Mechanische luchtbehandeling | 50E03 | VLIEGBASIS GILZE-RIJEN | 800 | Squadrongebouw Complex 2 | 13599 | 0 | 40 | CLSK | CLSK | RVB-Z | 1 |  |  |  | Nee | 1 | 2006 | Nee | 2,500 | Nee | 1 | Carrier HH | Ja | 1 | Nee | Nee | In gebouw |  | T.b.v. squadron. kantoor | Ja, vastgoedbeh. |  | Niet van toepassing | Nader te bepalen | 39HQ 08.06 |  |  | Ja | Nader te bepalen | Nader te bepalen | Nee
900104533 | 81 | Mechanische luchtbehandeling | 50E03 | VLIEGBASIS GILZE-RIJEN | 800 | Squadrongebouw Complex 2 | 13599 | 0 | 40 | CLSK | CLSK | RVB-Z | 1 |  |  |  | Nee | 2 | 2006 | Nee | 0,520 | Nee | 2 | Carrier HH | Ja | 2 | Nee | Nee | In gebouw |  | T.b.v. crewroom 09 | Ja, vastgoedbeh. |  | Niet van toepassing | Nader te bepalen | 39HQ 04.04 |  |  | Ja | Nader te bepalen | Nader te bepalen | Nee
900104534 | 81 | Mechanische luchtbehandeling | 50E03 | VLIEGBASIS GILZE-RIJEN | 800 | Squadrongebouw Complex 2 | 13599 | 0 | 40 | CLSK | CLSK | RVB-Z | 1 |  |  |  | Nee | 3 | 2006 | Nee | 0,570 | Nee | 3 | Carrier HH | Ja | 3 | Nee | Nee | In gebouw |  | T.b.v. crewroom 16 | Ja, vastgoedbeh. |  | Niet van toepassing | Nader te bepalen | 39HQ 04.04 |  |  | Ja | Nader te bepalen | Nader te bepalen | Nee
900104540 | 81 | Mechanische luchtbehandeling | 50E03 | VLIEGBASIS GILZE-RIJEN | 800 | Squadrongebouw Complex 2 | 13599 | 0 | 76 | CLSK | CLSK | RVB-Z | 1 |  |  |  | Nee | 1 | 2006 | Nee | 1,310 | Nee | 1 | Carrier HH | Ja | 5 | Nee | Nee | In gebouw |  | T.b.v. werkcentr. | Ja, vastgoedbeh. |  | Niet van toepassing | Nader te bepalen | 39HQ 07.04 |  |  | Ja | Nader te bepalen | Nader te bepalen | Nee
900104537 | 81 | Mechanische luchtbehandeling | 50E03 | VLIEGBASIS GILZE-RIJEN | 800 | Squadrongebouw Complex 2 | 13599 | 0 | 80 | CLSK | CLSK | RVB-Z | 1 |  |  |  | Nee | 1 | 2006 | Nee | 1,400 | Nee | 1 | Carrier HH | Ja | 4 | Nee | Nee | In gebouw |  | T.b.v. werkcentr.opsl.78 | Ja, vastgoedbeh. |  | Niet van toepassing | Nader te bepalen | 39HQ 06.04 |  |  | Ja | Nader te bepalen | Nader te bepalen | Nee
900104577 | 81 | Mechanische luchtbehandeling | 50E03 | VLIEGBASIS GILZE-RIJEN | 810 | Brandweerkazerne | 2025 | 0 | 02 | CLSK | CLSK | RVB-Z | 1 |  |  |  | Nee | 1 | 2008 | Nee | 2,480 | Nee | 1 | Al-ko | Ja | 3 | Nee | Nee | Op dak | op dak | T.b.v. kantoren/ verblijf met WTW | Ja, vastgoedbeh. |  | Niet van toepassing | Nader te bepalen | AT4 12x12 12x12 |  |  | Ja | Nader te bepalen | Nader te bepalen | Nee
900104576 | 81 | Mechanische luchtbehandeling | 50E03 | VLIEGBASIS GILZE-RIJEN | 810 | Brandweerkazerne | 2025 | 0 | 15 | CLSK | CLSK | RVB-Z | 1 |  |  |  | Nee | 1 | 2008 | Nee | 2,160 | Nee | 1 | Al-ko | Ja | 2 | Nee | Nee | Op dak | op dak | T.b.v. onderhoud met WTW | Ja, vastgoedbeh. |  | Niet van toepassing | Nader te bepalen | AT4 12x12 12x12 |  |  | Ja | Nader te bepalen | Nader te bepalen | Nee
900104575 | 81 | Mechanische luchtbehandeling | 50E03 | VLIEGBASIS GILZE-RIJEN | 810 | Brandweerkazerne | 2025 | 0 | 24 | CLSK | CLSK | RVB-Z | 1 |  |  |  | Nee | 1 | 2008 | Nee | 1,190 | Nee | 1 | Al-ko | Ja | 1 | Nee | Nee | Op dak | op dak | T.b.v. stalling voertuigen met WTW | Ja, vastgoedbeh. |  | Niet van toepassing | Nader te bepalen | AT4 12x8 12x8 |  |  | Ja | Nader te bepalen | Nader te bepalen | Nee
900122713 | 81 | Mechanische luchtbehandeling | 50E03 | VLIEGBASIS GILZE-RIJEN | 820 | WE Vliegtuig Mechanica | 8057 | 0 | 23 | CLSK | CLSK | RVB-Z | 1 |  |  |  | Nee | 1 |  | Nee |  | Nee | 1 |  | Nee |  | Nee | Nee | Nader te bepalen |  | Luchtverdeelslangen | Ja, vastgoedbeh. |  | Niet van toepassing | Nader te bepalen |  |  |  | Ja | Licht | Nee | Nee
900122714 | 81 | Mechanische luchtbehandeling | 50E03 | VLIEGBASIS GILZE-RIJEN | 820 | WE Vliegtuig Mechanica | 8057 | 0 | 24 | CLSK | CLSK | RVB-Z | 1 |  |  |  | Nee | 1 |  | Nee |  | Nee |  |  | Nee |  | Nee | Nee | Nader te bepalen |  | Luchtverdeelslangen | Ja, vastgoedbeh. |  | Niet van toepassing | Nader te bepalen |  |  |  | Ja | Licht | Nee | Nee
900122715 | 81 | Mechanische luchtbehandeling | 50E03 | VLIEGBASIS GILZE-RIJEN | 820 | WE Vliegtuig Mechanica | 8057 | 0 | 25 | CLSK | CLSK | RVB-Z | 1 |  |  |  | Nee | 1 |  | Nee |  | Nee |  |  | Nee |  | Nee | Nee | Nader te bepalen |  | Luchtverdeelslangen | Ja, vastgoedbeh. |  | Niet van toepassing | Nader te bepalen |  |  |  | Ja | Licht | Nee | Nee
900094130 | 81 | Mechanische luchtbehandeling | 50E03 | VLIEGBASIS GILZE-RIJEN | 820 | WE Vliegtuig Mechanica | 8057 | 0 | 28 | CLSK | CLSK | RVB-Z | 1 |  |  |  | Nee | 1 | 2010 | Nee | 1,780 | Nee | 1 | Carrier-Holland Heating | Ja |  | Nee | Nee | Op dak | LBK t.b.v. ruimte 28 | T.b.v. luchttoevoer ruimte 28 | Ja, vastgoedbeh. | 1471-09/001 | Niet van toepassing | Nader te bepalen | 39HQ 08.06 |  |  | Ja | Nader te bepalen | Nader te bepalen | Nee
900122716 | 81 | Mechanische luchtbehandeling | 50E03 | VLIEGBASIS GILZE-RIJEN | 820 | WE Vliegtuig Mechanica | 8057 | 0 | 28 | CLSK | CLSK | RVB-Z | 1 |  |  |  | Nee | 2 |  | Nee |  | Nee | 2 |  | Nee |  | Nee | Nee | Nader te bepalen |  | Luchtverdeelslangen | Ja, vastgoedbeh. |  | Niet van toepassing | Nader te bepalen |  |  |  | Ja | Licht | Nee | Nee
900122717 | 81 | Mechanische luchtbehandeling | 50E03 | VLIEGBASIS GILZE-RIJEN | 820 | WE Vliegtuig Mechanica | 8057 | 0 | 30 | CLSK | CLSK | RVB-Z | 1 |  |  |  | Nee | 1 |  | Nee |  | Nee |  |  | Nee |  | Nee | Nee | Nader te bepalen |  | Luchtverdeelslangen | Ja, vastgoedbeh. |  | Niet van toepassing | Nader te bepalen |  |  |  | Ja | Licht | Nee | Nee
900122718 | 81 | Mechanische luchtbehandeling | 50E03 | VLIEGBASIS GILZE-RIJEN | 820 | WE Vliegtuig Mechanica | 8057 | 0 | 31 | CLSK | CLSK | RVB-Z | 1 |  |  |  | Nee | 1 |  | Nee |  | Nee |  |  | Nee |  | Nee | Nee | Nader te bepalen |  | Luchtverdeelslangen | Ja, vastgoedbeh. |  | Niet van toepassing | Nader te bepalen |  |  |  | Ja | Licht | Nee | Nee
900122719 | 81 | Mechanische luchtbehandeling | 50E03 | VLIEGBASIS GILZE-RIJEN | 820 | WE Vliegtuig Mechanica | 8057 | 0 | 33 | CLSK | CLSK | RVB-Z | 1 |  |  |  | Nee | 1 |  | Nee |  | Nee |  |  | Nee |  | Nee | Nee | Nader te bepalen |  | Luchtverdeelslangen | Ja, vastgoedbeh. |  | Niet van toepassing | Nader te bepalen |  |  |  | Ja | Licht | Nee | Nee
900122720 | 81 | Mechanische luchtbehandeling | 50E03 | VLIEGBASIS GILZE-RIJEN | 820 | WE Vliegtuig Mechanica | 8057 | 0 | 35 | CLSK | CLSK | RVB-Z | 1 |  |  |  | Nee | 1 |  | Nee |  | Nee |  |  | Nee |  | Nee | Nee | Nader te bepalen |  | Luchtverdeelslangen | Ja, vastgoedbeh. |  | Niet van toepassing | Nader te bepalen |  |  |  | Ja | Licht | Nee | Nee
900122721 | 81 | Mechanische luchtbehandeling | 50E03 | VLIEGBASIS GILZE-RIJEN | 820 | WE Vliegtuig Mechanica | 8057 | 0 | 36 | CLSK | CLSK | RVB-Z | 1 |  |  |  | Nee | 1 |  | Nee |  | Nee |  |  | Nee |  | Nee | Nee | Nader te bepalen |  | Luchtverdeelslangen | Ja, vastgoedbeh. |  | Niet van toepassing | Nader te bepalen |  |  |  | Ja | Licht | Nee | Nee
900122722 | 81 | Mechanische luchtbehandeling | 50E03 | VLIEGBASIS GILZE-RIJEN | 820 | WE Vliegtuig Mechanica | 8057 | 0 | 37 | CLSK | CLSK | RVB-Z | 1 |  |  |  | Nee | 1 |  | Nee |  | Nee |  |  | Nee |  | Nee | Nee | Nader te bepalen |  | Luchtverdeelslangen | Ja, vastgoedbeh. |  | Niet van toepassing | Nader te bepalen |  |  |  | Ja | Licht | Nee | Nee
900122723 | 81 | Mechanische luchtbehandeling | 50E03 | VLIEGBASIS GILZE-RIJEN | 820 | WE Vliegtuig Mechanica | 8057 | 0 | 51 | CLSK | CLSK | RVB-Z | 1 |  |  |  | Nee | 1 |  | Nee |  | Nee |  |  | Nee |  | Nee | Nee | Nader te bepalen |  | Luchtverdeelslangen | Ja, vastgoedbeh. |  | Niet van toepassing | Nader te bepalen |  |  |  | Ja | Licht | Nee | Nee
900122862 | 81 | Mechanische luchtbehandeling | 50E03 | VLIEGBASIS GILZE-RIJEN | 820 | WE Vliegtuig Mechanica | 8057 | 0 | 54 | CLSK | CLSK | RVB-Z | 1 |  |  |  | Nee | 1 |  | Nee |  | Nee |  |  | Nee |  | Nee | Nee | Nader te bepalen |  | Luchtverdeelslangen | Ja, vastgoedbeh. |  | Niet van toepassing | Nader te bepalen |  |  |  | Ja | Licht | Nee | Nee
900122724 | 81 | Mechanische luchtbehandeling | 50E03 | VLIEGBASIS GILZE-RIJEN | 820 | WE Vliegtuig Mechanica | 8057 | 0 | 56 | CLSK | CLSK | RVB-Z | 1 |  |  |  | Nee | 1 |  | Nee |  | Nee |  |  | Nee |  | Nee | Nee | Nader te bepalen |  | Luchtverdeelslangen | Ja, vastgoedbeh. |  | Niet van toepassing | Nader te bepalen |  |  |  | Ja | Licht | Nee | Nee
900122725 | 81 | Mechanische luchtbehandeling | 50E03 | VLIEGBASIS GILZE-RIJEN | 820 | WE Vliegtuig Mechanica | 8057 | 0 | 57 | CLSK | CLSK | RVB-Z | 1 |  |  |  | Nee | 1 |  | Nee |  | Nee |  |  | Nee |  | Nee | Nee | Nader te bepalen |  | Luchtverdeelslangen | Ja, vastgoedbeh. |  | Niet van toepassing | Nader te bepalen |  |  |  | Ja | Licht | Nee | Nee
900122726 | 81 | Mechanische luchtbehandeling | 50E03 | VLIEGBASIS GILZE-RIJEN | 820 | WE Vliegtuig Mechanica | 8057 | 0 | 59 | CLSK | CLSK | RVB-Z | 1 |  |  |  | Nee | 1 |  | Nee |  | Nee |  |  | Nee |  | Nee | Nee | Nader te bepalen |  | Luchtverdeelslangen | Ja, vastgoedbeh. |  | Niet van toepassing | Nader te bepalen |  |  |  | Ja | Licht | Nee | Nee
900122727 | 81 | Mechanische luchtbehandeling | 50E03 | VLIEGBASIS GILZE-RIJEN | 820 | WE Vliegtuig Mechanica | 8057 | 0 | 63 | CLSK | CLSK | RVB-Z | 1 |  |  |  | Nee | 1 |  | Nee |  | Nee |  |  | Nee |  | Nee | Nee | Nader te bepalen |  | Luchtverdeelslangen | Ja, vastgoedbeh. |  | Niet van toepassing | Nader te bepalen |  |  |  | Ja | Licht | Nee | Nee
900122728 | 81 | Mechanische luchtbehandeling | 50E03 | VLIEGBASIS GILZE-RIJEN | 820 | WE Vliegtuig Mechanica | 8057 | 0 | 74 | CLSK | CLSK | RVB-Z | 1 |  |  |  | Nee | 1 |  | Nee |  | Nee |  |  | Nee |  | Nee | Nee | Nader te bepalen |  | Luchtverdeelslangen | Ja, vastgoedbeh. |  | Niet van toepassing | Nader te bepalen |  |  |  | Ja | Licht | Nee | Nee
900122729 | 81 | Mechanische luchtbehandeling | 50E03 | VLIEGBASIS GILZE-RIJEN | 820 | WE Vliegtuig Mechanica | 8057 | 0 | 76 | CLSK | CLSK | RVB-Z | 1 |  |  |  | Nee | 1 |  | Nee |  | Nee |  |  | Nee |  | Nee | Nee | Nader te bepalen |  | Luchtverdeelslangen | Ja, vastgoedbeh. |  | Niet van toepassing | Nader te bepalen |  |  |  | Ja | Licht | Nee | Nee
900091030 | 81 | Mechanische luchtbehandeling | 50E03 | VLIEGBASIS GILZE-RIJEN | 820 | WE Vliegtuig Mechanica | 8057 | 1 | 103 | CLSK | CLSK | RVB-Z | 1 |  |  |  | Nee | 1 | 2010 | Nee | 5,550 | Nee | 1 | Trox/Merford | Ja |  | Nee | Nee | In gebouw | in technische ruimte 103 | 8x voorfilter en hoofdfilter LBK 14 t.b.v. ruimte 48 en 49 | Ja, vastgoedbeh. |  | Niet van toepassing | Nader te bepalen | TROX kanaal-absoluutfilter |  |  | Ja | Nader te bepalen | Nader te bepalen | Nee
900083774 | 81 | Mechanische luchtbehandeling | 50E03 | VLIEGBASIS GILZE-RIJEN | 825 | WE Vliegtuiguitrusting | 2145 | 0 | 03 | CLSK | CLSK | RVB-Z | 1 |  |  |  | Nee | 2 | 2008 | Nee | 0,944 | Nee | LBK 2 | Rosenberg | Ja |  | Nee | Nee | Op dak | op dak tbv kantoren | Horizontaal Dubbel | Ja, vastgoedbeh. |  | Niet van toepassing | Nader te bepalen | Liberty 1010 |  |  | Ja | Nader te bepalen | Nader te bepalen | Nee
900083777 | 81 | Mechanische luchtbehandeling | 50E03 | VLIEGBASIS GILZE-RIJEN | 825 | WE Vliegtuiguitrusting | 2145 | 0 | 14 | CLSK | CLSK | RVB-Z | 1 |  |  |  | Nader te bepalen | 5 | 2008 | Nee | 0,567 | Nee | LBK 5 | Rosenberg | Ja |  | Nee | Nader te bepalen | Op dak | op dak | Horizontaal dubbel | Ja, vastgoedbeh. |  | Niet van toepassing | Nader te bepalen | Liberty 1010 |  |  | Ja | Nader te bepalen | Nader te bepalen | Nee
900083778 | 81 | Mechanische luchtbehandeling | 50E03 | VLIEGBASIS GILZE-RIJEN | 825 | WE Vliegtuiguitrusting | 2145 | 0 | 15 | CLSK | CLSK | RVB-Z | 1 |  |  |  | Nader te bepalen | 6 | 2008 | Nee | 0,300 | Nee | LBK 6 | Rosenberg | Ja |  | Nee | Nader te bepalen | Op dak | op dak | Horizontaal dubbel | Ja, vastgoedbeh. |  | Niet van toepassing | Nader te bepalen | Liberty 1010 |  |  | Ja | Nader te bepalen | Nader te bepalen | Nee
900083776 | 81 | Mechanische luchtbehandeling | 50E03 | VLIEGBASIS GILZE-RIJEN | 825 | WE Vliegtuiguitrusting | 2145 | 0 | 16 | CLSK | CLSK | RVB-Z | 1 |  |  |  | Nader te bepalen | 4 | 2008 | Nee | 0,767 | Nee | LBK 4 | Rosenberg | Ja |  | Nee | Nader te bepalen | Op dak | op dak | Horizontaal dubbel | Ja, vastgoedbeh. |  | Niet van toepassing | Nader te bepalen | Liberty 1010 |  |  | Ja | Nader te bepalen | Nader te bepalen | Nee
900083775 | 81 | Mechanische luchtbehandeling | 50E03 | VLIEGBASIS GILZE-RIJEN | 825 | WE Vliegtuiguitrusting | 2145 | 0 | 19 | CLSK | CLSK | RVB-Z | 1 |  |  |  | Nader te bepalen | 3 | 2008 | Nee | 1,534 | Nee | LBK 3 | Rosenberg | Ja |  | Nee | Nader te bepalen | Op dak | op dak tbv lokaal 19 en 20 | Horizontaal dubbel | Ja, vastgoedbeh. |  | Niet van toepassing | Nader te bepalen | Liberty 1515 |  |  | Ja | Nader te bepalen | Nader te bepalen | Nee
900092252 | 81 | Mechanische luchtbehandeling | 50E03 | VLIEGBASIS GILZE-RIJEN | 825 | WE Vliegtuiguitrusting | 2145 | 0 | 20 | CLSK | CLSK | RVB-Z | 1 |  |  |  | Nee | 7 | 2010 | Nee | 0,027 | Nee | 1 | Karl Klein | Nee |  | Nader te bepalen | Nee | In gebouw | Op labsaver |  | Ja, vastgoedbeh. |  | Niet van toepassing | Nader te bepalen | ENG1-1,5 Atex |  |  | Nee | Nader te bepalen | Nee | Nee
900092436 | 81 | Mechanische luchtbehandeling | 50E03 | VLIEGBASIS GILZE-RIJEN | 825 | WE Vliegtuiguitrusting | 2145 | 0 | 22 | CLSK | CLSK | RVB-Z | 1 |  |  |  | Nee | 8 | 2010 | Nee | 0,290 | Nee | 1 | Lebon en Gimbair | Ja |  | Nee | Nee | In gebouw | Tegen plafond |  | Ja, vastgoedbeh. |  | Niet van toepassing | Nader te bepalen | W3 |  |  | Nee | Nader te bepalen | Nee | Nee
900083779 | 81 | Mechanische luchtbehandeling | 50E03 | VLIEGBASIS GILZE-RIJEN | 825 | WE Vliegtuiguitrusting | 2145 | 1 | 101 | CLSK | CLSK | RVB-Z | 1 |  |  |  | Nee | 1 | 2008 | Nee | 3,694 | Nee | LBK 1 | Rosenberg | Ja |  | Nee | Nee | In gebouw |  | Verticaal gestapeld | Ja, vastgoedbeh. |  | Niet van toepassing | Nader te bepalen | Liberty 2025 |  |  | Ja | Nader te bepalen | Nader te bepalen | Nee
900090880 | 81 | Mechanische luchtbehandeling | 50E03 | VLIEGBASIS GILZE-RIJEN | 830 | PVE Mechanica | 7749 | 0 | 37 | CLSK | CLSK | RVB-Z | 1 |  |  |  | Nee | 8 | 2009 | Nee | 1,780 | Nee | LBK 8 | Carrier Holland Heating | Nee |  | Nader te bepalen | Nee | In gebouw | Dak bouwdeel A |  | Ja, vastgoedbeh. |  | Niet van toepassing | Nader te bepalen | 39HQ 07.06 |  |  | Ja | Nader te bepalen | Nader te bepalen | Nee
900090884 | 81 | Mechanische luchtbehandeling | 50E03 | VLIEGBASIS GILZE-RIJEN | 830 | PVE Mechanica | 7749 | 0 | 37 | CLSK | CLSK | RVB-Z | 1 |  |  |  | Nee | 6 | 2009 | Nee | 2,530 | Nee | LBK 6 | Carrier Holland Heating | Ja |  | Nee | Nee | Op dak | Dak bouwdeel A |  | Ja, vastgoedbeh. |  | Niet van toepassing | Nader te bepalen | 39HQ 08.06/08.06 |  |  | Ja | Nader te bepalen | Nader te bepalen | Nee
900090885 | 81 | Mechanische luchtbehandeling | 50E03 | VLIEGBASIS GILZE-RIJEN | 830 | PVE Mechanica | 7749 | 0 | 37 | CLSK | CLSK | RVB-Z | 1 |  |  |  | Nee | 7 | 2009 | Nee | 4,730 | Nee | LBK 7 | Carrier Holland Heating | Ja |  | Nee | Nee | Op dak | Dak bouwdeel A |  | Ja, vastgoedbeh. |  | Niet van toepassing | Nader te bepalen | 39HQ 08.10/08.10 |  |  | Ja | Nader te bepalen | Nader te bepalen | Nee
900090881 | 81 | Mechanische luchtbehandeling | 50E03 | VLIEGBASIS GILZE-RIJEN | 830 | PVE Mechanica | 7749 | 1 | 101 | CLSK | CLSK | RVB-Z | 1 |  |  |  | Nee | 3 | 2009 | Nee | 3,130 | Nee | LBK 3 | Carrier Holland Heating | Ja |  | Nee | Nee | In gebouw | Technische ruimte B1.01 |  | Ja, vastgoedbeh. |  | Niet van toepassing | Nader te bepalen | 39HQ 09.06/09.06 |  |  | Ja | Nader te bepalen | Nader te bepalen | Nee
900090882 | 81 | Mechanische luchtbehandeling | 50E03 | VLIEGBASIS GILZE-RIJEN | 830 | PVE Mechanica | 7749 | 1 | 101 | CLSK | CLSK | RVB-Z | 1 |  |  |  | Nee | 4 | 2009 | Nee | 3,860 | Nee | LBK 4 | Carrier Holland Heating | Ja |  | Nee | Nee | In gebouw | Technische ruimte B1.01 |  | Ja, vastgoedbeh. |  | Niet van toepassing | Nader te bepalen | 39HQ 08.08/08.08 |  |  | Ja | Nader te bepalen | Nader te bepalen | Nee
900090868 | 81 | Mechanische luchtbehandeling | 50E03 | VLIEGBASIS GILZE-RIJEN | 830 | PVE Mechanica | 7749 | 1 | 104 | CLSK | CLSK | RVB-Z | 1 |  |  |  | Nee | 1 | 2009 | Nee | 4,490 | Nee | 1 | Carrier Holland Heating | Ja |  | Nee | Nee | In gebouw | C1.04 technische ruimte |  | Ja, vastgoedbeh. |  | Niet van toepassing | Nader te bepalen | 39HQ 09.08/09.08 |  |  | Ja | Nader te bepalen | Nader te bepalen | Nee
900090878 | 81 | Mechanische luchtbehandeling | 50E03 | VLIEGBASIS GILZE-RIJEN | 830 | PVE Mechanica | 7749 | 1 | 107 | CLSK | CLSK | RVB-Z | 1 |  |  |  | Nee | 2 | 2009 | Nee | 5,500 | Nee | LBK 2 | Carrier Holland Heating | Ja |  | Nee | Nee | In gebouw | Technische ruimte C1.07 |  | Ja, vastgoedbeh. |  | Niet van toepassing | Nader te bepalen | 39HQ 11.08/11.08 |  |  | Ja | Nader te bepalen | Nader te bepalen | Nee
900090883 | 81 | Mechanische luchtbehandeling | 50E03 | VLIEGBASIS GILZE-RIJEN | 830 | PVE Mechanica | 7749 | 1 | 107 | CLSK | CLSK | RVB-Z | 1 |  |  |  | Nee | 5 | 2009 | Nee | 3,480 | Nee | LBK 5 | Carrier Holland Heating | Ja |  | Nee | Nee | In gebouw | Technische ruimte C1.07 |  | Ja, vastgoedbeh. |  | Niet van toepassing | Nader te bepalen | 39HQ 08.08/08.08 |  |  | Ja | Nader te bepalen | Nader te bepalen | Nee
900104619 | 81 | Mechanische luchtbehandeling | 50E03 | VLIEGBASIS GILZE-RIJEN | 850 | Schietbaan facilitair gebouw | 333 | 0 | 16 | CLSK | CLSK | RVB-Z | 1 |  |  |  | Nee | 1 | 2010 | Nee | 10,970 | Nee | 1 | NED-Air | Ja |  | Nee | Nee | In gebouw | In technische ruimte | T.b.v. kantoren | Ja, vastgoedbeh. |  | Niet van toepassing | Nader te bepalen | WTA-HR 2000 |  |  | Ja | Nader te bepalen | Nader te bepalen | Nee
900122739 | 81 | Mechanische luchtbehandeling | 50E03 | VLIEGBASIS GILZE-RIJEN | 851A | Schietbaan 25m | 136 | 0 | 3 | CLSK | CLSK | RVB-Z | 1 |  |  |  | Nee | 1 | 2010 | Nee |  | Nee | 1 | Danfoss | Ja | 301TV01 | Nee | Nee | In gebouw |  | Luchtverdeelslangen | Ja, vastgoedbeh. |  | Nader te bepalen | Luchtfilter (buiten LBK gemonteerd) | VLT HVAC Drive |  |  | Ja | Licht | Nee | Nee
900122740 | 81 | Mechanische luchtbehandeling | 50E03 | VLIEGBASIS GILZE-RIJEN | 851A | Schietbaan 25m | 136 | 0 | 3 | CLSK | CLSK | RVB-Z | 1 |  |  |  | Nee | 2 | 2010 | Nee |  | Nee | 2 | Danfoss | Ja | 302TV01 | Nee | Nee | In gebouw |  | Luchtverdeelslangen | Ja, vastgoedbeh. |  | Nader te bepalen | Luchtfilter (buiten LBK gemonteerd) | VLT HVAC Drive |  |  | Ja | Licht | Nee | Nee
900126014 | 81 | Mechanische luchtbehandeling | 50E13 | MMC KAMP ALPHEN | 1 | Kantoor , Wachtgebouw | 150 | 0 | 10 | DMO | DMO | RVB-Z | 1 |  |  |  | Nee | 1 | 1999 | Nee |  | Nee |  | Inatherm | Ja |  | Nee | Nee | In gebouw |  |  | Ja, vastgoedbeh. | P191897/99 | Niet van toepassing | Afzuiging (industrieel) | VEX 2,5-4-MPR |  |  | Ja | Licht | Nee | Nee
900104599 | 81 | Mechanische luchtbehandeling | 50E13 | MMC KAMP ALPHEN | 13 | Munitiemagazijn | 259 | 0 | 1 | DMO | DMO | RVB-Z | 1 |  |  |  | Nee | 1 |  | Nee | 0,090 | Nader te bepalen | 1 | DST | Nee |  | Nee | Nee | Aan gevel |  | Luchtontvochtiger | Ja, vastgoedbeh. |  | Niet van toepassing | Nader te bepalen | Dst DR-020 |  |  | Nee | Licht | Nee | Nee
900104600 | 81 | Mechanische luchtbehandeling | 50E13 | MMC KAMP ALPHEN | 14 | Munitiemagazijn | 259 | 0 | 1 | DMO | DMO | RVB-Z | 1 |  |  |  | Nee | 1 |  | Nee | 0,090 | Nader te bepalen | 1 | DST | Nee |  | Nee | Nee | Aan gevel |  | Luchtontvochtiger | Ja, vastgoedbeh. |  | Niet van toepassing | Nader te bepalen | Dst DR-020 |  |  | Nee | Licht | Nee | Nee
900104601 | 81 | Mechanische luchtbehandeling | 50E13 | MMC KAMP ALPHEN | 16 | Munitiemagazijn | 259 | 0 | 1 | DMO | DMO | RVB-Z | 1 |  |  |  | Nee | 1 |  | Nee | 0,090 | Nader te bepalen | 1 | DST | Nee |  | Nee | Nee | Aan gevel |  | Luchtontvochtiger | Ja, vastgoedbeh. |  | Niet van toepassing | Nader te bepalen | Dst DR-020 |  |  | Nee | Licht | Nee | Nee
900104630 | 81 | Mechanische luchtbehandeling | 50E13 | MMC KAMP ALPHEN | 19 | Munitiemagazijn | 259 | 0 | 1 | DMO | DMO | RVB-Z | 1 |  |  |  | Nee | 1 |  | Nee | 0,090 | Nader te bepalen | 1 | DST | Nee |  | Nee | Nee | Aan gevel |  | Luchtontvochtiger | Ja, vastgoedbeh. |  | Niet van toepassing | Nader te bepalen | Dst DR-020 |  |  | Nee | Licht | Nee | Nee
900104602 | 81 | Mechanische luchtbehandeling | 50E13 | MMC KAMP ALPHEN | 21 | Munitiemagazijn | 259 | 0 | 1 | DMO | DMO | RVB-Z | 1 |  |  |  | Nee | 1 |  | Nee | 0,090 | Nader te bepalen | 1 | DST | Nee |  | Nee | Nee | Aan gevel |  | Luchtontvochtiger | Ja, vastgoedbeh. |  | Niet van toepassing | Nader te bepalen | Dst DR-020 |  |  | Nee | Licht | Nee | Nee
900104603 | 81 | Mechanische luchtbehandeling | 50E13 | MMC KAMP ALPHEN | 22 | Munitiemagazijn | 259 | 0 | 1 | DMO | DMO | RVB-Z | 1 |  |  |  | Nee | 1 |  | Nee | 0,100 | Nader te bepalen | 1 | DST | Nee |  | Nee | Nee | Aan gevel |  | Luchtontvochtiger | Ja, vastgoedbeh. |  | Niet van toepassing | Nader te bepalen | Dst DR-020/030 |  |  | Nee | Licht | Nee | Nee
900104604 | 81 | Mechanische luchtbehandeling | 50E13 | MMC KAMP ALPHEN | 23 | Munitiemagazijn | 259 | 0 | 1 | DMO | DMO | RVB-Z | 1 |  |  |  | Nee | 1 |  | Nee | 0,090 | Nee | 1 | DST | Nee |  | Nee | Nee | Aan gevel |  | Luchtontvochtiger | Ja, vastgoedbeh. |  | Niet van toepassing | Nader te bepalen | Dst DR-020 |  |  | Nee | Licht | Nee | Nee
900104605 | 81 | Mechanische luchtbehandeling | 50E13 | MMC KAMP ALPHEN | 24 | Munitiemagazijn | 259 | 0 | 1 | DMO | DMO | RVB-Z | 1 |  |  |  | Nee | 1 |  | Nee | 0,090 | Nader te bepalen | 1 | DST | Nee |  | Nee | Nee | Aan gevel |  | Luchtontvochtiger | Ja, vastgoedbeh. |  | Niet van toepassing | Nader te bepalen | Dst DR-020 |  |  | Nee | Licht | Nee | Nee
900104606 | 81 | Mechanische luchtbehandeling | 50E13 | MMC KAMP ALPHEN | 25 | Munitiemagazijn | 259 | 0 | 1 | DMO | DMO | RVB-Z | 1 |  |  |  | Nee | 1 |  | Nee | 0,090 | Nader te bepalen | 1 | DST | Nee |  | Nee | Nee | Aan gevel |  | Luchtontvochtiger | Ja, vastgoedbeh. |  | Niet van toepassing | Nader te bepalen | Dst DR-020 |  |  | Nee | Licht | Nee | Nee
900104607 | 81 | Mechanische luchtbehandeling | 50E13 | MMC KAMP ALPHEN | 26 | Munitiemagazijn | 259 | 0 | 1 | DMO | DMO | RVB-Z | 1 |  |  |  | Nee | 1 |  | Nee | 0,090 | Nader te bepalen | 1 | DST | Nee |  | Nee | Nee | Aan gevel |  | Luchtontvochtiger | Ja, vastgoedbeh. |  | Niet van toepassing | Nader te bepalen | Dst DR-020 |  |  | Nee | Licht | Nee | Nee
900104608 | 81 | Mechanische luchtbehandeling | 50E13 | MMC KAMP ALPHEN | 27 | Munitiemagazijn | 259 | 0 | 1 | DMO | DMO | RVB-Z | 1 |  |  |  | Nee | 1 |  | Nee | 0,090 | Nader te bepalen | 1 | DST | Nee |  | Nee | Nee | Aan gevel |  | Luchtontvochtiger | Ja, vastgoedbeh. |  | Niet van toepassing | Nader te bepalen | Dst DR-020 |  |  | Nee | Licht | Nee | Nee
900104610 | 81 | Mechanische luchtbehandeling | 50E13 | MMC KAMP ALPHEN | 29 | Munitiemagazijn | 259 | 0 | 1 | DMO | DMO | RVB-Z | 1 |  |  |  | Nee | 1 |  | Nee | 0,090 | Nader te bepalen | 1 | DST | Nee |  | Nee | Nee | Aan gevel |  | Luchtontvochtiger | Ja, vastgoedbeh. |  | Niet van toepassing | Nader te bepalen | Dst DR-020 |  |  | Nee | Licht | Nee | Nee
900104612 | 81 | Mechanische luchtbehandeling | 50E13 | MMC KAMP ALPHEN | 31 | Munitiemagazijn | 259 | 0 | 1 | DMO | DMO | RVB-Z | 1 |  |  |  | Nee | 1 |  | Nee | 0,090 | Nader te bepalen | 1 | DST | Nee |  | Nee | Nee | Aan gevel |  | Luchtontvochtiger | Ja, vastgoedbeh. |  | Niet van toepassing | Nader te bepalen | Dst DR-020 |  |  | Nee | Licht | Nee | Nee
900104613 | 81 | Mechanische luchtbehandeling | 50E13 | MMC KAMP ALPHEN | 32 | Munitiemagazijn | 135 | 0 | 1 | DMO | DMO | RVB-Z | 1 |  |  |  | Nee | 1 |  | Nee | 0,090 | Nader te bepalen | 1 | DST | Nee |  | Nee | Nee | Aan gevel |  | Luchtontvochtiger | Ja, vastgoedbeh. |  | Niet van toepassing | Nader te bepalen | Dst DR-020 |  |  | Nee | Licht | Nee | Nee
900104614 | 81 | Mechanische luchtbehandeling | 50E13 | MMC KAMP ALPHEN | 33 | Munitiemagazijn | 259 | 0 | 1 | DMO | DMO | RVB-Z | 1 |  |  |  | Nee | 1 |  | Nee | 0,100 | Nader te bepalen | 1 | DST | Nee |  | Nee | Nee | Aan gevel |  | Luchtontvochtiger | Ja, vastgoedbeh. |  | Niet van toepassing | Nader te bepalen | Dst DR-020/030 |  |  | Nee | Licht | Nee | Nee
900104615 | 81 | Mechanische luchtbehandeling | 50E13 | MMC KAMP ALPHEN | 34 | Munitiemagazijn | 259 | 0 | 1 | DMO | DMO | RVB-Z | 1 |  |  |  | Nee | 1 |  | Nee | 0,100 | Nader te bepalen | 1 | DST | Nee |  | Nee | Nee | Aan gevel |  | Luchtontvochtiger | Ja, vastgoedbeh. |  | Niet van toepassing | Nader te bepalen | Dst DR-020/030 |  |  | Nee | Licht | Nee | Nee
900104616 | 81 | Mechanische luchtbehandeling | 50E13 | MMC KAMP ALPHEN | 35 | Munitiemagazijn | 259 | 0 | 1 | DMO | DMO | RVB-Z | 1 |  |  |  | Nee | 1 |  | Nee | 0,100 | Nader te bepalen | 1 | DST | Nee |  | Nee | Nee | Aan gevel |  | Luchtontvochtiger | Ja, vastgoedbeh. |  | Niet van toepassing | Nader te bepalen | Dst DR-020/030 |  |  | Nee | Licht | Nee | Nee
900104617 | 81 | Mechanische luchtbehandeling | 50E13 | MMC KAMP ALPHEN | 36 | Munitiemagazijn | 259 | 0 | 1 | DMO | DMO | RVB-Z | 1 |  |  |  | Nee | 1 |  | Nee | 0,090 | Nader te bepalen | 1 | DST | Nee |  | Nee | Nee | Aan gevel |  | Luchtontvochtiger | Ja, vastgoedbeh. |  | Niet van toepassing | Nader te bepalen | Dst DR-020 |  |  | Nee | Licht | Nee | Nee
900104618 | 81 | Mechanische luchtbehandeling | 50E13 | MMC KAMP ALPHEN | 37 | Munitiemagazijn | 259 | 0 | 1 | DMO | DMO | RVB-Z | 1 |  |  |  | Nee | 1 |  | Nee | 0,090 | Nader te bepalen | 1 | DST | Nee |  | Nee | Nee | Aan gevel |  | Luchtontvochtiger | Ja, vastgoedbeh. |  | Niet van toepassing | Nader te bepalen | Dst DR-020 |  |  | Nee | Licht | Nee | Nee
900104622 | 81 | Mechanische luchtbehandeling | 50E13 | MMC KAMP ALPHEN | 38 | Munitiemagazijn | 259 | 0 | 1 | DMO | DMO | RVB-Z | 1 |  |  |  | Nee | 1 |  | Nee | 0,090 | Nader te bepalen | 1 | DST | Nee |  | Nee | Nee | Aan gevel |  | Luchtontvochtiger | Ja, vastgoedbeh. |  | Niet van toepassing | Nader te bepalen | Dst DR-020 |  |  | Nee | Licht | Nee | Nee
900104623 | 81 | Mechanische luchtbehandeling | 50E13 | MMC KAMP ALPHEN | 39 | Munitiemagazijn | 259 | 0 | 1 | DMO | DMO | RVB-Z | 1 |  |  |  | Nee | 1 |  | Nee | 0,090 | Nader te bepalen | 1 | DST | Nee |  | Nee | Nee | Aan gevel |  | Luchtontvochtiger | Ja, vastgoedbeh. |  | Niet van toepassing | Nader te bepalen | Dst DR-020 |  |  | Nee | Licht | Nee | Nee
900104624 | 81 | Mechanische luchtbehandeling | 50E13 | MMC KAMP ALPHEN | 40 | Munitiemagazijn | 259 | 0 | 1 | DMO | DMO | RVB-Z | 1 |  |  |  | Nee | 1 |  | Nee | 0,090 | Nader te bepalen | 1 | DST | Nee |  | Nee | Nee | Aan gevel |  | Luchtontvochtiger | Ja, vastgoedbeh. |  | Niet van toepassing | Nader te bepalen | Dst DR-020 |  |  | Nee | Licht | Nee | Nee
900126309 | 81 | Mechanische luchtbehandeling | 50E13 | MMC KAMP ALPHEN | 74 | Werkplaats | 641 | 0 | 001 | DMO | DMO | RVB-Z | 1 |  |  |  | Nee | 1 |  | Nee | 2,590 | Nee | 1 | ACOVEN | Ja | 8331050 | Nee | Nee | In gebouw |  |  | Ja, vastgoedbeh. |  | Niet van toepassing | Nader te bepalen | V315 |  |  | Ja | Licht | Nee | Nee
900126303 | 81 | Mechanische luchtbehandeling | 50E13 | MMC KAMP ALPHEN | 74 | Werkplaats | 641 | 0 | 015 | DMO | DMO | RVB-Z | 1 |  |  |  | Nee | 1 | 1993 | Nee |  | Nee | 1 | Verhulst | Ja |  | Nee | Nee | Nader te bepalen | LBK Lokaal 11 | Debiet 1.06 | Ja, vastgoedbeh. | 98179101 | Niet van toepassing | Nader te bepalen | VKD1B |  |  | Ja | Licht | Nee | Nee
900126312 | 81 | Mechanische luchtbehandeling | 50E13 | MMC KAMP ALPHEN | 74 | Werkplaats | 641 | 0 | 016 | DMO | DMO | RVB-Z | 1 |  |  |  | Nee | 1 |  | Nee |  | Nee | 1 | Comefri | Ja | Niet te lezen | Nee | Nee | In gebouw | LBK Lokaal 15 |  | Ja, vastgoedbeh. | 16.... | Niet van toepassing | Afzuiging (industrieel) |  |  |  | Ja | Licht | Nee | Nee
900126313 | 81 | Mechanische luchtbehandeling | 50E13 | MMC KAMP ALPHEN | 74 | Werkplaats | 641 | 0 | 016 | DMO | DMO | RVB-Z | 1 |  |  |  | Nee | 2 |  | Nee |  | Nee | 2 | Comefri | Ja |  | Nee | Nee | In gebouw |  |  | Ja, vastgoedbeh. | 16303000 | Niet van toepassing | Afzuiging (industrieel) |  |  |  | Ja | Licht | Nee | Nee

## 85
ComponentID | ComponentSoortID | ComponentSoort | Object | Objectnaam | Gebouw | Gebouwnaam | BVO | Bouwlaag | Ruimte | Hoofdgebruiker | Objecthoofdgebruiker | Regio | Aantal | Aantal appendages gasterreinl_ | Bouwjaar | Buiten gebruik gesteld | Lengte gasterreinleiding | Nadere locatiebepaling | Nadere specificatie bwd/instl | Onderhoudsplicht
900110706 | 85 | Aardgasdistributiesysteem | 44D02 | KONINKLIJKE MILITAIRE ACADEMIE | [5 empty] | DOSCO | DOSCO | RVB-Z | 1 | 15 |  | Nee | 1480 |  |  | Ja, vastgoedbeh.
900110707 | 85 | Aardgasdistributiesysteem | 44E07 | OVERDIEPSEPOLDER | [5 empty] | CLAS | CLAS | RVB-Z | 1 | 0 |  | Nee | 128 |  |  | Ja, vastgoedbeh.
900110708 | 85 | Aardgasdistributiesysteem | 44G04 | LCW DONGEN | [5 empty] | DOSCO | DOSCO | RVB-Z | 1 | 22 |  | Nee | 1242 |  |  | Ja, vastgoedbeh.
900110714 | 85 | Aardgasdistributiesysteem | 48D01 | MC VLISSINGEN | [5 empty] | DOSCO | DOSCO | RVB-Z | 1 | 1 |  | Nee | 279 |  |  | Ja, vastgoedbeh.
900110715 | 85 | Aardgasdistributiesysteem | 48D02 | MARINEKAZERNE VLISSINGEN | [5 empty] | DOSCO | DOSCO | RVB-Z | 1 | 10 |  | Nee | 715 |  |  | Ja, vastgoedbeh.
900110716 | 85 | Aardgasdistributiesysteem | 49F02 | ENGELBRECHT VAN NASSAUKAZERNE | [5 empty] | CLAS | CLAS | RVB-Z | 1 | 28 |  | Nee | 1346 |  |  | Ja, vastgoedbeh.
900110717 | 85 | Aardgasdistributiesysteem | 49F04 | LOGISTIEK CENTRUM RUCPHEN | [5 empty] | CLAS | CLAS | RVB-Z | 1 | 41 |  | Nee | 4137 |  |  | Ja, vastgoedbeh.
900112362 | 85 | Aardgasdistributiesysteem | 49F05 | TENTENKAMP | [5 empty] | CLAS | CLAS | RVB-Z | 1 | 0 |  | Nee | 494 |  |  | Ja, vastgoedbeh.
900121122 | 85 | Aardgasdistributiesysteem | 49F06 | OT RUCPHENSE HEIDE | [5 empty] | CLAS | CLAS | RVB-Z | 1 | 0 |  | Nee | 301 |  |  | Ja, vastgoedbeh.
900110718 | 85 | Aardgasdistributiesysteem | 49G01 | VLIEGBASIS WOENSDRECHT | [5 empty] | CLSK | CLSK | RVB-Z | 1 | 109 |  | Nee | 17478 |  |  | Ja, vastgoedbeh.
900110720 | 85 | Aardgasdistributiesysteem | 49G12 | BRIGADE SCHELDESTROMEN | [5 empty] | KMAR | KMAR | RVB-Z | 1 | 4 |  | Nee | 151 |  |  | Ja, vastgoedbeh.
900110722 | 85 | Aardgasdistributiesysteem | 50B04 | SEELIGKAZERNE | [5 empty] | DOSCO | DOSCO | RVB-Z | 1 | 21 |  | Nee | 535 |  |  | Ja, vastgoedbeh.
900110723 | 85 | Aardgasdistributiesysteem | 50B05 | TRIP VAN ZOUDTLANDTKAZERNE | [5 empty] | DOSCO | DOSCO | RVB-Z | 1 | 11 |  | Nee | 1845 |  |  | Ja, vastgoedbeh.
900110729 | 85 | Aardgasdistributiesysteem | 50E03 | VLIEGBASIS GILZE-RIJEN | [5 empty] | CLSK | CLSK | RVB-Z | 1 | 94 |  | Nee | 11147 |  |  | Ja, vastgoedbeh.
900110731 | 85 | Aardgasdistributiesysteem | 50E13 | MMC KAMP ALPHEN | [5 empty] | DMO | DMO | RVB-Z | 1 | 4 |  | Nee | 825 |  |  | Ja, vastgoedbeh.

## 98
ComponentID | ComponentSoortID | ComponentSoort | Object | Objectnaam | Gebouw | Gebouwnaam | BVO | Bouwlaag | Ruimte | Hoofdgebruiker | Objecthoofdgebruiker | Regio | Aantal | BI code | Bouwjaar | Buiten gebruik gesteld | CO2-equivalent inhoud | Fabrikant | GWP-waarde | Hermetisch gesloten | Hoeveelheid koelmiddel | Installatienummer | Lekdetectie | Locatie logboek | Nadere locatiebepaling | Nadere specificatie bwd/instl | Nominale vermogen | Onderhoudsplicht | Serienummer | Situatie warmtepomp | Soort koelmiddel | STEK-nummer | Type
900117823 | 98 | Warmtepomp | 49G01 | VLIEGBASIS WOENSDRECHT | 701 | Werkplaats en Klimaatkamer | 1117 | 1 | 103 | CLSK | CLSK | RVB-Z | 1 | 1 | 2011 | Nee | 11,89 | Techneco | 1,774 | Nee | 6,70 | 49G01-701-330-1 | Nee | B08 | condensor/verdamper in het terrein | warmtepomp t.b.v. koelen(45,9kW) en verwarmen(38,0kW). | 45,9 | Ja, vastgoedbeh. | PS 035BI11109001 | In terrein | R407C | 100754-272 | Vulcan 35 AHR
900129122 | 98 | Warmtepomp | 50B05 | TRIP VAN ZOUDTLANDTKAZERNE | 2 | Legering | 5061 | 0 | 32 | DOSCO | DOSCO | RVB-Z | 1 | 1 | 2017 | Nee | 4,08 | Daikin | 1,774 | Ja | 2,30 | 2600385 | Nee | RVB Regio Zuid |  |  |  | Ja, vastgoedbeh. | EWWP045KBW1N | In ruimte | R407C |  | HydroCube
900129042 | 98 | Warmtepomp | 50B05 | TRIP VAN ZOUDTLANDTKAZERNE | 3 | Legering | 5061 | 0 | 32 | DOSCO | DOSCO | RVB-Z | 1 | 1 | 2017 | Nee | 4,08 | DAIKIN | 1,774 | Nee | 2,30 | 2600378 | Nee | RVB Regio Zuid |  | Onderdeel van BES |  | Ja, vastgoedbeh. | 9219660033788 | In ruimte | R407C |  | EWWP045KBW1N

## 104
ComponentID | ComponentSoortID | ComponentSoort | Object | Objectnaam | Gebouw | Gebouwnaam | BVO | Bouwlaag | Ruimte | Hoofdgebruiker | Objecthoofdgebruiker | Regio | Aantal | Aantal bronnen of strengen | Aantal pompen | BI code | Bouwjaar | Buiten gebruik gesteld | Installatienummer | Max diepte | Onderhoudsplicht | Soort BES | Tot_ cap_ pompen | Tot_ verm_ bodemzijdig circuit
900118907 | 104 | Bodemenergiesystemen | 49G01 | VLIEGBASIS WOENSDRECHT | 109 | Verkeerstoren , Tr12 | 834 | 0 | 8 | CLSK | CLSK | RVB-Z | 1 | 4 | 2 | 1 | 2003 | Nee |  |  | Ja, vastgoedbeh. | Gesloten systeem |  | 30,8
900118941 | 104 | Bodemenergiesystemen | 49G01 | VLIEGBASIS WOENSDRECHT | 622 | Systeemunit | 75 | 0 | 1 | CLSK | CLSK | RVB-Z | 1 | 2 | 1 | 1 | 2005 | Nee | 805169 | 62 | Ja, vastgoedbeh. | Open systeem | 110,0 | 1,8
900118937 | 104 | Bodemenergiesystemen | 49G01 | VLIEGBASIS WOENSDRECHT | 701 | Werkplaats en Klimaatkamer | 1117 | 1 | 103 | CLSK | CLSK | RVB-Z | 1 | 1 | 1 | 1 | 2014 | Nee |  |  | Ja, vastgoedbeh. | Gesloten systeem |  | 45,8
900129043 | 104 | Bodemenergiesystemen | 50B05 | TRIP VAN ZOUDTLANDTKAZERNE | 3 | Legering | 5061 | 0 | 32 | DOSCO | DOSCO | RVB-Z | 1 | 2 | 2 | 1 | 2017 | Nee |  | 100 | Ja, vastgoedbeh. | Open systeem | 25,0