## Voorblad
Keuringsplan | (gemaakt op 10-4-2020)
Selectiecriteria:
Uitvoeringsjaar | 2021
Hoofdgebruiker
ObjectHoofdgebruiker
Object | -
Component
Regio
Contract | 935786.6 - Bundel Klimaat Z1 P6
Cluster
De activiteiten dienen uitgevoerd te worden in de maand aangeduid met '1'.
Sommige activiteiten hebben voor het moment van uitvoering een bandbreedte aangeduid met '0'.

## Keuringsplan
ComponentID | ComponentSoortID | ComponentSoort | KeuringID | PO-activiteit | Grondslag | Frequentie | Tijdseenheid | Document | DocumentInhoud | Laatste keuring | AantalDitJaar | Object | Objectnaam | Gebouw | Gebouwnaam | Bouwlaag | Ruimte | Hoofdgebruiker | Objecthoofdgebruiker | Regio | ClusterID | ContractID | Jan | Feb | Mrt | Apr | Mei | Jun | Jul | Aug | Sep | Okt | Nov | Dec | Status | Datum uitgevoerd | Documentnaam | Goedgekeurd
900112541 | 81 | Mechanische luchtbehandeling | 667686 | Onderhoud luchtbehandelingskast met filterinstallatie 1j | Arbeidsomstandighedenbesluit: art. 6.2 / / | 1 | jaar | afmelding | onderhoud | 2020-01-21 | 1 | 44C03 | COMMANDO LUCHTSTRIJDKRACHTEN | 1 | Luchtmachttoren | 0 | A12 | CLSK | CLSK | RVB-Z | 3516 | 725 | 1 | 0 | 0 | [9 empty] | In opdracht |  | < Vul hiernaast de juiste status en datum in. | Manco
900112541 | 81 | Mechanische luchtbehandeling | 820269 | Vervangen filters 2, 3, 6, 12m | Arbeidsomstandighedenbesluit: art. 6.2 / / | 12 | maand | afvoerbewijs | inspectie | 2020-01-21 | 1 | 44C03 | COMMANDO LUCHTSTRIJDKRACHTEN | 1 | Luchtmachttoren | 0 | A12 | CLSK | CLSK | RVB-Z | 3516 | 725 | 1 | [11 empty] | In opdracht |  | < Vul hiernaast de juiste status en datum in. | Afgekeurd
900085628 | 81 | Mechanische luchtbehandeling | 661659 | Onderhoud luchtbehandelingskast 1j | Arbeidsomstandighedenbesluit: art. 6.2 / / | 1 | jaar | afmelding | onderhoud | 2012-09-14 | 1 | 44C03 | COMMANDO LUCHTSTRIJDKRACHTEN | 1 | Luchtmachttoren | 16 | A04 | CLSK | CLSK | RVB-Z | 3516 | 725 | [6 empty] | 0 | 0 | 1 | 0 | 0 |  | In opdracht |  | < Vul hiernaast de juiste status en datum in. | Niet gekeurd
900126218 | 81 | Mechanische luchtbehandeling | 759135 | Onderhoud luchtbehandelingskast 1j | Arbeidsomstandighedenbesluit: art. 6.2 / / | 1 | jaar | afmelding | onderhoud | 2017-11-20 | 1 | 44C03 | COMMANDO LUCHTSTRIJDKRACHTEN | 1 | Luchtmachttoren | 17 | C03 | CLSK | CLSK | RVB-Z | 3516 | 725 | [8 empty] | 0 | 0 | 1 | 0 | In opdracht |  | < Vul hiernaast de juiste status en datum in. | In opdracht
900126219 | 81 | Mechanische luchtbehandeling | 759136 | Onderhoud luchtbehandelingskast 1j | Arbeidsomstandighedenbesluit: art. 6.2 / / | 1 | jaar | afmelding | onderhoud | 2017-11-20 | 1 | 44C03 | COMMANDO LUCHTSTRIJDKRACHTEN | 1 | Luchtmachttoren | 17 | C04 | CLSK | CLSK | RVB-Z | 3516 | 725 | [8 empty] | 0 | 0 | 1 | 0 | In opdracht |  | < Vul hiernaast de juiste status en datum in.
900084458 | 81 | Mechanische luchtbehandeling | 661896 | Onderhoud luchtbehandelingskast met filterinstallatie 1j | Arbeidsomstandighedenbesluit: art. 6.2 / / | 1 | jaar | afmelding | onderhoud | 2020-01-22 | 1 | 44C03 | COMMANDO LUCHTSTRIJDKRACHTEN | 1 | Luchtmachttoren | 18 | B01 | CLSK | CLSK | RVB-Z | 3516 | 725 | 1 | 0 | 0 | [9 empty] | In opdracht |  | < Vul hiernaast de juiste status en datum in.
900084458 | 81 | Mechanische luchtbehandeling | 820270 | Vervangen filters 2, 3, 6, 12m | Arbeidsomstandighedenbesluit: art. 6.2 / / | 12 | maand | afvoerbewijs | inspectie | 2017-10-02 | 1 | 44C03 | COMMANDO LUCHTSTRIJDKRACHTEN | 1 | Luchtmachttoren | 18 | B01 | CLSK | CLSK | RVB-Z | 3516 | 725 | [9 empty] | 1 |  |  | In opdracht |  | < Vul hiernaast de juiste status en datum in.
900084459 | 81 | Mechanische luchtbehandeling | 661897 | Onderhoud luchtbehandelingskast met filterinstallatie 1j | Arbeidsomstandighedenbesluit: art. 6.2 / / | 1 | jaar | afmelding | onderhoud | 2020-01-21 | 1 | 44C03 | COMMANDO LUCHTSTRIJDKRACHTEN | 1 | Luchtmachttoren | 18 | B01 | CLSK | CLSK | RVB-Z | 3516 | 725 | 1 | 0 | 0 | [9 empty] | In opdracht |  | < Vul hiernaast de juiste status en datum in.
900084459 | 81 | Mechanische luchtbehandeling | 820271 | Vervangen filters 2, 3, 6, 12m | Arbeidsomstandighedenbesluit: art. 6.2 / / | 12 | maand | afvoerbewijs | inspectie | 2020-01-21 | 1 | 44C03 | COMMANDO LUCHTSTRIJDKRACHTEN | 1 | Luchtmachttoren | 18 | B01 | CLSK | CLSK | RVB-Z | 3516 | 725 | 1 | [11 empty] | In opdracht |  | < Vul hiernaast de juiste status en datum in.
900084460 | 81 | Mechanische luchtbehandeling | 661898 | Onderhoud luchtbehandelingskast met filterinstallatie 1j | Arbeidsomstandighedenbesluit: art. 6.2 / / | 1 | jaar | afmelding | onderhoud | 2020-01-21 | 1 | 44C03 | COMMANDO LUCHTSTRIJDKRACHTEN | 1 | Luchtmachttoren | 18 | B01 | CLSK | CLSK | RVB-Z | 3516 | 725 | 1 | 0 | 0 | [9 empty] | In opdracht |  | < Vul hiernaast de juiste status en datum in.
900084460 | 81 | Mechanische luchtbehandeling | 820272 | Vervangen filters 2, 3, 6, 12m | Arbeidsomstandighedenbesluit: art. 6.2 / / | 12 | maand | afvoerbewijs | inspectie | 2020-01-21 | 1 | 44C03 | COMMANDO LUCHTSTRIJDKRACHTEN | 1 | Luchtmachttoren | 18 | B01 | CLSK | CLSK | RVB-Z | 3516 | 725 | 1 | [11 empty] | In opdracht |  | < Vul hiernaast de juiste status en datum in.
900087337 | 20 | Koelinstallatie lokaal | 736637 | Controle lekdichtheid en techn.staat computerkoeling 3, 6, 12 of 24m NIEUW vanaf 01-01-2016 | Verordening (EU) 517/2014: art 3, zorgplicht / Verordening (EU) 517/2014: art. 4, 5 en 6 / | 12 | maand | rapport en aant. in logboek | inspectie en onderhoud | 2019-12-05 | 1 | 44C03 | COMMANDO LUCHTSTRIJDKRACHTEN | 2 | De Cockpit | 1 | 14 | CLSK | CLSK | RVB-Z | 3515 | 725 | [11 empty] | 1 | In opdracht |  | < Vul hiernaast de juiste status en datum in.
900087339 | 81 | Mechanische luchtbehandeling | 661660 | Onderhoud luchtbehandelingskast 1j | Arbeidsomstandighedenbesluit: art. 6.2 / / | 1 | jaar | afmelding | onderhoud | 2020-01-22 | 1 | 44C03 | COMMANDO LUCHTSTRIJDKRACHTEN | 2 | De Cockpit | 3 | 11 | CLSK | CLSK | RVB-Z | 3516 | 725 | 1 | 0 | 0 | [9 empty] | In opdracht |  | < Vul hiernaast de juiste status en datum in.
900103724 | 81 | Mechanische luchtbehandeling | 661899 | Onderhoud luchtbehandelingskast met filterinstallatie 1j | Arbeidsomstandighedenbesluit: art. 6.2 / / | 1 | jaar | afmelding | onderhoud | 2019-11-05 | 1 | 44D02 | KONINKLIJKE MILITAIRE ACADEMIE | A | Kasteel Van Breda | 0 | 12 | DOSCO | DOSCO | RVB-Z | 3516 | 725 | [8 empty] | 0 | 0 | 1 | 0 | In opdracht |  | < Vul hiernaast de juiste status en datum in.
900103724 | 81 | Mechanische luchtbehandeling | 820273 | Vervangen filters 2, 3, 6, 12m | Arbeidsomstandighedenbesluit: art. 6.2 / / | 12 | maand | afvoerbewijs | inspectie | 2019-11-05 | 1 | 44D02 | KONINKLIJKE MILITAIRE ACADEMIE | A | Kasteel Van Breda | 0 | 12 | DOSCO | DOSCO | RVB-Z | 3516 | 725 | [10 empty] | 1 |  | In opdracht |  | < Vul hiernaast de juiste status en datum in.
900103725 | 81 | Mechanische luchtbehandeling | 661900 | Onderhoud luchtbehandelingskast met filterinstallatie 1j | Arbeidsomstandighedenbesluit: art. 6.2 / / | 1 | jaar | afmelding | onderhoud | 2019-11-01 | 1 | 44D02 | KONINKLIJKE MILITAIRE ACADEMIE | A | Kasteel Van Breda | 0 | 15 | DOSCO | DOSCO | RVB-Z | 3516 | 725 | [8 empty] | 0 | 0 | 1 | 0 | In opdracht |  | < Vul hiernaast de juiste status en datum in.
900103725 | 81 | Mechanische luchtbehandeling | 820274 | Vervangen filters 2, 3, 6, 12m | Arbeidsomstandighedenbesluit: art. 6.2 / / | 12 | maand | afvoerbewijs | inspectie | 2019-11-01 | 1 | 44D02 | KONINKLIJKE MILITAIRE ACADEMIE | A | Kasteel Van Breda | 0 | 15 | DOSCO | DOSCO | RVB-Z | 3516 | 725 | [10 empty] | 1 |  | In opdracht |  | < Vul hiernaast de juiste status en datum in.
900103726 | 81 | Mechanische luchtbehandeling | 661901 | Onderhoud luchtbehandelingskast met filterinstallatie 1j | Arbeidsomstandighedenbesluit: art. 6.2 / / | 1 | jaar | afmelding | onderhoud | 2019-11-05 | 1 | 44D02 | KONINKLIJKE MILITAIRE ACADEMIE | A | Kasteel Van Breda | 0 | 15 | DOSCO | DOSCO | RVB-Z | 3516 | 725 | [8 empty] | 0 | 0 | 1 | 0 | In opdracht |  | < Vul hiernaast de juiste status en datum in.
900103726 | 81 | Mechanische luchtbehandeling | 820275 | Vervangen filters 2, 3, 6, 12m | Arbeidsomstandighedenbesluit: art. 6.2 / / | 12 | maand | afvoerbewijs | inspectie | 2019-11-05 | 1 | 44D02 | KONINKLIJKE MILITAIRE ACADEMIE | A | Kasteel Van Breda | 0 | 15 | DOSCO | DOSCO | RVB-Z | 3516 | 725 | [10 empty] | 1 |  | In opdracht |  | < Vul hiernaast de juiste status en datum in.
900103731 | 81 | Mechanische luchtbehandeling | 661902 | Onderhoud luchtbehandelingskast met filterinstallatie 1j | Arbeidsomstandighedenbesluit: art. 6.2 / / | 1 | jaar | afmelding | onderhoud | 2019-11-01 | 1 | 44D02 | KONINKLIJKE MILITAIRE ACADEMIE | A | Kasteel Van Breda | 0 | 23 | DOSCO | DOSCO | RVB-Z | 3516 | 725 | [8 empty] | 0 | 0 | 1 | 0 | In opdracht |  | < Vul hiernaast de juiste status en datum in.
900103731 | 81 | Mechanische luchtbehandeling | 820276 | Vervangen filters 2, 3, 6, 12m | Arbeidsomstandighedenbesluit: art. 6.2 / / | 12 | maand | afvoerbewijs | inspectie | 2019-11-05 | 1 | 44D02 | KONINKLIJKE MILITAIRE ACADEMIE | A | Kasteel Van Breda | 0 | 23 | DOSCO | DOSCO | RVB-Z | 3516 | 725 | [10 empty] | 1 |  | In opdracht |  | < Vul hiernaast de juiste status en datum in.
900103733 | 81 | Mechanische luchtbehandeling | 661904 | Onderhoud luchtbehandelingskast met filterinstallatie 1j | Arbeidsomstandighedenbesluit: art. 6.2 / / | 1 | jaar | afmelding | onderhoud | 2019-11-05 | 1 | 44D02 | KONINKLIJKE MILITAIRE ACADEMIE | A | Kasteel Van Breda | 0 | 23 | DOSCO | DOSCO | RVB-Z | 3516 | 725 | [8 empty] | 0 | 0 | 1 | 0 | In opdracht |  | < Vul hiernaast de juiste status en datum in.
900103733 | 81 | Mechanische luchtbehandeling | 820277 | Vervangen filters 2, 3, 6, 12m | Arbeidsomstandighedenbesluit: art. 6.2 / / | 12 | maand | afvoerbewijs | inspectie | 2019-11-05 | 1 | 44D02 | KONINKLIJKE MILITAIRE ACADEMIE | A | Kasteel Van Breda | 0 | 23 | DOSCO | DOSCO | RVB-Z | 3516 | 725 | [10 empty] | 1 |  | In opdracht |  | < Vul hiernaast de juiste status en datum in.
900103734 | 81 | Mechanische luchtbehandeling | 661905 | Onderhoud luchtbehandelingskast met filterinstallatie 1j | Arbeidsomstandighedenbesluit: art. 6.2 / / | 1 | jaar | afmelding | onderhoud | 2019-11-05 | 1 | 44D02 | KONINKLIJKE MILITAIRE ACADEMIE | A | Kasteel Van Breda | 0 | 23 | DOSCO | DOSCO | RVB-Z | 3516 | 725 | [8 empty] | 0 | 0 | 1 | 0 | In opdracht |  | < Vul hiernaast de juiste status en datum in.
900103734 | 81 | Mechanische luchtbehandeling | 820278 | Vervangen filters 2, 3, 6, 12m | Arbeidsomstandighedenbesluit: art. 6.2 / / | 12 | maand | afvoerbewijs | inspectie | 2019-11-05 | 1 | 44D02 | KONINKLIJKE MILITAIRE ACADEMIE | A | Kasteel Van Breda | 0 | 23 | DOSCO | DOSCO | RVB-Z | 3516 | 725 | [10 empty] | 1 |  | In opdracht |  | < Vul hiernaast de juiste status en datum in.
900132399 | 81 | Mechanische luchtbehandeling | 801805 | Onderhoud luchtbehandelingskast 1j | Arbeidsomstandighedenbesluit: art. 6.2 / / | 1 | jaar | afmelding | onderhoud |  | 1 | 44D02 | KONINKLIJKE MILITAIRE ACADEMIE | A | Kasteel Van Breda | 0 | 23 | DOSCO | DOSCO | RVB-Z | 3516 | 725 | [12 empty] | In opdracht |  | < Vul hiernaast de juiste status en datum in.
900103727 | 81 | Mechanische luchtbehandeling | 661906 | Onderhoud luchtbehandelingskast met filterinstallatie 1j | Arbeidsomstandighedenbesluit: art. 6.2 / / | 1 | jaar | afmelding | onderhoud | 2019-11-01 | 1 | 44D02 | KONINKLIJKE MILITAIRE ACADEMIE | A | Kasteel Van Breda | 0 | 31 | DOSCO | DOSCO | RVB-Z | 3516 | 725 | [8 empty] | 0 | 0 | 1 | 0 | In opdracht |  | < Vul hiernaast de juiste status en datum in.
900103727 | 81 | Mechanische luchtbehandeling | 820279 | Vervangen filters 2, 3, 6, 12m | Arbeidsomstandighedenbesluit: art. 6.2 / / | 12 | maand | afvoerbewijs | inspectie | 2019-11-01 | 1 | 44D02 | KONINKLIJKE MILITAIRE ACADEMIE | A | Kasteel Van Breda | 0 | 31 | DOSCO | DOSCO | RVB-Z | 3516 | 725 | [10 empty] | 1 |  | In opdracht |  | < Vul hiernaast de juiste status en datum in.
900103728 | 81 | Mechanische luchtbehandeling | 661907 | Onderhoud luchtbehandelingskast met filterinstallatie 1j | Arbeidsomstandighedenbesluit: art. 6.2 / / | 1 | jaar | afmelding | onderhoud | 2019-11-05 | 1 | 44D02 | KONINKLIJKE MILITAIRE ACADEMIE | A | Kasteel Van Breda | 0 | 33 | DOSCO | DOSCO | RVB-Z | 3516 | 725 | [8 empty] | 0 | 0 | 1 | 0 | In opdracht |  | < Vul hiernaast de juiste status en datum in.
900103728 | 81 | Mechanische luchtbehandeling | 820280 | Vervangen filters 2, 3, 6, 12m | Arbeidsomstandighedenbesluit: art. 6.2 / / | 12 | maand | afvoerbewijs | inspectie | 2019-11-05 | 1 | 44D02 | KONINKLIJKE MILITAIRE ACADEMIE | A | Kasteel Van Breda | 0 | 33 | DOSCO | DOSCO | RVB-Z | 3516 | 725 | [10 empty] | 1 |  | In opdracht |  | < Vul hiernaast de juiste status en datum in.
900103729 | 81 | Mechanische luchtbehandeling | 661908 | Onderhoud luchtbehandelingskast met filterinstallatie 1j | Arbeidsomstandighedenbesluit: art. 6.2 / / | 1 | jaar | afmelding | onderhoud | 2019-11-05 | 1 | 44D02 | KONINKLIJKE MILITAIRE ACADEMIE | A | Kasteel Van Breda | 0 | 33 | DOSCO | DOSCO | RVB-Z | 3516 | 725 | [8 empty] | 0 | 0 | 1 | 0 | In opdracht |  | < Vul hiernaast de juiste status en datum in.
900103729 | 81 | Mechanische luchtbehandeling | 820281 | Vervangen filters 2, 3, 6, 12m | Arbeidsomstandighedenbesluit: art. 6.2 / / | 12 | maand | afvoerbewijs | inspectie | 2019-11-05 | 1 | 44D02 | KONINKLIJKE MILITAIRE ACADEMIE | A | Kasteel Van Breda | 0 | 33 | DOSCO | DOSCO | RVB-Z | 3516 | 725 | [10 empty] | 1 |  | In opdracht |  | < Vul hiernaast de juiste status en datum in.
900103730 | 81 | Mechanische luchtbehandeling | 661909 | Onderhoud luchtbehandelingskast met filterinstallatie 1j | Arbeidsomstandighedenbesluit: art. 6.2 / / | 1 | jaar | afmelding | onderhoud | 2019-11-05 | 1 | 44D02 | KONINKLIJKE MILITAIRE ACADEMIE | A | Kasteel Van Breda | 0 | 33 | DOSCO | DOSCO | RVB-Z | 3516 | 725 | [8 empty] | 0 | 0 | 1 | 0 | In opdracht |  | < Vul hiernaast de juiste status en datum in.
900103730 | 81 | Mechanische luchtbehandeling | 820282 | Vervangen filters 2, 3, 6, 12m | Arbeidsomstandighedenbesluit: art. 6.2 / / | 12 | maand | afvoerbewijs | inspectie | 2019-11-05 | 1 | 44D02 | KONINKLIJKE MILITAIRE ACADEMIE | A | Kasteel Van Breda | 0 | 33 | DOSCO | DOSCO | RVB-Z | 3516 | 725 | [10 empty] | 1 |  | In opdracht |  | < Vul hiernaast de juiste status en datum in.
900103735 | 81 | Mechanische luchtbehandeling | 661910 | Onderhoud luchtbehandelingskast met filterinstallatie 1j | Arbeidsomstandighedenbesluit: art. 6.2 / / | 1 | jaar | afmelding | onderhoud | 2019-11-01 | 1 | 44D02 | KONINKLIJKE MILITAIRE ACADEMIE | A | Kasteel Van Breda | 0 | 36 | DOSCO | DOSCO | RVB-Z | 3516 | 725 | [8 empty] | 0 | 0 | 1 | 0 | In opdracht |  | < Vul hiernaast de juiste status en datum in.
900103735 | 81 | Mechanische luchtbehandeling | 820283 | Vervangen filters 2, 3, 6, 12m | Arbeidsomstandighedenbesluit: art. 6.2 / / | 12 | maand | afvoerbewijs | inspectie | 2019-11-01 | 1 | 44D02 | KONINKLIJKE MILITAIRE ACADEMIE | A | Kasteel Van Breda | 0 | 36 | DOSCO | DOSCO | RVB-Z | 3516 | 725 | [10 empty] | 1 |  | In opdracht |  | < Vul hiernaast de juiste status en datum in.
900103736 | 81 | Mechanische luchtbehandeling | 661911 | Onderhoud luchtbehandelingskast met filterinstallatie 1j | Arbeidsomstandighedenbesluit: art. 6.2 / / | 1 | jaar | afmelding | onderhoud | 2019-11-05 | 1 | 44D02 | KONINKLIJKE MILITAIRE ACADEMIE | A | Kasteel Van Breda | 0 | 36 | DOSCO | DOSCO | RVB-Z | 3516 | 725 | [8 empty] | 0 | 0 | 1 | 0 | In opdracht |  | < Vul hiernaast de juiste status en datum in.
900103736 | 81 | Mechanische luchtbehandeling | 820284 | Vervangen filters 2, 3, 6, 12m | Arbeidsomstandighedenbesluit: art. 6.2 / / | 12 | maand | afvoerbewijs | inspectie | 2019-11-05 | 1 | 44D02 | KONINKLIJKE MILITAIRE ACADEMIE | A | Kasteel Van Breda | 0 | 36 | DOSCO | DOSCO | RVB-Z | 3516 | 725 | [10 empty] | 1 |  | In opdracht |  | < Vul hiernaast de juiste status en datum in.
900082587 | 81 | Mechanische luchtbehandeling | 661912 | Onderhoud luchtbehandelingskast met filterinstallatie 1j | Arbeidsomstandighedenbesluit: art. 6.2 / / | 1 | jaar | afmelding | onderhoud | 2019-11-05 | 1 | 44D02 | KONINKLIJKE MILITAIRE ACADEMIE | A | Kasteel Van Breda | 0 | 41 | DOSCO | DOSCO | RVB-Z | 3516 | 725 | [8 empty] | 0 | 0 | 1 | 0 | In opdracht |  | < Vul hiernaast de juiste status en datum in.
900082587 | 81 | Mechanische luchtbehandeling | 820285 | Vervangen filters 2, 3, 6, 12m | Arbeidsomstandighedenbesluit: art. 6.2 / / | 12 | maand | afvoerbewijs | inspectie | 2019-11-05 | 1 | 44D02 | KONINKLIJKE MILITAIRE ACADEMIE | A | Kasteel Van Breda | 0 | 41 | DOSCO | DOSCO | RVB-Z | 3516 | 725 | [10 empty] | 1 |  | In opdracht |  | < Vul hiernaast de juiste status en datum in.
900103737 | 81 | Mechanische luchtbehandeling | 661913 | Onderhoud luchtbehandelingskast met filterinstallatie 1j | Arbeidsomstandighedenbesluit: art. 6.2 / / | 1 | jaar | afmelding | onderhoud | 2019-11-05 | 1 | 44D02 | KONINKLIJKE MILITAIRE ACADEMIE | A | Kasteel Van Breda | 0 | 49 | DOSCO | DOSCO | RVB-Z | 3516 | 725 | [8 empty] | 0 | 0 | 1 | 0 | In opdracht |  | < Vul hiernaast de juiste status en datum in.
900103737 | 81 | Mechanische luchtbehandeling | 820286 | Vervangen filters 2, 3, 6, 12m | Arbeidsomstandighedenbesluit: art. 6.2 / / | 12 | maand | afvoerbewijs | inspectie | 2019-11-05 | 1 | 44D02 | KONINKLIJKE MILITAIRE ACADEMIE | A | Kasteel Van Breda | 0 | 49 | DOSCO | DOSCO | RVB-Z | 3516 | 725 | [10 empty] | 1 |  | In opdracht |  | < Vul hiernaast de juiste status en datum in.
900103738 | 81 | Mechanische luchtbehandeling | 661914 | Onderhoud luchtbehandelingskast met filterinstallatie 1j | Arbeidsomstandighedenbesluit: art. 6.2 / / | 1 | jaar | afmelding | onderhoud | 2019-11-01 | 1 | 44D02 | KONINKLIJKE MILITAIRE ACADEMIE | A | Kasteel Van Breda | 0 | 50 | DOSCO | DOSCO | RVB-Z | 3516 | 725 | [8 empty] | 0 | 0 | 1 | 0 | In opdracht |  | < Vul hiernaast de juiste status en datum in.
900103738 | 81 | Mechanische luchtbehandeling | 820287 | Vervangen filters 2, 3, 6, 12m | Arbeidsomstandighedenbesluit: art. 6.2 / / | 12 | maand | afvoerbewijs | inspectie | 2019-11-01 | 1 | 44D02 | KONINKLIJKE MILITAIRE ACADEMIE | A | Kasteel Van Breda | 0 | 50 | DOSCO | DOSCO | RVB-Z | 3516 | 725 | [10 empty] | 1 |  | In opdracht |  | < Vul hiernaast de juiste status en datum in.
900103739 | 81 | Mechanische luchtbehandeling | 661915 | Onderhoud luchtbehandelingskast met filterinstallatie 1j | Arbeidsomstandighedenbesluit: art. 6.2 / / | 1 | jaar | afmelding | onderhoud | 2019-11-05 | 1 | 44D02 | KONINKLIJKE MILITAIRE ACADEMIE | A | Kasteel Van Breda | 0 | 50 | DOSCO | DOSCO | RVB-Z | 3516 | 725 | [8 empty] | 0 | 0 | 1 | 0 | In opdracht |  | < Vul hiernaast de juiste status en datum in.
900103739 | 81 | Mechanische luchtbehandeling | 820288 | Vervangen filters 2, 3, 6, 12m | Arbeidsomstandighedenbesluit: art. 6.2 / / | 12 | maand | afvoerbewijs | inspectie | 2019-11-05 | 1 | 44D02 | KONINKLIJKE MILITAIRE ACADEMIE | A | Kasteel Van Breda | 0 | 50 | DOSCO | DOSCO | RVB-Z | 3516 | 725 | [10 empty] | 1 |  | In opdracht |  | < Vul hiernaast de juiste status en datum in.
900103740 | 81 | Mechanische luchtbehandeling | 661916 | Onderhoud luchtbehandelingskast met filterinstallatie 1j | Arbeidsomstandighedenbesluit: art. 6.2 / / | 1 | jaar | afmelding | onderhoud | 2019-11-05 | 1 | 44D02 | KONINKLIJKE MILITAIRE ACADEMIE | A | Kasteel Van Breda | 0 | 50 | DOSCO | DOSCO | RVB-Z | 3516 | 725 | [8 empty] | 0 | 0 | 1 | 0 | In opdracht |  | < Vul hiernaast de juiste status en datum in.
900103740 | 81 | Mechanische luchtbehandeling | 820289 | Vervangen filters 2, 3, 6, 12m | Arbeidsomstandighedenbesluit: art. 6.2 / / | 12 | maand | afvoerbewijs | inspectie | 2019-11-05 | 1 | 44D02 | KONINKLIJKE MILITAIRE ACADEMIE | A | Kasteel Van Breda | 0 | 50 | DOSCO | DOSCO | RVB-Z | 3516 | 725 | [10 empty] | 1 |  | In opdracht |  | < Vul hiernaast de juiste status en datum in.
900103741 | 81 | Mechanische luchtbehandeling | 661917 | Onderhoud luchtbehandelingskast met filterinstallatie 1j | Arbeidsomstandighedenbesluit: art. 6.2 / / | 1 | jaar | afmelding | onderhoud | 2019-11-05 | 1 | 44D02 | KONINKLIJKE MILITAIRE ACADEMIE | A | Kasteel Van Breda | 0 | 50 | DOSCO | DOSCO | RVB-Z | 3516 | 725 | [8 empty] | 0 | 0 | 1 | 0 | In opdracht |  | < Vul hiernaast de juiste status en datum in.
900103741 | 81 | Mechanische luchtbehandeling | 820290 | Vervangen filters 2, 3, 6, 12m | Arbeidsomstandighedenbesluit: art. 6.2 / / | 12 | maand | afvoerbewijs | inspectie | 2019-11-05 | 1 | 44D02 | KONINKLIJKE MILITAIRE ACADEMIE | A | Kasteel Van Breda | 0 | 50 | DOSCO | DOSCO | RVB-Z | 3516 | 725 | [10 empty] | 1 |  | In opdracht |  | < Vul hiernaast de juiste status en datum in.
900082574 | 81 | Mechanische luchtbehandeling | 661918 | Onderhoud luchtbehandelingskast met filterinstallatie 1j | Arbeidsomstandighedenbesluit: art. 6.2 / / | 1 | jaar | afmelding | onderhoud | 2019-11-05 | 1 | 44D02 | KONINKLIJKE MILITAIRE ACADEMIE | A | Kasteel Van Breda | 1 | 104 | DOSCO | DOSCO | RVB-Z | 3516 | 725 | [8 empty] | 0 | 0 | 1 | 0 | In opdracht |  | < Vul hiernaast de juiste status en datum in.
900082574 | 81 | Mechanische luchtbehandeling | 820291 | Vervangen filters 2, 3, 6, 12m | Arbeidsomstandighedenbesluit: art. 6.2 / / | 12 | maand | afvoerbewijs | inspectie | 2019-11-05 | 1 | 44D02 | KONINKLIJKE MILITAIRE ACADEMIE | A | Kasteel Van Breda | 1 | 104 | DOSCO | DOSCO | RVB-Z | 3516 | 725 | [10 empty] | 1 |  | In opdracht |  | < Vul hiernaast de juiste status en datum in.
900082573 | 81 | Mechanische luchtbehandeling | 661919 | Onderhoud luchtbehandelingskast met filterinstallatie 1j | Arbeidsomstandighedenbesluit: art. 6.2 / / | 1 | jaar | afmelding | onderhoud | 2019-11-05 | 1 | 44D02 | KONINKLIJKE MILITAIRE ACADEMIE | A | Kasteel Van Breda | 1 | 122 | DOSCO | DOSCO | RVB-Z | 3516 | 725 | [8 empty] | 0 | 0 | 1 | 0 | In opdracht |  | < Vul hiernaast de juiste status en datum in.
900082573 | 81 | Mechanische luchtbehandeling | 820292 | Vervangen filters 2, 3, 6, 12m | Arbeidsomstandighedenbesluit: art. 6.2 / / | 12 | maand | afvoerbewijs | inspectie | 2019-11-05 | 1 | 44D02 | KONINKLIJKE MILITAIRE ACADEMIE | A | Kasteel Van Breda | 1 | 122 | DOSCO | DOSCO | RVB-Z | 3516 | 725 | [10 empty] | 1 |  | In opdracht |  | < Vul hiernaast de juiste status en datum in.
900103742 | 81 | Mechanische luchtbehandeling | 661920 | Onderhoud luchtbehandelingskast met filterinstallatie 1j | Arbeidsomstandighedenbesluit: art. 6.2 / / | 1 | jaar | afmelding | onderhoud | 2019-11-01 | 1 | 44D02 | KONINKLIJKE MILITAIRE ACADEMIE | A | Kasteel Van Breda | 1 | 130 | DOSCO | DOSCO | RVB-Z | 3516 | 725 | [8 empty] | 0 | 0 | 1 | 0 | In opdracht |  | < Vul hiernaast de juiste status en datum in.
900103742 | 81 | Mechanische luchtbehandeling | 820293 | Vervangen filters 2, 3, 6, 12m | Arbeidsomstandighedenbesluit: art. 6.2 / / | 12 | maand | afvoerbewijs | inspectie | 2019-11-01 | 1 | 44D02 | KONINKLIJKE MILITAIRE ACADEMIE | A | Kasteel Van Breda | 1 | 130 | DOSCO | DOSCO | RVB-Z | 3516 | 725 | [10 empty] | 1 |  | In opdracht |  | < Vul hiernaast de juiste status en datum in.
900103743 | 81 | Mechanische luchtbehandeling | 661921 | Onderhoud luchtbehandelingskast met filterinstallatie 1j | Arbeidsomstandighedenbesluit: art. 6.2 / / | 1 | jaar | afmelding | onderhoud | 2019-11-01 | 1 | 44D02 | KONINKLIJKE MILITAIRE ACADEMIE | A | Kasteel Van Breda | 1 | 139 | DOSCO | DOSCO | RVB-Z | 3516 | 725 | [8 empty] | 0 | 0 | 1 | 0 | In opdracht |  | < Vul hiernaast de juiste status en datum in.
900103743 | 81 | Mechanische luchtbehandeling | 820294 | Vervangen filters 2, 3, 6, 12m | Arbeidsomstandighedenbesluit: art. 6.2 / / | 12 | maand | afvoerbewijs | inspectie | 2019-11-01 | 1 | 44D02 | KONINKLIJKE MILITAIRE ACADEMIE | A | Kasteel Van Breda | 1 | 139 | DOSCO | DOSCO | RVB-Z | 3516 | 725 | [10 empty] | 1 |  | In opdracht |  | < Vul hiernaast de juiste status en datum in.
900103744 | 81 | Mechanische luchtbehandeling | 661922 | Onderhoud luchtbehandelingskast met filterinstallatie 1j | Arbeidsomstandighedenbesluit: art. 6.2 / / | 1 | jaar | afmelding | onderhoud | 2019-11-05 | 1 | 44D02 | KONINKLIJKE MILITAIRE ACADEMIE | A | Kasteel Van Breda | 1 | 139 | DOSCO | DOSCO | RVB-Z | 3516 | 725 | [8 empty] | 0 | 0 | 1 | 0 | In opdracht |  | < Vul hiernaast de juiste status en datum in.
900103744 | 81 | Mechanische luchtbehandeling | 820295 | Vervangen filters 2, 3, 6, 12m | Arbeidsomstandighedenbesluit: art. 6.2 / / | 12 | maand | afvoerbewijs | inspectie | 2019-11-05 | 1 | 44D02 | KONINKLIJKE MILITAIRE ACADEMIE | A | Kasteel Van Breda | 1 | 139 | DOSCO | DOSCO | RVB-Z | 3516 | 725 | [10 empty] | 1 |  | In opdracht |  | < Vul hiernaast de juiste status en datum in.
900103745 | 81 | Mechanische luchtbehandeling | 661923 | Onderhoud luchtbehandelingskast met filterinstallatie 1j | Arbeidsomstandighedenbesluit: art. 6.2 / / | 1 | jaar | afmelding | onderhoud | 2019-11-05 | 1 | 44D02 | KONINKLIJKE MILITAIRE ACADEMIE | A | Kasteel Van Breda | 1 | 143 | DOSCO | DOSCO | RVB-Z | 3516 | 725 | [8 empty] | 0 | 0 | 1 | 0 | In opdracht |  | < Vul hiernaast de juiste status en datum in.
900103745 | 81 | Mechanische luchtbehandeling | 820296 | Vervangen filters 2, 3, 6, 12m | Arbeidsomstandighedenbesluit: art. 6.2 / / | 12 | maand | afvoerbewijs | inspectie | 2019-11-05 | 1 | 44D02 | KONINKLIJKE MILITAIRE ACADEMIE | A | Kasteel Van Breda | 1 | 143 | DOSCO | DOSCO | RVB-Z | 3516 | 725 | [10 empty] | 1 |  | In opdracht |  | < Vul hiernaast de juiste status en datum in.
900082569 | 81 | Mechanische luchtbehandeling | 661924 | Onderhoud luchtbehandelingskast met filterinstallatie 1j | Arbeidsomstandighedenbesluit: art. 6.2 / / | 1 | jaar | afmelding | onderhoud | 2019-11-05 | 1 | 44D02 | KONINKLIJKE MILITAIRE ACADEMIE | A | Kasteel Van Breda | 1 | 147 | DOSCO | DOSCO | RVB-Z | 3516 | 725 | [8 empty] | 0 | 0 | 1 | 0 | In opdracht |  | < Vul hiernaast de juiste status en datum in.
900082569 | 81 | Mechanische luchtbehandeling | 820297 | Vervangen filters 2, 3, 6, 12m | Arbeidsomstandighedenbesluit: art. 6.2 / / | 12 | maand | afvoerbewijs | inspectie | 2019-11-05 | 1 | 44D02 | KONINKLIJKE MILITAIRE ACADEMIE | A | Kasteel Van Breda | 1 | 147 | DOSCO | DOSCO | RVB-Z | 3516 | 725 | [10 empty] | 1 |  | In opdracht |  | < Vul hiernaast de juiste status en datum in.
900082570 | 81 | Mechanische luchtbehandeling | 661925 | Onderhoud luchtbehandelingskast met filterinstallatie 1j | Arbeidsomstandighedenbesluit: art. 6.2 / / | 1 | jaar | afmelding | onderhoud | 2019-11-05 | 1 | 44D02 | KONINKLIJKE MILITAIRE ACADEMIE | A | Kasteel Van Breda | 1 | 149 | DOSCO | DOSCO | RVB-Z | 3516 | 725 | [8 empty] | 0 | 0 | 1 | 0 | In opdracht |  | < Vul hiernaast de juiste status en datum in.
900082570 | 81 | Mechanische luchtbehandeling | 820298 | Vervangen filters 2, 3, 6, 12m | Arbeidsomstandighedenbesluit: art. 6.2 / / | 12 | maand | afvoerbewijs | inspectie | 2019-11-05 | 1 | 44D02 | KONINKLIJKE MILITAIRE ACADEMIE | A | Kasteel Van Breda | 1 | 149 | DOSCO | DOSCO | RVB-Z | 3516 | 725 | [10 empty] | 1 |  | In opdracht |  | < Vul hiernaast de juiste status en datum in.
900082571 | 81 | Mechanische luchtbehandeling | 661926 | Onderhoud luchtbehandelingskast met filterinstallatie 1j | Arbeidsomstandighedenbesluit: art. 6.2 / / | 1 | jaar | afmelding | onderhoud | 2019-11-05 | 1 | 44D02 | KONINKLIJKE MILITAIRE ACADEMIE | A | Kasteel Van Breda | 1 | 160 | DOSCO | DOSCO | RVB-Z | 3516 | 725 | [8 empty] | 0 | 0 | 1 | 0 | In opdracht |  | < Vul hiernaast de juiste status en datum in.
900082571 | 81 | Mechanische luchtbehandeling | 820299 | Vervangen filters 2, 3, 6, 12m | Arbeidsomstandighedenbesluit: art. 6.2 / / | 12 | maand | afvoerbewijs | inspectie | 2019-11-05 | 1 | 44D02 | KONINKLIJKE MILITAIRE ACADEMIE | A | Kasteel Van Breda | 1 | 160 | DOSCO | DOSCO | RVB-Z | 3516 | 725 | [10 empty] | 1 |  | In opdracht |  | < Vul hiernaast de juiste status en datum in.
900082598 | 81 | Mechanische luchtbehandeling | 661927 | Onderhoud luchtbehandelingskast met filterinstallatie 1j | Arbeidsomstandighedenbesluit: art. 6.2 / / | 1 | jaar | afmelding | onderhoud | 2019-11-05 | 1 | 44D02 | KONINKLIJKE MILITAIRE ACADEMIE | A | Kasteel Van Breda | K1 | 042 | DOSCO | DOSCO | RVB-Z | 3516 | 725 | [8 empty] | 0 | 0 | 1 | 0 | In opdracht |  | < Vul hiernaast de juiste status en datum in.
900082598 | 81 | Mechanische luchtbehandeling | 820300 | Vervangen filters 2, 3, 6, 12m | Arbeidsomstandighedenbesluit: art. 6.2 / / | 12 | maand | afvoerbewijs | inspectie | 2019-11-05 | 1 | 44D02 | KONINKLIJKE MILITAIRE ACADEMIE | A | Kasteel Van Breda | K1 | 042 | DOSCO | DOSCO | RVB-Z | 3516 | 725 | [10 empty] | 1 |  | In opdracht |  | < Vul hiernaast de juiste status en datum in.
900103746 | 81 | Mechanische luchtbehandeling | 661928 | Onderhoud luchtbehandelingskast met filterinstallatie 1j | Arbeidsomstandighedenbesluit: art. 6.2 / / | 1 | jaar | afmelding | onderhoud | 2017-09-18 | 1 | 44D02 | KONINKLIJKE MILITAIRE ACADEMIE | A | Kasteel Van Breda | K1 | 042 | DOSCO | DOSCO | RVB-Z | 3516 | 725 | [6 empty] | 0 | 0 | 1 | 0 | 0 |  | In opdracht |  | < Vul hiernaast de juiste status en datum in.
900103746 | 81 | Mechanische luchtbehandeling | 820301 | Vervangen filters 2, 3, 6, 12m | Arbeidsomstandighedenbesluit: art. 6.2 / / | 12 | maand | afvoerbewijs | inspectie | 2017-09-18 | 1 | 44D02 | KONINKLIJKE MILITAIRE ACADEMIE | A | Kasteel Van Breda | K1 | 042 | DOSCO | DOSCO | RVB-Z | 3516 | 725 | [8 empty] | 1 |  |  |  | In opdracht |  | < Vul hiernaast de juiste status en datum in.
900082599 | 81 | Mechanische luchtbehandeling | 661929 | Onderhoud luchtbehandelingskast met filterinstallatie 1j | Arbeidsomstandighedenbesluit: art. 6.2 / / | 1 | jaar | afmelding | onderhoud | 2019-11-05 | 1 | 44D02 | KONINKLIJKE MILITAIRE ACADEMIE | A | Kasteel Van Breda | K1 | 065 | DOSCO | DOSCO | RVB-Z | 3516 | 725 | [8 empty] | 0 | 0 | 1 | 0 | In opdracht |  | < Vul hiernaast de juiste status en datum in.
900082599 | 81 | Mechanische luchtbehandeling | 820302 | Vervangen filters 2, 3, 6, 12m | Arbeidsomstandighedenbesluit: art. 6.2 / / | 12 | maand | afvoerbewijs | inspectie | 2019-11-05 | 1 | 44D02 | KONINKLIJKE MILITAIRE ACADEMIE | A | Kasteel Van Breda | K1 | 065 | DOSCO | DOSCO | RVB-Z | 3516 | 725 | [10 empty] | 1 |  | In opdracht |  | < Vul hiernaast de juiste status en datum in.
900082600 | 81 | Mechanische luchtbehandeling | 661930 | Onderhoud luchtbehandelingskast met filterinstallatie 1j | Arbeidsomstandighedenbesluit: art. 6.2 / / | 1 | jaar | afmelding | onderhoud | 2019-11-05 | 1 | 44D02 | KONINKLIJKE MILITAIRE ACADEMIE | A | Kasteel Van Breda | K1 | 065 | DOSCO | DOSCO | RVB-Z | 3516 | 725 | [8 empty] | 0 | 0 | 1 | 0 | In opdracht |  | < Vul hiernaast de juiste status en datum in.
900082600 | 81 | Mechanische luchtbehandeling | 820303 | Vervangen filters 2, 3, 6, 12m | Arbeidsomstandighedenbesluit: art. 6.2 / / | 12 | maand | afvoerbewijs | inspectie | 2019-11-05 | 1 | 44D02 | KONINKLIJKE MILITAIRE ACADEMIE | A | Kasteel Van Breda | K1 | 065 | DOSCO | DOSCO | RVB-Z | 3516 | 725 | [10 empty] | 1 |  | In opdracht |  | < Vul hiernaast de juiste status en datum in.
900001058 | 1 | CV ketel | 609044 | PI gasgestookte installatie 48m | Activiteitenregeling: art. 3.7m | 48 | maand | verklaring | inspectie | 2017-06-19 | 1 | 44D02 | KONINKLIJKE MILITAIRE ACADEMIE | B1 | Rekenkamer | 0 | 14 | DOSCO | DOSCO | RVB-Z | 3514 | 725 | [5 empty] | 1 | [6 empty] | In opdracht |  | < Vul hiernaast de juiste status en datum in.
900001058 | 1 | CV ketel | 659462 | PO stookinstallatie 1j | Bedrijfszekerheid | 1 | jaar | verklaring | onderhoud | 2019-12-31 | 1 | 44D02 | KONINKLIJKE MILITAIRE ACADEMIE | B1 | Rekenkamer | 0 | 14 | DOSCO | DOSCO | RVB-Z | 3514 | 725 | [9 empty] | 0 | 0 | 1 | In opdracht |  | < Vul hiernaast de juiste status en datum in.
900092411 | 1 | CV ketel | 609045 | PI gasgestookte installatie 48m | Activiteitenregeling: art. 3.7m | 48 | maand | verklaring | inspectie | 2017-06-19 | 1 | 44D02 | KONINKLIJKE MILITAIRE ACADEMIE | B1 | Rekenkamer | 0 | 14 | DOSCO | DOSCO | RVB-Z | 3514 | 725 | [5 empty] | 1 | [6 empty] | In opdracht |  | < Vul hiernaast de juiste status en datum in.
900092411 | 1 | CV ketel | 659463 | PO stookinstallatie 1j | Bedrijfszekerheid | 1 | jaar | verklaring | onderhoud | 2018-09-12 | 1 | 44D02 | KONINKLIJKE MILITAIRE ACADEMIE | B1 | Rekenkamer | 0 | 14 | DOSCO | DOSCO | RVB-Z | 3514 | 725 | [6 empty] | 0 | 0 | 1 | 0 | 0 |  | In opdracht |  | < Vul hiernaast de juiste status en datum in.
900089047 | 20 | Koelinstallatie lokaal | 737695 | Techn. staat koelinst. < 5 ton CO2 comfortkoeling 1j NW per 01-01-2016 | Besluit gefluoreerde broeikasgassen: art. 4 / Verordening (EU) 517/2014: art 3, zorgplicht / | 1 | jaar | rapport | controle/preventief onderh. | 2018-07-13 | 1 | 44D02 | KONINKLIJKE MILITAIRE ACADEMIE | B1 | Rekenkamer | 0 | 18 | DOSCO | DOSCO | RVB-Z | 3515 | 725 |  |  |  |  | 0 | 0 | 1 | 0 | 0 |  |  |  | In opdracht |  | < Vul hiernaast de juiste status en datum in.
900082601 | 81 | Mechanische luchtbehandeling | 661931 | Onderhoud luchtbehandelingskast met filterinstallatie 1j | Arbeidsomstandighedenbesluit: art. 6.2 / / | 1 | jaar | afmelding | onderhoud | 2012-09-14 | 1 | 44D02 | KONINKLIJKE MILITAIRE ACADEMIE | C | Arsenaal | 0 | 8 | DOSCO | DOSCO | RVB-Z | 3516 | 725 | [6 empty] | 0 | 0 | 1 | 0 | 0 |  | In opdracht |  | < Vul hiernaast de juiste status en datum in.
900082601 | 81 | Mechanische luchtbehandeling | 820304 | Vervangen filters 2, 3, 6, 12m | Arbeidsomstandighedenbesluit: art. 6.2 / / | 12 | maand | afvoerbewijs | inspectie |  | 1 | 44D02 | KONINKLIJKE MILITAIRE ACADEMIE | C | Arsenaal | 0 | 8 | DOSCO | DOSCO | RVB-Z | 3516 | 725 | 1 | [11 empty] | In opdracht |  | < Vul hiernaast de juiste status en datum in.
900112240 | 20 | Koelinstallatie lokaal | 739198 | Techn. staat koelinst. < 5 ton CO2 computerkoeling 1j NW per 01-01-2016 | Besluit gefluoreerde broeikasgassen: art. 4 / / | 1 | jaar | rapport | controle/preventief onderh. | 2018-07-13 | 1 | 44D02 | KONINKLIJKE MILITAIRE ACADEMIE | C | Arsenaal | 0 | 10A | DOSCO | DOSCO | RVB-Z | 3515 | 725 |  |  |  |  | 0 | 0 | 1 | 0 | 0 |  |  |  | In opdracht |  | < Vul hiernaast de juiste status en datum in.
900112405 | 20 | Koelinstallatie lokaal | 736638 | Controle lekdichtheid en techn.staat computerkoeling 3, 6, 12 of 24m NIEUW vanaf 01-01-2016 | Verordening (EU) 517/2014: art 3, zorgplicht / Verordening (EU) 517/2014: art. 4, 5 en 6 / | 12 | maand | rapport en aant. in logboek | inspectie en onderhoud | 2019-05-27 | 1 | 44D02 | KONINKLIJKE MILITAIRE ACADEMIE | C | Arsenaal | 1 | 109 | DOSCO | DOSCO | RVB-Z | 3515 | 725 |  |  |  |  | 1 | [7 empty] | In opdracht |  | < Vul hiernaast de juiste status en datum in.
900112406 | 81 | Mechanische luchtbehandeling | 667687 | Onderhoud luchtbehandelingskast met filterinstallatie 1j | Arbeidsomstandighedenbesluit: art. 6.2 / / | 1 | jaar | afmelding | onderhoud | 2019-11-05 | 1 | 44D02 | KONINKLIJKE MILITAIRE ACADEMIE | C | Arsenaal | 1 | 109 | DOSCO | DOSCO | RVB-Z | 3516 | 725 | [8 empty] | 0 | 0 | 1 | 0 | In opdracht |  | < Vul hiernaast de juiste status en datum in.
900112406 | 81 | Mechanische luchtbehandeling | 820305 | Vervangen filters 2, 3, 6, 12m | Arbeidsomstandighedenbesluit: art. 6.2 / / | 12 | maand | afvoerbewijs | inspectie | 2019-11-05 | 1 | 44D02 | KONINKLIJKE MILITAIRE ACADEMIE | C | Arsenaal | 1 | 109 | DOSCO | DOSCO | RVB-Z | 3516 | 725 | [10 empty] | 1 |  | In opdracht |  | < Vul hiernaast de juiste status en datum in.
900078462 | 20 | Koelinstallatie lokaal | 739199 | Techn. staat koelinst. < 5 ton CO2 computerkoeling 1j NW per 01-01-2016 | Besluit gefluoreerde broeikasgassen: art. 4 / / | 1 | jaar | rapport | controle/preventief onderh. | 2019-05-23 | 1 | 44D02 | KONINKLIJKE MILITAIRE ACADEMIE | D | Prins Willem I Paviljoen (M) | 0 | 011A | DOSCO | DOSCO | RVB-Z | 3515 | 725 |  |  | 0 | 0 | 1 | 0 | 0 | [5 empty] | In opdracht |  | < Vul hiernaast de juiste status en datum in.
900001059 | 1 | CV ketel | 609046 | PI gasgestookte installatie 48m | Activiteitenregeling: art. 3.7m | 48 | maand | verklaring | inspectie | 2017-06-20 | 1 | 44D02 | KONINKLIJKE MILITAIRE ACADEMIE | D | Prins Willem I Paviljoen (M) | 3 | 302 | DOSCO | DOSCO | RVB-Z | 3514 | 725 | [5 empty] | 1 | [6 empty] | In opdracht |  | < Vul hiernaast de juiste status en datum in.
900001059 | 1 | CV ketel | 659464 | PO stookinstallatie 1j | Bedrijfszekerheid | 1 | jaar | verklaring | onderhoud | 2019-12-31 | 1 | 44D02 | KONINKLIJKE MILITAIRE ACADEMIE | D | Prins Willem I Paviljoen (M) | 3 | 302 | DOSCO | DOSCO | RVB-Z | 3514 | 725 | [9 empty] | 0 | 0 | 1 | In opdracht |  | < Vul hiernaast de juiste status en datum in.
900001060 | 1 | CV ketel | 609047 | PI gasgestookte installatie 48m | Activiteitenregeling: art. 3.7m | 48 | maand | verklaring | inspectie | 2017-06-20 | 1 | 44D02 | KONINKLIJKE MILITAIRE ACADEMIE | D | Prins Willem I Paviljoen (M) | 3 | 302 | DOSCO | DOSCO | RVB-Z | 3514 | 725 | [5 empty] | 1 | [6 empty] | In opdracht |  | < Vul hiernaast de juiste status en datum in.
900001060 | 1 | CV ketel | 659465 | PO stookinstallatie 1j | Bedrijfszekerheid | 1 | jaar | verklaring | onderhoud | 2017-11-28 | 1 | 44D02 | KONINKLIJKE MILITAIRE ACADEMIE | D | Prins Willem I Paviljoen (M) | 3 | 302 | DOSCO | DOSCO | RVB-Z | 3514 | 725 | [8 empty] | 0 | 0 | 1 | 0 | In opdracht |  | < Vul hiernaast de juiste status en datum in.
900082931 | 81 | Mechanische luchtbehandeling | 661932 | Onderhoud luchtbehandelingskast met filterinstallatie 1j | Arbeidsomstandighedenbesluit: art. 6.2 / / | 1 | jaar | afmelding | onderhoud | 2019-11-05 | 1 | 44D02 | KONINKLIJKE MILITAIRE ACADEMIE | D | Prins Willem I Paviljoen (M) | 3 | 302 | DOSCO | DOSCO | RVB-Z | 3516 | 725 | [8 empty] | 0 | 0 | 1 | 0 | In opdracht |  | < Vul hiernaast de juiste status en datum in.
900082931 | 81 | Mechanische luchtbehandeling | 820306 | Vervangen filters 2, 3, 6, 12m | Arbeidsomstandighedenbesluit: art. 6.2 / / | 12 | maand | afvoerbewijs | inspectie | 2019-11-05 | 1 | 44D02 | KONINKLIJKE MILITAIRE ACADEMIE | D | Prins Willem I Paviljoen (M) | 3 | 302 | DOSCO | DOSCO | RVB-Z | 3516 | 725 | [10 empty] | 1 |  | In opdracht |  | < Vul hiernaast de juiste status en datum in.
900082933 | 81 | Mechanische luchtbehandeling | 661933 | Onderhoud luchtbehandelingskast met filterinstallatie 1j | Arbeidsomstandighedenbesluit: art. 6.2 / / | 1 | jaar | afmelding | onderhoud | 2019-11-05 | 1 | 44D02 | KONINKLIJKE MILITAIRE ACADEMIE | D | Prins Willem I Paviljoen (M) | 3 | 302 | DOSCO | DOSCO | RVB-Z | 3516 | 725 | [8 empty] | 0 | 0 | 1 | 0 | In opdracht |  | < Vul hiernaast de juiste status en datum in.
900082933 | 81 | Mechanische luchtbehandeling | 820307 | Vervangen filters 2, 3, 6, 12m | Arbeidsomstandighedenbesluit: art. 6.2 / / | 12 | maand | afvoerbewijs | inspectie | 2019-11-05 | 1 | 44D02 | KONINKLIJKE MILITAIRE ACADEMIE | D | Prins Willem I Paviljoen (M) | 3 | 302 | DOSCO | DOSCO | RVB-Z | 3516 | 725 | [10 empty] | 1 |  | In opdracht |  | < Vul hiernaast de juiste status en datum in.
900079107 | 81 | Mechanische luchtbehandeling | 661934 | Onderhoud luchtbehandelingskast met filterinstallatie 1j | Arbeidsomstandighedenbesluit: art. 6.2 / / | 1 | jaar | afmelding | onderhoud | 2019-11-04 | 1 | 44D02 | KONINKLIJKE MILITAIRE ACADEMIE | D | Prins Willem I Paviljoen (M) | 3 | 303A | DOSCO | DOSCO | RVB-Z | 3516 | 725 | [8 empty] | 0 | 0 | 1 | 0 | In opdracht |  | < Vul hiernaast de juiste status en datum in.
900079107 | 81 | Mechanische luchtbehandeling | 820308 | Vervangen filters 2, 3, 6, 12m | Arbeidsomstandighedenbesluit: art. 6.2 / / | 12 | maand | afvoerbewijs | inspectie | 2019-11-04 | 1 | 44D02 | KONINKLIJKE MILITAIRE ACADEMIE | D | Prins Willem I Paviljoen (M) | 3 | 303A | DOSCO | DOSCO | RVB-Z | 3516 | 725 | [10 empty] | 1 |  | In opdracht |  | < Vul hiernaast de juiste status en datum in.
900082929 | 81 | Mechanische luchtbehandeling | 661935 | Onderhoud luchtbehandelingskast met filterinstallatie 1j | Arbeidsomstandighedenbesluit: art. 6.2 / / | 1 | jaar | afmelding | onderhoud | 2019-11-04 | 1 | 44D02 | KONINKLIJKE MILITAIRE ACADEMIE | D | Prins Willem I Paviljoen (M) | 3 | 303A | DOSCO | DOSCO | RVB-Z | 3516 | 725 | [8 empty] | 0 | 0 | 1 | 0 | In opdracht |  | < Vul hiernaast de juiste status en datum in.
900082929 | 81 | Mechanische luchtbehandeling | 820309 | Vervangen filters 2, 3, 6, 12m | Arbeidsomstandighedenbesluit: art. 6.2 / / | 12 | maand | afvoerbewijs | inspectie | 2019-11-04 | 1 | 44D02 | KONINKLIJKE MILITAIRE ACADEMIE | D | Prins Willem I Paviljoen (M) | 3 | 303A | DOSCO | DOSCO | RVB-Z | 3516 | 725 | [10 empty] | 1 |  | In opdracht |  | < Vul hiernaast de juiste status en datum in.
900112183 | 20 | Koelinstallatie lokaal | 737696 | Techn. staat koelinst. < 5 ton CO2 comfortkoeling 1j NW per 01-01-2016 | Besluit gefluoreerde broeikasgassen: art. 4 / Verordening (EU) 517/2014: art 3, zorgplicht / | 1 | jaar | rapport | controle/preventief onderh. | 2019-05-23 | 1 | 44D02 | KONINKLIJKE MILITAIRE ACADEMIE | E | Prins Frederik Paviljoen | 0 | 017 | DOSCO | DOSCO | RVB-Z | 3515 | 725 |  |  | 0 | 0 | 1 | 0 | 0 | [5 empty] | In opdracht |  | < Vul hiernaast de juiste status en datum in.
900112191 | 81 | Mechanische luchtbehandeling | 667314 | Onderhoud luchtbehandelingskast 1j | Arbeidsomstandighedenbesluit: art. 6.2 / / | 1 | jaar | afmelding | onderhoud | 2019-11-07 | 1 | 44D02 | KONINKLIJKE MILITAIRE ACADEMIE | E | Prins Frederik Paviljoen | 9 | 901 | DOSCO | DOSCO | RVB-Z | 3516 | 725 | [8 empty] | 0 | 0 | 1 | 0 | In opdracht |  | < Vul hiernaast de juiste status en datum in.
900112190 | 81 | Mechanische luchtbehandeling | 667315 | Onderhoud luchtbehandelingskast 1j | Arbeidsomstandighedenbesluit: art. 6.2 / / | 1 | jaar | afmelding | onderhoud | 2019-11-07 | 1 | 44D02 | KONINKLIJKE MILITAIRE ACADEMIE | E | Prins Frederik Paviljoen | 9 | 902 | DOSCO | DOSCO | RVB-Z | 3516 | 725 | [8 empty] | 0 | 0 | 1 | 0 | In opdracht |  | < Vul hiernaast de juiste status en datum in.
900112194 | 81 | Mechanische luchtbehandeling | 667316 | Onderhoud luchtbehandelingskast 1j | Arbeidsomstandighedenbesluit: art. 6.2 / / | 1 | jaar | afmelding | onderhoud | 2019-11-07 | 1 | 44D02 | KONINKLIJKE MILITAIRE ACADEMIE | E | Prins Frederik Paviljoen | 9 | 902 | DOSCO | DOSCO | RVB-Z | 3516 | 725 | [8 empty] | 0 | 0 | 1 | 0 | In opdracht |  | < Vul hiernaast de juiste status en datum in.
900112195 | 81 | Mechanische luchtbehandeling | 667317 | Onderhoud luchtbehandelingskast 1j | Arbeidsomstandighedenbesluit: art. 6.2 / / | 1 | jaar | afmelding | onderhoud | 2019-11-07 | 1 | 44D02 | KONINKLIJKE MILITAIRE ACADEMIE | E | Prins Frederik Paviljoen | 9 | 902 | DOSCO | DOSCO | RVB-Z | 3516 | 725 | [8 empty] | 0 | 0 | 1 | 0 | In opdracht |  | < Vul hiernaast de juiste status en datum in.
900000565 | 1 | CV ketel | 659466 | PO stookinstallatie 1j | Bedrijfszekerheid | 1 | jaar | verklaring | onderhoud | 2018-12-19 | 1 | 44D02 | KONINKLIJKE MILITAIRE ACADEMIE | EI | Sportgebouw | 0 | 22 | DOSCO | DOSCO | RVB-Z | 3514 | 725 | [9 empty] | 0 | 0 | 1 | In opdracht |  | < Vul hiernaast de juiste status en datum in.
900000566 | 1 | CV ketel | 609049 | PI gasgestookte installatie 48m | Activiteitenregeling: art. 3.7m | 48 | maand | verklaring | inspectie | 2013-10-03 | 1 | 44D02 | KONINKLIJKE MILITAIRE ACADEMIE | EI | Sportgebouw | 0 | 22 | DOSCO | DOSCO | RVB-Z | 3514 | 725 | [9 empty] | 1 |  |  | In opdracht |  | < Vul hiernaast de juiste status en datum in.
900000566 | 1 | CV ketel | 659467 | PO stookinstallatie 1j | Bedrijfszekerheid | 1 | jaar | verklaring | onderhoud | 2018-12-19 | 1 | 44D02 | KONINKLIJKE MILITAIRE ACADEMIE | EI | Sportgebouw | 0 | 22 | DOSCO | DOSCO | RVB-Z | 3514 | 725 | [9 empty] | 0 | 0 | 1 | In opdracht |  | < Vul hiernaast de juiste status en datum in.
900000567 | 1 | CV ketel | 609050 | PI gasgestookte installatie 48m | Activiteitenregeling: art. 3.7m | 48 | maand | verklaring | inspectie | 2013-10-03 | 1 | 44D02 | KONINKLIJKE MILITAIRE ACADEMIE | EI | Sportgebouw | 0 | 22 | DOSCO | DOSCO | RVB-Z | 3514 | 725 | [9 empty] | 1 |  |  | In opdracht |  | < Vul hiernaast de juiste status en datum in.
900000567 | 1 | CV ketel | 659468 | PO stookinstallatie 1j | Bedrijfszekerheid | 1 | jaar | verklaring | onderhoud | 2016-07-28 | 1 | 44D02 | KONINKLIJKE MILITAIRE ACADEMIE | EI | Sportgebouw | 0 | 22 | DOSCO | DOSCO | RVB-Z | 3514 | 725 |  |  |  |  | 0 | 0 | 1 | 0 | 0 |  |  |  | In opdracht |  | < Vul hiernaast de juiste status en datum in.
900082604 | 81 | Mechanische luchtbehandeling | 661941 | Onderhoud luchtbehandelingskast met filterinstallatie 1j | Arbeidsomstandighedenbesluit: art. 6.2 / / | 1 | jaar | afmelding | onderhoud | 2019-11-06 | 1 | 44D02 | KONINKLIJKE MILITAIRE ACADEMIE | EI | Sportgebouw | 0 | 25 | DOSCO | DOSCO | RVB-Z | 3516 | 725 | [8 empty] | 0 | 0 | 1 | 0 | In opdracht |  | < Vul hiernaast de juiste status en datum in.
900082604 | 81 | Mechanische luchtbehandeling | 820314 | Vervangen filters 2, 3, 6, 12m | Arbeidsomstandighedenbesluit: art. 6.2 / / | 12 | maand | afvoerbewijs | inspectie | 2019-11-06 | 1 | 44D02 | KONINKLIJKE MILITAIRE ACADEMIE | EI | Sportgebouw | 0 | 25 | DOSCO | DOSCO | RVB-Z | 3516 | 725 | [10 empty] | 1 |  | In opdracht |  | < Vul hiernaast de juiste status en datum in.
900082605 | 81 | Mechanische luchtbehandeling | 661942 | Onderhoud luchtbehandelingskast met filterinstallatie 1j | Arbeidsomstandighedenbesluit: art. 6.2 / / | 1 | jaar | afmelding | onderhoud | 2019-11-06 | 1 | 44D02 | KONINKLIJKE MILITAIRE ACADEMIE | EI | Sportgebouw | 0 | 34 | DOSCO | DOSCO | RVB-Z | 3516 | 725 | [8 empty] | 0 | 0 | 1 | 0 | In opdracht |  | < Vul hiernaast de juiste status en datum in.
900082605 | 81 | Mechanische luchtbehandeling | 820315 | Vervangen filters 2, 3, 6, 12m | Arbeidsomstandighedenbesluit: art. 6.2 / / | 12 | maand | afvoerbewijs | inspectie | 2019-11-06 | 1 | 44D02 | KONINKLIJKE MILITAIRE ACADEMIE | EI | Sportgebouw | 0 | 34 | DOSCO | DOSCO | RVB-Z | 3516 | 725 | [10 empty] | 1 |  | In opdracht |  | < Vul hiernaast de juiste status en datum in.
900082606 | 81 | Mechanische luchtbehandeling | 661943 | Onderhoud luchtbehandelingskast met filterinstallatie 1j | Arbeidsomstandighedenbesluit: art. 6.2 / / | 1 | jaar | afmelding | onderhoud | 2019-11-06 | 1 | 44D02 | KONINKLIJKE MILITAIRE ACADEMIE | EI | Sportgebouw | 0 | 34 | DOSCO | DOSCO | RVB-Z | 3516 | 725 | [8 empty] | 0 | 0 | 1 | 0 | In opdracht |  | < Vul hiernaast de juiste status en datum in.
900082606 | 81 | Mechanische luchtbehandeling | 820316 | Vervangen filters 2, 3, 6, 12m | Arbeidsomstandighedenbesluit: art. 6.2 / / | 12 | maand | afvoerbewijs | inspectie | 2019-11-06 | 1 | 44D02 | KONINKLIJKE MILITAIRE ACADEMIE | EI | Sportgebouw | 0 | 34 | DOSCO | DOSCO | RVB-Z | 3516 | 725 | [10 empty] | 1 |  | In opdracht |  | < Vul hiernaast de juiste status en datum in.
900082602 | 81 | Mechanische luchtbehandeling | 661944 | Onderhoud luchtbehandelingskast met filterinstallatie 1j | Arbeidsomstandighedenbesluit: art. 6.2 / / | 1 | jaar | afmelding | onderhoud | 2019-11-06 | 1 | 44D02 | KONINKLIJKE MILITAIRE ACADEMIE | EI | Sportgebouw | 0 | 37 | DOSCO | DOSCO | RVB-Z | 3516 | 725 | [8 empty] | 0 | 0 | 1 | 0 | In opdracht |  | < Vul hiernaast de juiste status en datum in.
900082602 | 81 | Mechanische luchtbehandeling | 820317 | Vervangen filters 2, 3, 6, 12m | Arbeidsomstandighedenbesluit: art. 6.2 / / | 12 | maand | afvoerbewijs | inspectie | 2019-11-06 | 1 | 44D02 | KONINKLIJKE MILITAIRE ACADEMIE | EI | Sportgebouw | 0 | 37 | DOSCO | DOSCO | RVB-Z | 3516 | 725 | [10 empty] | 1 |  | In opdracht |  | < Vul hiernaast de juiste status en datum in.
900078489 | 81 | Mechanische luchtbehandeling | 661936 | Onderhoud luchtbehandelingskast met filterinstallatie 1j | Arbeidsomstandighedenbesluit: art. 6.2 / / | 1 | jaar | afmelding | onderhoud | 2019-11-06 | 1 | 44D02 | KONINKLIJKE MILITAIRE ACADEMIE | EI | Sportgebouw | 0 | 22B | DOSCO | DOSCO | RVB-Z | 3516 | 725 | [8 empty] | 0 | 0 | 1 | 0 | In opdracht |  | < Vul hiernaast de juiste status en datum in.
900078489 | 81 | Mechanische luchtbehandeling | 820310 | Vervangen filters 2, 3, 6, 12m | Arbeidsomstandighedenbesluit: art. 6.2 / / | 12 | maand | afvoerbewijs | inspectie | 2019-11-06 | 1 | 44D02 | KONINKLIJKE MILITAIRE ACADEMIE | EI | Sportgebouw | 0 | 22B | DOSCO | DOSCO | RVB-Z | 3516 | 725 | [10 empty] | 1 |  | In opdracht |  | < Vul hiernaast de juiste status en datum in.
900078490 | 81 | Mechanische luchtbehandeling | 661937 | Onderhoud luchtbehandelingskast met filterinstallatie 1j | Arbeidsomstandighedenbesluit: art. 6.2 / / | 1 | jaar | afmelding | onderhoud | 2019-11-06 | 1 | 44D02 | KONINKLIJKE MILITAIRE ACADEMIE | EI | Sportgebouw | 0 | 22B | DOSCO | DOSCO | RVB-Z | 3516 | 725 | [8 empty] | 0 | 0 | 1 | 0 | In opdracht |  | < Vul hiernaast de juiste status en datum in.
900078490 | 81 | Mechanische luchtbehandeling | 820311 | Vervangen filters 2, 3, 6, 12m | Arbeidsomstandighedenbesluit: art. 6.2 / / | 12 | maand | afvoerbewijs | inspectie | 2019-11-06 | 1 | 44D02 | KONINKLIJKE MILITAIRE ACADEMIE | EI | Sportgebouw | 0 | 22B | DOSCO | DOSCO | RVB-Z | 3516 | 725 | [10 empty] | 1 |  | In opdracht |  | < Vul hiernaast de juiste status en datum in.
900078491 | 81 | Mechanische luchtbehandeling | 661938 | Onderhoud luchtbehandelingskast met filterinstallatie 1j | Arbeidsomstandighedenbesluit: art. 6.2 / / | 1 | jaar | afmelding | onderhoud | 2019-11-06 | 1 | 44D02 | KONINKLIJKE MILITAIRE ACADEMIE | EI | Sportgebouw | 0 | 22B | DOSCO | DOSCO | RVB-Z | 3516 | 725 | [8 empty] | 0 | 0 | 1 | 0 | In opdracht |  | < Vul hiernaast de juiste status en datum in.
900078491 | 81 | Mechanische luchtbehandeling | 820312 | Vervangen filters 2, 3, 6, 12m | Arbeidsomstandighedenbesluit: art. 6.2 / / | 12 | maand | afvoerbewijs | inspectie | 2019-11-06 | 1 | 44D02 | KONINKLIJKE MILITAIRE ACADEMIE | EI | Sportgebouw | 0 | 22B | DOSCO | DOSCO | RVB-Z | 3516 | 725 | [10 empty] | 1 |  | In opdracht |  | < Vul hiernaast de juiste status en datum in.
900082608 | 81 | Mechanische luchtbehandeling | 661939 | Onderhoud luchtbehandelingskast met filterinstallatie 1j | Arbeidsomstandighedenbesluit: art. 6.2 / / | 1 | jaar | afmelding | onderhoud | 2019-11-06 | 1 | 44D02 | KONINKLIJKE MILITAIRE ACADEMIE | EI | Sportgebouw | 0 | 22B | DOSCO | DOSCO | RVB-Z | 3516 | 725 | [8 empty] | 0 | 0 | 1 | 0 | In opdracht |  | < Vul hiernaast de juiste status en datum in.
900082608 | 81 | Mechanische luchtbehandeling | 820313 | Vervangen filters 2, 3, 6, 12m | Arbeidsomstandighedenbesluit: art. 6.2 / / | 12 | maand | afvoerbewijs | inspectie | 2019-11-06 | 1 | 44D02 | KONINKLIJKE MILITAIRE ACADEMIE | EI | Sportgebouw | 0 | 22B | DOSCO | DOSCO | RVB-Z | 3516 | 725 | [10 empty] | 1 |  | In opdracht |  | < Vul hiernaast de juiste status en datum in.
900078488 | 81 | Mechanische luchtbehandeling | 661945 | Onderhoud luchtbehandelingskast met filterinstallatie 1j | Arbeidsomstandighedenbesluit: art. 6.2 / / | 1 | jaar | afmelding | onderhoud | 2019-09-17 | 1 | 44D02 | KONINKLIJKE MILITAIRE ACADEMIE | EI | Sportgebouw | 1 | 110 | DOSCO | DOSCO | RVB-Z | 3516 | 725 | [6 empty] | 0 | 0 | 1 | 0 | 0 |  | In opdracht |  | < Vul hiernaast de juiste status en datum in.
900078488 | 81 | Mechanische luchtbehandeling | 820318 | Vervangen filters 2, 3, 6, 12m | Arbeidsomstandighedenbesluit: art. 6.2 / / | 12 | maand | afvoerbewijs | inspectie | 2019-09-17 | 1 | 44D02 | KONINKLIJKE MILITAIRE ACADEMIE | EI | Sportgebouw | 1 | 110 | DOSCO | DOSCO | RVB-Z | 3516 | 725 | [8 empty] | 1 |  |  |  | In opdracht |  | < Vul hiernaast de juiste status en datum in.
900082813 | 81 | Mechanische luchtbehandeling | 661946 | Onderhoud luchtbehandelingskast met filterinstallatie 1j | Arbeidsomstandighedenbesluit: art. 6.2 / / | 1 | jaar | afmelding | onderhoud | 2019-09-17 | 1 | 44D02 | KONINKLIJKE MILITAIRE ACADEMIE | EI | Sportgebouw | 1 | 110 | DOSCO | DOSCO | RVB-Z | 3516 | 725 | [6 empty] | 0 | 0 | 1 | 0 | 0 |  | In opdracht |  | < Vul hiernaast de juiste status en datum in.
900082813 | 81 | Mechanische luchtbehandeling | 820319 | Vervangen filters 2, 3, 6, 12m | Arbeidsomstandighedenbesluit: art. 6.2 / / | 12 | maand | afvoerbewijs | inspectie | 2019-09-17 | 1 | 44D02 | KONINKLIJKE MILITAIRE ACADEMIE | EI | Sportgebouw | 1 | 110 | DOSCO | DOSCO | RVB-Z | 3516 | 725 | [8 empty] | 1 |  |  |  | In opdracht |  | < Vul hiernaast de juiste status en datum in.
900076966 | 20 | Koelinstallatie lokaal | 737700 | Techn. staat koelinst. < 5 ton CO2 comfortkoeling 1j NW per 01-01-2016 | Besluit gefluoreerde broeikasgassen: art. 4 / Verordening (EU) 517/2014: art 3, zorgplicht / | 1 | jaar | rapport | controle/preventief onderh. | 2019-05-23 | 1 | 44D02 | KONINKLIJKE MILITAIRE ACADEMIE | EI | Sportgebouw | 1 | 149A | DOSCO | DOSCO | RVB-Z | 3515 | 725 |  |  | 0 | 0 | 1 | 0 | 0 | [5 empty] | In opdracht |  | < Vul hiernaast de juiste status en datum in.
900076965 | 20 | Koelinstallatie lokaal | 737701 | Techn. staat koelinst. < 5 ton CO2 comfortkoeling 1j NW per 01-01-2016 | Besluit gefluoreerde broeikasgassen: art. 4 / Verordening (EU) 517/2014: art 3, zorgplicht / | 1 | jaar | rapport | controle/preventief onderh. | 2019-05-23 | 1 | 44D02 | KONINKLIJKE MILITAIRE ACADEMIE | EI | Sportgebouw | 1 | 149B | DOSCO | DOSCO | RVB-Z | 3515 | 725 |  |  | 0 | 0 | 1 | 0 | 0 | [5 empty] | In opdracht |  | < Vul hiernaast de juiste status en datum in.
900082607 | 81 | Mechanische luchtbehandeling | 661947 | Onderhoud luchtbehandelingskast met filterinstallatie 1j | Arbeidsomstandighedenbesluit: art. 6.2 / / | 1 | jaar | afmelding | onderhoud | 2019-11-06 | 1 | 44D02 | KONINKLIJKE MILITAIRE ACADEMIE | EI | Sportgebouw | 1 | 149B | DOSCO | DOSCO | RVB-Z | 3516 | 725 | [8 empty] | 0 | 0 | 1 | 0 | In opdracht |  | < Vul hiernaast de juiste status en datum in.
900082607 | 81 | Mechanische luchtbehandeling | 820320 | Vervangen filters 2, 3, 6, 12m | Arbeidsomstandighedenbesluit: art. 6.2 / / | 12 | maand | afvoerbewijs | inspectie | 2019-11-06 | 1 | 44D02 | KONINKLIJKE MILITAIRE ACADEMIE | EI | Sportgebouw | 1 | 149B | DOSCO | DOSCO | RVB-Z | 3516 | 725 | [10 empty] | 1 |  | In opdracht |  | < Vul hiernaast de juiste status en datum in.
900076967 | 20 | Koelinstallatie lokaal | 737702 | Techn. staat koelinst. < 5 ton CO2 comfortkoeling 1j NW per 01-01-2016 | Besluit gefluoreerde broeikasgassen: art. 4 / Verordening (EU) 517/2014: art 3, zorgplicht / | 1 | jaar | rapport | controle/preventief onderh. | 2019-05-23 | 1 | 44D02 | KONINKLIJKE MILITAIRE ACADEMIE | EI | Sportgebouw | 1 | 149C | DOSCO | DOSCO | RVB-Z | 3515 | 725 |  |  | 0 | 0 | 1 | 0 | 0 | [5 empty] | In opdracht |  | < Vul hiernaast de juiste status en datum in.
900082610 | 81 | Mechanische luchtbehandeling | 661948 | Onderhoud luchtbehandelingskast met filterinstallatie 1j | Arbeidsomstandighedenbesluit: art. 6.2 / / | 1 | jaar | afmelding | onderhoud | 2017-09-20 | 1 | 44D02 | KONINKLIJKE MILITAIRE ACADEMIE | F | Prins Maurits Paviljoen | 1 | 131B | DOSCO | DOSCO | RVB-Z | 3516 | 725 | [6 empty] | 0 | 0 | 1 | 0 | 0 |  | In opdracht |  | < Vul hiernaast de juiste status en datum in.
900082610 | 81 | Mechanische luchtbehandeling | 819347 | Vervangen filters 2, 3, 6, 12m | Arbeidsomstandighedenbesluit: art. 6.2 / / | 12 | maand | afvoerbewijs | inspectie | 2017-09-20 | 1 | 44D02 | KONINKLIJKE MILITAIRE ACADEMIE | F | Prins Maurits Paviljoen | 1 | 131B | DOSCO | DOSCO | RVB-Z | 3516 | 725 | [8 empty] | 1 |  |  |  | In opdracht |  | < Vul hiernaast de juiste status en datum in.
900102679 | 1 | CV ketel | 655473 | PI gasgestookte installatie 48m | Activiteitenregeling: art. 3.7m | 48 | maand | verklaring | inspectie | 2013-10-03 | 1 | 44D02 | KONINKLIJKE MILITAIRE ACADEMIE | F | Prins Maurits Paviljoen | 4 | 401 | DOSCO | DOSCO | RVB-Z | 3514 | 725 | [9 empty] | 1 |  |  | In opdracht |  | < Vul hiernaast de juiste status en datum in.
900102679 | 1 | CV ketel | 659469 | PO stookinstallatie 1j | Bedrijfszekerheid | 1 | jaar | verklaring | onderhoud | 2016-09-02 | 1 | 44D02 | KONINKLIJKE MILITAIRE ACADEMIE | F | Prins Maurits Paviljoen | 4 | 401 | DOSCO | DOSCO | RVB-Z | 3514 | 725 | [6 empty] | 0 | 0 | 1 | 0 | 0 |  | In opdracht |  | < Vul hiernaast de juiste status en datum in.
900102680 | 1 | CV ketel | 655474 | PI gasgestookte installatie 48m | Activiteitenregeling: art. 3.7m | 48 | maand | verklaring | inspectie |  | 1 | 44D02 | KONINKLIJKE MILITAIRE ACADEMIE | F | Prins Maurits Paviljoen | 4 | 401 | DOSCO | DOSCO | RVB-Z | 3514 | 725 | [9 empty] | 1 |  |  | In opdracht |  | < Vul hiernaast de juiste status en datum in.
900102680 | 1 | CV ketel | 659470 | PO stookinstallatie 1j | Bedrijfszekerheid | 1 | jaar | verklaring | onderhoud | 2015-09-25 | 1 | 44D02 | KONINKLIJKE MILITAIRE ACADEMIE | F | Prins Maurits Paviljoen | 4 | 401 | DOSCO | DOSCO | RVB-Z | 3514 | 725 | [6 empty] | 0 | 0 | 1 | 0 | 0 |  | In opdracht |  | < Vul hiernaast de juiste status en datum in.
900102613 | 81 | Mechanische luchtbehandeling | 661950 | Onderhoud luchtbehandelingskast met filterinstallatie 1j | Arbeidsomstandighedenbesluit: art. 6.2 / / | 1 | jaar | afmelding | onderhoud | 2019-11-08 | 1 | 44D02 | KONINKLIJKE MILITAIRE ACADEMIE | F | Prins Maurits Paviljoen | 4 | 403 | DOSCO | DOSCO | RVB-Z | 3516 | 725 | [8 empty] | 0 | 0 | 1 | 0 | In opdracht |  | < Vul hiernaast de juiste status en datum in.
900102613 | 81 | Mechanische luchtbehandeling | 819348 | Vervangen filters 2, 3, 6, 12m | Arbeidsomstandighedenbesluit: art. 6.2 / / | 12 | maand | afvoerbewijs | inspectie | 2019-11-08 | 1 | 44D02 | KONINKLIJKE MILITAIRE ACADEMIE | F | Prins Maurits Paviljoen | 4 | 403 | DOSCO | DOSCO | RVB-Z | 3516 | 725 | [10 empty] | 1 |  | In opdracht |  | < Vul hiernaast de juiste status en datum in.
900092082 | 20 | Koelinstallatie lokaal | 736400 | Controle lekdichtheid en techn.staat comfortkoeling 3, 6, 12 of 24m NIEUW vanaf 01-01-2016 | Verordening (EU) 517/2014: art 3, zorgplicht / Verordening (EU) 517/2014: art. 4, 5 en 6 / | 12 | maand | rapport en aant. in logboek | inspectie en onderhoud | 2019-05-23 | 1 | 44D02 | KONINKLIJKE MILITAIRE ACADEMIE | F | Prins Maurits Paviljoen | 4 | 424A | DOSCO | DOSCO | RVB-Z | 3515 | 725 |  |  |  |  | 1 | [7 empty] | In opdracht |  | < Vul hiernaast de juiste status en datum in.
900092083 | 20 | Koelinstallatie lokaal | 736401 | Controle lekdichtheid en techn.staat comfortkoeling 3, 6, 12 of 24m NIEUW vanaf 01-01-2016 | Verordening (EU) 517/2014: art 3, zorgplicht / Verordening (EU) 517/2014: art. 4, 5 en 6 / | 12 | maand | rapport en aant. in logboek | inspectie en onderhoud | 2019-05-23 | 1 | 44D02 | KONINKLIJKE MILITAIRE ACADEMIE | F | Prins Maurits Paviljoen | 4 | 424A | DOSCO | DOSCO | RVB-Z | 3515 | 725 |  |  |  |  | 1 | [7 empty] | In opdracht |  | < Vul hiernaast de juiste status en datum in.
900082611 | 81 | Mechanische luchtbehandeling | 661661 | Onderhoud luchtbehandelingskast 1j | Arbeidsomstandighedenbesluit: art. 6.2 / / | 1 | jaar | afmelding | onderhoud | 2020-01-23 | 1 | 44D02 | KONINKLIJKE MILITAIRE ACADEMIE | G | Aula | 0 | 9 | DOSCO | DOSCO | RVB-Z | 3516 | 725 | 1 | 0 | 0 | [9 empty] | In opdracht |  | < Vul hiernaast de juiste status en datum in.
900082612 | 81 | Mechanische luchtbehandeling | 661662 | Onderhoud luchtbehandelingskast 1j | Arbeidsomstandighedenbesluit: art. 6.2 / / | 1 | jaar | afmelding | onderhoud | 2020-01-23 | 1 | 44D02 | KONINKLIJKE MILITAIRE ACADEMIE | G | Aula | 0 | 9 | DOSCO | DOSCO | RVB-Z | 3516 | 725 | 1 | 0 | 0 | [9 empty] | In opdracht |  | < Vul hiernaast de juiste status en datum in.
900082613 | 81 | Mechanische luchtbehandeling | 661951 | Onderhoud luchtbehandelingskast met filterinstallatie 1j | Arbeidsomstandighedenbesluit: art. 6.2 / / | 1 | jaar | afmelding | onderhoud | 2019-11-11 | 1 | 44D02 | KONINKLIJKE MILITAIRE ACADEMIE | G | Aula | 0 | 14 | DOSCO | DOSCO | RVB-Z | 3516 | 725 | [8 empty] | 0 | 0 | 1 | 0 | In opdracht |  | < Vul hiernaast de juiste status en datum in.
900082613 | 81 | Mechanische luchtbehandeling | 820321 | Vervangen filters 2, 3, 6, 12m | Arbeidsomstandighedenbesluit: art. 6.2 / / | 12 | maand | afvoerbewijs | inspectie | 2019-11-11 | 1 | 44D02 | KONINKLIJKE MILITAIRE ACADEMIE | G | Aula | 0 | 14 | DOSCO | DOSCO | RVB-Z | 3516 | 725 | [10 empty] | 1 |  | In opdracht |  | < Vul hiernaast de juiste status en datum in.
900047938 | 20 | Koelinstallatie lokaal | 737703 | Techn. staat koelinst. < 5 ton CO2 comfortkoeling 1j NW per 01-01-2016 | Besluit gefluoreerde broeikasgassen: art. 4 / Verordening (EU) 517/2014: art 3, zorgplicht / | 1 | jaar | rapport | controle/preventief onderh. | 2019-05-23 | 1 | 44D02 | KONINKLIJKE MILITAIRE ACADEMIE | G | Aula | 1 | 108 | DOSCO | DOSCO | RVB-Z | 3515 | 725 |  |  | 0 | 0 | 1 | 0 | 0 | [5 empty] | In opdracht |  | < Vul hiernaast de juiste status en datum in.
900080450 | 81 | Mechanische luchtbehandeling | 661952 | Onderhoud luchtbehandelingskast met filterinstallatie 1j | Arbeidsomstandighedenbesluit: art. 6.2 / / | 1 | jaar | afmelding | onderhoud | 2019-11-11 | 1 | 44D02 | KONINKLIJKE MILITAIRE ACADEMIE | G | Aula | 1 | 108 | DOSCO | DOSCO | RVB-Z | 3516 | 725 | [8 empty] | 0 | 0 | 1 | 0 | In opdracht |  | < Vul hiernaast de juiste status en datum in.
900080450 | 81 | Mechanische luchtbehandeling | 820322 | Vervangen filters 2, 3, 6, 12m | Arbeidsomstandighedenbesluit: art. 6.2 / / | 12 | maand | afvoerbewijs | inspectie | 2019-11-11 | 1 | 44D02 | KONINKLIJKE MILITAIRE ACADEMIE | G | Aula | 1 | 108 | DOSCO | DOSCO | RVB-Z | 3516 | 725 | [10 empty] | 1 |  | In opdracht |  | < Vul hiernaast de juiste status en datum in.
900082614 | 81 | Mechanische luchtbehandeling | 661663 | Onderhoud luchtbehandelingskast 1j | Arbeidsomstandighedenbesluit: art. 6.2 / / | 1 | jaar | afmelding | onderhoud | 2020-01-23 | 1 | 44D02 | KONINKLIJKE MILITAIRE ACADEMIE | G | Aula | 1 | 108 | DOSCO | DOSCO | RVB-Z | 3516 | 725 | 1 | 0 | 0 | [9 empty] | In opdracht |  | < Vul hiernaast de juiste status en datum in.
900083385 | 20 | Koelinstallatie lokaal | 737704 | Techn. staat koelinst. < 5 ton CO2 comfortkoeling 1j NW per 01-01-2016 | Besluit gefluoreerde broeikasgassen: art. 4 / Verordening (EU) 517/2014: art 3, zorgplicht / | 1 | jaar | rapport | controle/preventief onderh. | 2016-12-14 | 1 | 44D02 | KONINKLIJKE MILITAIRE ACADEMIE | H | Prins Hendrikpaviljoen | 0 | 1 | DOSCO | DOSCO | RVB-Z | 3515 | 725 | [9 empty] | 0 | 0 | 1 | In opdracht |  | < Vul hiernaast de juiste status en datum in.
900122668 | 81 | Mechanische luchtbehandeling | 732222 | Onderhoud luchtbehandelingskast 1j | Arbeidsomstandighedenbesluit: art. 6.2 / / | 1 | jaar | afmelding | onderhoud | 2017-11-22 | 1 | 44D02 | KONINKLIJKE MILITAIRE ACADEMIE | H | Prins Hendrikpaviljoen | 0 | 7 | DOSCO | DOSCO | RVB-Z | 3516 | 725 | [8 empty] | 0 | 0 | 1 | 0 | In opdracht |  | < Vul hiernaast de juiste status en datum in.
900123033 | 20 | Koelinstallatie lokaal | 754505 | Controle lekdichtheid en techn.staat comfortkoeling 3, 6, 12 of 24m NIEUW vanaf 01-01-2016 | Verordening (EU) 517/2014: art 3, zorgplicht / Verordening (EU) 517/2014: art. 4, 5 en 6 / | 12 | maand | rapport en aant. in logboek | inspectie en onderhoud | 2019-05-21 | 1 | 44D02 | KONINKLIJKE MILITAIRE ACADEMIE | H | Prins Hendrikpaviljoen | 0 | 10 | DOSCO | DOSCO | RVB-Z | 3515 | 725 |  |  |  |  | 1 | [7 empty] | In opdracht |  | < Vul hiernaast de juiste status en datum in.
900047941 | 20 | Koelinstallatie lokaal | 737705 | Techn. staat koelinst. < 5 ton CO2 comfortkoeling 1j NW per 01-01-2016 | Besluit gefluoreerde broeikasgassen: art. 4 / Verordening (EU) 517/2014: art 3, zorgplicht / | 1 | jaar | rapport | controle/preventief onderh. | 2018-07-09 | 1 | 44D02 | KONINKLIJKE MILITAIRE ACADEMIE | H | Prins Hendrikpaviljoen | 2 | 203 | DOSCO | DOSCO | RVB-Z | 3515 | 725 |  |  |  |  | 0 | 0 | 1 | 0 | 0 |  |  |  | In opdracht |  | < Vul hiernaast de juiste status en datum in.
900047942 | 20 | Koelinstallatie lokaal | 737706 | Techn. staat koelinst. < 5 ton CO2 comfortkoeling 1j NW per 01-01-2016 | Besluit gefluoreerde broeikasgassen: art. 4 / Verordening (EU) 517/2014: art 3, zorgplicht / | 1 | jaar | rapport | controle/preventief onderh. | 2019-05-23 | 1 | 44D02 | KONINKLIJKE MILITAIRE ACADEMIE | H | Prins Hendrikpaviljoen | 2 | 205 | DOSCO | DOSCO | RVB-Z | 3515 | 725 |  |  | 0 | 0 | 1 | 0 | 0 | [5 empty] | In opdracht |  | < Vul hiernaast de juiste status en datum in.
900107395 | 20 | Koelinstallatie lokaal | 737707 | Techn. staat koelinst. < 5 ton CO2 comfortkoeling 1j NW per 01-01-2016 | Besluit gefluoreerde broeikasgassen: art. 4 / Verordening (EU) 517/2014: art 3, zorgplicht / | 1 | jaar | rapport | controle/preventief onderh. | 2019-05-23 | 1 | 44D02 | KONINKLIJKE MILITAIRE ACADEMIE | H | Prins Hendrikpaviljoen | 2 | 205 | DOSCO | DOSCO | RVB-Z | 3515 | 725 |  |  | 0 | 0 | 1 | 0 | 0 | [5 empty] | In opdracht |  | < Vul hiernaast de juiste status en datum in.
900112551 | 20 | Koelinstallatie lokaal | 737708 | Techn. staat koelinst. < 5 ton CO2 comfortkoeling 1j NW per 01-01-2016 | Besluit gefluoreerde broeikasgassen: art. 4 / Verordening (EU) 517/2014: art 3, zorgplicht / | 1 | jaar | rapport | controle/preventief onderh. | 2019-05-23 | 1 | 44D02 | KONINKLIJKE MILITAIRE ACADEMIE | H | Prins Hendrikpaviljoen | 2 | 206 | DOSCO | DOSCO | RVB-Z | 3515 | 725 |  |  | 0 | 0 | 1 | 0 | 0 | [5 empty] | In opdracht |  | < Vul hiernaast de juiste status en datum in.
900047939 | 20 | Koelinstallatie lokaal | 736402 | Controle lekdichtheid en techn.staat comfortkoeling 3, 6, 12 of 24m NIEUW vanaf 01-01-2016 | Verordening (EU) 517/2014: art 3, zorgplicht / Verordening (EU) 517/2014: art. 4, 5 en 6 / | 12 | maand | rapport en aant. in logboek | inspectie en onderhoud | 2017-10-09 | 1 | 44D02 | KONINKLIJKE MILITAIRE ACADEMIE | H | Prins Hendrikpaviljoen | 2 | 213 | DOSCO | DOSCO | RVB-Z | 3515 | 725 | [9 empty] | 1 |  |  | In opdracht |  | < Vul hiernaast de juiste status en datum in.
900047940 | 20 | Koelinstallatie lokaal | 737709 | Techn. staat koelinst. < 5 ton CO2 comfortkoeling 1j NW per 01-01-2016 | Besluit gefluoreerde broeikasgassen: art. 4 / Verordening (EU) 517/2014: art 3, zorgplicht / | 1 | jaar | rapport | controle/preventief onderh. | 2018-07-09 | 1 | 44D02 | KONINKLIJKE MILITAIRE ACADEMIE | H | Prins Hendrikpaviljoen | 2 | 215 | DOSCO | DOSCO | RVB-Z | 3515 | 725 |  |  |  |  | 0 | 0 | 1 | 0 | 0 |  |  |  | In opdracht |  | < Vul hiernaast de juiste status en datum in.
900084145 | 81 | Mechanische luchtbehandeling | 661953 | Onderhoud luchtbehandelingskast met filterinstallatie 1j | Arbeidsomstandighedenbesluit: art. 6.2 / / | 1 | jaar | afmelding | onderhoud | 2019-11-07 | 1 | 44D02 | KONINKLIJKE MILITAIRE ACADEMIE | H | Prins Hendrikpaviljoen | 9 | 901 | DOSCO | DOSCO | RVB-Z | 3516 | 725 | [8 empty] | 0 | 0 | 1 | 0 | In opdracht |  | < Vul hiernaast de juiste status en datum in.
900084145 | 81 | Mechanische luchtbehandeling | 820323 | Vervangen filters 2, 3, 6, 12m | Arbeidsomstandighedenbesluit: art. 6.2 / / | 12 | maand | afvoerbewijs | inspectie | 2019-11-07 | 1 | 44D02 | KONINKLIJKE MILITAIRE ACADEMIE | H | Prins Hendrikpaviljoen | 9 | 901 | DOSCO | DOSCO | RVB-Z | 3516 | 725 | [10 empty] | 1 |  | In opdracht |  | < Vul hiernaast de juiste status en datum in.
900106255 | 81 | Mechanische luchtbehandeling | 661954 | Onderhoud luchtbehandelingskast met filterinstallatie 1j | Arbeidsomstandighedenbesluit: art. 6.2 / / | 1 | jaar | afmelding | onderhoud | 2019-11-07 | 1 | 44D02 | KONINKLIJKE MILITAIRE ACADEMIE | H | Prins Hendrikpaviljoen | K1 | K105 | DOSCO | DOSCO | RVB-Z | 3516 | 725 | [8 empty] | 0 | 0 | 1 | 0 | In opdracht |  | < Vul hiernaast de juiste status en datum in.
900106255 | 81 | Mechanische luchtbehandeling | 820324 | Vervangen filters 2, 3, 6, 12m | Arbeidsomstandighedenbesluit: art. 6.2 / / | 12 | maand | afvoerbewijs | inspectie | 2019-11-07 | 1 | 44D02 | KONINKLIJKE MILITAIRE ACADEMIE | H | Prins Hendrikpaviljoen | K1 | K105 | DOSCO | DOSCO | RVB-Z | 3516 | 725 | [10 empty] | 1 |  | In opdracht |  | < Vul hiernaast de juiste status en datum in.
900106256 | 81 | Mechanische luchtbehandeling | 661955 | Onderhoud luchtbehandelingskast met filterinstallatie 1j | Arbeidsomstandighedenbesluit: art. 6.2 / / | 1 | jaar | afmelding | onderhoud | 2019-11-07 | 1 | 44D02 | KONINKLIJKE MILITAIRE ACADEMIE | H | Prins Hendrikpaviljoen | K1 | K105 | DOSCO | DOSCO | RVB-Z | 3516 | 725 | [8 empty] | 0 | 0 | 1 | 0 | In opdracht |  | < Vul hiernaast de juiste status en datum in.
900106256 | 81 | Mechanische luchtbehandeling | 820325 | Vervangen filters 2, 3, 6, 12m | Arbeidsomstandighedenbesluit: art. 6.2 / / | 12 | maand | afvoerbewijs | inspectie | 2019-11-07 | 1 | 44D02 | KONINKLIJKE MILITAIRE ACADEMIE | H | Prins Hendrikpaviljoen | K1 | K105 | DOSCO | DOSCO | RVB-Z | 3516 | 725 | [10 empty] | 1 |  | In opdracht |  | < Vul hiernaast de juiste status en datum in.
900084146 | 81 | Mechanische luchtbehandeling | 661956 | Onderhoud luchtbehandelingskast met filterinstallatie 1j | Arbeidsomstandighedenbesluit: art. 6.2 / / | 1 | jaar | afmelding | onderhoud | 2017-09-21 | 1 | 44D02 | KONINKLIJKE MILITAIRE ACADEMIE | H | Prins Hendrikpaviljoen | K1 | K113 | DOSCO | DOSCO | RVB-Z | 3516 | 725 | [6 empty] | 0 | 0 | 1 | 0 | 0 |  | In opdracht |  | < Vul hiernaast de juiste status en datum in.
900084146 | 81 | Mechanische luchtbehandeling | 820326 | Vervangen filters 2, 3, 6, 12m | Arbeidsomstandighedenbesluit: art. 6.2 / / | 12 | maand | afvoerbewijs | inspectie | 2017-09-21 | 1 | 44D02 | KONINKLIJKE MILITAIRE ACADEMIE | H | Prins Hendrikpaviljoen | K1 | K113 | DOSCO | DOSCO | RVB-Z | 3516 | 725 | [8 empty] | 1 |  |  |  | In opdracht |  | < Vul hiernaast de juiste status en datum in.
900106257 | 81 | Mechanische luchtbehandeling | 661957 | Onderhoud luchtbehandelingskast met filterinstallatie 1j | Arbeidsomstandighedenbesluit: art. 6.2 / / | 1 | jaar | afmelding | onderhoud | 2019-11-07 | 1 | 44D02 | KONINKLIJKE MILITAIRE ACADEMIE | H | Prins Hendrikpaviljoen | K1 | K113 | DOSCO | DOSCO | RVB-Z | 3516 | 725 | [8 empty] | 0 | 0 | 1 | 0 | In opdracht |  | < Vul hiernaast de juiste status en datum in.
900106257 | 81 | Mechanische luchtbehandeling | 820327 | Vervangen filters 2, 3, 6, 12m | Arbeidsomstandighedenbesluit: art. 6.2 / / | 12 | maand | afvoerbewijs | inspectie | 2019-11-07 | 1 | 44D02 | KONINKLIJKE MILITAIRE ACADEMIE | H | Prins Hendrikpaviljoen | K1 | K113 | DOSCO | DOSCO | RVB-Z | 3516 | 725 | [10 empty] | 1 |  | In opdracht |  | < Vul hiernaast de juiste status en datum in.
900090407 | 81 | Mechanische luchtbehandeling | 661958 | Onderhoud luchtbehandelingskast met filterinstallatie 1j | Arbeidsomstandighedenbesluit: art. 6.2 / / | 1 | jaar | afmelding | onderhoud | 2019-11-07 | 1 | 44D02 | KONINKLIJKE MILITAIRE ACADEMIE | H | Prins Hendrikpaviljoen | K1 | K116 | DOSCO | DOSCO | RVB-Z | 3516 | 725 | [8 empty] | 0 | 0 | 1 | 0 | In opdracht |  | < Vul hiernaast de juiste status en datum in.
900090407 | 81 | Mechanische luchtbehandeling | 820328 | Vervangen filters 2, 3, 6, 12m | Arbeidsomstandighedenbesluit: art. 6.2 / / | 12 | maand | afvoerbewijs | inspectie | 2019-11-07 | 1 | 44D02 | KONINKLIJKE MILITAIRE ACADEMIE | H | Prins Hendrikpaviljoen | K1 | K116 | DOSCO | DOSCO | RVB-Z | 3516 | 725 | [10 empty] | 1 |  | In opdracht |  | < Vul hiernaast de juiste status en datum in.
900090408 | 81 | Mechanische luchtbehandeling | 661959 | Onderhoud luchtbehandelingskast met filterinstallatie 1j | Arbeidsomstandighedenbesluit: art. 6.2 / / | 1 | jaar | afmelding | onderhoud | 2019-11-07 | 1 | 44D02 | KONINKLIJKE MILITAIRE ACADEMIE | H | Prins Hendrikpaviljoen | K1 | K116 | DOSCO | DOSCO | RVB-Z | 3516 | 725 | [8 empty] | 0 | 0 | 1 | 0 | In opdracht |  | < Vul hiernaast de juiste status en datum in.
900090408 | 81 | Mechanische luchtbehandeling | 820329 | Vervangen filters 2, 3, 6, 12m | Arbeidsomstandighedenbesluit: art. 6.2 / / | 12 | maand | afvoerbewijs | inspectie | 2019-11-07 | 1 | 44D02 | KONINKLIJKE MILITAIRE ACADEMIE | H | Prins Hendrikpaviljoen | K1 | K116 | DOSCO | DOSCO | RVB-Z | 3516 | 725 | [10 empty] | 1 |  | In opdracht |  | < Vul hiernaast de juiste status en datum in.
900082624 | 81 | Mechanische luchtbehandeling | 661960 | Onderhoud luchtbehandelingskast met filterinstallatie 1j | Arbeidsomstandighedenbesluit: art. 6.2 / / | 1 | jaar | afmelding | onderhoud | 2019-11-05 | 1 | 44D02 | KONINKLIJKE MILITAIRE ACADEMIE | I | Boothuis 1 | 0 | 1 | DOSCO | DOSCO | RVB-Z | 3516 | 725 | [8 empty] | 0 | 0 | 1 | 0 | In opdracht |  | < Vul hiernaast de juiste status en datum in.
900082624 | 81 | Mechanische luchtbehandeling | 820330 | Vervangen filters 2, 3, 6, 12m | Arbeidsomstandighedenbesluit: art. 6.2 / / | 12 | maand | afvoerbewijs | inspectie | 2019-11-05 | 1 | 44D02 | KONINKLIJKE MILITAIRE ACADEMIE | I | Boothuis 1 | 0 | 1 | DOSCO | DOSCO | RVB-Z | 3516 | 725 | [10 empty] | 1 |  | In opdracht |  | < Vul hiernaast de juiste status en datum in.
900082623 | 81 | Mechanische luchtbehandeling | 661961 | Onderhoud luchtbehandelingskast met filterinstallatie 1j | Arbeidsomstandighedenbesluit: art. 6.2 / / | 1 | jaar | afmelding | onderhoud | 2019-11-05 | 1 | 44D02 | KONINKLIJKE MILITAIRE ACADEMIE | I | Boothuis 1 | 0 | 2 | DOSCO | DOSCO | RVB-Z | 3516 | 725 | [8 empty] | 0 | 0 | 1 | 0 | In opdracht |  | < Vul hiernaast de juiste status en datum in.
900082623 | 81 | Mechanische luchtbehandeling | 820331 | Vervangen filters 2, 3, 6, 12m | Arbeidsomstandighedenbesluit: art. 6.2 / / | 12 | maand | afvoerbewijs | inspectie | 2019-11-05 | 1 | 44D02 | KONINKLIJKE MILITAIRE ACADEMIE | I | Boothuis 1 | 0 | 2 | DOSCO | DOSCO | RVB-Z | 3516 | 725 | [10 empty] | 1 |  | In opdracht |  | < Vul hiernaast de juiste status en datum in.
900082616 | 81 | Mechanische luchtbehandeling | 661962 | Onderhoud luchtbehandelingskast met filterinstallatie 1j | Arbeidsomstandighedenbesluit: art. 6.2 / / | 1 | jaar | afmelding | onderhoud | 2019-11-05 | 1 | 44D02 | KONINKLIJKE MILITAIRE ACADEMIE | J | Huis Van Brecht | 0 | 10 | DOSCO | DOSCO | RVB-Z | 3516 | 725 | [8 empty] | 0 | 0 | 1 | 0 | In opdracht |  | < Vul hiernaast de juiste status en datum in.
900082616 | 81 | Mechanische luchtbehandeling | 820332 | Vervangen filters 2, 3, 6, 12m | Arbeidsomstandighedenbesluit: art. 6.2 / / | 12 | maand | afvoerbewijs | inspectie | 2019-11-05 | 1 | 44D02 | KONINKLIJKE MILITAIRE ACADEMIE | J | Huis Van Brecht | 0 | 10 | DOSCO | DOSCO | RVB-Z | 3516 | 725 | [10 empty] | 1 |  | In opdracht |  | < Vul hiernaast de juiste status en datum in.
900082615 | 81 | Mechanische luchtbehandeling | 661963 | Onderhoud luchtbehandelingskast met filterinstallatie 1j | Arbeidsomstandighedenbesluit: art. 6.2 / / | 1 | jaar | afmelding | onderhoud | 2019-11-05 | 1 | 44D02 | KONINKLIJKE MILITAIRE ACADEMIE | J | Huis Van Brecht | 0 | 20 | DOSCO | DOSCO | RVB-Z | 3516 | 725 | [8 empty] | 0 | 0 | 1 | 0 | In opdracht |  | < Vul hiernaast de juiste status en datum in.
900082615 | 81 | Mechanische luchtbehandeling | 820333 | Vervangen filters 2, 3, 6, 12m | Arbeidsomstandighedenbesluit: art. 6.2 / / | 12 | maand | afvoerbewijs | inspectie | 2019-11-05 | 1 | 44D02 | KONINKLIJKE MILITAIRE ACADEMIE | J | Huis Van Brecht | 0 | 20 | DOSCO | DOSCO | RVB-Z | 3516 | 725 | [10 empty] | 1 |  | In opdracht |  | < Vul hiernaast de juiste status en datum in.
900082617 | 81 | Mechanische luchtbehandeling | 661664 | Onderhoud luchtbehandelingskast 1j | Arbeidsomstandighedenbesluit: art. 6.2 / / | 1 | jaar | afmelding | onderhoud | 2017-09-19 | 1 | 44D02 | KONINKLIJKE MILITAIRE ACADEMIE | J | Huis Van Brecht | 0 | 22 | DOSCO | DOSCO | RVB-Z | 3516 | 725 | [6 empty] | 0 | 0 | 1 | 0 | 0 |  | In opdracht |  | < Vul hiernaast de juiste status en datum in.
900082618 | 81 | Mechanische luchtbehandeling | 661665 | Onderhoud luchtbehandelingskast 1j | Arbeidsomstandighedenbesluit: art. 6.2 / / | 1 | jaar | afmelding | onderhoud | 2019-11-05 | 1 | 44D02 | KONINKLIJKE MILITAIRE ACADEMIE | J | Huis Van Brecht | 2 | 218 | DOSCO | DOSCO | RVB-Z | 3516 | 725 | [8 empty] | 0 | 0 | 1 | 0 | In opdracht |  | < Vul hiernaast de juiste status en datum in.
900000570 | 1 | CV ketel | 659473 | PO stookinstallatie 1j | Bedrijfszekerheid | 1 | jaar | verklaring | onderhoud | 2018-09-12 | 1 | 44D02 | KONINKLIJKE MILITAIRE ACADEMIE | J | Huis Van Brecht | 2 | 225 | DOSCO | DOSCO | RVB-Z | 3514 | 725 | [6 empty] | 0 | 0 | 1 | 0 | 0 |  | In opdracht |  | < Vul hiernaast de juiste status en datum in.
900000571 | 1 | CV ketel | 659474 | PO stookinstallatie 1j | Bedrijfszekerheid | 1 | jaar | verklaring | onderhoud | 2018-09-13 | 1 | 44D02 | KONINKLIJKE MILITAIRE ACADEMIE | J | Huis Van Brecht | 2 | 225 | DOSCO | DOSCO | RVB-Z | 3514 | 725 | [6 empty] | 0 | 0 | 1 | 0 | 0 |  | In opdracht |  | < Vul hiernaast de juiste status en datum in.
900082619 | 81 | Mechanische luchtbehandeling | 661666 | Onderhoud luchtbehandelingskast 1j | Arbeidsomstandighedenbesluit: art. 6.2 / / | 1 | jaar | afmelding | onderhoud | 2019-11-05 | 1 | 44D02 | KONINKLIJKE MILITAIRE ACADEMIE | J | Huis Van Brecht | 2 | 225 | DOSCO | DOSCO | RVB-Z | 3516 | 725 | [8 empty] | 0 | 0 | 1 | 0 | In opdracht |  | < Vul hiernaast de juiste status en datum in.
900097249 | 20 | Koelinstallatie lokaal | 736403 | Controle lekdichtheid en techn.staat comfortkoeling 3, 6, 12 of 24m NIEUW vanaf 01-01-2016 | Verordening (EU) 517/2014: art 3, zorgplicht / Verordening (EU) 517/2014: art. 4, 5 en 6 / | 12 | maand | rapport en aant. in logboek | inspectie en onderhoud | 2019-05-24 | 1 | 44D02 | KONINKLIJKE MILITAIRE ACADEMIE | J | Huis Van Brecht | 3 | 301 | DOSCO | DOSCO | RVB-Z | 3515 | 725 |  |  |  |  | 1 | [7 empty] | In opdracht |  | < Vul hiernaast de juiste status en datum in.
900082620 | 81 | Mechanische luchtbehandeling | 661667 | Onderhoud luchtbehandelingskast 1j | Arbeidsomstandighedenbesluit: art. 6.2 / / | 1 | jaar | afmelding | onderhoud | 2017-09-19 | 1 | 44D02 | KONINKLIJKE MILITAIRE ACADEMIE | J | Huis Van Brecht | 3 | 303 | DOSCO | DOSCO | RVB-Z | 3516 | 725 | [6 empty] | 0 | 0 | 1 | 0 | 0 |  | In opdracht |  | < Vul hiernaast de juiste status en datum in.
900097243 | 20 | Koelinstallatie lokaal | 737710 | Techn. staat koelinst. < 5 ton CO2 comfortkoeling 1j NW per 01-01-2016 | Besluit gefluoreerde broeikasgassen: art. 4 / Verordening (EU) 517/2014: art 3, zorgplicht / | 1 | jaar | rapport | controle/preventief onderh. | 2019-05-24 | 1 | 44D02 | KONINKLIJKE MILITAIRE ACADEMIE | J | Huis Van Brecht | 3 | 303 | DOSCO | DOSCO | RVB-Z | 3515 | 725 |  |  | 0 | 0 | 1 | 0 | 0 | [5 empty] | In opdracht |  | < Vul hiernaast de juiste status en datum in.
900097244 | 20 | Koelinstallatie lokaal | 737711 | Techn. staat koelinst. < 5 ton CO2 comfortkoeling 1j NW per 01-01-2016 | Besluit gefluoreerde broeikasgassen: art. 4 / Verordening (EU) 517/2014: art 3, zorgplicht / | 1 | jaar | rapport | controle/preventief onderh. | 2019-05-24 | 1 | 44D02 | KONINKLIJKE MILITAIRE ACADEMIE | J | Huis Van Brecht | 3 | 304 | DOSCO | DOSCO | RVB-Z | 3515 | 725 |  |  | 0 | 0 | 1 | 0 | 0 | [5 empty] | In opdracht |  | < Vul hiernaast de juiste status en datum in.
900097245 | 20 | Koelinstallatie lokaal | 737712 | Techn. staat koelinst. < 5 ton CO2 comfortkoeling 1j NW per 01-01-2016 | Besluit gefluoreerde broeikasgassen: art. 4 / Verordening (EU) 517/2014: art 3, zorgplicht / | 1 | jaar | rapport | controle/preventief onderh. | 2019-05-24 | 1 | 44D02 | KONINKLIJKE MILITAIRE ACADEMIE | J | Huis Van Brecht | 3 | 304 | DOSCO | DOSCO | RVB-Z | 3515 | 725 |  |  | 0 | 0 | 1 | 0 | 0 | [5 empty] | In opdracht |  | < Vul hiernaast de juiste status en datum in.
900097246 | 20 | Koelinstallatie lokaal | 737713 | Techn. staat koelinst. < 5 ton CO2 comfortkoeling 1j NW per 01-01-2016 | Besluit gefluoreerde broeikasgassen: art. 4 / Verordening (EU) 517/2014: art 3, zorgplicht / | 1 | jaar | rapport | controle/preventief onderh. | 2019-05-24 | 1 | 44D02 | KONINKLIJKE MILITAIRE ACADEMIE | J | Huis Van Brecht | 3 | 305 | DOSCO | DOSCO | RVB-Z | 3515 | 725 |  |  | 0 | 0 | 1 | 0 | 0 | [5 empty] | In opdracht |  | < Vul hiernaast de juiste status en datum in.
900097247 | 20 | Koelinstallatie lokaal | 737714 | Techn. staat koelinst. < 5 ton CO2 comfortkoeling 1j NW per 01-01-2016 | Besluit gefluoreerde broeikasgassen: art. 4 / Verordening (EU) 517/2014: art 3, zorgplicht / | 1 | jaar | rapport | controle/preventief onderh. | 2019-05-24 | 1 | 44D02 | KONINKLIJKE MILITAIRE ACADEMIE | J | Huis Van Brecht | 3 | 307 | DOSCO | DOSCO | RVB-Z | 3515 | 725 |  |  | 0 | 0 | 1 | 0 | 0 | [5 empty] | In opdracht |  | < Vul hiernaast de juiste status en datum in.
900097248 | 20 | Koelinstallatie lokaal | 737715 | Techn. staat koelinst. < 5 ton CO2 comfortkoeling 1j NW per 01-01-2016 | Besluit gefluoreerde broeikasgassen: art. 4 / Verordening (EU) 517/2014: art 3, zorgplicht / | 1 | jaar | rapport | controle/preventief onderh. | 2019-05-24 | 1 | 44D02 | KONINKLIJKE MILITAIRE ACADEMIE | J | Huis Van Brecht | 3 | 307 | DOSCO | DOSCO | RVB-Z | 3515 | 725 |  |  | 0 | 0 | 1 | 0 | 0 | [5 empty] | In opdracht |  | < Vul hiernaast de juiste status en datum in.
900091475 | 20 | Koelinstallatie lokaal | 737716 | Techn. staat koelinst. < 5 ton CO2 comfortkoeling 1j NW per 01-01-2016 | Besluit gefluoreerde broeikasgassen: art. 4 / Verordening (EU) 517/2014: art 3, zorgplicht / | 1 | jaar | rapport | controle/preventief onderh. | 2019-05-28 | 1 | 44D02 | KONINKLIJKE MILITAIRE ACADEMIE | K | Voormalige Rijks HBS | 4 | R201 | DOSCO | DOSCO | RVB-Z | 3515 | 725 |  |  | 0 | 0 | 1 | 0 | 0 | [5 empty] | In opdracht |  | < Vul hiernaast de juiste status en datum in.
900091472 | 1 | CV ketel | 659475 | PO stookinstallatie 1j | Bedrijfszekerheid | 1 | jaar | verklaring | onderhoud | 2017-11-16 | 1 | 44D02 | KONINKLIJKE MILITAIRE ACADEMIE | K | Voormalige Rijks HBS | 4 | R204 | DOSCO | DOSCO | RVB-Z | 3514 | 725 | [8 empty] | 0 | 0 | 1 | 0 | In opdracht |  | < Vul hiernaast de juiste status en datum in.
900091473 | 1 | CV ketel | 659476 | PO stookinstallatie 1j | Bedrijfszekerheid | 1 | jaar | verklaring | onderhoud | 2017-11-16 | 1 | 44D02 | KONINKLIJKE MILITAIRE ACADEMIE | K | Voormalige Rijks HBS | 4 | R204 | DOSCO | DOSCO | RVB-Z | 3514 | 725 | [8 empty] | 0 | 0 | 1 | 0 | In opdracht |  | < Vul hiernaast de juiste status en datum in.
900089252 | 81 | Mechanische luchtbehandeling | 661668 | Onderhoud luchtbehandelingskast 1j | Arbeidsomstandighedenbesluit: art. 6.2 / / | 1 | jaar | afmelding | onderhoud | 2012-09-14 | 1 | 44D02 | KONINKLIJKE MILITAIRE ACADEMIE | L | Prins Bernhard Paviljoen | K1 | S24A | DOSCO | DOSCO | RVB-Z | 3516 | 725 | [6 empty] | 0 | 0 | 1 | 0 | 0 |  | In opdracht |  | < Vul hiernaast de juiste status en datum in.
900000573 | 1 | CV ketel | 659477 | PO stookinstallatie 1j | Bedrijfszekerheid | 1 | jaar | verklaring | onderhoud | 2017-11-29 | 1 | 44D02 | KONINKLIJKE MILITAIRE ACADEMIE | L | Prins Bernhard Paviljoen | K1 | S7 | DOSCO | DOSCO | RVB-Z | 3514 | 725 | [8 empty] | 0 | 0 | 1 | 0 | In opdracht |  | < Vul hiernaast de juiste status en datum in.
900000574 | 1 | CV ketel | 659478 | PO stookinstallatie 1j | Bedrijfszekerheid | 1 | jaar | verklaring | onderhoud | 2017-11-29 | 1 | 44D02 | KONINKLIJKE MILITAIRE ACADEMIE | L | Prins Bernhard Paviljoen | K1 | S7 | DOSCO | DOSCO | RVB-Z | 3514 | 725 | [8 empty] | 0 | 0 | 1 | 0 | In opdracht |  | < Vul hiernaast de juiste status en datum in.
900082621 | 81 | Mechanische luchtbehandeling | 661964 | Onderhoud luchtbehandelingskast met filterinstallatie 1j | Arbeidsomstandighedenbesluit: art. 6.2 / / | 1 | jaar | afmelding | onderhoud | 2017-09-25 | 1 | 44D02 | KONINKLIJKE MILITAIRE ACADEMIE | M | Rijwielstalling PBP | 0 | 3 | DOSCO | DOSCO | RVB-Z | 3516 | 725 | [6 empty] | 0 | 0 | 1 | 0 | 0 |  | In opdracht |  | < Vul hiernaast de juiste status en datum in.
900082621 | 81 | Mechanische luchtbehandeling | 820334 | Vervangen filters 2, 3, 6, 12m | Arbeidsomstandighedenbesluit: art. 6.2 / / | 12 | maand | afvoerbewijs | inspectie | 2017-09-25 | 1 | 44D02 | KONINKLIJKE MILITAIRE ACADEMIE | M | Rijwielstalling PBP | 0 | 3 | DOSCO | DOSCO | RVB-Z | 3516 | 725 | [8 empty] | 1 |  |  |  | In opdracht |  | < Vul hiernaast de juiste status en datum in.
900082622 | 81 | Mechanische luchtbehandeling | 661669 | Onderhoud luchtbehandelingskast 1j | Arbeidsomstandighedenbesluit: art. 6.2 / / | 1 | jaar | afmelding | onderhoud | 2017-09-25 | 1 | 44D02 | KONINKLIJKE MILITAIRE ACADEMIE | M | Rijwielstalling PBP | 0 | 4 | DOSCO | DOSCO | RVB-Z | 3516 | 725 | [6 empty] | 0 | 0 | 1 | 0 | 0 |  | In opdracht |  | < Vul hiernaast de juiste status en datum in.
900047959 | 20 | Koelinstallatie lokaal | 737717 | Techn. staat koelinst. < 5 ton CO2 comfortkoeling 1j NW per 01-01-2016 | Besluit gefluoreerde broeikasgassen: art. 4 / Verordening (EU) 517/2014: art 3, zorgplicht / | 1 | jaar | rapport | controle/preventief onderh. | 2019-05-23 | 1 | 44D02 | KONINKLIJKE MILITAIRE ACADEMIE | S1 | Portiersloge Kraanpoort | 0 | 2 | DOSCO | DOSCO | RVB-Z | 3515 | 725 |  |  | 0 | 0 | 1 | 0 | 0 | [5 empty] | In opdracht |  | < Vul hiernaast de juiste status en datum in.
900106961 | 1 | CV ketel | 659479 | PO stookinstallatie 1j | Bedrijfszekerheid | 1 | jaar | verklaring | onderhoud | 2018-09-18 | 1 | 44D02 | KONINKLIJKE MILITAIRE ACADEMIE | S1 | Portiersloge Kraanpoort | 1 | 101 | DOSCO | DOSCO | RVB-Z | 3514 | 725 | [6 empty] | 0 | 0 | 1 | 0 | 0 |  | In opdracht |  | < Vul hiernaast de juiste status en datum in.
900109652 | 20 | Koelinstallatie lokaal | 737720 | Techn. staat koelinst. < 5 ton CO2 comfortkoeling 1j NW per 01-01-2016 | Besluit gefluoreerde broeikasgassen: art. 4 / Verordening (EU) 517/2014: art 3, zorgplicht / | 1 | jaar | rapport | controle/preventief onderh. | 2019-05-28 | 1 | 44D02 | KONINKLIJKE MILITAIRE ACADEMIE | W | Gouverneurswoning | 0 | 110 | DOSCO | DOSCO | RVB-Z | 3515 | 725 |  |  | 0 | 0 | 1 | 0 | 0 | [5 empty] | In opdracht |  | < Vul hiernaast de juiste status en datum in.
900109653 | 20 | Koelinstallatie lokaal | 737721 | Techn. staat koelinst. < 5 ton CO2 comfortkoeling 1j NW per 01-01-2016 | Besluit gefluoreerde broeikasgassen: art. 4 / Verordening (EU) 517/2014: art 3, zorgplicht / | 1 | jaar | rapport | controle/preventief onderh. | 2019-05-28 | 1 | 44D02 | KONINKLIJKE MILITAIRE ACADEMIE | W | Gouverneurswoning | 0 | 110 | DOSCO | DOSCO | RVB-Z | 3515 | 725 |  |  | 0 | 0 | 1 | 0 | 0 | [5 empty] | In opdracht |  | < Vul hiernaast de juiste status en datum in.
900109654 | 20 | Koelinstallatie lokaal | 737722 | Techn. staat koelinst. < 5 ton CO2 comfortkoeling 1j NW per 01-01-2016 | Besluit gefluoreerde broeikasgassen: art. 4 / Verordening (EU) 517/2014: art 3, zorgplicht / | 1 | jaar | rapport | controle/preventief onderh. | 2019-05-28 | 1 | 44D02 | KONINKLIJKE MILITAIRE ACADEMIE | W | Gouverneurswoning | 0 | 110 | DOSCO | DOSCO | RVB-Z | 3515 | 725 |  |  | 0 | 0 | 1 | 0 | 0 | [5 empty] | In opdracht |  | < Vul hiernaast de juiste status en datum in.
900128019 | 1 | CV ketel | 773810 | PO stookinstallatie 1j | Bedrijfszekerheid | 1 | jaar | verklaring | onderhoud | 2019-12-31 | 1 | 44D02 | KONINKLIJKE MILITAIRE ACADEMIE | W | Gouverneurswoning | 1 | 148 | DOSCO | DOSCO | RVB-Z | 3514 | 725 | [9 empty] | 0 | 0 | 1 | In opdracht |  | < Vul hiernaast de juiste status en datum in.
900128020 | 1 | CV ketel | 773811 | PO stookinstallatie 1j | Bedrijfszekerheid | 1 | jaar | verklaring | onderhoud | 2019-12-31 | 1 | 44D02 | KONINKLIJKE MILITAIRE ACADEMIE | W | Gouverneurswoning | 1 | 148 | DOSCO | DOSCO | RVB-Z | 3514 | 725 | [9 empty] | 0 | 0 | 1 | In opdracht |  | < Vul hiernaast de juiste status en datum in.
900110706 | 85 | Aardgasdistributiesysteem | 726057 | Controle terreinafsluiters gasterreinleidingnet 1j | Gaswet: art. 1, 2a en 10, lid 1. / / | 1 | jaar | rapport | inspectie en onderhoud | 2019-10-15 | 1 | 44D02 | KONINKLIJKE MILITAIRE ACADEMIE |  |  |  |  | DOSCO | DOSCO | RVB-Z | 3496 | 725 | [7 empty] | 0 | 0 | 1 | 0 | 0 | In opdracht |  | < Vul hiernaast de juiste status en datum in.
900000578 | 1 | CV ketel | 659482 | PO stookinstallatie 1j | Bedrijfszekerheid | 1 | jaar | verklaring | onderhoud | 2018-09-19 | 1 | 44E07 | OVERDIEPSEPOLDER | A1 | Kantoor- , Lesgebouw | 0 | 1.13 | CLAS | CLAS | RVB-Z | 3514 | 725 | [6 empty] | 0 | 0 | 1 | 0 | 0 |  | In opdracht |  | < Vul hiernaast de juiste status en datum in.
900082666 | 81 | Mechanische luchtbehandeling | 661965 | Onderhoud luchtbehandelingskast met filterinstallatie 1j | Arbeidsomstandighedenbesluit: art. 6.2 / / | 1 | jaar | afmelding | onderhoud | 2017-10-10 | 1 | 44E07 | OVERDIEPSEPOLDER | A1 | Kantoor- , Lesgebouw | 0 | 1.13 | CLAS | CLAS | RVB-Z | 3516 | 725 | [7 empty] | 0 | 0 | 1 | 0 | 0 | In opdracht |  | < Vul hiernaast de juiste status en datum in.
900082666 | 81 | Mechanische luchtbehandeling | 820335 | Vervangen filters 2, 3, 6, 12m | Arbeidsomstandighedenbesluit: art. 6.2 / / | 12 | maand | afvoerbewijs | inspectie | 2017-10-10 | 1 | 44E07 | OVERDIEPSEPOLDER | A1 | Kantoor- , Lesgebouw | 0 | 1.13 | CLAS | CLAS | RVB-Z | 3516 | 725 | [9 empty] | 1 |  |  | In opdracht |  | < Vul hiernaast de juiste status en datum in.
900085351 | 4 | Luchtverhitter | 660538 | PO stookinstallatie 1j | Bedrijfszekerheid | 1 | jaar | verklaring | onderhoud | 2017-10-12 | 1 | 44E07 | OVERDIEPSEPOLDER | B2 | Opslagloods , Werkplaats | 0 | 1 | CLAS | CLAS | RVB-Z | 3351 | 725 | [7 empty] | 0 | 0 | 1 | 0 | 0 | In opdracht |  | < Vul hiernaast de juiste status en datum in.
900085352 | 4 | Luchtverhitter | 660539 | PO stookinstallatie 1j | Bedrijfszekerheid | 1 | jaar | verklaring | onderhoud | 2017-10-12 | 1 | 44E07 | OVERDIEPSEPOLDER | B2 | Opslagloods , Werkplaats | 0 | 1 | CLAS | CLAS | RVB-Z | 3351 | 725 | [7 empty] | 0 | 0 | 1 | 0 | 0 | In opdracht |  | < Vul hiernaast de juiste status en datum in.
900085350 | 4 | Luchtverhitter | 660540 | PO stookinstallatie 1j | Bedrijfszekerheid | 1 | jaar | verklaring | onderhoud | 2018-09-20 | 1 | 44E07 | OVERDIEPSEPOLDER | B2 | Opslagloods , Werkplaats | 1 | 101 | CLAS | CLAS | RVB-Z | 3351 | 725 | [6 empty] | 0 | 0 | 1 | 0 | 0 |  | In opdracht |  | < Vul hiernaast de juiste status en datum in.
900085353 | 81 | Mechanische luchtbehandeling | 661966 | Onderhoud luchtbehandelingskast met filterinstallatie 1j | Arbeidsomstandighedenbesluit: art. 6.2 / / | 1 | jaar | afmelding | onderhoud | 2017-10-10 | 1 | 44E07 | OVERDIEPSEPOLDER | B2 | Opslagloods , Werkplaats | 1 | 103 | CLAS | CLAS | RVB-Z | 3516 | 725 | [7 empty] | 0 | 0 | 1 | 0 | 0 | In opdracht |  | < Vul hiernaast de juiste status en datum in.
900085353 | 81 | Mechanische luchtbehandeling | 820336 | Vervangen filters 2, 3, 6, 12m | Arbeidsomstandighedenbesluit: art. 6.2 / / | 12 | maand | afvoerbewijs | inspectie | 2017-10-10 | 1 | 44E07 | OVERDIEPSEPOLDER | B2 | Opslagloods , Werkplaats | 1 | 103 | CLAS | CLAS | RVB-Z | 3516 | 725 | [9 empty] | 1 |  |  | In opdracht |  | < Vul hiernaast de juiste status en datum in.
900085348 | 56 | Verwarmd waterinstallatie boiler | 704672 | PO stookinstallatie 1j | Bedrijfszekerheid | 1 | jaar | verklaring | onderhoud | 2018-09-19 | 1 | 44E07 | OVERDIEPSEPOLDER | B2 | Opslagloods , Werkplaats | 1 | 105 | CLAS | CLAS | RVB-Z | 3355 | 725 | [6 empty] | 0 | 0 | 1 | 0 | 0 |  | In opdracht |  | < Vul hiernaast de juiste status en datum in.
900085349 | 1 | CV ketel | 659483 | PO stookinstallatie 1j | Bedrijfszekerheid | 1 | jaar | verklaring | onderhoud | 2018-09-19 | 1 | 44E07 | OVERDIEPSEPOLDER | B2 | Opslagloods , Werkplaats | 1 | 105 | CLAS | CLAS | RVB-Z | 3514 | 725 | [6 empty] | 0 | 0 | 1 | 0 | 0 |  | In opdracht |  | < Vul hiernaast de juiste status en datum in.
900106809 | 4 | Luchtverhitter | 660541 | PO stookinstallatie 1j | Bedrijfszekerheid | 1 | jaar | verklaring | onderhoud | 2017-10-12 | 1 | 44E07 | OVERDIEPSEPOLDER | O | Varianthal | 0 | 1 | CLAS | CLAS | RVB-Z | 3351 | 725 | [7 empty] | 0 | 0 | 1 | 0 | 0 | In opdracht |  | < Vul hiernaast de juiste status en datum in.
900106808 | 4 | Luchtverhitter | 660542 | PO stookinstallatie 1j | Bedrijfszekerheid | 1 | jaar | verklaring | onderhoud | 2018-09-20 | 1 | 44E07 | OVERDIEPSEPOLDER | P | Varianthal | 0 | 1 | CLAS | CLAS | RVB-Z | 3351 | 725 | [6 empty] | 0 | 0 | 1 | 0 | 0 |  | In opdracht |  | < Vul hiernaast de juiste status en datum in.
900110707 | 85 | Aardgasdistributiesysteem | 726058 | Controle terreinafsluiters gasterreinleidingnet 1j | Gaswet: art. 1, 2a en 10, lid 1. / / | 1 | jaar | rapport | inspectie en onderhoud |  | 1 | 44E07 | OVERDIEPSEPOLDER |  |  |  |  | CLAS | CLAS | RVB-Z | 3496 | 725 | [12 empty] | In opdracht |  | < Vul hiernaast de juiste status en datum in.
900077672 | 20 | Koelinstallatie lokaal | 737723 | Techn. staat koelinst. < 5 ton CO2 comfortkoeling 1j NW per 01-01-2016 | Besluit gefluoreerde broeikasgassen: art. 4 / Verordening (EU) 517/2014: art 3, zorgplicht / | 1 | jaar | rapport | controle/preventief onderh. | 2019-04-18 | 1 | 44G04 | LCW DONGEN | A | Kantoorgebouw | 0 | 11 | DOSCO | DOSCO | RVB-Z | 3515 | 725 |  | 0 | 0 | 1 | 0 | 0 | [6 empty] | In opdracht |  | < Vul hiernaast de juiste status en datum in.
900110190 | 20 | Koelinstallatie lokaal | 737724 | Techn. staat koelinst. < 5 ton CO2 comfortkoeling 1j NW per 01-01-2016 | Besluit gefluoreerde broeikasgassen: art. 4 / Verordening (EU) 517/2014: art 3, zorgplicht / | 1 | jaar | rapport | controle/preventief onderh. | 2019-04-18 | 1 | 44G04 | LCW DONGEN | A | Kantoorgebouw | 0 | 12 | DOSCO | DOSCO | RVB-Z | 3515 | 725 |  | 0 | 0 | 1 | 0 | 0 | [6 empty] | In opdracht |  | < Vul hiernaast de juiste status en datum in.
900077677 | 20 | Koelinstallatie lokaal | 737725 | Techn. staat koelinst. < 5 ton CO2 comfortkoeling 1j NW per 01-01-2016 | Besluit gefluoreerde broeikasgassen: art. 4 / Verordening (EU) 517/2014: art 3, zorgplicht / | 1 | jaar | rapport | controle/preventief onderh. | 2019-04-18 | 1 | 44G04 | LCW DONGEN | A | Kantoorgebouw | 0 | 18 | DOSCO | DOSCO | RVB-Z | 3515 | 725 |  | 0 | 0 | 1 | 0 | 0 | [6 empty] | In opdracht |  | < Vul hiernaast de juiste status en datum in.
900117759 | 20 | Koelinstallatie lokaal | 737726 | Techn. staat koelinst. < 5 ton CO2 comfortkoeling 1j NW per 01-01-2016 | Besluit gefluoreerde broeikasgassen: art. 4 / Verordening (EU) 517/2014: art 3, zorgplicht / | 1 | jaar | rapport | controle/preventief onderh. | 2019-04-18 | 1 | 44G04 | LCW DONGEN | A | Kantoorgebouw | 0 | 7B | DOSCO | DOSCO | RVB-Z | 3515 | 725 |  | 0 | 0 | 1 | 0 | 0 | [6 empty] | In opdracht |  | < Vul hiernaast de juiste status en datum in.
900128809 | 4 | Luchtverhitter | 775568 | PO stookinstallatie 1j | Bedrijfszekerheid | 1 | jaar | verklaring | onderhoud | 2019-11-13 | 1 | 44G04 | LCW DONGEN | AA | Magazijn | 0 | 1 | DOSCO | DOSCO | RVB-Z | 3351 | 725 | [8 empty] | 0 | 0 | 1 | 0 | In opdracht |  | < Vul hiernaast de juiste status en datum in.
900128810 | 4 | Luchtverhitter | 775569 | PO stookinstallatie 1j | Bedrijfszekerheid | 1 | jaar | verklaring | onderhoud | 2019-11-13 | 1 | 44G04 | LCW DONGEN | AA | Magazijn | 0 | 1 | DOSCO | DOSCO | RVB-Z | 3351 | 725 | [8 empty] | 0 | 0 | 1 | 0 | In opdracht |  | < Vul hiernaast de juiste status en datum in.
900086999 | 81 | Mechanische luchtbehandeling | 622812 | Onderhoud luchtbehandelingskast werkplaats 1j | Arbeidsomstandighedenbesluit: art. 6.2 | 1 | jaar | afmelding | onderhoud | 2018-12-07 | 1 | 44G04 | LCW DONGEN | AL | Magazijn | 0 | 10 | DOSCO | DOSCO | RVB-Z | 3516 | 725 | [9 empty] | 0 | 0 | 1 | In opdracht |  | < Vul hiernaast de juiste status en datum in.
900086986 | 81 | Mechanische luchtbehandeling | 622170 | Onderhoud luchtbehandelingskast met filterinstallatie werkplaats 1j | Activiteitenregeling: afd 4.3 t/m 4.8 | 1 | jaar | afmelding | onderhoud | 2018-12-07 | 1 | 44G04 | LCW DONGEN | AL | Magazijn | 0 | 12 | DOSCO | DOSCO | RVB-Z | 3516 | 725 | [9 empty] | 0 | 0 | 1 | In opdracht |  | < Vul hiernaast de juiste status en datum in.
900086986 | 81 | Mechanische luchtbehandeling | 819663 | Vervangen filters werkplaats 2, 3, 6, 12m | Activiteitenregeling: afd 4.3 t/m 4.8 | 12 | maand | afvoerbewijs | inspectie | 2018-12-07 | 1 | 44G04 | LCW DONGEN | AL | Magazijn | 0 | 12 | DOSCO | DOSCO | RVB-Z | 3516 | 725 | [11 empty] | 1 | In opdracht |  | < Vul hiernaast de juiste status en datum in.
900086970 | 81 | Mechanische luchtbehandeling | 622171 | Onderhoud luchtbehandelingskast met filterinstallatie werkplaats 1j | Activiteitenregeling: afd 4.3 t/m 4.8 | 1 | jaar | afmelding | onderhoud | 2020-01-16 | 1 | 44G04 | LCW DONGEN | AL | Magazijn | 0 | 17 | DOSCO | DOSCO | RVB-Z | 3516 | 725 | 1 | 0 | 0 | [9 empty] | In opdracht |  | < Vul hiernaast de juiste status en datum in.
900086970 | 81 | Mechanische luchtbehandeling | 819664 | Vervangen filters werkplaats 2, 3, 6, 12m | Activiteitenregeling: afd 4.3 t/m 4.8 | 12 | maand | afvoerbewijs | inspectie | 2020-01-16 | 1 | 44G04 | LCW DONGEN | AL | Magazijn | 0 | 17 | DOSCO | DOSCO | RVB-Z | 3516 | 725 | 1 | [11 empty] | In opdracht |  | < Vul hiernaast de juiste status en datum in.
900087015 | 81 | Mechanische luchtbehandeling | 622819 | Onderhoud luchtbehandelingskast werkplaats 1j | Arbeidsomstandighedenbesluit: art. 6.2 | 1 | jaar | afmelding | onderhoud | 2020-01-16 | 1 | 44G04 | LCW DONGEN | AL | Magazijn | 1 | 28 | DOSCO | DOSCO | RVB-Z | 3516 | 725 | 1 | 0 | 0 | [9 empty] | In opdracht |  | < Vul hiernaast de juiste status en datum in.
900087017 | 81 | Mechanische luchtbehandeling | 622820 | Onderhoud luchtbehandelingskast werkplaats 1j | Arbeidsomstandighedenbesluit: art. 6.2 | 1 | jaar | afmelding | onderhoud | 2020-01-16 | 1 | 44G04 | LCW DONGEN | AL | Magazijn | 1 | 28 | DOSCO | DOSCO | RVB-Z | 3516 | 725 | 1 | 0 | 0 | [9 empty] | In opdracht |  | < Vul hiernaast de juiste status en datum in.
900087012 | 81 | Mechanische luchtbehandeling | 622821 | Onderhoud luchtbehandelingskast werkplaats 1j | Arbeidsomstandighedenbesluit: art. 6.2 | 1 | jaar | afmelding | onderhoud | 2020-01-16 | 1 | 44G04 | LCW DONGEN | AL | Magazijn | 1 | 29 | DOSCO | DOSCO | RVB-Z | 3516 | 725 | 1 | 0 | 0 | [9 empty] | In opdracht |  | < Vul hiernaast de juiste status en datum in.
900085685 | 1 | CV ketel | 609059 | PI gasgestookte installatie 48m | Activiteitenregeling: art. 3.7m | 48 | maand | verklaring | inspectie |  | 1 | 44G04 | LCW DONGEN | AL | Magazijn | 1 | 31 | DOSCO | DOSCO | RVB-Z | 3514 | 725 | [9 empty] | 1 |  |  | In opdracht |  | < Vul hiernaast de juiste status en datum in.
900085685 | 1 | CV ketel | 659484 | PO stookinstallatie 1j | Bedrijfszekerheid | 1 | jaar | verklaring | onderhoud | 2019-11-07 | 1 | 44G04 | LCW DONGEN | AL | Magazijn | 1 | 31 | DOSCO | DOSCO | RVB-Z | 3514 | 725 | [8 empty] | 0 | 0 | 1 | 0 | In opdracht |  | < Vul hiernaast de juiste status en datum in.
900085686 | 1 | CV ketel | 609060 | PI gasgestookte installatie 48m | Activiteitenregeling: art. 3.7m | 48 | maand | verklaring | inspectie | 2017-06-15 | 1 | 44G04 | LCW DONGEN | AL | Magazijn | 1 | 31 | DOSCO | DOSCO | RVB-Z | 3514 | 725 | [5 empty] | 1 | [6 empty] | In opdracht |  | < Vul hiernaast de juiste status en datum in.
900085686 | 1 | CV ketel | 659485 | PO stookinstallatie 1j | Bedrijfszekerheid | 1 | jaar | verklaring | onderhoud | 2019-11-07 | 1 | 44G04 | LCW DONGEN | AL | Magazijn | 1 | 31 | DOSCO | DOSCO | RVB-Z | 3514 | 725 | [8 empty] | 0 | 0 | 1 | 0 | In opdracht |  | < Vul hiernaast de juiste status en datum in.
900087039 | 81 | Mechanische luchtbehandeling | 622173 | Onderhoud luchtbehandelingskast met filterinstallatie werkplaats 1j | Activiteitenregeling: afd 4.3 t/m 4.8 | 1 | jaar | afmelding | onderhoud | 2018-12-06 | 1 | 44G04 | LCW DONGEN | AL | Magazijn | 1 | 31 | DOSCO | DOSCO | RVB-Z | 3516 | 725 | [9 empty] | 0 | 0 | 1 | In opdracht |  | < Vul hiernaast de juiste status en datum in.
900087039 | 81 | Mechanische luchtbehandeling | 819666 | Vervangen filters werkplaats 2, 3, 6, 12m | Activiteitenregeling: afd 4.3 t/m 4.8 | 12 | maand | afvoerbewijs | inspectie | 2018-12-06 | 1 | 44G04 | LCW DONGEN | AL | Magazijn | 1 | 31 | DOSCO | DOSCO | RVB-Z | 3516 | 725 | [11 empty] | 1 | In opdracht |  | < Vul hiernaast de juiste status en datum in.
900086991 | 81 | Mechanische luchtbehandeling | 622172 | Onderhoud luchtbehandelingskast met filterinstallatie werkplaats 1j | Activiteitenregeling: afd 4.3 t/m 4.8 | 1 | jaar | afmelding | onderhoud | 2020-01-16 | 1 | 44G04 | LCW DONGEN | AL | Magazijn | 1 | 10A | DOSCO | DOSCO | RVB-Z | 3516 | 725 | 1 | 0 | 0 | [9 empty] | In opdracht |  | < Vul hiernaast de juiste status en datum in.
900086991 | 81 | Mechanische luchtbehandeling | 819665 | Vervangen filters werkplaats 2, 3, 6, 12m | Activiteitenregeling: afd 4.3 t/m 4.8 | 12 | maand | afvoerbewijs | inspectie | 2020-01-16 | 1 | 44G04 | LCW DONGEN | AL | Magazijn | 1 | 10A | DOSCO | DOSCO | RVB-Z | 3516 | 725 | 1 | [11 empty] | In opdracht |  | < Vul hiernaast de juiste status en datum in.
900086992 | 81 | Mechanische luchtbehandeling | 622813 | Onderhoud luchtbehandelingskast werkplaats 1j | Arbeidsomstandighedenbesluit: art. 6.2 | 1 | jaar | afmelding | onderhoud | 2020-01-16 | 1 | 44G04 | LCW DONGEN | AL | Magazijn | 1 | 10A | DOSCO | DOSCO | RVB-Z | 3516 | 725 | 1 | 0 | 0 | [9 empty] | In opdracht |  | < Vul hiernaast de juiste status en datum in.
900086994 | 81 | Mechanische luchtbehandeling | 622814 | Onderhoud luchtbehandelingskast werkplaats 1j | Arbeidsomstandighedenbesluit: art. 6.2 | 1 | jaar | afmelding | onderhoud | 2018-12-07 | 1 | 44G04 | LCW DONGEN | AL | Magazijn | 1 | 10A | DOSCO | DOSCO | RVB-Z | 3516 | 725 | [9 empty] | 0 | 0 | 1 | In opdracht |  | < Vul hiernaast de juiste status en datum in.
900087001 | 81 | Mechanische luchtbehandeling | 622815 | Onderhoud luchtbehandelingskast werkplaats 1j | Arbeidsomstandighedenbesluit: art. 6.2 | 1 | jaar | afmelding | onderhoud | 2020-01-16 | 1 | 44G04 | LCW DONGEN | AL | Magazijn | 1 | 10A | DOSCO | DOSCO | RVB-Z | 3516 | 725 | 1 | 0 | 0 | [9 empty] | In opdracht |  | < Vul hiernaast de juiste status en datum in.
900087002 | 81 | Mechanische luchtbehandeling | 622816 | Onderhoud luchtbehandelingskast werkplaats 1j | Arbeidsomstandighedenbesluit: art. 6.2 | 1 | jaar | afmelding | onderhoud | 2020-01-16 | 1 | 44G04 | LCW DONGEN | AL | Magazijn | 1 | 10A | DOSCO | DOSCO | RVB-Z | 3516 | 725 | 1 | 0 | 0 | [9 empty] | In opdracht |  | < Vul hiernaast de juiste status en datum in.
900087003 | 81 | Mechanische luchtbehandeling | 622817 | Onderhoud luchtbehandelingskast werkplaats 1j | Arbeidsomstandighedenbesluit: art. 6.2 | 1 | jaar | afmelding | onderhoud | 2020-01-16 | 1 | 44G04 | LCW DONGEN | AL | Magazijn | 1 | 10A | DOSCO | DOSCO | RVB-Z | 3516 | 725 | 1 | 0 | 0 | [9 empty] | In opdracht |  | < Vul hiernaast de juiste status en datum in.
900087004 | 81 | Mechanische luchtbehandeling | 622818 | Onderhoud luchtbehandelingskast werkplaats 1j | Arbeidsomstandighedenbesluit: art. 6.2 | 1 | jaar | afmelding | onderhoud | 2020-01-16 | 1 | 44G04 | LCW DONGEN | AL | Magazijn | 1 | 10A | DOSCO | DOSCO | RVB-Z | 3516 | 725 | 1 | 0 | 0 | [9 empty] | In opdracht |  | < Vul hiernaast de juiste status en datum in.
900047967 | 20 | Koelinstallatie lokaal | 737729 | Techn. staat koelinst. < 5 ton CO2 comfortkoeling 1j NW per 01-01-2016 | Besluit gefluoreerde broeikasgassen: art. 4 / Verordening (EU) 517/2014: art 3, zorgplicht / | 1 | jaar | rapport | controle/preventief onderh. | 2019-04-19 | 1 | 44G04 | LCW DONGEN | AQ | Kantoorgebouw | 0 | 25 | DOSCO | DOSCO | RVB-Z | 3515 | 725 |  | 0 | 0 | 1 | 0 | 0 | [6 empty] | In opdracht |  | < Vul hiernaast de juiste status en datum in.
900121134 | 1 | CV ketel | 729589 | PO stookinstallatie 1j | Bedrijfszekerheid | 1 | jaar | verklaring | onderhoud | 2019-11-07 | 1 | 44G04 | LCW DONGEN | AQ | Kantoorgebouw | 2 | 201 | DOSCO | DOSCO | RVB-Z | 3514 | 725 | [8 empty] | 0 | 0 | 1 | 0 | In opdracht |  | < Vul hiernaast de juiste status en datum in.
900127892 | 81 | Mechanische luchtbehandeling | 773047 | Onderhoud luchtbehandelingskast werkplaats 1j | Arbeidsomstandighedenbesluit: art. 6.2 | 1 | jaar | afmelding | onderhoud | 2018-06-12 | 1 | 44G04 | LCW DONGEN | B | Telecommunicatie | 0 | 23 | DOSCO | DOSCO | RVB-Z | 3516 | 725 |  |  |  | 0 | 0 | 1 | 0 | 0 |  |  |  |  | In opdracht |  | < Vul hiernaast de juiste status en datum in.
900127893 | 81 | Mechanische luchtbehandeling | 773048 | Onderhoud luchtbehandelingskast werkplaats 1j | Arbeidsomstandighedenbesluit: art. 6.2 | 1 | jaar | afmelding | onderhoud |  | 1 | 44G04 | LCW DONGEN | B | Telecommunicatie | 0 | 23 | DOSCO | DOSCO | RVB-Z | 3516 | 725 | [12 empty] | In opdracht |  | < Vul hiernaast de juiste status en datum in.
900047974 | 20 | Koelinstallatie lokaal | 737730 | Techn. staat koelinst. < 5 ton CO2 comfortkoeling 1j NW per 01-01-2016 | Besluit gefluoreerde broeikasgassen: art. 4 / Verordening (EU) 517/2014: art 3, zorgplicht / | 1 | jaar | rapport | controle/preventief onderh. | 2019-04-17 | 1 | 44G04 | LCW DONGEN | B | Telecommunicatie | 0 | 24 | DOSCO | DOSCO | RVB-Z | 3515 | 725 |  | 0 | 0 | 1 | 0 | 0 | [6 empty] | In opdracht |  | < Vul hiernaast de juiste status en datum in.
900047975 | 20 | Koelinstallatie lokaal | 737731 | Techn. staat koelinst. < 5 ton CO2 comfortkoeling 1j NW per 01-01-2016 | Besluit gefluoreerde broeikasgassen: art. 4 / Verordening (EU) 517/2014: art 3, zorgplicht / | 1 | jaar | rapport | controle/preventief onderh. | 2018-05-25 | 1 | 44G04 | LCW DONGEN | B | Telecommunicatie | 0 | 24 | DOSCO | DOSCO | RVB-Z | 3515 | 725 |  |  | 0 | 0 | 1 | 0 | 0 | [5 empty] | In opdracht |  | < Vul hiernaast de juiste status en datum in.
900047969 | 20 | Koelinstallatie lokaal | 736404 | Controle lekdichtheid en techn.staat comfortkoeling 3, 6, 12 of 24m NIEUW vanaf 01-01-2016 | Verordening (EU) 517/2014: art 3, zorgplicht / Verordening (EU) 517/2014: art. 4, 5 en 6 / | 12 | maand | rapport en aant. in logboek | inspectie en onderhoud | 2019-04-17 | 1 | 44G04 | LCW DONGEN | B | Telecommunicatie | 0 | 29 | DOSCO | DOSCO | RVB-Z | 3515 | 725 |  |  |  | 1 | [8 empty] | In opdracht |  | < Vul hiernaast de juiste status en datum in.
900047970 | 20 | Koelinstallatie lokaal | 737732 | Techn. staat koelinst. < 5 ton CO2 comfortkoeling 1j NW per 01-01-2016 | Besluit gefluoreerde broeikasgassen: art. 4 / Verordening (EU) 517/2014: art 3, zorgplicht / | 1 | jaar | rapport | controle/preventief onderh. | 2019-04-17 | 1 | 44G04 | LCW DONGEN | B | Telecommunicatie | 0 | 29 | DOSCO | DOSCO | RVB-Z | 3515 | 725 |  | 0 | 0 | 1 | 0 | 0 | [6 empty] | In opdracht |  | < Vul hiernaast de juiste status en datum in.
900047971 | 20 | Koelinstallatie lokaal | 736405 | Controle lekdichtheid en techn.staat comfortkoeling 3, 6, 12 of 24m NIEUW vanaf 01-01-2016 | Verordening (EU) 517/2014: art 3, zorgplicht / Verordening (EU) 517/2014: art. 4, 5 en 6 / | 12 | maand | rapport en aant. in logboek | inspectie en onderhoud | 2019-04-17 | 1 | 44G04 | LCW DONGEN | B | Telecommunicatie | 0 | 29 | DOSCO | DOSCO | RVB-Z | 3515 | 725 |  |  |  | 1 | [8 empty] | In opdracht |  | < Vul hiernaast de juiste status en datum in.
900128746 | 81 | Mechanische luchtbehandeling | 775583 | Onderhoud luchtbehandelingskast met filterinstallatie werkplaats 1j | Activiteitenregeling: afd 4.3 t/m 4.8 | 1 | jaar | afmelding | onderhoud |  | 1 | 44G04 | LCW DONGEN | B | Telecommunicatie | 0 | 30 | DOSCO | DOSCO | RVB-Z | 3516 | 725 | 1 | 0 | 0 | [9 empty] | In opdracht |  | < Vul hiernaast de juiste status en datum in.
900128746 | 81 | Mechanische luchtbehandeling | 819668 | Vervangen filters werkplaats 2, 3, 6, 12m | Activiteitenregeling: afd 4.3 t/m 4.8 | 12 | maand | afvoerbewijs | inspectie |  | 1 | 44G04 | LCW DONGEN | B | Telecommunicatie | 0 | 30 | DOSCO | DOSCO | RVB-Z | 3516 | 725 | 1 | [11 empty] | In opdracht |  | < Vul hiernaast de juiste status en datum in.
900128747 | 81 | Mechanische luchtbehandeling | 775584 | Onderhoud luchtbehandelingskast met filterinstallatie werkplaats 1j | Activiteitenregeling: afd 4.3 t/m 4.8 | 1 | jaar | afmelding | onderhoud | 2020-01-15 | 1 | 44G04 | LCW DONGEN | B | Telecommunicatie | 0 | 30 | DOSCO | DOSCO | RVB-Z | 3516 | 725 | 1 | 0 | 0 | [9 empty] | In opdracht |  | < Vul hiernaast de juiste status en datum in.
900128747 | 81 | Mechanische luchtbehandeling | 819669 | Vervangen filters werkplaats 2, 3, 6, 12m | Activiteitenregeling: afd 4.3 t/m 4.8 | 12 | maand | afvoerbewijs | inspectie | 2020-01-15 | 1 | 44G04 | LCW DONGEN | B | Telecommunicatie | 0 | 30 | DOSCO | DOSCO | RVB-Z | 3516 | 725 | 1 | [11 empty] | In opdracht |  | < Vul hiernaast de juiste status en datum in.
900128749 | 81 | Mechanische luchtbehandeling | 775585 | Onderhoud luchtbehandelingskast met filterinstallatie werkplaats 1j | Activiteitenregeling: afd 4.3 t/m 4.8 | 1 | jaar | afmelding | onderhoud |  | 1 | 44G04 | LCW DONGEN | B | Telecommunicatie | 0 | 30 | DOSCO | DOSCO | RVB-Z | 3516 | 725 | 1 | 0 | 0 | [9 empty] | In opdracht |  | < Vul hiernaast de juiste status en datum in.
900128749 | 81 | Mechanische luchtbehandeling | 819670 | Vervangen filters werkplaats 2, 3, 6, 12m | Activiteitenregeling: afd 4.3 t/m 4.8 | 12 | maand | afvoerbewijs | inspectie |  | 1 | 44G04 | LCW DONGEN | B | Telecommunicatie | 0 | 30 | DOSCO | DOSCO | RVB-Z | 3516 | 725 | 1 | [11 empty] | In opdracht |  | < Vul hiernaast de juiste status en datum in.
900084257 | 81 | Mechanische luchtbehandeling | 622174 | Onderhoud luchtbehandelingskast met filterinstallatie werkplaats 1j | Activiteitenregeling: afd 4.3 t/m 4.8 | 1 | jaar | afmelding | onderhoud | 2018-12-06 | 1 | 44G04 | LCW DONGEN | B | Telecommunicatie | 0 | 35 | DOSCO | DOSCO | RVB-Z | 3516 | 725 | [9 empty] | 0 | 0 | 1 | In opdracht |  | < Vul hiernaast de juiste status en datum in.
900084257 | 81 | Mechanische luchtbehandeling | 819671 | Vervangen filters werkplaats 2, 3, 6, 12m | Activiteitenregeling: afd 4.3 t/m 4.8 | 12 | maand | afvoerbewijs | inspectie | 2018-12-06 | 1 | 44G04 | LCW DONGEN | B | Telecommunicatie | 0 | 35 | DOSCO | DOSCO | RVB-Z | 3516 | 725 | [11 empty] | 1 | In opdracht |  | < Vul hiernaast de juiste status en datum in.
900047973 | 20 | Koelinstallatie lokaal | 737737 | Techn. staat koelinst. < 5 ton CO2 comfortkoeling 1j NW per 01-01-2016 | Besluit gefluoreerde broeikasgassen: art. 4 / Verordening (EU) 517/2014: art 3, zorgplicht / | 1 | jaar | rapport | controle/preventief onderh. | 2019-04-18 | 1 | 44G04 | LCW DONGEN | B | Telecommunicatie | 0 | 43 | DOSCO | DOSCO | RVB-Z | 3515 | 725 |  | 0 | 0 | 1 | 0 | 0 | [6 empty] | In opdracht |  | < Vul hiernaast de juiste status en datum in.
900128651 | 81 | Mechanische luchtbehandeling | 774966 | Onderhoud luchtbehandelingskast werkplaats 1j | Arbeidsomstandighedenbesluit: art. 6.2 | 1 | jaar | afmelding | onderhoud | 2020-01-15 | 1 | 44G04 | LCW DONGEN | B | Telecommunicatie | 0 | 29B | DOSCO | DOSCO | RVB-Z | 3516 | 725 | 1 | 0 | 0 | [9 empty] | In opdracht |  | < Vul hiernaast de juiste status en datum in.
900116194 | 20 | Koelinstallatie lokaal | 737734 | Techn. staat koelinst. < 5 ton CO2 comfortkoeling 1j NW per 01-01-2016 | Besluit gefluoreerde broeikasgassen: art. 4 / Verordening (EU) 517/2014: art 3, zorgplicht / | 1 | jaar | rapport | controle/preventief onderh. | 2019-04-19 | 1 | 44G04 | LCW DONGEN | B | Telecommunicatie | 0 | 29F | DOSCO | DOSCO | RVB-Z | 3515 | 725 |  | 0 | 0 | 1 | 0 | 0 | [6 empty] | In opdracht |  | < Vul hiernaast de juiste status en datum in.
900122085 | 81 | Mechanische luchtbehandeling | 774965 | Onderhoud luchtbehandelingskast met filterinstallatie werkplaats 1j | Activiteitenregeling: afd 4.3 t/m 4.8 | 1 | jaar | afmelding | onderhoud | 2020-01-15 | 1 | 44G04 | LCW DONGEN | B | Telecommunicatie | 0 | 29G | DOSCO | DOSCO | RVB-Z | 3516 | 725 | 1 | 0 | 0 | [9 empty] | In opdracht |  | < Vul hiernaast de juiste status en datum in.
900122085 | 81 | Mechanische luchtbehandeling | 819667 | Vervangen filters werkplaats 2, 3, 6, 12m | Activiteitenregeling: afd 4.3 t/m 4.8 | 12 | maand | afvoerbewijs | inspectie | 2020-01-15 | 1 | 44G04 | LCW DONGEN | B | Telecommunicatie | 0 | 29G | DOSCO | DOSCO | RVB-Z | 3516 | 725 | 1 | [11 empty] | In opdracht |  | < Vul hiernaast de juiste status en datum in.
900083070 | 20 | Koelinstallatie lokaal | 737735 | Techn. staat koelinst. < 5 ton CO2 comfortkoeling 1j NW per 01-01-2016 | Besluit gefluoreerde broeikasgassen: art. 4 / Verordening (EU) 517/2014: art 3, zorgplicht / | 1 | jaar | rapport | controle/preventief onderh. | 2019-04-18 | 1 | 44G04 | LCW DONGEN | B | Telecommunicatie | 0 | 34C | DOSCO | DOSCO | RVB-Z | 3515 | 725 |  | 0 | 0 | 1 | 0 | 0 | [6 empty] | In opdracht |  | < Vul hiernaast de juiste status en datum in.
900128725 | 20 | Koelinstallatie lokaal | 775553 | Techn. staat koelinst. < 5 ton CO2 comfortkoeling 1j NW per 01-01-2016 | Besluit gefluoreerde broeikasgassen: art. 4 / Verordening (EU) 517/2014: art 3, zorgplicht / | 1 | jaar | rapport | controle/preventief onderh. | 2019-04-19 | 1 | 44G04 | LCW DONGEN | B | Telecommunicatie | 0 | 34C | DOSCO | DOSCO | RVB-Z | 3515 | 725 |  | 0 | 0 | 1 | 0 | 0 | [6 empty] | In opdracht |  | < Vul hiernaast de juiste status en datum in.
900086048 | 20 | Koelinstallatie lokaal | 737736 | Techn. staat koelinst. < 5 ton CO2 comfortkoeling 1j NW per 01-01-2016 | Besluit gefluoreerde broeikasgassen: art. 4 / Verordening (EU) 517/2014: art 3, zorgplicht / | 1 | jaar | rapport | controle/preventief onderh. | 2018-05-28 | 1 | 44G04 | LCW DONGEN | B | Telecommunicatie | 0 | 41D | DOSCO | DOSCO | RVB-Z | 3515 | 725 |  |  | 0 | 0 | 1 | 0 | 0 | [5 empty] | In opdracht |  | < Vul hiernaast de juiste status en datum in.
900047972 | 20 | Koelinstallatie lokaal | 737738 | Techn. staat koelinst. < 5 ton CO2 comfortkoeling 1j NW per 01-01-2016 | Besluit gefluoreerde broeikasgassen: art. 4 / Verordening (EU) 517/2014: art 3, zorgplicht / | 1 | jaar | rapport | controle/preventief onderh. | 2019-04-17 | 1 | 44G04 | LCW DONGEN | B | Telecommunicatie | 0 | 43Q | DOSCO | DOSCO | RVB-Z | 3515 | 725 |  | 0 | 0 | 1 | 0 | 0 | [6 empty] | In opdracht |  | < Vul hiernaast de juiste status en datum in.
900085946 | 1 | CV ketel | 609063 | PI gasgestookte installatie 48m | Activiteitenregeling: art. 3.7m | 48 | maand | verklaring | inspectie | 2017-06-14 | 1 | 44G04 | LCW DONGEN | BE | Ketelhuis | 0 | 01 | DOSCO | DOSCO | RVB-Z | 3514 | 725 | [5 empty] | 1 | [6 empty] | In opdracht |  | < Vul hiernaast de juiste status en datum in.
900085946 | 1 | CV ketel | 659489 | PO stookinstallatie 1j | Bedrijfszekerheid | 1 | jaar | verklaring | onderhoud | 2019-11-07 | 1 | 44G04 | LCW DONGEN | BE | Ketelhuis | 0 | 01 | DOSCO | DOSCO | RVB-Z | 3514 | 725 | [8 empty] | 0 | 0 | 1 | 0 | In opdracht |  | < Vul hiernaast de juiste status en datum in.
900085947 | 1 | CV ketel | 609064 | PI gasgestookte installatie 48m | Activiteitenregeling: art. 3.7m | 48 | maand | verklaring | inspectie | 2017-06-14 | 1 | 44G04 | LCW DONGEN | BE | Ketelhuis | 0 | 01 | DOSCO | DOSCO | RVB-Z | 3514 | 725 | [5 empty] | 1 | [6 empty] | In opdracht |  | < Vul hiernaast de juiste status en datum in.
900085947 | 1 | CV ketel | 659490 | PO stookinstallatie 1j | Bedrijfszekerheid | 1 | jaar | verklaring | onderhoud | 2019-11-07 | 1 | 44G04 | LCW DONGEN | BE | Ketelhuis | 0 | 01 | DOSCO | DOSCO | RVB-Z | 3514 | 725 | [8 empty] | 0 | 0 | 1 | 0 | In opdracht |  | < Vul hiernaast de juiste status en datum in.
900000587 | 1 | CV ketel | 659491 | PO stookinstallatie 1j | Bedrijfszekerheid | 1 | jaar | verklaring | onderhoud | 2017-11-30 | 1 | 44G04 | LCW DONGEN | C | Radarwerkplaats | 0 | 5 | DOSCO | DOSCO | RVB-Z | 3514 | 725 | [8 empty] | 0 | 0 | 1 | 0 | In opdracht |  | < Vul hiernaast de juiste status en datum in.
900078486 | 56 | Verwarmd waterinstallatie boiler | 704673 | PO stookinstallatie 1j | Bedrijfszekerheid | 1 | jaar | verklaring | onderhoud | 2019-11-12 | 1 | 44G04 | LCW DONGEN | C | Radarwerkplaats | 0 | 5 | DOSCO | DOSCO | RVB-Z | 3355 | 725 | [8 empty] | 0 | 0 | 1 | 0 | In opdracht |  | < Vul hiernaast de juiste status en datum in.
900128352 | 81 | Mechanische luchtbehandeling | 774321 | Onderhoud luchtbehandelingskast met filterinstallatie werkplaats 1j | Activiteitenregeling: afd 4.3 t/m 4.8 | 1 | jaar | afmelding | onderhoud | 2020-01-16 | 1 | 44G04 | LCW DONGEN | C | Radarwerkplaats | 0 | 17 | DOSCO | DOSCO | RVB-Z | 3516 | 725 | 1 | 0 | 0 | [9 empty] | In opdracht |  | < Vul hiernaast de juiste status en datum in.
900128352 | 81 | Mechanische luchtbehandeling | 819672 | Vervangen filters werkplaats 2, 3, 6, 12m | Activiteitenregeling: afd 4.3 t/m 4.8 | 12 | maand | afvoerbewijs | inspectie | 2020-01-16 | 1 | 44G04 | LCW DONGEN | C | Radarwerkplaats | 0 | 17 | DOSCO | DOSCO | RVB-Z | 3516 | 725 | 1 | [11 empty] | In opdracht |  | < Vul hiernaast de juiste status en datum in.
900047976 | 20 | Koelinstallatie lokaal | 737741 | Techn. staat koelinst. < 5 ton CO2 comfortkoeling 1j NW per 01-01-2016 | Besluit gefluoreerde broeikasgassen: art. 4 / Verordening (EU) 517/2014: art 3, zorgplicht / | 1 | jaar | rapport | controle/preventief onderh. | 2019-04-16 | 1 | 44G04 | LCW DONGEN | C | Radarwerkplaats | 0 | 16A | DOSCO | DOSCO | RVB-Z | 3515 | 725 |  | 0 | 0 | 1 | 0 | 0 | [6 empty] | In opdracht |  | < Vul hiernaast de juiste status en datum in.
900107907 | 81 | Mechanische luchtbehandeling | 659437 | Onderhoud luchtbehandelingskast met filterinstallatie werkplaats 1j | Activiteitenregeling: afd 4.3 t/m 4.8 | 1 | jaar | afmelding | onderhoud | 2020-01-16 | 1 | 44G04 | LCW DONGEN | D | Radarwerkplaats | 0 | 34 | DOSCO | DOSCO | RVB-Z | 3516 | 725 | 1 | 0 | 0 | [9 empty] | In opdracht |  | < Vul hiernaast de juiste status en datum in.
900107907 | 81 | Mechanische luchtbehandeling | 819673 | Vervangen filters werkplaats 2, 3, 6, 12m | Activiteitenregeling: afd 4.3 t/m 4.8 | 12 | maand | afvoerbewijs | inspectie | 2020-01-16 | 1 | 44G04 | LCW DONGEN | D | Radarwerkplaats | 0 | 34 | DOSCO | DOSCO | RVB-Z | 3516 | 725 | 1 | [11 empty] | In opdracht |  | < Vul hiernaast de juiste status en datum in.
900000588 | 1 | CV ketel | 659492 | PO stookinstallatie 1j | Bedrijfszekerheid | 1 | jaar | verklaring | onderhoud | 2018-10-04 | 1 | 44G04 | LCW DONGEN | D | Radarwerkplaats | K1 | 2 | DOSCO | DOSCO | RVB-Z | 3514 | 725 | [7 empty] | 0 | 0 | 1 | 0 | 0 | In opdracht |  | < Vul hiernaast de juiste status en datum in.
900000589 | 1 | CV ketel | 659493 | PO stookinstallatie 1j | Bedrijfszekerheid | 1 | jaar | verklaring | onderhoud | 2018-10-04 | 1 | 44G04 | LCW DONGEN | D | Radarwerkplaats | K1 | 2 | DOSCO | DOSCO | RVB-Z | 3514 | 725 | [7 empty] | 0 | 0 | 1 | 0 | 0 | In opdracht |  | < Vul hiernaast de juiste status en datum in.
900107846 | 56 | Verwarmd waterinstallatie boiler | 704674 | PO stookinstallatie 1j | Bedrijfszekerheid | 1 | jaar | verklaring | onderhoud | 2019-11-07 | 1 | 44G04 | LCW DONGEN | D | Radarwerkplaats | K1 | 2 | DOSCO | DOSCO | RVB-Z | 3355 | 725 | [8 empty] | 0 | 0 | 1 | 0 | In opdracht |  | < Vul hiernaast de juiste status en datum in.
900000590 | 1 | CV ketel | 659494 | PO stookinstallatie 1j | Bedrijfszekerheid | 1 | jaar | verklaring | onderhoud | 2017-11-30 | 1 | 44G04 | LCW DONGEN | H | Werkplaats | 0 | 7 | DOSCO | DOSCO | RVB-Z | 3514 | 725 | [8 empty] | 0 | 0 | 1 | 0 | In opdracht |  | < Vul hiernaast de juiste status en datum in.
900090429 | 81 | Mechanische luchtbehandeling | 622825 | Onderhoud luchtbehandelingskast werkplaats 1j | Arbeidsomstandighedenbesluit: art. 6.2 | 1 | jaar | afmelding | onderhoud | 2018-12-07 | 1 | 44G04 | LCW DONGEN | O | Werkplaats TD | 0 | 15 | DOSCO | DOSCO | RVB-Z | 3516 | 725 | [9 empty] | 0 | 0 | 1 | In opdracht |  | < Vul hiernaast de juiste status en datum in.
900090428 | 81 | Mechanische luchtbehandeling | 622826 | Onderhoud luchtbehandelingskast werkplaats 1j | Arbeidsomstandighedenbesluit: art. 6.2 | 1 | jaar | afmelding | onderhoud | 2018-12-07 | 1 | 44G04 | LCW DONGEN | O | Werkplaats TD | 0 | 18 | DOSCO | DOSCO | RVB-Z | 3516 | 725 | [9 empty] | 0 | 0 | 1 | In opdracht |  | < Vul hiernaast de juiste status en datum in.
900101027 | 20 | Koelinstallatie lokaal | 737743 | Techn. staat koelinst. < 5 ton CO2 comfortkoeling 1j NW per 01-01-2016 | Besluit gefluoreerde broeikasgassen: art. 4 / Verordening (EU) 517/2014: art 3, zorgplicht / | 1 | jaar | rapport | controle/preventief onderh. | 2019-06-12 | 1 | 44G04 | LCW DONGEN | O | Werkplaats TD | 0 | 18 | DOSCO | DOSCO | RVB-Z | 3515 | 725 |  |  |  | 0 | 0 | 1 | 0 | 0 |  |  |  |  | In opdracht |  | < Vul hiernaast de juiste status en datum in.
900047979 | 20 | Koelinstallatie lokaal | 737744 | Techn. staat koelinst. < 5 ton CO2 comfortkoeling 1j NW per 01-01-2016 | Besluit gefluoreerde broeikasgassen: art. 4 / Verordening (EU) 517/2014: art 3, zorgplicht / | 1 | jaar | rapport | controle/preventief onderh. | 2019-04-19 | 1 | 44G04 | LCW DONGEN | O | Werkplaats TD | 0 | 20 | DOSCO | DOSCO | RVB-Z | 3515 | 725 |  | 0 | 0 | 1 | 0 | 0 | [6 empty] | In opdracht |  | < Vul hiernaast de juiste status en datum in.
900000594 | 4 | Luchtverhitter | 660550 | PO stookinstallatie 1j | Bedrijfszekerheid | 1 | jaar | verklaring | onderhoud | 2019-11-13 | 1 | 44G04 | LCW DONGEN | O | Werkplaats TD | 0 | 23 | DOSCO | DOSCO | RVB-Z | 3351 | 725 | [8 empty] | 0 | 0 | 1 | 0 | In opdracht |  | < Vul hiernaast de juiste status en datum in.
900000595 | 4 | Luchtverhitter | 660551 | PO stookinstallatie 1j | Bedrijfszekerheid | 1 | jaar | verklaring | onderhoud | 2019-11-13 | 1 | 44G04 | LCW DONGEN | O | Werkplaats TD | 0 | 23 | DOSCO | DOSCO | RVB-Z | 3351 | 725 | [8 empty] | 0 | 0 | 1 | 0 | In opdracht |  | < Vul hiernaast de juiste status en datum in.
900112641 | 4 | Luchtverhitter | 668522 | PO stookinstallatie 1j | Bedrijfszekerheid | 1 | jaar | verklaring | onderhoud | 2019-11-12 | 1 | 44G04 | LCW DONGEN | O | Werkplaats TD | 0 | 50 | DOSCO | DOSCO | RVB-Z | 3351 | 725 | [8 empty] | 0 | 0 | 1 | 0 | In opdracht |  | < Vul hiernaast de juiste status en datum in.
900112642 | 4 | Luchtverhitter | 668523 | PO stookinstallatie 1j | Bedrijfszekerheid | 1 | jaar | verklaring | onderhoud | 2019-11-13 | 1 | 44G04 | LCW DONGEN | O | Werkplaats TD | 0 | 50 | DOSCO | DOSCO | RVB-Z | 3351 | 725 | [8 empty] | 0 | 0 | 1 | 0 | In opdracht |  | < Vul hiernaast de juiste status en datum in.
900112643 | 4 | Luchtverhitter | 668524 | PO stookinstallatie 1j | Bedrijfszekerheid | 1 | jaar | verklaring | onderhoud | 2019-11-13 | 1 | 44G04 | LCW DONGEN | O | Werkplaats TD | 0 | 50 | DOSCO | DOSCO | RVB-Z | 3351 | 725 | [8 empty] | 0 | 0 | 1 | 0 | In opdracht |  | < Vul hiernaast de juiste status en datum in.
900112644 | 4 | Luchtverhitter | 668525 | PO stookinstallatie 1j | Bedrijfszekerheid | 1 | jaar | verklaring | onderhoud | 2017-11-27 | 1 | 44G04 | LCW DONGEN | O | Werkplaats TD | 0 | 50 | DOSCO | DOSCO | RVB-Z | 3351 | 725 | [8 empty] | 0 | 0 | 1 | 0 | In opdracht |  | < Vul hiernaast de juiste status en datum in.
900112652 | 1 | CV ketel | 668515 | PI gasgestookte installatie 48m | Activiteitenregeling: art. 3.7m | 48 | maand | verklaring | inspectie |  | 1 | 44G04 | LCW DONGEN | OA | Ketelhuis | 0 | 1 | DOSCO | DOSCO | RVB-Z | 3514 | 725 | [6 empty] | 1 | [5 empty] | In opdracht |  | < Vul hiernaast de juiste status en datum in.
900112652 | 1 | CV ketel | 668516 | PO stookinstallatie 1j | Bedrijfszekerheid | 1 | jaar | verklaring | onderhoud | 2018-11-12 | 1 | 44G04 | LCW DONGEN | OA | Ketelhuis | 0 | 1 | DOSCO | DOSCO | RVB-Z | 3514 | 725 | [8 empty] | 0 | 0 | 1 | 0 | In opdracht |  | < Vul hiernaast de juiste status en datum in.
900121139 | 5 | Kachel | 729598 | PO stookinstallatie 1j | Bedrijfszekerheid | 1 | jaar | verklaring | onderhoud | 2017-11-28 | 1 | 44G04 | LCW DONGEN | Q | Garagegebouw | 0 | 1 | DOSCO | DOSCO | RVB-Z | 3349 | 725 | [8 empty] | 0 | 0 | 1 | 0 | In opdracht |  | < Vul hiernaast de juiste status en datum in.
900121141 | 5 | Kachel | 729600 | PO stookinstallatie 1j | Bedrijfszekerheid | 1 | jaar | verklaring | onderhoud | 2019-11-08 | 1 | 44G04 | LCW DONGEN | Q | Garagegebouw | 0 | 3 | DOSCO | DOSCO | RVB-Z | 3349 | 725 | [8 empty] | 0 | 0 | 1 | 0 | In opdracht |  | < Vul hiernaast de juiste status en datum in.
900106110 | 5 | Kachel | 660478 | PO stookinstallatie 1j | Bedrijfszekerheid | 1 | jaar | verklaring | onderhoud | 2019-11-08 | 1 | 44G04 | LCW DONGEN | Q | Garagegebouw | 0 | 2A | DOSCO | DOSCO | RVB-Z | 3349 | 725 | [8 empty] | 0 | 0 | 1 | 0 | In opdracht |  | < Vul hiernaast de juiste status en datum in.
900121140 | 5 | Kachel | 729599 | PO stookinstallatie 1j | Bedrijfszekerheid | 1 | jaar | verklaring | onderhoud | 2019-11-08 | 1 | 44G04 | LCW DONGEN | Q | Garagegebouw | 1 | 8 | DOSCO | DOSCO | RVB-Z | 3349 | 725 | [8 empty] | 0 | 0 | 1 | 0 | In opdracht |  | < Vul hiernaast de juiste status en datum in.
900000599 | 5 | Kachel | 660480 | PO stookinstallatie 1j | Bedrijfszekerheid | 1 | jaar | verklaring | onderhoud | 2019-11-08 | 1 | 44G04 | LCW DONGEN | R | Portiersloge | 0 | 1 | DOSCO | DOSCO | RVB-Z | 3349 | 725 | [8 empty] | 0 | 0 | 1 | 0 | In opdracht |  | < Vul hiernaast de juiste status en datum in.
900047982 | 20 | Koelinstallatie lokaal | 737745 | Techn. staat koelinst. < 5 ton CO2 comfortkoeling 1j NW per 01-01-2016 | Besluit gefluoreerde broeikasgassen: art. 4 / Verordening (EU) 517/2014: art 3, zorgplicht / | 1 | jaar | rapport | controle/preventief onderh. | 2018-05-24 | 1 | 44G04 | LCW DONGEN | R | Portiersloge | 0 | 1 | DOSCO | DOSCO | RVB-Z | 3515 | 725 |  |  | 0 | 0 | 1 | 0 | 0 | [5 empty] | In opdracht |  | < Vul hiernaast de juiste status en datum in.
900047983 | 20 | Koelinstallatie lokaal | 737746 | Techn. staat koelinst. < 5 ton CO2 comfortkoeling 1j NW per 01-01-2016 | Besluit gefluoreerde broeikasgassen: art. 4 / Verordening (EU) 517/2014: art 3, zorgplicht / | 1 | jaar | rapport | controle/preventief onderh. | 2018-06-01 | 1 | 44G04 | LCW DONGEN | S | Kantoorgebouw | 0 | 7 | DOSCO | DOSCO | RVB-Z | 3515 | 725 |  |  |  | 0 | 0 | 1 | 0 | 0 |  |  |  |  | In opdracht |  | < Vul hiernaast de juiste status en datum in.
900134223 | 20 | Koelinstallatie lokaal | 817062 | Techn. staat koelinst. < 5 ton CO2 comfortkoeling 1j NW per 01-01-2016 | Besluit gefluoreerde broeikasgassen: art. 4 / Verordening (EU) 517/2014: art 3, zorgplicht / | 1 | jaar | rapport | controle/preventief onderh. |  | 1 | 44G04 | LCW DONGEN | S | Kantoorgebouw | 0 | 7 | DOSCO | DOSCO | RVB-Z | 3515 | 725 | 1 | 0 | 0 | [9 empty] | In opdracht |  | < Vul hiernaast de juiste status en datum in.
900128354 | 20 | Koelinstallatie lokaal | 774305 | Techn. staat koelinst. < 5 ton CO2 comfortkoeling 1j NW per 01-01-2016 | Besluit gefluoreerde broeikasgassen: art. 4 / Verordening (EU) 517/2014: art 3, zorgplicht / | 1 | jaar | rapport | controle/preventief onderh. | 2019-04-19 | 1 | 44G04 | LCW DONGEN | T | Kantinegebouw | 0 | 10A | DOSCO | DOSCO | RVB-Z | 3515 | 725 |  | 0 | 0 | 1 | 0 | 0 | [6 empty] | In opdracht |  | < Vul hiernaast de juiste status en datum in.
900047986 | 20 | Koelinstallatie lokaal | 737748 | Techn. staat koelinst. < 5 ton CO2 comfortkoeling 1j NW per 01-01-2016 | Besluit gefluoreerde broeikasgassen: art. 4 / Verordening (EU) 517/2014: art 3, zorgplicht / | 1 | jaar | rapport | controle/preventief onderh. | 2019-04-16 | 1 | 44G04 | LCW DONGEN | T | Kantinegebouw | 0 | 10C | DOSCO | DOSCO | RVB-Z | 3515 | 725 |  | 0 | 0 | 1 | 0 | 0 | [6 empty] | In opdracht |  | < Vul hiernaast de juiste status en datum in.
900047984 | 20 | Koelinstallatie lokaal | 737749 | Techn. staat koelinst. < 5 ton CO2 comfortkoeling 1j NW per 01-01-2016 | Besluit gefluoreerde broeikasgassen: art. 4 / Verordening (EU) 517/2014: art 3, zorgplicht / | 1 | jaar | rapport | controle/preventief onderh. | 2019-04-16 | 1 | 44G04 | LCW DONGEN | T | Kantinegebouw | 0 | 10D | DOSCO | DOSCO | RVB-Z | 3515 | 725 |  | 0 | 0 | 1 | 0 | 0 | [6 empty] | In opdracht |  | < Vul hiernaast de juiste status en datum in.
900127889 | 81 | Mechanische luchtbehandeling | 773071 | Onderhoud luchtbehandelingskast 1j | Arbeidsomstandighedenbesluit: art. 6.2 / / | 1 | jaar | afmelding | onderhoud | 2018-06-12 | 1 | 44G04 | LCW DONGEN | T | Kantinegebouw | 1 | 14 | DOSCO | DOSCO | RVB-Z | 3516 | 725 |  |  |  | 0 | 0 | 1 | 0 | 0 |  |  |  |  | In opdracht |  | < Vul hiernaast de juiste status en datum in.
900000600 | 1 | CV ketel | 609070 | PI gasgestookte installatie 48m | Activiteitenregeling: art. 3.7m | 48 | maand | verklaring | inspectie | 2017-06-15 | 1 | 44G04 | LCW DONGEN | T | Kantinegebouw | 2 | 22 | DOSCO | DOSCO | RVB-Z | 3514 | 725 | [5 empty] | 1 | [6 empty] | In opdracht |  | < Vul hiernaast de juiste status en datum in.
900000600 | 1 | CV ketel | 659497 | PO stookinstallatie 1j | Bedrijfszekerheid | 1 | jaar | verklaring | onderhoud | 2018-11-13 | 1 | 44G04 | LCW DONGEN | T | Kantinegebouw | 2 | 22 | DOSCO | DOSCO | RVB-Z | 3514 | 725 | [8 empty] | 0 | 0 | 1 | 0 | In opdracht |  | < Vul hiernaast de juiste status en datum in.
900107847 | 56 | Verwarmd waterinstallatie boiler | 704675 | PO stookinstallatie 1j | Bedrijfszekerheid | 1 | jaar | verklaring | onderhoud | 2019-11-07 | 1 | 44G04 | LCW DONGEN | T | Kantinegebouw | 2 | 22 | DOSCO | DOSCO | RVB-Z | 3355 | 725 | [8 empty] | 0 | 0 | 1 | 0 | In opdracht |  | < Vul hiernaast de juiste status en datum in.
900128353 | 81 | Mechanische luchtbehandeling | 774323 | Onderhoud luchtbehandelingskast met filterinstallatie 1j | Arbeidsomstandighedenbesluit: art. 6.2 / / | 1 | jaar | afmelding | onderhoud | 2020-01-15 | 1 | 44G04 | LCW DONGEN | T | Kantinegebouw | 2 | 23 | DOSCO | DOSCO | RVB-Z | 3516 | 725 | 1 | 0 | 0 | [9 empty] | In opdracht |  | < Vul hiernaast de juiste status en datum in.
900128353 | 81 | Mechanische luchtbehandeling | 819349 | Vervangen filters 2, 3, 6, 12m | Arbeidsomstandighedenbesluit: art. 6.2 / / | 12 | maand | afvoerbewijs | inspectie | 2020-01-15 | 1 | 44G04 | LCW DONGEN | T | Kantinegebouw | 2 | 23 | DOSCO | DOSCO | RVB-Z | 3516 | 725 | 1 | [11 empty] | In opdracht |  | < Vul hiernaast de juiste status en datum in.
900000601 | 1 | CV ketel | 659498 | PO stookinstallatie 1j | Bedrijfszekerheid | 1 | jaar | verklaring | onderhoud | 2019-11-07 | 1 | 44G04 | LCW DONGEN | W | Kantoorgebouw | 0 | 13 | DOSCO | DOSCO | RVB-Z | 3514 | 725 | [8 empty] | 0 | 0 | 1 | 0 | In opdracht |  | < Vul hiernaast de juiste status en datum in.
900047987 | 20 | Koelinstallatie lokaal | 737750 | Techn. staat koelinst. < 5 ton CO2 comfortkoeling 1j NW per 01-01-2016 | Besluit gefluoreerde broeikasgassen: art. 4 / Verordening (EU) 517/2014: art 3, zorgplicht / | 1 | jaar | rapport | controle/preventief onderh. | 2019-04-17 | 1 | 44G04 | LCW DONGEN | W | Kantoorgebouw | 0 | 17 | DOSCO | DOSCO | RVB-Z | 3515 | 725 |  | 0 | 0 | 1 | 0 | 0 | [6 empty] | In opdracht |  | < Vul hiernaast de juiste status en datum in.
900122083 | 81 | Mechanische luchtbehandeling | 731044 | Onderhoud luchtbehandelingskast 1j | Arbeidsomstandighedenbesluit: art. 6.2 / / | 1 | jaar | afmelding | onderhoud | 2017-07-12 | 1 | 44G04 | LCW DONGEN | Z | Statiefhal | 0 | 1 | DOSCO | DOSCO | RVB-Z | 3516 | 725 |  |  |  |  | 0 | 0 | 1 | 0 | 0 |  |  |  | In opdracht |  | < Vul hiernaast de juiste status en datum in.
900122084 | 81 | Mechanische luchtbehandeling | 731045 | Onderhoud luchtbehandelingskast 1j | Arbeidsomstandighedenbesluit: art. 6.2 / / | 1 | jaar | afmelding | onderhoud | 2017-07-12 | 1 | 44G04 | LCW DONGEN | Z1 | Opslag Tenten | 0 | 1 | DOSCO | DOSCO | RVB-Z | 3516 | 725 |  |  |  |  | 0 | 0 | 1 | 0 | 0 |  |  |  | In opdracht |  | < Vul hiernaast de juiste status en datum in.
900110708 | 85 | Aardgasdistributiesysteem | 726059 | Controle terreinafsluiters gasterreinleidingnet 1j | Gaswet: art. 1, 2a en 10, lid 1. / / | 1 | jaar | rapport | inspectie en onderhoud | 2019-10-10 | 1 | 44G04 | LCW DONGEN |  |  |  |  | DOSCO | DOSCO | RVB-Z | 3496 | 725 | [7 empty] | 0 | 0 | 1 | 0 | 0 | In opdracht |  | < Vul hiernaast de juiste status en datum in.
900000819 | 1 | CV ketel | 609165 | PI gasgestookte installatie 48m | Activiteitenregeling: art. 3.7m | 48 | maand | verklaring | inspectie | 2017-06-22 | 1 | 48D01 | MC VLISSINGEN | A | Opslag , Kantoorgebouw | 0 | 11 | DOSCO | DOSCO | RVB-Z | 3514 | 725 | [5 empty] | 1 | [6 empty] | In opdracht |  | < Vul hiernaast de juiste status en datum in.
900000819 | 1 | CV ketel | 659697 | PO stookinstallatie 1j | Bedrijfszekerheid | 1 | jaar | verklaring | onderhoud | 2018-11-21 | 1 | 48D01 | MC VLISSINGEN | A | Opslag , Kantoorgebouw | 0 | 11 | DOSCO | DOSCO | RVB-Z | 3514 | 725 | [8 empty] | 0 | 0 | 1 | 0 | In opdracht |  | < Vul hiernaast de juiste status en datum in.
900105996 | 81 | Mechanische luchtbehandeling | 662148 | Onderhoud luchtbehandelingskast met filterinstallatie 1j | Arbeidsomstandighedenbesluit: art. 6.2 / / | 1 | jaar | afmelding | onderhoud | 2017-10-03 | 1 | 48D01 | MC VLISSINGEN | A | Opslag , Kantoorgebouw | 0 | 11 | DOSCO | DOSCO | RVB-Z | 3516 | 725 | [7 empty] | 0 | 0 | 1 | 0 | 0 | In opdracht |  | < Vul hiernaast de juiste status en datum in.
900105996 | 81 | Mechanische luchtbehandeling | 820480 | Vervangen filters 2, 3, 6, 12m | Arbeidsomstandighedenbesluit: art. 6.2 / / | 12 | maand | afvoerbewijs | inspectie | 2017-09-29 | 1 | 48D01 | MC VLISSINGEN | A | Opslag , Kantoorgebouw | 0 | 11 | DOSCO | DOSCO | RVB-Z | 3516 | 725 | [8 empty] | 1 |  |  |  | In opdracht |  | < Vul hiernaast de juiste status en datum in.
900098953 | 4 | Luchtverhitter | 660570 | PO stookinstallatie 1j | Bedrijfszekerheid | 1 | jaar | verklaring | onderhoud | 2018-11-19 | 1 | 48D01 | MC VLISSINGEN | A | Opslag , Kantoorgebouw | 0 | 18 | DOSCO | DOSCO | RVB-Z | 3351 | 725 | [8 empty] | 0 | 0 | 1 | 0 | In opdracht |  | < Vul hiernaast de juiste status en datum in.
900098954 | 4 | Luchtverhitter | 660571 | PO stookinstallatie 1j | Bedrijfszekerheid | 1 | jaar | verklaring | onderhoud | 2018-11-19 | 1 | 48D01 | MC VLISSINGEN | A | Opslag , Kantoorgebouw | 0 | 18 | DOSCO | DOSCO | RVB-Z | 3351 | 725 | [8 empty] | 0 | 0 | 1 | 0 | In opdracht |  | < Vul hiernaast de juiste status en datum in.
900110714 | 85 | Aardgasdistributiesysteem | 726069 | Controle terreinafsluiters gasterreinleidingnet 1j | Gaswet: art. 1, 2a en 10, lid 1. / / | 1 | jaar | rapport | inspectie en onderhoud |  | 1 | 48D01 | MC VLISSINGEN |  |  |  |  | DOSCO | DOSCO | RVB-Z | 3496 | 725 | [12 empty] | In opdracht |  | < Vul hiernaast de juiste status en datum in.
900120734 | 1 | CV ketel | 728582 | PO stookinstallatie 1j | Bedrijfszekerheid | 1 | jaar | verklaring | onderhoud | 2018-11-21 | 1 | 48D02 | MARINEKAZERNE VLISSINGEN | 001 | Legeringsgebouw K en M , Wacht | 0 | 2 | DOSCO | DOSCO | RVB-Z | 3514 | 725 | [8 empty] | 0 | 0 | 1 | 0 | In opdracht |  | < Vul hiernaast de juiste status en datum in.
900073304 | 20 | Koelinstallatie lokaal | 737899 | Techn. staat koelinst. < 5 ton CO2 comfortkoeling 1j NW per 01-01-2016 | Besluit gefluoreerde broeikasgassen: art. 4 / Verordening (EU) 517/2014: art 3, zorgplicht / | 1 | jaar | rapport | controle/preventief onderh. | 2019-11-18 | 1 | 48D02 | MARINEKAZERNE VLISSINGEN | 001 | Legeringsgebouw K en M , Wacht | 0 | 15 | DOSCO | DOSCO | RVB-Z | 3515 | 725 | [8 empty] | 0 | 0 | 1 | 0 | In opdracht |  | < Vul hiernaast de juiste status en datum in.
900096315 | 81 | Mechanische luchtbehandeling | 661732 | Onderhoud luchtbehandelingskast 1j | Arbeidsomstandighedenbesluit: art. 6.2 / / | 1 | jaar | afmelding | onderhoud |  | 1 | 48D02 | MARINEKAZERNE VLISSINGEN | 001 | Legeringsgebouw K en M , Wacht | 0 | 16 | DOSCO | DOSCO | RVB-Z | 3516 | 725 | [12 empty] | In opdracht |  | < Vul hiernaast de juiste status en datum in.
900096316 | 81 | Mechanische luchtbehandeling | 661733 | Onderhoud luchtbehandelingskast 1j | Arbeidsomstandighedenbesluit: art. 6.2 / / | 1 | jaar | afmelding | onderhoud |  | 1 | 48D02 | MARINEKAZERNE VLISSINGEN | 001 | Legeringsgebouw K en M , Wacht | 0 | 4A | DOSCO | DOSCO | RVB-Z | 3516 | 725 | [12 empty] | In opdracht |  | < Vul hiernaast de juiste status en datum in.
900000821 | 1 | CV ketel | 659699 | PO stookinstallatie 1j | Bedrijfszekerheid | 1 | jaar | verklaring | onderhoud | 2016-06-29 | 1 | 48D02 | MARINEKAZERNE VLISSINGEN | 001 | Legeringsgebouw K en M , Wacht | K1 | 002 | DOSCO | DOSCO | RVB-Z | 3514 | 725 |  |  |  | 0 | 0 | 1 | 0 | 0 |  |  |  |  | In opdracht |  | < Vul hiernaast de juiste status en datum in.
900000822 | 1 | CV ketel | 659700 | PO stookinstallatie 1j | Bedrijfszekerheid | 1 | jaar | verklaring | onderhoud | 2018-11-20 | 1 | 48D02 | MARINEKAZERNE VLISSINGEN | 001 | Legeringsgebouw K en M , Wacht | K1 | 002 | DOSCO | DOSCO | RVB-Z | 3514 | 725 | [8 empty] | 0 | 0 | 1 | 0 | In opdracht |  | < Vul hiernaast de juiste status en datum in.
900111414 | 20 | Koelinstallatie lokaal | 736642 | Controle lekdichtheid en techn.staat computerkoeling 3, 6, 12 of 24m NIEUW vanaf 01-01-2016 | Verordening (EU) 517/2014: art 3, zorgplicht / Verordening (EU) 517/2014: art. 4, 5 en 6 / | 12 | maand | rapport en aant. in logboek | inspectie en onderhoud | 2019-09-23 | 1 | 48D02 | MARINEKAZERNE VLISSINGEN | 001 | Legeringsgebouw K en M , Wacht | K1 | 006A | DOSCO | DOSCO | RVB-Z | 3515 | 725 | [8 empty] | 1 |  |  |  | In opdracht |  | < Vul hiernaast de juiste status en datum in.
900105981 | 81 | Mechanische luchtbehandeling | 658020 | Onderhoud luchtbehandelingskast met filterinstallatie werkplaats 1j | Activiteitenregeling: afd 4.3 t/m 4.8 | 1 | jaar | afmelding | onderhoud | 2018-12-13 | 1 | 48D02 | MARINEKAZERNE VLISSINGEN | 002 | Werkplaats | 0 | 15 | DOSCO | DOSCO | RVB-Z | 3516 | 725 | [9 empty] | 0 | 0 | 1 | In opdracht |  | < Vul hiernaast de juiste status en datum in.
900105981 | 81 | Mechanische luchtbehandeling | 820928 | Vervangen filters werkplaats 2, 3, 6, 12m | Activiteitenregeling: afd 4.3 t/m 4.8 | 12 | maand | afvoerbewijs | inspectie | 2018-12-13 | 1 | 48D02 | MARINEKAZERNE VLISSINGEN | 002 | Werkplaats | 0 | 15 | DOSCO | DOSCO | RVB-Z | 3516 | 725 | [11 empty] | 1 | In opdracht |  | < Vul hiernaast de juiste status en datum in.
900127891 | 81 | Mechanische luchtbehandeling | 773072 | Onderhoud luchtbehandelingskast 1j | Arbeidsomstandighedenbesluit: art. 6.2 / / | 1 | jaar | afmelding | onderhoud |  | 1 | 48D02 | MARINEKAZERNE VLISSINGEN | 003 | Legering OFF , OO | 0 | 31 | DOSCO | DOSCO | RVB-Z | 3516 | 725 | [12 empty] | In opdracht |  | < Vul hiernaast de juiste status en datum in.
900000823 | 1 | CV ketel | 659701 | PO stookinstallatie 1j | Bedrijfszekerheid | 1 | jaar | verklaring | onderhoud | 2016-06-30 | 1 | 48D02 | MARINEKAZERNE VLISSINGEN | 003 | Legering OFF , OO | 1 | 154 | DOSCO | DOSCO | RVB-Z | 3514 | 725 |  |  |  | 0 | 0 | 1 | 0 | 0 |  |  |  |  | In opdracht |  | < Vul hiernaast de juiste status en datum in.
900000824 | 1 | CV ketel | 659702 | PO stookinstallatie 1j | Bedrijfszekerheid | 1 | jaar | verklaring | onderhoud | 2016-06-30 | 1 | 48D02 | MARINEKAZERNE VLISSINGEN | 003 | Legering OFF , OO | 1 | 154 | DOSCO | DOSCO | RVB-Z | 3514 | 725 |  |  |  | 0 | 0 | 1 | 0 | 0 |  |  |  |  | In opdracht |  | < Vul hiernaast de juiste status en datum in.
900105991 | 81 | Mechanische luchtbehandeling | 662152 | Onderhoud luchtbehandelingskast met filterinstallatie 1j | Arbeidsomstandighedenbesluit: art. 6.2 / / | 1 | jaar | afmelding | onderhoud | 2017-10-03 | 1 | 48D02 | MARINEKAZERNE VLISSINGEN | 003 | Legering OFF , OO | 1 | 154 | DOSCO | DOSCO | RVB-Z | 3516 | 725 | [7 empty] | 0 | 0 | 1 | 0 | 0 | In opdracht |  | < Vul hiernaast de juiste status en datum in.
900105991 | 81 | Mechanische luchtbehandeling | 819394 | Vervangen filters 2, 3, 6, 12m | Arbeidsomstandighedenbesluit: art. 6.2 / / | 12 | maand | afvoerbewijs | inspectie | 2017-10-03 | 1 | 48D02 | MARINEKAZERNE VLISSINGEN | 003 | Legering OFF , OO | 1 | 154 | DOSCO | DOSCO | RVB-Z | 3516 | 725 | [9 empty] | 1 |  |  | In opdracht |  | < Vul hiernaast de juiste status en datum in.
900120710 | 57 | Verwarmd waterinstallatie geiser | 728643 | PO stookinstallatie 1j | Bedrijfszekerheid | 1 | jaar | verklaring | onderhoud | 2017-08-22 | 1 | 48D02 | MARINEKAZERNE VLISSINGEN | 003 | Legering OFF , OO | 1 | 154 | DOSCO | DOSCO | RVB-Z | 3357 | 725 | [5 empty] | 0 | 0 | 1 | 0 | 0 |  |  | In opdracht |  | < Vul hiernaast de juiste status en datum in.
900120711 | 57 | Verwarmd waterinstallatie geiser | 728644 | PO stookinstallatie 1j | Bedrijfszekerheid | 1 | jaar | verklaring | onderhoud | 2017-08-22 | 1 | 48D02 | MARINEKAZERNE VLISSINGEN | 003 | Legering OFF , OO | 1 | 154 | DOSCO | DOSCO | RVB-Z | 3357 | 725 | [5 empty] | 0 | 0 | 1 | 0 | 0 |  |  | In opdracht |  | < Vul hiernaast de juiste status en datum in.
900120712 | 57 | Verwarmd waterinstallatie geiser | 728645 | PO stookinstallatie 1j | Bedrijfszekerheid | 1 | jaar | verklaring | onderhoud | 2017-08-22 | 1 | 48D02 | MARINEKAZERNE VLISSINGEN | 003 | Legering OFF , OO | 1 | 154 | DOSCO | DOSCO | RVB-Z | 3357 | 725 | [5 empty] | 0 | 0 | 1 | 0 | 0 |  |  | In opdracht |  | < Vul hiernaast de juiste status en datum in.
900120713 | 57 | Verwarmd waterinstallatie geiser | 728646 | PO stookinstallatie 1j | Bedrijfszekerheid | 1 | jaar | verklaring | onderhoud | 2017-08-22 | 1 | 48D02 | MARINEKAZERNE VLISSINGEN | 003 | Legering OFF , OO | 1 | 154 | DOSCO | DOSCO | RVB-Z | 3357 | 725 | [5 empty] | 0 | 0 | 1 | 0 | 0 |  |  | In opdracht |  | < Vul hiernaast de juiste status en datum in.
900105982 | 81 | Mechanische luchtbehandeling | 662149 | Onderhoud luchtbehandelingskast met filterinstallatie 1j | Arbeidsomstandighedenbesluit: art. 6.2 / / | 1 | jaar | afmelding | onderhoud | 2017-10-03 | 1 | 48D02 | MARINEKAZERNE VLISSINGEN | 003 | Legering OFF , OO | K1 | 002 | DOSCO | DOSCO | RVB-Z | 3516 | 725 | [7 empty] | 0 | 0 | 1 | 0 | 0 | In opdracht |  | < Vul hiernaast de juiste status en datum in.
900105982 | 81 | Mechanische luchtbehandeling | 819395 | Vervangen filters 2, 3, 6, 12m | Arbeidsomstandighedenbesluit: art. 6.2 / / | 12 | maand | afvoerbewijs | inspectie | 2017-10-03 | 1 | 48D02 | MARINEKAZERNE VLISSINGEN | 003 | Legering OFF , OO | K1 | 002 | DOSCO | DOSCO | RVB-Z | 3516 | 725 | [9 empty] | 1 |  |  | In opdracht |  | < Vul hiernaast de juiste status en datum in.
900105983 | 81 | Mechanische luchtbehandeling | 662150 | Onderhoud luchtbehandelingskast met filterinstallatie 1j | Arbeidsomstandighedenbesluit: art. 6.2 / / | 1 | jaar | afmelding | onderhoud | 2017-10-03 | 1 | 48D02 | MARINEKAZERNE VLISSINGEN | 003 | Legering OFF , OO | K1 | 003 | DOSCO | DOSCO | RVB-Z | 3516 | 725 | [7 empty] | 0 | 0 | 1 | 0 | 0 | In opdracht |  | < Vul hiernaast de juiste status en datum in.
900105983 | 81 | Mechanische luchtbehandeling | 819396 | Vervangen filters 2, 3, 6, 12m | Arbeidsomstandighedenbesluit: art. 6.2 / / | 12 | maand | afvoerbewijs | inspectie | 2017-10-03 | 1 | 48D02 | MARINEKAZERNE VLISSINGEN | 003 | Legering OFF , OO | K1 | 003 | DOSCO | DOSCO | RVB-Z | 3516 | 725 | [9 empty] | 1 |  |  | In opdracht |  | < Vul hiernaast de juiste status en datum in.
900105984 | 81 | Mechanische luchtbehandeling | 662151 | Onderhoud luchtbehandelingskast met filterinstallatie 1j | Arbeidsomstandighedenbesluit: art. 6.2 / / | 1 | jaar | afmelding | onderhoud | 2017-10-03 | 1 | 48D02 | MARINEKAZERNE VLISSINGEN | 003 | Legering OFF , OO | K1 | 003 | DOSCO | DOSCO | RVB-Z | 3516 | 725 | [7 empty] | 0 | 0 | 1 | 0 | 0 | In opdracht |  | < Vul hiernaast de juiste status en datum in.
900105984 | 81 | Mechanische luchtbehandeling | 819397 | Vervangen filters 2, 3, 6, 12m | Arbeidsomstandighedenbesluit: art. 6.2 / / | 12 | maand | afvoerbewijs | inspectie | 2017-10-03 | 1 | 48D02 | MARINEKAZERNE VLISSINGEN | 003 | Legering OFF , OO | K1 | 003 | DOSCO | DOSCO | RVB-Z | 3516 | 725 | [9 empty] | 1 |  |  | In opdracht |  | < Vul hiernaast de juiste status en datum in.
900000825 | 1 | CV ketel | 659704 | PO stookinstallatie 1j | Bedrijfszekerheid | 1 | jaar | verklaring | onderhoud | 2016-07-15 | 1 | 48D02 | MARINEKAZERNE VLISSINGEN | 006 | Opslag Algemeen | 0 | 3 | DOSCO | DOSCO | RVB-Z | 3514 | 725 |  |  |  |  | 0 | 0 | 1 | 0 | 0 |  |  |  | In opdracht |  | < Vul hiernaast de juiste status en datum in.
900087787 | 56 | Verwarmd waterinstallatie boiler | 704693 | PO stookinstallatie 1j | Bedrijfszekerheid | 1 | jaar | verklaring | onderhoud | 2018-11-20 | 1 | 48D02 | MARINEKAZERNE VLISSINGEN | 009 | Sportgebouw , Waterkelder | 0 | 12 | DOSCO | DOSCO | RVB-Z | 3355 | 725 | [8 empty] | 0 | 0 | 1 | 0 | In opdracht |  | < Vul hiernaast de juiste status en datum in.
900105994 | 81 | Mechanische luchtbehandeling | 662153 | Onderhoud luchtbehandelingskast met filterinstallatie 1j | Arbeidsomstandighedenbesluit: art. 6.2 / / | 1 | jaar | afmelding | onderhoud | 2017-10-03 | 1 | 48D02 | MARINEKAZERNE VLISSINGEN | 009 | Sportgebouw , Waterkelder | 0 | 12 | DOSCO | DOSCO | RVB-Z | 3516 | 725 | [7 empty] | 0 | 0 | 1 | 0 | 0 | In opdracht |  | < Vul hiernaast de juiste status en datum in.
900105994 | 81 | Mechanische luchtbehandeling | 820481 | Vervangen filters 2, 3, 6, 12m | Arbeidsomstandighedenbesluit: art. 6.2 / / | 12 | maand | afvoerbewijs | inspectie | 2017-10-03 | 1 | 48D02 | MARINEKAZERNE VLISSINGEN | 009 | Sportgebouw , Waterkelder | 0 | 12 | DOSCO | DOSCO | RVB-Z | 3516 | 725 | [9 empty] | 1 |  |  | In opdracht |  | < Vul hiernaast de juiste status en datum in.
900097304 | 81 | Mechanische luchtbehandeling | 662154 | Onderhoud luchtbehandelingskast met filterinstallatie 1j | Arbeidsomstandighedenbesluit: art. 6.2 / / | 1 | jaar | afmelding | onderhoud | 2017-10-03 | 1 | 48D02 | MARINEKAZERNE VLISSINGEN | 009 | Sportgebouw , Waterkelder | 0 | 15 | DOSCO | DOSCO | RVB-Z | 3516 | 725 | [7 empty] | 0 | 0 | 1 | 0 | 0 | In opdracht |  | < Vul hiernaast de juiste status en datum in.
900097304 | 81 | Mechanische luchtbehandeling | 820482 | Vervangen filters 2, 3, 6, 12m | Arbeidsomstandighedenbesluit: art. 6.2 / / | 12 | maand | afvoerbewijs | inspectie | 2017-10-03 | 1 | 48D02 | MARINEKAZERNE VLISSINGEN | 009 | Sportgebouw , Waterkelder | 0 | 15 | DOSCO | DOSCO | RVB-Z | 3516 | 725 | [9 empty] | 1 |  |  | In opdracht |  | < Vul hiernaast de juiste status en datum in.
900105993 | 81 | Mechanische luchtbehandeling | 662155 | Onderhoud luchtbehandelingskast met filterinstallatie 1j | Arbeidsomstandighedenbesluit: art. 6.2 / / | 1 | jaar | afmelding | onderhoud | 2017-10-03 | 1 | 48D02 | MARINEKAZERNE VLISSINGEN | 009 | Sportgebouw , Waterkelder | 1 | 102 | DOSCO | DOSCO | RVB-Z | 3516 | 725 | [7 empty] | 0 | 0 | 1 | 0 | 0 | In opdracht |  | < Vul hiernaast de juiste status en datum in.
900105993 | 81 | Mechanische luchtbehandeling | 820483 | Vervangen filters 2, 3, 6, 12m | Arbeidsomstandighedenbesluit: art. 6.2 / / | 12 | maand | afvoerbewijs | inspectie | 2017-10-03 | 1 | 48D02 | MARINEKAZERNE VLISSINGEN | 009 | Sportgebouw , Waterkelder | 1 | 102 | DOSCO | DOSCO | RVB-Z | 3516 | 725 | [9 empty] | 1 |  |  | In opdracht |  | < Vul hiernaast de juiste status en datum in.
900108097 | 81 | Mechanische luchtbehandeling | 663273 | Onderhoud luchtbehandelingskast met filterinstallatie 1j | Arbeidsomstandighedenbesluit: art. 6.2 / / | 1 | jaar | afmelding | onderhoud | 2017-10-03 | 1 | 48D02 | MARINEKAZERNE VLISSINGEN | 009 | Sportgebouw , Waterkelder | 1 | 102 | DOSCO | DOSCO | RVB-Z | 3516 | 725 | [7 empty] | 0 | 0 | 1 | 0 | 0 | In opdracht |  | < Vul hiernaast de juiste status en datum in.
900108097 | 81 | Mechanische luchtbehandeling | 820484 | Vervangen filters 2, 3, 6, 12m | Arbeidsomstandighedenbesluit: art. 6.2 / / | 12 | maand | afvoerbewijs | inspectie | 2017-10-03 | 1 | 48D02 | MARINEKAZERNE VLISSINGEN | 009 | Sportgebouw , Waterkelder | 1 | 102 | DOSCO | DOSCO | RVB-Z | 3516 | 725 | [9 empty] | 1 |  |  | In opdracht |  | < Vul hiernaast de juiste status en datum in.
900000826 | 1 | CV ketel | 659706 | PO stookinstallatie 1j | Bedrijfszekerheid | 1 | jaar | verklaring | onderhoud | 2017-08-21 | 1 | 48D02 | MARINEKAZERNE VLISSINGEN | 024 | Legering | 0 | 010 | DOSCO | DOSCO | RVB-Z | 3514 | 725 | [5 empty] | 0 | 0 | 1 | 0 | 0 |  |  | In opdracht |  | < Vul hiernaast de juiste status en datum in.
900000827 | 1 | CV ketel | 659707 | PO stookinstallatie 1j | Bedrijfszekerheid | 1 | jaar | verklaring | onderhoud | 2017-08-21 | 1 | 48D02 | MARINEKAZERNE VLISSINGEN | 024 | Legering | 0 | 010 | DOSCO | DOSCO | RVB-Z | 3514 | 725 | [5 empty] | 0 | 0 | 1 | 0 | 0 |  |  | In opdracht |  | < Vul hiernaast de juiste status en datum in.
900000828 | 1 | CV ketel | 659708 | PO stookinstallatie 1j | Bedrijfszekerheid | 1 | jaar | verklaring | onderhoud | 2017-08-21 | 1 | 48D02 | MARINEKAZERNE VLISSINGEN | 024 | Legering | 0 | 010 | DOSCO | DOSCO | RVB-Z | 3514 | 725 | [5 empty] | 0 | 0 | 1 | 0 | 0 |  |  | In opdracht |  | < Vul hiernaast de juiste status en datum in.
900084132 | 1 | CV ketel | 659709 | PO stookinstallatie 1j | Bedrijfszekerheid | 1 | jaar | verklaring | onderhoud | 2017-08-21 | 1 | 48D02 | MARINEKAZERNE VLISSINGEN | 024 | Legering | 0 | 010 | DOSCO | DOSCO | RVB-Z | 3514 | 725 | [5 empty] | 0 | 0 | 1 | 0 | 0 |  |  | In opdracht |  | < Vul hiernaast de juiste status en datum in.
900110715 | 85 | Aardgasdistributiesysteem | 726070 | Controle terreinafsluiters gasterreinleidingnet 1j | Gaswet: art. 1, 2a en 10, lid 1. / / | 1 | jaar | rapport | inspectie en onderhoud |  | 1 | 48D02 | MARINEKAZERNE VLISSINGEN |  |  |  |  | DOSCO | DOSCO | RVB-Z | 3496 | 725 | [12 empty] | In opdracht |  | < Vul hiernaast de juiste status en datum in.
900113969 | 20 | Koelinstallatie lokaal | 737900 | Techn. staat koelinst. < 5 ton CO2 comfortkoeling 1j NW per 01-01-2016 | Besluit gefluoreerde broeikasgassen: art. 4 / Verordening (EU) 517/2014: art 3, zorgplicht / | 1 | jaar | rapport | controle/preventief onderh. | 2019-11-18 | 1 | 48D03 | MMC RITTHEM | 027 | Wachtgebouw | 0 | 6 | DOSCO | DOSCO | RVB-Z | 3515 | 725 | [8 empty] | 0 | 0 | 1 | 0 | In opdracht |  | < Vul hiernaast de juiste status en datum in.
900117754 | 1 | CV ketel | 711764 | PO stookinstallatie 1j | Bedrijfszekerheid | 1 | jaar | verklaring | onderhoud | 2019-09-17 | 1 | 49F02 | ENGELBRECHT VAN NASSAUKAZERNE | 1 | Kantoor , Legeringsgebouw | 0 | 0.15 | CLAS | CLAS | RVB-Z | 3514 | 725 | [6 empty] | 0 | 0 | 1 | 0 | 0 |  | In opdracht |  | < Vul hiernaast de juiste status en datum in.
900131154 | 1 | CV ketel | 787909 | PO stookinstallatie 1j | Bedrijfszekerheid | 1 | jaar | verklaring | onderhoud | 2019-09-16 | 1 | 49F02 | ENGELBRECHT VAN NASSAUKAZERNE | A | Legeringsgebouw | 3 | 303 | CLAS | CLAS | RVB-Z | 3514 | 725 | [6 empty] | 0 | 0 | 1 | 0 | 0 |  | In opdracht |  | < Vul hiernaast de juiste status en datum in.
900131155 | 1 | CV ketel | 787910 | PO stookinstallatie 1j | Bedrijfszekerheid | 1 | jaar | verklaring | onderhoud | 2019-09-16 | 1 | 49F02 | ENGELBRECHT VAN NASSAUKAZERNE | A | Legeringsgebouw | 3 | 303 | CLAS | CLAS | RVB-Z | 3514 | 725 | [6 empty] | 0 | 0 | 1 | 0 | 0 |  | In opdracht |  | < Vul hiernaast de juiste status en datum in.
900083517 | 1 | CV ketel | 659711 | PO stookinstallatie 1j | Bedrijfszekerheid | 1 | jaar | verklaring | onderhoud | 2019-09-16 | 1 | 49F02 | ENGELBRECHT VAN NASSAUKAZERNE | AE | Kantoorunit | 0 | 0.09 | CLAS | CLAS | RVB-Z | 3514 | 725 | [6 empty] | 0 | 0 | 1 | 0 | 0 |  | In opdracht |  | < Vul hiernaast de juiste status en datum in.
900098969 | 1 | CV ketel | 659713 | PO stookinstallatie 1j | Bedrijfszekerheid | 1 | jaar | verklaring | onderhoud | 2019-09-17 | 1 | 49F02 | ENGELBRECHT VAN NASSAUKAZERNE | B | Legeringsgebouw | 3 | 303 | CLAS | CLAS | RVB-Z | 3514 | 725 | [6 empty] | 0 | 0 | 1 | 0 | 0 |  | In opdracht |  | < Vul hiernaast de juiste status en datum in.
900098970 | 1 | CV ketel | 659714 | PO stookinstallatie 1j | Bedrijfszekerheid | 1 | jaar | verklaring | onderhoud | 2019-09-17 | 1 | 49F02 | ENGELBRECHT VAN NASSAUKAZERNE | B | Legeringsgebouw | 3 | 303 | CLAS | CLAS | RVB-Z | 3514 | 725 | [6 empty] | 0 | 0 | 1 | 0 | 0 |  | In opdracht |  | < Vul hiernaast de juiste status en datum in.
900132711 | 1 | CV ketel | 802442 | PO stookinstallatie 1j | Bedrijfszekerheid | 1 | jaar | verklaring | onderhoud | 2019-09-17 | 1 | 49F02 | ENGELBRECHT VAN NASSAUKAZERNE | B | Legeringsgebouw | 3 | 303 | CLAS | CLAS | RVB-Z | 3514 | 725 | [6 empty] | 0 | 0 | 1 | 0 | 0 |  | In opdracht |  | < Vul hiernaast de juiste status en datum in.
900132712 | 1 | CV ketel | 802443 | PO stookinstallatie 1j | Bedrijfszekerheid | 1 | jaar | verklaring | onderhoud | 2019-09-17 | 1 | 49F02 | ENGELBRECHT VAN NASSAUKAZERNE | B | Legeringsgebouw | 3 | 303 | CLAS | CLAS | RVB-Z | 3514 | 725 | [6 empty] | 0 | 0 | 1 | 0 | 0 |  | In opdracht |  | < Vul hiernaast de juiste status en datum in.
900105999 | 81 | Mechanische luchtbehandeling | 662179 | Onderhoud luchtbehandelingskast met filterinstallatie 1j | Arbeidsomstandighedenbesluit: art. 6.2 / / | 1 | jaar | afmelding | onderhoud | 2017-09-11 | 1 | 49F02 | ENGELBRECHT VAN NASSAUKAZERNE | C | Legeringsgebouw | 0 | 62 | CLAS | CLAS | RVB-Z | 3516 | 725 | [6 empty] | 0 | 0 | 1 | 0 | 0 |  | In opdracht |  | < Vul hiernaast de juiste status en datum in.
900105999 | 81 | Mechanische luchtbehandeling | 820485 | Vervangen filters 2, 3, 6, 12m | Arbeidsomstandighedenbesluit: art. 6.2 / / | 12 | maand | afvoerbewijs | inspectie | 2017-10-03 | 1 | 49F02 | ENGELBRECHT VAN NASSAUKAZERNE | C | Legeringsgebouw | 0 | 62 | CLAS | CLAS | RVB-Z | 3516 | 725 | [9 empty] | 1 |  |  | In opdracht |  | < Vul hiernaast de juiste status en datum in.
900112844 | 56 | Verwarmd waterinstallatie boiler | 759413 | PI gasgestookte installatie 48m | Activiteitenregeling: art. 3.7m | 48 | maand | verklaring | inspectie |  | 1 | 49F02 | ENGELBRECHT VAN NASSAUKAZERNE | C | Legeringsgebouw | 2 | 212 | CLAS | CLAS | RVB-Z | 3355 | 725 | 1 | [11 empty] | In opdracht |  | < Vul hiernaast de juiste status en datum in.
900112844 | 56 | Verwarmd waterinstallatie boiler | 704695 | PO stookinstallatie 1j | Bedrijfszekerheid | 1 | jaar | verklaring | onderhoud | 2019-09-23 | 1 | 49F02 | ENGELBRECHT VAN NASSAUKAZERNE | C | Legeringsgebouw | 2 | 212 | CLAS | CLAS | RVB-Z | 3355 | 725 | [6 empty] | 0 | 0 | 1 | 0 | 0 |  | In opdracht |  | < Vul hiernaast de juiste status en datum in.
900125832 | 56 | Verwarmd waterinstallatie boiler | 757757 | PI gasgestookte installatie 48m | Activiteitenregeling: art. 3.7m | 48 | maand | verklaring | inspectie |  | 1 | 49F02 | ENGELBRECHT VAN NASSAUKAZERNE | C | Legeringsgebouw | 2 | 238 | CLAS | CLAS | RVB-Z | 3355 | 725 | 1 | [11 empty] | In opdracht |  | < Vul hiernaast de juiste status en datum in.
900125832 | 56 | Verwarmd waterinstallatie boiler | 757755 | PO stookinstallatie 1j | Bedrijfszekerheid | 1 | jaar | verklaring | onderhoud | 2019-09-18 | 1 | 49F02 | ENGELBRECHT VAN NASSAUKAZERNE | C | Legeringsgebouw | 2 | 238 | CLAS | CLAS | RVB-Z | 3355 | 725 | [6 empty] | 0 | 0 | 1 | 0 | 0 |  | In opdracht |  | < Vul hiernaast de juiste status en datum in.
900000832 | 1 | CV ketel | 659715 | PO stookinstallatie 1j | Bedrijfszekerheid | 1 | jaar | verklaring | onderhoud | 2019-09-18 | 1 | 49F02 | ENGELBRECHT VAN NASSAUKAZERNE | C | Legeringsgebouw | 3 | 302 | CLAS | CLAS | RVB-Z | 3514 | 725 | [6 empty] | 0 | 0 | 1 | 0 | 0 |  | In opdracht |  | < Vul hiernaast de juiste status en datum in.
900000833 | 1 | CV ketel | 659716 | PO stookinstallatie 1j | Bedrijfszekerheid | 1 | jaar | verklaring | onderhoud | 2019-09-23 | 1 | 49F02 | ENGELBRECHT VAN NASSAUKAZERNE | C | Legeringsgebouw | 3 | 302 | CLAS | CLAS | RVB-Z | 3514 | 725 | [6 empty] | 0 | 0 | 1 | 0 | 0 |  | In opdracht |  | < Vul hiernaast de juiste status en datum in.
900106000 | 81 | Mechanische luchtbehandeling | 662181 | Onderhoud luchtbehandelingskast met filterinstallatie 1j | Arbeidsomstandighedenbesluit: art. 6.2 / / | 1 | jaar | afmelding | onderhoud | 2017-09-12 | 1 | 49F02 | ENGELBRECHT VAN NASSAUKAZERNE | D1 | Sportgebouw , MGD | 0 | 6 | CLAS | CLAS | RVB-Z | 3516 | 725 | [6 empty] | 0 | 0 | 1 | 0 | 0 |  | In opdracht |  | < Vul hiernaast de juiste status en datum in.
900106000 | 81 | Mechanische luchtbehandeling | 820487 | Vervangen filters 2, 3, 6, 12m | Arbeidsomstandighedenbesluit: art. 6.2 / / | 12 | maand | afvoerbewijs | inspectie | 2017-09-12 | 1 | 49F02 | ENGELBRECHT VAN NASSAUKAZERNE | D1 | Sportgebouw , MGD | 0 | 6 | CLAS | CLAS | RVB-Z | 3516 | 725 | [8 empty] | 1 |  |  |  | In opdracht |  | < Vul hiernaast de juiste status en datum in.
900098647 | 20 | Koelinstallatie lokaal | 737901 | Techn. staat koelinst. < 5 ton CO2 comfortkoeling 1j NW per 01-01-2016 | Besluit gefluoreerde broeikasgassen: art. 4 / Verordening (EU) 517/2014: art 3, zorgplicht / | 1 | jaar | rapport | controle/preventief onderh. | 2019-04-15 | 1 | 49F02 | ENGELBRECHT VAN NASSAUKAZERNE | D1 | Sportgebouw , MGD | 0 | 26 | CLAS | CLAS | RVB-Z | 3515 | 725 |  | 0 | 0 | 1 | 0 | 0 | [6 empty] | In opdracht |  | < Vul hiernaast de juiste status en datum in.
900000834 | 1 | CV ketel | 659717 | PO stookinstallatie 1j | Bedrijfszekerheid | 1 | jaar | verklaring | onderhoud | 2019-09-23 | 1 | 49F02 | ENGELBRECHT VAN NASSAUKAZERNE | D1 | Sportgebouw , MGD | 0 | 38 | CLAS | CLAS | RVB-Z | 3514 | 725 | [6 empty] | 0 | 0 | 1 | 0 | 0 |  | In opdracht |  | < Vul hiernaast de juiste status en datum in.
900000835 | 1 | CV ketel | 659718 | PO stookinstallatie 1j | Bedrijfszekerheid | 1 | jaar | verklaring | onderhoud | 2019-09-24 | 1 | 49F02 | ENGELBRECHT VAN NASSAUKAZERNE | D1 | Sportgebouw , MGD | 0 | 38 | CLAS | CLAS | RVB-Z | 3514 | 725 | [6 empty] | 0 | 0 | 1 | 0 | 0 |  | In opdracht |  | < Vul hiernaast de juiste status en datum in.
900098975 | 56 | Verwarmd waterinstallatie boiler | 704697 | PO stookinstallatie 1j | Bedrijfszekerheid | 1 | jaar | verklaring | onderhoud | 2019-09-23 | 1 | 49F02 | ENGELBRECHT VAN NASSAUKAZERNE | D1 | Sportgebouw , MGD | 0 | 38 | CLAS | CLAS | RVB-Z | 3355 | 725 | [6 empty] | 0 | 0 | 1 | 0 | 0 |  | In opdracht |  | < Vul hiernaast de juiste status en datum in.
900078810 | 20 | Koelinstallatie lokaal | 737902 | Techn. staat koelinst. < 5 ton CO2 comfortkoeling 1j NW per 01-01-2016 | Besluit gefluoreerde broeikasgassen: art. 4 / Verordening (EU) 517/2014: art 3, zorgplicht / | 1 | jaar | rapport | controle/preventief onderh. | 2019-04-15 | 1 | 49F02 | ENGELBRECHT VAN NASSAUKAZERNE | D1 | Sportgebouw , MGD | 0 | 42 | CLAS | CLAS | RVB-Z | 3515 | 725 |  | 0 | 0 | 1 | 0 | 0 | [6 empty] | In opdracht |  | < Vul hiernaast de juiste status en datum in.
900078811 | 20 | Koelinstallatie lokaal | 737903 | Techn. staat koelinst. < 5 ton CO2 comfortkoeling 1j NW per 01-01-2016 | Besluit gefluoreerde broeikasgassen: art. 4 / Verordening (EU) 517/2014: art 3, zorgplicht / | 1 | jaar | rapport | controle/preventief onderh. | 2019-04-15 | 1 | 49F02 | ENGELBRECHT VAN NASSAUKAZERNE | D1 | Sportgebouw , MGD | 0 | 42 | CLAS | CLAS | RVB-Z | 3515 | 725 |  | 0 | 0 | 1 | 0 | 0 | [6 empty] | In opdracht |  | < Vul hiernaast de juiste status en datum in.
900106007 | 81 | Mechanische luchtbehandeling | 662180 | Onderhoud luchtbehandelingskast met filterinstallatie 1j | Arbeidsomstandighedenbesluit: art. 6.2 / / | 1 | jaar | afmelding | onderhoud | 2017-09-12 | 1 | 49F02 | ENGELBRECHT VAN NASSAUKAZERNE | D1 | Sportgebouw , MGD | 0 | 42 | CLAS | CLAS | RVB-Z | 3516 | 725 | [6 empty] | 0 | 0 | 1 | 0 | 0 |  | In opdracht |  | < Vul hiernaast de juiste status en datum in.
900106007 | 81 | Mechanische luchtbehandeling | 820486 | Vervangen filters 2, 3, 6, 12m | Arbeidsomstandighedenbesluit: art. 6.2 / / | 12 | maand | afvoerbewijs | inspectie | 2017-09-12 | 1 | 49F02 | ENGELBRECHT VAN NASSAUKAZERNE | D1 | Sportgebouw , MGD | 0 | 42 | CLAS | CLAS | RVB-Z | 3516 | 725 | [8 empty] | 1 |  |  |  | In opdracht |  | < Vul hiernaast de juiste status en datum in.
900106006 | 81 | Mechanische luchtbehandeling | 662182 | Onderhoud luchtbehandelingskast met filterinstallatie 1j | Arbeidsomstandighedenbesluit: art. 6.2 / / | 1 | jaar | afmelding | onderhoud | 2017-09-12 | 1 | 49F02 | ENGELBRECHT VAN NASSAUKAZERNE | D1 | Sportgebouw , MGD | 1 | 120 | CLAS | CLAS | RVB-Z | 3516 | 725 | [6 empty] | 0 | 0 | 1 | 0 | 0 |  | In opdracht |  | < Vul hiernaast de juiste status en datum in.
900106006 | 81 | Mechanische luchtbehandeling | 820488 | Vervangen filters 2, 3, 6, 12m | Arbeidsomstandighedenbesluit: art. 6.2 / / | 12 | maand | afvoerbewijs | inspectie | 2017-09-12 | 1 | 49F02 | ENGELBRECHT VAN NASSAUKAZERNE | D1 | Sportgebouw , MGD | 1 | 120 | CLAS | CLAS | RVB-Z | 3516 | 725 | [8 empty] | 1 |  |  |  | In opdracht |  | < Vul hiernaast de juiste status en datum in.
900000836 | 1 | CV ketel | 659719 | PO stookinstallatie 1j | Bedrijfszekerheid | 1 | jaar | verklaring | onderhoud | 2019-09-30 | 1 | 49F02 | ENGELBRECHT VAN NASSAUKAZERNE | E1 | KEK-gebouw | 2 | 203 | CLAS | CLAS | RVB-Z | 3514 | 725 | [6 empty] | 0 | 0 | 1 | 0 | 0 |  | In opdracht |  | < Vul hiernaast de juiste status en datum in.
900000837 | 1 | CV ketel | 659720 | PO stookinstallatie 1j | Bedrijfszekerheid | 1 | jaar | verklaring | onderhoud | 2019-09-25 | 1 | 49F02 | ENGELBRECHT VAN NASSAUKAZERNE | E1 | KEK-gebouw | 2 | 203 | CLAS | CLAS | RVB-Z | 3514 | 725 | [6 empty] | 0 | 0 | 1 | 0 | 0 |  | In opdracht |  | < Vul hiernaast de juiste status en datum in.
900083523 | 56 | Verwarmd waterinstallatie boiler | 704698 | PO stookinstallatie 1j | Bedrijfszekerheid | 1 | jaar | verklaring | onderhoud | 2019-09-24 | 1 | 49F02 | ENGELBRECHT VAN NASSAUKAZERNE | E1 | KEK-gebouw | 2 | 203 | CLAS | CLAS | RVB-Z | 3355 | 725 | [6 empty] | 0 | 0 | 1 | 0 | 0 |  | In opdracht |  | < Vul hiernaast de juiste status en datum in.
900106011 | 81 | Mechanische luchtbehandeling | 662183 | Onderhoud luchtbehandelingskast met filterinstallatie 1j | Arbeidsomstandighedenbesluit: art. 6.2 / / | 1 | jaar | afmelding | onderhoud | 2017-09-12 | 1 | 49F02 | ENGELBRECHT VAN NASSAUKAZERNE | E1 | KEK-gebouw | 2 | 204 | CLAS | CLAS | RVB-Z | 3516 | 725 | [6 empty] | 0 | 0 | 1 | 0 | 0 |  | In opdracht |  | < Vul hiernaast de juiste status en datum in.
900106011 | 81 | Mechanische luchtbehandeling | 820489 | Vervangen filters 2, 3, 6, 12m | Arbeidsomstandighedenbesluit: art. 6.2 / / | 12 | maand | afvoerbewijs | inspectie | 2017-09-12 | 1 | 49F02 | ENGELBRECHT VAN NASSAUKAZERNE | E1 | KEK-gebouw | 2 | 204 | CLAS | CLAS | RVB-Z | 3516 | 725 | [8 empty] | 1 |  |  |  | In opdracht |  | < Vul hiernaast de juiste status en datum in.
900106018 | 81 | Mechanische luchtbehandeling | 662184 | Onderhoud luchtbehandelingskast met filterinstallatie 1j | Arbeidsomstandighedenbesluit: art. 6.2 / / | 1 | jaar | afmelding | onderhoud | 2017-09-21 | 1 | 49F02 | ENGELBRECHT VAN NASSAUKAZERNE | E1 | KEK-gebouw | 2 | 204 | CLAS | CLAS | RVB-Z | 3516 | 725 | [6 empty] | 0 | 0 | 1 | 0 | 0 |  | In opdracht |  | < Vul hiernaast de juiste status en datum in.
900106018 | 81 | Mechanische luchtbehandeling | 820490 | Vervangen filters 2, 3, 6, 12m | Arbeidsomstandighedenbesluit: art. 6.2 / / | 12 | maand | afvoerbewijs | inspectie | 2017-09-12 | 1 | 49F02 | ENGELBRECHT VAN NASSAUKAZERNE | E1 | KEK-gebouw | 2 | 204 | CLAS | CLAS | RVB-Z | 3516 | 725 | [8 empty] | 1 |  |  |  | In opdracht |  | < Vul hiernaast de juiste status en datum in.
900106027 | 81 | Mechanische luchtbehandeling | 662186 | Onderhoud luchtbehandelingskast met filterinstallatie 1j | Arbeidsomstandighedenbesluit: art. 6.2 / / | 1 | jaar | afmelding | onderhoud | 2017-09-12 | 1 | 49F02 | ENGELBRECHT VAN NASSAUKAZERNE | E1 | KEK-gebouw | 2 | 204 | CLAS | CLAS | RVB-Z | 3516 | 725 | [6 empty] | 0 | 0 | 1 | 0 | 0 |  | In opdracht |  | < Vul hiernaast de juiste status en datum in.
900106027 | 81 | Mechanische luchtbehandeling | 820491 | Vervangen filters 2, 3, 6, 12m | Arbeidsomstandighedenbesluit: art. 6.2 / / | 12 | maand | afvoerbewijs | inspectie | 2017-09-12 | 1 | 49F02 | ENGELBRECHT VAN NASSAUKAZERNE | E1 | KEK-gebouw | 2 | 204 | CLAS | CLAS | RVB-Z | 3516 | 725 | [8 empty] | 1 |  |  |  | In opdracht |  | < Vul hiernaast de juiste status en datum in.
900106028 | 81 | Mechanische luchtbehandeling | 662187 | Onderhoud luchtbehandelingskast met filterinstallatie 1j | Arbeidsomstandighedenbesluit: art. 6.2 / / | 1 | jaar | afmelding | onderhoud | 2017-09-13 | 1 | 49F02 | ENGELBRECHT VAN NASSAUKAZERNE | E1 | KEK-gebouw | 2 | 204 | CLAS | CLAS | RVB-Z | 3516 | 725 | [6 empty] | 0 | 0 | 1 | 0 | 0 |  | In opdracht |  | < Vul hiernaast de juiste status en datum in.
900106028 | 81 | Mechanische luchtbehandeling | 820492 | Vervangen filters 2, 3, 6, 12m | Arbeidsomstandighedenbesluit: art. 6.2 / / | 12 | maand | afvoerbewijs | inspectie | 2017-09-13 | 1 | 49F02 | ENGELBRECHT VAN NASSAUKAZERNE | E1 | KEK-gebouw | 2 | 204 | CLAS | CLAS | RVB-Z | 3516 | 725 | [8 empty] | 1 |  |  |  | In opdracht |  | < Vul hiernaast de juiste status en datum in.
900106029 | 81 | Mechanische luchtbehandeling | 662188 | Onderhoud luchtbehandelingskast met filterinstallatie 1j | Arbeidsomstandighedenbesluit: art. 6.2 / / | 1 | jaar | afmelding | onderhoud | 2017-09-12 | 1 | 49F02 | ENGELBRECHT VAN NASSAUKAZERNE | E1 | KEK-gebouw | 2 | 204 | CLAS | CLAS | RVB-Z | 3516 | 725 | [6 empty] | 0 | 0 | 1 | 0 | 0 |  | In opdracht |  | < Vul hiernaast de juiste status en datum in.
900106029 | 81 | Mechanische luchtbehandeling | 819398 | Vervangen filters 2, 3, 6, 12m | Arbeidsomstandighedenbesluit: art. 6.2 / / | 12 | maand | afvoerbewijs | inspectie | 2017-09-13 | 1 | 49F02 | ENGELBRECHT VAN NASSAUKAZERNE | E1 | KEK-gebouw | 2 | 204 | CLAS | CLAS | RVB-Z | 3516 | 725 | [8 empty] | 1 |  |  |  | In opdracht |  | < Vul hiernaast de juiste status en datum in.
900106030 | 81 | Mechanische luchtbehandeling | 662189 | Onderhoud luchtbehandelingskast met filterinstallatie 1j | Arbeidsomstandighedenbesluit: art. 6.2 / / | 1 | jaar | afmelding | onderhoud | 2017-09-12 | 1 | 49F02 | ENGELBRECHT VAN NASSAUKAZERNE | E1 | KEK-gebouw | 2 | 204 | CLAS | CLAS | RVB-Z | 3516 | 725 | [6 empty] | 0 | 0 | 1 | 0 | 0 |  | In opdracht |  | < Vul hiernaast de juiste status en datum in.
900106030 | 81 | Mechanische luchtbehandeling | 819399 | Vervangen filters 2, 3, 6, 12m | Arbeidsomstandighedenbesluit: art. 6.2 / / | 12 | maand | afvoerbewijs | inspectie | 2017-09-12 | 1 | 49F02 | ENGELBRECHT VAN NASSAUKAZERNE | E1 | KEK-gebouw | 2 | 204 | CLAS | CLAS | RVB-Z | 3516 | 725 | [8 empty] | 1 |  |  |  | In opdracht |  | < Vul hiernaast de juiste status en datum in.
900106031 | 81 | Mechanische luchtbehandeling | 662190 | Onderhoud luchtbehandelingskast met filterinstallatie 1j | Arbeidsomstandighedenbesluit: art. 6.2 / / | 1 | jaar | afmelding | onderhoud | 2017-09-12 | 1 | 49F02 | ENGELBRECHT VAN NASSAUKAZERNE | E1 | KEK-gebouw | 2 | 204 | CLAS | CLAS | RVB-Z | 3516 | 725 | [6 empty] | 0 | 0 | 1 | 0 | 0 |  | In opdracht |  | < Vul hiernaast de juiste status en datum in.
900106031 | 81 | Mechanische luchtbehandeling | 819400 | Vervangen filters 2, 3, 6, 12m | Arbeidsomstandighedenbesluit: art. 6.2 / / | 12 | maand | afvoerbewijs | inspectie | 2017-09-12 | 1 | 49F02 | ENGELBRECHT VAN NASSAUKAZERNE | E1 | KEK-gebouw | 2 | 204 | CLAS | CLAS | RVB-Z | 3516 | 725 | [8 empty] | 1 |  |  |  | In opdracht |  | < Vul hiernaast de juiste status en datum in.
900078807 | 20 | Koelinstallatie lokaal | 737904 | Techn. staat koelinst. < 5 ton CO2 comfortkoeling 1j NW per 01-01-2016 | Besluit gefluoreerde broeikasgassen: art. 4 / Verordening (EU) 517/2014: art 3, zorgplicht / | 1 | jaar | rapport | controle/preventief onderh. | 2019-04-15 | 1 | 49F02 | ENGELBRECHT VAN NASSAUKAZERNE | F1 | Wachtgebouw | 0 | 3 | CLAS | CLAS | RVB-Z | 3515 | 725 |  | 0 | 0 | 1 | 0 | 0 | [6 empty] | In opdracht |  | < Vul hiernaast de juiste status en datum in.
900078808 | 20 | Koelinstallatie lokaal | 736431 | Controle lekdichtheid en techn.staat comfortkoeling 3, 6, 12 of 24m NIEUW vanaf 01-01-2016 | Verordening (EU) 517/2014: art 3, zorgplicht / Verordening (EU) 517/2014: art. 4, 5 en 6 / | 12 | maand | rapport en aant. in logboek | inspectie en onderhoud | 2019-04-15 | 1 | 49F02 | ENGELBRECHT VAN NASSAUKAZERNE | F1 | Wachtgebouw | 0 | 12 | CLAS | CLAS | RVB-Z | 3515 | 725 |  |  |  | 1 | [8 empty] | In opdracht |  | < Vul hiernaast de juiste status en datum in.
900087665 | 81 | Mechanische luchtbehandeling | 661734 | Onderhoud luchtbehandelingskast 1j | Arbeidsomstandighedenbesluit: art. 6.2 / / | 1 | jaar | afmelding | onderhoud |  | 1 | 49F02 | ENGELBRECHT VAN NASSAUKAZERNE | F1 | Wachtgebouw | 0 | 12 | CLAS | CLAS | RVB-Z | 3516 | 725 | [12 empty] | In opdracht |  | < Vul hiernaast de juiste status en datum in.
900107662 | 20 | Koelinstallatie lokaal | 736432 | Controle lekdichtheid en techn.staat comfortkoeling 3, 6, 12 of 24m NIEUW vanaf 01-01-2016 | Verordening (EU) 517/2014: art 3, zorgplicht / Verordening (EU) 517/2014: art. 4, 5 en 6 / | 12 | maand | rapport en aant. in logboek | inspectie en onderhoud | 2019-04-15 | 1 | 49F02 | ENGELBRECHT VAN NASSAUKAZERNE | F1 | Wachtgebouw | 0 | 17 | CLAS | CLAS | RVB-Z | 3515 | 725 |  |  |  | 1 | [8 empty] | In opdracht |  | < Vul hiernaast de juiste status en datum in.
900000838 | 1 | CV ketel | 659721 | PO stookinstallatie 1j | Bedrijfszekerheid | 1 | jaar | verklaring | onderhoud | 2019-09-17 | 1 | 49F02 | ENGELBRECHT VAN NASSAUKAZERNE | F1 | Wachtgebouw | 0 | 21 | CLAS | CLAS | RVB-Z | 3514 | 725 | [6 empty] | 0 | 0 | 1 | 0 | 0 |  | In opdracht |  | < Vul hiernaast de juiste status en datum in.
900087662 | 81 | Mechanische luchtbehandeling | 661735 | Onderhoud luchtbehandelingskast 1j | Arbeidsomstandighedenbesluit: art. 6.2 / / | 1 | jaar | afmelding | onderhoud |  | 1 | 49F02 | ENGELBRECHT VAN NASSAUKAZERNE | F1 | Wachtgebouw | 0 | 21 | CLAS | CLAS | RVB-Z | 3516 | 725 | [12 empty] | In opdracht |  | < Vul hiernaast de juiste status en datum in.
900087664 | 81 | Mechanische luchtbehandeling | 661736 | Onderhoud luchtbehandelingskast 1j | Arbeidsomstandighedenbesluit: art. 6.2 / / | 1 | jaar | afmelding | onderhoud |  | 1 | 49F02 | ENGELBRECHT VAN NASSAUKAZERNE | F1 | Wachtgebouw | 0 | 21 | CLAS | CLAS | RVB-Z | 3516 | 725 | [12 empty] | In opdracht |  | < Vul hiernaast de juiste status en datum in.
900078790 | 20 | Koelinstallatie lokaal | 737905 | Techn. staat koelinst. < 5 ton CO2 comfortkoeling 1j NW per 01-01-2016 | Besluit gefluoreerde broeikasgassen: art. 4 / Verordening (EU) 517/2014: art 3, zorgplicht / | 1 | jaar | rapport | controle/preventief onderh. | 2019-04-15 | 1 | 49F02 | ENGELBRECHT VAN NASSAUKAZERNE | H1 | Magazijn | 1 | 116 | CLAS | CLAS | RVB-Z | 3515 | 725 |  | 0 | 0 | 1 | 0 | 0 | [6 empty] | In opdracht |  | < Vul hiernaast de juiste status en datum in.
900000839 | 1 | CV ketel | 659722 | PO stookinstallatie 1j | Bedrijfszekerheid | 1 | jaar | verklaring | onderhoud | 2019-10-02 | 1 | 49F02 | ENGELBRECHT VAN NASSAUKAZERNE | H1 | Magazijn | 1 | 119 | CLAS | CLAS | RVB-Z | 3514 | 725 | [7 empty] | 0 | 0 | 1 | 0 | 0 | In opdracht |  | < Vul hiernaast de juiste status en datum in.
900083521 | 81 | Mechanische luchtbehandeling | 662191 | Onderhoud luchtbehandelingskast met filterinstallatie 1j | Arbeidsomstandighedenbesluit: art. 6.2 / / | 1 | jaar | afmelding | onderhoud | 2017-09-13 | 1 | 49F02 | ENGELBRECHT VAN NASSAUKAZERNE | H1 | Magazijn | 1 | 119 | CLAS | CLAS | RVB-Z | 3516 | 725 | [6 empty] | 0 | 0 | 1 | 0 | 0 |  | In opdracht |  | < Vul hiernaast de juiste status en datum in.
900083521 | 81 | Mechanische luchtbehandeling | 820493 | Vervangen filters 2, 3, 6, 12m | Arbeidsomstandighedenbesluit: art. 6.2 / / | 12 | maand | afvoerbewijs | inspectie | 2017-09-13 | 1 | 49F02 | ENGELBRECHT VAN NASSAUKAZERNE | H1 | Magazijn | 1 | 119 | CLAS | CLAS | RVB-Z | 3516 | 725 | [8 empty] | 1 |  |  |  | In opdracht |  | < Vul hiernaast de juiste status en datum in.
900106040 | 81 | Mechanische luchtbehandeling | 662192 | Onderhoud luchtbehandelingskast met filterinstallatie 1j | Arbeidsomstandighedenbesluit: art. 6.2 / / | 1 | jaar | afmelding | onderhoud |  | 1 | 49F02 | ENGELBRECHT VAN NASSAUKAZERNE | M | Opslag , Kantoor | 1 | 13 | CLAS | CLAS | RVB-Z | 3516 | 725 | 1 | 0 | 0 | [9 empty] | In opdracht |  | < Vul hiernaast de juiste status en datum in.
900106040 | 81 | Mechanische luchtbehandeling | 820494 | Vervangen filters 2, 3, 6, 12m | Arbeidsomstandighedenbesluit: art. 6.2 / / | 12 | maand | afvoerbewijs | inspectie |  | 1 | 49F02 | ENGELBRECHT VAN NASSAUKAZERNE | M | Opslag , Kantoor | 1 | 13 | CLAS | CLAS | RVB-Z | 3516 | 725 | 1 | [11 empty] | In opdracht |  | < Vul hiernaast de juiste status en datum in.
900115811 | 1 | CV ketel | 704833 | PO stookinstallatie 1j | Bedrijfszekerheid | 1 | jaar | verklaring | onderhoud | 2018-09-07 | 1 | 49F02 | ENGELBRECHT VAN NASSAUKAZERNE | M | Opslag , Kantoor | 1 | 13 | CLAS | CLAS | RVB-Z | 3514 | 725 | [6 empty] | 0 | 0 | 1 | 0 | 0 |  | In opdracht |  | < Vul hiernaast de juiste status en datum in.
900096069 | 20 | Koelinstallatie lokaal | 737906 | Techn. staat koelinst. < 5 ton CO2 comfortkoeling 1j NW per 01-01-2016 | Besluit gefluoreerde broeikasgassen: art. 4 / Verordening (EU) 517/2014: art 3, zorgplicht / | 1 | jaar | rapport | controle/preventief onderh. | 2019-04-16 | 1 | 49F02 | ENGELBRECHT VAN NASSAUKAZERNE | MH | Legeringunits | 0 | 29 | CLAS | CLAS | RVB-Z | 3515 | 725 |  | 0 | 0 | 1 | 0 | 0 | [6 empty] | In opdracht |  | < Vul hiernaast de juiste status en datum in.
900096078 | 1 | CV ketel | 659725 | PO stookinstallatie 1j | Bedrijfszekerheid | 1 | jaar | verklaring | onderhoud | 2019-09-18 | 1 | 49F02 | ENGELBRECHT VAN NASSAUKAZERNE | MH | Legeringunits | 0 | 30 | CLAS | CLAS | RVB-Z | 3514 | 725 | [6 empty] | 0 | 0 | 1 | 0 | 0 |  | In opdracht |  | < Vul hiernaast de juiste status en datum in.
900096079 | 1 | CV ketel | 659726 | PO stookinstallatie 1j | Bedrijfszekerheid | 1 | jaar | verklaring | onderhoud | 2019-09-18 | 1 | 49F02 | ENGELBRECHT VAN NASSAUKAZERNE | MH | Legeringunits | 0 | 30 | CLAS | CLAS | RVB-Z | 3514 | 725 | [6 empty] | 0 | 0 | 1 | 0 | 0 |  | In opdracht |  | < Vul hiernaast de juiste status en datum in.
900000842 | 1 | CV ketel | 659727 | PO stookinstallatie 1j | Bedrijfszekerheid | 1 | jaar | verklaring | onderhoud | 2019-09-30 | 1 | 49F02 | ENGELBRECHT VAN NASSAUKAZERNE | N | Garage | 0 | 5 | CLAS | CLAS | RVB-Z | 3514 | 725 | [6 empty] | 0 | 0 | 1 | 0 | 0 |  | In opdracht |  | < Vul hiernaast de juiste status en datum in.
900106041 | 81 | Mechanische luchtbehandeling | 658316 | Onderhoud luchtbehandelingskast met filterinstallatie werkplaats 1j | Activiteitenregeling: afd 4.3 t/m 4.8 | 1 | jaar | afmelding | onderhoud | 2018-12-13 | 1 | 49F02 | ENGELBRECHT VAN NASSAUKAZERNE | N | Garage | 0 | 5 | CLAS | CLAS | RVB-Z | 3516 | 725 | [9 empty] | 0 | 0 | 1 | In opdracht |  | < Vul hiernaast de juiste status en datum in.
900106041 | 81 | Mechanische luchtbehandeling | 820929 | Vervangen filters werkplaats 2, 3, 6, 12m | Activiteitenregeling: afd 4.3 t/m 4.8 | 12 | maand | afvoerbewijs | inspectie | 2018-12-13 | 1 | 49F02 | ENGELBRECHT VAN NASSAUKAZERNE | N | Garage | 0 | 5 | CLAS | CLAS | RVB-Z | 3516 | 725 | [11 empty] | 1 | In opdracht |  | < Vul hiernaast de juiste status en datum in.
900078788 | 20 | Koelinstallatie lokaal | 737907 | Techn. staat koelinst. < 5 ton CO2 comfortkoeling 1j NW per 01-01-2016 | Besluit gefluoreerde broeikasgassen: art. 4 / Verordening (EU) 517/2014: art 3, zorgplicht / | 1 | jaar | rapport | controle/preventief onderh. | 2019-04-15 | 1 | 49F02 | ENGELBRECHT VAN NASSAUKAZERNE | O | Kantoorgebouw | 1 | 136 | CLAS | CLAS | RVB-Z | 3515 | 725 |  | 0 | 0 | 1 | 0 | 0 | [6 empty] | In opdracht |  | < Vul hiernaast de juiste status en datum in.
900000843 | 1 | CV ketel | 659728 | PO stookinstallatie 1j | Bedrijfszekerheid | 1 | jaar | verklaring | onderhoud | 2019-09-17 | 1 | 49F02 | ENGELBRECHT VAN NASSAUKAZERNE | O | Kantoorgebouw | 2 | 215 | CLAS | CLAS | RVB-Z | 3514 | 725 | [6 empty] | 0 | 0 | 1 | 0 | 0 |  | In opdracht |  | < Vul hiernaast de juiste status en datum in.
900000844 | 1 | CV ketel | 659729 | PO stookinstallatie 1j | Bedrijfszekerheid | 1 | jaar | verklaring | onderhoud | 2019-09-17 | 1 | 49F02 | ENGELBRECHT VAN NASSAUKAZERNE | O | Kantoorgebouw | 2 | 215 | CLAS | CLAS | RVB-Z | 3514 | 725 | [6 empty] | 0 | 0 | 1 | 0 | 0 |  | In opdracht |  | < Vul hiernaast de juiste status en datum in.
900078789 | 20 | Koelinstallatie lokaal | 737908 | Techn. staat koelinst. < 5 ton CO2 comfortkoeling 1j NW per 01-01-2016 | Besluit gefluoreerde broeikasgassen: art. 4 / Verordening (EU) 517/2014: art 3, zorgplicht / | 1 | jaar | rapport | controle/preventief onderh. | 2019-04-15 | 1 | 49F02 | ENGELBRECHT VAN NASSAUKAZERNE | O | Kantoorgebouw | 2 | 215 | CLAS | CLAS | RVB-Z | 3515 | 725 |  | 0 | 0 | 1 | 0 | 0 | [6 empty] | In opdracht |  | < Vul hiernaast de juiste status en datum in.
900106042 | 81 | Mechanische luchtbehandeling | 662193 | Onderhoud luchtbehandelingskast met filterinstallatie 1j | Arbeidsomstandighedenbesluit: art. 6.2 / / | 1 | jaar | afmelding | onderhoud | 2017-09-13 | 1 | 49F02 | ENGELBRECHT VAN NASSAUKAZERNE | O | Kantoorgebouw | 2 | 215 | CLAS | CLAS | RVB-Z | 3516 | 725 | [6 empty] | 0 | 0 | 1 | 0 | 0 |  | In opdracht |  | < Vul hiernaast de juiste status en datum in.
900106042 | 81 | Mechanische luchtbehandeling | 820495 | Vervangen filters 2, 3, 6, 12m | Arbeidsomstandighedenbesluit: art. 6.2 / / | 12 | maand | afvoerbewijs | inspectie | 2017-09-13 | 1 | 49F02 | ENGELBRECHT VAN NASSAUKAZERNE | O | Kantoorgebouw | 2 | 215 | CLAS | CLAS | RVB-Z | 3516 | 725 | [8 empty] | 1 |  |  |  | In opdracht |  | < Vul hiernaast de juiste status en datum in.
900114086 | 1 | CV ketel | 694144 | PO stookinstallatie 1j | Bedrijfszekerheid | 1 | jaar | verklaring | onderhoud | 2019-09-17 | 1 | 49F02 | ENGELBRECHT VAN NASSAUKAZERNE | O | Kantoorgebouw | 2 | 215 | CLAS | CLAS | RVB-Z | 3514 | 725 | [6 empty] | 0 | 0 | 1 | 0 | 0 |  | In opdracht |  | < Vul hiernaast de juiste status en datum in.
900000845 | 1 | CV ketel | 659730 | PO stookinstallatie 1j | Bedrijfszekerheid | 1 | jaar | verklaring | onderhoud | 2019-09-16 | 1 | 49F02 | ENGELBRECHT VAN NASSAUKAZERNE | U | Lesgebouw | 0 | 27 | CLAS | CLAS | RVB-Z | 3514 | 725 | [6 empty] | 0 | 0 | 1 | 0 | 0 |  | In opdracht |  | < Vul hiernaast de juiste status en datum in.
900000846 | 1 | CV ketel | 659731 | PO stookinstallatie 1j | Bedrijfszekerheid | 1 | jaar | verklaring | onderhoud | 2019-09-16 | 1 | 49F02 | ENGELBRECHT VAN NASSAUKAZERNE | U | Lesgebouw | 0 | 27 | CLAS | CLAS | RVB-Z | 3514 | 725 | [6 empty] | 0 | 0 | 1 | 0 | 0 |  | In opdracht |  | < Vul hiernaast de juiste status en datum in.
900083578 | 56 | Verwarmd waterinstallatie boiler | 704699 | PO stookinstallatie 1j | Bedrijfszekerheid | 1 | jaar | verklaring | onderhoud | 2019-09-16 | 1 | 49F02 | ENGELBRECHT VAN NASSAUKAZERNE | U | Lesgebouw | 0 | 27 | CLAS | CLAS | RVB-Z | 3355 | 725 | [6 empty] | 0 | 0 | 1 | 0 | 0 |  | In opdracht |  | < Vul hiernaast de juiste status en datum in.
900106046 | 81 | Mechanische luchtbehandeling | 662195 | Onderhoud luchtbehandelingskast met filterinstallatie 1j | Arbeidsomstandighedenbesluit: art. 6.2 / / | 1 | jaar | afmelding | onderhoud | 2017-09-13 | 1 | 49F02 | ENGELBRECHT VAN NASSAUKAZERNE | U | Lesgebouw | 0 | 27 | CLAS | CLAS | RVB-Z | 3516 | 725 | [6 empty] | 0 | 0 | 1 | 0 | 0 |  | In opdracht |  | < Vul hiernaast de juiste status en datum in.
900106046 | 81 | Mechanische luchtbehandeling | 820496 | Vervangen filters 2, 3, 6, 12m | Arbeidsomstandighedenbesluit: art. 6.2 / / | 12 | maand | afvoerbewijs | inspectie | 2017-09-13 | 1 | 49F02 | ENGELBRECHT VAN NASSAUKAZERNE | U | Lesgebouw | 0 | 27 | CLAS | CLAS | RVB-Z | 3516 | 725 | [8 empty] | 1 |  |  |  | In opdracht |  | < Vul hiernaast de juiste status en datum in.
900110716 | 85 | Aardgasdistributiesysteem | 726071 | Controle terreinafsluiters gasterreinleidingnet 1j | Gaswet: art. 1, 2a en 10, lid 1. / / | 1 | jaar | rapport | inspectie en onderhoud | 2019-10-01 | 1 | 49F02 | ENGELBRECHT VAN NASSAUKAZERNE |  |  |  |  | CLAS | CLAS | RVB-Z | 3496 | 725 | [7 empty] | 0 | 0 | 1 | 0 | 0 | In opdracht |  | < Vul hiernaast de juiste status en datum in.
900000847 | 1 | CV ketel | 609186 | PI gasgestookte installatie 48m | Activiteitenregeling: art. 3.7m | 48 | maand | verklaring | inspectie | 2017-07-03 | 1 | 49F04 | LOGISTIEK CENTRUM RUCPHEN | E | Garage | 0 | 8 | CLAS | CLAS | RVB-Z | 3514 | 725 | [6 empty] | 1 | [5 empty] | In opdracht |  | < Vul hiernaast de juiste status en datum in.
900000847 | 1 | CV ketel | 659732 | PO stookinstallatie 1j | Bedrijfszekerheid | 1 | jaar | verklaring | onderhoud | 2019-12-31 | 1 | 49F04 | LOGISTIEK CENTRUM RUCPHEN | E | Garage | 0 | 8 | CLAS | CLAS | RVB-Z | 3514 | 725 | [9 empty] | 0 | 0 | 1 | In opdracht |  | < Vul hiernaast de juiste status en datum in.
900091823 | 81 | Mechanische luchtbehandeling | 622356 | Onderhoud luchtbehandelingskast met filterinstallatie werkplaats 1j | Activiteitenregeling: afd 4.3 t/m 4.8 | 1 | jaar | afmelding | onderhoud | 2019-09-19 | 1 | 49F04 | LOGISTIEK CENTRUM RUCPHEN | E | Garage | 0 | 11 | CLAS | CLAS | RVB-Z | 3516 | 725 | [6 empty] | 0 | 0 | 1 | 0 | 0 |  | In opdracht |  | < Vul hiernaast de juiste status en datum in.
900091823 | 81 | Mechanische luchtbehandeling | 820930 | Vervangen filters werkplaats 2, 3, 6, 12m | Activiteitenregeling: afd 4.3 t/m 4.8 | 12 | maand | afvoerbewijs | inspectie | 2019-09-19 | 1 | 49F04 | LOGISTIEK CENTRUM RUCPHEN | E | Garage | 0 | 11 | CLAS | CLAS | RVB-Z | 3516 | 725 | [8 empty] | 1 |  |  |  | In opdracht |  | < Vul hiernaast de juiste status en datum in.
900091824 | 81 | Mechanische luchtbehandeling | 622357 | Onderhoud luchtbehandelingskast met filterinstallatie werkplaats 1j | Activiteitenregeling: afd 4.3 t/m 4.8 | 1 | jaar | afmelding | onderhoud | 2019-09-19 | 1 | 49F04 | LOGISTIEK CENTRUM RUCPHEN | E | Garage | 0 | 11 | CLAS | CLAS | RVB-Z | 3516 | 725 | [6 empty] | 0 | 0 | 1 | 0 | 0 |  | In opdracht |  | < Vul hiernaast de juiste status en datum in.
900091824 | 81 | Mechanische luchtbehandeling | 820931 | Vervangen filters werkplaats 2, 3, 6, 12m | Activiteitenregeling: afd 4.3 t/m 4.8 | 12 | maand | afvoerbewijs | inspectie | 2019-09-19 | 1 | 49F04 | LOGISTIEK CENTRUM RUCPHEN | E | Garage | 0 | 11 | CLAS | CLAS | RVB-Z | 3516 | 725 | [8 empty] | 1 |  |  |  | In opdracht |  | < Vul hiernaast de juiste status en datum in.
900111310 | 81 | Mechanische luchtbehandeling | 667020 | Onderhoud luchtbehandelingskast met filterinstallatie werkplaats 1j | Activiteitenregeling: afd 4.3 t/m 4.8 | 1 | jaar | afmelding | onderhoud | 2019-09-19 | 1 | 49F04 | LOGISTIEK CENTRUM RUCPHEN | E | Garage | 0 | 15 | CLAS | CLAS | RVB-Z | 3516 | 725 | [6 empty] | 0 | 0 | 1 | 0 | 0 |  | In opdracht |  | < Vul hiernaast de juiste status en datum in.
900111310 | 81 | Mechanische luchtbehandeling | 820932 | Vervangen filters werkplaats 2, 3, 6, 12m | Activiteitenregeling: afd 4.3 t/m 4.8 | 12 | maand | afvoerbewijs | inspectie | 2019-09-19 | 1 | 49F04 | LOGISTIEK CENTRUM RUCPHEN | E | Garage | 0 | 15 | CLAS | CLAS | RVB-Z | 3516 | 725 | [8 empty] | 1 |  |  |  | In opdracht |  | < Vul hiernaast de juiste status en datum in.
900097352 | 1 | CV ketel | 659733 | PO stookinstallatie 1j | Bedrijfszekerheid | 1 | jaar | verklaring | onderhoud | 2019-12-19 | 1 | 49F04 | LOGISTIEK CENTRUM RUCPHEN | F | Loods | 0 | 1 | CLAS | CLAS | RVB-Z | 3514 | 725 | [9 empty] | 0 | 0 | 1 | In opdracht |  | < Vul hiernaast de juiste status en datum in.
900097355 | 81 | Mechanische luchtbehandeling | 662196 | Onderhoud luchtbehandelingskast met filterinstallatie 1j | Arbeidsomstandighedenbesluit: art. 6.2 / / | 1 | jaar | afmelding | onderhoud | 2017-09-27 | 1 | 49F04 | LOGISTIEK CENTRUM RUCPHEN | F | Loods | 0 | 1 | CLAS | CLAS | RVB-Z | 3516 | 725 | [6 empty] | 0 | 0 | 1 | 0 | 0 |  | In opdracht |  | < Vul hiernaast de juiste status en datum in.
900097355 | 81 | Mechanische luchtbehandeling | 820497 | Vervangen filters 2, 3, 6, 12m | Arbeidsomstandighedenbesluit: art. 6.2 / / | 12 | maand | afvoerbewijs | inspectie | 2017-09-27 | 1 | 49F04 | LOGISTIEK CENTRUM RUCPHEN | F | Loods | 0 | 1 | CLAS | CLAS | RVB-Z | 3516 | 725 | [8 empty] | 1 |  |  |  | In opdracht |  | < Vul hiernaast de juiste status en datum in.
900099007 | 4 | Luchtverhitter | 660572 | PO stookinstallatie 1j | Bedrijfszekerheid | 1 | jaar | verklaring | onderhoud | 2019-12-19 | 1 | 49F04 | LOGISTIEK CENTRUM RUCPHEN | F | Loods | 0 | 1 | CLAS | CLAS | RVB-Z | 3351 | 725 | [9 empty] | 0 | 0 | 1 | In opdracht |  | < Vul hiernaast de juiste status en datum in.
900099008 | 4 | Luchtverhitter | 660573 | PO stookinstallatie 1j | Bedrijfszekerheid | 1 | jaar | verklaring | onderhoud | 2018-08-16 | 1 | 49F04 | LOGISTIEK CENTRUM RUCPHEN | F | Loods | 0 | 1 | CLAS | CLAS | RVB-Z | 3351 | 725 | [5 empty] | 0 | 0 | 1 | 0 | 0 |  |  | In opdracht |  | < Vul hiernaast de juiste status en datum in.
900099009 | 4 | Luchtverhitter | 660574 | PO stookinstallatie 1j | Bedrijfszekerheid | 1 | jaar | verklaring | onderhoud | 2019-12-19 | 1 | 49F04 | LOGISTIEK CENTRUM RUCPHEN | F | Loods | 0 | 1 | CLAS | CLAS | RVB-Z | 3351 | 725 | [9 empty] | 0 | 0 | 1 | In opdracht |  | < Vul hiernaast de juiste status en datum in.
900111301 | 1 | CV ketel | 666886 | PO stookinstallatie 1j | Bedrijfszekerheid | 1 | jaar | verklaring | onderhoud | 2019-12-31 | 1 | 49F04 | LOGISTIEK CENTRUM RUCPHEN | I | KDT-gebouw | 0 | 5 | CLAS | CLAS | RVB-Z | 3514 | 725 | [9 empty] | 0 | 0 | 1 | In opdracht |  | < Vul hiernaast de juiste status en datum in.
900111308 | 81 | Mechanische luchtbehandeling | 667021 | Onderhoud luchtbehandelingskast met filterinstallatie werkplaats 1j | Activiteitenregeling: afd 4.3 t/m 4.8 | 1 | jaar | afmelding | onderhoud | 2019-09-19 | 1 | 49F04 | LOGISTIEK CENTRUM RUCPHEN | I | KDT-gebouw | 0 | 5 | CLAS | CLAS | RVB-Z | 3516 | 725 | [6 empty] | 0 | 0 | 1 | 0 | 0 |  | In opdracht |  | < Vul hiernaast de juiste status en datum in.
900111308 | 81 | Mechanische luchtbehandeling | 820933 | Vervangen filters werkplaats 2, 3, 6, 12m | Activiteitenregeling: afd 4.3 t/m 4.8 | 12 | maand | afvoerbewijs | inspectie | 2019-09-19 | 1 | 49F04 | LOGISTIEK CENTRUM RUCPHEN | I | KDT-gebouw | 0 | 5 | CLAS | CLAS | RVB-Z | 3516 | 725 | [8 empty] | 1 |  |  |  | In opdracht |  | < Vul hiernaast de juiste status en datum in.
900081671 | 20 | Koelinstallatie lokaal | 737909 | Techn. staat koelinst. < 5 ton CO2 comfortkoeling 1j NW per 01-01-2016 | Besluit gefluoreerde broeikasgassen: art. 4 / Verordening (EU) 517/2014: art 3, zorgplicht / | 1 | jaar | rapport | controle/preventief onderh. | 2018-10-25 | 1 | 49F04 | LOGISTIEK CENTRUM RUCPHEN | L1 | Kantine | 0 | 12 | CLAS | CLAS | RVB-Z | 3515 | 725 | [7 empty] | 0 | 0 | 1 | 0 | 0 | In opdracht |  | < Vul hiernaast de juiste status en datum in.
900000848 | 1 | CV ketel | 609187 | PI gasgestookte installatie 48m | Activiteitenregeling: art. 3.7m | 48 | maand | verklaring | inspectie | 2017-07-03 | 1 | 49F04 | LOGISTIEK CENTRUM RUCPHEN | L1 | Kantine | 0 | 13 | CLAS | CLAS | RVB-Z | 3514 | 725 | [6 empty] | 1 | [5 empty] | In opdracht |  | < Vul hiernaast de juiste status en datum in.
900000848 | 1 | CV ketel | 659734 | PO stookinstallatie 1j | Bedrijfszekerheid | 1 | jaar | verklaring | onderhoud | 2019-12-31 | 1 | 49F04 | LOGISTIEK CENTRUM RUCPHEN | L1 | Kantine | 0 | 13 | CLAS | CLAS | RVB-Z | 3514 | 725 | [9 empty] | 0 | 0 | 1 | In opdracht |  | < Vul hiernaast de juiste status en datum in.
900097268 | 5 | Kachel | 660481 | PO stookinstallatie 1j | Bedrijfszekerheid | 1 | jaar | verklaring | onderhoud | 2018-08-13 | 1 | 49F04 | LOGISTIEK CENTRUM RUCPHEN | L11 | Magazijn | 0 | 1 | CLAS | CLAS | RVB-Z | 3349 | 725 | [5 empty] | 0 | 0 | 1 | 0 | 0 |  |  | In opdracht |  | < Vul hiernaast de juiste status en datum in.
900097269 | 4 | Luchtverhitter | 660575 | PO stookinstallatie 1j | Bedrijfszekerheid | 1 | jaar | verklaring | onderhoud | 2019-12-20 | 1 | 49F04 | LOGISTIEK CENTRUM RUCPHEN | L11 | Magazijn | 0 | 1 | CLAS | CLAS | RVB-Z | 3351 | 725 | [9 empty] | 0 | 0 | 1 | In opdracht |  | < Vul hiernaast de juiste status en datum in.
900097270 | 4 | Luchtverhitter | 660576 | PO stookinstallatie 1j | Bedrijfszekerheid | 1 | jaar | verklaring | onderhoud | 2019-12-19 | 1 | 49F04 | LOGISTIEK CENTRUM RUCPHEN | L12 | Magazijn | 0 | 1 | CLAS | CLAS | RVB-Z | 3351 | 725 | [9 empty] | 0 | 0 | 1 | In opdracht |  | < Vul hiernaast de juiste status en datum in.
900097275 | 4 | Luchtverhitter | 660577 | PO stookinstallatie 1j | Bedrijfszekerheid | 1 | jaar | verklaring | onderhoud | 2019-12-19 | 1 | 49F04 | LOGISTIEK CENTRUM RUCPHEN | L13 | Magazijn | 0 | 1 | CLAS | CLAS | RVB-Z | 3351 | 725 | [9 empty] | 0 | 0 | 1 | In opdracht |  | < Vul hiernaast de juiste status en datum in.
900097277 | 4 | Luchtverhitter | 660578 | PO stookinstallatie 1j | Bedrijfszekerheid | 1 | jaar | verklaring | onderhoud | 2019-12-19 | 1 | 49F04 | LOGISTIEK CENTRUM RUCPHEN | L14 | Magazijn | 0 | 1 | CLAS | CLAS | RVB-Z | 3351 | 725 | [9 empty] | 0 | 0 | 1 | In opdracht |  | < Vul hiernaast de juiste status en datum in.
900097280 | 4 | Luchtverhitter | 660579 | PO stookinstallatie 1j | Bedrijfszekerheid | 1 | jaar | verklaring | onderhoud | 2019-12-16 | 1 | 49F04 | LOGISTIEK CENTRUM RUCPHEN | L15 | Magazijn | 0 | 1 | CLAS | CLAS | RVB-Z | 3351 | 725 | [9 empty] | 0 | 0 | 1 | In opdracht |  | < Vul hiernaast de juiste status en datum in.
900097281 | 4 | Luchtverhitter | 660580 | PO stookinstallatie 1j | Bedrijfszekerheid | 1 | jaar | verklaring | onderhoud | 2019-12-16 | 1 | 49F04 | LOGISTIEK CENTRUM RUCPHEN | L16 | Magazijn | 0 | 1 | CLAS | CLAS | RVB-Z | 3351 | 725 | [9 empty] | 0 | 0 | 1 | In opdracht |  | < Vul hiernaast de juiste status en datum in.
900097282 | 5 | Kachel | 660483 | PO stookinstallatie 1j | Bedrijfszekerheid | 1 | jaar | verklaring | onderhoud | 2017-08-28 | 1 | 49F04 | LOGISTIEK CENTRUM RUCPHEN | L17 | Magazijn | 0 | 1 | CLAS | CLAS | RVB-Z | 3349 | 725 | [5 empty] | 0 | 0 | 1 | 0 | 0 |  |  | In opdracht |  | < Vul hiernaast de juiste status en datum in.
900097283 | 4 | Luchtverhitter | 660581 | PO stookinstallatie 1j | Bedrijfszekerheid | 1 | jaar | verklaring | onderhoud | 2019-12-16 | 1 | 49F04 | LOGISTIEK CENTRUM RUCPHEN | L17 | Magazijn | 0 | 1 | CLAS | CLAS | RVB-Z | 3351 | 725 | [9 empty] | 0 | 0 | 1 | In opdracht |  | < Vul hiernaast de juiste status en datum in.
900097285 | 4 | Luchtverhitter | 660582 | PO stookinstallatie 1j | Bedrijfszekerheid | 1 | jaar | verklaring | onderhoud | 2019-12-16 | 1 | 49F04 | LOGISTIEK CENTRUM RUCPHEN | L18 | Magazijn | 0 | 1 | CLAS | CLAS | RVB-Z | 3351 | 725 | [9 empty] | 0 | 0 | 1 | In opdracht |  | < Vul hiernaast de juiste status en datum in.
900097286 | 4 | Luchtverhitter | 660583 | PO stookinstallatie 1j | Bedrijfszekerheid | 1 | jaar | verklaring | onderhoud | 2019-12-16 | 1 | 49F04 | LOGISTIEK CENTRUM RUCPHEN | L19 | Magazijn | 0 | 2 | CLAS | CLAS | RVB-Z | 3351 | 725 | [9 empty] | 0 | 0 | 1 | In opdracht |  | < Vul hiernaast de juiste status en datum in.
900000851 | 4 | Luchtverhitter | 660584 | PO stookinstallatie 1j | Bedrijfszekerheid | 1 | jaar | verklaring | onderhoud | 2019-12-31 | 1 | 49F04 | LOGISTIEK CENTRUM RUCPHEN | L2 | Magazijn | 0 | 1 | CLAS | CLAS | RVB-Z | 3351 | 725 | [9 empty] | 0 | 0 | 1 | In opdracht |  | < Vul hiernaast de juiste status en datum in.
900099010 | 4 | Luchtverhitter | 660585 | PO stookinstallatie 1j | Bedrijfszekerheid | 1 | jaar | verklaring | onderhoud | 2019-12-31 | 1 | 49F04 | LOGISTIEK CENTRUM RUCPHEN | L2 | Magazijn | 0 | 1 | CLAS | CLAS | RVB-Z | 3351 | 725 | [9 empty] | 0 | 0 | 1 | In opdracht |  | < Vul hiernaast de juiste status en datum in.
900099011 | 4 | Luchtverhitter | 660586 | PO stookinstallatie 1j | Bedrijfszekerheid | 1 | jaar | verklaring | onderhoud | 2019-12-31 | 1 | 49F04 | LOGISTIEK CENTRUM RUCPHEN | L2 | Magazijn | 0 | 1 | CLAS | CLAS | RVB-Z | 3351 | 725 | [9 empty] | 0 | 0 | 1 | In opdracht |  | < Vul hiernaast de juiste status en datum in.
900134217 | 20 | Koelinstallatie lokaal | 817063 | Techn. staat koelinst. < 5 ton CO2 comfortkoeling 1j NW per 01-01-2016 | Besluit gefluoreerde broeikasgassen: art. 4 / Verordening (EU) 517/2014: art 3, zorgplicht / | 1 | jaar | rapport | controle/preventief onderh. | 2019-04-16 | 1 | 49F04 | LOGISTIEK CENTRUM RUCPHEN | L2 | Magazijn | 0 | 3 | CLAS | CLAS | RVB-Z | 3515 | 725 |  | 0 | 0 | 1 | 0 | 0 | [6 empty] | In opdracht |  | < Vul hiernaast de juiste status en datum in.
900099016 | 4 | Luchtverhitter | 660589 | PO stookinstallatie 1j | Bedrijfszekerheid | 1 | jaar | verklaring | onderhoud | 2019-12-17 | 1 | 49F04 | LOGISTIEK CENTRUM RUCPHEN | L22 | Magazijn | 0 | 1 | CLAS | CLAS | RVB-Z | 3351 | 725 | [9 empty] | 0 | 0 | 1 | In opdracht |  | < Vul hiernaast de juiste status en datum in.
900099017 | 4 | Luchtverhitter | 660590 | PO stookinstallatie 1j | Bedrijfszekerheid | 1 | jaar | verklaring | onderhoud | 2019-12-17 | 1 | 49F04 | LOGISTIEK CENTRUM RUCPHEN | L22 | Magazijn | 0 | 1 | CLAS | CLAS | RVB-Z | 3351 | 725 | [9 empty] | 0 | 0 | 1 | In opdracht |  | < Vul hiernaast de juiste status en datum in.
900097287 | 5 | Kachel | 660485 | PO stookinstallatie 1j | Bedrijfszekerheid | 1 | jaar | verklaring | onderhoud | 2019-12-17 | 1 | 49F04 | LOGISTIEK CENTRUM RUCPHEN | L22 | Magazijn | 0 | 10 | CLAS | CLAS | RVB-Z | 3349 | 725 | [9 empty] | 0 | 0 | 1 | In opdracht |  | < Vul hiernaast de juiste status en datum in.
900097288 | 5 | Kachel | 660486 | PO stookinstallatie 1j | Bedrijfszekerheid | 1 | jaar | verklaring | onderhoud | 2018-08-17 | 1 | 49F04 | LOGISTIEK CENTRUM RUCPHEN | L23 | Magazijn | 0 | 1 | CLAS | CLAS | RVB-Z | 3349 | 725 | [5 empty] | 0 | 0 | 1 | 0 | 0 |  |  | In opdracht |  | < Vul hiernaast de juiste status en datum in.
900097289 | 4 | Luchtverhitter | 660591 | PO stookinstallatie 1j | Bedrijfszekerheid | 1 | jaar | verklaring | onderhoud | 2019-12-17 | 1 | 49F04 | LOGISTIEK CENTRUM RUCPHEN | L23 | Magazijn | 0 | 1 | CLAS | CLAS | RVB-Z | 3351 | 725 | [9 empty] | 0 | 0 | 1 | In opdracht |  | < Vul hiernaast de juiste status en datum in.
900099018 | 4 | Luchtverhitter | 660592 | PO stookinstallatie 1j | Bedrijfszekerheid | 1 | jaar | verklaring | onderhoud | 2019-12-17 | 1 | 49F04 | LOGISTIEK CENTRUM RUCPHEN | L24 | Magazijn | 0 | 1 | CLAS | CLAS | RVB-Z | 3351 | 725 | [9 empty] | 0 | 0 | 1 | In opdracht |  | < Vul hiernaast de juiste status en datum in.
900099019 | 4 | Luchtverhitter | 660593 | PO stookinstallatie 1j | Bedrijfszekerheid | 1 | jaar | verklaring | onderhoud | 2018-08-15 | 1 | 49F04 | LOGISTIEK CENTRUM RUCPHEN | L24 | Magazijn | 0 | 1 | CLAS | CLAS | RVB-Z | 3351 | 725 | [5 empty] | 0 | 0 | 1 | 0 | 0 |  |  | In opdracht |  | < Vul hiernaast de juiste status en datum in.
900097290 | 5 | Kachel | 660487 | PO stookinstallatie 1j | Bedrijfszekerheid | 1 | jaar | verklaring | onderhoud | 2019-12-17 | 1 | 49F04 | LOGISTIEK CENTRUM RUCPHEN | L24 | Magazijn | 0 | 10 | CLAS | CLAS | RVB-Z | 3349 | 725 | [9 empty] | 0 | 0 | 1 | In opdracht |  | < Vul hiernaast de juiste status en datum in.
900097342 | 5 | Kachel | 660488 | PO stookinstallatie 1j | Bedrijfszekerheid | 1 | jaar | verklaring | onderhoud | 2018-08-17 | 1 | 49F04 | LOGISTIEK CENTRUM RUCPHEN | L25 | Magazijn | 0 | 1 | CLAS | CLAS | RVB-Z | 3349 | 725 | [5 empty] | 0 | 0 | 1 | 0 | 0 |  |  | In opdracht |  | < Vul hiernaast de juiste status en datum in.
900097343 | 4 | Luchtverhitter | 660594 | PO stookinstallatie 1j | Bedrijfszekerheid | 1 | jaar | verklaring | onderhoud | 2019-12-17 | 1 | 49F04 | LOGISTIEK CENTRUM RUCPHEN | L25 | Magazijn | 0 | 1 | CLAS | CLAS | RVB-Z | 3351 | 725 | [9 empty] | 0 | 0 | 1 | In opdracht |  | < Vul hiernaast de juiste status en datum in.
900097344 | 5 | Kachel | 660489 | PO stookinstallatie 1j | Bedrijfszekerheid | 1 | jaar | verklaring | onderhoud | 2019-12-17 | 1 | 49F04 | LOGISTIEK CENTRUM RUCPHEN | L26 | Magazijn | 0 | 1 | CLAS | CLAS | RVB-Z | 3349 | 725 | [9 empty] | 0 | 0 | 1 | In opdracht |  | < Vul hiernaast de juiste status en datum in.
900097345 | 4 | Luchtverhitter | 660595 | PO stookinstallatie 1j | Bedrijfszekerheid | 1 | jaar | verklaring | onderhoud | 2019-12-17 | 1 | 49F04 | LOGISTIEK CENTRUM RUCPHEN | L26 | Magazijn | 0 | 1 | CLAS | CLAS | RVB-Z | 3351 | 725 | [9 empty] | 0 | 0 | 1 | In opdracht |  | < Vul hiernaast de juiste status en datum in.
900097346 | 5 | Kachel | 660490 | PO stookinstallatie 1j | Bedrijfszekerheid | 1 | jaar | verklaring | onderhoud | 2019-12-17 | 1 | 49F04 | LOGISTIEK CENTRUM RUCPHEN | L27 | Magazijn | 0 | 1 | CLAS | CLAS | RVB-Z | 3349 | 725 | [9 empty] | 0 | 0 | 1 | In opdracht |  | < Vul hiernaast de juiste status en datum in.
900097347 | 4 | Luchtverhitter | 660596 | PO stookinstallatie 1j | Bedrijfszekerheid | 1 | jaar | verklaring | onderhoud | 2019-12-17 | 1 | 49F04 | LOGISTIEK CENTRUM RUCPHEN | L27 | Magazijn | 0 | 1 | CLAS | CLAS | RVB-Z | 3351 | 725 | [9 empty] | 0 | 0 | 1 | In opdracht |  | < Vul hiernaast de juiste status en datum in.
900097348 | 5 | Kachel | 660491 | PO stookinstallatie 1j | Bedrijfszekerheid | 1 | jaar | verklaring | onderhoud | 2019-12-16 | 1 | 49F04 | LOGISTIEK CENTRUM RUCPHEN | L28 | Magazijn | 0 | 1 | CLAS | CLAS | RVB-Z | 3349 | 725 | [9 empty] | 0 | 0 | 1 | In opdracht |  | < Vul hiernaast de juiste status en datum in.
900097349 | 4 | Luchtverhitter | 660597 | PO stookinstallatie 1j | Bedrijfszekerheid | 1 | jaar | verklaring | onderhoud | 2019-12-16 | 1 | 49F04 | LOGISTIEK CENTRUM RUCPHEN | L28 | Magazijn | 0 | 1 | CLAS | CLAS | RVB-Z | 3351 | 725 | [9 empty] | 0 | 0 | 1 | In opdracht |  | < Vul hiernaast de juiste status en datum in.
900097350 | 5 | Kachel | 660492 | PO stookinstallatie 1j | Bedrijfszekerheid | 1 | jaar | verklaring | onderhoud | 2019-12-16 | 1 | 49F04 | LOGISTIEK CENTRUM RUCPHEN | L29 | Magazijn | 0 | 1 | CLAS | CLAS | RVB-Z | 3349 | 725 | [9 empty] | 0 | 0 | 1 | In opdracht |  | < Vul hiernaast de juiste status en datum in.
900097351 | 4 | Luchtverhitter | 660598 | PO stookinstallatie 1j | Bedrijfszekerheid | 1 | jaar | verklaring | onderhoud | 2019-12-16 | 1 | 49F04 | LOGISTIEK CENTRUM RUCPHEN | L29 | Magazijn | 0 | 1 | CLAS | CLAS | RVB-Z | 3351 | 725 | [9 empty] | 0 | 0 | 1 | In opdracht |  | < Vul hiernaast de juiste status en datum in.
900099012 | 4 | Luchtverhitter | 660599 | PO stookinstallatie 1j | Bedrijfszekerheid | 1 | jaar | verklaring | onderhoud | 2019-12-16 | 1 | 49F04 | LOGISTIEK CENTRUM RUCPHEN | L3 | Magazijn | 0 | 1 | CLAS | CLAS | RVB-Z | 3351 | 725 | [9 empty] | 0 | 0 | 1 | In opdracht |  | < Vul hiernaast de juiste status en datum in.
900099013 | 4 | Luchtverhitter | 660600 | PO stookinstallatie 1j | Bedrijfszekerheid | 1 | jaar | verklaring | onderhoud | 2019-12-16 | 1 | 49F04 | LOGISTIEK CENTRUM RUCPHEN | L3 | Magazijn | 0 | 2 | CLAS | CLAS | RVB-Z | 3351 | 725 | [9 empty] | 0 | 0 | 1 | In opdracht |  | < Vul hiernaast de juiste status en datum in.
900099014 | 4 | Luchtverhitter | 660601 | PO stookinstallatie 1j | Bedrijfszekerheid | 1 | jaar | verklaring | onderhoud | 2017-09-04 | 1 | 49F04 | LOGISTIEK CENTRUM RUCPHEN | L3 | Magazijn | 0 | 2 | CLAS | CLAS | RVB-Z | 3351 | 725 | [6 empty] | 0 | 0 | 1 | 0 | 0 |  | In opdracht |  | < Vul hiernaast de juiste status en datum in.
900099962 | 4 | Luchtverhitter | 660602 | PO stookinstallatie 1j | Bedrijfszekerheid | 1 | jaar | verklaring | onderhoud | 2019-12-20 | 1 | 49F04 | LOGISTIEK CENTRUM RUCPHEN | L32 | Magazijn | 0 | 1 | CLAS | CLAS | RVB-Z | 3351 | 725 | [9 empty] | 0 | 0 | 1 | In opdracht |  | < Vul hiernaast de juiste status en datum in.
900099963 | 4 | Luchtverhitter | 660603 | PO stookinstallatie 1j | Bedrijfszekerheid | 1 | jaar | verklaring | onderhoud | 2019-12-20 | 1 | 49F04 | LOGISTIEK CENTRUM RUCPHEN | L32 | Magazijn | 0 | 1 | CLAS | CLAS | RVB-Z | 3351 | 725 | [9 empty] | 0 | 0 | 1 | In opdracht |  | < Vul hiernaast de juiste status en datum in.
900099964 | 4 | Luchtverhitter | 660604 | PO stookinstallatie 1j | Bedrijfszekerheid | 1 | jaar | verklaring | onderhoud | 2019-12-20 | 1 | 49F04 | LOGISTIEK CENTRUM RUCPHEN | L32 | Magazijn | 0 | 1 | CLAS | CLAS | RVB-Z | 3351 | 725 | [9 empty] | 0 | 0 | 1 | In opdracht |  | < Vul hiernaast de juiste status en datum in.
900100528 | 81 | Mechanische luchtbehandeling | 668614 | Onderhoud luchtbehandelingskast 1j | Arbeidsomstandighedenbesluit: art. 6.2 / / | 1 | jaar | afmelding | onderhoud | 2017-07-11 | 1 | 49F04 | LOGISTIEK CENTRUM RUCPHEN | L5 | Wapenkamer | 0 | 5 | CLAS | CLAS | RVB-Z | 3516 | 725 |  |  |  |  | 0 | 0 | 1 | 0 | 0 |  |  |  | In opdracht |  | < Vul hiernaast de juiste status en datum in.
900000853 | 1 | CV ketel | 659735 | PO stookinstallatie 1j | Bedrijfszekerheid | 1 | jaar | verklaring | onderhoud | 2018-08-16 | 1 | 49F04 | LOGISTIEK CENTRUM RUCPHEN | L5 | Wapenkamer | 0 | 6 | CLAS | CLAS | RVB-Z | 3514 | 725 | [5 empty] | 0 | 0 | 1 | 0 | 0 |  |  | In opdracht |  | < Vul hiernaast de juiste status en datum in.
900106048 | 81 | Mechanische luchtbehandeling | 662200 | Onderhoud luchtbehandelingskast met filterinstallatie 1j | Arbeidsomstandighedenbesluit: art. 6.2 / / | 1 | jaar | afmelding | onderhoud | 2019-09-19 | 1 | 49F04 | LOGISTIEK CENTRUM RUCPHEN | L5 | Wapenkamer | 0 | 6 | CLAS | CLAS | RVB-Z | 3516 | 725 | [6 empty] | 0 | 0 | 1 | 0 | 0 |  | In opdracht |  | < Vul hiernaast de juiste status en datum in.
900106048 | 81 | Mechanische luchtbehandeling | 820498 | Vervangen filters 2, 3, 6, 12m | Arbeidsomstandighedenbesluit: art. 6.2 / / | 12 | maand | afvoerbewijs | inspectie | 2019-09-19 | 1 | 49F04 | LOGISTIEK CENTRUM RUCPHEN | L5 | Wapenkamer | 0 | 6 | CLAS | CLAS | RVB-Z | 3516 | 725 | [8 empty] | 1 |  |  |  | In opdracht |  | < Vul hiernaast de juiste status en datum in.
900106049 | 81 | Mechanische luchtbehandeling | 662201 | Onderhoud luchtbehandelingskast met filterinstallatie 1j | Arbeidsomstandighedenbesluit: art. 6.2 / / | 1 | jaar | afmelding | onderhoud | 2019-09-19 | 1 | 49F04 | LOGISTIEK CENTRUM RUCPHEN | L5 | Wapenkamer | 0 | 6 | CLAS | CLAS | RVB-Z | 3516 | 725 | [6 empty] | 0 | 0 | 1 | 0 | 0 |  | In opdracht |  | < Vul hiernaast de juiste status en datum in.
900106049 | 81 | Mechanische luchtbehandeling | 820499 | Vervangen filters 2, 3, 6, 12m | Arbeidsomstandighedenbesluit: art. 6.2 / / | 12 | maand | afvoerbewijs | inspectie | 2019-09-19 | 1 | 49F04 | LOGISTIEK CENTRUM RUCPHEN | L5 | Wapenkamer | 0 | 6 | CLAS | CLAS | RVB-Z | 3516 | 725 | [8 empty] | 1 |  |  |  | In opdracht |  | < Vul hiernaast de juiste status en datum in.
900030726 | 4 | Luchtverhitter | 660605 | PO stookinstallatie 1j | Bedrijfszekerheid | 1 | jaar | verklaring | onderhoud | 2018-08-16 | 1 | 49F04 | LOGISTIEK CENTRUM RUCPHEN | L9 | Magazijn | 0 | 1 | CLAS | CLAS | RVB-Z | 3351 | 725 | [5 empty] | 0 | 0 | 1 | 0 | 0 |  |  | In opdracht |  | < Vul hiernaast de juiste status en datum in.
900030727 | 4 | Luchtverhitter | 660606 | PO stookinstallatie 1j | Bedrijfszekerheid | 1 | jaar | verklaring | onderhoud | 2019-12-16 | 1 | 49F04 | LOGISTIEK CENTRUM RUCPHEN | L9 | Magazijn | 0 | 1 | CLAS | CLAS | RVB-Z | 3351 | 725 | [9 empty] | 0 | 0 | 1 | In opdracht |  | < Vul hiernaast de juiste status en datum in.
900000854 | 5 | Kachel | 660493 | PO stookinstallatie 1j | Bedrijfszekerheid | 1 | jaar | verklaring | onderhoud | 2019-12-31 | 1 | 49F04 | LOGISTIEK CENTRUM RUCPHEN | P2 | Werkplaats | 0 | 2 | CLAS | CLAS | RVB-Z | 3349 | 725 | [9 empty] | 0 | 0 | 1 | In opdracht |  | < Vul hiernaast de juiste status en datum in.
900000855 | 5 | Kachel | 660494 | PO stookinstallatie 1j | Bedrijfszekerheid | 1 | jaar | verklaring | onderhoud | 2017-08-29 | 1 | 49F04 | LOGISTIEK CENTRUM RUCPHEN | P2 | Werkplaats | 0 | 2 | CLAS | CLAS | RVB-Z | 3349 | 725 | [5 empty] | 0 | 0 | 1 | 0 | 0 |  |  | In opdracht |  | < Vul hiernaast de juiste status en datum in.
900000857 | 1 | CV ketel | 659736 | PO stookinstallatie 1j | Bedrijfszekerheid | 1 | jaar | verklaring | onderhoud | 2019-12-31 | 1 | 49F04 | LOGISTIEK CENTRUM RUCPHEN | P3 | Magazijn | 0 | 6 | CLAS | CLAS | RVB-Z | 3514 | 725 | [9 empty] | 0 | 0 | 1 | In opdracht |  | < Vul hiernaast de juiste status en datum in.
900078764 | 20 | Koelinstallatie lokaal | 739210 | Techn. staat koelinst. < 5 ton CO2 computerkoeling 1j NW per 01-01-2016 | Besluit gefluoreerde broeikasgassen: art. 4 / / | 1 | jaar | rapport | controle/preventief onderh. | 2019-04-16 | 1 | 49F04 | LOGISTIEK CENTRUM RUCPHEN | W | Wachtgebouw | 0 | 7C | CLAS | CLAS | RVB-Z | 3515 | 725 |  | 0 | 0 | 1 | 0 | 0 | [6 empty] | In opdracht |  | < Vul hiernaast de juiste status en datum in.
900000858 | 1 | CV ketel | 659737 | PO stookinstallatie 1j | Bedrijfszekerheid | 1 | jaar | verklaring | onderhoud | 2019-12-20 | 1 | 49F04 | LOGISTIEK CENTRUM RUCPHEN | W | Wachtgebouw | K1 | 01 | CLAS | CLAS | RVB-Z | 3514 | 725 | [9 empty] | 0 | 0 | 1 | In opdracht |  | < Vul hiernaast de juiste status en datum in.
900091827 | 1 | CV ketel | 659738 | PO stookinstallatie 1j | Bedrijfszekerheid | 1 | jaar | verklaring | onderhoud | 2019-12-20 | 1 | 49F04 | LOGISTIEK CENTRUM RUCPHEN | W | Wachtgebouw | K1 | 01 | CLAS | CLAS | RVB-Z | 3514 | 725 | [9 empty] | 0 | 0 | 1 | In opdracht |  | < Vul hiernaast de juiste status en datum in.
900107735 | 1 | CV ketel | 659739 | PO stookinstallatie 1j | Bedrijfszekerheid | 1 | jaar | verklaring | onderhoud | 2019-12-31 | 1 | 49F04 | LOGISTIEK CENTRUM RUCPHEN | WO1 | Dienstwoning , Berging | 0 | 15 | CLAS | CLAS | RVB-Z | 3514 | 725 | [9 empty] | 0 | 0 | 1 | In opdracht |  | < Vul hiernaast de juiste status en datum in.
900110717 | 85 | Aardgasdistributiesysteem | 726072 | Controle terreinafsluiters gasterreinleidingnet 1j | Gaswet: art. 1, 2a en 10, lid 1. / / | 1 | jaar | rapport | inspectie en onderhoud | 2019-10-08 | 1 | 49F04 | LOGISTIEK CENTRUM RUCPHEN |  |  |  |  | CLAS | CLAS | RVB-Z | 3496 | 725 | [7 empty] | 0 | 0 | 1 | 0 | 0 | In opdracht |  | < Vul hiernaast de juiste status en datum in.
900100480 | 5 | Kachel | 660495 | PO stookinstallatie 1j | Bedrijfszekerheid | 1 | jaar | verklaring | onderhoud | 2019-12-10 | 1 | 49F05 | TENTENKAMP | H1 | Hal 1 | 0 | 1 | CLAS | CLAS | RVB-Z | 3349 | 725 | [9 empty] | 0 | 0 | 1 | In opdracht |  | < Vul hiernaast de juiste status en datum in.
900100489 | 5 | Kachel | 660496 | PO stookinstallatie 1j | Bedrijfszekerheid | 1 | jaar | verklaring | onderhoud | 2019-12-09 | 1 | 49F05 | TENTENKAMP | H10 | Hal 10 | 0 | 1 | CLAS | CLAS | RVB-Z | 3349 | 725 | [9 empty] | 0 | 0 | 1 | In opdracht |  | < Vul hiernaast de juiste status en datum in.
900100490 | 5 | Kachel | 660497 | PO stookinstallatie 1j | Bedrijfszekerheid | 1 | jaar | verklaring | onderhoud | 2019-12-15 | 1 | 49F05 | TENTENKAMP | H11 | Hal 11 | 0 | 1 | CLAS | CLAS | RVB-Z | 3349 | 725 | [9 empty] | 0 | 0 | 1 | In opdracht |  | < Vul hiernaast de juiste status en datum in.
900100491 | 5 | Kachel | 660498 | PO stookinstallatie 1j | Bedrijfszekerheid | 1 | jaar | verklaring | onderhoud | 2019-12-09 | 1 | 49F05 | TENTENKAMP | H12 | Hal 12 | 0 | 1 | CLAS | CLAS | RVB-Z | 3349 | 725 | [9 empty] | 0 | 0 | 1 | In opdracht |  | < Vul hiernaast de juiste status en datum in.
900100492 | 5 | Kachel | 660499 | PO stookinstallatie 1j | Bedrijfszekerheid | 1 | jaar | verklaring | onderhoud | 2019-12-10 | 1 | 49F05 | TENTENKAMP | H13 | Hal 13 | 0 | 1 | CLAS | CLAS | RVB-Z | 3349 | 725 | [9 empty] | 0 | 0 | 1 | In opdracht |  | < Vul hiernaast de juiste status en datum in.
900100493 | 5 | Kachel | 660500 | PO stookinstallatie 1j | Bedrijfszekerheid | 1 | jaar | verklaring | onderhoud | 2019-12-09 | 1 | 49F05 | TENTENKAMP | H14 | Hal 14 | 0 | 1 | CLAS | CLAS | RVB-Z | 3349 | 725 | [9 empty] | 0 | 0 | 1 | In opdracht |  | < Vul hiernaast de juiste status en datum in.
900100494 | 5 | Kachel | 660501 | PO stookinstallatie 1j | Bedrijfszekerheid | 1 | jaar | verklaring | onderhoud | 2019-12-10 | 1 | 49F05 | TENTENKAMP | H15 | Hal 15 | 0 | 1 | CLAS | CLAS | RVB-Z | 3349 | 725 | [9 empty] | 0 | 0 | 1 | In opdracht |  | < Vul hiernaast de juiste status en datum in.
900100481 | 5 | Kachel | 660502 | PO stookinstallatie 1j | Bedrijfszekerheid | 1 | jaar | verklaring | onderhoud | 2019-12-10 | 1 | 49F05 | TENTENKAMP | H2 | Hal 2 | 0 | 1 | CLAS | CLAS | RVB-Z | 3349 | 725 | [9 empty] | 0 | 0 | 1 | In opdracht |  | < Vul hiernaast de juiste status en datum in.
900100482 | 5 | Kachel | 660503 | PO stookinstallatie 1j | Bedrijfszekerheid | 1 | jaar | verklaring | onderhoud | 2019-12-10 | 1 | 49F05 | TENTENKAMP | H3 | Hal 3 | 0 | 1 | CLAS | CLAS | RVB-Z | 3349 | 725 | [9 empty] | 0 | 0 | 1 | In opdracht |  | < Vul hiernaast de juiste status en datum in.
900100483 | 5 | Kachel | 660504 | PO stookinstallatie 1j | Bedrijfszekerheid | 1 | jaar | verklaring | onderhoud | 2018-08-27 | 1 | 49F05 | TENTENKAMP | H4 | Hal 4 | 0 | 1 | CLAS | CLAS | RVB-Z | 3349 | 725 | [5 empty] | 0 | 0 | 1 | 0 | 0 |  |  | In opdracht |  | < Vul hiernaast de juiste status en datum in.
900100484 | 5 | Kachel | 660505 | PO stookinstallatie 1j | Bedrijfszekerheid | 1 | jaar | verklaring | onderhoud | 2019-12-10 | 1 | 49F05 | TENTENKAMP | H5 | Hal 5 | 0 | 1 | CLAS | CLAS | RVB-Z | 3349 | 725 | [9 empty] | 0 | 0 | 1 | In opdracht |  | < Vul hiernaast de juiste status en datum in.
900100485 | 5 | Kachel | 660506 | PO stookinstallatie 1j | Bedrijfszekerheid | 1 | jaar | verklaring | onderhoud | 2019-12-10 | 1 | 49F05 | TENTENKAMP | H6 | Hal 6 | 0 | 1 | CLAS | CLAS | RVB-Z | 3349 | 725 | [9 empty] | 0 | 0 | 1 | In opdracht |  | < Vul hiernaast de juiste status en datum in.
900100486 | 5 | Kachel | 660507 | PO stookinstallatie 1j | Bedrijfszekerheid | 1 | jaar | verklaring | onderhoud | 2019-12-10 | 1 | 49F05 | TENTENKAMP | H7 | Hal 7 | 0 | 1 | CLAS | CLAS | RVB-Z | 3349 | 725 | [9 empty] | 0 | 0 | 1 | In opdracht |  | < Vul hiernaast de juiste status en datum in.
900100487 | 5 | Kachel | 660508 | PO stookinstallatie 1j | Bedrijfszekerheid | 1 | jaar | verklaring | onderhoud | 2019-12-10 | 1 | 49F05 | TENTENKAMP | H8 | Hal 8 | 0 | 1 | CLAS | CLAS | RVB-Z | 3349 | 725 | [9 empty] | 0 | 0 | 1 | In opdracht |  | < Vul hiernaast de juiste status en datum in.
900100488 | 5 | Kachel | 660509 | PO stookinstallatie 1j | Bedrijfszekerheid | 1 | jaar | verklaring | onderhoud | 2019-12-10 | 1 | 49F05 | TENTENKAMP | H9 | Hal 9 | 0 | 1 | CLAS | CLAS | RVB-Z | 3349 | 725 | [9 empty] | 0 | 0 | 1 | In opdracht |  | < Vul hiernaast de juiste status en datum in.
900000859 | 5 | Kachel | 660510 | PO stookinstallatie 1j | Bedrijfszekerheid | 1 | jaar | verklaring | onderhoud | 2019-12-10 | 1 | 49F05 | TENTENKAMP | N1 | Dagverblijf | 0 | 1 | CLAS | CLAS | RVB-Z | 3349 | 725 | [9 empty] | 0 | 0 | 1 | In opdracht |  | < Vul hiernaast de juiste status en datum in.
900000860 | 5 | Kachel | 660511 | PO stookinstallatie 1j | Bedrijfszekerheid | 1 | jaar | verklaring | onderhoud | 2019-12-10 | 1 | 49F05 | TENTENKAMP | N1 | Dagverblijf | 0 | 1 | CLAS | CLAS | RVB-Z | 3349 | 725 | [9 empty] | 0 | 0 | 1 | In opdracht |  | < Vul hiernaast de juiste status en datum in.
900000861 | 1 | CV ketel | 659740 | PO stookinstallatie 1j | Bedrijfszekerheid | 1 | jaar | verklaring | onderhoud | 2019-12-10 | 1 | 49F05 | TENTENKAMP | N2 | Kantoorunit | 0 | 4A | CLAS | CLAS | RVB-Z | 3514 | 725 | [9 empty] | 0 | 0 | 1 | In opdracht |  | < Vul hiernaast de juiste status en datum in.
900000780 | 5 | Kachel | 660512 | PO stookinstallatie 1j | Bedrijfszekerheid | 1 | jaar | verklaring | onderhoud | 2019-12-10 | 1 | 49F05 | TENTENKAMP | N3 | MGD , Lesgebouw | 0 | 1 | CLAS | CLAS | RVB-Z | 3349 | 725 | [9 empty] | 0 | 0 | 1 | In opdracht |  | < Vul hiernaast de juiste status en datum in.
900000862 | 5 | Kachel | 660513 | PO stookinstallatie 1j | Bedrijfszekerheid | 1 | jaar | verklaring | onderhoud | 2019-12-10 | 1 | 49F05 | TENTENKAMP | N3 | MGD , Lesgebouw | 0 | 1 | CLAS | CLAS | RVB-Z | 3349 | 725 | [9 empty] | 0 | 0 | 1 | In opdracht |  | < Vul hiernaast de juiste status en datum in.
900000781 | 5 | Kachel | 660514 | PO stookinstallatie 1j | Bedrijfszekerheid | 1 | jaar | verklaring | onderhoud | 2019-12-10 | 1 | 49F05 | TENTENKAMP | N4 | Berging | 0 | 1 | CLAS | CLAS | RVB-Z | 3349 | 725 | [9 empty] | 0 | 0 | 1 | In opdracht |  | < Vul hiernaast de juiste status en datum in.
900115870 | 1 | CV ketel | 704999 | PO stookinstallatie 1j | Bedrijfszekerheid | 1 | jaar | verklaring | onderhoud | 2019-12-10 | 1 | 49F05 | TENTENKAMP | N5 | Toiletgebouw | 0 | 3 | CLAS | CLAS | RVB-Z | 3514 | 725 | [9 empty] | 0 | 0 | 1 | In opdracht |  | < Vul hiernaast de juiste status en datum in.
900100475 | 5 | Kachel | 660515 | PO stookinstallatie 1j | Bedrijfszekerheid | 1 | jaar | verklaring | onderhoud | 2019-12-10 | 1 | 49F05 | TENTENKAMP | N6 | Nissenhut | 0 | 1 | CLAS | CLAS | RVB-Z | 3349 | 725 | [9 empty] | 0 | 0 | 1 | In opdracht |  | < Vul hiernaast de juiste status en datum in.
900100476 | 5 | Kachel | 660516 | PO stookinstallatie 1j | Bedrijfszekerheid | 1 | jaar | verklaring | onderhoud | 2019-12-10 | 1 | 49F05 | TENTENKAMP | N6 | Nissenhut | 0 | 1 | CLAS | CLAS | RVB-Z | 3349 | 725 | [9 empty] | 0 | 0 | 1 | In opdracht |  | < Vul hiernaast de juiste status en datum in.
900100478 | 5 | Kachel | 660517 | PO stookinstallatie 1j | Bedrijfszekerheid | 1 | jaar | verklaring | onderhoud | 2019-12-10 | 1 | 49F05 | TENTENKAMP | N6 | Nissenhut | 0 | 1 | CLAS | CLAS | RVB-Z | 3349 | 725 | [9 empty] | 0 | 0 | 1 | In opdracht |  | < Vul hiernaast de juiste status en datum in.
900100479 | 5 | Kachel | 660518 | PO stookinstallatie 1j | Bedrijfszekerheid | 1 | jaar | verklaring | onderhoud | 2019-12-10 | 1 | 49F05 | TENTENKAMP | N6 | Nissenhut | 0 | 1 | CLAS | CLAS | RVB-Z | 3349 | 725 | [9 empty] | 0 | 0 | 1 | In opdracht |  | < Vul hiernaast de juiste status en datum in.
900112362 | 85 | Aardgasdistributiesysteem | 726073 | Controle terreinafsluiters gasterreinleidingnet 1j | Gaswet: art. 1, 2a en 10, lid 1. / / | 1 | jaar | rapport | inspectie en onderhoud |  | 1 | 49F05 | TENTENKAMP |  |  |  |  | CLAS | CLAS | RVB-Z | 3496 | 725 | [12 empty] | In opdracht |  | < Vul hiernaast de juiste status en datum in.
900100071 | 5 | Kachel | 660519 | PO stookinstallatie 1j | Bedrijfszekerheid | 1 | jaar | verklaring | onderhoud | 2019-12-19 | 1 | 49F06 | OT RUCPHENSE HEIDE | V1 | Hal 1 | 0 | 1 | CLAS | CLAS | RVB-Z | 3349 | 725 | [9 empty] | 0 | 0 | 1 | In opdracht |  | < Vul hiernaast de juiste status en datum in.
900100083 | 5 | Kachel | 660520 | PO stookinstallatie 1j | Bedrijfszekerheid | 1 | jaar | verklaring | onderhoud | 2019-12-19 | 1 | 49F06 | OT RUCPHENSE HEIDE | V10 | Hal 10 | 0 | 1 | CLAS | CLAS | RVB-Z | 3349 | 725 | [9 empty] | 0 | 0 | 1 | In opdracht |  | < Vul hiernaast de juiste status en datum in.
900100084 | 5 | Kachel | 660521 | PO stookinstallatie 1j | Bedrijfszekerheid | 1 | jaar | verklaring | onderhoud | 2019-12-19 | 1 | 49F06 | OT RUCPHENSE HEIDE | V11 | Hal 11 | 0 | 1 | CLAS | CLAS | RVB-Z | 3349 | 725 | [9 empty] | 0 | 0 | 1 | In opdracht |  | < Vul hiernaast de juiste status en datum in.
900100085 | 5 | Kachel | 660522 | PO stookinstallatie 1j | Bedrijfszekerheid | 1 | jaar | verklaring | onderhoud | 2019-12-19 | 1 | 49F06 | OT RUCPHENSE HEIDE | V12 | Hal 12 | 0 | 1 | CLAS | CLAS | RVB-Z | 3349 | 725 | [9 empty] | 0 | 0 | 1 | In opdracht |  | < Vul hiernaast de juiste status en datum in.
900100073 | 5 | Kachel | 660523 | PO stookinstallatie 1j | Bedrijfszekerheid | 1 | jaar | verklaring | onderhoud | 2019-12-19 | 1 | 49F06 | OT RUCPHENSE HEIDE | V2 | Hal 2 | 0 | 1 | CLAS | CLAS | RVB-Z | 3349 | 725 | [9 empty] | 0 | 0 | 1 | In opdracht |  | < Vul hiernaast de juiste status en datum in.
900100074 | 5 | Kachel | 660524 | PO stookinstallatie 1j | Bedrijfszekerheid | 1 | jaar | verklaring | onderhoud | 2019-12-19 | 1 | 49F06 | OT RUCPHENSE HEIDE | V3 | Hal 3 | 0 | 1 | CLAS | CLAS | RVB-Z | 3349 | 725 | [9 empty] | 0 | 0 | 1 | In opdracht |  | < Vul hiernaast de juiste status en datum in.
900100075 | 5 | Kachel | 660525 | PO stookinstallatie 1j | Bedrijfszekerheid | 1 | jaar | verklaring | onderhoud | 2019-12-19 | 1 | 49F06 | OT RUCPHENSE HEIDE | V4 | Hal 4 | 0 | 1 | CLAS | CLAS | RVB-Z | 3349 | 725 | [9 empty] | 0 | 0 | 1 | In opdracht |  | < Vul hiernaast de juiste status en datum in.
900100078 | 5 | Kachel | 660526 | PO stookinstallatie 1j | Bedrijfszekerheid | 1 | jaar | verklaring | onderhoud | 2019-12-19 | 1 | 49F06 | OT RUCPHENSE HEIDE | V5 | Hal 5 | 0 | 1 | CLAS | CLAS | RVB-Z | 3349 | 725 | [9 empty] | 0 | 0 | 1 | In opdracht |  | < Vul hiernaast de juiste status en datum in.
900100079 | 5 | Kachel | 660527 | PO stookinstallatie 1j | Bedrijfszekerheid | 1 | jaar | verklaring | onderhoud | 2019-12-19 | 1 | 49F06 | OT RUCPHENSE HEIDE | V6 | Hal 6 | 0 | 1 | CLAS | CLAS | RVB-Z | 3349 | 725 | [9 empty] | 0 | 0 | 1 | In opdracht |  | < Vul hiernaast de juiste status en datum in.
900100080 | 5 | Kachel | 660528 | PO stookinstallatie 1j | Bedrijfszekerheid | 1 | jaar | verklaring | onderhoud | 2019-12-19 | 1 | 49F06 | OT RUCPHENSE HEIDE | V7 | Hal 7 | 0 | 1 | CLAS | CLAS | RVB-Z | 3349 | 725 | [9 empty] | 0 | 0 | 1 | In opdracht |  | < Vul hiernaast de juiste status en datum in.
900100081 | 5 | Kachel | 660529 | PO stookinstallatie 1j | Bedrijfszekerheid | 1 | jaar | verklaring | onderhoud | 2019-12-19 | 1 | 49F06 | OT RUCPHENSE HEIDE | V8 | Hal 8 | 0 | 1 | CLAS | CLAS | RVB-Z | 3349 | 725 | [9 empty] | 0 | 0 | 1 | In opdracht |  | < Vul hiernaast de juiste status en datum in.
900100082 | 5 | Kachel | 660530 | PO stookinstallatie 1j | Bedrijfszekerheid | 1 | jaar | verklaring | onderhoud | 2019-12-19 | 1 | 49F06 | OT RUCPHENSE HEIDE | V9 | Hal 9 | 0 | 1 | CLAS | CLAS | RVB-Z | 3349 | 725 | [9 empty] | 0 | 0 | 1 | In opdracht |  | < Vul hiernaast de juiste status en datum in.
900100059 | 1 | CV ketel | 659744 | PO stookinstallatie 1j | Bedrijfszekerheid | 1 | jaar | verklaring | onderhoud | 2019-12-16 | 1 | 49F06 | OT RUCPHENSE HEIDE | WO1 | Woning , Instructieruimte | K1 | 01 | CLAS | CLAS | RVB-Z | 3514 | 725 | [9 empty] | 0 | 0 | 1 | In opdracht |  | < Vul hiernaast de juiste status en datum in.
900100060 | 1 | CV ketel | 659745 | PO stookinstallatie 1j | Bedrijfszekerheid | 1 | jaar | verklaring | onderhoud | 2019-12-16 | 1 | 49F06 | OT RUCPHENSE HEIDE | WO1 | Woning , Instructieruimte | K1 | 01 | CLAS | CLAS | RVB-Z | 3514 | 725 | [9 empty] | 0 | 0 | 1 | In opdracht |  | < Vul hiernaast de juiste status en datum in.
900121122 | 85 | Aardgasdistributiesysteem | 729284 | Controle terreinafsluiters gasterreinleidingnet 1j | Gaswet: art. 1, 2a en 10, lid 1. / / | 1 | jaar | rapport | inspectie en onderhoud |  | 1 | 49F06 | OT RUCPHENSE HEIDE |  |  |  |  | CLAS | CLAS | RVB-Z | 3496 | 725 | [12 empty] | In opdracht |  | < Vul hiernaast de juiste status en datum in.
900121974 | 1 | CV ketel | 730514 | PO stookinstallatie 1j | Bedrijfszekerheid | 1 | jaar | verklaring | onderhoud | 2016-12-22 | 1 | 49F07 | POST ROOSENDAAL STATION | A | Kantoorunit | 0 | 12 | KMAR | KMAR | RVB-Z | 3514 | 725 | [9 empty] | 0 | 0 | 1 | In opdracht |  | < Vul hiernaast de juiste status en datum in.
900078812 | 20 | Koelinstallatie lokaal | 737911 | Techn. staat koelinst. < 5 ton CO2 comfortkoeling 1j NW per 01-01-2016 | Besluit gefluoreerde broeikasgassen: art. 4 / Verordening (EU) 517/2014: art 3, zorgplicht / | 1 | jaar | rapport | controle/preventief onderh. | 2019-04-18 | 1 | 49F07 | POST ROOSENDAAL STATION | A | Kantoorunit | 1 | 1.01 | KMAR | KMAR | RVB-Z | 3515 | 725 |  | 0 | 0 | 1 | 0 | 0 | [6 empty] | In opdracht |  | < Vul hiernaast de juiste status en datum in.
900078813 | 20 | Koelinstallatie lokaal | 737912 | Techn. staat koelinst. < 5 ton CO2 comfortkoeling 1j NW per 01-01-2016 | Besluit gefluoreerde broeikasgassen: art. 4 / Verordening (EU) 517/2014: art 3, zorgplicht / | 1 | jaar | rapport | controle/preventief onderh. | 2019-04-18 | 1 | 49F07 | POST ROOSENDAAL STATION | A | Kantoorunit | 1 | 1.01 | KMAR | KMAR | RVB-Z | 3515 | 725 |  | 0 | 0 | 1 | 0 | 0 | [6 empty] | In opdracht |  | < Vul hiernaast de juiste status en datum in.
900126013 | 81 | Mechanische luchtbehandeling | 758129 | Onderhoud luchtbehandelingskast 1j | Arbeidsomstandighedenbesluit: art. 6.2 / / | 1 | jaar | afmelding | onderhoud | 2019-06-18 | 1 | 49F07 | POST ROOSENDAAL STATION | A | Kantoorunit | 1 | 1.01 | KMAR | KMAR | RVB-Z | 3516 | 725 |  |  |  | 0 | 0 | 1 | 0 | 0 |  |  |  |  | In opdracht |  | < Vul hiernaast de juiste status en datum in.
900103901 | 81 | Mechanische luchtbehandeling | 662202 | Onderhoud luchtbehandelingskast met filterinstallatie 1j | Arbeidsomstandighedenbesluit: art. 6.2 / / | 1 | jaar | afmelding | onderhoud | 2019-06-13 | 1 | 49G01 | VLIEGBASIS WOENSDRECHT | 007 | Gezondheidscentrum Woensdrecht | 0 | 14 | CLSK | CLSK | RVB-Z | 3516 | 725 |  |  |  | 0 | 0 | 1 | 0 | 0 |  |  |  |  | In opdracht |  | < Vul hiernaast de juiste status en datum in.
900103901 | 81 | Mechanische luchtbehandeling | 820500 | Vervangen filters 2, 3, 6, 12m | Arbeidsomstandighedenbesluit: art. 6.2 / / | 12 | maand | afvoerbewijs | inspectie | 2019-06-13 | 1 | 49G01 | VLIEGBASIS WOENSDRECHT | 007 | Gezondheidscentrum Woensdrecht | 0 | 14 | CLSK | CLSK | RVB-Z | 3516 | 725 | [5 empty] | 1 | [6 empty] | In opdracht |  | < Vul hiernaast de juiste status en datum in.
900103902 | 81 | Mechanische luchtbehandeling | 662204 | Onderhoud luchtbehandelingskast met filterinstallatie 1j | Arbeidsomstandighedenbesluit: art. 6.2 / / | 1 | jaar | afmelding | onderhoud | 2019-06-13 | 1 | 49G01 | VLIEGBASIS WOENSDRECHT | 007 | Gezondheidscentrum Woensdrecht | 0 | 35 | CLSK | CLSK | RVB-Z | 3516 | 725 |  |  |  | 0 | 0 | 1 | 0 | 0 |  |  |  |  | In opdracht |  | < Vul hiernaast de juiste status en datum in.
900103902 | 81 | Mechanische luchtbehandeling | 820501 | Vervangen filters 2, 3, 6, 12m | Arbeidsomstandighedenbesluit: art. 6.2 / / | 12 | maand | afvoerbewijs | inspectie | 2019-06-13 | 1 | 49G01 | VLIEGBASIS WOENSDRECHT | 007 | Gezondheidscentrum Woensdrecht | 0 | 35 | CLSK | CLSK | RVB-Z | 3516 | 725 | [5 empty] | 1 | [6 empty] | In opdracht |  | < Vul hiernaast de juiste status en datum in.
900000785 | 1 | CV ketel | 659747 | PO stookinstallatie 1j | Bedrijfszekerheid | 1 | jaar | verklaring | onderhoud | 2017-07-11 | 1 | 49G01 | VLIEGBASIS WOENSDRECHT | 007 | Gezondheidscentrum Woensdrecht | 1 | 101 | CLSK | CLSK | RVB-Z | 3514 | 725 |  |  |  |  | 0 | 0 | 1 | 0 | 0 |  |  |  | In opdracht |  | < Vul hiernaast de juiste status en datum in.
900000786 | 1 | CV ketel | 659748 | PO stookinstallatie 1j | Bedrijfszekerheid | 1 | jaar | verklaring | onderhoud | 2017-07-11 | 1 | 49G01 | VLIEGBASIS WOENSDRECHT | 007 | Gezondheidscentrum Woensdrecht | 1 | 101 | CLSK | CLSK | RVB-Z | 3514 | 725 |  |  |  |  | 0 | 0 | 1 | 0 | 0 |  |  |  | In opdracht |  | < Vul hiernaast de juiste status en datum in.
900100088 | 1 | CV ketel | 659749 | PO stookinstallatie 1j | Bedrijfszekerheid | 1 | jaar | verklaring | onderhoud | 2018-09-04 | 1 | 49G01 | VLIEGBASIS WOENSDRECHT | 007 | Gezondheidscentrum Woensdrecht | 1 | 101 | CLSK | CLSK | RVB-Z | 3514 | 725 | [6 empty] | 0 | 0 | 1 | 0 | 0 |  | In opdracht |  | < Vul hiernaast de juiste status en datum in.
900107633 | 81 | Mechanische luchtbehandeling | 662206 | Onderhoud luchtbehandelingskast met filterinstallatie 1j | Arbeidsomstandighedenbesluit: art. 6.2 / / | 1 | jaar | afmelding | onderhoud | 2019-06-13 | 1 | 49G01 | VLIEGBASIS WOENSDRECHT | 007 | Gezondheidscentrum Woensdrecht | 1 | 101 | CLSK | CLSK | RVB-Z | 3516 | 725 |  |  |  | 0 | 0 | 1 | 0 | 0 |  |  |  |  | In opdracht |  | < Vul hiernaast de juiste status en datum in.
900107633 | 81 | Mechanische luchtbehandeling | 820502 | Vervangen filters 2, 3, 6, 12m | Arbeidsomstandighedenbesluit: art. 6.2 / / | 12 | maand | afvoerbewijs | inspectie | 2019-06-13 | 1 | 49G01 | VLIEGBASIS WOENSDRECHT | 007 | Gezondheidscentrum Woensdrecht | 1 | 101 | CLSK | CLSK | RVB-Z | 3516 | 725 | [5 empty] | 1 | [6 empty] | In opdracht |  | < Vul hiernaast de juiste status en datum in.
900103910 | 81 | Mechanische luchtbehandeling | 662207 | Onderhoud luchtbehandelingskast met filterinstallatie 1j | Arbeidsomstandighedenbesluit: art. 6.2 / / | 1 | jaar | afmelding | onderhoud | 2019-06-05 | 1 | 49G01 | VLIEGBASIS WOENSDRECHT | 009 | Hoofdwachtgebouw DBBO Woensdrecht | 0 | 5 | CLSK | CLSK | RVB-Z | 3516 | 725 |  |  |  | 0 | 0 | 1 | 0 | 0 |  |  |  |  | In opdracht |  | < Vul hiernaast de juiste status en datum in.
900103910 | 81 | Mechanische luchtbehandeling | 820503 | Vervangen filters 2, 3, 6, 12m | Arbeidsomstandighedenbesluit: art. 6.2 / / | 12 | maand | afvoerbewijs | inspectie | 2019-06-05 | 1 | 49G01 | VLIEGBASIS WOENSDRECHT | 009 | Hoofdwachtgebouw DBBO Woensdrecht | 0 | 5 | CLSK | CLSK | RVB-Z | 3516 | 725 | [5 empty] | 1 | [6 empty] | In opdracht |  | < Vul hiernaast de juiste status en datum in.
900073354 | 20 | Koelinstallatie lokaal | 737913 | Techn. staat koelinst. < 5 ton CO2 comfortkoeling 1j NW per 01-01-2016 | Besluit gefluoreerde broeikasgassen: art. 4 / Verordening (EU) 517/2014: art 3, zorgplicht / | 1 | jaar | rapport | controle/preventief onderh. | 2019-04-01 | 1 | 49G01 | VLIEGBASIS WOENSDRECHT | 009 | Hoofdwachtgebouw DBBO Woensdrecht | 0 | 13 | CLSK | CLSK | RVB-Z | 3515 | 725 |  | 0 | 0 | 1 | 0 | 0 | [6 empty] | In opdracht |  | < Vul hiernaast de juiste status en datum in.
900073355 | 20 | Koelinstallatie lokaal | 739211 | Techn. staat koelinst. < 5 ton CO2 computerkoeling 1j NW per 01-01-2016 | Besluit gefluoreerde broeikasgassen: art. 4 / / | 1 | jaar | rapport | controle/preventief onderh. | 2019-04-01 | 1 | 49G01 | VLIEGBASIS WOENSDRECHT | 009 | Hoofdwachtgebouw DBBO Woensdrecht | 0 | 18 | CLSK | CLSK | RVB-Z | 3515 | 725 |  | 0 | 0 | 1 | 0 | 0 | [6 empty] | In opdracht |  | < Vul hiernaast de juiste status en datum in.
900000787 | 1 | CV ketel | 659750 | PO stookinstallatie 1j | Bedrijfszekerheid | 1 | jaar | verklaring | onderhoud | 2018-07-26 | 1 | 49G01 | VLIEGBASIS WOENSDRECHT | 10 | Ketelhuis | 0 | 1 | CLSK | CLSK | RVB-Z | 3514 | 725 |  |  |  |  | 0 | 0 | 1 | 0 | 0 |  |  |  | In opdracht |  | < Vul hiernaast de juiste status en datum in.
900000788 | 1 | CV ketel | 659751 | PO stookinstallatie 1j | Bedrijfszekerheid | 1 | jaar | verklaring | onderhoud | 2018-07-26 | 1 | 49G01 | VLIEGBASIS WOENSDRECHT | 10 | Ketelhuis | 0 | 1 | CLSK | CLSK | RVB-Z | 3514 | 725 |  |  |  |  | 0 | 0 | 1 | 0 | 0 |  |  |  | In opdracht |  | < Vul hiernaast de juiste status en datum in.
900000789 | 1 | CV ketel | 659752 | PO stookinstallatie 1j | Bedrijfszekerheid | 1 | jaar | verklaring | onderhoud | 2018-07-25 | 1 | 49G01 | VLIEGBASIS WOENSDRECHT | 10 | Ketelhuis | 0 | 1 | CLSK | CLSK | RVB-Z | 3514 | 725 |  |  |  |  | 0 | 0 | 1 | 0 | 0 |  |  |  | In opdracht |  | < Vul hiernaast de juiste status en datum in.
900122702 | 81 | Mechanische luchtbehandeling | 732194 | Onderhoud luchtbehandelingskast werkplaats 1j | Arbeidsomstandighedenbesluit: art. 6.2 | 1 | jaar | afmelding | onderhoud | 2019-07-01 | 1 | 49G01 | VLIEGBASIS WOENSDRECHT | 11 | Werkplaats Standard Aero ( straalmotoren ) | 0 | 1 | CLSK | CLSK | RVB-Z | 3516 | 725 |  |  |  |  | 0 | 0 | 1 | 0 | 0 |  |  |  | In opdracht |  | < Vul hiernaast de juiste status en datum in.
900122703 | 81 | Mechanische luchtbehandeling | 732195 | Onderhoud luchtbehandelingskast werkplaats 1j | Arbeidsomstandighedenbesluit: art. 6.2 | 1 | jaar | afmelding | onderhoud | 2019-07-01 | 1 | 49G01 | VLIEGBASIS WOENSDRECHT | 11 | Werkplaats Standard Aero ( straalmotoren ) | 0 | 1 | CLSK | CLSK | RVB-Z | 3516 | 725 |  |  |  |  | 0 | 0 | 1 | 0 | 0 |  |  |  | In opdracht |  | < Vul hiernaast de juiste status en datum in.
900122704 | 81 | Mechanische luchtbehandeling | 732198 | Onderhoud luchtbehandelingskast werkplaats 1j | Arbeidsomstandighedenbesluit: art. 6.2 | 1 | jaar | afmelding | onderhoud | 2019-07-01 | 1 | 49G01 | VLIEGBASIS WOENSDRECHT | 11 | Werkplaats Standard Aero ( straalmotoren ) | 0 | 7 | CLSK | CLSK | RVB-Z | 3516 | 725 |  |  |  |  | 0 | 0 | 1 | 0 | 0 |  |  |  | In opdracht |  | < Vul hiernaast de juiste status en datum in.
900048489 | 20 | Koelinstallatie lokaal | 737921 | Techn. staat koelinst. < 5 ton CO2 comfortkoeling 1j NW per 01-01-2016 | Besluit gefluoreerde broeikasgassen: art. 4 / Verordening (EU) 517/2014: art 3, zorgplicht / | 1 | jaar | rapport | controle/preventief onderh. | 2019-04-08 | 1 | 49G01 | VLIEGBASIS WOENSDRECHT | 11 | Werkplaats Standard Aero ( straalmotoren ) | 0 | 8 | CLSK | CLSK | RVB-Z | 3515 | 725 |  | 0 | 0 | 1 | 0 | 0 | [6 empty] | In opdracht |  | < Vul hiernaast de juiste status en datum in.
900122705 | 81 | Mechanische luchtbehandeling | 732199 | Onderhoud luchtbehandelingskast werkplaats 1j | Arbeidsomstandighedenbesluit: art. 6.2 | 1 | jaar | afmelding | onderhoud | 2019-07-01 | 1 | 49G01 | VLIEGBASIS WOENSDRECHT | 11 | Werkplaats Standard Aero ( straalmotoren ) | 0 | 8 | CLSK | CLSK | RVB-Z | 3516 | 725 |  |  |  |  | 0 | 0 | 1 | 0 | 0 |  |  |  | In opdracht |  | < Vul hiernaast de juiste status en datum in.
900111763 | 81 | Mechanische luchtbehandeling | 667065 | Onderhoud luchtbehandelingskast met filterinstallatie werkplaats 1j | Activiteitenregeling: afd 4.3 t/m 4.8 | 1 | jaar | afmelding | onderhoud | 2019-07-01 | 1 | 49G01 | VLIEGBASIS WOENSDRECHT | 11 | Werkplaats Standard Aero ( straalmotoren ) | 0 | 9 | CLSK | CLSK | RVB-Z | 3516 | 725 |  |  |  |  | 0 | 0 | 1 | 0 | 0 |  |  |  | In opdracht |  | < Vul hiernaast de juiste status en datum in.
900111763 | 81 | Mechanische luchtbehandeling | 820944 | Vervangen filters werkplaats 2, 3, 6, 12m | Activiteitenregeling: afd 4.3 t/m 4.8 | 12 | maand | afvoerbewijs | inspectie | 2019-07-01 | 1 | 49G01 | VLIEGBASIS WOENSDRECHT | 11 | Werkplaats Standard Aero ( straalmotoren ) | 0 | 9 | CLSK | CLSK | RVB-Z | 3516 | 725 | [6 empty] | 1 | [5 empty] | In opdracht |  | < Vul hiernaast de juiste status en datum in.
900122707 | 81 | Mechanische luchtbehandeling | 732196 | Onderhoud luchtbehandelingskast werkplaats 1j | Arbeidsomstandighedenbesluit: art. 6.2 | 1 | jaar | afmelding | onderhoud | 2019-07-01 | 1 | 49G01 | VLIEGBASIS WOENSDRECHT | 11 | Werkplaats Standard Aero ( straalmotoren ) | 0 | 13 | CLSK | CLSK | RVB-Z | 3516 | 725 |  |  |  |  | 0 | 0 | 1 | 0 | 0 |  |  |  | In opdracht |  | < Vul hiernaast de juiste status en datum in.
900048491 | 20 | Koelinstallatie lokaal | 736436 | Controle lekdichtheid en techn.staat comfortkoeling 3, 6, 12 of 24m NIEUW vanaf 01-01-2016 | Verordening (EU) 517/2014: art 3, zorgplicht / Verordening (EU) 517/2014: art. 4, 5 en 6 / | 12 | maand | rapport en aant. in logboek | inspectie en onderhoud | 2018-10-22 | 1 | 49G01 | VLIEGBASIS WOENSDRECHT | 11 | Werkplaats Standard Aero ( straalmotoren ) | 0 | 14 | CLSK | CLSK | RVB-Z | 3515 | 725 | [9 empty] | 1 |  |  | In opdracht |  | < Vul hiernaast de juiste status en datum in.
900122706 | 81 | Mechanische luchtbehandeling | 732197 | Onderhoud luchtbehandelingskast werkplaats 1j | Arbeidsomstandighedenbesluit: art. 6.2 | 1 | jaar | afmelding | onderhoud | 2019-07-01 | 1 | 49G01 | VLIEGBASIS WOENSDRECHT | 11 | Werkplaats Standard Aero ( straalmotoren ) | 0 | 22 | CLSK | CLSK | RVB-Z | 3516 | 725 |  |  |  |  | 0 | 0 | 1 | 0 | 0 |  |  |  | In opdracht |  | < Vul hiernaast de juiste status en datum in.
900048192 | 20 | Koelinstallatie lokaal | 736437 | Controle lekdichtheid en techn.staat comfortkoeling 3, 6, 12 of 24m NIEUW vanaf 01-01-2016 | Verordening (EU) 517/2014: art 3, zorgplicht / Verordening (EU) 517/2014: art. 4, 5 en 6 / | 12 | maand | rapport en aant. in logboek | inspectie en onderhoud | 2018-08-01 | 1 | 49G01 | VLIEGBASIS WOENSDRECHT | 11 | Werkplaats Standard Aero ( straalmotoren ) | 0 | 23 | CLSK | CLSK | RVB-Z | 3515 | 725 | [7 empty] | 1 |  |  |  |  | In opdracht |  | < Vul hiernaast de juiste status en datum in.
900081758 | 20 | Koelinstallatie lokaal | 736060 | Controle lekdichtheid en techn.staat comfortkoeling 3, 6, 12 of 24m NIEUW vanaf 01-01-2016 | Verordening (EU) 517/2014: art 3, zorgplicht / Verordening (EU) 517/2014: art. 4, 5 en 6 / | 6 | maand | rapport en aant. in logboek | inspectie en onderhoud | 2019-10-07 | 2 | 49G01 | VLIEGBASIS WOENSDRECHT | 11 | Werkplaats Standard Aero ( straalmotoren ) | 0 | 24 | CLSK | CLSK | RVB-Z | 3515 | 725 |  |  |  | 1 | [5 empty] | 1 |  |  | In opdracht |  | < Vul hiernaast de juiste status en datum in.
900126084 | 20 | Koelinstallatie lokaal | 758616 | Techn. staat koelinst. < 5 ton CO2 comfortkoeling 1j NW per 01-01-2016 | Besluit gefluoreerde broeikasgassen: art. 4 / Verordening (EU) 517/2014: art 3, zorgplicht / | 1 | jaar | rapport | controle/preventief onderh. |  | 1 | 49G01 | VLIEGBASIS WOENSDRECHT | 11 | Werkplaats Standard Aero ( straalmotoren ) | 0 | 63 | CLSK | CLSK | RVB-Z | 3515 | 725 | 1 | 0 | 0 | [9 empty] | In opdracht |  | < Vul hiernaast de juiste status en datum in.
900110961 | 81 | Mechanische luchtbehandeling | 666777 | Onderhoud luchtbehandelingskast met filterinstallatie werkplaats 1j | Activiteitenregeling: afd 4.3 t/m 4.8 | 1 | jaar | afmelding | onderhoud | 2019-07-01 | 1 | 49G01 | VLIEGBASIS WOENSDRECHT | 11 | Werkplaats Standard Aero ( straalmotoren ) | 0 | 71 | CLSK | CLSK | RVB-Z | 3516 | 725 |  |  |  |  | 0 | 0 | 1 | 0 | 0 |  |  |  | In opdracht |  | < Vul hiernaast de juiste status en datum in.
900110961 | 81 | Mechanische luchtbehandeling | 820942 | Vervangen filters werkplaats 2, 3, 6, 12m | Activiteitenregeling: afd 4.3 t/m 4.8 | 12 | maand | afvoerbewijs | inspectie | 2019-07-01 | 1 | 49G01 | VLIEGBASIS WOENSDRECHT | 11 | Werkplaats Standard Aero ( straalmotoren ) | 0 | 71 | CLSK | CLSK | RVB-Z | 3516 | 725 | [6 empty] | 1 | [5 empty] | In opdracht |  | < Vul hiernaast de juiste status en datum in.
900079098 | 20 | Koelinstallatie lokaal | 736439 | Controle lekdichtheid en techn.staat comfortkoeling 3, 6, 12 of 24m NIEUW vanaf 01-01-2016 | Verordening (EU) 517/2014: art 3, zorgplicht / Verordening (EU) 517/2014: art. 4, 5 en 6 / | 12 | maand | rapport en aant. in logboek | inspectie en onderhoud | 2019-04-03 | 1 | 49G01 | VLIEGBASIS WOENSDRECHT | 11 | Werkplaats Standard Aero ( straalmotoren ) | 0 | 82 | CLSK | CLSK | RVB-Z | 3515 | 725 |  |  |  | 1 | [8 empty] | In opdracht |  | < Vul hiernaast de juiste status en datum in.
900108891 | 81 | Mechanische luchtbehandeling | 664852 | Onderhoud luchtbehandelingskast met filterinstallatie werkplaats 1j | Activiteitenregeling: afd 4.3 t/m 4.8 | 1 | jaar | afmelding | onderhoud | 2019-07-01 | 1 | 49G01 | VLIEGBASIS WOENSDRECHT | 11 | Werkplaats Standard Aero ( straalmotoren ) | 0 | 8E | CLSK | CLSK | RVB-Z | 3516 | 725 |  |  |  |  | 0 | 0 | 1 | 0 | 0 |  |  |  | In opdracht |  | < Vul hiernaast de juiste status en datum in.
900108891 | 81 | Mechanische luchtbehandeling | 820943 | Vervangen filters werkplaats 2, 3, 6, 12m | Activiteitenregeling: afd 4.3 t/m 4.8 | 12 | maand | afvoerbewijs | inspectie | 2019-07-01 | 1 | 49G01 | VLIEGBASIS WOENSDRECHT | 11 | Werkplaats Standard Aero ( straalmotoren ) | 0 | 8E | CLSK | CLSK | RVB-Z | 3516 | 725 | [6 empty] | 1 | [5 empty] | In opdracht |  | < Vul hiernaast de juiste status en datum in.
900095425 | 81 | Mechanische luchtbehandeling | 622360 | Onderhoud luchtbehandelingskast met filterinstallatie werkplaats 1j | Activiteitenregeling: afd 4.3 t/m 4.8 | 1 | jaar | afmelding | onderhoud | 2019-06-11 | 1 | 49G01 | VLIEGBASIS WOENSDRECHT | 11 | Werkplaats Standard Aero ( straalmotoren ) | 1 | 103 | CLSK | CLSK | RVB-Z | 3516 | 725 |  |  |  | 0 | 0 | 1 | 0 | 0 |  |  |  |  | In opdracht |  | < Vul hiernaast de juiste status en datum in.
900095425 | 81 | Mechanische luchtbehandeling | 820945 | Vervangen filters werkplaats 2, 3, 6, 12m | Activiteitenregeling: afd 4.3 t/m 4.8 | 12 | maand | afvoerbewijs | inspectie | 2019-06-11 | 1 | 49G01 | VLIEGBASIS WOENSDRECHT | 11 | Werkplaats Standard Aero ( straalmotoren ) | 1 | 103 | CLSK | CLSK | RVB-Z | 3516 | 725 | [5 empty] | 1 | [6 empty] | In opdracht |  | < Vul hiernaast de juiste status en datum in.
900095417 | 81 | Mechanische luchtbehandeling | 622359 | Onderhoud luchtbehandelingskast met filterinstallatie werkplaats 1j | Activiteitenregeling: afd 4.3 t/m 4.8 | 1 | jaar | afmelding | onderhoud | 2019-06-11 | 1 | 49G01 | VLIEGBASIS WOENSDRECHT | 11 | Werkplaats Standard Aero ( straalmotoren ) | 1 | 105 | CLSK | CLSK | RVB-Z | 3516 | 725 |  |  |  | 0 | 0 | 1 | 0 | 0 |  |  |  |  | In opdracht |  | < Vul hiernaast de juiste status en datum in.
900095417 | 81 | Mechanische luchtbehandeling | 820946 | Vervangen filters werkplaats 2, 3, 6, 12m | Activiteitenregeling: afd 4.3 t/m 4.8 | 12 | maand | afvoerbewijs | inspectie | 2019-06-11 | 1 | 49G01 | VLIEGBASIS WOENSDRECHT | 11 | Werkplaats Standard Aero ( straalmotoren ) | 1 | 105 | CLSK | CLSK | RVB-Z | 3516 | 725 | [5 empty] | 1 | [6 empty] | In opdracht |  | < Vul hiernaast de juiste status en datum in.
900048193 | 20 | Koelinstallatie lokaal | 737926 | Techn. staat koelinst. < 5 ton CO2 comfortkoeling 1j NW per 01-01-2016 | Besluit gefluoreerde broeikasgassen: art. 4 / Verordening (EU) 517/2014: art 3, zorgplicht / | 1 | jaar | rapport | controle/preventief onderh. | 2019-04-09 | 1 | 49G01 | VLIEGBASIS WOENSDRECHT | 13 | Werkplaats , Magazijn , Kantoor | 0 | 13 | CLSK | CLSK | RVB-Z | 3515 | 725 |  | 0 | 0 | 1 | 0 | 0 | [6 empty] | In opdracht |  | < Vul hiernaast de juiste status en datum in.
900048194 | 20 | Koelinstallatie lokaal | 737936 | Techn. staat koelinst. < 5 ton CO2 comfortkoeling 1j NW per 01-01-2016 | Besluit gefluoreerde broeikasgassen: art. 4 / Verordening (EU) 517/2014: art 3, zorgplicht / | 1 | jaar | rapport | controle/preventief onderh. | 2019-04-09 | 1 | 49G01 | VLIEGBASIS WOENSDRECHT | 28 | Kantine | 0 | 8 | CLSK | CLSK | RVB-Z | 3515 | 725 |  | 0 | 0 | 1 | 0 | 0 | [6 empty] | In opdracht |  | < Vul hiernaast de juiste status en datum in.
900125599 | 20 | Koelinstallatie lokaal | 812830 | Controle lekdichtheid en techn.staat comfortkoeling 3, 6, 12 of 24m NIEUW vanaf 01-01-2016 | Verordening (EU) 517/2014: art 3, zorgplicht / Verordening (EU) 517/2014: art. 4, 5 en 6 / | 12 | maand | rapport en aant. in logboek | inspectie en onderhoud |  | 1 | 49G01 | VLIEGBASIS WOENSDRECHT | 29 | Kantoorgebouw Staf KMSL en Staf LCW | 2 | 201 | CLSK | CLSK | RVB-Z | 3515 | 725 | [5 empty] | 1 | [6 empty] | In opdracht |  | < Vul hiernaast de juiste status en datum in.
900125602 | 81 | Mechanische luchtbehandeling | 757629 | Onderhoud luchtbehandelingskast met filterinstallatie 1j | Arbeidsomstandighedenbesluit: art. 6.2 / / | 1 | jaar | afmelding | onderhoud | 2019-07-24 | 1 | 49G01 | VLIEGBASIS WOENSDRECHT | 29 | Kantoorgebouw Staf KMSL en Staf LCW | 2 | 201 | CLSK | CLSK | RVB-Z | 3516 | 725 |  |  |  |  | 0 | 0 | 1 | 0 | 0 |  |  |  | In opdracht |  | < Vul hiernaast de juiste status en datum in.
900125602 | 81 | Mechanische luchtbehandeling | 819412 | Vervangen filters 2, 3, 6, 12m | Arbeidsomstandighedenbesluit: art. 6.2 / / | 12 | maand | afvoerbewijs | inspectie | 2019-07-24 | 1 | 49G01 | VLIEGBASIS WOENSDRECHT | 29 | Kantoorgebouw Staf KMSL en Staf LCW | 2 | 201 | CLSK | CLSK | RVB-Z | 3516 | 725 | [6 empty] | 1 | [5 empty] | In opdracht |  | < Vul hiernaast de juiste status en datum in.
900001047 | 1 | CV ketel | 659879 | PO stookinstallatie 1j | Bedrijfszekerheid | 1 | jaar | verklaring | onderhoud | 2019-11-04 | 1 | 49G01 | VLIEGBASIS WOENSDRECHT | 30 | Kantoorgebouw DMO Wapensystemen | 0 | 14 | CLSK | CLSK | RVB-Z | 3514 | 725 | [8 empty] | 0 | 0 | 1 | 0 | In opdracht |  | < Vul hiernaast de juiste status en datum in.
900079095 | 20 | Koelinstallatie lokaal | 737937 | Techn. staat koelinst. < 5 ton CO2 comfortkoeling 1j NW per 01-01-2016 | Besluit gefluoreerde broeikasgassen: art. 4 / Verordening (EU) 517/2014: art 3, zorgplicht / | 1 | jaar | rapport | controle/preventief onderh. | 2019-04-08 | 1 | 49G01 | VLIEGBASIS WOENSDRECHT | 30 | Kantoorgebouw DMO Wapensystemen | 0 | 15 | CLSK | CLSK | RVB-Z | 3515 | 725 |  | 0 | 0 | 1 | 0 | 0 | [6 empty] | In opdracht |  | < Vul hiernaast de juiste status en datum in.
900103911 | 81 | Mechanische luchtbehandeling | 662229 | Onderhoud luchtbehandelingskast met filterinstallatie 1j | Arbeidsomstandighedenbesluit: art. 6.2 / / | 1 | jaar | afmelding | onderhoud | 2019-06-21 | 1 | 49G01 | VLIEGBASIS WOENSDRECHT | 32 | Kantoorgebouw Hondenschool | 1 | 101 | CLSK | CLSK | RVB-Z | 3516 | 725 |  |  |  | 0 | 0 | 1 | 0 | 0 |  |  |  |  | In opdracht |  | < Vul hiernaast de juiste status en datum in.
900103911 | 81 | Mechanische luchtbehandeling | 820512 | Vervangen filters 2, 3, 6, 12m | Arbeidsomstandighedenbesluit: art. 6.2 / / | 12 | maand | afvoerbewijs | inspectie | 2019-06-21 | 1 | 49G01 | VLIEGBASIS WOENSDRECHT | 32 | Kantoorgebouw Hondenschool | 1 | 101 | CLSK | CLSK | RVB-Z | 3516 | 725 | [5 empty] | 1 | [6 empty] | In opdracht |  | < Vul hiernaast de juiste status en datum in.
900125604 | 20 | Koelinstallatie lokaal | 812831 | Controle lekdichtheid en techn.staat comfortkoeling 3, 6, 12 of 24m NIEUW vanaf 01-01-2016 | Verordening (EU) 517/2014: art 3, zorgplicht / Verordening (EU) 517/2014: art. 4, 5 en 6 / | 12 | maand | rapport en aant. in logboek | inspectie en onderhoud |  | 1 | 49G01 | VLIEGBASIS WOENSDRECHT | 37 | Kantoorgebouw BIV , KMAR , CSB | 0 | 10 | CLSK | CLSK | RVB-Z | 3515 | 725 |  | 1 | [10 empty] | In opdracht |  | < Vul hiernaast de juiste status en datum in.
900125606 | 81 | Mechanische luchtbehandeling | 757630 | Onderhoud luchtbehandelingskast met filterinstallatie 1j | Arbeidsomstandighedenbesluit: art. 6.2 / / | 1 | jaar | afmelding | onderhoud | 2019-07-24 | 1 | 49G01 | VLIEGBASIS WOENSDRECHT | 37 | Kantoorgebouw BIV , KMAR , CSB | 1 | 101 | CLSK | CLSK | RVB-Z | 3516 | 725 |  |  |  |  | 0 | 0 | 1 | 0 | 0 |  |  |  | In opdracht |  | < Vul hiernaast de juiste status en datum in.
900125606 | 81 | Mechanische luchtbehandeling | 819413 | Vervangen filters 2, 3, 6, 12m | Arbeidsomstandighedenbesluit: art. 6.2 / / | 12 | maand | afvoerbewijs | inspectie | 2019-07-24 | 1 | 49G01 | VLIEGBASIS WOENSDRECHT | 37 | Kantoorgebouw BIV , KMAR , CSB | 1 | 101 | CLSK | CLSK | RVB-Z | 3516 | 725 | [6 empty] | 1 | [5 empty] | In opdracht |  | < Vul hiernaast de juiste status en datum in.
900048197 | 20 | Koelinstallatie lokaal | 737941 | Techn. staat koelinst. < 5 ton CO2 comfortkoeling 1j NW per 01-01-2016 | Besluit gefluoreerde broeikasgassen: art. 4 / Verordening (EU) 517/2014: art 3, zorgplicht / | 1 | jaar | rapport | controle/preventief onderh. | 2019-04-11 | 1 | 49G01 | VLIEGBASIS WOENSDRECHT | 52 | Kantoorgebouw CIS | 0 | 4 | CLSK | CLSK | RVB-Z | 3515 | 725 |  | 0 | 0 | 1 | 0 | 0 | [6 empty] | In opdracht |  | < Vul hiernaast de juiste status en datum in.
900001002 | 1 | CV ketel | 659830 | PO stookinstallatie 1j | Bedrijfszekerheid | 1 | jaar | verklaring | onderhoud | 2019-10-07 | 1 | 49G01 | VLIEGBASIS WOENSDRECHT | 64 | Kantoorgebouw | 0 | 6 | CLSK | CLSK | RVB-Z | 3514 | 725 | [7 empty] | 0 | 0 | 1 | 0 | 0 | In opdracht |  | < Vul hiernaast de juiste status en datum in.
900001003 | 1 | CV ketel | 659832 | PO stookinstallatie 1j | Bedrijfszekerheid | 1 | jaar | verklaring | onderhoud | 2019-10-18 | 1 | 49G01 | VLIEGBASIS WOENSDRECHT | 66 | Autohobbyclub | 0 | 3 | CLSK | CLSK | RVB-Z | 3514 | 725 | [7 empty] | 0 | 0 | 1 | 0 | 0 | In opdracht |  | < Vul hiernaast de juiste status en datum in.
900001004 | 1 | CV ketel | 659833 | PO stookinstallatie 1j | Bedrijfszekerheid | 1 | jaar | verklaring | onderhoud | 2019-10-07 | 1 | 49G01 | VLIEGBASIS WOENSDRECHT | 67 | Stalling Autohobbyclub | 0 | 7 | CLSK | CLSK | RVB-Z | 3514 | 725 | [7 empty] | 0 | 0 | 1 | 0 | 0 | In opdracht |  | < Vul hiernaast de juiste status en datum in.
900001005 | 1 | CV ketel | 659834 | PO stookinstallatie 1j | Bedrijfszekerheid | 1 | jaar | verklaring | onderhoud | 2019-10-18 | 1 | 49G01 | VLIEGBASIS WOENSDRECHT | 68 | Lesgebouw Spilploeg H-70 | 0 | 12 | CLSK | CLSK | RVB-Z | 3514 | 725 | [7 empty] | 0 | 0 | 1 | 0 | 0 | In opdracht |  | < Vul hiernaast de juiste status en datum in.
900103913 | 81 | Mechanische luchtbehandeling | 662252 | Onderhoud luchtbehandelingskast met filterinstallatie 1j | Arbeidsomstandighedenbesluit: art. 6.2 / / | 1 | jaar | afmelding | onderhoud | 2020-01-22 | 1 | 49G01 | VLIEGBASIS WOENSDRECHT | 68 | Lesgebouw Spilploeg H-70 | 0 | 13 | CLSK | CLSK | RVB-Z | 3516 | 725 | 1 | 0 | 0 | [9 empty] | In opdracht |  | < Vul hiernaast de juiste status en datum in.
900103913 | 81 | Mechanische luchtbehandeling | 820542 | Vervangen filters 2, 3, 6, 12m | Arbeidsomstandighedenbesluit: art. 6.2 / / | 12 | maand | afvoerbewijs | inspectie | 2020-01-22 | 1 | 49G01 | VLIEGBASIS WOENSDRECHT | 68 | Lesgebouw Spilploeg H-70 | 0 | 13 | CLSK | CLSK | RVB-Z | 3516 | 725 | 1 | [11 empty] | In opdracht |  | < Vul hiernaast de juiste status en datum in.
900103914 | 81 | Mechanische luchtbehandeling | 662253 | Onderhoud luchtbehandelingskast met filterinstallatie 1j | Arbeidsomstandighedenbesluit: art. 6.2 / / | 1 | jaar | afmelding | onderhoud | 2019-07-03 | 1 | 49G01 | VLIEGBASIS WOENSDRECHT | 77 | CIS-bunker | 0 | 15 | CLSK | CLSK | RVB-Z | 3516 | 725 |  |  |  |  | 0 | 0 | 1 | 0 | 0 |  |  |  | In opdracht |  | < Vul hiernaast de juiste status en datum in.
900103914 | 81 | Mechanische luchtbehandeling | 820543 | Vervangen filters 2, 3, 6, 12m | Arbeidsomstandighedenbesluit: art. 6.2 / / | 12 | maand | afvoerbewijs | inspectie | 2019-07-03 | 1 | 49G01 | VLIEGBASIS WOENSDRECHT | 77 | CIS-bunker | 0 | 15 | CLSK | CLSK | RVB-Z | 3516 | 725 | [6 empty] | 1 | [5 empty] | In opdracht |  | < Vul hiernaast de juiste status en datum in.
900103924 | 81 | Mechanische luchtbehandeling | 662262 | Onderhoud luchtbehandelingskast met filterinstallatie 1j | Arbeidsomstandighedenbesluit: art. 6.2 / / | 1 | jaar | afmelding | onderhoud | 2019-07-11 | 1 | 49G01 | VLIEGBASIS WOENSDRECHT | 85 | Opleidingscentrum CLSK | 1 | 1B.02 | CLSK | CLSK | RVB-Z | 3516 | 725 |  |  |  |  | 0 | 0 | 1 | 0 | 0 |  |  |  | In opdracht |  | < Vul hiernaast de juiste status en datum in.
900103924 | 81 | Mechanische luchtbehandeling | 820544 | Vervangen filters 2, 3, 6, 12m | Arbeidsomstandighedenbesluit: art. 6.2 / / | 12 | maand | afvoerbewijs | inspectie | 2019-07-11 | 1 | 49G01 | VLIEGBASIS WOENSDRECHT | 85 | Opleidingscentrum CLSK | 1 | 1B.02 | CLSK | CLSK | RVB-Z | 3516 | 725 | [6 empty] | 1 | [5 empty] | In opdracht |  | < Vul hiernaast de juiste status en datum in.
900103925 | 81 | Mechanische luchtbehandeling | 661739 | Onderhoud luchtbehandelingskast 1j | Arbeidsomstandighedenbesluit: art. 6.2 / / | 1 | jaar | afmelding | onderhoud | 2019-07-11 | 1 | 49G01 | VLIEGBASIS WOENSDRECHT | 85 | Opleidingscentrum CLSK | 1 | 1B.02 | CLSK | CLSK | RVB-Z | 3516 | 725 |  |  |  |  | 0 | 0 | 1 | 0 | 0 |  |  |  | In opdracht |  | < Vul hiernaast de juiste status en datum in.
900103926 | 81 | Mechanische luchtbehandeling | 662263 | Onderhoud luchtbehandelingskast met filterinstallatie 1j | Arbeidsomstandighedenbesluit: art. 6.2 / / | 1 | jaar | afmelding | onderhoud | 2019-07-12 | 1 | 49G01 | VLIEGBASIS WOENSDRECHT | 85 | Opleidingscentrum CLSK | 1 | 1B.02 | CLSK | CLSK | RVB-Z | 3516 | 725 |  |  |  |  | 0 | 0 | 1 | 0 | 0 |  |  |  | In opdracht |  | < Vul hiernaast de juiste status en datum in.
900103926 | 81 | Mechanische luchtbehandeling | 820545 | Vervangen filters 2, 3, 6, 12m | Arbeidsomstandighedenbesluit: art. 6.2 / / | 12 | maand | afvoerbewijs | inspectie | 2019-07-12 | 1 | 49G01 | VLIEGBASIS WOENSDRECHT | 85 | Opleidingscentrum CLSK | 1 | 1B.02 | CLSK | CLSK | RVB-Z | 3516 | 725 | [6 empty] | 1 | [5 empty] | In opdracht |  | < Vul hiernaast de juiste status en datum in.
900103927 | 81 | Mechanische luchtbehandeling | 662264 | Onderhoud luchtbehandelingskast met filterinstallatie 1j | Arbeidsomstandighedenbesluit: art. 6.2 / / | 1 | jaar | afmelding | onderhoud | 2019-07-15 | 1 | 49G01 | VLIEGBASIS WOENSDRECHT | 85 | Opleidingscentrum CLSK | 1 | 1B.02 | CLSK | CLSK | RVB-Z | 3516 | 725 |  |  |  |  | 0 | 0 | 1 | 0 | 0 |  |  |  | In opdracht |  | < Vul hiernaast de juiste status en datum in.
900103927 | 81 | Mechanische luchtbehandeling | 820546 | Vervangen filters 2, 3, 6, 12m | Arbeidsomstandighedenbesluit: art. 6.2 / / | 12 | maand | afvoerbewijs | inspectie | 2019-07-15 | 1 | 49G01 | VLIEGBASIS WOENSDRECHT | 85 | Opleidingscentrum CLSK | 1 | 1B.02 | CLSK | CLSK | RVB-Z | 3516 | 725 | [6 empty] | 1 | [5 empty] | In opdracht |  | < Vul hiernaast de juiste status en datum in.
900103928 | 81 | Mechanische luchtbehandeling | 662265 | Onderhoud luchtbehandelingskast met filterinstallatie 1j | Arbeidsomstandighedenbesluit: art. 6.2 / / | 1 | jaar | afmelding | onderhoud | 2019-07-12 | 1 | 49G01 | VLIEGBASIS WOENSDRECHT | 85 | Opleidingscentrum CLSK | 1 | 1B.02 | CLSK | CLSK | RVB-Z | 3516 | 725 |  |  |  |  | 0 | 0 | 1 | 0 | 0 |  |  |  | In opdracht |  | < Vul hiernaast de juiste status en datum in.
900103928 | 81 | Mechanische luchtbehandeling | 820547 | Vervangen filters 2, 3, 6, 12m | Arbeidsomstandighedenbesluit: art. 6.2 / / | 12 | maand | afvoerbewijs | inspectie | 2019-07-12 | 1 | 49G01 | VLIEGBASIS WOENSDRECHT | 85 | Opleidingscentrum CLSK | 1 | 1B.02 | CLSK | CLSK | RVB-Z | 3516 | 725 | [6 empty] | 1 | [5 empty] | In opdracht |  | < Vul hiernaast de juiste status en datum in.
900103929 | 81 | Mechanische luchtbehandeling | 662266 | Onderhoud luchtbehandelingskast met filterinstallatie 1j | Arbeidsomstandighedenbesluit: art. 6.2 / / | 1 | jaar | afmelding | onderhoud | 2019-07-15 | 1 | 49G01 | VLIEGBASIS WOENSDRECHT | 85 | Opleidingscentrum CLSK | 1 | 1B.02 | CLSK | CLSK | RVB-Z | 3516 | 725 |  |  |  |  | 0 | 0 | 1 | 0 | 0 |  |  |  | In opdracht |  | < Vul hiernaast de juiste status en datum in.
900103929 | 81 | Mechanische luchtbehandeling | 820548 | Vervangen filters 2, 3, 6, 12m | Arbeidsomstandighedenbesluit: art. 6.2 / / | 12 | maand | afvoerbewijs | inspectie | 2019-07-15 | 1 | 49G01 | VLIEGBASIS WOENSDRECHT | 85 | Opleidingscentrum CLSK | 1 | 1B.02 | CLSK | CLSK | RVB-Z | 3516 | 725 | [6 empty] | 1 | [5 empty] | In opdracht |  | < Vul hiernaast de juiste status en datum in.
900113878 | 20 | Koelinstallatie lokaal | 737951 | Techn. staat koelinst. < 5 ton CO2 comfortkoeling 1j NW per 01-01-2016 | Besluit gefluoreerde broeikasgassen: art. 4 / Verordening (EU) 517/2014: art 3, zorgplicht / | 1 | jaar | rapport | controle/preventief onderh. | 2019-03-26 | 1 | 49G01 | VLIEGBASIS WOENSDRECHT | 85 | Opleidingscentrum CLSK | 1 | 1B.20 | CLSK | CLSK | RVB-Z | 3515 | 725 | 0 | 0 | 1 | 0 | 0 | [7 empty] | In opdracht |  | < Vul hiernaast de juiste status en datum in.
900127885 | 81 | Mechanische luchtbehandeling | 773075 | Onderhoud luchtbehandelingskast 1j | Arbeidsomstandighedenbesluit: art. 6.2 / / | 1 | jaar | afmelding | onderhoud | 2019-07-15 | 1 | 49G01 | VLIEGBASIS WOENSDRECHT | 85 | Opleidingscentrum CLSK | 1 | 1B.G1A | CLSK | CLSK | RVB-Z | 3516 | 725 |  |  |  |  | 0 | 0 | 1 | 0 | 0 |  |  |  | In opdracht |  | < Vul hiernaast de juiste status en datum in.
900103916 | 81 | Mechanische luchtbehandeling | 662254 | Onderhoud luchtbehandelingskast met filterinstallatie 1j | Arbeidsomstandighedenbesluit: art. 6.2 / / | 1 | jaar | afmelding | onderhoud | 2019-07-11 | 1 | 49G01 | VLIEGBASIS WOENSDRECHT | 85 | Opleidingscentrum CLSK | 2 | 2D.T1 | CLSK | CLSK | RVB-Z | 3516 | 725 |  |  |  |  | 0 | 0 | 1 | 0 | 0 |  |  |  | In opdracht |  | < Vul hiernaast de juiste status en datum in.
900103916 | 81 | Mechanische luchtbehandeling | 819447 | Vervangen filters 2, 3, 6, 12m | Arbeidsomstandighedenbesluit: art. 6.2 / / | 12 | maand | afvoerbewijs | inspectie | 2019-07-11 | 1 | 49G01 | VLIEGBASIS WOENSDRECHT | 85 | Opleidingscentrum CLSK | 2 | 2D.T1 | CLSK | CLSK | RVB-Z | 3516 | 725 | [6 empty] | 1 | [5 empty] | In opdracht |  | < Vul hiernaast de juiste status en datum in.
900103917 | 81 | Mechanische luchtbehandeling | 662255 | Onderhoud luchtbehandelingskast met filterinstallatie 1j | Arbeidsomstandighedenbesluit: art. 6.2 / / | 1 | jaar | afmelding | onderhoud | 2017-11-01 | 1 | 49G01 | VLIEGBASIS WOENSDRECHT | 85 | Opleidingscentrum CLSK | 2 | 2D.T1 | CLSK | CLSK | RVB-Z | 3516 | 725 | [8 empty] | 0 | 0 | 1 | 0 | In opdracht |  | < Vul hiernaast de juiste status en datum in.
900103917 | 81 | Mechanische luchtbehandeling | 819448 | Vervangen filters 2, 3, 6, 12m | Arbeidsomstandighedenbesluit: art. 6.2 / / | 12 | maand | afvoerbewijs | inspectie | 2017-11-01 | 1 | 49G01 | VLIEGBASIS WOENSDRECHT | 85 | Opleidingscentrum CLSK | 2 | 2D.T1 | CLSK | CLSK | RVB-Z | 3516 | 725 | [10 empty] | 1 |  | In opdracht |  | < Vul hiernaast de juiste status en datum in.
900103918 | 81 | Mechanische luchtbehandeling | 662256 | Onderhoud luchtbehandelingskast met filterinstallatie 1j | Arbeidsomstandighedenbesluit: art. 6.2 / / | 1 | jaar | afmelding | onderhoud | 2019-07-11 | 1 | 49G01 | VLIEGBASIS WOENSDRECHT | 85 | Opleidingscentrum CLSK | 2 | 2D.T1 | CLSK | CLSK | RVB-Z | 3516 | 725 |  |  |  |  | 0 | 0 | 1 | 0 | 0 |  |  |  | In opdracht |  | < Vul hiernaast de juiste status en datum in.
900103918 | 81 | Mechanische luchtbehandeling | 819449 | Vervangen filters 2, 3, 6, 12m | Arbeidsomstandighedenbesluit: art. 6.2 / / | 12 | maand | afvoerbewijs | inspectie | 2019-07-11 | 1 | 49G01 | VLIEGBASIS WOENSDRECHT | 85 | Opleidingscentrum CLSK | 2 | 2D.T1 | CLSK | CLSK | RVB-Z | 3516 | 725 | [6 empty] | 1 | [5 empty] | In opdracht |  | < Vul hiernaast de juiste status en datum in.
900103919 | 81 | Mechanische luchtbehandeling | 662257 | Onderhoud luchtbehandelingskast met filterinstallatie 1j | Arbeidsomstandighedenbesluit: art. 6.2 / / | 1 | jaar | afmelding | onderhoud | 2019-07-12 | 1 | 49G01 | VLIEGBASIS WOENSDRECHT | 85 | Opleidingscentrum CLSK | 2 | 2D.T1 | CLSK | CLSK | RVB-Z | 3516 | 725 |  |  |  |  | 0 | 0 | 1 | 0 | 0 |  |  |  | In opdracht |  | < Vul hiernaast de juiste status en datum in.
900103919 | 81 | Mechanische luchtbehandeling | 820549 | Vervangen filters 2, 3, 6, 12m | Arbeidsomstandighedenbesluit: art. 6.2 / / | 12 | maand | afvoerbewijs | inspectie | 2019-07-12 | 1 | 49G01 | VLIEGBASIS WOENSDRECHT | 85 | Opleidingscentrum CLSK | 2 | 2D.T1 | CLSK | CLSK | RVB-Z | 3516 | 725 | [6 empty] | 1 | [5 empty] | In opdracht |  | < Vul hiernaast de juiste status en datum in.
900103920 | 81 | Mechanische luchtbehandeling | 662258 | Onderhoud luchtbehandelingskast met filterinstallatie 1j | Arbeidsomstandighedenbesluit: art. 6.2 / / | 1 | jaar | afmelding | onderhoud | 2019-07-12 | 1 | 49G01 | VLIEGBASIS WOENSDRECHT | 85 | Opleidingscentrum CLSK | 2 | 2D.T1 | CLSK | CLSK | RVB-Z | 3516 | 725 |  |  |  |  | 0 | 0 | 1 | 0 | 0 |  |  |  | In opdracht |  | < Vul hiernaast de juiste status en datum in.
900103920 | 81 | Mechanische luchtbehandeling | 819450 | Vervangen filters 2, 3, 6, 12m | Arbeidsomstandighedenbesluit: art. 6.2 / / | 12 | maand | afvoerbewijs | inspectie | 2019-07-12 | 1 | 49G01 | VLIEGBASIS WOENSDRECHT | 85 | Opleidingscentrum CLSK | 2 | 2D.T1 | CLSK | CLSK | RVB-Z | 3516 | 725 | [6 empty] | 1 | [5 empty] | In opdracht |  | < Vul hiernaast de juiste status en datum in.
900103921 | 81 | Mechanische luchtbehandeling | 662259 | Onderhoud luchtbehandelingskast met filterinstallatie 1j | Arbeidsomstandighedenbesluit: art. 6.2 / / | 1 | jaar | afmelding | onderhoud | 2019-07-12 | 1 | 49G01 | VLIEGBASIS WOENSDRECHT | 85 | Opleidingscentrum CLSK | 2 | 2F.T1 | CLSK | CLSK | RVB-Z | 3516 | 725 |  |  |  |  | 0 | 0 | 1 | 0 | 0 |  |  |  | In opdracht |  | < Vul hiernaast de juiste status en datum in.
900103921 | 81 | Mechanische luchtbehandeling | 820550 | Vervangen filters 2, 3, 6, 12m | Arbeidsomstandighedenbesluit: art. 6.2 / / | 12 | maand | afvoerbewijs | inspectie | 2019-07-12 | 1 | 49G01 | VLIEGBASIS WOENSDRECHT | 85 | Opleidingscentrum CLSK | 2 | 2F.T1 | CLSK | CLSK | RVB-Z | 3516 | 725 | [6 empty] | 1 | [5 empty] | In opdracht |  | < Vul hiernaast de juiste status en datum in.
900103922 | 81 | Mechanische luchtbehandeling | 662260 | Onderhoud luchtbehandelingskast met filterinstallatie 1j | Arbeidsomstandighedenbesluit: art. 6.2 / / | 1 | jaar | afmelding | onderhoud | 2019-07-15 | 1 | 49G01 | VLIEGBASIS WOENSDRECHT | 85 | Opleidingscentrum CLSK | 2 | 2F.T1 | CLSK | CLSK | RVB-Z | 3516 | 725 |  |  |  |  | 0 | 0 | 1 | 0 | 0 |  |  |  | In opdracht |  | < Vul hiernaast de juiste status en datum in.
900103922 | 81 | Mechanische luchtbehandeling | 819451 | Vervangen filters 2, 3, 6, 12m | Arbeidsomstandighedenbesluit: art. 6.2 / / | 12 | maand | afvoerbewijs | inspectie | 2019-07-15 | 1 | 49G01 | VLIEGBASIS WOENSDRECHT | 85 | Opleidingscentrum CLSK | 2 | 2F.T1 | CLSK | CLSK | RVB-Z | 3516 | 725 | [6 empty] | 1 | [5 empty] | In opdracht |  | < Vul hiernaast de juiste status en datum in.
900103923 | 81 | Mechanische luchtbehandeling | 662261 | Onderhoud luchtbehandelingskast met filterinstallatie 1j | Arbeidsomstandighedenbesluit: art. 6.2 / / | 1 | jaar | afmelding | onderhoud | 2019-07-15 | 1 | 49G01 | VLIEGBASIS WOENSDRECHT | 85 | Opleidingscentrum CLSK | 2 | 2F.T1 | CLSK | CLSK | RVB-Z | 3516 | 725 |  |  |  |  | 0 | 0 | 1 | 0 | 0 |  |  |  | In opdracht |  | < Vul hiernaast de juiste status en datum in.
900103923 | 81 | Mechanische luchtbehandeling | 819452 | Vervangen filters 2, 3, 6, 12m | Arbeidsomstandighedenbesluit: art. 6.2 / / | 12 | maand | afvoerbewijs | inspectie | 2019-07-15 | 1 | 49G01 | VLIEGBASIS WOENSDRECHT | 85 | Opleidingscentrum CLSK | 2 | 2F.T1 | CLSK | CLSK | RVB-Z | 3516 | 725 | [6 empty] | 1 | [5 empty] | In opdracht |  | < Vul hiernaast de juiste status en datum in.
900100102 | 1 | CV ketel | 659840 | PO stookinstallatie 1j | Bedrijfszekerheid | 1 | jaar | verklaring | onderhoud | 2018-07-19 | 1 | 49G01 | VLIEGBASIS WOENSDRECHT | 86 | Energiegebouw , Transformator | 0 | 1 | CLSK | CLSK | RVB-Z | 3514 | 725 |  |  |  |  | 0 | 0 | 1 | 0 | 0 |  |  |  | In opdracht |  | < Vul hiernaast de juiste status en datum in.
900112371 | 1 | CV ketel | 667631 | PO stookinstallatie 1j | Bedrijfszekerheid | 1 | jaar | verklaring | onderhoud | 2016-06-17 | 1 | 49G01 | VLIEGBASIS WOENSDRECHT | 86 | Energiegebouw , Transformator | 0 | 1 | CLSK | CLSK | RVB-Z | 3514 | 725 |  |  |  | 0 | 0 | 1 | 0 | 0 |  |  |  |  | In opdracht |  | < Vul hiernaast de juiste status en datum in.
900112372 | 1 | CV ketel | 667632 | PO stookinstallatie 1j | Bedrijfszekerheid | 1 | jaar | verklaring | onderhoud | 2017-07-21 | 1 | 49G01 | VLIEGBASIS WOENSDRECHT | 86 | Energiegebouw , Transformator | 0 | 1 | CLSK | CLSK | RVB-Z | 3514 | 725 |  |  |  |  | 0 | 0 | 1 | 0 | 0 |  |  |  | In opdracht |  | < Vul hiernaast de juiste status en datum in.
900112373 | 1 | CV ketel | 667633 | PO stookinstallatie 1j | Bedrijfszekerheid | 1 | jaar | verklaring | onderhoud | 2019-10-29 | 1 | 49G01 | VLIEGBASIS WOENSDRECHT | 86 | Energiegebouw , Transformator | 0 | 1 | CLSK | CLSK | RVB-Z | 3514 | 725 | [7 empty] | 0 | 0 | 1 | 0 | 0 | In opdracht |  | < Vul hiernaast de juiste status en datum in.
900122710 | 81 | Mechanische luchtbehandeling | 732261 | Onderhoud luchtbehandelingskast 1j | Arbeidsomstandighedenbesluit: art. 6.2 / / | 1 | jaar | afmelding | onderhoud | 2018-01-22 | 1 | 49G01 | VLIEGBASIS WOENSDRECHT | 90 | Aces High Leerlingen Kantine | 0 | 2 | CLSK | CLSK | RVB-Z | 3516 | 725 | 1 | 0 | 0 | [9 empty] | In opdracht |  | < Vul hiernaast de juiste status en datum in.
900001010 | 1 | CV ketel | 659841 | PO stookinstallatie 1j | Bedrijfszekerheid | 1 | jaar | verklaring | onderhoud | 2019-10-11 | 1 | 49G01 | VLIEGBASIS WOENSDRECHT | 90 | Aces High Leerlingen Kantine | 0 | 15 | CLSK | CLSK | RVB-Z | 3514 | 725 | [7 empty] | 0 | 0 | 1 | 0 | 0 | In opdracht |  | < Vul hiernaast de juiste status en datum in.
900001011 | 1 | CV ketel | 659842 | PO stookinstallatie 1j | Bedrijfszekerheid | 1 | jaar | verklaring | onderhoud | 2019-10-11 | 1 | 49G01 | VLIEGBASIS WOENSDRECHT | 90 | Aces High Leerlingen Kantine | 0 | 15 | CLSK | CLSK | RVB-Z | 3514 | 725 | [7 empty] | 0 | 0 | 1 | 0 | 0 | In opdracht |  | < Vul hiernaast de juiste status en datum in.
900104208 | 81 | Mechanische luchtbehandeling | 662267 | Onderhoud luchtbehandelingskast met filterinstallatie 1j | Arbeidsomstandighedenbesluit: art. 6.2 / / | 1 | jaar | afmelding | onderhoud | 2019-06-28 | 1 | 49G01 | VLIEGBASIS WOENSDRECHT | 90 | Aces High Leerlingen Kantine | 0 | 15 | CLSK | CLSK | RVB-Z | 3516 | 725 |  |  |  | 0 | 0 | 1 | 0 | 0 |  |  |  |  | In opdracht |  | < Vul hiernaast de juiste status en datum in.
900104208 | 81 | Mechanische luchtbehandeling | 820551 | Vervangen filters 2, 3, 6, 12m | Arbeidsomstandighedenbesluit: art. 6.2 / / | 12 | maand | afvoerbewijs | inspectie | 2019-06-28 | 1 | 49G01 | VLIEGBASIS WOENSDRECHT | 90 | Aces High Leerlingen Kantine | 0 | 15 | CLSK | CLSK | RVB-Z | 3516 | 725 | [5 empty] | 1 | [6 empty] | In opdracht |  | < Vul hiernaast de juiste status en datum in.
900104209 | 81 | Mechanische luchtbehandeling | 666633 | Onderhoud luchtbehandelingskast met filterinstallatie werkplaats 1j | Activiteitenregeling: afd 4.3 t/m 4.8 | 1 | jaar | afmelding | onderhoud | 2019-06-17 | 1 | 49G01 | VLIEGBASIS WOENSDRECHT | 101 | Werkplaats Terma | 0 | 7 | CLSK | CLSK | RVB-Z | 3516 | 725 |  |  |  | 0 | 0 | 1 | 0 | 0 |  |  |  |  | In opdracht |  | < Vul hiernaast de juiste status en datum in.
900104209 | 81 | Mechanische luchtbehandeling | 820934 | Vervangen filters werkplaats 2, 3, 6, 12m | Activiteitenregeling: afd 4.3 t/m 4.8 | 12 | maand | afvoerbewijs | inspectie | 2019-06-17 | 1 | 49G01 | VLIEGBASIS WOENSDRECHT | 101 | Werkplaats Terma | 0 | 7 | CLSK | CLSK | RVB-Z | 3516 | 725 | [5 empty] | 1 | [6 empty] | In opdracht |  | < Vul hiernaast de juiste status en datum in.
900104210 | 81 | Mechanische luchtbehandeling | 666634 | Onderhoud luchtbehandelingskast met filterinstallatie werkplaats 1j | Activiteitenregeling: afd 4.3 t/m 4.8 | 1 | jaar | afmelding | onderhoud | 2019-06-17 | 1 | 49G01 | VLIEGBASIS WOENSDRECHT | 101 | Werkplaats Terma | 0 | 7 | CLSK | CLSK | RVB-Z | 3516 | 725 |  |  |  | 0 | 0 | 1 | 0 | 0 |  |  |  |  | In opdracht |  | < Vul hiernaast de juiste status en datum in.
900104210 | 81 | Mechanische luchtbehandeling | 820935 | Vervangen filters werkplaats 2, 3, 6, 12m | Activiteitenregeling: afd 4.3 t/m 4.8 | 12 | maand | afvoerbewijs | inspectie | 2019-06-17 | 1 | 49G01 | VLIEGBASIS WOENSDRECHT | 101 | Werkplaats Terma | 0 | 7 | CLSK | CLSK | RVB-Z | 3516 | 725 | [5 empty] | 1 | [6 empty] | In opdracht |  | < Vul hiernaast de juiste status en datum in.
900098286 | 20 | Koelinstallatie lokaal | 739212 | Techn. staat koelinst. < 5 ton CO2 computerkoeling 1j NW per 01-01-2016 | Besluit gefluoreerde broeikasgassen: art. 4 / / | 1 | jaar | rapport | controle/preventief onderh. | 2019-04-05 | 1 | 49G01 | VLIEGBASIS WOENSDRECHT | 101 | Werkplaats Terma | 0 | 14 | CLSK | CLSK | RVB-Z | 3515 | 725 |  | 0 | 0 | 1 | 0 | 0 | [6 empty] | In opdracht |  | < Vul hiernaast de juiste status en datum in.
900100105 | 1 | CV ketel | 659753 | PO stookinstallatie 1j | Bedrijfszekerheid | 1 | jaar | verklaring | onderhoud | 2018-08-01 | 1 | 49G01 | VLIEGBASIS WOENSDRECHT | 101 | Werkplaats Terma | 0 | 15 | CLSK | CLSK | RVB-Z | 3514 | 725 | [5 empty] | 0 | 0 | 1 | 0 | 0 |  |  | In opdracht |  | < Vul hiernaast de juiste status en datum in.
900100106 | 1 | CV ketel | 659754 | PO stookinstallatie 1j | Bedrijfszekerheid | 1 | jaar | verklaring | onderhoud | 2018-08-01 | 1 | 49G01 | VLIEGBASIS WOENSDRECHT | 101 | Werkplaats Terma | 0 | 15 | CLSK | CLSK | RVB-Z | 3514 | 725 | [5 empty] | 0 | 0 | 1 | 0 | 0 |  |  | In opdracht |  | < Vul hiernaast de juiste status en datum in.
900000790 | 1 | CV ketel | 609193 | PI gasgestookte installatie 48m | Activiteitenregeling: art. 3.7m | 48 | maand | verklaring | inspectie | 2017-05-30 | 1 | 49G01 | VLIEGBASIS WOENSDRECHT | 103 | Ketelhuis | 0 | 4 | CLSK | CLSK | RVB-Z | 3514 | 725 |  |  |  |  | 1 | [7 empty] | In opdracht |  | < Vul hiernaast de juiste status en datum in.
900000790 | 1 | CV ketel | 659755 | PO stookinstallatie 1j | Bedrijfszekerheid | 1 | jaar | verklaring | onderhoud | 2018-10-09 | 1 | 49G01 | VLIEGBASIS WOENSDRECHT | 103 | Ketelhuis | 0 | 4 | CLSK | CLSK | RVB-Z | 3514 | 725 | [7 empty] | 0 | 0 | 1 | 0 | 0 | In opdracht |  | < Vul hiernaast de juiste status en datum in.
900000791 | 1 | CV ketel | 609194 | PI gasgestookte installatie 48m | Activiteitenregeling: art. 3.7m | 48 | maand | verklaring | inspectie | 2017-05-30 | 1 | 49G01 | VLIEGBASIS WOENSDRECHT | 103 | Ketelhuis | 0 | 4 | CLSK | CLSK | RVB-Z | 3514 | 725 |  |  |  |  | 1 | [7 empty] | In opdracht |  | < Vul hiernaast de juiste status en datum in.
900000791 | 1 | CV ketel | 659756 | PO stookinstallatie 1j | Bedrijfszekerheid | 1 | jaar | verklaring | onderhoud | 2017-07-27 | 1 | 49G01 | VLIEGBASIS WOENSDRECHT | 103 | Ketelhuis | 0 | 4 | CLSK | CLSK | RVB-Z | 3514 | 725 |  |  |  |  | 0 | 0 | 1 | 0 | 0 |  |  |  | In opdracht |  | < Vul hiernaast de juiste status en datum in.
900078820 | 20 | Koelinstallatie lokaal | 737914 | Techn. staat koelinst. < 5 ton CO2 comfortkoeling 1j NW per 01-01-2016 | Besluit gefluoreerde broeikasgassen: art. 4 / Verordening (EU) 517/2014: art 3, zorgplicht / | 1 | jaar | rapport | controle/preventief onderh. | 2019-04-08 | 1 | 49G01 | VLIEGBASIS WOENSDRECHT | 105 | Werkplaats Mechanische Systemen | 0 | 5 | CLSK | CLSK | RVB-Z | 3515 | 725 |  | 0 | 0 | 1 | 0 | 0 | [6 empty] | In opdracht |  | < Vul hiernaast de juiste status en datum in.
900104216 | 81 | Mechanische luchtbehandeling | 657097 | Onderhoud luchtbehandelingskast met filterinstallatie werkplaats 1j | Activiteitenregeling: afd 4.3 t/m 4.8 | 1 | jaar | afmelding | onderhoud | 2019-06-17 | 1 | 49G01 | VLIEGBASIS WOENSDRECHT | 105 | Werkplaats Mechanische Systemen | 0 | 12 | CLSK | CLSK | RVB-Z | 3516 | 725 |  |  |  | 0 | 0 | 1 | 0 | 0 |  |  |  |  | In opdracht |  | < Vul hiernaast de juiste status en datum in.
900104216 | 81 | Mechanische luchtbehandeling | 820936 | Vervangen filters werkplaats 2, 3, 6, 12m | Activiteitenregeling: afd 4.3 t/m 4.8 | 12 | maand | afvoerbewijs | inspectie | 2019-06-17 | 1 | 49G01 | VLIEGBASIS WOENSDRECHT | 105 | Werkplaats Mechanische Systemen | 0 | 12 | CLSK | CLSK | RVB-Z | 3516 | 725 | [5 empty] | 1 | [6 empty] | In opdracht |  | < Vul hiernaast de juiste status en datum in.
900104217 | 81 | Mechanische luchtbehandeling | 657098 | Onderhoud luchtbehandelingskast met filterinstallatie werkplaats 1j | Activiteitenregeling: afd 4.3 t/m 4.8 | 1 | jaar | afmelding | onderhoud | 2019-06-17 | 1 | 49G01 | VLIEGBASIS WOENSDRECHT | 105 | Werkplaats Mechanische Systemen | 0 | 12 | CLSK | CLSK | RVB-Z | 3516 | 725 |  |  |  | 0 | 0 | 1 | 0 | 0 |  |  |  |  | In opdracht |  | < Vul hiernaast de juiste status en datum in.
900104217 | 81 | Mechanische luchtbehandeling | 820937 | Vervangen filters werkplaats 2, 3, 6, 12m | Activiteitenregeling: afd 4.3 t/m 4.8 | 12 | maand | afvoerbewijs | inspectie | 2019-06-17 | 1 | 49G01 | VLIEGBASIS WOENSDRECHT | 105 | Werkplaats Mechanische Systemen | 0 | 12 | CLSK | CLSK | RVB-Z | 3516 | 725 | [5 empty] | 1 | [6 empty] | In opdracht |  | < Vul hiernaast de juiste status en datum in.
900104215 | 81 | Mechanische luchtbehandeling | 657099 | Onderhoud luchtbehandelingskast met filterinstallatie werkplaats 1j | Activiteitenregeling: afd 4.3 t/m 4.8 | 1 | jaar | afmelding | onderhoud | 2019-06-17 | 1 | 49G01 | VLIEGBASIS WOENSDRECHT | 105 | Werkplaats Mechanische Systemen | 0 | 16 | CLSK | CLSK | RVB-Z | 3516 | 725 |  |  |  | 0 | 0 | 1 | 0 | 0 |  |  |  |  | In opdracht |  | < Vul hiernaast de juiste status en datum in.
900104215 | 81 | Mechanische luchtbehandeling | 820938 | Vervangen filters werkplaats 2, 3, 6, 12m | Activiteitenregeling: afd 4.3 t/m 4.8 | 12 | maand | afvoerbewijs | inspectie | 2019-06-17 | 1 | 49G01 | VLIEGBASIS WOENSDRECHT | 105 | Werkplaats Mechanische Systemen | 0 | 16 | CLSK | CLSK | RVB-Z | 3516 | 725 | [5 empty] | 1 | [6 empty] | In opdracht |  | < Vul hiernaast de juiste status en datum in.
900104214 | 81 | Mechanische luchtbehandeling | 657100 | Onderhoud luchtbehandelingskast met filterinstallatie werkplaats 1j | Activiteitenregeling: afd 4.3 t/m 4.8 | 1 | jaar | afmelding | onderhoud | 2019-06-17 | 1 | 49G01 | VLIEGBASIS WOENSDRECHT | 105 | Werkplaats Mechanische Systemen | 0 | 19 | CLSK | CLSK | RVB-Z | 3516 | 725 |  |  |  | 0 | 0 | 1 | 0 | 0 |  |  |  |  | In opdracht |  | < Vul hiernaast de juiste status en datum in.
900104214 | 81 | Mechanische luchtbehandeling | 820939 | Vervangen filters werkplaats 2, 3, 6, 12m | Activiteitenregeling: afd 4.3 t/m 4.8 | 12 | maand | afvoerbewijs | inspectie | 2019-06-17 | 1 | 49G01 | VLIEGBASIS WOENSDRECHT | 105 | Werkplaats Mechanische Systemen | 0 | 19 | CLSK | CLSK | RVB-Z | 3516 | 725 | [5 empty] | 1 | [6 empty] | In opdracht |  | < Vul hiernaast de juiste status en datum in.
900104213 | 81 | Mechanische luchtbehandeling | 657101 | Onderhoud luchtbehandelingskast met filterinstallatie werkplaats 1j | Activiteitenregeling: afd 4.3 t/m 4.8 | 1 | jaar | afmelding | onderhoud | 2019-06-17 | 1 | 49G01 | VLIEGBASIS WOENSDRECHT | 105 | Werkplaats Mechanische Systemen | 0 | 24 | CLSK | CLSK | RVB-Z | 3516 | 725 |  |  |  | 0 | 0 | 1 | 0 | 0 |  |  |  |  | In opdracht |  | < Vul hiernaast de juiste status en datum in.
900104213 | 81 | Mechanische luchtbehandeling | 820940 | Vervangen filters werkplaats 2, 3, 6, 12m | Activiteitenregeling: afd 4.3 t/m 4.8 | 12 | maand | afvoerbewijs | inspectie | 2019-06-17 | 1 | 49G01 | VLIEGBASIS WOENSDRECHT | 105 | Werkplaats Mechanische Systemen | 0 | 24 | CLSK | CLSK | RVB-Z | 3516 | 725 | [5 empty] | 1 | [6 empty] | In opdracht |  | < Vul hiernaast de juiste status en datum in.
900104212 | 81 | Mechanische luchtbehandeling | 657102 | Onderhoud luchtbehandelingskast met filterinstallatie werkplaats 1j | Activiteitenregeling: afd 4.3 t/m 4.8 | 1 | jaar | afmelding | onderhoud | 2019-06-17 | 1 | 49G01 | VLIEGBASIS WOENSDRECHT | 105 | Werkplaats Mechanische Systemen | 0 | 28 | CLSK | CLSK | RVB-Z | 3516 | 725 |  |  |  | 0 | 0 | 1 | 0 | 0 |  |  |  |  | In opdracht |  | < Vul hiernaast de juiste status en datum in.
900104212 | 81 | Mechanische luchtbehandeling | 820941 | Vervangen filters werkplaats 2, 3, 6, 12m | Activiteitenregeling: afd 4.3 t/m 4.8 | 12 | maand | afvoerbewijs | inspectie | 2019-06-17 | 1 | 49G01 | VLIEGBASIS WOENSDRECHT | 105 | Werkplaats Mechanische Systemen | 0 | 28 | CLSK | CLSK | RVB-Z | 3516 | 725 | [5 empty] | 1 | [6 empty] | In opdracht |  | < Vul hiernaast de juiste status en datum in.
900081747 | 20 | Koelinstallatie lokaal | 736433 | Controle lekdichtheid en techn.staat comfortkoeling 3, 6, 12 of 24m NIEUW vanaf 01-01-2016 | Verordening (EU) 517/2014: art 3, zorgplicht / Verordening (EU) 517/2014: art. 4, 5 en 6 / | 12 | maand | rapport en aant. in logboek | inspectie en onderhoud | 2019-04-09 | 1 | 49G01 | VLIEGBASIS WOENSDRECHT | 105 | Werkplaats Mechanische Systemen | 1 | 9 | CLSK | CLSK | RVB-Z | 3515 | 725 |  |  |  | 1 | [8 empty] | In opdracht |  | < Vul hiernaast de juiste status en datum in.
900000792 | 1 | CV ketel | 659757 | PO stookinstallatie 1j | Bedrijfszekerheid | 1 | jaar | verklaring | onderhoud | 2017-07-25 | 1 | 49G01 | VLIEGBASIS WOENSDRECHT | 109 | Verkeerstoren , Tr12 | 0 | 8 | CLSK | CLSK | RVB-Z | 3514 | 725 |  |  |  |  | 0 | 0 | 1 | 0 | 0 |  |  |  | In opdracht |  | < Vul hiernaast de juiste status en datum in.
900000793 | 1 | CV ketel | 659758 | PO stookinstallatie 1j | Bedrijfszekerheid | 1 | jaar | verklaring | onderhoud | 2017-07-25 | 1 | 49G01 | VLIEGBASIS WOENSDRECHT | 109 | Verkeerstoren , Tr12 | 0 | 8 | CLSK | CLSK | RVB-Z | 3514 | 725 |  |  |  |  | 0 | 0 | 1 | 0 | 0 |  |  |  | In opdracht |  | < Vul hiernaast de juiste status en datum in.
900000794 | 1 | CV ketel | 659759 | PO stookinstallatie 1j | Bedrijfszekerheid | 1 | jaar | verklaring | onderhoud | 2017-07-25 | 1 | 49G01 | VLIEGBASIS WOENSDRECHT | 109 | Verkeerstoren , Tr12 | 0 | 8 | CLSK | CLSK | RVB-Z | 3514 | 725 |  |  |  |  | 0 | 0 | 1 | 0 | 0 |  |  |  | In opdracht |  | < Vul hiernaast de juiste status en datum in.
900000795 | 1 | CV ketel | 659760 | PO stookinstallatie 1j | Bedrijfszekerheid | 1 | jaar | verklaring | onderhoud | 2017-07-25 | 1 | 49G01 | VLIEGBASIS WOENSDRECHT | 109 | Verkeerstoren , Tr12 | 0 | 8 | CLSK | CLSK | RVB-Z | 3514 | 725 |  |  |  |  | 0 | 0 | 1 | 0 | 0 |  |  |  | In opdracht |  | < Vul hiernaast de juiste status en datum in.
900081749 | 20 | Koelinstallatie lokaal | 736435 | Controle lekdichtheid en techn.staat comfortkoeling 3, 6, 12 of 24m NIEUW vanaf 01-01-2016 | Verordening (EU) 517/2014: art 3, zorgplicht / Verordening (EU) 517/2014: art. 4, 5 en 6 / | 12 | maand | rapport en aant. in logboek | inspectie en onderhoud | 2019-04-08 | 1 | 49G01 | VLIEGBASIS WOENSDRECHT | 109 | Verkeerstoren , Tr12 | 0 | 8 | CLSK | CLSK | RVB-Z | 3515 | 725 |  |  |  | 1 | [8 empty] | In opdracht |  | < Vul hiernaast de juiste status en datum in.
900081750 | 20 | Koelinstallatie lokaal | 737917 | Techn. staat koelinst. < 5 ton CO2 comfortkoeling 1j NW per 01-01-2016 | Besluit gefluoreerde broeikasgassen: art. 4 / Verordening (EU) 517/2014: art 3, zorgplicht / | 1 | jaar | rapport | controle/preventief onderh. | 2019-04-05 | 1 | 49G01 | VLIEGBASIS WOENSDRECHT | 109 | Verkeerstoren , Tr12 | 0 | 8 | CLSK | CLSK | RVB-Z | 3515 | 725 |  | 0 | 0 | 1 | 0 | 0 | [6 empty] | In opdracht |  | < Vul hiernaast de juiste status en datum in.
900081751 | 20 | Koelinstallatie lokaal | 737918 | Techn. staat koelinst. < 5 ton CO2 comfortkoeling 1j NW per 01-01-2016 | Besluit gefluoreerde broeikasgassen: art. 4 / Verordening (EU) 517/2014: art 3, zorgplicht / | 1 | jaar | rapport | controle/preventief onderh. | 2019-04-05 | 1 | 49G01 | VLIEGBASIS WOENSDRECHT | 109 | Verkeerstoren , Tr12 | 0 | 8 | CLSK | CLSK | RVB-Z | 3515 | 725 |  | 0 | 0 | 1 | 0 | 0 | [6 empty] | In opdracht |  | < Vul hiernaast de juiste status en datum in.
900118907 | 104 | Bodemenergiesystemen | 776716 | D2 Technische maatregelen BES gesloten systeem 1j | Activiteitenbesluit: par. 3.2.8 / SIKB 11001: H7 / | 1 | jaar | rapport | controle | 2019-04-02 | 1 | 49G01 | VLIEGBASIS WOENSDRECHT | 109 | Verkeerstoren , Tr12 | 0 | 8 | CLSK | CLSK | RVB-Z | 3513 | 725 |  | 0 | 0 | 1 | 0 | 0 | [6 empty] | In opdracht |  | < Vul hiernaast de juiste status en datum in.
900108124 | 20 | Koelinstallatie lokaal | 736434 | Controle lekdichtheid en techn.staat comfortkoeling 3, 6, 12 of 24m NIEUW vanaf 01-01-2016 | Verordening (EU) 517/2014: art 3, zorgplicht / Verordening (EU) 517/2014: art. 4, 5 en 6 / | 12 | maand | rapport en aant. in logboek | inspectie en onderhoud | 2019-04-01 | 1 | 49G01 | VLIEGBASIS WOENSDRECHT | 109 | Verkeerstoren , Tr12 | 0 | 18 | CLSK | CLSK | RVB-Z | 3515 | 725 |  |  |  | 1 | [8 empty] | In opdracht |  | < Vul hiernaast de juiste status en datum in.
900048206 | 20 | Koelinstallatie lokaal | 737915 | Techn. staat koelinst. < 5 ton CO2 comfortkoeling 1j NW per 01-01-2016 | Besluit gefluoreerde broeikasgassen: art. 4 / Verordening (EU) 517/2014: art 3, zorgplicht / | 1 | jaar | rapport | controle/preventief onderh. | 2019-04-04 | 1 | 49G01 | VLIEGBASIS WOENSDRECHT | 109 | Verkeerstoren , Tr12 | 0 | 19 | CLSK | CLSK | RVB-Z | 3515 | 725 |  | 0 | 0 | 1 | 0 | 0 | [6 empty] | In opdracht |  | < Vul hiernaast de juiste status en datum in.
900122700 | 81 | Mechanische luchtbehandeling | 732228 | Onderhoud luchtbehandelingskast 1j | Arbeidsomstandighedenbesluit: art. 6.2 / / | 1 | jaar | afmelding | onderhoud | 2019-06-17 | 1 | 49G01 | VLIEGBASIS WOENSDRECHT | 109 | Verkeerstoren , Tr12 | 0 | 19 | CLSK | CLSK | RVB-Z | 3516 | 725 |  |  |  | 0 | 0 | 1 | 0 | 0 |  |  |  |  | In opdracht |  | < Vul hiernaast de juiste status en datum in.
900104218 | 81 | Mechanische luchtbehandeling | 662210 | Onderhoud luchtbehandelingskast met filterinstallatie 1j | Arbeidsomstandighedenbesluit: art. 6.2 / / | 1 | jaar | afmelding | onderhoud | 2019-06-12 | 1 | 49G01 | VLIEGBASIS WOENSDRECHT | 109 | Verkeerstoren , Tr12 | 0 | 24 | CLSK | CLSK | RVB-Z | 3516 | 725 |  |  |  | 0 | 0 | 1 | 0 | 0 |  |  |  |  | In opdracht |  | < Vul hiernaast de juiste status en datum in.
900104218 | 81 | Mechanische luchtbehandeling | 820504 | Vervangen filters 2, 3, 6, 12m | Arbeidsomstandighedenbesluit: art. 6.2 / / | 12 | maand | afvoerbewijs | inspectie | 2019-06-12 | 1 | 49G01 | VLIEGBASIS WOENSDRECHT | 109 | Verkeerstoren , Tr12 | 0 | 24 | CLSK | CLSK | RVB-Z | 3516 | 725 | [5 empty] | 1 | [6 empty] | In opdracht |  | < Vul hiernaast de juiste status en datum in.
900048205 | 20 | Koelinstallatie lokaal | 737916 | Techn. staat koelinst. < 5 ton CO2 comfortkoeling 1j NW per 01-01-2016 | Besluit gefluoreerde broeikasgassen: art. 4 / Verordening (EU) 517/2014: art 3, zorgplicht / | 1 | jaar | rapport | controle/preventief onderh. | 2018-04-24 | 1 | 49G01 | VLIEGBASIS WOENSDRECHT | 109 | Verkeerstoren , Tr12 | 0 | 31 | CLSK | CLSK | RVB-Z | 3515 | 725 |  | 0 | 0 | 1 | 0 | 0 | [6 empty] | In opdracht |  | < Vul hiernaast de juiste status en datum in.
900122701 | 81 | Mechanische luchtbehandeling | 732229 | Onderhoud luchtbehandelingskast 1j | Arbeidsomstandighedenbesluit: art. 6.2 / / | 1 | jaar | afmelding | onderhoud | 2019-06-17 | 1 | 49G01 | VLIEGBASIS WOENSDRECHT | 109 | Verkeerstoren , Tr12 | 0 | 33 | CLSK | CLSK | RVB-Z | 3516 | 725 |  |  |  | 0 | 0 | 1 | 0 | 0 |  |  |  |  | In opdracht |  | < Vul hiernaast de juiste status en datum in.
900098289 | 20 | Koelinstallatie lokaal | 737919 | Techn. staat koelinst. < 5 ton CO2 comfortkoeling 1j NW per 01-01-2016 | Besluit gefluoreerde broeikasgassen: art. 4 / Verordening (EU) 517/2014: art 3, zorgplicht / | 1 | jaar | rapport | controle/preventief onderh. | 2019-04-10 | 1 | 49G01 | VLIEGBASIS WOENSDRECHT | 109 | Verkeerstoren , Tr12 | 1 | 102 | CLSK | CLSK | RVB-Z | 3515 | 725 |  | 0 | 0 | 1 | 0 | 0 | [6 empty] | In opdracht |  | < Vul hiernaast de juiste status en datum in.
900098288 | 20 | Koelinstallatie lokaal | 737920 | Techn. staat koelinst. < 5 ton CO2 comfortkoeling 1j NW per 01-01-2016 | Besluit gefluoreerde broeikasgassen: art. 4 / Verordening (EU) 517/2014: art 3, zorgplicht / | 1 | jaar | rapport | controle/preventief onderh. | 2019-04-05 | 1 | 49G01 | VLIEGBASIS WOENSDRECHT | 109 | Verkeerstoren , Tr12 | 2 | 202 | CLSK | CLSK | RVB-Z | 3515 | 725 |  | 0 | 0 | 1 | 0 | 0 | [6 empty] | In opdracht |  | < Vul hiernaast de juiste status en datum in.
900108123 | 81 | Mechanische luchtbehandeling | 663274 | Onderhoud luchtbehandelingskast met filterinstallatie 1j | Arbeidsomstandighedenbesluit: art. 6.2 / / | 1 | jaar | afmelding | onderhoud | 2019-06-12 | 1 | 49G01 | VLIEGBASIS WOENSDRECHT | 109 | Verkeerstoren , Tr12 | 3 | 302 | CLSK | CLSK | RVB-Z | 3516 | 725 |  |  |  | 0 | 0 | 1 | 0 | 0 |  |  |  |  | In opdracht |  | < Vul hiernaast de juiste status en datum in.
900108123 | 81 | Mechanische luchtbehandeling | 820505 | Vervangen filters 2, 3, 6, 12m | Arbeidsomstandighedenbesluit: art. 6.2 / / | 12 | maand | afvoerbewijs | inspectie | 2019-06-12 | 1 | 49G01 | VLIEGBASIS WOENSDRECHT | 109 | Verkeerstoren , Tr12 | 3 | 302 | CLSK | CLSK | RVB-Z | 3516 | 725 | [5 empty] | 1 | [6 empty] | In opdracht |  | < Vul hiernaast de juiste status en datum in.
900000797 | 1 | CV ketel | 668736 | PI gasgestookte installatie 48m | Activiteitenregeling: art. 3.7m | 48 | maand | verklaring | inspectie |  | 1 | 49G01 | VLIEGBASIS WOENSDRECHT | 115 | Hangar Zuid T11 | 0 | 27 | CLSK | CLSK | RVB-Z | 3514 | 725 | [6 empty] | 1 | [5 empty] | In opdracht |  | < Vul hiernaast de juiste status en datum in.
900000797 | 1 | CV ketel | 659763 | PO stookinstallatie 1j | Bedrijfszekerheid | 1 | jaar | verklaring | onderhoud | 2018-08-08 | 1 | 49G01 | VLIEGBASIS WOENSDRECHT | 115 | Hangar Zuid T11 | 0 | 27 | CLSK | CLSK | RVB-Z | 3514 | 725 | [5 empty] | 0 | 0 | 1 | 0 | 0 |  |  | In opdracht |  | < Vul hiernaast de juiste status en datum in.
900077895 | 1 | CV ketel | 668737 | PI gasgestookte installatie 48m | Activiteitenregeling: art. 3.7m | 48 | maand | verklaring | inspectie | 2017-06-06 | 1 | 49G01 | VLIEGBASIS WOENSDRECHT | 115 | Hangar Zuid T11 | 0 | 27 | CLSK | CLSK | RVB-Z | 3514 | 725 | [5 empty] | 1 | [6 empty] | In opdracht |  | < Vul hiernaast de juiste status en datum in.
900077895 | 1 | CV ketel | 659764 | PO stookinstallatie 1j | Bedrijfszekerheid | 1 | jaar | verklaring | onderhoud | 2018-08-08 | 1 | 49G01 | VLIEGBASIS WOENSDRECHT | 115 | Hangar Zuid T11 | 0 | 27 | CLSK | CLSK | RVB-Z | 3514 | 725 | [5 empty] | 0 | 0 | 1 | 0 | 0 |  |  | In opdracht |  | < Vul hiernaast de juiste status en datum in.
900000798 | 1 | CV ketel | 666870 | PI gasgestookte installatie 48m | Activiteitenregeling: art. 3.7m | 48 | maand | verklaring | inspectie | 2017-06-08 | 1 | 49G01 | VLIEGBASIS WOENSDRECHT | 119 | Hangar Noord T9 | 0 | 9 | CLSK | CLSK | RVB-Z | 3514 | 725 | [5 empty] | 1 | [6 empty] | In opdracht |  | < Vul hiernaast de juiste status en datum in.
900000798 | 1 | CV ketel | 659765 | PO stookinstallatie 1j | Bedrijfszekerheid | 1 | jaar | verklaring | onderhoud | 2019-10-22 | 1 | 49G01 | VLIEGBASIS WOENSDRECHT | 119 | Hangar Noord T9 | 0 | 9 | CLSK | CLSK | RVB-Z | 3514 | 725 | [7 empty] | 0 | 0 | 1 | 0 | 0 | In opdracht |  | < Vul hiernaast de juiste status en datum in.
900100145 | 1 | CV ketel | 666871 | PI gasgestookte installatie 48m | Activiteitenregeling: art. 3.7m | 48 | maand | verklaring | inspectie | 2017-06-08 | 1 | 49G01 | VLIEGBASIS WOENSDRECHT | 119 | Hangar Noord T9 | 0 | 9 | CLSK | CLSK | RVB-Z | 3514 | 725 | [5 empty] | 1 | [6 empty] | In opdracht |  | < Vul hiernaast de juiste status en datum in.
900100145 | 1 | CV ketel | 659766 | PO stookinstallatie 1j | Bedrijfszekerheid | 1 | jaar | verklaring | onderhoud | 2017-07-13 | 1 | 49G01 | VLIEGBASIS WOENSDRECHT | 119 | Hangar Noord T9 | 0 | 9 | CLSK | CLSK | RVB-Z | 3514 | 725 |  |  |  |  | 0 | 0 | 1 | 0 | 0 |  |  |  | In opdracht |  | < Vul hiernaast de juiste status en datum in.
900128891 | 20 | Koelinstallatie lokaal | 775488 | Controle lekdichtheid en techn.staat computerkoeling 3, 6, 12 of 24m NIEUW vanaf 01-01-2016 | Verordening (EU) 517/2014: art 3, zorgplicht / Verordening (EU) 517/2014: art. 4, 5 en 6 / | 12 | maand | rapport en aant. in logboek | inspectie en onderhoud | 2019-04-11 | 1 | 49G01 | VLIEGBASIS WOENSDRECHT | 119 | Hangar Noord T9 | 0 | 35 | CLSK | CLSK | RVB-Z | 3515 | 725 |  |  |  | 1 | [8 empty] | In opdracht |  | < Vul hiernaast de juiste status en datum in.
900128886 | 20 | Koelinstallatie lokaal | 775489 | Controle lekdichtheid en techn.staat computerkoeling 3, 6, 12 of 24m NIEUW vanaf 01-01-2016 | Verordening (EU) 517/2014: art 3, zorgplicht / Verordening (EU) 517/2014: art. 4, 5 en 6 / | 12 | maand | rapport en aant. in logboek | inspectie en onderhoud | 2019-04-11 | 1 | 49G01 | VLIEGBASIS WOENSDRECHT | 119 | Hangar Noord T9 | 0 | 36 | CLSK | CLSK | RVB-Z | 3515 | 725 |  |  |  | 1 | [8 empty] | In opdracht |  | < Vul hiernaast de juiste status en datum in.
900108130 | 81 | Mechanische luchtbehandeling | 663275 | Onderhoud luchtbehandelingskast met filterinstallatie 1j | Arbeidsomstandighedenbesluit: art. 6.2 / / | 1 | jaar | afmelding | onderhoud | 2019-06-13 | 1 | 49G01 | VLIEGBASIS WOENSDRECHT | 119 | Hangar Noord T9 | 1 | 1.01 | CLSK | CLSK | RVB-Z | 3516 | 725 |  |  |  | 0 | 0 | 1 | 0 | 0 |  |  |  |  | In opdracht |  | < Vul hiernaast de juiste status en datum in.
900108130 | 81 | Mechanische luchtbehandeling | 820506 | Vervangen filters 2, 3, 6, 12m | Arbeidsomstandighedenbesluit: art. 6.2 / / | 12 | maand | afvoerbewijs | inspectie | 2019-06-13 | 1 | 49G01 | VLIEGBASIS WOENSDRECHT | 119 | Hangar Noord T9 | 1 | 1.01 | CLSK | CLSK | RVB-Z | 3516 | 725 | [5 empty] | 1 | [6 empty] | In opdracht |  | < Vul hiernaast de juiste status en datum in.
900108131 | 81 | Mechanische luchtbehandeling | 663276 | Onderhoud luchtbehandelingskast met filterinstallatie 1j | Arbeidsomstandighedenbesluit: art. 6.2 / / | 1 | jaar | afmelding | onderhoud | 2019-06-13 | 1 | 49G01 | VLIEGBASIS WOENSDRECHT | 119 | Hangar Noord T9 | 1 | 1.01 | CLSK | CLSK | RVB-Z | 3516 | 725 |  |  |  | 0 | 0 | 1 | 0 | 0 |  |  |  |  | In opdracht |  | < Vul hiernaast de juiste status en datum in.
900108131 | 81 | Mechanische luchtbehandeling | 820507 | Vervangen filters 2, 3, 6, 12m | Arbeidsomstandighedenbesluit: art. 6.2 / / | 12 | maand | afvoerbewijs | inspectie | 2019-06-13 | 1 | 49G01 | VLIEGBASIS WOENSDRECHT | 119 | Hangar Noord T9 | 1 | 1.01 | CLSK | CLSK | RVB-Z | 3516 | 725 | [5 empty] | 1 | [6 empty] | In opdracht |  | < Vul hiernaast de juiste status en datum in.
900108132 | 81 | Mechanische luchtbehandeling | 663277 | Onderhoud luchtbehandelingskast met filterinstallatie 1j | Arbeidsomstandighedenbesluit: art. 6.2 / / | 1 | jaar | afmelding | onderhoud | 2019-06-13 | 1 | 49G01 | VLIEGBASIS WOENSDRECHT | 119 | Hangar Noord T9 | 1 | 1.01 | CLSK | CLSK | RVB-Z | 3516 | 725 |  |  |  | 0 | 0 | 1 | 0 | 0 |  |  |  |  | In opdracht |  | < Vul hiernaast de juiste status en datum in.
900108132 | 81 | Mechanische luchtbehandeling | 820508 | Vervangen filters 2, 3, 6, 12m | Arbeidsomstandighedenbesluit: art. 6.2 / / | 12 | maand | afvoerbewijs | inspectie | 2019-06-13 | 1 | 49G01 | VLIEGBASIS WOENSDRECHT | 119 | Hangar Noord T9 | 1 | 1.01 | CLSK | CLSK | RVB-Z | 3516 | 725 | [5 empty] | 1 | [6 empty] | In opdracht |  | < Vul hiernaast de juiste status en datum in.
900048209 | 20 | Koelinstallatie lokaal | 737924 | Techn. staat koelinst. < 5 ton CO2 comfortkoeling 1j NW per 01-01-2016 | Besluit gefluoreerde broeikasgassen: art. 4 / Verordening (EU) 517/2014: art 3, zorgplicht / | 1 | jaar | rapport | controle/preventief onderh. | 2019-04-10 | 1 | 49G01 | VLIEGBASIS WOENSDRECHT | 128 | Zendergebouw T7 | 0 | 5 | CLSK | CLSK | RVB-Z | 3515 | 725 |  | 0 | 0 | 1 | 0 | 0 | [6 empty] | In opdracht |  | < Vul hiernaast de juiste status en datum in.
900091110 | 20 | Koelinstallatie lokaal | 737925 | Techn. staat koelinst. < 5 ton CO2 comfortkoeling 1j NW per 01-01-2016 | Besluit gefluoreerde broeikasgassen: art. 4 / Verordening (EU) 517/2014: art 3, zorgplicht / | 1 | jaar | rapport | controle/preventief onderh. | 2019-04-10 | 1 | 49G01 | VLIEGBASIS WOENSDRECHT | 128 | Zendergebouw T7 | 0 | 6 | CLSK | CLSK | RVB-Z | 3515 | 725 |  | 0 | 0 | 1 | 0 | 0 | [6 empty] | In opdracht |  | < Vul hiernaast de juiste status en datum in.
900000799 | 1 | CV ketel | 659767 | PO stookinstallatie 1j | Bedrijfszekerheid | 1 | jaar | verklaring | onderhoud | 2019-10-18 | 1 | 49G01 | VLIEGBASIS WOENSDRECHT | 133 | Verzorgingsruimte | 0 | 1 | CLSK | CLSK | RVB-Z | 3514 | 725 | [7 empty] | 0 | 0 | 1 | 0 | 0 | In opdracht |  | < Vul hiernaast de juiste status en datum in.
900000800 | 1 | CV ketel | 659768 | PO stookinstallatie 1j | Bedrijfszekerheid | 1 | jaar | verklaring | onderhoud | 2019-11-06 | 1 | 49G01 | VLIEGBASIS WOENSDRECHT | 137 | Personeelsveblijf | 0 | 1C | CLSK | CLSK | RVB-Z | 3514 | 725 | [8 empty] | 0 | 0 | 1 | 0 | In opdracht |  | < Vul hiernaast de juiste status en datum in.
900104226 | 81 | Mechanische luchtbehandeling | 657108 | Onderhoud luchtbehandelingskast met filterinstallatie werkplaats 1j | Activiteitenregeling: afd 4.3 t/m 4.8 | 1 | jaar | afmelding | onderhoud | 2019-06-17 | 1 | 49G01 | VLIEGBASIS WOENSDRECHT | 146 | POL-werkplaats | 0 | 10 | CLSK | CLSK | RVB-Z | 3516 | 725 |  |  |  | 0 | 0 | 1 | 0 | 0 |  |  |  |  | In opdracht |  | < Vul hiernaast de juiste status en datum in.
900104226 | 81 | Mechanische luchtbehandeling | 820947 | Vervangen filters werkplaats 2, 3, 6, 12m | Activiteitenregeling: afd 4.3 t/m 4.8 | 12 | maand | afvoerbewijs | inspectie | 2019-06-17 | 1 | 49G01 | VLIEGBASIS WOENSDRECHT | 146 | POL-werkplaats | 0 | 10 | CLSK | CLSK | RVB-Z | 3516 | 725 | [5 empty] | 1 | [6 empty] | In opdracht |  | < Vul hiernaast de juiste status en datum in.
900104227 | 81 | Mechanische luchtbehandeling | 657109 | Onderhoud luchtbehandelingskast met filterinstallatie werkplaats 1j | Activiteitenregeling: afd 4.3 t/m 4.8 | 1 | jaar | afmelding | onderhoud | 2019-06-17 | 1 | 49G01 | VLIEGBASIS WOENSDRECHT | 146 | POL-werkplaats | 0 | 10 | CLSK | CLSK | RVB-Z | 3516 | 725 |  |  |  | 0 | 0 | 1 | 0 | 0 |  |  |  |  | In opdracht |  | < Vul hiernaast de juiste status en datum in.
900104227 | 81 | Mechanische luchtbehandeling | 820948 | Vervangen filters werkplaats 2, 3, 6, 12m | Activiteitenregeling: afd 4.3 t/m 4.8 | 12 | maand | afvoerbewijs | inspectie | 2019-06-17 | 1 | 49G01 | VLIEGBASIS WOENSDRECHT | 146 | POL-werkplaats | 0 | 10 | CLSK | CLSK | RVB-Z | 3516 | 725 | [5 empty] | 1 | [6 empty] | In opdracht |  | < Vul hiernaast de juiste status en datum in.
900000801 | 1 | CV ketel | 753461 | PI gasgest. CV <100kW in cascade 48m | Activiteitenregeling: art. 3.7m | 48 | maand | rapport | inspectie en onderhoud | 2017-06-07 | 1 | 49G01 | VLIEGBASIS WOENSDRECHT | 146 | POL-werkplaats | 0 | 11 | CLSK | CLSK | RVB-Z | 3514 | 725 | [5 empty] | 1 | [6 empty] | In opdracht |  | < Vul hiernaast de juiste status en datum in.
900000801 | 1 | CV ketel | 659769 | PO stookinstallatie 1j | Bedrijfszekerheid | 1 | jaar | verklaring | onderhoud | 2018-07-10 | 1 | 49G01 | VLIEGBASIS WOENSDRECHT | 146 | POL-werkplaats | 0 | 11 | CLSK | CLSK | RVB-Z | 3514 | 725 |  |  |  |  | 0 | 0 | 1 | 0 | 0 |  |  |  | In opdracht |  | < Vul hiernaast de juiste status en datum in.
900000802 | 1 | CV ketel | 753462 | PI gasgest. CV <100kW in cascade 48m | Activiteitenregeling: art. 3.7m | 48 | maand | rapport | inspectie en onderhoud | 2017-06-07 | 1 | 49G01 | VLIEGBASIS WOENSDRECHT | 146 | POL-werkplaats | 0 | 11 | CLSK | CLSK | RVB-Z | 3514 | 725 | [5 empty] | 1 | [6 empty] | In opdracht |  | < Vul hiernaast de juiste status en datum in.
900000802 | 1 | CV ketel | 659770 | PO stookinstallatie 1j | Bedrijfszekerheid | 1 | jaar | verklaring | onderhoud | 2018-07-10 | 1 | 49G01 | VLIEGBASIS WOENSDRECHT | 146 | POL-werkplaats | 0 | 11 | CLSK | CLSK | RVB-Z | 3514 | 725 |  |  |  |  | 0 | 0 | 1 | 0 | 0 |  |  |  | In opdracht |  | < Vul hiernaast de juiste status en datum in.
900000803 | 1 | CV ketel | 753463 | PI gasgest. CV <100kW in cascade 48m | Activiteitenregeling: art. 3.7m | 48 | maand | rapport | inspectie en onderhoud | 2017-06-07 | 1 | 49G01 | VLIEGBASIS WOENSDRECHT | 146 | POL-werkplaats | 0 | 11 | CLSK | CLSK | RVB-Z | 3514 | 725 | [5 empty] | 1 | [6 empty] | In opdracht |  | < Vul hiernaast de juiste status en datum in.
900000803 | 1 | CV ketel | 659771 | PO stookinstallatie 1j | Bedrijfszekerheid | 1 | jaar | verklaring | onderhoud | 2018-07-10 | 1 | 49G01 | VLIEGBASIS WOENSDRECHT | 146 | POL-werkplaats | 0 | 11 | CLSK | CLSK | RVB-Z | 3514 | 725 |  |  |  |  | 0 | 0 | 1 | 0 | 0 |  |  |  | In opdracht |  | < Vul hiernaast de juiste status en datum in.
900001046 | 1 | CV ketel | 609240 | PI gasgestookte installatie 48m | Activiteitenregeling: art. 3.7m | 48 | maand | verklaring | inspectie | 2017-06-12 | 1 | 49G01 | VLIEGBASIS WOENSDRECHT | 148 | Werkplaats | 0 | 3 | CLSK | CLSK | RVB-Z | 3514 | 725 | [5 empty] | 1 | [6 empty] | In opdracht |  | < Vul hiernaast de juiste status en datum in.
900001046 | 1 | CV ketel | 659878 | PO stookinstallatie 1j | Bedrijfszekerheid | 1 | jaar | verklaring | onderhoud | 2019-11-05 | 1 | 49G01 | VLIEGBASIS WOENSDRECHT | 148 | Werkplaats | 0 | 3 | CLSK | CLSK | RVB-Z | 3514 | 725 | [8 empty] | 0 | 0 | 1 | 0 | In opdracht |  | < Vul hiernaast de juiste status en datum in.
900048225 | 20 | Koelinstallatie lokaal | 737928 | Techn. staat koelinst. < 5 ton CO2 comfortkoeling 1j NW per 01-01-2016 | Besluit gefluoreerde broeikasgassen: art. 4 / Verordening (EU) 517/2014: art 3, zorgplicht / | 1 | jaar | rapport | controle/preventief onderh. | 2019-04-09 | 1 | 49G01 | VLIEGBASIS WOENSDRECHT | 161 | Kantoorunit Tekenkamer | 0 | 3 | CLSK | CLSK | RVB-Z | 3515 | 725 |  | 0 | 0 | 1 | 0 | 0 | [6 empty] | In opdracht |  | < Vul hiernaast de juiste status en datum in.
900108133 | 20 | Koelinstallatie lokaal | 737923 | Techn. staat koelinst. < 5 ton CO2 comfortkoeling 1j NW per 01-01-2016 | Besluit gefluoreerde broeikasgassen: art. 4 / Verordening (EU) 517/2014: art 3, zorgplicht / | 1 | jaar | rapport | controle/preventief onderh. | 2019-04-09 | 1 | 49G01 | VLIEGBASIS WOENSDRECHT | 161 | Kantoorunit Tekenkamer | 0 | 3 | CLSK | CLSK | RVB-Z | 3515 | 725 |  | 0 | 0 | 1 | 0 | 0 | [6 empty] | In opdracht |  | < Vul hiernaast de juiste status en datum in.
900100376 | 1 | CV ketel | 659775 | PO stookinstallatie 1j | Bedrijfszekerheid | 1 | jaar | verklaring | onderhoud | 2019-10-08 | 1 | 49G01 | VLIEGBASIS WOENSDRECHT | 161 | Kantoorunit Tekenkamer | 0 | 5 | CLSK | CLSK | RVB-Z | 3514 | 725 | [7 empty] | 0 | 0 | 1 | 0 | 0 | In opdracht |  | < Vul hiernaast de juiste status en datum in.
900000806 | 1 | CV ketel | 659777 | PO stookinstallatie 1j | Bedrijfszekerheid | 1 | jaar | verklaring | onderhoud | 2018-08-09 | 1 | 49G01 | VLIEGBASIS WOENSDRECHT | 166 | Magazijn Bedrijfsstoffen | 0 | 8 | CLSK | CLSK | RVB-Z | 3514 | 725 | [5 empty] | 0 | 0 | 1 | 0 | 0 |  |  | In opdracht |  | < Vul hiernaast de juiste status en datum in.
900111429 | 1 | CV ketel | 666887 | PO stookinstallatie 1j | Bedrijfszekerheid | 1 | jaar | verklaring | onderhoud | 2018-08-09 | 1 | 49G01 | VLIEGBASIS WOENSDRECHT | 166 | Magazijn Bedrijfsstoffen | 0 | 8 | CLSK | CLSK | RVB-Z | 3514 | 725 | [5 empty] | 0 | 0 | 1 | 0 | 0 |  |  | In opdracht |  | < Vul hiernaast de juiste status en datum in.
900100395 | 4 | Luchtverhitter | 660607 | PO stookinstallatie 1j | Bedrijfszekerheid | 1 | jaar | verklaring | onderhoud | 2019-10-17 | 1 | 49G01 | VLIEGBASIS WOENSDRECHT | 191 | Proefdraaiinrichting | 0 | 9 | CLSK | CLSK | RVB-Z | 3351 | 725 | [7 empty] | 0 | 0 | 1 | 0 | 0 | In opdracht |  | < Vul hiernaast de juiste status en datum in.
900100396 | 4 | Luchtverhitter | 660608 | PO stookinstallatie 1j | Bedrijfszekerheid | 1 | jaar | verklaring | onderhoud | 2019-10-17 | 1 | 49G01 | VLIEGBASIS WOENSDRECHT | 191 | Proefdraaiinrichting | 0 | 9 | CLSK | CLSK | RVB-Z | 3351 | 725 | [7 empty] | 0 | 0 | 1 | 0 | 0 | In opdracht |  | < Vul hiernaast de juiste status en datum in.
900100397 | 4 | Luchtverhitter | 660609 | PO stookinstallatie 1j | Bedrijfszekerheid | 1 | jaar | verklaring | onderhoud | 2019-10-17 | 1 | 49G01 | VLIEGBASIS WOENSDRECHT | 191 | Proefdraaiinrichting | 0 | 9 | CLSK | CLSK | RVB-Z | 3351 | 725 | [7 empty] | 0 | 0 | 1 | 0 | 0 | In opdracht |  | < Vul hiernaast de juiste status en datum in.
900100398 | 4 | Luchtverhitter | 660610 | PO stookinstallatie 1j | Bedrijfszekerheid | 1 | jaar | verklaring | onderhoud | 2019-10-17 | 1 | 49G01 | VLIEGBASIS WOENSDRECHT | 191 | Proefdraaiinrichting | 0 | 9 | CLSK | CLSK | RVB-Z | 3351 | 725 | [7 empty] | 0 | 0 | 1 | 0 | 0 | In opdracht |  | < Vul hiernaast de juiste status en datum in.
900000807 | 1 | CV ketel | 609197 | PI gasgestookte installatie 48m | Activiteitenregeling: art. 3.7m | 48 | maand | verklaring | inspectie | 2017-06-14 | 1 | 49G01 | VLIEGBASIS WOENSDRECHT | 256 | Ketelhuis | 0 | 1 | CLSK | CLSK | RVB-Z | 3514 | 725 | [5 empty] | 1 | [6 empty] | In opdracht |  | < Vul hiernaast de juiste status en datum in.
900000807 | 1 | CV ketel | 659778 | PO stookinstallatie 1j | Bedrijfszekerheid | 1 | jaar | verklaring | onderhoud | 2018-10-09 | 1 | 49G01 | VLIEGBASIS WOENSDRECHT | 256 | Ketelhuis | 0 | 1 | CLSK | CLSK | RVB-Z | 3514 | 725 | [7 empty] | 0 | 0 | 1 | 0 | 0 | In opdracht |  | < Vul hiernaast de juiste status en datum in.
900000808 | 1 | CV ketel | 609198 | PI gasgestookte installatie 48m | Activiteitenregeling: art. 3.7m | 48 | maand | verklaring | inspectie | 2017-06-14 | 1 | 49G01 | VLIEGBASIS WOENSDRECHT | 256 | Ketelhuis | 0 | 1 | CLSK | CLSK | RVB-Z | 3514 | 725 | [5 empty] | 1 | [6 empty] | In opdracht |  | < Vul hiernaast de juiste status en datum in.
900000808 | 1 | CV ketel | 659779 | PO stookinstallatie 1j | Bedrijfszekerheid | 1 | jaar | verklaring | onderhoud | 2018-10-09 | 1 | 49G01 | VLIEGBASIS WOENSDRECHT | 256 | Ketelhuis | 0 | 1 | CLSK | CLSK | RVB-Z | 3514 | 725 | [7 empty] | 0 | 0 | 1 | 0 | 0 | In opdracht |  | < Vul hiernaast de juiste status en datum in.
900077444 | 1 | CV ketel | 609199 | PI gasgestookte installatie 48m | Activiteitenregeling: art. 3.7m | 48 | maand | verklaring | inspectie | 2013-07-18 | 1 | 49G01 | VLIEGBASIS WOENSDRECHT | 256 | Ketelhuis | 0 | 1 | CLSK | CLSK | RVB-Z | 3514 | 725 | [6 empty] | 1 | [5 empty] | In opdracht |  | < Vul hiernaast de juiste status en datum in.
900077444 | 1 | CV ketel | 659780 | PO stookinstallatie 1j | Bedrijfszekerheid | 1 | jaar | verklaring | onderhoud | 2019-11-06 | 1 | 49G01 | VLIEGBASIS WOENSDRECHT | 256 | Ketelhuis | 0 | 1 | CLSK | CLSK | RVB-Z | 3514 | 725 | [8 empty] | 0 | 0 | 1 | 0 | In opdracht |  | < Vul hiernaast de juiste status en datum in.
900091945 | 81 | Mechanische luchtbehandeling | 662215 | Onderhoud luchtbehandelingskast met filterinstallatie 1j | Arbeidsomstandighedenbesluit: art. 6.2 / / | 1 | jaar | afmelding | onderhoud | 2017-10-26 | 1 | 49G01 | VLIEGBASIS WOENSDRECHT | 259 | Legeringsgebouw | 0 | 15 | CLSK | CLSK | RVB-Z | 3516 | 725 | [7 empty] | 0 | 0 | 1 | 0 | 0 | In opdracht |  | < Vul hiernaast de juiste status en datum in.
900091945 | 81 | Mechanische luchtbehandeling | 820509 | Vervangen filters 2, 3, 6, 12m | Arbeidsomstandighedenbesluit: art. 6.2 / / | 12 | maand | afvoerbewijs | inspectie | 2017-10-26 | 1 | 49G01 | VLIEGBASIS WOENSDRECHT | 259 | Legeringsgebouw | 0 | 15 | CLSK | CLSK | RVB-Z | 3516 | 725 | [9 empty] | 1 |  |  | In opdracht |  | < Vul hiernaast de juiste status en datum in.
900104228 | 81 | Mechanische luchtbehandeling | 662216 | Onderhoud luchtbehandelingskast met filterinstallatie 1j | Arbeidsomstandighedenbesluit: art. 6.2 / / | 1 | jaar | afmelding | onderhoud | 2019-06-17 | 1 | 49G01 | VLIEGBASIS WOENSDRECHT | 260 | Legeringsgebouw | 0 | 15 | CLSK | CLSK | RVB-Z | 3516 | 725 |  |  |  | 0 | 0 | 1 | 0 | 0 |  |  |  |  | In opdracht |  | < Vul hiernaast de juiste status en datum in.
900104228 | 81 | Mechanische luchtbehandeling | 820510 | Vervangen filters 2, 3, 6, 12m | Arbeidsomstandighedenbesluit: art. 6.2 / / | 12 | maand | afvoerbewijs | inspectie | 2019-06-17 | 1 | 49G01 | VLIEGBASIS WOENSDRECHT | 260 | Legeringsgebouw | 0 | 15 | CLSK | CLSK | RVB-Z | 3516 | 725 | [5 empty] | 1 | [6 empty] | In opdracht |  | < Vul hiernaast de juiste status en datum in.
900048228 | 20 | Koelinstallatie lokaal | 737934 | Techn. staat koelinst. < 5 ton CO2 comfortkoeling 1j NW per 01-01-2016 | Besluit gefluoreerde broeikasgassen: art. 4 / Verordening (EU) 517/2014: art 3, zorgplicht / | 1 | jaar | rapport | controle/preventief onderh. | 2019-03-22 | 1 | 49G01 | VLIEGBASIS WOENSDRECHT | 262 | Bedrijfsrestaurant | 0 | 8 | CLSK | CLSK | RVB-Z | 3515 | 725 | 0 | 0 | 1 | 0 | 0 | [7 empty] | In opdracht |  | < Vul hiernaast de juiste status en datum in.
900048229 | 20 | Koelinstallatie lokaal | 737929 | Techn. staat koelinst. < 5 ton CO2 comfortkoeling 1j NW per 01-01-2016 | Besluit gefluoreerde broeikasgassen: art. 4 / Verordening (EU) 517/2014: art 3, zorgplicht / | 1 | jaar | rapport | controle/preventief onderh. | 2019-03-28 | 1 | 49G01 | VLIEGBASIS WOENSDRECHT | 262 | Bedrijfsrestaurant | 0 | 22 | CLSK | CLSK | RVB-Z | 3515 | 725 | 0 | 0 | 1 | 0 | 0 | [7 empty] | In opdracht |  | < Vul hiernaast de juiste status en datum in.
900048230 | 20 | Koelinstallatie lokaal | 737930 | Techn. staat koelinst. < 5 ton CO2 comfortkoeling 1j NW per 01-01-2016 | Besluit gefluoreerde broeikasgassen: art. 4 / Verordening (EU) 517/2014: art 3, zorgplicht / | 1 | jaar | rapport | controle/preventief onderh. | 2019-03-22 | 1 | 49G01 | VLIEGBASIS WOENSDRECHT | 262 | Bedrijfsrestaurant | 0 | 34 | CLSK | CLSK | RVB-Z | 3515 | 725 | 0 | 0 | 1 | 0 | 0 | [7 empty] | In opdracht |  | < Vul hiernaast de juiste status en datum in.
900048227 | 20 | Koelinstallatie lokaal | 737931 | Techn. staat koelinst. < 5 ton CO2 comfortkoeling 1j NW per 01-01-2016 | Besluit gefluoreerde broeikasgassen: art. 4 / Verordening (EU) 517/2014: art 3, zorgplicht / | 1 | jaar | rapport | controle/preventief onderh. | 2019-03-22 | 1 | 49G01 | VLIEGBASIS WOENSDRECHT | 262 | Bedrijfsrestaurant | 0 | 49 | CLSK | CLSK | RVB-Z | 3515 | 725 | 0 | 0 | 1 | 0 | 0 | [7 empty] | In opdracht |  | < Vul hiernaast de juiste status en datum in.
900048231 | 20 | Koelinstallatie lokaal | 737932 | Techn. staat koelinst. < 5 ton CO2 comfortkoeling 1j NW per 01-01-2016 | Besluit gefluoreerde broeikasgassen: art. 4 / Verordening (EU) 517/2014: art 3, zorgplicht / | 1 | jaar | rapport | controle/preventief onderh. | 2016-06-13 | 1 | 49G01 | VLIEGBASIS WOENSDRECHT | 262 | Bedrijfsrestaurant | 0 | 70 | CLSK | CLSK | RVB-Z | 3515 | 725 |  |  |  | 0 | 0 | 1 | 0 | 0 |  |  |  |  | In opdracht |  | < Vul hiernaast de juiste status en datum in.
900116494 | 20 | Koelinstallatie lokaal | 737933 | Techn. staat koelinst. < 5 ton CO2 comfortkoeling 1j NW per 01-01-2016 | Besluit gefluoreerde broeikasgassen: art. 4 / Verordening (EU) 517/2014: art 3, zorgplicht / | 1 | jaar | rapport | controle/preventief onderh. | 2019-03-22 | 1 | 49G01 | VLIEGBASIS WOENSDRECHT | 262 | Bedrijfsrestaurant | 0 | 70 | CLSK | CLSK | RVB-Z | 3515 | 725 | 0 | 0 | 1 | 0 | 0 | [7 empty] | In opdracht |  | < Vul hiernaast de juiste status en datum in.
900104229 | 81 | Mechanische luchtbehandeling | 662217 | Onderhoud luchtbehandelingskast met filterinstallatie 1j | Arbeidsomstandighedenbesluit: art. 6.2 / / | 1 | jaar | afmelding | onderhoud | 2019-06-17 | 1 | 49G01 | VLIEGBASIS WOENSDRECHT | 262 | Bedrijfsrestaurant | 1 | 101 | CLSK | CLSK | RVB-Z | 3516 | 725 |  |  |  | 0 | 0 | 1 | 0 | 0 |  |  |  |  | In opdracht |  | < Vul hiernaast de juiste status en datum in.
900104229 | 81 | Mechanische luchtbehandeling | 819401 | Vervangen filters 2, 3, 6, 12m | Arbeidsomstandighedenbesluit: art. 6.2 / / | 12 | maand | afvoerbewijs | inspectie | 2019-06-17 | 1 | 49G01 | VLIEGBASIS WOENSDRECHT | 262 | Bedrijfsrestaurant | 1 | 101 | CLSK | CLSK | RVB-Z | 3516 | 725 | [5 empty] | 1 | [6 empty] | In opdracht |  | < Vul hiernaast de juiste status en datum in.
900104230 | 81 | Mechanische luchtbehandeling | 662218 | Onderhoud luchtbehandelingskast met filterinstallatie 1j | Arbeidsomstandighedenbesluit: art. 6.2 / / | 1 | jaar | afmelding | onderhoud | 2019-06-17 | 1 | 49G01 | VLIEGBASIS WOENSDRECHT | 262 | Bedrijfsrestaurant | 1 | 101 | CLSK | CLSK | RVB-Z | 3516 | 725 |  |  |  | 0 | 0 | 1 | 0 | 0 |  |  |  |  | In opdracht |  | < Vul hiernaast de juiste status en datum in.
900104230 | 81 | Mechanische luchtbehandeling | 819402 | Vervangen filters 2, 3, 6, 12m | Arbeidsomstandighedenbesluit: art. 6.2 / / | 12 | maand | afvoerbewijs | inspectie | 2019-06-17 | 1 | 49G01 | VLIEGBASIS WOENSDRECHT | 262 | Bedrijfsrestaurant | 1 | 101 | CLSK | CLSK | RVB-Z | 3516 | 725 | [5 empty] | 1 | [6 empty] | In opdracht |  | < Vul hiernaast de juiste status en datum in.
900104231 | 81 | Mechanische luchtbehandeling | 662219 | Onderhoud luchtbehandelingskast met filterinstallatie 1j | Arbeidsomstandighedenbesluit: art. 6.2 / / | 1 | jaar | afmelding | onderhoud | 2019-06-17 | 1 | 49G01 | VLIEGBASIS WOENSDRECHT | 262 | Bedrijfsrestaurant | 1 | 101 | CLSK | CLSK | RVB-Z | 3516 | 725 |  |  |  | 0 | 0 | 1 | 0 | 0 |  |  |  |  | In opdracht |  | < Vul hiernaast de juiste status en datum in.
900104231 | 81 | Mechanische luchtbehandeling | 819403 | Vervangen filters 2, 3, 6, 12m | Arbeidsomstandighedenbesluit: art. 6.2 / / | 12 | maand | afvoerbewijs | inspectie | 2019-06-17 | 1 | 49G01 | VLIEGBASIS WOENSDRECHT | 262 | Bedrijfsrestaurant | 1 | 101 | CLSK | CLSK | RVB-Z | 3516 | 725 | [5 empty] | 1 | [6 empty] | In opdracht |  | < Vul hiernaast de juiste status en datum in.
900104232 | 81 | Mechanische luchtbehandeling | 662220 | Onderhoud luchtbehandelingskast met filterinstallatie 1j | Arbeidsomstandighedenbesluit: art. 6.2 / / | 1 | jaar | afmelding | onderhoud | 2019-06-17 | 1 | 49G01 | VLIEGBASIS WOENSDRECHT | 262 | Bedrijfsrestaurant | 1 | 101 | CLSK | CLSK | RVB-Z | 3516 | 725 |  |  |  | 0 | 0 | 1 | 0 | 0 |  |  |  |  | In opdracht |  | < Vul hiernaast de juiste status en datum in.
900104232 | 81 | Mechanische luchtbehandeling | 819404 | Vervangen filters 2, 3, 6, 12m | Arbeidsomstandighedenbesluit: art. 6.2 / / | 12 | maand | afvoerbewijs | inspectie | 2019-06-17 | 1 | 49G01 | VLIEGBASIS WOENSDRECHT | 262 | Bedrijfsrestaurant | 1 | 101 | CLSK | CLSK | RVB-Z | 3516 | 725 | [5 empty] | 1 | [6 empty] | In opdracht |  | < Vul hiernaast de juiste status en datum in.
900104187 | 81 | Mechanische luchtbehandeling | 662221 | Onderhoud luchtbehandelingskast met filterinstallatie 1j | Arbeidsomstandighedenbesluit: art. 6.2 / / | 1 | jaar | afmelding | onderhoud | 2017-10-09 | 1 | 49G01 | VLIEGBASIS WOENSDRECHT | 262 | Bedrijfsrestaurant | 1 | 102 | CLSK | CLSK | RVB-Z | 3516 | 725 | [7 empty] | 0 | 0 | 1 | 0 | 0 | In opdracht |  | < Vul hiernaast de juiste status en datum in.
900104187 | 81 | Mechanische luchtbehandeling | 819405 | Vervangen filters 2, 3, 6, 12m | Arbeidsomstandighedenbesluit: art. 6.2 / / | 12 | maand | afvoerbewijs | inspectie | 2017-10-09 | 1 | 49G01 | VLIEGBASIS WOENSDRECHT | 262 | Bedrijfsrestaurant | 1 | 102 | CLSK | CLSK | RVB-Z | 3516 | 725 | [9 empty] | 1 |  |  | In opdracht |  | < Vul hiernaast de juiste status en datum in.
900104188 | 81 | Mechanische luchtbehandeling | 662222 | Onderhoud luchtbehandelingskast met filterinstallatie 1j | Arbeidsomstandighedenbesluit: art. 6.2 / / | 1 | jaar | afmelding | onderhoud | 2019-06-17 | 1 | 49G01 | VLIEGBASIS WOENSDRECHT | 262 | Bedrijfsrestaurant | 1 | 102 | CLSK | CLSK | RVB-Z | 3516 | 725 |  |  |  | 0 | 0 | 1 | 0 | 0 |  |  |  |  | In opdracht |  | < Vul hiernaast de juiste status en datum in.
900104188 | 81 | Mechanische luchtbehandeling | 819406 | Vervangen filters 2, 3, 6, 12m | Arbeidsomstandighedenbesluit: art. 6.2 / / | 12 | maand | afvoerbewijs | inspectie | 2019-06-17 | 1 | 49G01 | VLIEGBASIS WOENSDRECHT | 262 | Bedrijfsrestaurant | 1 | 102 | CLSK | CLSK | RVB-Z | 3516 | 725 | [5 empty] | 1 | [6 empty] | In opdracht |  | < Vul hiernaast de juiste status en datum in.
900104192 | 81 | Mechanische luchtbehandeling | 662223 | Onderhoud luchtbehandelingskast met filterinstallatie 1j | Arbeidsomstandighedenbesluit: art. 6.2 / / | 1 | jaar | afmelding | onderhoud | 2019-06-17 | 1 | 49G01 | VLIEGBASIS WOENSDRECHT | 262 | Bedrijfsrestaurant | 1 | 102 | CLSK | CLSK | RVB-Z | 3516 | 725 |  |  |  | 0 | 0 | 1 | 0 | 0 |  |  |  |  | In opdracht |  | < Vul hiernaast de juiste status en datum in.
900104192 | 81 | Mechanische luchtbehandeling | 819407 | Vervangen filters 2, 3, 6, 12m | Arbeidsomstandighedenbesluit: art. 6.2 / / | 12 | maand | afvoerbewijs | inspectie | 2019-06-17 | 1 | 49G01 | VLIEGBASIS WOENSDRECHT | 262 | Bedrijfsrestaurant | 1 | 102 | CLSK | CLSK | RVB-Z | 3516 | 725 | [5 empty] | 1 | [6 empty] | In opdracht |  | < Vul hiernaast de juiste status en datum in.
900104193 | 81 | Mechanische luchtbehandeling | 662224 | Onderhoud luchtbehandelingskast met filterinstallatie 1j | Arbeidsomstandighedenbesluit: art. 6.2 / / | 1 | jaar | afmelding | onderhoud | 2019-06-19 | 1 | 49G01 | VLIEGBASIS WOENSDRECHT | 262 | Bedrijfsrestaurant | 1 | 102 | CLSK | CLSK | RVB-Z | 3516 | 725 |  |  |  | 0 | 0 | 1 | 0 | 0 |  |  |  |  | In opdracht |  | < Vul hiernaast de juiste status en datum in.
900104193 | 81 | Mechanische luchtbehandeling | 819408 | Vervangen filters 2, 3, 6, 12m | Arbeidsomstandighedenbesluit: art. 6.2 / / | 12 | maand | afvoerbewijs | inspectie | 2019-06-19 | 1 | 49G01 | VLIEGBASIS WOENSDRECHT | 262 | Bedrijfsrestaurant | 1 | 102 | CLSK | CLSK | RVB-Z | 3516 | 725 | [5 empty] | 1 | [6 empty] | In opdracht |  | < Vul hiernaast de juiste status en datum in.
900104205 | 81 | Mechanische luchtbehandeling | 662225 | Onderhoud luchtbehandelingskast met filterinstallatie 1j | Arbeidsomstandighedenbesluit: art. 6.2 / / | 1 | jaar | afmelding | onderhoud | 2019-06-19 | 1 | 49G01 | VLIEGBASIS WOENSDRECHT | 262 | Bedrijfsrestaurant | 1 | 102 | CLSK | CLSK | RVB-Z | 3516 | 725 |  |  |  | 0 | 0 | 1 | 0 | 0 |  |  |  |  | In opdracht |  | < Vul hiernaast de juiste status en datum in.
900104205 | 81 | Mechanische luchtbehandeling | 819409 | Vervangen filters 2, 3, 6, 12m | Arbeidsomstandighedenbesluit: art. 6.2 / / | 12 | maand | afvoerbewijs | inspectie | 2019-06-19 | 1 | 49G01 | VLIEGBASIS WOENSDRECHT | 262 | Bedrijfsrestaurant | 1 | 102 | CLSK | CLSK | RVB-Z | 3516 | 725 | [5 empty] | 1 | [6 empty] | In opdracht |  | < Vul hiernaast de juiste status en datum in.
900104206 | 81 | Mechanische luchtbehandeling | 662226 | Onderhoud luchtbehandelingskast met filterinstallatie 1j | Arbeidsomstandighedenbesluit: art. 6.2 / / | 1 | jaar | afmelding | onderhoud | 2019-06-19 | 1 | 49G01 | VLIEGBASIS WOENSDRECHT | 262 | Bedrijfsrestaurant | 1 | 103 | CLSK | CLSK | RVB-Z | 3516 | 725 |  |  |  | 0 | 0 | 1 | 0 | 0 |  |  |  |  | In opdracht |  | < Vul hiernaast de juiste status en datum in.
900104206 | 81 | Mechanische luchtbehandeling | 819410 | Vervangen filters 2, 3, 6, 12m | Arbeidsomstandighedenbesluit: art. 6.2 / / | 12 | maand | afvoerbewijs | inspectie | 2019-06-19 | 1 | 49G01 | VLIEGBASIS WOENSDRECHT | 262 | Bedrijfsrestaurant | 1 | 103 | CLSK | CLSK | RVB-Z | 3516 | 725 | [5 empty] | 1 | [6 empty] | In opdracht |  | < Vul hiernaast de juiste status en datum in.
900104207 | 81 | Mechanische luchtbehandeling | 662227 | Onderhoud luchtbehandelingskast met filterinstallatie 1j | Arbeidsomstandighedenbesluit: art. 6.2 / / | 1 | jaar | afmelding | onderhoud | 2019-06-19 | 1 | 49G01 | VLIEGBASIS WOENSDRECHT | 262 | Bedrijfsrestaurant | 1 | 103 | CLSK | CLSK | RVB-Z | 3516 | 725 |  |  |  | 0 | 0 | 1 | 0 | 0 |  |  |  |  | In opdracht |  | < Vul hiernaast de juiste status en datum in.
900104207 | 81 | Mechanische luchtbehandeling | 819411 | Vervangen filters 2, 3, 6, 12m | Arbeidsomstandighedenbesluit: art. 6.2 / / | 12 | maand | afvoerbewijs | inspectie | 2019-06-19 | 1 | 49G01 | VLIEGBASIS WOENSDRECHT | 262 | Bedrijfsrestaurant | 1 | 103 | CLSK | CLSK | RVB-Z | 3516 | 725 | [5 empty] | 1 | [6 empty] | In opdracht |  | < Vul hiernaast de juiste status en datum in.
900122690 | 81 | Mechanische luchtbehandeling | 732235 | Onderhoud luchtbehandelingskast 1j | Arbeidsomstandighedenbesluit: art. 6.2 / / | 1 | jaar | afmelding | onderhoud | 2019-06-20 | 1 | 49G01 | VLIEGBASIS WOENSDRECHT | 263 | Kantoorgebouw | 0 | 6 | CLSK | CLSK | RVB-Z | 3516 | 725 |  |  |  | 0 | 0 | 1 | 0 | 0 |  |  |  |  | In opdracht |  | < Vul hiernaast de juiste status en datum in.
900122684 | 81 | Mechanische luchtbehandeling | 732236 | Onderhoud luchtbehandelingskast 1j | Arbeidsomstandighedenbesluit: art. 6.2 / / | 1 | jaar | afmelding | onderhoud | 2019-06-21 | 1 | 49G01 | VLIEGBASIS WOENSDRECHT | 263 | Kantoorgebouw | 0 | 7 | CLSK | CLSK | RVB-Z | 3516 | 725 |  |  |  | 0 | 0 | 1 | 0 | 0 |  |  |  |  | In opdracht |  | < Vul hiernaast de juiste status en datum in.
900077911 | 81 | Mechanische luchtbehandeling | 662228 | Onderhoud luchtbehandelingskast met filterinstallatie 1j | Arbeidsomstandighedenbesluit: art. 6.2 / / | 1 | jaar | afmelding | onderhoud | 2019-06-20 | 1 | 49G01 | VLIEGBASIS WOENSDRECHT | 263 | Kantoorgebouw | 0 | 11 | CLSK | CLSK | RVB-Z | 3516 | 725 |  |  |  | 0 | 0 | 1 | 0 | 0 |  |  |  |  | In opdracht |  | < Vul hiernaast de juiste status en datum in.
900077911 | 81 | Mechanische luchtbehandeling | 820511 | Vervangen filters 2, 3, 6, 12m | Arbeidsomstandighedenbesluit: art. 6.2 / / | 12 | maand | afvoerbewijs | inspectie | 2019-06-20 | 1 | 49G01 | VLIEGBASIS WOENSDRECHT | 263 | Kantoorgebouw | 0 | 11 | CLSK | CLSK | RVB-Z | 3516 | 725 | [5 empty] | 1 | [6 empty] | In opdracht |  | < Vul hiernaast de juiste status en datum in.
900077912 | 81 | Mechanische luchtbehandeling | 661737 | Onderhoud luchtbehandelingskast 1j | Arbeidsomstandighedenbesluit: art. 6.2 / / | 1 | jaar | afmelding | onderhoud | 2019-06-20 | 1 | 49G01 | VLIEGBASIS WOENSDRECHT | 263 | Kantoorgebouw | 0 | 11 | CLSK | CLSK | RVB-Z | 3516 | 725 |  |  |  | 0 | 0 | 1 | 0 | 0 |  |  |  |  | In opdracht |  | < Vul hiernaast de juiste status en datum in.
900122685 | 81 | Mechanische luchtbehandeling | 732230 | Onderhoud luchtbehandelingskast 1j | Arbeidsomstandighedenbesluit: art. 6.2 / / | 1 | jaar | afmelding | onderhoud | 2019-06-20 | 1 | 49G01 | VLIEGBASIS WOENSDRECHT | 263 | Kantoorgebouw | 0 | 11 | CLSK | CLSK | RVB-Z | 3516 | 725 |  |  |  | 0 | 0 | 1 | 0 | 0 |  |  |  |  | In opdracht |  | < Vul hiernaast de juiste status en datum in.
900110232 | 1 | CV ketel | 664995 | PI gasgestookte installatie 48m | Activiteitenregeling: art. 3.7m | 48 | maand | verklaring | inspectie | 2013-06-11 | 1 | 49G01 | VLIEGBASIS WOENSDRECHT | 263 | Kantoorgebouw | 0 | 15 | CLSK | CLSK | RVB-Z | 3514 | 725 | [5 empty] | 1 | [6 empty] | In opdracht |  | < Vul hiernaast de juiste status en datum in.
900110232 | 1 | CV ketel | 664998 | PO stookinstallatie 1j | Bedrijfszekerheid | 1 | jaar | verklaring | onderhoud | 2019-10-29 | 1 | 49G01 | VLIEGBASIS WOENSDRECHT | 263 | Kantoorgebouw | 0 | 15 | CLSK | CLSK | RVB-Z | 3514 | 725 | [7 empty] | 0 | 0 | 1 | 0 | 0 | In opdracht |  | < Vul hiernaast de juiste status en datum in.
900122686 | 81 | Mechanische luchtbehandeling | 732231 | Onderhoud luchtbehandelingskast 1j | Arbeidsomstandighedenbesluit: art. 6.2 / / | 1 | jaar | afmelding | onderhoud | 2019-06-20 | 1 | 49G01 | VLIEGBASIS WOENSDRECHT | 263 | Kantoorgebouw | 0 | 15 | CLSK | CLSK | RVB-Z | 3516 | 725 |  |  |  | 0 | 0 | 1 | 0 | 0 |  |  |  |  | In opdracht |  | < Vul hiernaast de juiste status en datum in.
900122687 | 81 | Mechanische luchtbehandeling | 732232 | Onderhoud luchtbehandelingskast 1j | Arbeidsomstandighedenbesluit: art. 6.2 / / | 1 | jaar | afmelding | onderhoud | 2019-06-20 | 1 | 49G01 | VLIEGBASIS WOENSDRECHT | 263 | Kantoorgebouw | 0 | 16 | CLSK | CLSK | RVB-Z | 3516 | 725 |  |  |  | 0 | 0 | 1 | 0 | 0 |  |  |  |  | In opdracht |  | < Vul hiernaast de juiste status en datum in.
900122689 | 81 | Mechanische luchtbehandeling | 732234 | Onderhoud luchtbehandelingskast 1j | Arbeidsomstandighedenbesluit: art. 6.2 / / | 1 | jaar | afmelding | onderhoud | 2019-06-20 | 1 | 49G01 | VLIEGBASIS WOENSDRECHT | 263 | Kantoorgebouw | 0 | 21 | CLSK | CLSK | RVB-Z | 3516 | 725 |  |  |  | 0 | 0 | 1 | 0 | 0 |  |  |  |  | In opdracht |  | < Vul hiernaast de juiste status en datum in.
900126021 | 20 | Koelinstallatie lokaal | 758089 | Techn. staat koelinst. < 5 ton CO2 comfortkoeling 1j NW per 01-01-2016 | Besluit gefluoreerde broeikasgassen: art. 4 / Verordening (EU) 517/2014: art 3, zorgplicht / | 1 | jaar | rapport | controle/preventief onderh. | 2019-04-10 | 1 | 49G01 | VLIEGBASIS WOENSDRECHT | 263 | Kantoorgebouw | 0 | 23 | CLSK | CLSK | RVB-Z | 3515 | 725 |  | 0 | 0 | 1 | 0 | 0 | [6 empty] | In opdracht |  | < Vul hiernaast de juiste status en datum in.
900081766 | 20 | Koelinstallatie lokaal | 736061 | Controle lekdichtheid en techn.staat comfortkoeling 3, 6, 12 of 24m NIEUW vanaf 01-01-2016 | Verordening (EU) 517/2014: art 3, zorgplicht / Verordening (EU) 517/2014: art. 4, 5 en 6 / | 6 | maand | rapport en aant. in logboek | inspectie en onderhoud | 2019-10-07 | 2 | 49G01 | VLIEGBASIS WOENSDRECHT | 263 | Kantoorgebouw | 0 | 24 | CLSK | CLSK | RVB-Z | 3515 | 725 |  |  |  | 1 | [5 empty] | 1 |  |  | In opdracht |  | < Vul hiernaast de juiste status en datum in.
900122688 | 81 | Mechanische luchtbehandeling | 732233 | Onderhoud luchtbehandelingskast 1j | Arbeidsomstandighedenbesluit: art. 6.2 / / | 1 | jaar | afmelding | onderhoud | 2019-06-20 | 1 | 49G01 | VLIEGBASIS WOENSDRECHT | 263 | Kantoorgebouw | 0 | 17A | CLSK | CLSK | RVB-Z | 3516 | 725 |  |  |  | 0 | 0 | 1 | 0 | 0 |  |  |  |  | In opdracht |  | < Vul hiernaast de juiste status en datum in.
900122691 | 81 | Mechanische luchtbehandeling | 732237 | Onderhoud luchtbehandelingskast 1j | Arbeidsomstandighedenbesluit: art. 6.2 / / | 1 | jaar | afmelding | onderhoud | 2019-06-21 | 1 | 49G01 | VLIEGBASIS WOENSDRECHT | 263 | Kantoorgebouw | 1 | 103 | CLSK | CLSK | RVB-Z | 3516 | 725 |  |  |  | 0 | 0 | 1 | 0 | 0 |  |  |  |  | In opdracht |  | < Vul hiernaast de juiste status en datum in.
900122692 | 81 | Mechanische luchtbehandeling | 732238 | Onderhoud luchtbehandelingskast 1j | Arbeidsomstandighedenbesluit: art. 6.2 / / | 1 | jaar | afmelding | onderhoud | 2019-06-21 | 1 | 49G01 | VLIEGBASIS WOENSDRECHT | 263 | Kantoorgebouw | 1 | 104 | CLSK | CLSK | RVB-Z | 3516 | 725 |  |  |  | 0 | 0 | 1 | 0 | 0 |  |  |  |  | In opdracht |  | < Vul hiernaast de juiste status en datum in.
900122693 | 81 | Mechanische luchtbehandeling | 732239 | Onderhoud luchtbehandelingskast 1j | Arbeidsomstandighedenbesluit: art. 6.2 / / | 1 | jaar | afmelding | onderhoud | 2019-06-21 | 1 | 49G01 | VLIEGBASIS WOENSDRECHT | 263 | Kantoorgebouw | 1 | 105 | CLSK | CLSK | RVB-Z | 3516 | 725 |  |  |  | 0 | 0 | 1 | 0 | 0 |  |  |  |  | In opdracht |  | < Vul hiernaast de juiste status en datum in.
900122694 | 81 | Mechanische luchtbehandeling | 732240 | Onderhoud luchtbehandelingskast 1j | Arbeidsomstandighedenbesluit: art. 6.2 / / | 1 | jaar | afmelding | onderhoud | 2019-06-21 | 1 | 49G01 | VLIEGBASIS WOENSDRECHT | 263 | Kantoorgebouw | 1 | 107 | CLSK | CLSK | RVB-Z | 3516 | 725 |  |  |  | 0 | 0 | 1 | 0 | 0 |  |  |  |  | In opdracht |  | < Vul hiernaast de juiste status en datum in.
900122695 | 81 | Mechanische luchtbehandeling | 732241 | Onderhoud luchtbehandelingskast 1j | Arbeidsomstandighedenbesluit: art. 6.2 / / | 1 | jaar | afmelding | onderhoud | 2019-06-21 | 1 | 49G01 | VLIEGBASIS WOENSDRECHT | 263 | Kantoorgebouw | 1 | 109 | CLSK | CLSK | RVB-Z | 3516 | 725 |  |  |  | 0 | 0 | 1 | 0 | 0 |  |  |  |  | In opdracht |  | < Vul hiernaast de juiste status en datum in.
900122696 | 81 | Mechanische luchtbehandeling | 732242 | Onderhoud luchtbehandelingskast 1j | Arbeidsomstandighedenbesluit: art. 6.2 / / | 1 | jaar | afmelding | onderhoud | 2019-06-21 | 1 | 49G01 | VLIEGBASIS WOENSDRECHT | 263 | Kantoorgebouw | 1 | 110 | CLSK | CLSK | RVB-Z | 3516 | 725 |  |  |  | 0 | 0 | 1 | 0 | 0 |  |  |  |  | In opdracht |  | < Vul hiernaast de juiste status en datum in.
900122697 | 81 | Mechanische luchtbehandeling | 732243 | Onderhoud luchtbehandelingskast 1j | Arbeidsomstandighedenbesluit: art. 6.2 / / | 1 | jaar | afmelding | onderhoud | 2019-06-21 | 1 | 49G01 | VLIEGBASIS WOENSDRECHT | 263 | Kantoorgebouw | 1 | 114 | CLSK | CLSK | RVB-Z | 3516 | 725 |  |  |  | 0 | 0 | 1 | 0 | 0 |  |  |  |  | In opdracht |  | < Vul hiernaast de juiste status en datum in.
900122698 | 81 | Mechanische luchtbehandeling | 732244 | Onderhoud luchtbehandelingskast 1j | Arbeidsomstandighedenbesluit: art. 6.2 / / | 1 | jaar | afmelding | onderhoud | 2019-06-21 | 1 | 49G01 | VLIEGBASIS WOENSDRECHT | 263 | Kantoorgebouw | 1 | 114 | CLSK | CLSK | RVB-Z | 3516 | 725 |  |  |  | 0 | 0 | 1 | 0 | 0 |  |  |  |  | In opdracht |  | < Vul hiernaast de juiste status en datum in.
900122699 | 81 | Mechanische luchtbehandeling | 732245 | Onderhoud luchtbehandelingskast 1j | Arbeidsomstandighedenbesluit: art. 6.2 / / | 1 | jaar | afmelding | onderhoud | 2019-06-21 | 1 | 49G01 | VLIEGBASIS WOENSDRECHT | 263 | Kantoorgebouw | 1 | 115 | CLSK | CLSK | RVB-Z | 3516 | 725 |  |  |  | 0 | 0 | 1 | 0 | 0 |  |  |  |  | In opdracht |  | < Vul hiernaast de juiste status en datum in.
900000812 | 1 | CV ketel | 609200 | PI gasgestookte installatie 48m | Activiteitenregeling: art. 3.7m | 48 | maand | verklaring | inspectie | 2017-06-19 | 1 | 49G01 | VLIEGBASIS WOENSDRECHT | 281 | Ketelhuis | 0 | 2 | CLSK | CLSK | RVB-Z | 3514 | 725 | [5 empty] | 1 | [6 empty] | In opdracht |  | < Vul hiernaast de juiste status en datum in.
900000812 | 1 | CV ketel | 659784 | PO stookinstallatie 1j | Bedrijfszekerheid | 1 | jaar | verklaring | onderhoud | 2018-10-10 | 1 | 49G01 | VLIEGBASIS WOENSDRECHT | 281 | Ketelhuis | 0 | 2 | CLSK | CLSK | RVB-Z | 3514 | 725 | [7 empty] | 0 | 0 | 1 | 0 | 0 | In opdracht |  | < Vul hiernaast de juiste status en datum in.
900000813 | 1 | CV ketel | 609201 | PI gasgestookte installatie 48m | Activiteitenregeling: art. 3.7m | 48 | maand | verklaring | inspectie | 2017-06-19 | 1 | 49G01 | VLIEGBASIS WOENSDRECHT | 281 | Ketelhuis | 0 | 2 | CLSK | CLSK | RVB-Z | 3514 | 725 | [5 empty] | 1 | [6 empty] | In opdracht |  | < Vul hiernaast de juiste status en datum in.
900000813 | 1 | CV ketel | 659785 | PO stookinstallatie 1j | Bedrijfszekerheid | 1 | jaar | verklaring | onderhoud | 2018-10-10 | 1 | 49G01 | VLIEGBASIS WOENSDRECHT | 281 | Ketelhuis | 0 | 2 | CLSK | CLSK | RVB-Z | 3514 | 725 | [7 empty] | 0 | 0 | 1 | 0 | 0 | In opdracht |  | < Vul hiernaast de juiste status en datum in.
900115875 | 1 | CV ketel | 705000 | PO stookinstallatie 1j | Bedrijfszekerheid | 1 | jaar | verklaring | onderhoud | 2019-11-01 | 1 | 49G01 | VLIEGBASIS WOENSDRECHT | 299 | Bedrijfsstoffenopslag | 0 | 15 | CLSK | CLSK | RVB-Z | 3514 | 725 | [8 empty] | 0 | 0 | 1 | 0 | In opdracht |  | < Vul hiernaast de juiste status en datum in.
900115876 | 1 | CV ketel | 705001 | PO stookinstallatie 1j | Bedrijfszekerheid | 1 | jaar | verklaring | onderhoud | 2019-11-01 | 1 | 49G01 | VLIEGBASIS WOENSDRECHT | 299 | Bedrijfsstoffenopslag | 0 | 15 | CLSK | CLSK | RVB-Z | 3514 | 725 | [8 empty] | 0 | 0 | 1 | 0 | In opdracht |  | < Vul hiernaast de juiste status en datum in.
900088254 | 1 | CV ketel | 659788 | PO stookinstallatie 1j | Bedrijfszekerheid | 1 | jaar | verklaring | onderhoud | 2019-11-05 | 1 | 49G01 | VLIEGBASIS WOENSDRECHT | 309 | Zendergebouw | 0 | 12 | CLSK | CLSK | RVB-Z | 3514 | 725 | [8 empty] | 0 | 0 | 1 | 0 | In opdracht |  | < Vul hiernaast de juiste status en datum in.
900116993 | 1 | CV ketel | 710540 | PO stookinstallatie 1j | Bedrijfszekerheid | 1 | jaar | verklaring | onderhoud | 2019-11-05 | 1 | 49G01 | VLIEGBASIS WOENSDRECHT | 309 | Zendergebouw | 0 | 12 | CLSK | CLSK | RVB-Z | 3514 | 725 | [8 empty] | 0 | 0 | 1 | 0 | In opdracht |  | < Vul hiernaast de juiste status en datum in.
900000967 | 1 | CV ketel | 659792 | PO stookinstallatie 1j | Bedrijfszekerheid | 1 | jaar | verklaring | onderhoud | 2016-09-14 | 1 | 49G01 | VLIEGBASIS WOENSDRECHT | 310 | Clubhuis WBAC | 0 | 8 | CLSK | CLSK | RVB-Z | 3514 | 725 | [6 empty] | 0 | 0 | 1 | 0 | 0 |  | In opdracht |  | < Vul hiernaast de juiste status en datum in.
900114726 | 4 | Luchtverhitter | 696514 | PO stookinstallatie 1j | Bedrijfszekerheid | 1 | jaar | verklaring | onderhoud | 2019-10-14 | 1 | 49G01 | VLIEGBASIS WOENSDRECHT | 321 | Nissenhut | 0 | 1 | CLSK | CLSK | RVB-Z | 3351 | 725 | [7 empty] | 0 | 0 | 1 | 0 | 0 | In opdracht |  | < Vul hiernaast de juiste status en datum in.
900114926 | 4 | Luchtverhitter | 696515 | PO stookinstallatie 1j | Bedrijfszekerheid | 1 | jaar | verklaring | onderhoud | 2019-10-14 | 1 | 49G01 | VLIEGBASIS WOENSDRECHT | 321 | Nissenhut | 0 | 1 | CLSK | CLSK | RVB-Z | 3351 | 725 | [7 empty] | 0 | 0 | 1 | 0 | 0 | In opdracht |  | < Vul hiernaast de juiste status en datum in.
900123580 | 1 | CV ketel | 747601 | PI gasgestookte installatie 48m | Activiteitenregeling: art. 3.7m | 48 | maand | verklaring | inspectie | 2017-05-09 | 1 | 49G01 | VLIEGBASIS WOENSDRECHT | 350 | Legeringsgebouw | 2 | 200 | CLSK | CLSK | RVB-Z | 3514 | 725 |  |  |  |  | 1 | [7 empty] | In opdracht |  | < Vul hiernaast de juiste status en datum in.
900123580 | 1 | CV ketel | 747605 | PO stookinstallatie 1j | Bedrijfszekerheid | 1 | jaar | verklaring | onderhoud | 2019-10-15 | 1 | 49G01 | VLIEGBASIS WOENSDRECHT | 350 | Legeringsgebouw | 2 | 200 | CLSK | CLSK | RVB-Z | 3514 | 725 | [7 empty] | 0 | 0 | 1 | 0 | 0 | In opdracht |  | < Vul hiernaast de juiste status en datum in.
900123581 | 1 | CV ketel | 747602 | PI gasgestookte installatie 48m | Activiteitenregeling: art. 3.7m | 48 | maand | verklaring | inspectie | 2017-05-09 | 1 | 49G01 | VLIEGBASIS WOENSDRECHT | 350 | Legeringsgebouw | 2 | 200 | CLSK | CLSK | RVB-Z | 3514 | 725 |  |  |  |  | 1 | [7 empty] | In opdracht |  | < Vul hiernaast de juiste status en datum in.
900123581 | 1 | CV ketel | 747606 | PO stookinstallatie 1j | Bedrijfszekerheid | 1 | jaar | verklaring | onderhoud | 2019-10-15 | 1 | 49G01 | VLIEGBASIS WOENSDRECHT | 350 | Legeringsgebouw | 2 | 200 | CLSK | CLSK | RVB-Z | 3514 | 725 | [7 empty] | 0 | 0 | 1 | 0 | 0 | In opdracht |  | < Vul hiernaast de juiste status en datum in.
900077447 | 1 | CV ketel | 609207 | PI gasgestookte installatie 48m | Activiteitenregeling: art. 3.7m | 48 | maand | verklaring | inspectie | 2017-06-28 | 1 | 49G01 | VLIEGBASIS WOENSDRECHT | 351 | Legeringsgebouw | 2 | 200 | CLSK | CLSK | RVB-Z | 3514 | 725 | [5 empty] | 1 | [6 empty] | In opdracht |  | < Vul hiernaast de juiste status en datum in.
900077447 | 1 | CV ketel | 659800 | PO stookinstallatie 1j | Bedrijfszekerheid | 1 | jaar | verklaring | onderhoud | 2019-10-23 | 1 | 49G01 | VLIEGBASIS WOENSDRECHT | 351 | Legeringsgebouw | 2 | 200 | CLSK | CLSK | RVB-Z | 3514 | 725 | [7 empty] | 0 | 0 | 1 | 0 | 0 | In opdracht |  | < Vul hiernaast de juiste status en datum in.
900123582 | 1 | CV ketel | 747603 | PI gasgestookte installatie 48m | Activiteitenregeling: art. 3.7m | 48 | maand | verklaring | inspectie | 2017-05-09 | 1 | 49G01 | VLIEGBASIS WOENSDRECHT | 351 | Legeringsgebouw | 2 | 200 | CLSK | CLSK | RVB-Z | 3514 | 725 |  |  |  |  | 1 | [7 empty] | In opdracht |  | < Vul hiernaast de juiste status en datum in.
900123582 | 1 | CV ketel | 747607 | PO stookinstallatie 1j | Bedrijfszekerheid | 1 | jaar | verklaring | onderhoud | 2019-10-17 | 1 | 49G01 | VLIEGBASIS WOENSDRECHT | 351 | Legeringsgebouw | 2 | 200 | CLSK | CLSK | RVB-Z | 3514 | 725 | [7 empty] | 0 | 0 | 1 | 0 | 0 | In opdracht |  | < Vul hiernaast de juiste status en datum in.
900123583 | 1 | CV ketel | 747604 | PI gasgestookte installatie 48m | Activiteitenregeling: art. 3.7m | 48 | maand | verklaring | inspectie | 2017-05-09 | 1 | 49G01 | VLIEGBASIS WOENSDRECHT | 351 | Legeringsgebouw | 2 | 200 | CLSK | CLSK | RVB-Z | 3514 | 725 |  |  |  |  | 1 | [7 empty] | In opdracht |  | < Vul hiernaast de juiste status en datum in.
900123583 | 1 | CV ketel | 747608 | PO stookinstallatie 1j | Bedrijfszekerheid | 1 | jaar | verklaring | onderhoud | 2019-10-23 | 1 | 49G01 | VLIEGBASIS WOENSDRECHT | 351 | Legeringsgebouw | 2 | 200 | CLSK | CLSK | RVB-Z | 3514 | 725 | [7 empty] | 0 | 0 | 1 | 0 | 0 | In opdracht |  | < Vul hiernaast de juiste status en datum in.
900120697 | 81 | Mechanische luchtbehandeling | 728552 | Onderhoud luchtbehandelingskast met filterinstallatie 1j | Arbeidsomstandighedenbesluit: art. 6.2 / / | 1 | jaar | afmelding | onderhoud | 2019-07-02 | 1 | 49G01 | VLIEGBASIS WOENSDRECHT | 374 | 3e-lijns Onderhoudshangar | 0 | 32 | CLSK | CLSK | RVB-Z | 3516 | 725 |  |  |  |  | 0 | 0 | 1 | 0 | 0 |  |  |  | In opdracht |  | < Vul hiernaast de juiste status en datum in.
900120697 | 81 | Mechanische luchtbehandeling | 820513 | Vervangen filters 2, 3, 6, 12m | Arbeidsomstandighedenbesluit: art. 6.2 / / | 12 | maand | afvoerbewijs | inspectie | 2019-07-02 | 1 | 49G01 | VLIEGBASIS WOENSDRECHT | 374 | 3e-lijns Onderhoudshangar | 0 | 32 | CLSK | CLSK | RVB-Z | 3516 | 725 | [6 empty] | 1 | [5 empty] | In opdracht |  | < Vul hiernaast de juiste status en datum in.
900127888 | 81 | Mechanische luchtbehandeling | 773073 | Onderhoud luchtbehandelingskast 1j | Arbeidsomstandighedenbesluit: art. 6.2 / / | 1 | jaar | afmelding | onderhoud |  | 1 | 49G01 | VLIEGBASIS WOENSDRECHT | 374 | 3e-lijns Onderhoudshangar | 1 | 103A | CLSK | CLSK | RVB-Z | 3516 | 725 | [12 empty] | In opdracht |  | < Vul hiernaast de juiste status en datum in.
900127890 | 81 | Mechanische luchtbehandeling | 773074 | Onderhoud luchtbehandelingskast 1j | Arbeidsomstandighedenbesluit: art. 6.2 / / | 1 | jaar | afmelding | onderhoud |  | 1 | 49G01 | VLIEGBASIS WOENSDRECHT | 374 | 3e-lijns Onderhoudshangar | 1 | 103A | CLSK | CLSK | RVB-Z | 3516 | 725 | [12 empty] | In opdracht |  | < Vul hiernaast de juiste status en datum in.
900131598 | 20 | Koelinstallatie lokaal | 810395 | Techn. staat koelinst. < 5 ton CO2 comfortkoeling 1j NW per 01-01-2016 | Besluit gefluoreerde broeikasgassen: art. 4 / Verordening (EU) 517/2014: art 3, zorgplicht / | 1 | jaar | rapport | controle/preventief onderh. |  | 1 | 49G01 | VLIEGBASIS WOENSDRECHT | 374 | 3e-lijns Onderhoudshangar | 1 | 103A | CLSK | CLSK | RVB-Z | 3515 | 725 | [8 empty] | 0 | 0 | 1 | 0 | In opdracht |  | < Vul hiernaast de juiste status en datum in.
900104250 | 81 | Mechanische luchtbehandeling | 666642 | Onderhoud luchtbehandelingskast met filterinstallatie 1j | Arbeidsomstandighedenbesluit: art. 6.2 / / | 1 | jaar | afmelding | onderhoud | 2019-07-02 | 1 | 49G01 | VLIEGBASIS WOENSDRECHT | 374 | 3e-lijns Onderhoudshangar | 2 | 201 | CLSK | CLSK | RVB-Z | 3516 | 725 |  |  |  |  | 0 | 0 | 1 | 0 | 0 |  |  |  | In opdracht |  | < Vul hiernaast de juiste status en datum in.
900104250 | 81 | Mechanische luchtbehandeling | 820514 | Vervangen filters 2, 3, 6, 12m | Arbeidsomstandighedenbesluit: art. 6.2 / / | 12 | maand | afvoerbewijs | inspectie | 2019-07-02 | 1 | 49G01 | VLIEGBASIS WOENSDRECHT | 374 | 3e-lijns Onderhoudshangar | 2 | 201 | CLSK | CLSK | RVB-Z | 3516 | 725 | [6 empty] | 1 | [5 empty] | In opdracht |  | < Vul hiernaast de juiste status en datum in.
900104251 | 81 | Mechanische luchtbehandeling | 666643 | Onderhoud luchtbehandelingskast met filterinstallatie 1j | Arbeidsomstandighedenbesluit: art. 6.2 / / | 1 | jaar | afmelding | onderhoud | 2019-07-02 | 1 | 49G01 | VLIEGBASIS WOENSDRECHT | 374 | 3e-lijns Onderhoudshangar | 2 | 201 | CLSK | CLSK | RVB-Z | 3516 | 725 |  |  |  |  | 0 | 0 | 1 | 0 | 0 |  |  |  | In opdracht |  | < Vul hiernaast de juiste status en datum in.
900104251 | 81 | Mechanische luchtbehandeling | 820515 | Vervangen filters 2, 3, 6, 12m | Arbeidsomstandighedenbesluit: art. 6.2 / / | 12 | maand | afvoerbewijs | inspectie | 2019-07-02 | 1 | 49G01 | VLIEGBASIS WOENSDRECHT | 374 | 3e-lijns Onderhoudshangar | 2 | 201 | CLSK | CLSK | RVB-Z | 3516 | 725 | [6 empty] | 1 | [5 empty] | In opdracht |  | < Vul hiernaast de juiste status en datum in.
900104252 | 81 | Mechanische luchtbehandeling | 666644 | Onderhoud luchtbehandelingskast met filterinstallatie 1j | Arbeidsomstandighedenbesluit: art. 6.2 / / | 1 | jaar | afmelding | onderhoud | 2019-07-02 | 1 | 49G01 | VLIEGBASIS WOENSDRECHT | 374 | 3e-lijns Onderhoudshangar | 2 | 201 | CLSK | CLSK | RVB-Z | 3516 | 725 |  |  |  |  | 0 | 0 | 1 | 0 | 0 |  |  |  | In opdracht |  | < Vul hiernaast de juiste status en datum in.
900104252 | 81 | Mechanische luchtbehandeling | 820516 | Vervangen filters 2, 3, 6, 12m | Arbeidsomstandighedenbesluit: art. 6.2 / / | 12 | maand | afvoerbewijs | inspectie | 2019-07-02 | 1 | 49G01 | VLIEGBASIS WOENSDRECHT | 374 | 3e-lijns Onderhoudshangar | 2 | 201 | CLSK | CLSK | RVB-Z | 3516 | 725 | [6 empty] | 1 | [5 empty] | In opdracht |  | < Vul hiernaast de juiste status en datum in.
900104253 | 81 | Mechanische luchtbehandeling | 666645 | Onderhoud luchtbehandelingskast met filterinstallatie 1j | Arbeidsomstandighedenbesluit: art. 6.2 / / | 1 | jaar | afmelding | onderhoud | 2019-07-02 | 1 | 49G01 | VLIEGBASIS WOENSDRECHT | 374 | 3e-lijns Onderhoudshangar | 2 | 201 | CLSK | CLSK | RVB-Z | 3516 | 725 |  |  |  |  | 0 | 0 | 1 | 0 | 0 |  |  |  | In opdracht |  | < Vul hiernaast de juiste status en datum in.
900104253 | 81 | Mechanische luchtbehandeling | 820517 | Vervangen filters 2, 3, 6, 12m | Arbeidsomstandighedenbesluit: art. 6.2 / / | 12 | maand | afvoerbewijs | inspectie | 2019-07-02 | 1 | 49G01 | VLIEGBASIS WOENSDRECHT | 374 | 3e-lijns Onderhoudshangar | 2 | 201 | CLSK | CLSK | RVB-Z | 3516 | 725 | [6 empty] | 1 | [5 empty] | In opdracht |  | < Vul hiernaast de juiste status en datum in.
900104254 | 81 | Mechanische luchtbehandeling | 666646 | Onderhoud luchtbehandelingskast met filterinstallatie 1j | Arbeidsomstandighedenbesluit: art. 6.2 / / | 1 | jaar | afmelding | onderhoud | 2019-07-02 | 1 | 49G01 | VLIEGBASIS WOENSDRECHT | 374 | 3e-lijns Onderhoudshangar | 2 | 201 | CLSK | CLSK | RVB-Z | 3516 | 725 |  |  |  |  | 0 | 0 | 1 | 0 | 0 |  |  |  | In opdracht |  | < Vul hiernaast de juiste status en datum in.
900104254 | 81 | Mechanische luchtbehandeling | 820518 | Vervangen filters 2, 3, 6, 12m | Arbeidsomstandighedenbesluit: art. 6.2 / / | 12 | maand | afvoerbewijs | inspectie | 2019-07-02 | 1 | 49G01 | VLIEGBASIS WOENSDRECHT | 374 | 3e-lijns Onderhoudshangar | 2 | 201 | CLSK | CLSK | RVB-Z | 3516 | 725 | [6 empty] | 1 | [5 empty] | In opdracht |  | < Vul hiernaast de juiste status en datum in.
900104255 | 81 | Mechanische luchtbehandeling | 666647 | Onderhoud luchtbehandelingskast met filterinstallatie 1j | Arbeidsomstandighedenbesluit: art. 6.2 / / | 1 | jaar | afmelding | onderhoud | 2019-07-02 | 1 | 49G01 | VLIEGBASIS WOENSDRECHT | 374 | 3e-lijns Onderhoudshangar | 2 | 201 | CLSK | CLSK | RVB-Z | 3516 | 725 |  |  |  |  | 0 | 0 | 1 | 0 | 0 |  |  |  | In opdracht |  | < Vul hiernaast de juiste status en datum in.
900104255 | 81 | Mechanische luchtbehandeling | 820519 | Vervangen filters 2, 3, 6, 12m | Arbeidsomstandighedenbesluit: art. 6.2 / / | 12 | maand | afvoerbewijs | inspectie | 2019-07-02 | 1 | 49G01 | VLIEGBASIS WOENSDRECHT | 374 | 3e-lijns Onderhoudshangar | 2 | 201 | CLSK | CLSK | RVB-Z | 3516 | 725 | [6 empty] | 1 | [5 empty] | In opdracht |  | < Vul hiernaast de juiste status en datum in.
900104260 | 81 | Mechanische luchtbehandeling | 666648 | Onderhoud luchtbehandelingskast met filterinstallatie 1j | Arbeidsomstandighedenbesluit: art. 6.2 / / | 1 | jaar | afmelding | onderhoud | 2019-07-02 | 1 | 49G01 | VLIEGBASIS WOENSDRECHT | 374 | 3e-lijns Onderhoudshangar | 2 | 201 | CLSK | CLSK | RVB-Z | 3516 | 725 |  |  |  |  | 0 | 0 | 1 | 0 | 0 |  |  |  | In opdracht |  | < Vul hiernaast de juiste status en datum in.
900104260 | 81 | Mechanische luchtbehandeling | 820520 | Vervangen filters 2, 3, 6, 12m | Arbeidsomstandighedenbesluit: art. 6.2 / / | 12 | maand | afvoerbewijs | inspectie | 2019-07-02 | 1 | 49G01 | VLIEGBASIS WOENSDRECHT | 374 | 3e-lijns Onderhoudshangar | 2 | 201 | CLSK | CLSK | RVB-Z | 3516 | 725 | [6 empty] | 1 | [5 empty] | In opdracht |  | < Vul hiernaast de juiste status en datum in.
900077910 | 81 | Mechanische luchtbehandeling | 662230 | Onderhoud luchtbehandelingskast met filterinstallatie 1j | Arbeidsomstandighedenbesluit: art. 6.2 / / | 1 | jaar | afmelding | onderhoud | 2019-06-21 | 1 | 49G01 | VLIEGBASIS WOENSDRECHT | 376 | Energiegebouw T6 | 0 | 6 | CLSK | CLSK | RVB-Z | 3516 | 725 |  |  |  | 0 | 0 | 1 | 0 | 0 |  |  |  |  | In opdracht |  | < Vul hiernaast de juiste status en datum in.
900077910 | 81 | Mechanische luchtbehandeling | 820521 | Vervangen filters 2, 3, 6, 12m | Arbeidsomstandighedenbesluit: art. 6.2 / / | 12 | maand | afvoerbewijs | inspectie | 2019-06-21 | 1 | 49G01 | VLIEGBASIS WOENSDRECHT | 376 | Energiegebouw T6 | 0 | 6 | CLSK | CLSK | RVB-Z | 3516 | 725 | [5 empty] | 1 | [6 empty] | In opdracht |  | < Vul hiernaast de juiste status en datum in.
900123605 | 1 | CV ketel | 747681 | PI gasgestookte installatie 48m | Activiteitenregeling: art. 3.7m | 48 | maand | verklaring | inspectie | 2017-03-15 | 1 | 49G01 | VLIEGBASIS WOENSDRECHT | 376 | Energiegebouw T6 | 0 | 6 | CLSK | CLSK | RVB-Z | 3514 | 725 |  |  | 1 | [9 empty] | In opdracht |  | < Vul hiernaast de juiste status en datum in.
900123605 | 1 | CV ketel | 747686 | PO stookinstallatie 1j | Bedrijfszekerheid | 1 | jaar | verklaring | onderhoud | 2019-10-16 | 1 | 49G01 | VLIEGBASIS WOENSDRECHT | 376 | Energiegebouw T6 | 0 | 6 | CLSK | CLSK | RVB-Z | 3514 | 725 | [7 empty] | 0 | 0 | 1 | 0 | 0 | In opdracht |  | < Vul hiernaast de juiste status en datum in.
900123606 | 1 | CV ketel | 747682 | PI gasgestookte installatie 48m | Activiteitenregeling: art. 3.7m | 48 | maand | verklaring | inspectie | 2017-03-17 | 1 | 49G01 | VLIEGBASIS WOENSDRECHT | 376 | Energiegebouw T6 | 0 | 6 | CLSK | CLSK | RVB-Z | 3514 | 725 |  |  | 1 | [9 empty] | In opdracht |  | < Vul hiernaast de juiste status en datum in.
900123606 | 1 | CV ketel | 747687 | PO stookinstallatie 1j | Bedrijfszekerheid | 1 | jaar | verklaring | onderhoud | 2019-10-16 | 1 | 49G01 | VLIEGBASIS WOENSDRECHT | 376 | Energiegebouw T6 | 0 | 6 | CLSK | CLSK | RVB-Z | 3514 | 725 | [7 empty] | 0 | 0 | 1 | 0 | 0 | In opdracht |  | < Vul hiernaast de juiste status en datum in.
900123607 | 1 | CV ketel | 747683 | PI gasgestookte installatie 48m | Activiteitenregeling: art. 3.7m | 48 | maand | verklaring | inspectie | 2017-03-15 | 1 | 49G01 | VLIEGBASIS WOENSDRECHT | 376 | Energiegebouw T6 | 0 | 6 | CLSK | CLSK | RVB-Z | 3514 | 725 |  |  | 1 | [9 empty] | In opdracht |  | < Vul hiernaast de juiste status en datum in.
900123607 | 1 | CV ketel | 747688 | PO stookinstallatie 1j | Bedrijfszekerheid | 1 | jaar | verklaring | onderhoud | 2019-10-21 | 1 | 49G01 | VLIEGBASIS WOENSDRECHT | 376 | Energiegebouw T6 | 0 | 6 | CLSK | CLSK | RVB-Z | 3514 | 725 | [7 empty] | 0 | 0 | 1 | 0 | 0 | In opdracht |  | < Vul hiernaast de juiste status en datum in.
900123608 | 1 | CV ketel | 747684 | PI gasgestookte installatie 48m | Activiteitenregeling: art. 3.7m | 48 | maand | verklaring | inspectie | 2017-03-17 | 1 | 49G01 | VLIEGBASIS WOENSDRECHT | 376 | Energiegebouw T6 | 0 | 6 | CLSK | CLSK | RVB-Z | 3514 | 725 |  |  | 1 | [9 empty] | In opdracht |  | < Vul hiernaast de juiste status en datum in.
900123608 | 1 | CV ketel | 747689 | PO stookinstallatie 1j | Bedrijfszekerheid | 1 | jaar | verklaring | onderhoud | 2019-10-25 | 1 | 49G01 | VLIEGBASIS WOENSDRECHT | 376 | Energiegebouw T6 | 0 | 6 | CLSK | CLSK | RVB-Z | 3514 | 725 | [7 empty] | 0 | 0 | 1 | 0 | 0 | In opdracht |  | < Vul hiernaast de juiste status en datum in.
900123979 | 1 | CV ketel | 747998 | PO stookinstallatie 1j | Bedrijfszekerheid | 1 | jaar | verklaring | onderhoud | 2018-09-04 | 1 | 49G01 | VLIEGBASIS WOENSDRECHT | 376 | Energiegebouw T6 | 0 | 6 | CLSK | CLSK | RVB-Z | 3514 | 725 | [6 empty] | 0 | 0 | 1 | 0 | 0 |  | In opdracht |  | < Vul hiernaast de juiste status en datum in.
900048238 | 20 | Koelinstallatie lokaal | 737939 | Techn. staat koelinst. < 5 ton CO2 comfortkoeling 1j NW per 01-01-2016 | Besluit gefluoreerde broeikasgassen: art. 4 / Verordening (EU) 517/2014: art 3, zorgplicht / | 1 | jaar | rapport | controle/preventief onderh. | 2019-04-12 | 1 | 49G01 | VLIEGBASIS WOENSDRECHT | 382 | Magazijn E&V DMO LCW | 0 | 1 | CLSK | CLSK | RVB-Z | 3515 | 725 |  | 0 | 0 | 1 | 0 | 0 | [6 empty] | In opdracht |  | < Vul hiernaast de juiste status en datum in.
900000981 | 1 | CV ketel | 659807 | PO stookinstallatie 1j | Bedrijfszekerheid | 1 | jaar | verklaring | onderhoud | 2018-08-09 | 1 | 49G01 | VLIEGBASIS WOENSDRECHT | 384 | Magazijn E&V DMO LCW | 0 | 15 | CLSK | CLSK | RVB-Z | 3514 | 725 | [5 empty] | 0 | 0 | 1 | 0 | 0 |  |  | In opdracht |  | < Vul hiernaast de juiste status en datum in.
900104275 | 81 | Mechanische luchtbehandeling | 662236 | Onderhoud luchtbehandelingskast met filterinstallatie 1j | Arbeidsomstandighedenbesluit: art. 6.2 / / | 1 | jaar | afmelding | onderhoud | 2019-06-21 | 1 | 49G01 | VLIEGBASIS WOENSDRECHT | 410 | Sportgebouw | 0 | 7 | CLSK | CLSK | RVB-Z | 3516 | 725 |  |  |  | 0 | 0 | 1 | 0 | 0 |  |  |  |  | In opdracht |  | < Vul hiernaast de juiste status en datum in.
900104275 | 81 | Mechanische luchtbehandeling | 820523 | Vervangen filters 2, 3, 6, 12m | Arbeidsomstandighedenbesluit: art. 6.2 / / | 12 | maand | afvoerbewijs | inspectie | 2019-06-21 | 1 | 49G01 | VLIEGBASIS WOENSDRECHT | 410 | Sportgebouw | 0 | 7 | CLSK | CLSK | RVB-Z | 3516 | 725 | [5 empty] | 1 | [6 empty] | In opdracht |  | < Vul hiernaast de juiste status en datum in.
900104274 | 81 | Mechanische luchtbehandeling | 662235 | Onderhoud luchtbehandelingskast met filterinstallatie 1j | Arbeidsomstandighedenbesluit: art. 6.2 / / | 1 | jaar | afmelding | onderhoud | 2019-06-21 | 1 | 49G01 | VLIEGBASIS WOENSDRECHT | 410 | Sportgebouw | 0 | 17 | CLSK | CLSK | RVB-Z | 3516 | 725 |  |  |  | 0 | 0 | 1 | 0 | 0 |  |  |  |  | In opdracht |  | < Vul hiernaast de juiste status en datum in.
900104274 | 81 | Mechanische luchtbehandeling | 820522 | Vervangen filters 2, 3, 6, 12m | Arbeidsomstandighedenbesluit: art. 6.2 / / | 12 | maand | afvoerbewijs | inspectie | 2019-06-21 | 1 | 49G01 | VLIEGBASIS WOENSDRECHT | 410 | Sportgebouw | 0 | 17 | CLSK | CLSK | RVB-Z | 3516 | 725 | [5 empty] | 1 | [6 empty] | In opdracht |  | < Vul hiernaast de juiste status en datum in.
900122712 | 81 | Mechanische luchtbehandeling | 732246 | Onderhoud luchtbehandelingskast 1j | Arbeidsomstandighedenbesluit: art. 6.2 / / | 1 | jaar | afmelding | onderhoud | 2019-06-21 | 1 | 49G01 | VLIEGBASIS WOENSDRECHT | 410 | Sportgebouw | 0 | 35 | CLSK | CLSK | RVB-Z | 3516 | 725 |  |  |  | 0 | 0 | 1 | 0 | 0 |  |  |  |  | In opdracht |  | < Vul hiernaast de juiste status en datum in.
900000982 | 1 | CV ketel | 659808 | PO stookinstallatie 1j | Bedrijfszekerheid | 1 | jaar | verklaring | onderhoud | 2019-10-14 | 1 | 49G01 | VLIEGBASIS WOENSDRECHT | 410 | Sportgebouw | 0 | 42 | CLSK | CLSK | RVB-Z | 3514 | 725 | [7 empty] | 0 | 0 | 1 | 0 | 0 | In opdracht |  | < Vul hiernaast de juiste status en datum in.
900117474 | 1 | CV ketel | 711737 | PO stookinstallatie 1j | Bedrijfszekerheid | 1 | jaar | verklaring | onderhoud | 2019-10-21 | 1 | 49G01 | VLIEGBASIS WOENSDRECHT | 410 | Sportgebouw | 0 | 42 | CLSK | CLSK | RVB-Z | 3514 | 725 | [7 empty] | 0 | 0 | 1 | 0 | 0 | In opdracht |  | < Vul hiernaast de juiste status en datum in.
900104272 | 81 | Mechanische luchtbehandeling | 662237 | Onderhoud luchtbehandelingskast met filterinstallatie 1j | Arbeidsomstandighedenbesluit: art. 6.2 / / | 1 | jaar | afmelding | onderhoud | 2019-06-21 | 1 | 49G01 | VLIEGBASIS WOENSDRECHT | 410 | Sportgebouw | 1 | 40 | CLSK | CLSK | RVB-Z | 3516 | 725 |  |  |  | 0 | 0 | 1 | 0 | 0 |  |  |  |  | In opdracht |  | < Vul hiernaast de juiste status en datum in.
900104272 | 81 | Mechanische luchtbehandeling | 820524 | Vervangen filters 2, 3, 6, 12m | Arbeidsomstandighedenbesluit: art. 6.2 / / | 12 | maand | afvoerbewijs | inspectie | 2019-06-21 | 1 | 49G01 | VLIEGBASIS WOENSDRECHT | 410 | Sportgebouw | 1 | 40 | CLSK | CLSK | RVB-Z | 3516 | 725 | [5 empty] | 1 | [6 empty] | In opdracht |  | < Vul hiernaast de juiste status en datum in.
900000983 | 1 | CV ketel | 659810 | PO stookinstallatie 1j | Bedrijfszekerheid | 1 | jaar | verklaring | onderhoud | 2019-11-07 | 1 | 49G01 | VLIEGBASIS WOENSDRECHT | 425 | Washal Voertuigen | 0 | 2 | CLSK | CLSK | RVB-Z | 3514 | 725 | [8 empty] | 0 | 0 | 1 | 0 | In opdracht |  | < Vul hiernaast de juiste status en datum in.
900000984 | 1 | CV ketel | 659811 | PO stookinstallatie 1j | Bedrijfszekerheid | 1 | jaar | verklaring | onderhoud | 2019-11-07 | 1 | 49G01 | VLIEGBASIS WOENSDRECHT | 425 | Washal Voertuigen | 0 | 2 | CLSK | CLSK | RVB-Z | 3514 | 725 | [8 empty] | 0 | 0 | 1 | 0 | In opdracht |  | < Vul hiernaast de juiste status en datum in.
900000986 | 1 | CV ketel | 659813 | PO stookinstallatie 1j | Bedrijfszekerheid | 1 | jaar | verklaring | onderhoud | 2019-10-24 | 1 | 49G01 | VLIEGBASIS WOENSDRECHT | 431 | Werkplaats , Opslag | 0 | 8 | CLSK | CLSK | RVB-Z | 3514 | 725 | [7 empty] | 0 | 0 | 1 | 0 | 0 | In opdracht |  | < Vul hiernaast de juiste status en datum in.
900000987 | 1 | CV ketel | 659814 | PO stookinstallatie 1j | Bedrijfszekerheid | 1 | jaar | verklaring | onderhoud | 2019-10-24 | 1 | 49G01 | VLIEGBASIS WOENSDRECHT | 431 | Werkplaats , Opslag | 0 | 8 | CLSK | CLSK | RVB-Z | 3514 | 725 | [7 empty] | 0 | 0 | 1 | 0 | 0 | In opdracht |  | < Vul hiernaast de juiste status en datum in.
900000988 | 4 | Luchtverhitter | 660615 | PO stookinstallatie 1j | Bedrijfszekerheid | 1 | jaar | verklaring | onderhoud | 2019-10-18 | 1 | 49G01 | VLIEGBASIS WOENSDRECHT | 438 | Magazijn | 0 | 1 | CLSK | CLSK | RVB-Z | 3351 | 725 | [7 empty] | 0 | 0 | 1 | 0 | 0 | In opdracht |  | < Vul hiernaast de juiste status en datum in.
900048239 | 20 | Koelinstallatie lokaal | 737940 | Techn. staat koelinst. < 5 ton CO2 comfortkoeling 1j NW per 01-01-2016 | Besluit gefluoreerde broeikasgassen: art. 4 / Verordening (EU) 517/2014: art 3, zorgplicht / | 1 | jaar | rapport | controle/preventief onderh. | 2016-10-27 | 1 | 49G01 | VLIEGBASIS WOENSDRECHT | 463 | Facilitairgebouw BOTC | 0 | 4 | CLSK | CLSK | RVB-Z | 3515 | 725 | [7 empty] | 0 | 0 | 1 | 0 | 0 | In opdracht |  | < Vul hiernaast de juiste status en datum in.
900000989 | 1 | CV ketel | 753470 | PI gasgest. CV <100kW in cascade 48m | Activiteitenregeling: art. 3.7m | 48 | maand | rapport | inspectie en onderhoud | 2017-04-13 | 1 | 49G01 | VLIEGBASIS WOENSDRECHT | 463 | Facilitairgebouw BOTC | 0 | 31 | CLSK | CLSK | RVB-Z | 3514 | 725 |  |  |  | 1 | [8 empty] | In opdracht |  | < Vul hiernaast de juiste status en datum in.
900000989 | 1 | CV ketel | 659815 | PO stookinstallatie 1j | Bedrijfszekerheid | 1 | jaar | verklaring | onderhoud | 2017-07-25 | 1 | 49G01 | VLIEGBASIS WOENSDRECHT | 463 | Facilitairgebouw BOTC | 0 | 31 | CLSK | CLSK | RVB-Z | 3514 | 725 |  |  |  |  | 0 | 0 | 1 | 0 | 0 |  |  |  | In opdracht |  | < Vul hiernaast de juiste status en datum in.
900115825 | 1 | CV ketel | 753471 | PI gasgest. CV <100kW in cascade 48m | Activiteitenregeling: art. 3.7m | 48 | maand | rapport | inspectie en onderhoud | 2017-04-13 | 1 | 49G01 | VLIEGBASIS WOENSDRECHT | 463 | Facilitairgebouw BOTC | 0 | 31 | CLSK | CLSK | RVB-Z | 3514 | 725 |  |  |  | 1 | [8 empty] | In opdracht |  | < Vul hiernaast de juiste status en datum in.
900115825 | 1 | CV ketel | 704925 | PO stookinstallatie 1j | Bedrijfszekerheid | 1 | jaar | verklaring | onderhoud | 2017-07-25 | 1 | 49G01 | VLIEGBASIS WOENSDRECHT | 463 | Facilitairgebouw BOTC | 0 | 31 | CLSK | CLSK | RVB-Z | 3514 | 725 |  |  |  |  | 0 | 0 | 1 | 0 | 0 |  |  |  | In opdracht |  | < Vul hiernaast de juiste status en datum in.
900115826 | 1 | CV ketel | 753472 | PI gasgest. CV <100kW in cascade 48m | Activiteitenregeling: art. 3.7m | 48 | maand | rapport | inspectie en onderhoud | 2017-04-13 | 1 | 49G01 | VLIEGBASIS WOENSDRECHT | 463 | Facilitairgebouw BOTC | 0 | 31 | CLSK | CLSK | RVB-Z | 3514 | 725 |  |  |  | 1 | [8 empty] | In opdracht |  | < Vul hiernaast de juiste status en datum in.
900115826 | 1 | CV ketel | 704926 | PO stookinstallatie 1j | Bedrijfszekerheid | 1 | jaar | verklaring | onderhoud | 2017-07-25 | 1 | 49G01 | VLIEGBASIS WOENSDRECHT | 463 | Facilitairgebouw BOTC | 0 | 31 | CLSK | CLSK | RVB-Z | 3514 | 725 |  |  |  |  | 0 | 0 | 1 | 0 | 0 |  |  |  | In opdracht |  | < Vul hiernaast de juiste status en datum in.
900115827 | 1 | CV ketel | 753473 | PI gasgest. CV <100kW in cascade 48m | Activiteitenregeling: art. 3.7m | 48 | maand | rapport | inspectie en onderhoud | 2017-04-13 | 1 | 49G01 | VLIEGBASIS WOENSDRECHT | 463 | Facilitairgebouw BOTC | 0 | 31 | CLSK | CLSK | RVB-Z | 3514 | 725 |  |  |  | 1 | [8 empty] | In opdracht |  | < Vul hiernaast de juiste status en datum in.
900115827 | 1 | CV ketel | 704927 | PO stookinstallatie 1j | Bedrijfszekerheid | 1 | jaar | verklaring | onderhoud | 2017-07-25 | 1 | 49G01 | VLIEGBASIS WOENSDRECHT | 463 | Facilitairgebouw BOTC | 0 | 31 | CLSK | CLSK | RVB-Z | 3514 | 725 |  |  |  |  | 0 | 0 | 1 | 0 | 0 |  |  |  | In opdracht |  | < Vul hiernaast de juiste status en datum in.
900116833 | 1 | CV ketel | 753474 | PI gasgest. CV <100kW in cascade 48m | Activiteitenregeling: art. 3.7m | 48 | maand | rapport | inspectie en onderhoud | 2017-04-13 | 1 | 49G01 | VLIEGBASIS WOENSDRECHT | 463 | Facilitairgebouw BOTC | 0 | 31 | CLSK | CLSK | RVB-Z | 3514 | 725 |  |  |  | 1 | [8 empty] | In opdracht |  | < Vul hiernaast de juiste status en datum in.
900116833 | 1 | CV ketel | 710038 | PO stookinstallatie 1j | Bedrijfszekerheid | 1 | jaar | verklaring | onderhoud | 2017-07-25 | 1 | 49G01 | VLIEGBASIS WOENSDRECHT | 463 | Facilitairgebouw BOTC | 0 | 31 | CLSK | CLSK | RVB-Z | 3514 | 725 |  |  |  |  | 0 | 0 | 1 | 0 | 0 |  |  |  | In opdracht |  | < Vul hiernaast de juiste status en datum in.
900116834 | 1 | CV ketel | 753475 | PI gasgest. CV <100kW in cascade 48m | Activiteitenregeling: art. 3.7m | 48 | maand | rapport | inspectie en onderhoud | 2017-04-13 | 1 | 49G01 | VLIEGBASIS WOENSDRECHT | 463 | Facilitairgebouw BOTC | 0 | 31 | CLSK | CLSK | RVB-Z | 3514 | 725 |  |  |  | 1 | [8 empty] | In opdracht |  | < Vul hiernaast de juiste status en datum in.
900116834 | 1 | CV ketel | 710039 | PO stookinstallatie 1j | Bedrijfszekerheid | 1 | jaar | verklaring | onderhoud | 2017-07-25 | 1 | 49G01 | VLIEGBASIS WOENSDRECHT | 463 | Facilitairgebouw BOTC | 0 | 31 | CLSK | CLSK | RVB-Z | 3514 | 725 |  |  |  |  | 0 | 0 | 1 | 0 | 0 |  |  |  | In opdracht |  | < Vul hiernaast de juiste status en datum in.
900122976 | 1 | CV ketel | 742484 | PI gasgestookte installatie 48m | Activiteitenregeling: art. 3.7m | 48 | maand | verklaring | inspectie | 2017-04-13 | 1 | 49G01 | VLIEGBASIS WOENSDRECHT | 463 | Facilitairgebouw BOTC | 0 | 31 | CLSK | CLSK | RVB-Z | 3514 | 725 |  |  |  | 1 | [8 empty] | In opdracht |  | < Vul hiernaast de juiste status en datum in.
900122976 | 1 | CV ketel | 742485 | PO stookinstallatie 1j | Bedrijfszekerheid | 1 | jaar | verklaring | onderhoud |  | 1 | 49G01 | VLIEGBASIS WOENSDRECHT | 463 | Facilitairgebouw BOTC | 0 | 31 | CLSK | CLSK | RVB-Z | 3514 | 725 | 1 | 0 | 0 | [9 empty] | In opdracht |  | < Vul hiernaast de juiste status en datum in.
900077941 | 81 | Mechanische luchtbehandeling | 662239 | Onderhoud luchtbehandelingskast met filterinstallatie 1j | Arbeidsomstandighedenbesluit: art. 6.2 / / | 1 | jaar | afmelding | onderhoud | 2019-06-21 | 1 | 49G01 | VLIEGBASIS WOENSDRECHT | 463 | Facilitairgebouw BOTC | 1 | 102 | CLSK | CLSK | RVB-Z | 3516 | 725 |  |  |  | 0 | 0 | 1 | 0 | 0 |  |  |  |  | In opdracht |  | < Vul hiernaast de juiste status en datum in.
900077941 | 81 | Mechanische luchtbehandeling | 820527 | Vervangen filters 2, 3, 6, 12m | Arbeidsomstandighedenbesluit: art. 6.2 / / | 12 | maand | afvoerbewijs | inspectie | 2019-06-21 | 1 | 49G01 | VLIEGBASIS WOENSDRECHT | 463 | Facilitairgebouw BOTC | 1 | 102 | CLSK | CLSK | RVB-Z | 3516 | 725 | [5 empty] | 1 | [6 empty] | In opdracht |  | < Vul hiernaast de juiste status en datum in.
900077942 | 81 | Mechanische luchtbehandeling | 662240 | Onderhoud luchtbehandelingskast met filterinstallatie 1j | Arbeidsomstandighedenbesluit: art. 6.2 / / | 1 | jaar | afmelding | onderhoud | 2019-06-21 | 1 | 49G01 | VLIEGBASIS WOENSDRECHT | 463 | Facilitairgebouw BOTC | 1 | 102 | CLSK | CLSK | RVB-Z | 3516 | 725 |  |  |  | 0 | 0 | 1 | 0 | 0 |  |  |  |  | In opdracht |  | < Vul hiernaast de juiste status en datum in.
900077942 | 81 | Mechanische luchtbehandeling | 820528 | Vervangen filters 2, 3, 6, 12m | Arbeidsomstandighedenbesluit: art. 6.2 / / | 12 | maand | afvoerbewijs | inspectie | 2019-06-21 | 1 | 49G01 | VLIEGBASIS WOENSDRECHT | 463 | Facilitairgebouw BOTC | 1 | 102 | CLSK | CLSK | RVB-Z | 3516 | 725 | [5 empty] | 1 | [6 empty] | In opdracht |  | < Vul hiernaast de juiste status en datum in.
900000995 | 1 | CV ketel | 659821 | PO stookinstallatie 1j | Bedrijfszekerheid | 1 | jaar | verklaring | onderhoud | 2019-11-14 | 1 | 49G01 | VLIEGBASIS WOENSDRECHT | 464 | Pompgebouw BOTC | 0 | 2 | CLSK | CLSK | RVB-Z | 3514 | 725 | [8 empty] | 0 | 0 | 1 | 0 | In opdracht |  | < Vul hiernaast de juiste status en datum in.
900104296 | 81 | Mechanische luchtbehandeling | 662242 | Onderhoud luchtbehandelingskast met filterinstallatie 1j | Arbeidsomstandighedenbesluit: art. 6.2 / / | 1 | jaar | afmelding | onderhoud | 2017-10-28 | 1 | 49G01 | VLIEGBASIS WOENSDRECHT | 602 | Brandweerkazerne | 0 | 11 | CLSK | CLSK | RVB-Z | 3516 | 725 | [7 empty] | 0 | 0 | 1 | 0 | 0 | In opdracht |  | < Vul hiernaast de juiste status en datum in.
900104296 | 81 | Mechanische luchtbehandeling | 820529 | Vervangen filters 2, 3, 6, 12m | Arbeidsomstandighedenbesluit: art. 6.2 / / | 12 | maand | afvoerbewijs | inspectie | 2017-10-28 | 1 | 49G01 | VLIEGBASIS WOENSDRECHT | 602 | Brandweerkazerne | 0 | 11 | CLSK | CLSK | RVB-Z | 3516 | 725 | [9 empty] | 1 |  |  | In opdracht |  | < Vul hiernaast de juiste status en datum in.
900104294 | 81 | Mechanische luchtbehandeling | 662244 | Onderhoud luchtbehandelingskast met filterinstallatie 1j | Arbeidsomstandighedenbesluit: art. 6.2 / / | 1 | jaar | afmelding | onderhoud | 2017-10-28 | 1 | 49G01 | VLIEGBASIS WOENSDRECHT | 602 | Brandweerkazerne | 0 | 33 | CLSK | CLSK | RVB-Z | 3516 | 725 | [7 empty] | 0 | 0 | 1 | 0 | 0 | In opdracht |  | < Vul hiernaast de juiste status en datum in.
900104294 | 81 | Mechanische luchtbehandeling | 820531 | Vervangen filters 2, 3, 6, 12m | Arbeidsomstandighedenbesluit: art. 6.2 / / | 12 | maand | afvoerbewijs | inspectie | 2017-10-28 | 1 | 49G01 | VLIEGBASIS WOENSDRECHT | 602 | Brandweerkazerne | 0 | 33 | CLSK | CLSK | RVB-Z | 3516 | 725 | [9 empty] | 1 |  |  | In opdracht |  | < Vul hiernaast de juiste status en datum in.
900048253 | 20 | Koelinstallatie lokaal | 739213 | Techn. staat koelinst. < 5 ton CO2 computerkoeling 1j NW per 01-01-2016 | Besluit gefluoreerde broeikasgassen: art. 4 / / | 1 | jaar | rapport | controle/preventief onderh. | 2019-07-10 | 1 | 49G01 | VLIEGBASIS WOENSDRECHT | 602 | Brandweerkazerne | 0 | 37 | CLSK | CLSK | RVB-Z | 3515 | 725 |  |  |  |  | 0 | 0 | 1 | 0 | 0 |  |  |  | In opdracht |  | < Vul hiernaast de juiste status en datum in.
900104295 | 81 | Mechanische luchtbehandeling | 662243 | Onderhoud luchtbehandelingskast met filterinstallatie 1j | Arbeidsomstandighedenbesluit: art. 6.2 / / | 1 | jaar | afmelding | onderhoud | 2017-10-28 | 1 | 49G01 | VLIEGBASIS WOENSDRECHT | 602 | Brandweerkazerne | 0 | 2A | CLSK | CLSK | RVB-Z | 3516 | 725 | [7 empty] | 0 | 0 | 1 | 0 | 0 | In opdracht |  | < Vul hiernaast de juiste status en datum in.
900104295 | 81 | Mechanische luchtbehandeling | 820530 | Vervangen filters 2, 3, 6, 12m | Arbeidsomstandighedenbesluit: art. 6.2 / / | 12 | maand | afvoerbewijs | inspectie | 2017-10-28 | 1 | 49G01 | VLIEGBASIS WOENSDRECHT | 602 | Brandweerkazerne | 0 | 2A | CLSK | CLSK | RVB-Z | 3516 | 725 | [9 empty] | 1 |  |  | In opdracht |  | < Vul hiernaast de juiste status en datum in.
900115829 | 1 | CV ketel | 704929 | PO stookinstallatie 1j | Bedrijfszekerheid | 1 | jaar | verklaring | onderhoud | 2019-10-29 | 1 | 49G01 | VLIEGBASIS WOENSDRECHT | 603 | Wachtgebouw | 0 | 3 | CLSK | CLSK | RVB-Z | 3514 | 725 | [7 empty] | 0 | 0 | 1 | 0 | 0 | In opdracht |  | < Vul hiernaast de juiste status en datum in.
900116996 | 81 | Mechanische luchtbehandeling | 710566 | Onderhoud luchtbehandelingskast met filterinstallatie 1j | Arbeidsomstandighedenbesluit: art. 6.2 / / | 1 | jaar | afmelding | onderhoud | 2019-06-28 | 1 | 49G01 | VLIEGBASIS WOENSDRECHT | 603 | Wachtgebouw | 0 | 3 | CLSK | CLSK | RVB-Z | 3516 | 725 |  |  |  | 0 | 0 | 1 | 0 | 0 |  |  |  |  | In opdracht |  | < Vul hiernaast de juiste status en datum in.
900116996 | 81 | Mechanische luchtbehandeling | 820532 | Vervangen filters 2, 3, 6, 12m | Arbeidsomstandighedenbesluit: art. 6.2 / / | 12 | maand | afvoerbewijs | inspectie | 2019-06-28 | 1 | 49G01 | VLIEGBASIS WOENSDRECHT | 603 | Wachtgebouw | 0 | 3 | CLSK | CLSK | RVB-Z | 3516 | 725 | [5 empty] | 1 | [6 empty] | In opdracht |  | < Vul hiernaast de juiste status en datum in.
900048254 | 20 | Koelinstallatie lokaal | 737942 | Techn. staat koelinst. < 5 ton CO2 comfortkoeling 1j NW per 01-01-2016 | Besluit gefluoreerde broeikasgassen: art. 4 / Verordening (EU) 517/2014: art 3, zorgplicht / | 1 | jaar | rapport | controle/preventief onderh. | 2019-03-28 | 1 | 49G01 | VLIEGBASIS WOENSDRECHT | 603 | Wachtgebouw | 0 | 6 | CLSK | CLSK | RVB-Z | 3515 | 725 | 0 | 0 | 1 | 0 | 0 | [7 empty] | In opdracht |  | < Vul hiernaast de juiste status en datum in.
900104297 | 81 | Mechanische luchtbehandeling | 662245 | Onderhoud luchtbehandelingskast met filterinstallatie 1j | Arbeidsomstandighedenbesluit: art. 6.2 / / | 1 | jaar | afmelding | onderhoud | 2017-10-28 | 1 | 49G01 | VLIEGBASIS WOENSDRECHT | 603 | Wachtgebouw | 0 | 6 | CLSK | CLSK | RVB-Z | 3516 | 725 | [7 empty] | 0 | 0 | 1 | 0 | 0 | In opdracht |  | < Vul hiernaast de juiste status en datum in.
900104297 | 81 | Mechanische luchtbehandeling | 820533 | Vervangen filters 2, 3, 6, 12m | Arbeidsomstandighedenbesluit: art. 6.2 / / | 12 | maand | afvoerbewijs | inspectie | 2017-10-28 | 1 | 49G01 | VLIEGBASIS WOENSDRECHT | 603 | Wachtgebouw | 0 | 6 | CLSK | CLSK | RVB-Z | 3516 | 725 | [9 empty] | 1 |  |  | In opdracht |  | < Vul hiernaast de juiste status en datum in.
900104298 | 81 | Mechanische luchtbehandeling | 662246 | Onderhoud luchtbehandelingskast met filterinstallatie 1j | Arbeidsomstandighedenbesluit: art. 6.2 / / | 1 | jaar | afmelding | onderhoud | 2019-06-21 | 1 | 49G01 | VLIEGBASIS WOENSDRECHT | 604 | Facilitair Gebouw FBD | 0 | 10 | CLSK | CLSK | RVB-Z | 3516 | 725 |  |  |  | 0 | 0 | 1 | 0 | 0 |  |  |  |  | In opdracht |  | < Vul hiernaast de juiste status en datum in.
900104298 | 81 | Mechanische luchtbehandeling | 820534 | Vervangen filters 2, 3, 6, 12m | Arbeidsomstandighedenbesluit: art. 6.2 / / | 12 | maand | afvoerbewijs | inspectie | 2019-06-21 | 1 | 49G01 | VLIEGBASIS WOENSDRECHT | 604 | Facilitair Gebouw FBD | 0 | 10 | CLSK | CLSK | RVB-Z | 3516 | 725 | [5 empty] | 1 | [6 empty] | In opdracht |  | < Vul hiernaast de juiste status en datum in.
900000999 | 1 | CV ketel | 659825 | PO stookinstallatie 1j | Bedrijfszekerheid | 1 | jaar | verklaring | onderhoud | 2019-10-28 | 1 | 49G01 | VLIEGBASIS WOENSDRECHT | 604 | Facilitair Gebouw FBD | 0 | 14 | CLSK | CLSK | RVB-Z | 3514 | 725 | [7 empty] | 0 | 0 | 1 | 0 | 0 | In opdracht |  | < Vul hiernaast de juiste status en datum in.
900118492 | 4 | Luchtverhitter | 718965 | PO stookinstallatie 1j | Bedrijfszekerheid | 1 | jaar | verklaring | onderhoud | 2019-10-18 | 1 | 49G01 | VLIEGBASIS WOENSDRECHT | 605 | Magazijn , Loods (B08) | 0 | 1 | CLSK | CLSK | RVB-Z | 3351 | 725 | [7 empty] | 0 | 0 | 1 | 0 | 0 | In opdracht |  | < Vul hiernaast de juiste status en datum in.
900001001 | 4 | Luchtverhitter | 660623 | PO stookinstallatie 1j | Bedrijfszekerheid | 1 | jaar | verklaring | onderhoud | 2018-07-12 | 1 | 49G01 | VLIEGBASIS WOENSDRECHT | 606 | Loods (B08) | 0 | 1 | CLSK | CLSK | RVB-Z | 3351 | 725 |  |  |  |  | 0 | 0 | 1 | 0 | 0 |  |  |  | In opdracht |  | < Vul hiernaast de juiste status en datum in.
900112509 | 4 | Luchtverhitter | 667665 | PO stookinstallatie 1j | Bedrijfszekerheid | 1 | jaar | verklaring | onderhoud | 2019-10-15 | 1 | 49G01 | VLIEGBASIS WOENSDRECHT | 607 | Opslagfaciliteit LCW | 0 | 0.23 | CLSK | CLSK | RVB-Z | 3351 | 725 | [7 empty] | 0 | 0 | 1 | 0 | 0 | In opdracht |  | < Vul hiernaast de juiste status en datum in.
900112510 | 4 | Luchtverhitter | 667666 | PO stookinstallatie 1j | Bedrijfszekerheid | 1 | jaar | verklaring | onderhoud | 2019-10-15 | 1 | 49G01 | VLIEGBASIS WOENSDRECHT | 607 | Opslagfaciliteit LCW | 0 | 0.23 | CLSK | CLSK | RVB-Z | 3351 | 725 | [7 empty] | 0 | 0 | 1 | 0 | 0 | In opdracht |  | < Vul hiernaast de juiste status en datum in.
900112511 | 4 | Luchtverhitter | 667667 | PO stookinstallatie 1j | Bedrijfszekerheid | 1 | jaar | verklaring | onderhoud | 2019-10-15 | 1 | 49G01 | VLIEGBASIS WOENSDRECHT | 607 | Opslagfaciliteit LCW | 0 | 0.23 | CLSK | CLSK | RVB-Z | 3351 | 725 | [7 empty] | 0 | 0 | 1 | 0 | 0 | In opdracht |  | < Vul hiernaast de juiste status en datum in.
900112512 | 4 | Luchtverhitter | 667668 | PO stookinstallatie 1j | Bedrijfszekerheid | 1 | jaar | verklaring | onderhoud | 2019-10-15 | 1 | 49G01 | VLIEGBASIS WOENSDRECHT | 607 | Opslagfaciliteit LCW | 0 | 0.23 | CLSK | CLSK | RVB-Z | 3351 | 725 | [7 empty] | 0 | 0 | 1 | 0 | 0 | In opdracht |  | < Vul hiernaast de juiste status en datum in.
900112513 | 4 | Luchtverhitter | 667669 | PO stookinstallatie 1j | Bedrijfszekerheid | 1 | jaar | verklaring | onderhoud | 2019-10-15 | 1 | 49G01 | VLIEGBASIS WOENSDRECHT | 607 | Opslagfaciliteit LCW | 0 | 0.23 | CLSK | CLSK | RVB-Z | 3351 | 725 | [7 empty] | 0 | 0 | 1 | 0 | 0 | In opdracht |  | < Vul hiernaast de juiste status en datum in.
900112514 | 4 | Luchtverhitter | 667670 | PO stookinstallatie 1j | Bedrijfszekerheid | 1 | jaar | verklaring | onderhoud | 2019-10-15 | 1 | 49G01 | VLIEGBASIS WOENSDRECHT | 607 | Opslagfaciliteit LCW | 0 | 0.23 | CLSK | CLSK | RVB-Z | 3351 | 725 | [7 empty] | 0 | 0 | 1 | 0 | 0 | In opdracht |  | < Vul hiernaast de juiste status en datum in.
900112359 | 81 | Mechanische luchtbehandeling | 667518 | Onderhoud luchtbehandelingskast met filterinstallatie 1j | Arbeidsomstandighedenbesluit: art. 6.2 / / | 1 | jaar | afmelding | onderhoud | 2019-07-01 | 1 | 49G01 | VLIEGBASIS WOENSDRECHT | 607 | Opslagfaciliteit LCW | 2 | 2.05 | CLSK | CLSK | RVB-Z | 3516 | 725 |  |  |  |  | 0 | 0 | 1 | 0 | 0 |  |  |  | In opdracht |  | < Vul hiernaast de juiste status en datum in.
900112359 | 81 | Mechanische luchtbehandeling | 820535 | Vervangen filters 2, 3, 6, 12m | Arbeidsomstandighedenbesluit: art. 6.2 / / | 12 | maand | afvoerbewijs | inspectie | 2019-07-01 | 1 | 49G01 | VLIEGBASIS WOENSDRECHT | 607 | Opslagfaciliteit LCW | 2 | 2.05 | CLSK | CLSK | RVB-Z | 3516 | 725 | [6 empty] | 1 | [5 empty] | In opdracht |  | < Vul hiernaast de juiste status en datum in.
900112355 | 20 | Koelinstallatie lokaal | 737943 | Techn. staat koelinst. < 5 ton CO2 comfortkoeling 1j NW per 01-01-2016 | Besluit gefluoreerde broeikasgassen: art. 4 / Verordening (EU) 517/2014: art 3, zorgplicht / | 1 | jaar | rapport | controle/preventief onderh. | 2019-03-28 | 1 | 49G01 | VLIEGBASIS WOENSDRECHT | 607 | Opslagfaciliteit LCW | 2 | 2.22 | CLSK | CLSK | RVB-Z | 3515 | 725 | 0 | 0 | 1 | 0 | 0 | [7 empty] | In opdracht |  | < Vul hiernaast de juiste status en datum in.
900112360 | 81 | Mechanische luchtbehandeling | 667519 | Onderhoud luchtbehandelingskast met filterinstallatie 1j | Arbeidsomstandighedenbesluit: art. 6.2 / / | 1 | jaar | afmelding | onderhoud | 2019-07-01 | 1 | 49G01 | VLIEGBASIS WOENSDRECHT | 607 | Opslagfaciliteit LCW | 2 | 2.22 | CLSK | CLSK | RVB-Z | 3516 | 725 |  |  |  |  | 0 | 0 | 1 | 0 | 0 |  |  |  | In opdracht |  | < Vul hiernaast de juiste status en datum in.
900112360 | 81 | Mechanische luchtbehandeling | 820536 | Vervangen filters 2, 3, 6, 12m | Arbeidsomstandighedenbesluit: art. 6.2 / / | 12 | maand | afvoerbewijs | inspectie | 2019-07-01 | 1 | 49G01 | VLIEGBASIS WOENSDRECHT | 607 | Opslagfaciliteit LCW | 2 | 2.22 | CLSK | CLSK | RVB-Z | 3516 | 725 | [6 empty] | 1 | [5 empty] | In opdracht |  | < Vul hiernaast de juiste status en datum in.
900112094 | 1 | CV ketel | 667276 | PI gasgestookte installatie 48m | Activiteitenregeling: art. 3.7m | 48 | maand | verklaring | inspectie | 2017-07-14 | 1 | 49G01 | VLIEGBASIS WOENSDRECHT | 607 | Opslagfaciliteit LCW | 3 | 3.04 | CLSK | CLSK | RVB-Z | 3514 | 725 | [6 empty] | 1 | [5 empty] | In opdracht |  | < Vul hiernaast de juiste status en datum in.
900112094 | 1 | CV ketel | 667278 | PO stookinstallatie 1j | Bedrijfszekerheid | 1 | jaar | verklaring | onderhoud | 2019-10-31 | 1 | 49G01 | VLIEGBASIS WOENSDRECHT | 607 | Opslagfaciliteit LCW | 3 | 3.04 | CLSK | CLSK | RVB-Z | 3514 | 725 | [7 empty] | 0 | 0 | 1 | 0 | 0 | In opdracht |  | < Vul hiernaast de juiste status en datum in.
900112095 | 1 | CV ketel | 667277 | PI gasgestookte installatie 48m | Activiteitenregeling: art. 3.7m | 48 | maand | verklaring | inspectie | 2017-07-14 | 1 | 49G01 | VLIEGBASIS WOENSDRECHT | 607 | Opslagfaciliteit LCW | 3 | 3.04 | CLSK | CLSK | RVB-Z | 3514 | 725 | [6 empty] | 1 | [5 empty] | In opdracht |  | < Vul hiernaast de juiste status en datum in.
900112095 | 1 | CV ketel | 667279 | PO stookinstallatie 1j | Bedrijfszekerheid | 1 | jaar | verklaring | onderhoud | 2019-10-31 | 1 | 49G01 | VLIEGBASIS WOENSDRECHT | 607 | Opslagfaciliteit LCW | 3 | 3.04 | CLSK | CLSK | RVB-Z | 3514 | 725 | [7 empty] | 0 | 0 | 1 | 0 | 0 | In opdracht |  | < Vul hiernaast de juiste status en datum in.
900112306 | 56 | Verwarmd waterinstallatie boiler | 704701 | PO stookinstallatie 1j | Bedrijfszekerheid | 1 | jaar | verklaring | onderhoud | 2019-10-16 | 1 | 49G01 | VLIEGBASIS WOENSDRECHT | 607 | Opslagfaciliteit LCW | 3 | 3.04A | CLSK | CLSK | RVB-Z | 3355 | 725 | [7 empty] | 0 | 0 | 1 | 0 | 0 | In opdracht |  | < Vul hiernaast de juiste status en datum in.
900111418 | 20 | Koelinstallatie lokaal | 736440 | Controle lekdichtheid en techn.staat comfortkoeling 3, 6, 12 of 24m NIEUW vanaf 01-01-2016 | Verordening (EU) 517/2014: art 3, zorgplicht / Verordening (EU) 517/2014: art. 4, 5 en 6 / | 12 | maand | rapport en aant. in logboek | inspectie en onderhoud | 2019-03-28 | 1 | 49G01 | VLIEGBASIS WOENSDRECHT | 607 | Opslagfaciliteit LCW | 3 | 3.06 | CLSK | CLSK | RVB-Z | 3515 | 725 |  |  | 1 | [9 empty] | In opdracht |  | < Vul hiernaast de juiste status en datum in.
900112302 | 81 | Mechanische luchtbehandeling | 667423 | Onderhoud luchtbehandelingskast met filterinstallatie 1j | Arbeidsomstandighedenbesluit: art. 6.2 / / | 1 | jaar | afmelding | onderhoud | 2019-07-01 | 1 | 49G01 | VLIEGBASIS WOENSDRECHT | 607 | Opslagfaciliteit LCW | 3 | 3.21 | CLSK | CLSK | RVB-Z | 3516 | 725 |  |  |  |  | 0 | 0 | 1 | 0 | 0 |  |  |  | In opdracht |  | < Vul hiernaast de juiste status en datum in.
900112302 | 81 | Mechanische luchtbehandeling | 820537 | Vervangen filters 2, 3, 6, 12m | Arbeidsomstandighedenbesluit: art. 6.2 / / | 12 | maand | afvoerbewijs | inspectie | 2019-07-01 | 1 | 49G01 | VLIEGBASIS WOENSDRECHT | 607 | Opslagfaciliteit LCW | 3 | 3.21 | CLSK | CLSK | RVB-Z | 3516 | 725 | [6 empty] | 1 | [5 empty] | In opdracht |  | < Vul hiernaast de juiste status en datum in.
900112299 | 81 | Mechanische luchtbehandeling | 667424 | Onderhoud luchtbehandelingskast met filterinstallatie 1j | Arbeidsomstandighedenbesluit: art. 6.2 / / | 1 | jaar | afmelding | onderhoud | 2019-07-01 | 1 | 49G01 | VLIEGBASIS WOENSDRECHT | 607 | Opslagfaciliteit LCW | 3 | 3.30 | CLSK | CLSK | RVB-Z | 3516 | 725 |  |  |  |  | 0 | 0 | 1 | 0 | 0 |  |  |  | In opdracht |  | < Vul hiernaast de juiste status en datum in.
900112299 | 81 | Mechanische luchtbehandeling | 820538 | Vervangen filters 2, 3, 6, 12m | Arbeidsomstandighedenbesluit: art. 6.2 / / | 12 | maand | afvoerbewijs | inspectie | 2019-07-01 | 1 | 49G01 | VLIEGBASIS WOENSDRECHT | 607 | Opslagfaciliteit LCW | 3 | 3.30 | CLSK | CLSK | RVB-Z | 3516 | 725 | [6 empty] | 1 | [5 empty] | In opdracht |  | < Vul hiernaast de juiste status en datum in.
900072372 | 20 | Koelinstallatie lokaal | 737944 | Techn. staat koelinst. < 5 ton CO2 comfortkoeling 1j NW per 01-01-2016 | Besluit gefluoreerde broeikasgassen: art. 4 / Verordening (EU) 517/2014: art 3, zorgplicht / | 1 | jaar | rapport | controle/preventief onderh. | 2019-04-10 | 1 | 49G01 | VLIEGBASIS WOENSDRECHT | 608 | Onderhoudshangar EMVO | 0 | 3 | CLSK | CLSK | RVB-Z | 3515 | 725 |  | 0 | 0 | 1 | 0 | 0 | [6 empty] | In opdracht |  | < Vul hiernaast de juiste status en datum in.
900104380 | 81 | Mechanische luchtbehandeling | 662251 | Onderhoud luchtbehandelingskast met filterinstallatie 1j | Arbeidsomstandighedenbesluit: art. 6.2 / / | 1 | jaar | afmelding | onderhoud | 2019-06-21 | 1 | 49G01 | VLIEGBASIS WOENSDRECHT | 608 | Onderhoudshangar EMVO | 0 | 4 | CLSK | CLSK | RVB-Z | 3516 | 725 |  |  |  | 0 | 0 | 1 | 0 | 0 |  |  |  |  | In opdracht |  | < Vul hiernaast de juiste status en datum in.
900104380 | 81 | Mechanische luchtbehandeling | 820541 | Vervangen filters 2, 3, 6, 12m | Arbeidsomstandighedenbesluit: art. 6.2 / / | 12 | maand | afvoerbewijs | inspectie | 2019-06-21 | 1 | 49G01 | VLIEGBASIS WOENSDRECHT | 608 | Onderhoudshangar EMVO | 0 | 4 | CLSK | CLSK | RVB-Z | 3516 | 725 | [5 empty] | 1 | [6 empty] | In opdracht |  | < Vul hiernaast de juiste status en datum in.
900104379 | 81 | Mechanische luchtbehandeling | 662249 | Onderhoud luchtbehandelingskast met filterinstallatie 1j | Arbeidsomstandighedenbesluit: art. 6.2 / / | 1 | jaar | afmelding | onderhoud | 2019-06-21 | 1 | 49G01 | VLIEGBASIS WOENSDRECHT | 608 | Onderhoudshangar EMVO | 0 | 12 | CLSK | CLSK | RVB-Z | 3516 | 725 |  |  |  | 0 | 0 | 1 | 0 | 0 |  |  |  |  | In opdracht |  | < Vul hiernaast de juiste status en datum in.
900104379 | 81 | Mechanische luchtbehandeling | 820539 | Vervangen filters 2, 3, 6, 12m | Arbeidsomstandighedenbesluit: art. 6.2 / / | 12 | maand | afvoerbewijs | inspectie | 2019-06-21 | 1 | 49G01 | VLIEGBASIS WOENSDRECHT | 608 | Onderhoudshangar EMVO | 0 | 12 | CLSK | CLSK | RVB-Z | 3516 | 725 | [5 empty] | 1 | [6 empty] | In opdracht |  | < Vul hiernaast de juiste status en datum in.
900104378 | 81 | Mechanische luchtbehandeling | 662250 | Onderhoud luchtbehandelingskast met filterinstallatie 1j | Arbeidsomstandighedenbesluit: art. 6.2 / / | 1 | jaar | afmelding | onderhoud | 2019-06-21 | 1 | 49G01 | VLIEGBASIS WOENSDRECHT | 608 | Onderhoudshangar EMVO | 0 | 15 | CLSK | CLSK | RVB-Z | 3516 | 725 |  |  |  | 0 | 0 | 1 | 0 | 0 |  |  |  |  | In opdracht |  | < Vul hiernaast de juiste status en datum in.
900104378 | 81 | Mechanische luchtbehandeling | 820540 | Vervangen filters 2, 3, 6, 12m | Arbeidsomstandighedenbesluit: art. 6.2 / / | 12 | maand | afvoerbewijs | inspectie | 2019-06-21 | 1 | 49G01 | VLIEGBASIS WOENSDRECHT | 608 | Onderhoudshangar EMVO | 0 | 15 | CLSK | CLSK | RVB-Z | 3516 | 725 | [5 empty] | 1 | [6 empty] | In opdracht |  | < Vul hiernaast de juiste status en datum in.
900072358 | 1 | CV ketel | 753476 | PI gasgest. CV <100kW in cascade 48m | Activiteitenregeling: art. 3.7m | 48 | maand | rapport | inspectie en onderhoud | 2013-08-12 | 1 | 49G01 | VLIEGBASIS WOENSDRECHT | 608 | Onderhoudshangar EMVO | 0 | 23 | CLSK | CLSK | RVB-Z | 3514 | 725 | [7 empty] | 1 |  |  |  |  | In opdracht |  | < Vul hiernaast de juiste status en datum in.
900072358 | 1 | CV ketel | 659826 | PO stookinstallatie 1j | Bedrijfszekerheid | 1 | jaar | verklaring | onderhoud | 2019-10-09 | 1 | 49G01 | VLIEGBASIS WOENSDRECHT | 608 | Onderhoudshangar EMVO | 0 | 23 | CLSK | CLSK | RVB-Z | 3514 | 725 | [7 empty] | 0 | 0 | 1 | 0 | 0 | In opdracht |  | < Vul hiernaast de juiste status en datum in.
900072359 | 1 | CV ketel | 753477 | PI gasgest. CV <100kW in cascade 48m | Activiteitenregeling: art. 3.7m | 48 | maand | rapport | inspectie en onderhoud | 2013-08-12 | 1 | 49G01 | VLIEGBASIS WOENSDRECHT | 608 | Onderhoudshangar EMVO | 0 | 23 | CLSK | CLSK | RVB-Z | 3514 | 725 | [7 empty] | 1 |  |  |  |  | In opdracht |  | < Vul hiernaast de juiste status en datum in.
900072359 | 1 | CV ketel | 659827 | PO stookinstallatie 1j | Bedrijfszekerheid | 1 | jaar | verklaring | onderhoud | 2019-10-09 | 1 | 49G01 | VLIEGBASIS WOENSDRECHT | 608 | Onderhoudshangar EMVO | 0 | 23 | CLSK | CLSK | RVB-Z | 3514 | 725 | [7 empty] | 0 | 0 | 1 | 0 | 0 | In opdracht |  | < Vul hiernaast de juiste status en datum in.
900072360 | 1 | CV ketel | 753478 | PI gasgest. CV <100kW in cascade 48m | Activiteitenregeling: art. 3.7m | 48 | maand | rapport | inspectie en onderhoud | 2013-08-12 | 1 | 49G01 | VLIEGBASIS WOENSDRECHT | 608 | Onderhoudshangar EMVO | 0 | 23 | CLSK | CLSK | RVB-Z | 3514 | 725 | [7 empty] | 1 |  |  |  |  | In opdracht |  | < Vul hiernaast de juiste status en datum in.
900072360 | 1 | CV ketel | 659828 | PO stookinstallatie 1j | Bedrijfszekerheid | 1 | jaar | verklaring | onderhoud | 2019-10-09 | 1 | 49G01 | VLIEGBASIS WOENSDRECHT | 608 | Onderhoudshangar EMVO | 0 | 23 | CLSK | CLSK | RVB-Z | 3514 | 725 | [7 empty] | 0 | 0 | 1 | 0 | 0 | In opdracht |  | < Vul hiernaast de juiste status en datum in.
900072361 | 1 | CV ketel | 753479 | PI gasgest. CV <100kW in cascade 48m | Activiteitenregeling: art. 3.7m | 48 | maand | rapport | inspectie en onderhoud | 2013-08-12 | 1 | 49G01 | VLIEGBASIS WOENSDRECHT | 608 | Onderhoudshangar EMVO | 0 | 23 | CLSK | CLSK | RVB-Z | 3514 | 725 | [7 empty] | 1 |  |  |  |  | In opdracht |  | < Vul hiernaast de juiste status en datum in.
900072361 | 1 | CV ketel | 659829 | PO stookinstallatie 1j | Bedrijfszekerheid | 1 | jaar | verklaring | onderhoud | 2019-10-09 | 1 | 49G01 | VLIEGBASIS WOENSDRECHT | 608 | Onderhoudshangar EMVO | 0 | 23 | CLSK | CLSK | RVB-Z | 3514 | 725 | [7 empty] | 0 | 0 | 1 | 0 | 0 | In opdracht |  | < Vul hiernaast de juiste status en datum in.
900072368 | 56 | Verwarmd waterinstallatie boiler | 704702 | PO stookinstallatie 1j | Bedrijfszekerheid | 1 | jaar | verklaring | onderhoud | 2019-10-09 | 1 | 49G01 | VLIEGBASIS WOENSDRECHT | 608 | Onderhoudshangar EMVO | 0 | 23 | CLSK | CLSK | RVB-Z | 3355 | 725 | [7 empty] | 0 | 0 | 1 | 0 | 0 | In opdracht |  | < Vul hiernaast de juiste status en datum in.
900118941 | 104 | Bodemenergiesystemen | 726350 | D1 Technische maatregelen BES open systeem 1j | Waterwet: art. 6.4, lid 1-2 & art. 6.6, lid 1-2, Waterbesluit: art. 6.11d en 11e / Verordening zuiveringsheffing waterbeheerder / SIKB 11001: H11 | 1 | jaar | rapport | controle | 2019-04-02 | 1 | 49G01 | VLIEGBASIS WOENSDRECHT | 622 | Systeemunit | 0 | 1 | CLSK | CLSK | RVB-Z | 3513 | 725 |  | 0 | 0 | 1 | 0 | 0 | [6 empty] | In opdracht |  | < Vul hiernaast de juiste status en datum in.
900118941 | 104 | Bodemenergiesystemen | 726370 | D3 Monstername BES open systeem 1j | Waterwet: art. 6.4, lid 1-2 & art. 6.6, lid 1-2, Waterbesluit: art. 6.11d en 11e / Verordening zuiveringsheffing waterbeheerder / SIKB 11001: H11 | 1 | jaar | rapport | grondwatermonitoring | 2019-07-10 | 1 | 49G01 | VLIEGBASIS WOENSDRECHT | 622 | Systeemunit | 0 | 1 | CLSK | CLSK | RVB-Z | 3513 | 725 |  |  |  |  | 0 | 0 | 1 | 0 | 0 |  |  |  | In opdracht |  | < Vul hiernaast de juiste status en datum in.
900118941 | 104 | Bodemenergiesystemen | 726381 | D4 Aanleveren jaarrapportage bemetering BES open systeem 1j | Waterwet: art. 6.4, lid 1-2 & art. 6.6, lid 1-2, Waterbesluit: art. 6.11d en 11e / Provinciale milieu verordening (PMV) en vergunning waterschap / SIKB 11001: H11 | 1 | jaar | rapport | controle | 2019-01-14 | 1 | 49G01 | VLIEGBASIS WOENSDRECHT | 622 | Systeemunit | 0 | 1 | CLSK | CLSK | RVB-Z | 3513 | 725 | 1 | 0 | 0 | [9 empty] | In opdracht |  | < Vul hiernaast de juiste status en datum in.
900131032 | 20 | Koelinstallatie lokaal | 812850 | Techn. staat koelinst. < 5 ton CO2 comfortkoeling 1j NW per 01-01-2016 | Besluit gefluoreerde broeikasgassen: art. 4 / Verordening (EU) 517/2014: art 3, zorgplicht / | 1 | jaar | rapport | controle/preventief onderh. |  | 1 | 49G01 | VLIEGBASIS WOENSDRECHT | 622 | Systeemunit | 0 | 1 | CLSK | CLSK | RVB-Z | 3515 | 725 | [12 empty] | In opdracht |  | < Vul hiernaast de juiste status en datum in.
900048256 | 20 | Koelinstallatie lokaal | 737945 | Techn. staat koelinst. < 5 ton CO2 comfortkoeling 1j NW per 01-01-2016 | Besluit gefluoreerde broeikasgassen: art. 4 / Verordening (EU) 517/2014: art 3, zorgplicht / | 1 | jaar | rapport | controle/preventief onderh. | 2019-03-28 | 1 | 49G01 | VLIEGBASIS WOENSDRECHT | 622 | Systeemunit | 0 | 2 | CLSK | CLSK | RVB-Z | 3515 | 725 | 0 | 0 | 1 | 0 | 0 | [7 empty] | In opdracht |  | < Vul hiernaast de juiste status en datum in.
900048255 | 20 | Koelinstallatie lokaal | 737946 | Techn. staat koelinst. < 5 ton CO2 comfortkoeling 1j NW per 01-01-2016 | Besluit gefluoreerde broeikasgassen: art. 4 / Verordening (EU) 517/2014: art 3, zorgplicht / | 1 | jaar | rapport | controle/preventief onderh. | 2018-08-23 | 1 | 49G01 | VLIEGBASIS WOENSDRECHT | 622 | Systeemunit | 0 | 5 | CLSK | CLSK | RVB-Z | 3515 | 725 | [5 empty] | 0 | 0 | 1 | 0 | 0 |  |  | In opdracht |  | < Vul hiernaast de juiste status en datum in.
900121975 | 20 | Koelinstallatie lokaal | 739214 | Techn. staat koelinst. < 5 ton CO2 computerkoeling 1j NW per 01-01-2016 | Besluit gefluoreerde broeikasgassen: art. 4 / / | 1 | jaar | rapport | controle/preventief onderh. | 2019-04-11 | 1 | 49G01 | VLIEGBASIS WOENSDRECHT | 637 | Unit Radarapparatuur | 0 | 1 | CLSK | CLSK | RVB-Z | 3515 | 725 |  | 0 | 0 | 1 | 0 | 0 | [6 empty] | In opdracht |  | < Vul hiernaast de juiste status en datum in.
900121976 | 20 | Koelinstallatie lokaal | 739215 | Techn. staat koelinst. < 5 ton CO2 computerkoeling 1j NW per 01-01-2016 | Besluit gefluoreerde broeikasgassen: art. 4 / / | 1 | jaar | rapport | controle/preventief onderh. | 2019-04-11 | 1 | 49G01 | VLIEGBASIS WOENSDRECHT | 638 | Unit Radarapparatuur | 0 | 1 | CLSK | CLSK | RVB-Z | 3515 | 725 |  | 0 | 0 | 1 | 0 | 0 | [6 empty] | In opdracht |  | < Vul hiernaast de juiste status en datum in.
900121977 | 20 | Koelinstallatie lokaal | 739216 | Techn. staat koelinst. < 5 ton CO2 computerkoeling 1j NW per 01-01-2016 | Besluit gefluoreerde broeikasgassen: art. 4 / / | 1 | jaar | rapport | controle/preventief onderh. | 2019-04-11 | 1 | 49G01 | VLIEGBASIS WOENSDRECHT | 639 | Unit Radarapparatuur | 0 | 1 | CLSK | CLSK | RVB-Z | 3515 | 725 |  | 0 | 0 | 1 | 0 | 0 | [6 empty] | In opdracht |  | < Vul hiernaast de juiste status en datum in.
900121978 | 20 | Koelinstallatie lokaal | 739217 | Techn. staat koelinst. < 5 ton CO2 computerkoeling 1j NW per 01-01-2016 | Besluit gefluoreerde broeikasgassen: art. 4 / / | 1 | jaar | rapport | controle/preventief onderh. | 2019-04-11 | 1 | 49G01 | VLIEGBASIS WOENSDRECHT | 640 | Unit Radarapparatuur | 0 | 1 | CLSK | CLSK | RVB-Z | 3515 | 725 |  | 0 | 0 | 1 | 0 | 0 | [6 empty] | In opdracht |  | < Vul hiernaast de juiste status en datum in.
900048257 | 20 | Koelinstallatie lokaal | 737947 | Techn. staat koelinst. < 5 ton CO2 comfortkoeling 1j NW per 01-01-2016 | Besluit gefluoreerde broeikasgassen: art. 4 / Verordening (EU) 517/2014: art 3, zorgplicht / | 1 | jaar | rapport | controle/preventief onderh. | 2019-04-02 | 1 | 49G01 | VLIEGBASIS WOENSDRECHT | 643 | Bureau-units | 0 | 4 | CLSK | CLSK | RVB-Z | 3515 | 725 |  | 0 | 0 | 1 | 0 | 0 | [6 empty] | In opdracht |  | < Vul hiernaast de juiste status en datum in.
900077871 | 20 | Koelinstallatie lokaal | 737948 | Techn. staat koelinst. < 5 ton CO2 comfortkoeling 1j NW per 01-01-2016 | Besluit gefluoreerde broeikasgassen: art. 4 / Verordening (EU) 517/2014: art 3, zorgplicht / | 1 | jaar | rapport | controle/preventief onderh. | 2019-04-02 | 1 | 49G01 | VLIEGBASIS WOENSDRECHT | 643 | Bureau-units | 0 | 4 | CLSK | CLSK | RVB-Z | 3515 | 725 |  | 0 | 0 | 1 | 0 | 0 | [6 empty] | In opdracht |  | < Vul hiernaast de juiste status en datum in.
900114079 | 76 | Heetwaterketel | 713555 | Periodieke herkeuring stoom- en heetwaterketels 24m | Warenwetregeling drukapparatuur 2016: art. 5 / / | 24 | maand | verklaring | keuring | 2017-10-20 | 1 | 49G01 | VLIEGBASIS WOENSDRECHT | 654 | Prefabunit (11) | 0 | 1 | CLSK | CLSK | RVB-Z | 3347 | 725 | [9 empty] | 1 |  |  | In opdracht |  | < Vul hiernaast de juiste status en datum in.
900114079 | 76 | Heetwaterketel | 694160 | PO stookinstallatie 1j | Bedrijfszekerheid | 1 | jaar | verklaring | onderhoud | 2019-11-26 | 1 | 49G01 | VLIEGBASIS WOENSDRECHT | 654 | Prefabunit (11) | 0 | 1 | CLSK | CLSK | RVB-Z | 3347 | 725 | [8 empty] | 0 | 0 | 1 | 0 | In opdracht |  | < Vul hiernaast de juiste status en datum in.
900117823 | 98 | Warmtepomp | 753753 | Controle lekdichtheid en techn.staat warmtepomp 3, 6, 12 of 24m NW vanaf 01-01-2016 | Verordening (EU) 517/2014: art 3, zorgplicht / Verordening (EU) 517/2014: art. 4, 5 en 6 / | 12 | maand | rapport en aant. in logboek | inspectie en onderhoud | 2019-04-11 | 1 | 49G01 | VLIEGBASIS WOENSDRECHT | 701 | Werkplaats en Klimaatkamer | 1 | 103 | CLSK | CLSK | RVB-Z | 3505 | 725 |  |  |  | 1 | [8 empty] | In opdracht |  | < Vul hiernaast de juiste status en datum in.
900117824 | 81 | Mechanische luchtbehandeling | 711993 | Onderhoud luchtbehandelingskast met filterinstallatie werkplaats 1j | Activiteitenregeling: afd 4.3 t/m 4.8 | 1 | jaar | afmelding | onderhoud | 2019-07-22 | 1 | 49G01 | VLIEGBASIS WOENSDRECHT | 701 | Werkplaats en Klimaatkamer | 1 | 103 | CLSK | CLSK | RVB-Z | 3516 | 725 |  |  |  |  | 0 | 0 | 1 | 0 | 0 |  |  |  | In opdracht |  | < Vul hiernaast de juiste status en datum in.
900117824 | 81 | Mechanische luchtbehandeling | 820949 | Vervangen filters werkplaats 2, 3, 6, 12m | Activiteitenregeling: afd 4.3 t/m 4.8 | 12 | maand | afvoerbewijs | inspectie | 2019-07-22 | 1 | 49G01 | VLIEGBASIS WOENSDRECHT | 701 | Werkplaats en Klimaatkamer | 1 | 103 | CLSK | CLSK | RVB-Z | 3516 | 725 | [6 empty] | 1 | [5 empty] | In opdracht |  | < Vul hiernaast de juiste status en datum in.
900118937 | 104 | Bodemenergiesystemen | 776717 | D2 Technische maatregelen BES gesloten systeem 1j | Activiteitenbesluit: par. 3.2.8 / SIKB 11001: H7 / | 1 | jaar | rapport | controle | 2019-04-02 | 1 | 49G01 | VLIEGBASIS WOENSDRECHT | 701 | Werkplaats en Klimaatkamer | 1 | 103 | CLSK | CLSK | RVB-Z | 3513 | 725 |  | 0 | 0 | 1 | 0 | 0 | [6 empty] | In opdracht |  | < Vul hiernaast de juiste status en datum in.
900115812 | 1 | CV ketel | 704834 | PO stookinstallatie 1j | Bedrijfszekerheid | 1 | jaar | verklaring | onderhoud | 2017-07-18 | 1 | 49G01 | VLIEGBASIS WOENSDRECHT | 702 | Legeringsgebouw | 0 | 0.26 | CLSK | CLSK | RVB-Z | 3514 | 725 |  |  |  |  | 0 | 0 | 1 | 0 | 0 |  |  |  | In opdracht |  | < Vul hiernaast de juiste status en datum in.
900115813 | 1 | CV ketel | 704835 | PO stookinstallatie 1j | Bedrijfszekerheid | 1 | jaar | verklaring | onderhoud | 2017-07-18 | 1 | 49G01 | VLIEGBASIS WOENSDRECHT | 702 | Legeringsgebouw | 0 | 0.26 | CLSK | CLSK | RVB-Z | 3514 | 725 |  |  |  |  | 0 | 0 | 1 | 0 | 0 |  |  |  | In opdracht |  | < Vul hiernaast de juiste status en datum in.
900113916 | 1 | CV ketel | 675170 | PO stookinstallatie 1j | Bedrijfszekerheid | 1 | jaar | verklaring | onderhoud | 2018-07-24 | 1 | 49G01 | VLIEGBASIS WOENSDRECHT | 702 | Legeringsgebouw | 0 | 0.27 | CLSK | CLSK | RVB-Z | 3514 | 725 |  |  |  |  | 0 | 0 | 1 | 0 | 0 |  |  |  | In opdracht |  | < Vul hiernaast de juiste status en datum in.
900113917 | 1 | CV ketel | 675171 | PO stookinstallatie 1j | Bedrijfszekerheid | 1 | jaar | verklaring | onderhoud | 2018-07-24 | 1 | 49G01 | VLIEGBASIS WOENSDRECHT | 702 | Legeringsgebouw | 0 | 0.27 | CLSK | CLSK | RVB-Z | 3514 | 725 |  |  |  |  | 0 | 0 | 1 | 0 | 0 |  |  |  | In opdracht |  | < Vul hiernaast de juiste status en datum in.
900122745 | 81 | Mechanische luchtbehandeling | 732247 | Onderhoud luchtbehandelingskast 1j | Arbeidsomstandighedenbesluit: art. 6.2 / / | 1 | jaar | afmelding | onderhoud | 2019-09-09 | 1 | 49G01 | VLIEGBASIS WOENSDRECHT | 703 | Avionica | 0 | 0.31 | CLSK | CLSK | RVB-Z | 3516 | 725 | [6 empty] | 0 | 0 | 1 | 0 | 0 |  | In opdracht |  | < Vul hiernaast de juiste status en datum in.
900123172 | 81 | Mechanische luchtbehandeling | 742730 | Onderhoud luchtbehandelingskast met filterinstallatie 1j | Arbeidsomstandighedenbesluit: art. 6.2 / / | 1 | jaar | afmelding | onderhoud |  | 1 | 49G01 | VLIEGBASIS WOENSDRECHT | 703 | Avionica | 0 | 0.31 | CLSK | CLSK | RVB-Z | 3516 | 725 | 1 | 0 | 0 | [9 empty] | In opdracht |  | < Vul hiernaast de juiste status en datum in.
900123172 | 81 | Mechanische luchtbehandeling | 819414 | Vervangen filters 2, 3, 6, 12m | Arbeidsomstandighedenbesluit: art. 6.2 / / | 12 | maand | afvoerbewijs | inspectie |  | 1 | 49G01 | VLIEGBASIS WOENSDRECHT | 703 | Avionica | 0 | 0.31 | CLSK | CLSK | RVB-Z | 3516 | 725 | 1 | [11 empty] | In opdracht |  | < Vul hiernaast de juiste status en datum in.
900122746 | 81 | Mechanische luchtbehandeling | 732248 | Onderhoud luchtbehandelingskast 1j | Arbeidsomstandighedenbesluit: art. 6.2 / / | 1 | jaar | afmelding | onderhoud | 2019-09-09 | 1 | 49G01 | VLIEGBASIS WOENSDRECHT | 703 | Avionica | 0 | 0.34 | CLSK | CLSK | RVB-Z | 3516 | 725 | [6 empty] | 0 | 0 | 1 | 0 | 0 |  | In opdracht |  | < Vul hiernaast de juiste status en datum in.
900123173 | 81 | Mechanische luchtbehandeling | 742731 | Onderhoud luchtbehandelingskast met filterinstallatie 1j | Arbeidsomstandighedenbesluit: art. 6.2 / / | 1 | jaar | afmelding | onderhoud | 2019-09-09 | 1 | 49G01 | VLIEGBASIS WOENSDRECHT | 703 | Avionica | 0 | 0.34 | CLSK | CLSK | RVB-Z | 3516 | 725 | [6 empty] | 0 | 0 | 1 | 0 | 0 |  | In opdracht |  | < Vul hiernaast de juiste status en datum in.
900123173 | 81 | Mechanische luchtbehandeling | 819415 | Vervangen filters 2, 3, 6, 12m | Arbeidsomstandighedenbesluit: art. 6.2 / / | 12 | maand | afvoerbewijs | inspectie | 2019-09-09 | 1 | 49G01 | VLIEGBASIS WOENSDRECHT | 703 | Avionica | 0 | 0.34 | CLSK | CLSK | RVB-Z | 3516 | 725 | [8 empty] | 1 |  |  |  | In opdracht |  | < Vul hiernaast de juiste status en datum in.
900123174 | 81 | Mechanische luchtbehandeling | 742732 | Onderhoud luchtbehandelingskast met filterinstallatie 1j | Arbeidsomstandighedenbesluit: art. 6.2 / / | 1 | jaar | afmelding | onderhoud | 2019-07-18 | 1 | 49G01 | VLIEGBASIS WOENSDRECHT | 703 | Avionica | 0 | 0.34 | CLSK | CLSK | RVB-Z | 3516 | 725 |  |  |  |  | 0 | 0 | 1 | 0 | 0 |  |  |  | In opdracht |  | < Vul hiernaast de juiste status en datum in.
900123174 | 81 | Mechanische luchtbehandeling | 819416 | Vervangen filters 2, 3, 6, 12m | Arbeidsomstandighedenbesluit: art. 6.2 / / | 12 | maand | afvoerbewijs | inspectie | 2019-07-18 | 1 | 49G01 | VLIEGBASIS WOENSDRECHT | 703 | Avionica | 0 | 0.34 | CLSK | CLSK | RVB-Z | 3516 | 725 | [6 empty] | 1 | [5 empty] | In opdracht |  | < Vul hiernaast de juiste status en datum in.
900123183 | 81 | Mechanische luchtbehandeling | 742733 | Onderhoud luchtbehandelingskast met filterinstallatie 1j | Arbeidsomstandighedenbesluit: art. 6.2 / / | 1 | jaar | afmelding | onderhoud | 2019-07-18 | 1 | 49G01 | VLIEGBASIS WOENSDRECHT | 703 | Avionica | 0 | 0.37 | CLSK | CLSK | RVB-Z | 3516 | 725 |  |  |  |  | 0 | 0 | 1 | 0 | 0 |  |  |  | In opdracht |  | < Vul hiernaast de juiste status en datum in.
900123183 | 81 | Mechanische luchtbehandeling | 819417 | Vervangen filters 2, 3, 6, 12m | Arbeidsomstandighedenbesluit: art. 6.2 / / | 12 | maand | afvoerbewijs | inspectie | 2019-07-18 | 1 | 49G01 | VLIEGBASIS WOENSDRECHT | 703 | Avionica | 0 | 0.37 | CLSK | CLSK | RVB-Z | 3516 | 725 | [6 empty] | 1 | [5 empty] | In opdracht |  | < Vul hiernaast de juiste status en datum in.
900122747 | 81 | Mechanische luchtbehandeling | 732249 | Onderhoud luchtbehandelingskast 1j | Arbeidsomstandighedenbesluit: art. 6.2 / / | 1 | jaar | afmelding | onderhoud | 2018-01-22 | 1 | 49G01 | VLIEGBASIS WOENSDRECHT | 703 | Avionica | 0 | 0.38 | CLSK | CLSK | RVB-Z | 3516 | 725 | 1 | 0 | 0 | [9 empty] | In opdracht |  | < Vul hiernaast de juiste status en datum in.
900123175 | 81 | Mechanische luchtbehandeling | 742734 | Onderhoud luchtbehandelingskast met filterinstallatie 1j | Arbeidsomstandighedenbesluit: art. 6.2 / / | 1 | jaar | afmelding | onderhoud | 2019-07-18 | 1 | 49G01 | VLIEGBASIS WOENSDRECHT | 703 | Avionica | 0 | 0.38 | CLSK | CLSK | RVB-Z | 3516 | 725 |  |  |  |  | 0 | 0 | 1 | 0 | 0 |  |  |  | In opdracht |  | < Vul hiernaast de juiste status en datum in.
900123175 | 81 | Mechanische luchtbehandeling | 819418 | Vervangen filters 2, 3, 6, 12m | Arbeidsomstandighedenbesluit: art. 6.2 / / | 12 | maand | afvoerbewijs | inspectie | 2019-07-18 | 1 | 49G01 | VLIEGBASIS WOENSDRECHT | 703 | Avionica | 0 | 0.38 | CLSK | CLSK | RVB-Z | 3516 | 725 | [6 empty] | 1 | [5 empty] | In opdracht |  | < Vul hiernaast de juiste status en datum in.
900123176 | 81 | Mechanische luchtbehandeling | 742735 | Onderhoud luchtbehandelingskast met filterinstallatie 1j | Arbeidsomstandighedenbesluit: art. 6.2 / / | 1 | jaar | afmelding | onderhoud | 2019-07-18 | 1 | 49G01 | VLIEGBASIS WOENSDRECHT | 703 | Avionica | 0 | 0.38 | CLSK | CLSK | RVB-Z | 3516 | 725 |  |  |  |  | 0 | 0 | 1 | 0 | 0 |  |  |  | In opdracht |  | < Vul hiernaast de juiste status en datum in.
900123176 | 81 | Mechanische luchtbehandeling | 819419 | Vervangen filters 2, 3, 6, 12m | Arbeidsomstandighedenbesluit: art. 6.2 / / | 12 | maand | afvoerbewijs | inspectie | 2019-07-18 | 1 | 49G01 | VLIEGBASIS WOENSDRECHT | 703 | Avionica | 0 | 0.38 | CLSK | CLSK | RVB-Z | 3516 | 725 | [6 empty] | 1 | [5 empty] | In opdracht |  | < Vul hiernaast de juiste status en datum in.
900123177 | 81 | Mechanische luchtbehandeling | 742736 | Onderhoud luchtbehandelingskast met filterinstallatie 1j | Arbeidsomstandighedenbesluit: art. 6.2 / / | 1 | jaar | afmelding | onderhoud | 2019-07-18 | 1 | 49G01 | VLIEGBASIS WOENSDRECHT | 703 | Avionica | 0 | 0.38 | CLSK | CLSK | RVB-Z | 3516 | 725 |  |  |  |  | 0 | 0 | 1 | 0 | 0 |  |  |  | In opdracht |  | < Vul hiernaast de juiste status en datum in.
900123177 | 81 | Mechanische luchtbehandeling | 819420 | Vervangen filters 2, 3, 6, 12m | Arbeidsomstandighedenbesluit: art. 6.2 / / | 12 | maand | afvoerbewijs | inspectie | 2019-07-18 | 1 | 49G01 | VLIEGBASIS WOENSDRECHT | 703 | Avionica | 0 | 0.38 | CLSK | CLSK | RVB-Z | 3516 | 725 | [6 empty] | 1 | [5 empty] | In opdracht |  | < Vul hiernaast de juiste status en datum in.
900123178 | 81 | Mechanische luchtbehandeling | 742737 | Onderhoud luchtbehandelingskast met filterinstallatie 1j | Arbeidsomstandighedenbesluit: art. 6.2 / / | 1 | jaar | afmelding | onderhoud | 2019-07-18 | 1 | 49G01 | VLIEGBASIS WOENSDRECHT | 703 | Avionica | 0 | 0.38 | CLSK | CLSK | RVB-Z | 3516 | 725 |  |  |  |  | 0 | 0 | 1 | 0 | 0 |  |  |  | In opdracht |  | < Vul hiernaast de juiste status en datum in.
900123178 | 81 | Mechanische luchtbehandeling | 819421 | Vervangen filters 2, 3, 6, 12m | Arbeidsomstandighedenbesluit: art. 6.2 / / | 12 | maand | afvoerbewijs | inspectie | 2019-07-18 | 1 | 49G01 | VLIEGBASIS WOENSDRECHT | 703 | Avionica | 0 | 0.38 | CLSK | CLSK | RVB-Z | 3516 | 725 | [6 empty] | 1 | [5 empty] | In opdracht |  | < Vul hiernaast de juiste status en datum in.
900123179 | 81 | Mechanische luchtbehandeling | 742738 | Onderhoud luchtbehandelingskast met filterinstallatie 1j | Arbeidsomstandighedenbesluit: art. 6.2 / / | 1 | jaar | afmelding | onderhoud | 2019-07-18 | 1 | 49G01 | VLIEGBASIS WOENSDRECHT | 703 | Avionica | 0 | 0.38 | CLSK | CLSK | RVB-Z | 3516 | 725 |  |  |  |  | 0 | 0 | 1 | 0 | 0 |  |  |  | In opdracht |  | < Vul hiernaast de juiste status en datum in.
900123179 | 81 | Mechanische luchtbehandeling | 819422 | Vervangen filters 2, 3, 6, 12m | Arbeidsomstandighedenbesluit: art. 6.2 / / | 12 | maand | afvoerbewijs | inspectie | 2019-07-18 | 1 | 49G01 | VLIEGBASIS WOENSDRECHT | 703 | Avionica | 0 | 0.38 | CLSK | CLSK | RVB-Z | 3516 | 725 | [6 empty] | 1 | [5 empty] | In opdracht |  | < Vul hiernaast de juiste status en datum in.
900123180 | 81 | Mechanische luchtbehandeling | 742739 | Onderhoud luchtbehandelingskast met filterinstallatie 1j | Arbeidsomstandighedenbesluit: art. 6.2 / / | 1 | jaar | afmelding | onderhoud | 2019-07-18 | 1 | 49G01 | VLIEGBASIS WOENSDRECHT | 703 | Avionica | 0 | 0.38 | CLSK | CLSK | RVB-Z | 3516 | 725 |  |  |  |  | 0 | 0 | 1 | 0 | 0 |  |  |  | In opdracht |  | < Vul hiernaast de juiste status en datum in.
900123180 | 81 | Mechanische luchtbehandeling | 819423 | Vervangen filters 2, 3, 6, 12m | Arbeidsomstandighedenbesluit: art. 6.2 / / | 12 | maand | afvoerbewijs | inspectie | 2019-07-18 | 1 | 49G01 | VLIEGBASIS WOENSDRECHT | 703 | Avionica | 0 | 0.38 | CLSK | CLSK | RVB-Z | 3516 | 725 | [6 empty] | 1 | [5 empty] | In opdracht |  | < Vul hiernaast de juiste status en datum in.
900123181 | 81 | Mechanische luchtbehandeling | 742740 | Onderhoud luchtbehandelingskast met filterinstallatie 1j | Arbeidsomstandighedenbesluit: art. 6.2 / / | 1 | jaar | afmelding | onderhoud | 2019-07-18 | 1 | 49G01 | VLIEGBASIS WOENSDRECHT | 703 | Avionica | 0 | 0.38 | CLSK | CLSK | RVB-Z | 3516 | 725 |  |  |  |  | 0 | 0 | 1 | 0 | 0 |  |  |  | In opdracht |  | < Vul hiernaast de juiste status en datum in.
900123181 | 81 | Mechanische luchtbehandeling | 819424 | Vervangen filters 2, 3, 6, 12m | Arbeidsomstandighedenbesluit: art. 6.2 / / | 12 | maand | afvoerbewijs | inspectie | 2019-07-18 | 1 | 49G01 | VLIEGBASIS WOENSDRECHT | 703 | Avionica | 0 | 0.38 | CLSK | CLSK | RVB-Z | 3516 | 725 | [6 empty] | 1 | [5 empty] | In opdracht |  | < Vul hiernaast de juiste status en datum in.
900123182 | 81 | Mechanische luchtbehandeling | 742741 | Onderhoud luchtbehandelingskast met filterinstallatie 1j | Arbeidsomstandighedenbesluit: art. 6.2 / / | 1 | jaar | afmelding | onderhoud | 2019-07-18 | 1 | 49G01 | VLIEGBASIS WOENSDRECHT | 703 | Avionica | 0 | 0.38 | CLSK | CLSK | RVB-Z | 3516 | 725 |  |  |  |  | 0 | 0 | 1 | 0 | 0 |  |  |  | In opdracht |  | < Vul hiernaast de juiste status en datum in.
900123182 | 81 | Mechanische luchtbehandeling | 819425 | Vervangen filters 2, 3, 6, 12m | Arbeidsomstandighedenbesluit: art. 6.2 / / | 12 | maand | afvoerbewijs | inspectie | 2019-07-18 | 1 | 49G01 | VLIEGBASIS WOENSDRECHT | 703 | Avionica | 0 | 0.38 | CLSK | CLSK | RVB-Z | 3516 | 725 | [6 empty] | 1 | [5 empty] | In opdracht |  | < Vul hiernaast de juiste status en datum in.
900122748 | 81 | Mechanische luchtbehandeling | 732250 | Onderhoud luchtbehandelingskast 1j | Arbeidsomstandighedenbesluit: art. 6.2 / / | 1 | jaar | afmelding | onderhoud | 2019-09-09 | 1 | 49G01 | VLIEGBASIS WOENSDRECHT | 703 | Avionica | 0 | 0.41 | CLSK | CLSK | RVB-Z | 3516 | 725 | [6 empty] | 0 | 0 | 1 | 0 | 0 |  | In opdracht |  | < Vul hiernaast de juiste status en datum in.
900122749 | 81 | Mechanische luchtbehandeling | 732251 | Onderhoud luchtbehandelingskast 1j | Arbeidsomstandighedenbesluit: art. 6.2 / / | 1 | jaar | afmelding | onderhoud | 2019-09-09 | 1 | 49G01 | VLIEGBASIS WOENSDRECHT | 703 | Avionica | 0 | 0.42 | CLSK | CLSK | RVB-Z | 3516 | 725 | [6 empty] | 0 | 0 | 1 | 0 | 0 |  | In opdracht |  | < Vul hiernaast de juiste status en datum in.
900122750 | 81 | Mechanische luchtbehandeling | 732252 | Onderhoud luchtbehandelingskast 1j | Arbeidsomstandighedenbesluit: art. 6.2 / / | 1 | jaar | afmelding | onderhoud | 2019-09-09 | 1 | 49G01 | VLIEGBASIS WOENSDRECHT | 703 | Avionica | 0 | 0.44 | CLSK | CLSK | RVB-Z | 3516 | 725 | [6 empty] | 0 | 0 | 1 | 0 | 0 |  | In opdracht |  | < Vul hiernaast de juiste status en datum in.
900123184 | 81 | Mechanische luchtbehandeling | 742742 | Onderhoud luchtbehandelingskast met filterinstallatie 1j | Arbeidsomstandighedenbesluit: art. 6.2 / / | 1 | jaar | afmelding | onderhoud | 2019-09-10 | 1 | 49G01 | VLIEGBASIS WOENSDRECHT | 703 | Avionica | 0 | 0.44 | CLSK | CLSK | RVB-Z | 3516 | 725 | [6 empty] | 0 | 0 | 1 | 0 | 0 |  | In opdracht |  | < Vul hiernaast de juiste status en datum in.
900123184 | 81 | Mechanische luchtbehandeling | 819426 | Vervangen filters 2, 3, 6, 12m | Arbeidsomstandighedenbesluit: art. 6.2 / / | 12 | maand | afvoerbewijs | inspectie | 2019-09-10 | 1 | 49G01 | VLIEGBASIS WOENSDRECHT | 703 | Avionica | 0 | 0.44 | CLSK | CLSK | RVB-Z | 3516 | 725 | [8 empty] | 1 |  |  |  | In opdracht |  | < Vul hiernaast de juiste status en datum in.
900123185 | 81 | Mechanische luchtbehandeling | 742743 | Onderhoud luchtbehandelingskast met filterinstallatie 1j | Arbeidsomstandighedenbesluit: art. 6.2 / / | 1 | jaar | afmelding | onderhoud | 2019-07-18 | 1 | 49G01 | VLIEGBASIS WOENSDRECHT | 703 | Avionica | 0 | 0.44 | CLSK | CLSK | RVB-Z | 3516 | 725 |  |  |  |  | 0 | 0 | 1 | 0 | 0 |  |  |  | In opdracht |  | < Vul hiernaast de juiste status en datum in.
900123185 | 81 | Mechanische luchtbehandeling | 819427 | Vervangen filters 2, 3, 6, 12m | Arbeidsomstandighedenbesluit: art. 6.2 / / | 12 | maand | afvoerbewijs | inspectie | 2019-07-18 | 1 | 49G01 | VLIEGBASIS WOENSDRECHT | 703 | Avionica | 0 | 0.44 | CLSK | CLSK | RVB-Z | 3516 | 725 | [6 empty] | 1 | [5 empty] | In opdracht |  | < Vul hiernaast de juiste status en datum in.
900122751 | 81 | Mechanische luchtbehandeling | 732253 | Onderhoud luchtbehandelingskast 1j | Arbeidsomstandighedenbesluit: art. 6.2 / / | 1 | jaar | afmelding | onderhoud | 2019-09-09 | 1 | 49G01 | VLIEGBASIS WOENSDRECHT | 703 | Avionica | 0 | 0.45 | CLSK | CLSK | RVB-Z | 3516 | 725 | [6 empty] | 0 | 0 | 1 | 0 | 0 |  | In opdracht |  | < Vul hiernaast de juiste status en datum in.
900123186 | 81 | Mechanische luchtbehandeling | 742744 | Onderhoud luchtbehandelingskast met filterinstallatie 1j | Arbeidsomstandighedenbesluit: art. 6.2 / / | 1 | jaar | afmelding | onderhoud | 2019-07-18 | 1 | 49G01 | VLIEGBASIS WOENSDRECHT | 703 | Avionica | 0 | 0.45 | CLSK | CLSK | RVB-Z | 3516 | 725 |  |  |  |  | 0 | 0 | 1 | 0 | 0 |  |  |  | In opdracht |  | < Vul hiernaast de juiste status en datum in.
900123186 | 81 | Mechanische luchtbehandeling | 819428 | Vervangen filters 2, 3, 6, 12m | Arbeidsomstandighedenbesluit: art. 6.2 / / | 12 | maand | afvoerbewijs | inspectie | 2019-07-18 | 1 | 49G01 | VLIEGBASIS WOENSDRECHT | 703 | Avionica | 0 | 0.45 | CLSK | CLSK | RVB-Z | 3516 | 725 | [6 empty] | 1 | [5 empty] | In opdracht |  | < Vul hiernaast de juiste status en datum in.
900123187 | 81 | Mechanische luchtbehandeling | 742745 | Onderhoud luchtbehandelingskast met filterinstallatie 1j | Arbeidsomstandighedenbesluit: art. 6.2 / / | 1 | jaar | afmelding | onderhoud | 2019-07-18 | 1 | 49G01 | VLIEGBASIS WOENSDRECHT | 703 | Avionica | 0 | 0.45 | CLSK | CLSK | RVB-Z | 3516 | 725 |  |  |  |  | 0 | 0 | 1 | 0 | 0 |  |  |  | In opdracht |  | < Vul hiernaast de juiste status en datum in.
900123187 | 81 | Mechanische luchtbehandeling | 819429 | Vervangen filters 2, 3, 6, 12m | Arbeidsomstandighedenbesluit: art. 6.2 / / | 12 | maand | afvoerbewijs | inspectie | 2019-07-18 | 1 | 49G01 | VLIEGBASIS WOENSDRECHT | 703 | Avionica | 0 | 0.45 | CLSK | CLSK | RVB-Z | 3516 | 725 | [6 empty] | 1 | [5 empty] | In opdracht |  | < Vul hiernaast de juiste status en datum in.
900123188 | 81 | Mechanische luchtbehandeling | 742746 | Onderhoud luchtbehandelingskast met filterinstallatie 1j | Arbeidsomstandighedenbesluit: art. 6.2 / / | 1 | jaar | afmelding | onderhoud | 2019-07-18 | 1 | 49G01 | VLIEGBASIS WOENSDRECHT | 703 | Avionica | 0 | 0.45 | CLSK | CLSK | RVB-Z | 3516 | 725 |  |  |  |  | 0 | 0 | 1 | 0 | 0 |  |  |  | In opdracht |  | < Vul hiernaast de juiste status en datum in.
900123188 | 81 | Mechanische luchtbehandeling | 819430 | Vervangen filters 2, 3, 6, 12m | Arbeidsomstandighedenbesluit: art. 6.2 / / | 12 | maand | afvoerbewijs | inspectie | 2019-07-18 | 1 | 49G01 | VLIEGBASIS WOENSDRECHT | 703 | Avionica | 0 | 0.45 | CLSK | CLSK | RVB-Z | 3516 | 725 | [6 empty] | 1 | [5 empty] | In opdracht |  | < Vul hiernaast de juiste status en datum in.
900123189 | 81 | Mechanische luchtbehandeling | 742747 | Onderhoud luchtbehandelingskast met filterinstallatie 1j | Arbeidsomstandighedenbesluit: art. 6.2 / / | 1 | jaar | afmelding | onderhoud | 2019-07-18 | 1 | 49G01 | VLIEGBASIS WOENSDRECHT | 703 | Avionica | 0 | 0.45 | CLSK | CLSK | RVB-Z | 3516 | 725 |  |  |  |  | 0 | 0 | 1 | 0 | 0 |  |  |  | In opdracht |  | < Vul hiernaast de juiste status en datum in.
900123189 | 81 | Mechanische luchtbehandeling | 819431 | Vervangen filters 2, 3, 6, 12m | Arbeidsomstandighedenbesluit: art. 6.2 / / | 12 | maand | afvoerbewijs | inspectie | 2019-07-18 | 1 | 49G01 | VLIEGBASIS WOENSDRECHT | 703 | Avionica | 0 | 0.45 | CLSK | CLSK | RVB-Z | 3516 | 725 | [6 empty] | 1 | [5 empty] | In opdracht |  | < Vul hiernaast de juiste status en datum in.
900122752 | 81 | Mechanische luchtbehandeling | 732254 | Onderhoud luchtbehandelingskast 1j | Arbeidsomstandighedenbesluit: art. 6.2 / / | 1 | jaar | afmelding | onderhoud | 2019-09-09 | 1 | 49G01 | VLIEGBASIS WOENSDRECHT | 703 | Avionica | 0 | 0.46 | CLSK | CLSK | RVB-Z | 3516 | 725 | [6 empty] | 0 | 0 | 1 | 0 | 0 |  | In opdracht |  | < Vul hiernaast de juiste status en datum in.
900123190 | 81 | Mechanische luchtbehandeling | 742748 | Onderhoud luchtbehandelingskast met filterinstallatie 1j | Arbeidsomstandighedenbesluit: art. 6.2 / / | 1 | jaar | afmelding | onderhoud | 2019-07-18 | 1 | 49G01 | VLIEGBASIS WOENSDRECHT | 703 | Avionica | 0 | 0.46 | CLSK | CLSK | RVB-Z | 3516 | 725 |  |  |  |  | 0 | 0 | 1 | 0 | 0 |  |  |  | In opdracht |  | < Vul hiernaast de juiste status en datum in.
900123190 | 81 | Mechanische luchtbehandeling | 819432 | Vervangen filters 2, 3, 6, 12m | Arbeidsomstandighedenbesluit: art. 6.2 / / | 12 | maand | afvoerbewijs | inspectie | 2019-07-18 | 1 | 49G01 | VLIEGBASIS WOENSDRECHT | 703 | Avionica | 0 | 0.46 | CLSK | CLSK | RVB-Z | 3516 | 725 | [6 empty] | 1 | [5 empty] | In opdracht |  | < Vul hiernaast de juiste status en datum in.
900122753 | 81 | Mechanische luchtbehandeling | 732255 | Onderhoud luchtbehandelingskast 1j | Arbeidsomstandighedenbesluit: art. 6.2 / / | 1 | jaar | afmelding | onderhoud | 2019-09-09 | 1 | 49G01 | VLIEGBASIS WOENSDRECHT | 703 | Avionica | 0 | 0.48 | CLSK | CLSK | RVB-Z | 3516 | 725 | [6 empty] | 0 | 0 | 1 | 0 | 0 |  | In opdracht |  | < Vul hiernaast de juiste status en datum in.
900122754 | 81 | Mechanische luchtbehandeling | 732256 | Onderhoud luchtbehandelingskast 1j | Arbeidsomstandighedenbesluit: art. 6.2 / / | 1 | jaar | afmelding | onderhoud | 2019-09-09 | 1 | 49G01 | VLIEGBASIS WOENSDRECHT | 703 | Avionica | 0 | 0.50 | CLSK | CLSK | RVB-Z | 3516 | 725 | [6 empty] | 0 | 0 | 1 | 0 | 0 |  | In opdracht |  | < Vul hiernaast de juiste status en datum in.
900123192 | 81 | Mechanische luchtbehandeling | 742749 | Onderhoud luchtbehandelingskast met filterinstallatie 1j | Arbeidsomstandighedenbesluit: art. 6.2 / / | 1 | jaar | afmelding | onderhoud |  | 1 | 49G01 | VLIEGBASIS WOENSDRECHT | 703 | Avionica | 0 | 0.50 | CLSK | CLSK | RVB-Z | 3516 | 725 | 1 | 0 | 0 | [9 empty] | In opdracht |  | < Vul hiernaast de juiste status en datum in.
900123192 | 81 | Mechanische luchtbehandeling | 819433 | Vervangen filters 2, 3, 6, 12m | Arbeidsomstandighedenbesluit: art. 6.2 / / | 12 | maand | afvoerbewijs | inspectie |  | 1 | 49G01 | VLIEGBASIS WOENSDRECHT | 703 | Avionica | 0 | 0.50 | CLSK | CLSK | RVB-Z | 3516 | 725 | 1 | [11 empty] | In opdracht |  | < Vul hiernaast de juiste status en datum in.
900122755 | 81 | Mechanische luchtbehandeling | 732257 | Onderhoud luchtbehandelingskast 1j | Arbeidsomstandighedenbesluit: art. 6.2 / / | 1 | jaar | afmelding | onderhoud | 2019-09-09 | 1 | 49G01 | VLIEGBASIS WOENSDRECHT | 703 | Avionica | 0 | 0.52 | CLSK | CLSK | RVB-Z | 3516 | 725 | [6 empty] | 0 | 0 | 1 | 0 | 0 |  | In opdracht |  | < Vul hiernaast de juiste status en datum in.
900123193 | 81 | Mechanische luchtbehandeling | 742750 | Onderhoud luchtbehandelingskast met filterinstallatie 1j | Arbeidsomstandighedenbesluit: art. 6.2 / / | 1 | jaar | afmelding | onderhoud |  | 1 | 49G01 | VLIEGBASIS WOENSDRECHT | 703 | Avionica | 0 | 0.52 | CLSK | CLSK | RVB-Z | 3516 | 725 | 1 | 0 | 0 | [9 empty] | In opdracht |  | < Vul hiernaast de juiste status en datum in.
900123193 | 81 | Mechanische luchtbehandeling | 819434 | Vervangen filters 2, 3, 6, 12m | Arbeidsomstandighedenbesluit: art. 6.2 / / | 12 | maand | afvoerbewijs | inspectie |  | 1 | 49G01 | VLIEGBASIS WOENSDRECHT | 703 | Avionica | 0 | 0.52 | CLSK | CLSK | RVB-Z | 3516 | 725 | 1 | [11 empty] | In opdracht |  | < Vul hiernaast de juiste status en datum in.
900122756 | 81 | Mechanische luchtbehandeling | 732258 | Onderhoud luchtbehandelingskast 1j | Arbeidsomstandighedenbesluit: art. 6.2 / / | 1 | jaar | afmelding | onderhoud | 2019-09-09 | 1 | 49G01 | VLIEGBASIS WOENSDRECHT | 703 | Avionica | 0 | 0.53 | CLSK | CLSK | RVB-Z | 3516 | 725 | [6 empty] | 0 | 0 | 1 | 0 | 0 |  | In opdracht |  | < Vul hiernaast de juiste status en datum in.
900122757 | 81 | Mechanische luchtbehandeling | 732259 | Onderhoud luchtbehandelingskast 1j | Arbeidsomstandighedenbesluit: art. 6.2 / / | 1 | jaar | afmelding | onderhoud | 2019-09-09 | 1 | 49G01 | VLIEGBASIS WOENSDRECHT | 703 | Avionica | 0 | 0.54 | CLSK | CLSK | RVB-Z | 3516 | 725 | [6 empty] | 0 | 0 | 1 | 0 | 0 |  | In opdracht |  | < Vul hiernaast de juiste status en datum in.
900123195 | 81 | Mechanische luchtbehandeling | 742751 | Onderhoud luchtbehandelingskast met filterinstallatie 1j | Arbeidsomstandighedenbesluit: art. 6.2 / / | 1 | jaar | afmelding | onderhoud |  | 1 | 49G01 | VLIEGBASIS WOENSDRECHT | 703 | Avionica | 0 | 0.54 | CLSK | CLSK | RVB-Z | 3516 | 725 | 1 | 0 | 0 | [9 empty] | In opdracht |  | < Vul hiernaast de juiste status en datum in.
900123195 | 81 | Mechanische luchtbehandeling | 819435 | Vervangen filters 2, 3, 6, 12m | Arbeidsomstandighedenbesluit: art. 6.2 / / | 12 | maand | afvoerbewijs | inspectie |  | 1 | 49G01 | VLIEGBASIS WOENSDRECHT | 703 | Avionica | 0 | 0.54 | CLSK | CLSK | RVB-Z | 3516 | 725 | 1 | [11 empty] | In opdracht |  | < Vul hiernaast de juiste status en datum in.
900123191 | 81 | Mechanische luchtbehandeling | 742752 | Onderhoud luchtbehandelingskast met filterinstallatie 1j | Arbeidsomstandighedenbesluit: art. 6.2 / / | 1 | jaar | afmelding | onderhoud | 2019-07-22 | 1 | 49G01 | VLIEGBASIS WOENSDRECHT | 703 | Avionica | 0 | 0.59 | CLSK | CLSK | RVB-Z | 3516 | 725 |  |  |  |  | 0 | 0 | 1 | 0 | 0 |  |  |  | In opdracht |  | < Vul hiernaast de juiste status en datum in.
900123191 | 81 | Mechanische luchtbehandeling | 819436 | Vervangen filters 2, 3, 6, 12m | Arbeidsomstandighedenbesluit: art. 6.2 / / | 12 | maand | afvoerbewijs | inspectie | 2019-07-22 | 1 | 49G01 | VLIEGBASIS WOENSDRECHT | 703 | Avionica | 0 | 0.59 | CLSK | CLSK | RVB-Z | 3516 | 725 | [6 empty] | 1 | [5 empty] | In opdracht |  | < Vul hiernaast de juiste status en datum in.
900123194 | 81 | Mechanische luchtbehandeling | 742753 | Onderhoud luchtbehandelingskast met filterinstallatie 1j | Arbeidsomstandighedenbesluit: art. 6.2 / / | 1 | jaar | afmelding | onderhoud | 2019-07-22 | 1 | 49G01 | VLIEGBASIS WOENSDRECHT | 703 | Avionica | 0 | 0.59 | CLSK | CLSK | RVB-Z | 3516 | 725 |  |  |  |  | 0 | 0 | 1 | 0 | 0 |  |  |  | In opdracht |  | < Vul hiernaast de juiste status en datum in.
900123194 | 81 | Mechanische luchtbehandeling | 819437 | Vervangen filters 2, 3, 6, 12m | Arbeidsomstandighedenbesluit: art. 6.2 / / | 12 | maand | afvoerbewijs | inspectie | 2019-07-22 | 1 | 49G01 | VLIEGBASIS WOENSDRECHT | 703 | Avionica | 0 | 0.59 | CLSK | CLSK | RVB-Z | 3516 | 725 | [6 empty] | 1 | [5 empty] | In opdracht |  | < Vul hiernaast de juiste status en datum in.
900112507 | 1 | CV ketel | 667629 | PO stookinstallatie 1j | Bedrijfszekerheid | 1 | jaar | verklaring | onderhoud | 2018-07-24 | 1 | 49G01 | VLIEGBASIS WOENSDRECHT | 703 | Avionica | 0 | 0.60 | CLSK | CLSK | RVB-Z | 3514 | 725 |  |  |  |  | 0 | 0 | 1 | 0 | 0 |  |  |  | In opdracht |  | < Vul hiernaast de juiste status en datum in.
900112516 | 1 | CV ketel | 667630 | PO stookinstallatie 1j | Bedrijfszekerheid | 1 | jaar | verklaring | onderhoud | 2019-11-01 | 1 | 49G01 | VLIEGBASIS WOENSDRECHT | 703 | Avionica | 0 | 0.60 | CLSK | CLSK | RVB-Z | 3514 | 725 | [8 empty] | 0 | 0 | 1 | 0 | In opdracht |  | < Vul hiernaast de juiste status en datum in.
900123167 | 81 | Mechanische luchtbehandeling | 742754 | Onderhoud luchtbehandelingskast met filterinstallatie 1j | Arbeidsomstandighedenbesluit: art. 6.2 / / | 1 | jaar | afmelding | onderhoud | 2019-07-22 | 1 | 49G01 | VLIEGBASIS WOENSDRECHT | 703 | Avionica | 1 | 1.17 | CLSK | CLSK | RVB-Z | 3516 | 725 |  |  |  |  | 0 | 0 | 1 | 0 | 0 |  |  |  | In opdracht |  | < Vul hiernaast de juiste status en datum in.
900123167 | 81 | Mechanische luchtbehandeling | 819438 | Vervangen filters 2, 3, 6, 12m | Arbeidsomstandighedenbesluit: art. 6.2 / / | 12 | maand | afvoerbewijs | inspectie | 2019-07-22 | 1 | 49G01 | VLIEGBASIS WOENSDRECHT | 703 | Avionica | 1 | 1.17 | CLSK | CLSK | RVB-Z | 3516 | 725 | [6 empty] | 1 | [5 empty] | In opdracht |  | < Vul hiernaast de juiste status en datum in.
900123170 | 81 | Mechanische luchtbehandeling | 742755 | Onderhoud luchtbehandelingskast met filterinstallatie 1j | Arbeidsomstandighedenbesluit: art. 6.2 / / | 1 | jaar | afmelding | onderhoud | 2019-07-22 | 1 | 49G01 | VLIEGBASIS WOENSDRECHT | 703 | Avionica | 1 | 1.17 | CLSK | CLSK | RVB-Z | 3516 | 725 |  |  |  |  | 0 | 0 | 1 | 0 | 0 |  |  |  | In opdracht |  | < Vul hiernaast de juiste status en datum in.
900123170 | 81 | Mechanische luchtbehandeling | 819439 | Vervangen filters 2, 3, 6, 12m | Arbeidsomstandighedenbesluit: art. 6.2 / / | 12 | maand | afvoerbewijs | inspectie | 2019-07-22 | 1 | 49G01 | VLIEGBASIS WOENSDRECHT | 703 | Avionica | 1 | 1.17 | CLSK | CLSK | RVB-Z | 3516 | 725 | [6 empty] | 1 | [5 empty] | In opdracht |  | < Vul hiernaast de juiste status en datum in.
900123171 | 81 | Mechanische luchtbehandeling | 742756 | Onderhoud luchtbehandelingskast met filterinstallatie 1j | Arbeidsomstandighedenbesluit: art. 6.2 / / | 1 | jaar | afmelding | onderhoud | 2019-07-22 | 1 | 49G01 | VLIEGBASIS WOENSDRECHT | 703 | Avionica | 1 | 1.17 | CLSK | CLSK | RVB-Z | 3516 | 725 |  |  |  |  | 0 | 0 | 1 | 0 | 0 |  |  |  | In opdracht |  | < Vul hiernaast de juiste status en datum in.
900123171 | 81 | Mechanische luchtbehandeling | 819440 | Vervangen filters 2, 3, 6, 12m | Arbeidsomstandighedenbesluit: art. 6.2 / / | 12 | maand | afvoerbewijs | inspectie | 2019-07-22 | 1 | 49G01 | VLIEGBASIS WOENSDRECHT | 703 | Avionica | 1 | 1.17 | CLSK | CLSK | RVB-Z | 3516 | 725 | [6 empty] | 1 | [5 empty] | In opdracht |  | < Vul hiernaast de juiste status en datum in.
900123164 | 81 | Mechanische luchtbehandeling | 742757 | Onderhoud luchtbehandelingskast met filterinstallatie 1j | Arbeidsomstandighedenbesluit: art. 6.2 / / | 1 | jaar | afmelding | onderhoud | 2019-07-22 | 1 | 49G01 | VLIEGBASIS WOENSDRECHT | 703 | Avionica | 1 | 1.45 | CLSK | CLSK | RVB-Z | 3516 | 725 |  |  |  |  | 0 | 0 | 1 | 0 | 0 |  |  |  | In opdracht |  | < Vul hiernaast de juiste status en datum in.
900123164 | 81 | Mechanische luchtbehandeling | 819441 | Vervangen filters 2, 3, 6, 12m | Arbeidsomstandighedenbesluit: art. 6.2 / / | 12 | maand | afvoerbewijs | inspectie | 2019-07-22 | 1 | 49G01 | VLIEGBASIS WOENSDRECHT | 703 | Avionica | 1 | 1.45 | CLSK | CLSK | RVB-Z | 3516 | 725 | [6 empty] | 1 | [5 empty] | In opdracht |  | < Vul hiernaast de juiste status en datum in.
900123165 | 81 | Mechanische luchtbehandeling | 742724 | Onderhoud luchtbehandelingskast 1j | Arbeidsomstandighedenbesluit: art. 6.2 / / | 1 | jaar | afmelding | onderhoud | 2019-07-22 | 1 | 49G01 | VLIEGBASIS WOENSDRECHT | 703 | Avionica | 1 | 1.45 | CLSK | CLSK | RVB-Z | 3516 | 725 |  |  |  |  | 0 | 0 | 1 | 0 | 0 |  |  |  | In opdracht |  | < Vul hiernaast de juiste status en datum in.
900123166 | 81 | Mechanische luchtbehandeling | 742725 | Onderhoud luchtbehandelingskast 1j | Arbeidsomstandighedenbesluit: art. 6.2 / / | 1 | jaar | afmelding | onderhoud | 2019-07-22 | 1 | 49G01 | VLIEGBASIS WOENSDRECHT | 703 | Avionica | 1 | 1.45 | CLSK | CLSK | RVB-Z | 3516 | 725 |  |  |  |  | 0 | 0 | 1 | 0 | 0 |  |  |  | In opdracht |  | < Vul hiernaast de juiste status en datum in.
900118197 | 81 | Mechanische luchtbehandeling | 712465 | Onderhoud luchtbehandelingskast 1j | Arbeidsomstandighedenbesluit: art. 6.2 / / | 1 | jaar | afmelding | onderhoud | 2019-07-18 | 1 | 49G01 | VLIEGBASIS WOENSDRECHT | 703 | Avionica | 1 | 1.48 | CLSK | CLSK | RVB-Z | 3516 | 725 |  |  |  |  | 0 | 0 | 1 | 0 | 0 |  |  |  | In opdracht |  | < Vul hiernaast de juiste status en datum in.
900118198 | 81 | Mechanische luchtbehandeling | 712466 | Onderhoud luchtbehandelingskast 1j | Arbeidsomstandighedenbesluit: art. 6.2 / / | 1 | jaar | afmelding | onderhoud | 2019-07-18 | 1 | 49G01 | VLIEGBASIS WOENSDRECHT | 703 | Avionica | 1 | 1.48 | CLSK | CLSK | RVB-Z | 3516 | 725 |  |  |  |  | 0 | 0 | 1 | 0 | 0 |  |  |  | In opdracht |  | < Vul hiernaast de juiste status en datum in.
900123161 | 81 | Mechanische luchtbehandeling | 742758 | Onderhoud luchtbehandelingskast met filterinstallatie 1j | Arbeidsomstandighedenbesluit: art. 6.2 / / | 1 | jaar | afmelding | onderhoud | 2019-07-18 | 1 | 49G01 | VLIEGBASIS WOENSDRECHT | 703 | Avionica | 1 | 1.48 | CLSK | CLSK | RVB-Z | 3516 | 725 |  |  |  |  | 0 | 0 | 1 | 0 | 0 |  |  |  | In opdracht |  | < Vul hiernaast de juiste status en datum in.
900123161 | 81 | Mechanische luchtbehandeling | 819442 | Vervangen filters 2, 3, 6, 12m | Arbeidsomstandighedenbesluit: art. 6.2 / / | 12 | maand | afvoerbewijs | inspectie | 2019-07-18 | 1 | 49G01 | VLIEGBASIS WOENSDRECHT | 703 | Avionica | 1 | 1.48 | CLSK | CLSK | RVB-Z | 3516 | 725 | [6 empty] | 1 | [5 empty] | In opdracht |  | < Vul hiernaast de juiste status en datum in.
900123162 | 81 | Mechanische luchtbehandeling | 742726 | Onderhoud luchtbehandelingskast 1j | Arbeidsomstandighedenbesluit: art. 6.2 / / | 1 | jaar | afmelding | onderhoud | 2019-07-18 | 1 | 49G01 | VLIEGBASIS WOENSDRECHT | 703 | Avionica | 1 | 1.48 | CLSK | CLSK | RVB-Z | 3516 | 725 |  |  |  |  | 0 | 0 | 1 | 0 | 0 |  |  |  | In opdracht |  | < Vul hiernaast de juiste status en datum in.
900123163 | 81 | Mechanische luchtbehandeling | 742727 | Onderhoud luchtbehandelingskast 1j | Arbeidsomstandighedenbesluit: art. 6.2 / / | 1 | jaar | afmelding | onderhoud | 2019-07-18 | 1 | 49G01 | VLIEGBASIS WOENSDRECHT | 703 | Avionica | 1 | 1.48 | CLSK | CLSK | RVB-Z | 3516 | 725 |  |  |  |  | 0 | 0 | 1 | 0 | 0 |  |  |  | In opdracht |  | < Vul hiernaast de juiste status en datum in.
900122092 | 20 | Koelinstallatie lokaal | 736063 | Controle lekdichtheid en techn.staat comfortkoeling 3, 6, 12 of 24m NIEUW vanaf 01-01-2016 | Verordening (EU) 517/2014: art 3, zorgplicht / Verordening (EU) 517/2014: art. 4, 5 en 6 / | 6 | maand | rapport en aant. in logboek | inspectie en onderhoud | 2019-10-07 | 2 | 49G01 | VLIEGBASIS WOENSDRECHT | 703 | Avionica | 2 | 2.06 | CLSK | CLSK | RVB-Z | 3515 | 725 |  |  |  | 1 | [5 empty] | 1 |  |  | In opdracht |  | < Vul hiernaast de juiste status en datum in.
900122093 | 20 | Koelinstallatie lokaal | 736064 | Controle lekdichtheid en techn.staat comfortkoeling 3, 6, 12 of 24m NIEUW vanaf 01-01-2016 | Verordening (EU) 517/2014: art 3, zorgplicht / Verordening (EU) 517/2014: art. 4, 5 en 6 / | 6 | maand | rapport en aant. in logboek | inspectie en onderhoud | 2019-10-07 | 2 | 49G01 | VLIEGBASIS WOENSDRECHT | 703 | Avionica | 2 | 2.06 | CLSK | CLSK | RVB-Z | 3515 | 725 |  |  |  | 1 | [5 empty] | 1 |  |  | In opdracht |  | < Vul hiernaast de juiste status en datum in.
900123168 | 81 | Mechanische luchtbehandeling | 742759 | Onderhoud luchtbehandelingskast met filterinstallatie 1j | Arbeidsomstandighedenbesluit: art. 6.2 / / | 1 | jaar | afmelding | onderhoud | 2019-07-22 | 1 | 49G01 | VLIEGBASIS WOENSDRECHT | 703 | Avionica | 2 | 2.06 | CLSK | CLSK | RVB-Z | 3516 | 725 |  |  |  |  | 0 | 0 | 1 | 0 | 0 |  |  |  | In opdracht |  | < Vul hiernaast de juiste status en datum in.
900123168 | 81 | Mechanische luchtbehandeling | 819443 | Vervangen filters 2, 3, 6, 12m | Arbeidsomstandighedenbesluit: art. 6.2 / / | 12 | maand | afvoerbewijs | inspectie | 2019-07-22 | 1 | 49G01 | VLIEGBASIS WOENSDRECHT | 703 | Avionica | 2 | 2.06 | CLSK | CLSK | RVB-Z | 3516 | 725 | [6 empty] | 1 | [5 empty] | In opdracht |  | < Vul hiernaast de juiste status en datum in.
900123169 | 81 | Mechanische luchtbehandeling | 742760 | Onderhoud luchtbehandelingskast met filterinstallatie 1j | Arbeidsomstandighedenbesluit: art. 6.2 / / | 1 | jaar | afmelding | onderhoud | 2019-07-22 | 1 | 49G01 | VLIEGBASIS WOENSDRECHT | 703 | Avionica | 2 | 2.06 | CLSK | CLSK | RVB-Z | 3516 | 725 |  |  |  |  | 0 | 0 | 1 | 0 | 0 |  |  |  | In opdracht |  | < Vul hiernaast de juiste status en datum in.
900123169 | 81 | Mechanische luchtbehandeling | 819444 | Vervangen filters 2, 3, 6, 12m | Arbeidsomstandighedenbesluit: art. 6.2 / / | 12 | maand | afvoerbewijs | inspectie | 2019-07-22 | 1 | 49G01 | VLIEGBASIS WOENSDRECHT | 703 | Avionica | 2 | 2.06 | CLSK | CLSK | RVB-Z | 3516 | 725 | [6 empty] | 1 | [5 empty] | In opdracht |  | < Vul hiernaast de juiste status en datum in.
900123196 | 81 | Mechanische luchtbehandeling | 742761 | Onderhoud luchtbehandelingskast met filterinstallatie 1j | Arbeidsomstandighedenbesluit: art. 6.2 / / | 1 | jaar | afmelding | onderhoud | 2019-07-22 | 1 | 49G01 | VLIEGBASIS WOENSDRECHT | 703 | Avionica | 2 | 2.06 | CLSK | CLSK | RVB-Z | 3516 | 725 |  |  |  |  | 0 | 0 | 1 | 0 | 0 |  |  |  | In opdracht |  | < Vul hiernaast de juiste status en datum in.
900123196 | 81 | Mechanische luchtbehandeling | 819445 | Vervangen filters 2, 3, 6, 12m | Arbeidsomstandighedenbesluit: art. 6.2 / / | 12 | maand | afvoerbewijs | inspectie | 2019-07-22 | 1 | 49G01 | VLIEGBASIS WOENSDRECHT | 703 | Avionica | 2 | 2.06 | CLSK | CLSK | RVB-Z | 3516 | 725 | [6 empty] | 1 | [5 empty] | In opdracht |  | < Vul hiernaast de juiste status en datum in.
900123197 | 81 | Mechanische luchtbehandeling | 742762 | Onderhoud luchtbehandelingskast met filterinstallatie 1j | Arbeidsomstandighedenbesluit: art. 6.2 / / | 1 | jaar | afmelding | onderhoud | 2020-01-22 | 1 | 49G01 | VLIEGBASIS WOENSDRECHT | 703 | Avionica | 2 | 2.06 | CLSK | CLSK | RVB-Z | 3516 | 725 | 1 | 0 | 0 | [9 empty] | In opdracht |  | < Vul hiernaast de juiste status en datum in.
900123197 | 81 | Mechanische luchtbehandeling | 819446 | Vervangen filters 2, 3, 6, 12m | Arbeidsomstandighedenbesluit: art. 6.2 / / | 12 | maand | afvoerbewijs | inspectie | 2020-01-22 | 1 | 49G01 | VLIEGBASIS WOENSDRECHT | 703 | Avionica | 2 | 2.06 | CLSK | CLSK | RVB-Z | 3516 | 725 | 1 | [11 empty] | In opdracht |  | < Vul hiernaast de juiste status en datum in.
900098408 | 20 | Koelinstallatie lokaal | 737949 | Techn. staat koelinst. < 5 ton CO2 comfortkoeling 1j NW per 01-01-2016 | Besluit gefluoreerde broeikasgassen: art. 4 / Verordening (EU) 517/2014: art 3, zorgplicht / | 1 | jaar | rapport | controle/preventief onderh. | 2019-04-01 | 1 | 49G01 | VLIEGBASIS WOENSDRECHT | 705 | Wachtgebouw Zandfort | 0 | 1 | CLSK | CLSK | RVB-Z | 3515 | 725 |  | 0 | 0 | 1 | 0 | 0 | [6 empty] | In opdracht |  | < Vul hiernaast de juiste status en datum in.
900096320 | 20 | Koelinstallatie lokaal | 737950 | Techn. staat koelinst. < 5 ton CO2 comfortkoeling 1j NW per 01-01-2016 | Besluit gefluoreerde broeikasgassen: art. 4 / Verordening (EU) 517/2014: art 3, zorgplicht / | 1 | jaar | rapport | controle/preventief onderh. | 2019-04-10 | 1 | 49G01 | VLIEGBASIS WOENSDRECHT | 708 | VUT | 0 | 15 | CLSK | CLSK | RVB-Z | 3515 | 725 |  | 0 | 0 | 1 | 0 | 0 | [6 empty] | In opdracht |  | < Vul hiernaast de juiste status en datum in.
900096322 | 81 | Mechanische luchtbehandeling | 622367 | Onderhoud luchtbehandelingskast met filterinstallatie werkplaats 1j | Activiteitenregeling: afd 4.3 t/m 4.8 | 1 | jaar | afmelding | onderhoud | 2019-07-22 | 1 | 49G01 | VLIEGBASIS WOENSDRECHT | 708 | VUT | 0 | 15 | CLSK | CLSK | RVB-Z | 3516 | 725 |  |  |  |  | 0 | 0 | 1 | 0 | 0 |  |  |  | In opdracht |  | < Vul hiernaast de juiste status en datum in.
900096322 | 81 | Mechanische luchtbehandeling | 820950 | Vervangen filters werkplaats 2, 3, 6, 12m | Activiteitenregeling: afd 4.3 t/m 4.8 | 12 | maand | afvoerbewijs | inspectie | 2019-07-22 | 1 | 49G01 | VLIEGBASIS WOENSDRECHT | 708 | VUT | 0 | 15 | CLSK | CLSK | RVB-Z | 3516 | 725 | [6 empty] | 1 | [5 empty] | In opdracht |  | < Vul hiernaast de juiste status en datum in.
900096329 | 1 | CV ketel | 659835 | PO stookinstallatie 1j | Bedrijfszekerheid | 1 | jaar | verklaring | onderhoud | 2019-10-28 | 1 | 49G01 | VLIEGBASIS WOENSDRECHT | 708 | VUT | 0 | 22 | CLSK | CLSK | RVB-Z | 3514 | 725 | [7 empty] | 0 | 0 | 1 | 0 | 0 | In opdracht |  | < Vul hiernaast de juiste status en datum in.
900096330 | 1 | CV ketel | 659836 | PO stookinstallatie 1j | Bedrijfszekerheid | 1 | jaar | verklaring | onderhoud | 2019-10-28 | 1 | 49G01 | VLIEGBASIS WOENSDRECHT | 708 | VUT | 0 | 22 | CLSK | CLSK | RVB-Z | 3514 | 725 | [7 empty] | 0 | 0 | 1 | 0 | 0 | In opdracht |  | < Vul hiernaast de juiste status en datum in.
900100297 | 1 | CV ketel | 659772 | PO stookinstallatie 1j | Bedrijfszekerheid | 1 | jaar | verklaring | onderhoud | 2019-10-18 | 1 | 49G01 | VLIEGBASIS WOENSDRECHT | 147-4 | Woning | 0 | 3 | CLSK | CLSK | RVB-Z | 3514 | 725 | [7 empty] | 0 | 0 | 1 | 0 | 0 | In opdracht |  | < Vul hiernaast de juiste status en datum in.
900001012 | 1 | CV ketel | 609220 | PI gasgestookte installatie 48m | Activiteitenregeling: art. 3.7m | 48 | maand | verklaring | inspectie | 2017-06-28 | 1 | 49G01 | VLIEGBASIS WOENSDRECHT | B03 | Legeringsgebouw | 0 | 65 | CLSK | CLSK | RVB-Z | 3514 | 725 | [5 empty] | 1 | [6 empty] | In opdracht |  | < Vul hiernaast de juiste status en datum in.
900001012 | 1 | CV ketel | 659843 | PO stookinstallatie 1j | Bedrijfszekerheid | 1 | jaar | verklaring | onderhoud | 2018-07-31 | 1 | 49G01 | VLIEGBASIS WOENSDRECHT | B03 | Legeringsgebouw | 0 | 65 | CLSK | CLSK | RVB-Z | 3514 | 725 |  |  |  |  | 0 | 0 | 1 | 0 | 0 |  |  |  | In opdracht |  | < Vul hiernaast de juiste status en datum in.
900104838 | 81 | Mechanische luchtbehandeling | 662268 | Onderhoud luchtbehandelingskast met filterinstallatie 1j | Arbeidsomstandighedenbesluit: art. 6.2 / / | 1 | jaar | afmelding | onderhoud | 2017-11-01 | 1 | 49G01 | VLIEGBASIS WOENSDRECHT | B03 | Legeringsgebouw | 0 | 65 | CLSK | CLSK | RVB-Z | 3516 | 725 | [8 empty] | 0 | 0 | 1 | 0 | In opdracht |  | < Vul hiernaast de juiste status en datum in.
900104838 | 81 | Mechanische luchtbehandeling | 820552 | Vervangen filters 2, 3, 6, 12m | Arbeidsomstandighedenbesluit: art. 6.2 / / | 12 | maand | afvoerbewijs | inspectie | 2017-11-01 | 1 | 49G01 | VLIEGBASIS WOENSDRECHT | B03 | Legeringsgebouw | 0 | 65 | CLSK | CLSK | RVB-Z | 3516 | 725 | [10 empty] | 1 |  | In opdracht |  | < Vul hiernaast de juiste status en datum in.
900001013 | 1 | CV ketel | 609221 | PI gasgestookte installatie 48m | Activiteitenregeling: art. 3.7m | 48 | maand | verklaring | inspectie | 2013-07-12 | 1 | 49G01 | VLIEGBASIS WOENSDRECHT | B04 | Legeringsgebouw | 0 | 11 | CLSK | CLSK | RVB-Z | 3514 | 725 | [6 empty] | 1 | [5 empty] | In opdracht |  | < Vul hiernaast de juiste status en datum in.
900001013 | 1 | CV ketel | 659844 | PO stookinstallatie 1j | Bedrijfszekerheid | 1 | jaar | verklaring | onderhoud | 2017-07-25 | 1 | 49G01 | VLIEGBASIS WOENSDRECHT | B04 | Legeringsgebouw | 0 | 11 | CLSK | CLSK | RVB-Z | 3514 | 725 |  |  |  |  | 0 | 0 | 1 | 0 | 0 |  |  |  | In opdracht |  | < Vul hiernaast de juiste status en datum in.
900105941 | 81 | Mechanische luchtbehandeling | 662274 | Onderhoud luchtbehandelingskast met filterinstallatie 1j | Arbeidsomstandighedenbesluit: art. 6.2 / / | 1 | jaar | afmelding | onderhoud | 2019-06-20 | 1 | 49G01 | VLIEGBASIS WOENSDRECHT | B05 | Dining Hall | 0 | 6 | CLSK | CLSK | RVB-Z | 3516 | 725 |  |  |  | 0 | 0 | 1 | 0 | 0 |  |  |  |  | In opdracht |  | < Vul hiernaast de juiste status en datum in.
900105941 | 81 | Mechanische luchtbehandeling | 819456 | Vervangen filters 2, 3, 6, 12m | Arbeidsomstandighedenbesluit: art. 6.2 / / | 12 | maand | afvoerbewijs | inspectie | 2019-06-20 | 1 | 49G01 | VLIEGBASIS WOENSDRECHT | B05 | Dining Hall | 0 | 6 | CLSK | CLSK | RVB-Z | 3516 | 725 | [5 empty] | 1 | [6 empty] | In opdracht |  | < Vul hiernaast de juiste status en datum in.
900105942 | 81 | Mechanische luchtbehandeling | 662275 | Onderhoud luchtbehandelingskast met filterinstallatie 1j | Arbeidsomstandighedenbesluit: art. 6.2 / / | 1 | jaar | afmelding | onderhoud | 2019-07-24 | 1 | 49G01 | VLIEGBASIS WOENSDRECHT | B05 | Dining Hall | 0 | 6 | CLSK | CLSK | RVB-Z | 3516 | 725 |  |  |  |  | 0 | 0 | 1 | 0 | 0 |  |  |  | In opdracht |  | < Vul hiernaast de juiste status en datum in.
900105942 | 81 | Mechanische luchtbehandeling | 819457 | Vervangen filters 2, 3, 6, 12m | Arbeidsomstandighedenbesluit: art. 6.2 / / | 12 | maand | afvoerbewijs | inspectie | 2019-07-24 | 1 | 49G01 | VLIEGBASIS WOENSDRECHT | B05 | Dining Hall | 0 | 6 | CLSK | CLSK | RVB-Z | 3516 | 725 | [6 empty] | 1 | [5 empty] | In opdracht |  | < Vul hiernaast de juiste status en datum in.
900048262 | 20 | Koelinstallatie lokaal | 736441 | Controle lekdichtheid en techn.staat comfortkoeling 3, 6, 12 of 24m NIEUW vanaf 01-01-2016 | Verordening (EU) 517/2014: art 3, zorgplicht / Verordening (EU) 517/2014: art. 4, 5 en 6 / | 12 | maand | rapport en aant. in logboek | inspectie en onderhoud | 2019-04-01 | 1 | 49G01 | VLIEGBASIS WOENSDRECHT | B05 | Dining Hall | 0 | 13 | CLSK | CLSK | RVB-Z | 3515 | 725 |  |  |  | 1 | [8 empty] | In opdracht |  | < Vul hiernaast de juiste status en datum in.
900105184 | 81 | Mechanische luchtbehandeling | 662273 | Onderhoud luchtbehandelingskast met filterinstallatie 1j | Arbeidsomstandighedenbesluit: art. 6.2 / / | 1 | jaar | afmelding | onderhoud | 2019-06-20 | 1 | 49G01 | VLIEGBASIS WOENSDRECHT | B05 | Dining Hall | 0 | 13 | CLSK | CLSK | RVB-Z | 3516 | 725 |  |  |  | 0 | 0 | 1 | 0 | 0 |  |  |  |  | In opdracht |  | < Vul hiernaast de juiste status en datum in.
900105184 | 81 | Mechanische luchtbehandeling | 819453 | Vervangen filters 2, 3, 6, 12m | Arbeidsomstandighedenbesluit: art. 6.2 / / | 12 | maand | afvoerbewijs | inspectie | 2019-06-20 | 1 | 49G01 | VLIEGBASIS WOENSDRECHT | B05 | Dining Hall | 0 | 13 | CLSK | CLSK | RVB-Z | 3516 | 725 | [5 empty] | 1 | [6 empty] | In opdracht |  | < Vul hiernaast de juiste status en datum in.
900001014 | 1 | CV ketel | 609222 | PI gasgestookte installatie 48m | Activiteitenregeling: art. 3.7m | 48 | maand | verklaring | inspectie | 2013-07-09 | 1 | 49G01 | VLIEGBASIS WOENSDRECHT | B05 | Dining Hall | 0 | 25 | CLSK | CLSK | RVB-Z | 3514 | 725 | [6 empty] | 1 | [5 empty] | In opdracht |  | < Vul hiernaast de juiste status en datum in.
900001014 | 1 | CV ketel | 659845 | PO stookinstallatie 1j | Bedrijfszekerheid | 1 | jaar | verklaring | onderhoud | 2018-07-17 | 1 | 49G01 | VLIEGBASIS WOENSDRECHT | B05 | Dining Hall | 0 | 25 | CLSK | CLSK | RVB-Z | 3514 | 725 |  |  |  |  | 0 | 0 | 1 | 0 | 0 |  |  |  | In opdracht |  | < Vul hiernaast de juiste status en datum in.
900001015 | 1 | CV ketel | 609223 | PI gasgestookte installatie 48m | Activiteitenregeling: art. 3.7m | 48 | maand | verklaring | inspectie | 2013-07-18 | 1 | 49G01 | VLIEGBASIS WOENSDRECHT | B05 | Dining Hall | 0 | 25 | CLSK | CLSK | RVB-Z | 3514 | 725 | [6 empty] | 1 | [5 empty] | In opdracht |  | < Vul hiernaast de juiste status en datum in.
900001015 | 1 | CV ketel | 659846 | PO stookinstallatie 1j | Bedrijfszekerheid | 1 | jaar | verklaring | onderhoud | 2018-07-17 | 1 | 49G01 | VLIEGBASIS WOENSDRECHT | B05 | Dining Hall | 0 | 25 | CLSK | CLSK | RVB-Z | 3514 | 725 |  |  |  |  | 0 | 0 | 1 | 0 | 0 |  |  |  | In opdracht |  | < Vul hiernaast de juiste status en datum in.
900100416 | 1 | CV ketel | 648879 | PI gasgestookte installatie 48m | Activiteitenregeling: art. 3.7m | 48 | maand | verklaring | inspectie | 2013-07-11 | 1 | 49G01 | VLIEGBASIS WOENSDRECHT | B05 | Dining Hall | 0 | 25 | CLSK | CLSK | RVB-Z | 3514 | 725 | [6 empty] | 1 | [5 empty] | In opdracht |  | < Vul hiernaast de juiste status en datum in.
900100416 | 1 | CV ketel | 659847 | PO stookinstallatie 1j | Bedrijfszekerheid | 1 | jaar | verklaring | onderhoud | 2019-10-07 | 1 | 49G01 | VLIEGBASIS WOENSDRECHT | B05 | Dining Hall | 0 | 25 | CLSK | CLSK | RVB-Z | 3514 | 725 | [7 empty] | 0 | 0 | 1 | 0 | 0 | In opdracht |  | < Vul hiernaast de juiste status en datum in.
900105943 | 81 | Mechanische luchtbehandeling | 662276 | Onderhoud luchtbehandelingskast met filterinstallatie 1j | Arbeidsomstandighedenbesluit: art. 6.2 / / | 1 | jaar | afmelding | onderhoud | 2019-06-20 | 1 | 49G01 | VLIEGBASIS WOENSDRECHT | B05 | Dining Hall | 0 | 25 | CLSK | CLSK | RVB-Z | 3516 | 725 |  |  |  | 0 | 0 | 1 | 0 | 0 |  |  |  |  | In opdracht |  | < Vul hiernaast de juiste status en datum in.
900105943 | 81 | Mechanische luchtbehandeling | 819454 | Vervangen filters 2, 3, 6, 12m | Arbeidsomstandighedenbesluit: art. 6.2 / / | 12 | maand | afvoerbewijs | inspectie | 2019-06-20 | 1 | 49G01 | VLIEGBASIS WOENSDRECHT | B05 | Dining Hall | 0 | 25 | CLSK | CLSK | RVB-Z | 3516 | 725 | [5 empty] | 1 | [6 empty] | In opdracht |  | < Vul hiernaast de juiste status en datum in.
900105944 | 81 | Mechanische luchtbehandeling | 662272 | Onderhoud luchtbehandelingskast met filterinstallatie 1j | Arbeidsomstandighedenbesluit: art. 6.2 / / | 1 | jaar | afmelding | onderhoud | 2019-06-20 | 1 | 49G01 | VLIEGBASIS WOENSDRECHT | B05 | Dining Hall | 0 | 25 | CLSK | CLSK | RVB-Z | 3516 | 725 |  |  |  | 0 | 0 | 1 | 0 | 0 |  |  |  |  | In opdracht |  | < Vul hiernaast de juiste status en datum in.
900105944 | 81 | Mechanische luchtbehandeling | 819455 | Vervangen filters 2, 3, 6, 12m | Arbeidsomstandighedenbesluit: art. 6.2 / / | 12 | maand | afvoerbewijs | inspectie | 2019-06-20 | 1 | 49G01 | VLIEGBASIS WOENSDRECHT | B05 | Dining Hall | 0 | 25 | CLSK | CLSK | RVB-Z | 3516 | 725 | [5 empty] | 1 | [6 empty] | In opdracht |  | < Vul hiernaast de juiste status en datum in.
900111389 | 81 | Mechanische luchtbehandeling | 667030 | Onderhoud luchtbehandelingskast met filterinstallatie 1j | Arbeidsomstandighedenbesluit: art. 6.2 / / | 1 | jaar | afmelding | onderhoud | 2017-10-23 | 1 | 49G01 | VLIEGBASIS WOENSDRECHT | B06 | Magazijn | 0 | 7 | CLSK | CLSK | RVB-Z | 3516 | 725 | [7 empty] | 0 | 0 | 1 | 0 | 0 | In opdracht |  | < Vul hiernaast de juiste status en datum in.
900111389 | 81 | Mechanische luchtbehandeling | 820553 | Vervangen filters 2, 3, 6, 12m | Arbeidsomstandighedenbesluit: art. 6.2 / / | 12 | maand | afvoerbewijs | inspectie | 2017-10-23 | 1 | 49G01 | VLIEGBASIS WOENSDRECHT | B06 | Magazijn | 0 | 7 | CLSK | CLSK | RVB-Z | 3516 | 725 | [9 empty] | 1 |  |  | In opdracht |  | < Vul hiernaast de juiste status en datum in.
900111388 | 1 | CV ketel | 666888 | PO stookinstallatie 1j | Bedrijfszekerheid | 1 | jaar | verklaring | onderhoud | 2019-10-11 | 1 | 49G01 | VLIEGBASIS WOENSDRECHT | B06 | Magazijn | 0 | 9 | CLSK | CLSK | RVB-Z | 3514 | 725 | [7 empty] | 0 | 0 | 1 | 0 | 0 | In opdracht |  | < Vul hiernaast de juiste status en datum in.
900001017 | 1 | CV ketel | 609224 | PI gasgestookte installatie 48m | Activiteitenregeling: art. 3.7m | 48 | maand | verklaring | inspectie | 2017-06-20 | 1 | 49G01 | VLIEGBASIS WOENSDRECHT | B08 | Kantoor Materieeldienst KMSL | 0 | 25 | CLSK | CLSK | RVB-Z | 3514 | 725 | [5 empty] | 1 | [6 empty] | In opdracht |  | < Vul hiernaast de juiste status en datum in.
900001017 | 1 | CV ketel | 659849 | PO stookinstallatie 1j | Bedrijfszekerheid | 1 | jaar | verklaring | onderhoud | 2019-10-09 | 1 | 49G01 | VLIEGBASIS WOENSDRECHT | B08 | Kantoor Materieeldienst KMSL | 0 | 25 | CLSK | CLSK | RVB-Z | 3514 | 725 | [7 empty] | 0 | 0 | 1 | 0 | 0 | In opdracht |  | < Vul hiernaast de juiste status en datum in.
900077939 | 81 | Mechanische luchtbehandeling | 662277 | Onderhoud luchtbehandelingskast met filterinstallatie 1j | Arbeidsomstandighedenbesluit: art. 6.2 / / | 1 | jaar | afmelding | onderhoud | 2019-06-20 | 1 | 49G01 | VLIEGBASIS WOENSDRECHT | B08 | Kantoor Materieeldienst KMSL | 1 | 120 | CLSK | CLSK | RVB-Z | 3516 | 725 |  |  |  | 0 | 0 | 1 | 0 | 0 |  |  |  |  | In opdracht |  | < Vul hiernaast de juiste status en datum in.
900077939 | 81 | Mechanische luchtbehandeling | 820554 | Vervangen filters 2, 3, 6, 12m | Arbeidsomstandighedenbesluit: art. 6.2 / / | 12 | maand | afvoerbewijs | inspectie | 2019-06-20 | 1 | 49G01 | VLIEGBASIS WOENSDRECHT | B08 | Kantoor Materieeldienst KMSL | 1 | 120 | CLSK | CLSK | RVB-Z | 3516 | 725 | [5 empty] | 1 | [6 empty] | In opdracht |  | < Vul hiernaast de juiste status en datum in.
900077940 | 81 | Mechanische luchtbehandeling | 662278 | Onderhoud luchtbehandelingskast met filterinstallatie 1j | Arbeidsomstandighedenbesluit: art. 6.2 / / | 1 | jaar | afmelding | onderhoud | 2019-06-20 | 1 | 49G01 | VLIEGBASIS WOENSDRECHT | B08 | Kantoor Materieeldienst KMSL | 1 | 120 | CLSK | CLSK | RVB-Z | 3516 | 725 |  |  |  | 0 | 0 | 1 | 0 | 0 |  |  |  |  | In opdracht |  | < Vul hiernaast de juiste status en datum in.
900077940 | 81 | Mechanische luchtbehandeling | 820555 | Vervangen filters 2, 3, 6, 12m | Arbeidsomstandighedenbesluit: art. 6.2 / / | 12 | maand | afvoerbewijs | inspectie | 2019-06-20 | 1 | 49G01 | VLIEGBASIS WOENSDRECHT | B08 | Kantoor Materieeldienst KMSL | 1 | 120 | CLSK | CLSK | RVB-Z | 3516 | 725 | [5 empty] | 1 | [6 empty] | In opdracht |  | < Vul hiernaast de juiste status en datum in.
900091931 | 81 | Mechanische luchtbehandeling | 622379 | Onderhoud luchtbehandelingskast met filterinstallatie werkplaats 1j | Activiteitenregeling: afd 4.3 t/m 4.8 | 1 | jaar | afmelding | onderhoud | 2019-06-27 | 1 | 49G01 | VLIEGBASIS WOENSDRECHT | B104 | Werkcentrum Bewapening | 0 | 14 | CLSK | CLSK | RVB-Z | 3516 | 725 |  |  |  | 0 | 0 | 1 | 0 | 0 |  |  |  |  | In opdracht |  | < Vul hiernaast de juiste status en datum in.
900091931 | 81 | Mechanische luchtbehandeling | 820951 | Vervangen filters werkplaats 2, 3, 6, 12m | Activiteitenregeling: afd 4.3 t/m 4.8 | 12 | maand | afvoerbewijs | inspectie | 2019-06-27 | 1 | 49G01 | VLIEGBASIS WOENSDRECHT | B104 | Werkcentrum Bewapening | 0 | 14 | CLSK | CLSK | RVB-Z | 3516 | 725 | [5 empty] | 1 | [6 empty] | In opdracht |  | < Vul hiernaast de juiste status en datum in.
900105966 | 81 | Mechanische luchtbehandeling | 658035 | Onderhoud luchtbehandelingskast met filterinstallatie werkplaats 1j | Activiteitenregeling: afd 4.3 t/m 4.8 | 1 | jaar | afmelding | onderhoud | 2019-06-27 | 1 | 49G01 | VLIEGBASIS WOENSDRECHT | B104 | Werkcentrum Bewapening | 0 | 18 | CLSK | CLSK | RVB-Z | 3516 | 725 |  |  |  | 0 | 0 | 1 | 0 | 0 |  |  |  |  | In opdracht |  | < Vul hiernaast de juiste status en datum in.
900105966 | 81 | Mechanische luchtbehandeling | 820952 | Vervangen filters werkplaats 2, 3, 6, 12m | Activiteitenregeling: afd 4.3 t/m 4.8 | 12 | maand | afvoerbewijs | inspectie | 2019-06-27 | 1 | 49G01 | VLIEGBASIS WOENSDRECHT | B104 | Werkcentrum Bewapening | 0 | 18 | CLSK | CLSK | RVB-Z | 3516 | 725 | [5 empty] | 1 | [6 empty] | In opdracht |  | < Vul hiernaast de juiste status en datum in.
900001019 | 1 | CV ketel | 659850 | PO stookinstallatie 1j | Bedrijfszekerheid | 1 | jaar | verklaring | onderhoud | 2017-07-11 | 1 | 49G01 | VLIEGBASIS WOENSDRECHT | B104 | Werkcentrum Bewapening | 1 | 102 | CLSK | CLSK | RVB-Z | 3514 | 725 |  |  |  |  | 0 | 0 | 1 | 0 | 0 |  |  |  | In opdracht |  | < Vul hiernaast de juiste status en datum in.
900077475 | 81 | Mechanische luchtbehandeling | 658036 | Onderhoud luchtbehandelingskast met filterinstallatie werkplaats 1j | Activiteitenregeling: afd 4.3 t/m 4.8 | 1 | jaar | afmelding | onderhoud | 2020-01-22 | 1 | 49G01 | VLIEGBASIS WOENSDRECHT | B104 | Werkcentrum Bewapening | 1 | 102 | CLSK | CLSK | RVB-Z | 3516 | 725 | 1 | 0 | 0 | [9 empty] | In opdracht |  | < Vul hiernaast de juiste status en datum in.
900077475 | 81 | Mechanische luchtbehandeling | 820953 | Vervangen filters werkplaats 2, 3, 6, 12m | Activiteitenregeling: afd 4.3 t/m 4.8 | 12 | maand | afvoerbewijs | inspectie | 2020-01-22 | 1 | 49G01 | VLIEGBASIS WOENSDRECHT | B104 | Werkcentrum Bewapening | 1 | 102 | CLSK | CLSK | RVB-Z | 3516 | 725 | 1 | [11 empty] | In opdracht |  | < Vul hiernaast de juiste status en datum in.
900077925 | 81 | Mechanische luchtbehandeling | 622380 | Onderhoud luchtbehandelingskast met filterinstallatie werkplaats 1j | Activiteitenregeling: afd 4.3 t/m 4.8 | 1 | jaar | afmelding | onderhoud | 2019-06-27 | 1 | 49G01 | VLIEGBASIS WOENSDRECHT | B104 | Werkcentrum Bewapening | 1 | 102 | CLSK | CLSK | RVB-Z | 3516 | 725 |  |  |  | 0 | 0 | 1 | 0 | 0 |  |  |  |  | In opdracht |  | < Vul hiernaast de juiste status en datum in.
900077925 | 81 | Mechanische luchtbehandeling | 820954 | Vervangen filters werkplaats 2, 3, 6, 12m | Activiteitenregeling: afd 4.3 t/m 4.8 | 12 | maand | afvoerbewijs | inspectie | 2019-06-27 | 1 | 49G01 | VLIEGBASIS WOENSDRECHT | B104 | Werkcentrum Bewapening | 1 | 102 | CLSK | CLSK | RVB-Z | 3516 | 725 | [5 empty] | 1 | [6 empty] | In opdracht |  | < Vul hiernaast de juiste status en datum in.
900131034 | 20 | Koelinstallatie lokaal | 812851 | Techn. staat koelinst. < 5 ton CO2 comfortkoeling 1j NW per 01-01-2016 | Besluit gefluoreerde broeikasgassen: art. 4 / Verordening (EU) 517/2014: art 3, zorgplicht / | 1 | jaar | rapport | controle/preventief onderh. |  | 1 | 49G01 | VLIEGBASIS WOENSDRECHT | B111 | Werkcentrum Zuurstof | 0 | 1 | CLSK | CLSK | RVB-Z | 3515 | 725 | [12 empty] | In opdracht |  | < Vul hiernaast de juiste status en datum in.
900048266 | 20 | Koelinstallatie lokaal | 737952 | Techn. staat koelinst. < 5 ton CO2 comfortkoeling 1j NW per 01-01-2016 | Besluit gefluoreerde broeikasgassen: art. 4 / Verordening (EU) 517/2014: art 3, zorgplicht / | 1 | jaar | rapport | controle/preventief onderh. | 2019-05-20 | 1 | 49G01 | VLIEGBASIS WOENSDRECHT | B111 | Werkcentrum Zuurstof | 0 | 3 | CLSK | CLSK | RVB-Z | 3515 | 725 |  |  | 0 | 0 | 1 | 0 | 0 | [5 empty] | In opdracht |  | < Vul hiernaast de juiste status en datum in.
900048267 | 20 | Koelinstallatie lokaal | 737953 | Techn. staat koelinst. < 5 ton CO2 comfortkoeling 1j NW per 01-01-2016 | Besluit gefluoreerde broeikasgassen: art. 4 / Verordening (EU) 517/2014: art 3, zorgplicht / | 1 | jaar | rapport | controle/preventief onderh. | 2019-04-01 | 1 | 49G01 | VLIEGBASIS WOENSDRECHT | B111 | Werkcentrum Zuurstof | 0 | 5 | CLSK | CLSK | RVB-Z | 3515 | 725 |  | 0 | 0 | 1 | 0 | 0 | [6 empty] | In opdracht |  | < Vul hiernaast de juiste status en datum in.
900077918 | 81 | Mechanische luchtbehandeling | 622381 | Onderhoud luchtbehandelingskast met filterinstallatie werkplaats 1j | Activiteitenregeling: afd 4.3 t/m 4.8 | 1 | jaar | afmelding | onderhoud | 2019-06-28 | 1 | 49G01 | VLIEGBASIS WOENSDRECHT | B111 | Werkcentrum Zuurstof | 0 | 6 | CLSK | CLSK | RVB-Z | 3516 | 725 |  |  |  | 0 | 0 | 1 | 0 | 0 |  |  |  |  | In opdracht |  | < Vul hiernaast de juiste status en datum in.
900077918 | 81 | Mechanische luchtbehandeling | 820955 | Vervangen filters werkplaats 2, 3, 6, 12m | Activiteitenregeling: afd 4.3 t/m 4.8 | 12 | maand | afvoerbewijs | inspectie | 2019-06-28 | 1 | 49G01 | VLIEGBASIS WOENSDRECHT | B111 | Werkcentrum Zuurstof | 0 | 6 | CLSK | CLSK | RVB-Z | 3516 | 725 | [5 empty] | 1 | [6 empty] | In opdracht |  | < Vul hiernaast de juiste status en datum in.
900048269 | 20 | Koelinstallatie lokaal | 737955 | Techn. staat koelinst. < 5 ton CO2 comfortkoeling 1j NW per 01-01-2016 | Besluit gefluoreerde broeikasgassen: art. 4 / Verordening (EU) 517/2014: art 3, zorgplicht / | 1 | jaar | rapport | controle/preventief onderh. | 2019-03-21 | 1 | 49G01 | VLIEGBASIS WOENSDRECHT | B112 | Kantoorgebouw JMG | 0 | 1 | CLSK | CLSK | RVB-Z | 3515 | 725 | 0 | 0 | 1 | 0 | 0 | [7 empty] | In opdracht |  | < Vul hiernaast de juiste status en datum in.
900122708 | 81 | Mechanische luchtbehandeling | 732262 | Onderhoud luchtbehandelingskast 1j | Arbeidsomstandighedenbesluit: art. 6.2 / / | 1 | jaar | afmelding | onderhoud | 2018-01-22 | 1 | 49G01 | VLIEGBASIS WOENSDRECHT | B112 | Kantoorgebouw JMG | 0 | 1 | CLSK | CLSK | RVB-Z | 3516 | 725 | 1 | 0 | 0 | [9 empty] | In opdracht |  | < Vul hiernaast de juiste status en datum in.
900122709 | 81 | Mechanische luchtbehandeling | 732263 | Onderhoud luchtbehandelingskast 1j | Arbeidsomstandighedenbesluit: art. 6.2 / / | 1 | jaar | afmelding | onderhoud | 2018-01-22 | 1 | 49G01 | VLIEGBASIS WOENSDRECHT | B112 | Kantoorgebouw JMG | 0 | 1 | CLSK | CLSK | RVB-Z | 3516 | 725 | 1 | 0 | 0 | [9 empty] | In opdracht |  | < Vul hiernaast de juiste status en datum in.
900048273 | 20 | Koelinstallatie lokaal | 737956 | Techn. staat koelinst. < 5 ton CO2 comfortkoeling 1j NW per 01-01-2016 | Besluit gefluoreerde broeikasgassen: art. 4 / Verordening (EU) 517/2014: art 3, zorgplicht / | 1 | jaar | rapport | controle/preventief onderh. | 2019-03-20 | 1 | 49G01 | VLIEGBASIS WOENSDRECHT | B112 | Kantoorgebouw JMG | 0 | 3 | CLSK | CLSK | RVB-Z | 3515 | 725 | 0 | 0 | 1 | 0 | 0 | [7 empty] | In opdracht |  | < Vul hiernaast de juiste status en datum in.
900077445 | 1 | CV ketel | 609226 | PI gasgestookte installatie 48m | Activiteitenregeling: art. 3.7m | 48 | maand | verklaring | inspectie | 2017-06-21 | 1 | 49G01 | VLIEGBASIS WOENSDRECHT | B112 | Kantoorgebouw JMG | 0 | 6 | CLSK | CLSK | RVB-Z | 3514 | 725 | [5 empty] | 1 | [6 empty] | In opdracht |  | < Vul hiernaast de juiste status en datum in.
900077445 | 1 | CV ketel | 659851 | PO stookinstallatie 1j | Bedrijfszekerheid | 1 | jaar | verklaring | onderhoud | 2018-09-05 | 1 | 49G01 | VLIEGBASIS WOENSDRECHT | B112 | Kantoorgebouw JMG | 0 | 6 | CLSK | CLSK | RVB-Z | 3514 | 725 | [6 empty] | 0 | 0 | 1 | 0 | 0 |  | In opdracht |  | < Vul hiernaast de juiste status en datum in.
900077914 | 81 | Mechanische luchtbehandeling | 662288 | Onderhoud luchtbehandelingskast met filterinstallatie 1j | Arbeidsomstandighedenbesluit: art. 6.2 / / | 1 | jaar | afmelding | onderhoud | 2019-08-21 | 1 | 49G01 | VLIEGBASIS WOENSDRECHT | B112 | Kantoorgebouw JMG | 0 | 11 | CLSK | CLSK | RVB-Z | 3516 | 725 | [5 empty] | 0 | 0 | 1 | 0 | 0 |  |  | In opdracht |  | < Vul hiernaast de juiste status en datum in.
900077914 | 81 | Mechanische luchtbehandeling | 820556 | Vervangen filters 2, 3, 6, 12m | Arbeidsomstandighedenbesluit: art. 6.2 / / | 12 | maand | afvoerbewijs | inspectie | 2019-08-21 | 1 | 49G01 | VLIEGBASIS WOENSDRECHT | B112 | Kantoorgebouw JMG | 0 | 11 | CLSK | CLSK | RVB-Z | 3516 | 725 | [7 empty] | 1 |  |  |  |  | In opdracht |  | < Vul hiernaast de juiste status en datum in.
900077915 | 81 | Mechanische luchtbehandeling | 661740 | Onderhoud luchtbehandelingskast 1j | Arbeidsomstandighedenbesluit: art. 6.2 / / | 1 | jaar | afmelding | onderhoud |  | 1 | 49G01 | VLIEGBASIS WOENSDRECHT | B112 | Kantoorgebouw JMG | 0 | 11 | CLSK | CLSK | RVB-Z | 3516 | 725 | [12 empty] | In opdracht |  | < Vul hiernaast de juiste status en datum in.
900077916 | 81 | Mechanische luchtbehandeling | 661741 | Onderhoud luchtbehandelingskast 1j | Arbeidsomstandighedenbesluit: art. 6.2 / / | 1 | jaar | afmelding | onderhoud |  | 1 | 49G01 | VLIEGBASIS WOENSDRECHT | B112 | Kantoorgebouw JMG | 0 | 11 | CLSK | CLSK | RVB-Z | 3516 | 725 | [12 empty] | In opdracht |  | < Vul hiernaast de juiste status en datum in.
900077917 | 81 | Mechanische luchtbehandeling | 661742 | Onderhoud luchtbehandelingskast 1j | Arbeidsomstandighedenbesluit: art. 6.2 / / | 1 | jaar | afmelding | onderhoud |  | 1 | 49G01 | VLIEGBASIS WOENSDRECHT | B112 | Kantoorgebouw JMG | 0 | 11 | CLSK | CLSK | RVB-Z | 3516 | 725 | [12 empty] | In opdracht |  | < Vul hiernaast de juiste status en datum in.
900111420 | 20 | Koelinstallatie lokaal | 736442 | Controle lekdichtheid en techn.staat comfortkoeling 3, 6, 12 of 24m NIEUW vanaf 01-01-2016 | Verordening (EU) 517/2014: art 3, zorgplicht / Verordening (EU) 517/2014: art. 4, 5 en 6 / | 12 | maand | rapport en aant. in logboek | inspectie en onderhoud | 2019-04-12 | 1 | 49G01 | VLIEGBASIS WOENSDRECHT | B112 | Kantoorgebouw JMG | 0 | 14 | CLSK | CLSK | RVB-Z | 3515 | 725 |  |  |  | 1 | [8 empty] | In opdracht |  | < Vul hiernaast de juiste status en datum in.
900127887 | 81 | Mechanische luchtbehandeling | 773076 | Onderhoud luchtbehandelingskast 1j | Arbeidsomstandighedenbesluit: art. 6.2 / / | 1 | jaar | afmelding | onderhoud | 2019-08-21 | 1 | 49G01 | VLIEGBASIS WOENSDRECHT | B112 | Kantoorgebouw JMG | 0 | 35 | CLSK | CLSK | RVB-Z | 3516 | 725 | [5 empty] | 0 | 0 | 1 | 0 | 0 |  |  | In opdracht |  | < Vul hiernaast de juiste status en datum in.
900077467 | 81 | Mechanische luchtbehandeling | 661743 | Onderhoud luchtbehandelingskast 1j | Arbeidsomstandighedenbesluit: art. 6.2 / / | 1 | jaar | afmelding | onderhoud | 2019-07-23 | 1 | 49G01 | VLIEGBASIS WOENSDRECHT | B112 | Kantoorgebouw JMG | 0 | 52 | CLSK | CLSK | RVB-Z | 3516 | 725 |  |  |  |  | 0 | 0 | 1 | 0 | 0 |  |  |  | In opdracht |  | < Vul hiernaast de juiste status en datum in.
900077913 | 81 | Mechanische luchtbehandeling | 661744 | Onderhoud luchtbehandelingskast 1j | Arbeidsomstandighedenbesluit: art. 6.2 / / | 1 | jaar | afmelding | onderhoud | 2019-07-23 | 1 | 49G01 | VLIEGBASIS WOENSDRECHT | B112 | Kantoorgebouw JMG | 0 | 52 | CLSK | CLSK | RVB-Z | 3516 | 725 |  |  |  |  | 0 | 0 | 1 | 0 | 0 |  |  |  | In opdracht |  | < Vul hiernaast de juiste status en datum in.
900121979 | 20 | Koelinstallatie lokaal | 737957 | Techn. staat koelinst. < 5 ton CO2 comfortkoeling 1j NW per 01-01-2016 | Besluit gefluoreerde broeikasgassen: art. 4 / Verordening (EU) 517/2014: art 3, zorgplicht / | 1 | jaar | rapport | controle/preventief onderh. | 2019-04-12 | 1 | 49G01 | VLIEGBASIS WOENSDRECHT | B112 | Kantoorgebouw JMG | 1 | 109 | CLSK | CLSK | RVB-Z | 3515 | 725 |  | 0 | 0 | 1 | 0 | 0 | [6 empty] | In opdracht |  | < Vul hiernaast de juiste status en datum in.
900048271 | 20 | Koelinstallatie lokaal | 737958 | Techn. staat koelinst. < 5 ton CO2 comfortkoeling 1j NW per 01-01-2016 | Besluit gefluoreerde broeikasgassen: art. 4 / Verordening (EU) 517/2014: art 3, zorgplicht / | 1 | jaar | rapport | controle/preventief onderh. | 2019-03-22 | 1 | 49G01 | VLIEGBASIS WOENSDRECHT | B112 | Kantoorgebouw JMG | 1 | 110 | CLSK | CLSK | RVB-Z | 3515 | 725 | 0 | 0 | 1 | 0 | 0 | [7 empty] | In opdracht |  | < Vul hiernaast de juiste status en datum in.
900048272 | 20 | Koelinstallatie lokaal | 737959 | Techn. staat koelinst. < 5 ton CO2 comfortkoeling 1j NW per 01-01-2016 | Besluit gefluoreerde broeikasgassen: art. 4 / Verordening (EU) 517/2014: art 3, zorgplicht / | 1 | jaar | rapport | controle/preventief onderh. | 2019-03-22 | 1 | 49G01 | VLIEGBASIS WOENSDRECHT | B112 | Kantoorgebouw JMG | 1 | 111 | CLSK | CLSK | RVB-Z | 3515 | 725 | 0 | 0 | 1 | 0 | 0 | [7 empty] | In opdracht |  | < Vul hiernaast de juiste status en datum in.
900048276 | 20 | Koelinstallatie lokaal | 737960 | Techn. staat koelinst. < 5 ton CO2 comfortkoeling 1j NW per 01-01-2016 | Besluit gefluoreerde broeikasgassen: art. 4 / Verordening (EU) 517/2014: art 3, zorgplicht / | 1 | jaar | rapport | controle/preventief onderh. | 2019-03-20 | 1 | 49G01 | VLIEGBASIS WOENSDRECHT | B112 | Kantoorgebouw JMG | 1 | 117 | CLSK | CLSK | RVB-Z | 3515 | 725 | 0 | 0 | 1 | 0 | 0 | [7 empty] | In opdracht |  | < Vul hiernaast de juiste status en datum in.
900048277 | 20 | Koelinstallatie lokaal | 736443 | Controle lekdichtheid en techn.staat comfortkoeling 3, 6, 12 of 24m NIEUW vanaf 01-01-2016 | Verordening (EU) 517/2014: art 3, zorgplicht / Verordening (EU) 517/2014: art. 4, 5 en 6 / | 12 | maand | rapport en aant. in logboek | inspectie en onderhoud | 2019-03-20 | 1 | 49G01 | VLIEGBASIS WOENSDRECHT | B112 | Kantoorgebouw JMG | 1 | 118 | CLSK | CLSK | RVB-Z | 3515 | 725 |  |  | 1 | [9 empty] | In opdracht |  | < Vul hiernaast de juiste status en datum in.
900048278 | 20 | Koelinstallatie lokaal | 736444 | Controle lekdichtheid en techn.staat comfortkoeling 3, 6, 12 of 24m NIEUW vanaf 01-01-2016 | Verordening (EU) 517/2014: art 3, zorgplicht / Verordening (EU) 517/2014: art. 4, 5 en 6 / | 12 | maand | rapport en aant. in logboek | inspectie en onderhoud | 2019-03-19 | 1 | 49G01 | VLIEGBASIS WOENSDRECHT | B112 | Kantoorgebouw JMG | 1 | 130 | CLSK | CLSK | RVB-Z | 3515 | 725 |  |  | 1 | [9 empty] | In opdracht |  | < Vul hiernaast de juiste status en datum in.
900087887 | 20 | Koelinstallatie lokaal | 736445 | Controle lekdichtheid en techn.staat comfortkoeling 3, 6, 12 of 24m NIEUW vanaf 01-01-2016 | Verordening (EU) 517/2014: art 3, zorgplicht / Verordening (EU) 517/2014: art. 4, 5 en 6 / | 12 | maand | rapport en aant. in logboek | inspectie en onderhoud | 2019-03-21 | 1 | 49G01 | VLIEGBASIS WOENSDRECHT | B112 | Kantoorgebouw JMG | K1 | 001 | CLSK | CLSK | RVB-Z | 3515 | 725 |  |  | 1 | [9 empty] | In opdracht |  | < Vul hiernaast de juiste status en datum in.
900087888 | 20 | Koelinstallatie lokaal | 736446 | Controle lekdichtheid en techn.staat comfortkoeling 3, 6, 12 of 24m NIEUW vanaf 01-01-2016 | Verordening (EU) 517/2014: art 3, zorgplicht / Verordening (EU) 517/2014: art. 4, 5 en 6 / | 12 | maand | rapport en aant. in logboek | inspectie en onderhoud | 2019-03-21 | 1 | 49G01 | VLIEGBASIS WOENSDRECHT | B112 | Kantoorgebouw JMG | K1 | 002 | CLSK | CLSK | RVB-Z | 3515 | 725 |  |  | 1 | [9 empty] | In opdracht |  | < Vul hiernaast de juiste status en datum in.
900001020 | 1 | CV ketel | 659852 | PO stookinstallatie 1j | Bedrijfszekerheid | 1 | jaar | verklaring | onderhoud | 2019-10-21 | 1 | 49G01 | VLIEGBASIS WOENSDRECHT | B113 | Magazijn Algemeen | 0 | 13 | CLSK | CLSK | RVB-Z | 3514 | 725 | [7 empty] | 0 | 0 | 1 | 0 | 0 | In opdracht |  | < Vul hiernaast de juiste status en datum in.
900112111 | 81 | Mechanische luchtbehandeling | 667288 | Onderhoud luchtbehandelingskast 1j | Arbeidsomstandighedenbesluit: art. 6.2 / / | 1 | jaar | afmelding | onderhoud | 2019-08-21 | 1 | 49G01 | VLIEGBASIS WOENSDRECHT | B113 | Magazijn Algemeen | 0 | 13 | CLSK | CLSK | RVB-Z | 3516 | 725 | [5 empty] | 0 | 0 | 1 | 0 | 0 |  |  | In opdracht |  | < Vul hiernaast de juiste status en datum in.
900105978 | 81 | Mechanische luchtbehandeling | 662289 | Onderhoud luchtbehandelingskast met filterinstallatie 1j | Arbeidsomstandighedenbesluit: art. 6.2 / / | 1 | jaar | afmelding | onderhoud | 2019-07-05 | 1 | 49G01 | VLIEGBASIS WOENSDRECHT | B113 | Magazijn Algemeen | 1 | 18 | CLSK | CLSK | RVB-Z | 3516 | 725 |  |  |  |  | 0 | 0 | 1 | 0 | 0 |  |  |  | In opdracht |  | < Vul hiernaast de juiste status en datum in.
900105978 | 81 | Mechanische luchtbehandeling | 820557 | Vervangen filters 2, 3, 6, 12m | Arbeidsomstandighedenbesluit: art. 6.2 / / | 12 | maand | afvoerbewijs | inspectie | 2019-07-05 | 1 | 49G01 | VLIEGBASIS WOENSDRECHT | B113 | Magazijn Algemeen | 1 | 18 | CLSK | CLSK | RVB-Z | 3516 | 725 | [6 empty] | 1 | [5 empty] | In opdracht |  | < Vul hiernaast de juiste status en datum in.
900077920 | 81 | Mechanische luchtbehandeling | 622383 | Onderhoud luchtbehandelingskast met filterinstallatie werkplaats 1j | Activiteitenregeling: afd 4.3 t/m 4.8 | 1 | jaar | afmelding | onderhoud |  | 1 | 49G01 | VLIEGBASIS WOENSDRECHT | B114 | Voertuigwerkplaats , Mechanica | 0 | 1 | CLSK | CLSK | RVB-Z | 3516 | 725 | 1 | 0 | 0 | [9 empty] | In opdracht |  | < Vul hiernaast de juiste status en datum in.
900077920 | 81 | Mechanische luchtbehandeling | 820956 | Vervangen filters werkplaats 2, 3, 6, 12m | Activiteitenregeling: afd 4.3 t/m 4.8 | 12 | maand | afvoerbewijs | inspectie |  | 1 | 49G01 | VLIEGBASIS WOENSDRECHT | B114 | Voertuigwerkplaats , Mechanica | 0 | 1 | CLSK | CLSK | RVB-Z | 3516 | 725 | 1 | [11 empty] | In opdracht |  | < Vul hiernaast de juiste status en datum in.
900077921 | 81 | Mechanische luchtbehandeling | 622384 | Onderhoud luchtbehandelingskast met filterinstallatie werkplaats 1j | Activiteitenregeling: afd 4.3 t/m 4.8 | 1 | jaar | afmelding | onderhoud | 2018-12-07 | 1 | 49G01 | VLIEGBASIS WOENSDRECHT | B114 | Voertuigwerkplaats , Mechanica | 0 | 1 | CLSK | CLSK | RVB-Z | 3516 | 725 | [9 empty] | 0 | 0 | 1 | In opdracht |  | < Vul hiernaast de juiste status en datum in.
900077921 | 81 | Mechanische luchtbehandeling | 820957 | Vervangen filters werkplaats 2, 3, 6, 12m | Activiteitenregeling: afd 4.3 t/m 4.8 | 12 | maand | afvoerbewijs | inspectie | 2018-12-07 | 1 | 49G01 | VLIEGBASIS WOENSDRECHT | B114 | Voertuigwerkplaats , Mechanica | 0 | 1 | CLSK | CLSK | RVB-Z | 3516 | 725 | [11 empty] | 1 | In opdracht |  | < Vul hiernaast de juiste status en datum in.
900077922 | 81 | Mechanische luchtbehandeling | 622385 | Onderhoud luchtbehandelingskast met filterinstallatie werkplaats 1j | Activiteitenregeling: afd 4.3 t/m 4.8 | 1 | jaar | afmelding | onderhoud |  | 1 | 49G01 | VLIEGBASIS WOENSDRECHT | B114 | Voertuigwerkplaats , Mechanica | 0 | 13 | CLSK | CLSK | RVB-Z | 3516 | 725 | 1 | 0 | 0 | [9 empty] | In opdracht |  | < Vul hiernaast de juiste status en datum in.
900077922 | 81 | Mechanische luchtbehandeling | 820958 | Vervangen filters werkplaats 2, 3, 6, 12m | Activiteitenregeling: afd 4.3 t/m 4.8 | 12 | maand | afvoerbewijs | inspectie |  | 1 | 49G01 | VLIEGBASIS WOENSDRECHT | B114 | Voertuigwerkplaats , Mechanica | 0 | 13 | CLSK | CLSK | RVB-Z | 3516 | 725 | 1 | [11 empty] | In opdracht |  | < Vul hiernaast de juiste status en datum in.
900077923 | 81 | Mechanische luchtbehandeling | 622386 | Onderhoud luchtbehandelingskast met filterinstallatie werkplaats 1j | Activiteitenregeling: afd 4.3 t/m 4.8 | 1 | jaar | afmelding | onderhoud |  | 1 | 49G01 | VLIEGBASIS WOENSDRECHT | B114 | Voertuigwerkplaats , Mechanica | 0 | 13 | CLSK | CLSK | RVB-Z | 3516 | 725 | 1 | 0 | 0 | [9 empty] | In opdracht |  | < Vul hiernaast de juiste status en datum in.
900077923 | 81 | Mechanische luchtbehandeling | 820959 | Vervangen filters werkplaats 2, 3, 6, 12m | Activiteitenregeling: afd 4.3 t/m 4.8 | 12 | maand | afvoerbewijs | inspectie |  | 1 | 49G01 | VLIEGBASIS WOENSDRECHT | B114 | Voertuigwerkplaats , Mechanica | 0 | 13 | CLSK | CLSK | RVB-Z | 3516 | 725 | 1 | [11 empty] | In opdracht |  | < Vul hiernaast de juiste status en datum in.
900079094 | 20 | Koelinstallatie lokaal | 736447 | Controle lekdichtheid en techn.staat comfortkoeling 3, 6, 12 of 24m NIEUW vanaf 01-01-2016 | Verordening (EU) 517/2014: art 3, zorgplicht / Verordening (EU) 517/2014: art. 4, 5 en 6 / | 12 | maand | rapport en aant. in logboek | inspectie en onderhoud | 2018-08-27 | 1 | 49G01 | VLIEGBASIS WOENSDRECHT | B114 | Voertuigwerkplaats , Mechanica | 0 | 20 | CLSK | CLSK | RVB-Z | 3515 | 725 | [7 empty] | 1 |  |  |  |  | In opdracht |  | < Vul hiernaast de juiste status en datum in.
900077919 | 81 | Mechanische luchtbehandeling | 622387 | Onderhoud luchtbehandelingskast met filterinstallatie werkplaats 1j | Activiteitenregeling: afd 4.3 t/m 4.8 | 1 | jaar | afmelding | onderhoud | 2019-07-03 | 1 | 49G01 | VLIEGBASIS WOENSDRECHT | B114 | Voertuigwerkplaats , Mechanica | 0 | 24 | CLSK | CLSK | RVB-Z | 3516 | 725 |  |  |  |  | 0 | 0 | 1 | 0 | 0 |  |  |  | In opdracht |  | < Vul hiernaast de juiste status en datum in.
900077919 | 81 | Mechanische luchtbehandeling | 820960 | Vervangen filters werkplaats 2, 3, 6, 12m | Activiteitenregeling: afd 4.3 t/m 4.8 | 12 | maand | afvoerbewijs | inspectie | 2019-07-03 | 1 | 49G01 | VLIEGBASIS WOENSDRECHT | B114 | Voertuigwerkplaats , Mechanica | 0 | 24 | CLSK | CLSK | RVB-Z | 3516 | 725 | [6 empty] | 1 | [5 empty] | In opdracht |  | < Vul hiernaast de juiste status en datum in.
900107604 | 1 | CV ketel | 659058 | PI gasgestookte installatie 48m | Activiteitenregeling: art. 3.7m | 48 | maand | verklaring | inspectie | 2017-06-07 | 1 | 49G01 | VLIEGBASIS WOENSDRECHT | B114 | Voertuigwerkplaats , Mechanica | 0 | 24 | CLSK | CLSK | RVB-Z | 3514 | 725 | [5 empty] | 1 | [6 empty] | In opdracht |  | < Vul hiernaast de juiste status en datum in.
900107604 | 1 | CV ketel | 659853 | PO stookinstallatie 1j | Bedrijfszekerheid | 1 | jaar | verklaring | onderhoud | 2019-10-14 | 1 | 49G01 | VLIEGBASIS WOENSDRECHT | B114 | Voertuigwerkplaats , Mechanica | 0 | 24 | CLSK | CLSK | RVB-Z | 3514 | 725 | [7 empty] | 0 | 0 | 1 | 0 | 0 | In opdracht |  | < Vul hiernaast de juiste status en datum in.
900079093 | 20 | Koelinstallatie lokaal | 737961 | Techn. staat koelinst. < 5 ton CO2 comfortkoeling 1j NW per 01-01-2016 | Besluit gefluoreerde broeikasgassen: art. 4 / Verordening (EU) 517/2014: art 3, zorgplicht / | 1 | jaar | rapport | controle/preventief onderh. | 2019-04-09 | 1 | 49G01 | VLIEGBASIS WOENSDRECHT | B114 | Voertuigwerkplaats , Mechanica | 0 | 7A | CLSK | CLSK | RVB-Z | 3515 | 725 |  | 0 | 0 | 1 | 0 | 0 | [6 empty] | In opdracht |  | < Vul hiernaast de juiste status en datum in.
900105958 | 81 | Mechanische luchtbehandeling | 658038 | Onderhoud luchtbehandelingskast met filterinstallatie werkplaats 1j | Activiteitenregeling: afd 4.3 t/m 4.8 | 1 | jaar | afmelding | onderhoud | 2019-07-04 | 1 | 49G01 | VLIEGBASIS WOENSDRECHT | B15 | Werkcentrum Calibratie , BOGU | 0 | 27 | CLSK | CLSK | RVB-Z | 3516 | 725 |  |  |  |  | 0 | 0 | 1 | 0 | 0 |  |  |  | In opdracht |  | < Vul hiernaast de juiste status en datum in.
900105958 | 81 | Mechanische luchtbehandeling | 820961 | Vervangen filters werkplaats 2, 3, 6, 12m | Activiteitenregeling: afd 4.3 t/m 4.8 | 12 | maand | afvoerbewijs | inspectie | 2019-07-04 | 1 | 49G01 | VLIEGBASIS WOENSDRECHT | B15 | Werkcentrum Calibratie , BOGU | 0 | 27 | CLSK | CLSK | RVB-Z | 3516 | 725 | [6 empty] | 1 | [5 empty] | In opdracht |  | < Vul hiernaast de juiste status en datum in.
900105959 | 81 | Mechanische luchtbehandeling | 658039 | Onderhoud luchtbehandelingskast met filterinstallatie werkplaats 1j | Activiteitenregeling: afd 4.3 t/m 4.8 | 1 | jaar | afmelding | onderhoud | 2019-07-04 | 1 | 49G01 | VLIEGBASIS WOENSDRECHT | B15 | Werkcentrum Calibratie , BOGU | 0 | 27 | CLSK | CLSK | RVB-Z | 3516 | 725 |  |  |  |  | 0 | 0 | 1 | 0 | 0 |  |  |  | In opdracht |  | < Vul hiernaast de juiste status en datum in.
900105959 | 81 | Mechanische luchtbehandeling | 820962 | Vervangen filters werkplaats 2, 3, 6, 12m | Activiteitenregeling: afd 4.3 t/m 4.8 | 12 | maand | afvoerbewijs | inspectie | 2019-07-04 | 1 | 49G01 | VLIEGBASIS WOENSDRECHT | B15 | Werkcentrum Calibratie , BOGU | 0 | 27 | CLSK | CLSK | RVB-Z | 3516 | 725 | [6 empty] | 1 | [5 empty] | In opdracht |  | < Vul hiernaast de juiste status en datum in.
900105960 | 81 | Mechanische luchtbehandeling | 658040 | Onderhoud luchtbehandelingskast met filterinstallatie werkplaats 1j | Activiteitenregeling: afd 4.3 t/m 4.8 | 1 | jaar | afmelding | onderhoud | 2019-07-04 | 1 | 49G01 | VLIEGBASIS WOENSDRECHT | B15 | Werkcentrum Calibratie , BOGU | 0 | 27 | CLSK | CLSK | RVB-Z | 3516 | 725 |  |  |  |  | 0 | 0 | 1 | 0 | 0 |  |  |  | In opdracht |  | < Vul hiernaast de juiste status en datum in.
900105960 | 81 | Mechanische luchtbehandeling | 820963 | Vervangen filters werkplaats 2, 3, 6, 12m | Activiteitenregeling: afd 4.3 t/m 4.8 | 12 | maand | afvoerbewijs | inspectie | 2019-07-04 | 1 | 49G01 | VLIEGBASIS WOENSDRECHT | B15 | Werkcentrum Calibratie , BOGU | 0 | 27 | CLSK | CLSK | RVB-Z | 3516 | 725 | [6 empty] | 1 | [5 empty] | In opdracht |  | < Vul hiernaast de juiste status en datum in.
900105961 | 81 | Mechanische luchtbehandeling | 658041 | Onderhoud luchtbehandelingskast met filterinstallatie werkplaats 1j | Activiteitenregeling: afd 4.3 t/m 4.8 | 1 | jaar | afmelding | onderhoud | 2019-07-04 | 1 | 49G01 | VLIEGBASIS WOENSDRECHT | B15 | Werkcentrum Calibratie , BOGU | 0 | 27 | CLSK | CLSK | RVB-Z | 3516 | 725 |  |  |  |  | 0 | 0 | 1 | 0 | 0 |  |  |  | In opdracht |  | < Vul hiernaast de juiste status en datum in.
900105961 | 81 | Mechanische luchtbehandeling | 820964 | Vervangen filters werkplaats 2, 3, 6, 12m | Activiteitenregeling: afd 4.3 t/m 4.8 | 12 | maand | afvoerbewijs | inspectie | 2019-07-04 | 1 | 49G01 | VLIEGBASIS WOENSDRECHT | B15 | Werkcentrum Calibratie , BOGU | 0 | 27 | CLSK | CLSK | RVB-Z | 3516 | 725 | [6 empty] | 1 | [5 empty] | In opdracht |  | < Vul hiernaast de juiste status en datum in.
900105962 | 81 | Mechanische luchtbehandeling | 658042 | Onderhoud luchtbehandelingskast met filterinstallatie werkplaats 1j | Activiteitenregeling: afd 4.3 t/m 4.8 | 1 | jaar | afmelding | onderhoud | 2019-07-04 | 1 | 49G01 | VLIEGBASIS WOENSDRECHT | B15 | Werkcentrum Calibratie , BOGU | 0 | 27 | CLSK | CLSK | RVB-Z | 3516 | 725 |  |  |  |  | 0 | 0 | 1 | 0 | 0 |  |  |  | In opdracht |  | < Vul hiernaast de juiste status en datum in.
900105962 | 81 | Mechanische luchtbehandeling | 820965 | Vervangen filters werkplaats 2, 3, 6, 12m | Activiteitenregeling: afd 4.3 t/m 4.8 | 12 | maand | afvoerbewijs | inspectie | 2019-07-04 | 1 | 49G01 | VLIEGBASIS WOENSDRECHT | B15 | Werkcentrum Calibratie , BOGU | 0 | 27 | CLSK | CLSK | RVB-Z | 3516 | 725 | [6 empty] | 1 | [5 empty] | In opdracht |  | < Vul hiernaast de juiste status en datum in.
900105963 | 81 | Mechanische luchtbehandeling | 658043 | Onderhoud luchtbehandelingskast met filterinstallatie werkplaats 1j | Activiteitenregeling: afd 4.3 t/m 4.8 | 1 | jaar | afmelding | onderhoud | 2019-07-04 | 1 | 49G01 | VLIEGBASIS WOENSDRECHT | B15 | Werkcentrum Calibratie , BOGU | 0 | 27 | CLSK | CLSK | RVB-Z | 3516 | 725 |  |  |  |  | 0 | 0 | 1 | 0 | 0 |  |  |  | In opdracht |  | < Vul hiernaast de juiste status en datum in.
900105963 | 81 | Mechanische luchtbehandeling | 820966 | Vervangen filters werkplaats 2, 3, 6, 12m | Activiteitenregeling: afd 4.3 t/m 4.8 | 12 | maand | afvoerbewijs | inspectie | 2019-07-04 | 1 | 49G01 | VLIEGBASIS WOENSDRECHT | B15 | Werkcentrum Calibratie , BOGU | 0 | 27 | CLSK | CLSK | RVB-Z | 3516 | 725 | [6 empty] | 1 | [5 empty] | In opdracht |  | < Vul hiernaast de juiste status en datum in.
900112112 | 81 | Mechanische luchtbehandeling | 667286 | Onderhoud luchtbehandelingskast werkplaats 1j | Arbeidsomstandighedenbesluit: art. 6.2 | 1 | jaar | afmelding | onderhoud | 2018-12-07 | 1 | 49G01 | VLIEGBASIS WOENSDRECHT | B15 | Werkcentrum Calibratie , BOGU | 0 | 27 | CLSK | CLSK | RVB-Z | 3516 | 725 | [9 empty] | 0 | 0 | 1 | In opdracht |  | < Vul hiernaast de juiste status en datum in.
900001022 | 1 | CV ketel | 659854 | PO stookinstallatie 1j | Bedrijfszekerheid | 1 | jaar | verklaring | onderhoud | 2016-06-17 | 1 | 49G01 | VLIEGBASIS WOENSDRECHT | B15 | Werkcentrum Calibratie , BOGU | 0 | 28 | CLSK | CLSK | RVB-Z | 3514 | 725 |  |  |  | 0 | 0 | 1 | 0 | 0 |  |  |  |  | In opdracht |  | < Vul hiernaast de juiste status en datum in.
900100557 | 81 | Mechanische luchtbehandeling | 654847 | Onderhoud luchtbehandelingskast met filterinstallatie werkplaats 1j | Activiteitenregeling: afd 4.3 t/m 4.8 | 1 | jaar | afmelding | onderhoud | 2017-07-10 | 1 | 49G01 | VLIEGBASIS WOENSDRECHT | B15 | Werkcentrum Calibratie , BOGU | 1 | 101 | CLSK | CLSK | RVB-Z | 3516 | 725 |  |  |  |  | 0 | 0 | 1 | 0 | 0 |  |  |  | In opdracht |  | < Vul hiernaast de juiste status en datum in.
900100557 | 81 | Mechanische luchtbehandeling | 820967 | Vervangen filters werkplaats 2, 3, 6, 12m | Activiteitenregeling: afd 4.3 t/m 4.8 | 12 | maand | afvoerbewijs | inspectie | 2017-07-10 | 1 | 49G01 | VLIEGBASIS WOENSDRECHT | B15 | Werkcentrum Calibratie , BOGU | 1 | 101 | CLSK | CLSK | RVB-Z | 3516 | 725 | [6 empty] | 1 | [5 empty] | In opdracht |  | < Vul hiernaast de juiste status en datum in.
900001024 | 1 | CV ketel | 609229 | PI gasgestookte installatie 48m | Activiteitenregeling: art. 3.7m | 48 | maand | verklaring | inspectie | 2013-07-23 | 1 | 49G01 | VLIEGBASIS WOENSDRECHT | B25 | Legeringsgebouw | 0 | B009 | CLSK | CLSK | RVB-Z | 3514 | 725 | [6 empty] | 1 | [5 empty] | In opdracht |  | < Vul hiernaast de juiste status en datum in.
900001024 | 1 | CV ketel | 659856 | PO stookinstallatie 1j | Bedrijfszekerheid | 1 | jaar | verklaring | onderhoud | 2014-07-24 | 1 | 49G01 | VLIEGBASIS WOENSDRECHT | B25 | Legeringsgebouw | 0 | B009 | CLSK | CLSK | RVB-Z | 3514 | 725 |  |  |  |  | 0 | 0 | 1 | 0 | 0 |  |  |  | In opdracht |  | < Vul hiernaast de juiste status en datum in.
900077943 | 81 | Mechanische luchtbehandeling | 662290 | Onderhoud luchtbehandelingskast met filterinstallatie 1j | Arbeidsomstandighedenbesluit: art. 6.2 / / | 1 | jaar | afmelding | onderhoud | 2017-10-28 | 1 | 49G01 | VLIEGBASIS WOENSDRECHT | B25 | Legeringsgebouw | 1 | B111 | CLSK | CLSK | RVB-Z | 3516 | 725 | [7 empty] | 0 | 0 | 1 | 0 | 0 | In opdracht |  | < Vul hiernaast de juiste status en datum in.
900077943 | 81 | Mechanische luchtbehandeling | 820558 | Vervangen filters 2, 3, 6, 12m | Arbeidsomstandighedenbesluit: art. 6.2 / / | 12 | maand | afvoerbewijs | inspectie | 2017-10-28 | 1 | 49G01 | VLIEGBASIS WOENSDRECHT | B25 | Legeringsgebouw | 1 | B111 | CLSK | CLSK | RVB-Z | 3516 | 725 | [9 empty] | 1 |  |  | In opdracht |  | < Vul hiernaast de juiste status en datum in.
900077944 | 81 | Mechanische luchtbehandeling | 662291 | Onderhoud luchtbehandelingskast met filterinstallatie 1j | Arbeidsomstandighedenbesluit: art. 6.2 / / | 1 | jaar | afmelding | onderhoud | 2019-07-03 | 1 | 49G01 | VLIEGBASIS WOENSDRECHT | B25 | Legeringsgebouw | 1 | B111 | CLSK | CLSK | RVB-Z | 3516 | 725 |  |  |  |  | 0 | 0 | 1 | 0 | 0 |  |  |  | In opdracht |  | < Vul hiernaast de juiste status en datum in.
900077944 | 81 | Mechanische luchtbehandeling | 820559 | Vervangen filters 2, 3, 6, 12m | Arbeidsomstandighedenbesluit: art. 6.2 / / | 12 | maand | afvoerbewijs | inspectie | 2019-07-03 | 1 | 49G01 | VLIEGBASIS WOENSDRECHT | B25 | Legeringsgebouw | 1 | B111 | CLSK | CLSK | RVB-Z | 3516 | 725 | [6 empty] | 1 | [5 empty] | In opdracht |  | < Vul hiernaast de juiste status en datum in.
900077945 | 81 | Mechanische luchtbehandeling | 662292 | Onderhoud luchtbehandelingskast met filterinstallatie 1j | Arbeidsomstandighedenbesluit: art. 6.2 / / | 1 | jaar | afmelding | onderhoud | 2019-07-03 | 1 | 49G01 | VLIEGBASIS WOENSDRECHT | B25 | Legeringsgebouw | 1 | B111 | CLSK | CLSK | RVB-Z | 3516 | 725 |  |  |  |  | 0 | 0 | 1 | 0 | 0 |  |  |  | In opdracht |  | < Vul hiernaast de juiste status en datum in.
900077945 | 81 | Mechanische luchtbehandeling | 820560 | Vervangen filters 2, 3, 6, 12m | Arbeidsomstandighedenbesluit: art. 6.2 / / | 12 | maand | afvoerbewijs | inspectie | 2019-07-03 | 1 | 49G01 | VLIEGBASIS WOENSDRECHT | B25 | Legeringsgebouw | 1 | B111 | CLSK | CLSK | RVB-Z | 3516 | 725 | [6 empty] | 1 | [5 empty] | In opdracht |  | < Vul hiernaast de juiste status en datum in.
900073288 | 20 | Koelinstallatie lokaal | 737964 | Techn. staat koelinst. < 5 ton CO2 comfortkoeling 1j NW per 01-01-2016 | Besluit gefluoreerde broeikasgassen: art. 4 / Verordening (EU) 517/2014: art 3, zorgplicht / | 1 | jaar | rapport | controle/preventief onderh. | 2016-09-09 | 1 | 49G01 | VLIEGBASIS WOENSDRECHT | B33A | Wachtgebouw | 0 | 1 | CLSK | CLSK | RVB-Z | 3515 | 725 | [6 empty] | 0 | 0 | 1 | 0 | 0 |  | In opdracht |  | < Vul hiernaast de juiste status en datum in.
900131033 | 20 | Koelinstallatie lokaal | 812852 | Techn. staat koelinst. < 5 ton CO2 comfortkoeling 1j NW per 01-01-2016 | Besluit gefluoreerde broeikasgassen: art. 4 / Verordening (EU) 517/2014: art 3, zorgplicht / | 1 | jaar | rapport | controle/preventief onderh. |  | 1 | 49G01 | VLIEGBASIS WOENSDRECHT | B33A | Wachtgebouw | 0 | 1 | CLSK | CLSK | RVB-Z | 3515 | 725 | [12 empty] | In opdracht |  | < Vul hiernaast de juiste status en datum in.
900107752 | 20 | Koelinstallatie lokaal | 736448 | Controle lekdichtheid en techn.staat comfortkoeling 3, 6, 12 of 24m NIEUW vanaf 01-01-2016 | Verordening (EU) 517/2014: art 3, zorgplicht / Verordening (EU) 517/2014: art. 4, 5 en 6 / | 12 | maand | rapport en aant. in logboek | inspectie en onderhoud | 2019-04-11 | 1 | 49G01 | VLIEGBASIS WOENSDRECHT | B53 | Lesgebouw | 0 | 7 | CLSK | CLSK | RVB-Z | 3515 | 725 |  |  |  | 1 | [8 empty] | In opdracht |  | < Vul hiernaast de juiste status en datum in.
900001025 | 1 | CV ketel | 659857 | PO stookinstallatie 1j | Bedrijfszekerheid | 1 | jaar | verklaring | onderhoud | 2019-10-24 | 1 | 49G01 | VLIEGBASIS WOENSDRECHT | B53 | Lesgebouw | 0 | 9 | CLSK | CLSK | RVB-Z | 3514 | 725 | [7 empty] | 0 | 0 | 1 | 0 | 0 | In opdracht |  | < Vul hiernaast de juiste status en datum in.
900110718 | 85 | Aardgasdistributiesysteem | 726074 | Controle terreinafsluiters gasterreinleidingnet 1j | Gaswet: art. 1, 2a en 10, lid 1. / / | 1 | jaar | rapport | inspectie en onderhoud | 2019-09-27 | 1 | 49G01 | VLIEGBASIS WOENSDRECHT |  |  |  |  | CLSK | CLSK | RVB-Z | 3496 | 725 | [6 empty] | 0 | 0 | 1 | 0 | 0 |  | In opdracht |  | < Vul hiernaast de juiste status en datum in.
900096591 | 20 | Koelinstallatie lokaal | 737965 | Techn. staat koelinst. < 5 ton CO2 comfortkoeling 1j NW per 01-01-2016 | Besluit gefluoreerde broeikasgassen: art. 4 / Verordening (EU) 517/2014: art 3, zorgplicht / | 1 | jaar | rapport | controle/preventief onderh. | 2019-04-10 | 1 | 49G12 | BRIGADE SCHELDESTROMEN | A | Hoofdgebouw | 0 | 10 | KMAR | KMAR | RVB-Z | 3515 | 725 |  | 0 | 0 | 1 | 0 | 0 | [6 empty] | In opdracht |  | < Vul hiernaast de juiste status en datum in.
900078817 | 20 | Koelinstallatie lokaal | 737966 | Techn. staat koelinst. < 5 ton CO2 comfortkoeling 1j NW per 01-01-2016 | Besluit gefluoreerde broeikasgassen: art. 4 / Verordening (EU) 517/2014: art 3, zorgplicht / | 1 | jaar | rapport | controle/preventief onderh. | 2019-04-10 | 1 | 49G12 | BRIGADE SCHELDESTROMEN | A | Hoofdgebouw | 0 | 26 | KMAR | KMAR | RVB-Z | 3515 | 725 |  | 0 | 0 | 1 | 0 | 0 | [6 empty] | In opdracht |  | < Vul hiernaast de juiste status en datum in.
900096583 | 81 | Mechanische luchtbehandeling | 661745 | Onderhoud luchtbehandelingskast 1j | Arbeidsomstandighedenbesluit: art. 6.2 / / | 1 | jaar | afmelding | onderhoud | 2019-08-19 | 1 | 49G12 | BRIGADE SCHELDESTROMEN | A | Hoofdgebouw | 0 | 106 | KMAR | KMAR | RVB-Z | 3516 | 725 | [5 empty] | 0 | 0 | 1 | 0 | 0 |  |  | In opdracht |  | < Vul hiernaast de juiste status en datum in.
900096585 | 81 | Mechanische luchtbehandeling | 661746 | Onderhoud luchtbehandelingskast 1j | Arbeidsomstandighedenbesluit: art. 6.2 / / | 1 | jaar | afmelding | onderhoud | 2019-08-19 | 1 | 49G12 | BRIGADE SCHELDESTROMEN | A | Hoofdgebouw | 0 | 106 | KMAR | KMAR | RVB-Z | 3516 | 725 | [5 empty] | 0 | 0 | 1 | 0 | 0 |  |  | In opdracht |  | < Vul hiernaast de juiste status en datum in.
900124764 | 20 | Koelinstallatie lokaal | 756152 | Techn. staat koelinst. < 5 ton CO2 comfortkoeling 1j NW per 01-01-2016 | Besluit gefluoreerde broeikasgassen: art. 4 / Verordening (EU) 517/2014: art 3, zorgplicht / | 1 | jaar | rapport | controle/preventief onderh. | 2019-04-10 | 1 | 49G12 | BRIGADE SCHELDESTROMEN | A | Hoofdgebouw | 0 | 111 | KMAR | KMAR | RVB-Z | 3515 | 725 |  | 0 | 0 | 1 | 0 | 0 | [6 empty] | In opdracht |  | < Vul hiernaast de juiste status en datum in.
900124763 | 20 | Koelinstallatie lokaal | 756153 | Techn. staat koelinst. < 5 ton CO2 comfortkoeling 1j NW per 01-01-2016 | Besluit gefluoreerde broeikasgassen: art. 4 / Verordening (EU) 517/2014: art 3, zorgplicht / | 1 | jaar | rapport | controle/preventief onderh. |  | 1 | 49G12 | BRIGADE SCHELDESTROMEN | A | Hoofdgebouw | 0 | 27A | KMAR | KMAR | RVB-Z | 3515 | 725 | 1 | 0 | 0 | [9 empty] | In opdracht |  | < Vul hiernaast de juiste status en datum in.
900124765 | 20 | Koelinstallatie lokaal | 756154 | Techn. staat koelinst. < 5 ton CO2 comfortkoeling 1j NW per 01-01-2016 | Besluit gefluoreerde broeikasgassen: art. 4 / Verordening (EU) 517/2014: art 3, zorgplicht / | 1 | jaar | rapport | controle/preventief onderh. |  | 1 | 49G12 | BRIGADE SCHELDESTROMEN | A | Hoofdgebouw | 1 | 208 | KMAR | KMAR | RVB-Z | 3515 | 725 | 1 | 0 | 0 | [9 empty] | In opdracht |  | < Vul hiernaast de juiste status en datum in.
900124761 | 20 | Koelinstallatie lokaal | 756155 | Techn. staat koelinst. < 5 ton CO2 comfortkoeling 1j NW per 01-01-2016 | Besluit gefluoreerde broeikasgassen: art. 4 / Verordening (EU) 517/2014: art 3, zorgplicht / | 1 | jaar | rapport | controle/preventief onderh. | 2019-04-10 | 1 | 49G12 | BRIGADE SCHELDESTROMEN | A | Hoofdgebouw | 1 | 209 | KMAR | KMAR | RVB-Z | 3515 | 725 |  | 0 | 0 | 1 | 0 | 0 | [6 empty] | In opdracht |  | < Vul hiernaast de juiste status en datum in.
900096578 | 1 | CV ketel | 659872 | PO stookinstallatie 1j | Bedrijfszekerheid | 1 | jaar | verklaring | onderhoud | 2018-08-10 | 1 | 49G12 | BRIGADE SCHELDESTROMEN | A | Hoofdgebouw | 1 | 236 | KMAR | KMAR | RVB-Z | 3514 | 725 | [5 empty] | 0 | 0 | 1 | 0 | 0 |  |  | In opdracht |  | < Vul hiernaast de juiste status en datum in.
900096579 | 1 | CV ketel | 659873 | PO stookinstallatie 1j | Bedrijfszekerheid | 1 | jaar | verklaring | onderhoud | 2018-08-10 | 1 | 49G12 | BRIGADE SCHELDESTROMEN | A | Hoofdgebouw | 1 | 236 | KMAR | KMAR | RVB-Z | 3514 | 725 | [5 empty] | 0 | 0 | 1 | 0 | 0 |  |  | In opdracht |  | < Vul hiernaast de juiste status en datum in.
900096580 | 1 | CV ketel | 659874 | PO stookinstallatie 1j | Bedrijfszekerheid | 1 | jaar | verklaring | onderhoud | 2018-08-10 | 1 | 49G12 | BRIGADE SCHELDESTROMEN | A | Hoofdgebouw | 1 | 236 | KMAR | KMAR | RVB-Z | 3514 | 725 | [5 empty] | 0 | 0 | 1 | 0 | 0 |  |  | In opdracht |  | < Vul hiernaast de juiste status en datum in.
900096558 | 81 | Mechanische luchtbehandeling | 662293 | Onderhoud luchtbehandelingskast met filterinstallatie 1j | Arbeidsomstandighedenbesluit: art. 6.2 / / | 1 | jaar | afmelding | onderhoud | 2019-08-01 | 1 | 49G12 | BRIGADE SCHELDESTROMEN | A | Hoofdgebouw | 1 | 237 | KMAR | KMAR | RVB-Z | 3516 | 725 | [5 empty] | 0 | 0 | 1 | 0 | 0 |  |  | In opdracht |  | < Vul hiernaast de juiste status en datum in.
900096558 | 81 | Mechanische luchtbehandeling | 820561 | Vervangen filters 2, 3, 6, 12m | Arbeidsomstandighedenbesluit: art. 6.2 / / | 12 | maand | afvoerbewijs | inspectie | 2019-08-01 | 1 | 49G12 | BRIGADE SCHELDESTROMEN | A | Hoofdgebouw | 1 | 237 | KMAR | KMAR | RVB-Z | 3516 | 725 | [7 empty] | 1 |  |  |  |  | In opdracht |  | < Vul hiernaast de juiste status en datum in.
900107739 | 4 | Luchtverhitter | 660629 | PO stookinstallatie 1j | Bedrijfszekerheid | 1 | jaar | verklaring | onderhoud | 2019-10-08 | 1 | 49G12 | BRIGADE SCHELDESTROMEN | B | Stallingsruimte | 0 | 64 | KMAR | KMAR | RVB-Z | 3351 | 725 | [7 empty] | 0 | 0 | 1 | 0 | 0 | In opdracht |  | < Vul hiernaast de juiste status en datum in.
900100471 | 1 | CV ketel | 659877 | PO stookinstallatie 1j | Bedrijfszekerheid | 1 | jaar | verklaring | onderhoud | 2019-10-02 | 1 | 49G12 | BRIGADE SCHELDESTROMEN | C | Sportgebouw , Schietbaan | 0 | 93 | KMAR | KMAR | RVB-Z | 3514 | 725 | [7 empty] | 0 | 0 | 1 | 0 | 0 | In opdracht |  | < Vul hiernaast de juiste status en datum in.
900115913 | 1 | CV ketel | 707578 | PO stookinstallatie 1j | Bedrijfszekerheid | 1 | jaar | verklaring | onderhoud | 2019-10-02 | 1 | 49G12 | BRIGADE SCHELDESTROMEN | C | Sportgebouw , Schietbaan | 0 | 93 | KMAR | KMAR | RVB-Z | 3514 | 725 | [7 empty] | 0 | 0 | 1 | 0 | 0 | In opdracht |  | < Vul hiernaast de juiste status en datum in.
900096592 | 81 | Mechanische luchtbehandeling | 662294 | Onderhoud luchtbehandelingskast met filterinstallatie 1j | Arbeidsomstandighedenbesluit: art. 6.2 / / | 1 | jaar | afmelding | onderhoud | 2019-08-01 | 1 | 49G12 | BRIGADE SCHELDESTROMEN | C | Sportgebouw , Schietbaan | K1 | 015 | KMAR | KMAR | RVB-Z | 3516 | 725 | [5 empty] | 0 | 0 | 1 | 0 | 0 |  |  | In opdracht |  | < Vul hiernaast de juiste status en datum in.
900096592 | 81 | Mechanische luchtbehandeling | 820562 | Vervangen filters 2, 3, 6, 12m | Arbeidsomstandighedenbesluit: art. 6.2 / / | 12 | maand | afvoerbewijs | inspectie | 2019-08-01 | 1 | 49G12 | BRIGADE SCHELDESTROMEN | C | Sportgebouw , Schietbaan | K1 | 015 | KMAR | KMAR | RVB-Z | 3516 | 725 | [7 empty] | 1 |  |  |  |  | In opdracht |  | < Vul hiernaast de juiste status en datum in.
900096593 | 81 | Mechanische luchtbehandeling | 662295 | Onderhoud luchtbehandelingskast met filterinstallatie 1j | Arbeidsomstandighedenbesluit: art. 6.2 / / | 1 | jaar | afmelding | onderhoud | 2020-01-22 | 1 | 49G12 | BRIGADE SCHELDESTROMEN | C | Sportgebouw , Schietbaan | K1 | 015 | KMAR | KMAR | RVB-Z | 3516 | 725 | 1 | 0 | 0 | [9 empty] | In opdracht |  | < Vul hiernaast de juiste status en datum in.
900096593 | 81 | Mechanische luchtbehandeling | 820563 | Vervangen filters 2, 3, 6, 12m | Arbeidsomstandighedenbesluit: art. 6.2 / / | 12 | maand | afvoerbewijs | inspectie | 2020-01-22 | 1 | 49G12 | BRIGADE SCHELDESTROMEN | C | Sportgebouw , Schietbaan | K1 | 015 | KMAR | KMAR | RVB-Z | 3516 | 725 | 1 | [11 empty] | In opdracht |  | < Vul hiernaast de juiste status en datum in.
900096594 | 81 | Mechanische luchtbehandeling | 662296 | Onderhoud luchtbehandelingskast met filterinstallatie 1j | Arbeidsomstandighedenbesluit: art. 6.2 / / | 1 | jaar | afmelding | onderhoud | 2019-08-01 | 1 | 49G12 | BRIGADE SCHELDESTROMEN | C | Sportgebouw , Schietbaan | K1 | 015 | KMAR | KMAR | RVB-Z | 3516 | 725 | [5 empty] | 0 | 0 | 1 | 0 | 0 |  |  | In opdracht |  | < Vul hiernaast de juiste status en datum in.
900096594 | 81 | Mechanische luchtbehandeling | 820564 | Vervangen filters 2, 3, 6, 12m | Arbeidsomstandighedenbesluit: art. 6.2 / / | 12 | maand | afvoerbewijs | inspectie | 2019-08-01 | 1 | 49G12 | BRIGADE SCHELDESTROMEN | C | Sportgebouw , Schietbaan | K1 | 015 | KMAR | KMAR | RVB-Z | 3516 | 725 | [7 empty] | 1 |  |  |  |  | In opdracht |  | < Vul hiernaast de juiste status en datum in.
900096595 | 81 | Mechanische luchtbehandeling | 662297 | Onderhoud luchtbehandelingskast met filterinstallatie 1j | Arbeidsomstandighedenbesluit: art. 6.2 / / | 1 | jaar | afmelding | onderhoud | 2017-09-15 | 1 | 49G12 | BRIGADE SCHELDESTROMEN | C | Sportgebouw , Schietbaan | K1 | 018 | KMAR | KMAR | RVB-Z | 3516 | 725 | [6 empty] | 0 | 0 | 1 | 0 | 0 |  | In opdracht |  | < Vul hiernaast de juiste status en datum in.
900096595 | 81 | Mechanische luchtbehandeling | 820565 | Vervangen filters 2, 3, 6, 12m | Arbeidsomstandighedenbesluit: art. 6.2 / / | 12 | maand | afvoerbewijs | inspectie | 2017-09-15 | 1 | 49G12 | BRIGADE SCHELDESTROMEN | C | Sportgebouw , Schietbaan | K1 | 018 | KMAR | KMAR | RVB-Z | 3516 | 725 | [8 empty] | 1 |  |  |  | In opdracht |  | < Vul hiernaast de juiste status en datum in.
900096596 | 81 | Mechanische luchtbehandeling | 662298 | Onderhoud luchtbehandelingskast met filterinstallatie 1j | Arbeidsomstandighedenbesluit: art. 6.2 / / | 1 | jaar | afmelding | onderhoud | 2017-09-15 | 1 | 49G12 | BRIGADE SCHELDESTROMEN | C | Sportgebouw , Schietbaan | K1 | 018 | KMAR | KMAR | RVB-Z | 3516 | 725 | [6 empty] | 0 | 0 | 1 | 0 | 0 |  | In opdracht |  | < Vul hiernaast de juiste status en datum in.
900096596 | 81 | Mechanische luchtbehandeling | 820566 | Vervangen filters 2, 3, 6, 12m | Arbeidsomstandighedenbesluit: art. 6.2 / / | 12 | maand | afvoerbewijs | inspectie | 2017-09-15 | 1 | 49G12 | BRIGADE SCHELDESTROMEN | C | Sportgebouw , Schietbaan | K1 | 018 | KMAR | KMAR | RVB-Z | 3516 | 725 | [8 empty] | 1 |  |  |  | In opdracht |  | < Vul hiernaast de juiste status en datum in.
900096597 | 81 | Mechanische luchtbehandeling | 662299 | Onderhoud luchtbehandelingskast met filterinstallatie 1j | Arbeidsomstandighedenbesluit: art. 6.2 / / | 1 | jaar | afmelding | onderhoud | 2019-08-01 | 1 | 49G12 | BRIGADE SCHELDESTROMEN | C | Sportgebouw , Schietbaan | K1 | 018 | KMAR | KMAR | RVB-Z | 3516 | 725 | [5 empty] | 0 | 0 | 1 | 0 | 0 |  |  | In opdracht |  | < Vul hiernaast de juiste status en datum in.
900096597 | 81 | Mechanische luchtbehandeling | 820567 | Vervangen filters 2, 3, 6, 12m | Arbeidsomstandighedenbesluit: art. 6.2 / / | 12 | maand | afvoerbewijs | inspectie | 2019-08-01 | 1 | 49G12 | BRIGADE SCHELDESTROMEN | C | Sportgebouw , Schietbaan | K1 | 018 | KMAR | KMAR | RVB-Z | 3516 | 725 | [7 empty] | 1 |  |  |  |  | In opdracht |  | < Vul hiernaast de juiste status en datum in.
900110720 | 85 | Aardgasdistributiesysteem | 726076 | Controle terreinafsluiters gasterreinleidingnet 1j | Gaswet: art. 1, 2a en 10, lid 1. / / | 1 | jaar | rapport | inspectie en onderhoud |  | 1 | 49G12 | BRIGADE SCHELDESTROMEN |  |  |  |  | KMAR | KMAR | RVB-Z | 3496 | 725 | [12 empty] | In opdracht |  | < Vul hiernaast de juiste status en datum in.
900100798 | 1 | CV ketel | 659880 | PO stookinstallatie 1j | Bedrijfszekerheid | 1 | jaar | verklaring | onderhoud | 2018-09-11 | 1 | 49G15 | WONING MC CALFVEN | WO2 | Dienstwoning , Berging | 2 | 16 | CLAS | CLAS | RVB-Z | 3514 | 725 | [6 empty] | 0 | 0 | 1 | 0 | 0 |  | In opdracht |  | < Vul hiernaast de juiste status en datum in.
900000531 | 1 | CV ketel | 609249 | PI gasgestookte installatie 48m | Activiteitenregeling: art. 3.7m | 48 | maand | verklaring | inspectie | 2017-07-11 | 1 | 50B04 | SEELIGKAZERNE | P | Kantoorgebouw | 0 | 4 | DOSCO | DOSCO | RVB-Z | 3514 | 725 | [6 empty] | 1 | [5 empty] | In opdracht |  | < Vul hiernaast de juiste status en datum in.
900000531 | 1 | CV ketel | 659890 | PO stookinstallatie 1j | Bedrijfszekerheid | 1 | jaar | verklaring | onderhoud | 2019-11-19 | 1 | 50B04 | SEELIGKAZERNE | P | Kantoorgebouw | 0 | 4 | DOSCO | DOSCO | RVB-Z | 3514 | 725 | [8 empty] | 0 | 0 | 1 | 0 | In opdracht |  | < Vul hiernaast de juiste status en datum in.
900107231 | 4 | Luchtverhitter | 660630 | PO stookinstallatie 1j | Bedrijfszekerheid | 1 | jaar | verklaring | onderhoud | 2018-10-03 | 1 | 50B04 | SEELIGKAZERNE | Q | Magazijn | 0 | 1 | DOSCO | DOSCO | RVB-Z | 3351 | 725 | [7 empty] | 0 | 0 | 1 | 0 | 0 | In opdracht |  | < Vul hiernaast de juiste status en datum in.
900107232 | 4 | Luchtverhitter | 660631 | PO stookinstallatie 1j | Bedrijfszekerheid | 1 | jaar | verklaring | onderhoud | 2018-10-03 | 1 | 50B04 | SEELIGKAZERNE | Q | Magazijn | 0 | 1 | DOSCO | DOSCO | RVB-Z | 3351 | 725 | [7 empty] | 0 | 0 | 1 | 0 | 0 | In opdracht |  | < Vul hiernaast de juiste status en datum in.
900107233 | 4 | Luchtverhitter | 660632 | PO stookinstallatie 1j | Bedrijfszekerheid | 1 | jaar | verklaring | onderhoud | 2019-11-21 | 1 | 50B04 | SEELIGKAZERNE | Q | Magazijn | 0 | 1 | DOSCO | DOSCO | RVB-Z | 3351 | 725 | [8 empty] | 0 | 0 | 1 | 0 | In opdracht |  | < Vul hiernaast de juiste status en datum in.
900107234 | 4 | Luchtverhitter | 660633 | PO stookinstallatie 1j | Bedrijfszekerheid | 1 | jaar | verklaring | onderhoud | 2019-11-21 | 1 | 50B04 | SEELIGKAZERNE | Q | Magazijn | 0 | 1 | DOSCO | DOSCO | RVB-Z | 3351 | 725 | [8 empty] | 0 | 0 | 1 | 0 | In opdracht |  | < Vul hiernaast de juiste status en datum in.
900112653 | 1 | CV ketel | 668517 | PO stookinstallatie 1j | Bedrijfszekerheid | 1 | jaar | verklaring | onderhoud | 2018-10-02 | 1 | 50B04 | SEELIGKAZERNE | Q | Magazijn | 0 | 3 | DOSCO | DOSCO | RVB-Z | 3514 | 725 | [7 empty] | 0 | 0 | 1 | 0 | 0 | In opdracht |  | < Vul hiernaast de juiste status en datum in.
900000538 | 1 | CV ketel | 609250 | PI gasgestookte installatie 48m | Activiteitenregeling: art. 3.7m | 48 | maand | verklaring | inspectie | 2013-09-30 | 1 | 50B04 | SEELIGKAZERNE | R | Kantoorgebouw | 0 | 12 | DOSCO | DOSCO | RVB-Z | 3514 | 725 | [8 empty] | 1 |  |  |  | In opdracht |  | < Vul hiernaast de juiste status en datum in.
900000538 | 1 | CV ketel | 659893 | PO stookinstallatie 1j | Bedrijfszekerheid | 1 | jaar | verklaring | onderhoud | 2019-11-20 | 1 | 50B04 | SEELIGKAZERNE | R | Kantoorgebouw | 0 | 12 | DOSCO | DOSCO | RVB-Z | 3514 | 725 | [8 empty] | 0 | 0 | 1 | 0 | In opdracht |  | < Vul hiernaast de juiste status en datum in.
900000539 | 1 | CV ketel | 609251 | PI gasgestookte installatie 48m | Activiteitenregeling: art. 3.7m | 48 | maand | verklaring | inspectie | 2017-07-11 | 1 | 50B04 | SEELIGKAZERNE | R | Kantoorgebouw | 0 | 12 | DOSCO | DOSCO | RVB-Z | 3514 | 725 | [6 empty] | 1 | [5 empty] | In opdracht |  | < Vul hiernaast de juiste status en datum in.
900000539 | 1 | CV ketel | 659894 | PO stookinstallatie 1j | Bedrijfszekerheid | 1 | jaar | verklaring | onderhoud | 2019-11-20 | 1 | 50B04 | SEELIGKAZERNE | R | Kantoorgebouw | 0 | 12 | DOSCO | DOSCO | RVB-Z | 3514 | 725 | [8 empty] | 0 | 0 | 1 | 0 | In opdracht |  | < Vul hiernaast de juiste status en datum in.
900087064 | 81 | Mechanische luchtbehandeling | 662311 | Onderhoud luchtbehandelingskast met filterinstallatie 1j | Arbeidsomstandighedenbesluit: art. 6.2 / / | 1 | jaar | afmelding | onderhoud | 2019-11-27 | 1 | 50B04 | SEELIGKAZERNE | R | Kantoorgebouw | 0 | 12 | DOSCO | DOSCO | RVB-Z | 3516 | 725 | [8 empty] | 0 | 0 | 1 | 0 | In opdracht |  | < Vul hiernaast de juiste status en datum in.
900087064 | 81 | Mechanische luchtbehandeling | 820568 | Vervangen filters 2, 3, 6, 12m | Arbeidsomstandighedenbesluit: art. 6.2 / / | 12 | maand | afvoerbewijs | inspectie | 2019-11-27 | 1 | 50B04 | SEELIGKAZERNE | R | Kantoorgebouw | 0 | 12 | DOSCO | DOSCO | RVB-Z | 3516 | 725 | [10 empty] | 1 |  | In opdracht |  | < Vul hiernaast de juiste status en datum in.
900103965 | 57 | Verwarmd waterinstallatie geiser | 664289 | PO stookinstallatie 1j | Bedrijfszekerheid | 1 | jaar | verklaring | onderhoud | 2019-11-20 | 1 | 50B04 | SEELIGKAZERNE | R | Kantoorgebouw | 0 | 18 | DOSCO | DOSCO | RVB-Z | 3357 | 725 | [8 empty] | 0 | 0 | 1 | 0 | In opdracht |  | < Vul hiernaast de juiste status en datum in.
900113888 | 20 | Koelinstallatie lokaal | 736449 | Controle lekdichtheid en techn.staat comfortkoeling 3, 6, 12 of 24m NIEUW vanaf 01-01-2016 | Verordening (EU) 517/2014: art 3, zorgplicht / Verordening (EU) 517/2014: art. 4, 5 en 6 / | 12 | maand | rapport en aant. in logboek | inspectie en onderhoud | 2019-04-16 | 1 | 50B04 | SEELIGKAZERNE | R | Kantoorgebouw | 1 | 134 | DOSCO | DOSCO | RVB-Z | 3515 | 725 |  |  |  | 1 | [8 empty] | In opdracht |  | < Vul hiernaast de juiste status en datum in.
900082640 | 81 | Mechanische luchtbehandeling | 662313 | Onderhoud luchtbehandelingskast met filterinstallatie 1j | Arbeidsomstandighedenbesluit: art. 6.2 / / | 1 | jaar | afmelding | onderhoud | 2016-06-30 | 1 | 50B04 | SEELIGKAZERNE | T | Sportgebouw | 0 | 11 | DOSCO | DOSCO | RVB-Z | 3516 | 725 |  |  |  | 0 | 0 | 1 | 0 | 0 |  |  |  |  | In opdracht |  | < Vul hiernaast de juiste status en datum in.
900082640 | 81 | Mechanische luchtbehandeling | 820570 | Vervangen filters 2, 3, 6, 12m | Arbeidsomstandighedenbesluit: art. 6.2 / / | 12 | maand | afvoerbewijs | inspectie | 2016-06-30 | 1 | 50B04 | SEELIGKAZERNE | T | Sportgebouw | 0 | 11 | DOSCO | DOSCO | RVB-Z | 3516 | 725 | [5 empty] | 1 | [6 empty] | In opdracht |  | < Vul hiernaast de juiste status en datum in.
900082926 | 81 | Mechanische luchtbehandeling | 662312 | Onderhoud luchtbehandelingskast met filterinstallatie 1j | Arbeidsomstandighedenbesluit: art. 6.2 / / | 1 | jaar | afmelding | onderhoud | 2016-06-30 | 1 | 50B04 | SEELIGKAZERNE | T | Sportgebouw | 0 | 02A | DOSCO | DOSCO | RVB-Z | 3516 | 725 |  |  |  | 0 | 0 | 1 | 0 | 0 |  |  |  |  | In opdracht |  | < Vul hiernaast de juiste status en datum in.
900082926 | 81 | Mechanische luchtbehandeling | 820569 | Vervangen filters 2, 3, 6, 12m | Arbeidsomstandighedenbesluit: art. 6.2 / / | 12 | maand | afvoerbewijs | inspectie | 2016-06-30 | 1 | 50B04 | SEELIGKAZERNE | T | Sportgebouw | 0 | 02A | DOSCO | DOSCO | RVB-Z | 3516 | 725 | [5 empty] | 1 | [6 empty] | In opdracht |  | < Vul hiernaast de juiste status en datum in.
900001056 | 1 | CV ketel | 659895 | PO stookinstallatie 1j | Bedrijfszekerheid | 1 | jaar | verklaring | onderhoud | 2018-10-02 | 1 | 50B04 | SEELIGKAZERNE | T | Sportgebouw | K1 | 018B | DOSCO | DOSCO | RVB-Z | 3514 | 725 | [7 empty] | 0 | 0 | 1 | 0 | 0 | In opdracht |  | < Vul hiernaast de juiste status en datum in.
900001057 | 1 | CV ketel | 659896 | PO stookinstallatie 1j | Bedrijfszekerheid | 1 | jaar | verklaring | onderhoud | 2018-10-02 | 1 | 50B04 | SEELIGKAZERNE | T | Sportgebouw | K1 | 018B | DOSCO | DOSCO | RVB-Z | 3514 | 725 | [7 empty] | 0 | 0 | 1 | 0 | 0 | In opdracht |  | < Vul hiernaast de juiste status en datum in.
900087061 | 1 | CV ketel | 659897 | PO stookinstallatie 1j | Bedrijfszekerheid | 1 | jaar | verklaring | onderhoud | 2016-09-06 | 1 | 50B04 | SEELIGKAZERNE | W | Opslag Kazernering | 0 | 1 | DOSCO | DOSCO | RVB-Z | 3514 | 725 | [6 empty] | 0 | 0 | 1 | 0 | 0 |  | In opdracht |  | < Vul hiernaast de juiste status en datum in.
900107852 | 1 | CV ketel | 659898 | PO stookinstallatie 1j | Bedrijfszekerheid | 1 | jaar | verklaring | onderhoud | 2019-11-22 | 1 | 50B04 | SEELIGKAZERNE | WO128 | Woning (Kantoor) | 1 | 104 | DOSCO | DOSCO | RVB-Z | 3514 | 725 | [8 empty] | 0 | 0 | 1 | 0 | In opdracht |  | < Vul hiernaast de juiste status en datum in.
900122865 | 1 | CV ketel | 732508 | PO stookinstallatie 1j | Bedrijfszekerheid | 1 | jaar | verklaring | onderhoud | 2019-11-20 | 1 | 50B04 | SEELIGKAZERNE | WO130 | Woning | 1 | 102 | DOSCO | DOSCO | RVB-Z | 3514 | 725 | [8 empty] | 0 | 0 | 1 | 0 | In opdracht |  | < Vul hiernaast de juiste status en datum in.
900107854 | 1 | CV ketel | 659900 | PO stookinstallatie 1j | Bedrijfszekerheid | 1 | jaar | verklaring | onderhoud | 2018-09-26 | 1 | 50B04 | SEELIGKAZERNE | WO132 | Woning | 1 | 105 | DOSCO | DOSCO | RVB-Z | 3514 | 725 | [6 empty] | 0 | 0 | 1 | 0 | 0 |  | In opdracht |  | < Vul hiernaast de juiste status en datum in.
900107855 | 1 | CV ketel | 659901 | PO stookinstallatie 1j | Bedrijfszekerheid | 1 | jaar | verklaring | onderhoud | 2019-11-20 | 1 | 50B04 | SEELIGKAZERNE | WO134 | Woning | 1 | 104 | DOSCO | DOSCO | RVB-Z | 3514 | 725 | [8 empty] | 0 | 0 | 1 | 0 | In opdracht |  | < Vul hiernaast de juiste status en datum in.
900000545 | 5 | Kachel | 660534 | PO stookinstallatie 1j | Bedrijfszekerheid | 1 | jaar | verklaring | onderhoud | 2018-09-27 | 1 | 50B04 | SEELIGKAZERNE | WO138 | Woning | 0 | 5 | DOSCO | DOSCO | RVB-Z | 3349 | 725 | [6 empty] | 0 | 0 | 1 | 0 | 0 |  | In opdracht |  | < Vul hiernaast de juiste status en datum in.
900000546 | 5 | Kachel | 660535 | PO stookinstallatie 1j | Bedrijfszekerheid | 1 | jaar | verklaring | onderhoud | 2018-09-27 | 1 | 50B04 | SEELIGKAZERNE | WO138 | Woning | 0 | 5 | DOSCO | DOSCO | RVB-Z | 3349 | 725 | [6 empty] | 0 | 0 | 1 | 0 | 0 |  | In opdracht |  | < Vul hiernaast de juiste status en datum in.
900112666 | 5 | Kachel | 668520 | PO stookinstallatie 1j | Bedrijfszekerheid | 1 | jaar | verklaring | onderhoud | 2017-12-07 | 1 | 50B04 | SEELIGKAZERNE | WO140 | Woning | 0 | 1 | DOSCO | DOSCO | RVB-Z | 3349 | 725 | [9 empty] | 0 | 0 | 1 | In opdracht |  | < Vul hiernaast de juiste status en datum in.
900112667 | 5 | Kachel | 668521 | PO stookinstallatie 1j | Bedrijfszekerheid | 1 | jaar | verklaring | onderhoud | 2017-12-07 | 1 | 50B04 | SEELIGKAZERNE | WO140 | Woning | 1 | 102 | DOSCO | DOSCO | RVB-Z | 3349 | 725 | [9 empty] | 0 | 0 | 1 | In opdracht |  | < Vul hiernaast de juiste status en datum in.
900112654 | 1 | CV ketel | 668518 | PO stookinstallatie 1j | Bedrijfszekerheid | 1 | jaar | verklaring | onderhoud | 2017-12-07 | 1 | 50B04 | SEELIGKAZERNE | WO140 | Woning | 1 | 103 | DOSCO | DOSCO | RVB-Z | 3514 | 725 | [9 empty] | 0 | 0 | 1 | In opdracht |  | < Vul hiernaast de juiste status en datum in.
900133916 | 1 | CV ketel | 813011 | PO stookinstallatie 1j | Bedrijfszekerheid | 1 | jaar | verklaring | onderhoud |  | 1 | 50B04 | SEELIGKAZERNE | WO142 | Woning | 1 | 104 | DOSCO | DOSCO | RVB-Z | 3514 | 725 | [9 empty] | 0 | 0 | 1 | In opdracht |  | < Vul hiernaast de juiste status en datum in.
900107859 | 1 | CV ketel | 659903 | PO stookinstallatie 1j | Bedrijfszekerheid | 1 | jaar | verklaring | onderhoud | 2019-11-22 | 1 | 50B04 | SEELIGKAZERNE | WO146 | Woning | 1 | 103 | DOSCO | DOSCO | RVB-Z | 3514 | 725 | [8 empty] | 0 | 0 | 1 | 0 | In opdracht |  | < Vul hiernaast de juiste status en datum in.
900000550 | 1 | CV ketel | 659904 | PO stookinstallatie 1j | Bedrijfszekerheid | 1 | jaar | verklaring | onderhoud | 2016-09-08 | 1 | 50B04 | SEELIGKAZERNE | ZI | Magazijn | 0 | 7 | DOSCO | DOSCO | RVB-Z | 3514 | 725 | [6 empty] | 0 | 0 | 1 | 0 | 0 |  | In opdracht |  | < Vul hiernaast de juiste status en datum in.
900000551 | 1 | CV ketel | 659905 | PO stookinstallatie 1j | Bedrijfszekerheid | 1 | jaar | verklaring | onderhoud | 2017-10-17 | 1 | 50B04 | SEELIGKAZERNE | ZI | Magazijn | 0 | 7 | DOSCO | DOSCO | RVB-Z | 3514 | 725 | [7 empty] | 0 | 0 | 1 | 0 | 0 | In opdracht |  | < Vul hiernaast de juiste status en datum in.
900110722 | 85 | Aardgasdistributiesysteem | 726078 | Controle terreinafsluiters gasterreinleidingnet 1j | Gaswet: art. 1, 2a en 10, lid 1. / / | 1 | jaar | rapport | inspectie en onderhoud | 2018-11-21 | 1 | 50B04 | SEELIGKAZERNE |  |  |  |  | DOSCO | DOSCO | RVB-Z | 3496 | 725 | [8 empty] | 0 | 0 | 1 | 0 | In opdracht |  | < Vul hiernaast de juiste status en datum in.
900126772 | 81 | Mechanische luchtbehandeling | 771521 | Onderhoud luchtbehandelingskast met filterinstallatie 1j | Arbeidsomstandighedenbesluit: art. 6.2 / / | 1 | jaar | afmelding | onderhoud | 2019-09-17 | 1 | 50B05 | TRIP VAN ZOUDTLANDTKAZERNE | 1 | Legering | 10 | 10.02 | DOSCO | DOSCO | RVB-Z | 3516 | 725 | [6 empty] | 0 | 0 | 1 | 0 | 0 |  | In opdracht |  | < Vul hiernaast de juiste status en datum in.
900126772 | 81 | Mechanische luchtbehandeling | 819458 | Vervangen filters 2, 3, 6, 12m | Arbeidsomstandighedenbesluit: art. 6.2 / / | 12 | maand | afvoerbewijs | inspectie | 2019-09-17 | 1 | 50B05 | TRIP VAN ZOUDTLANDTKAZERNE | 1 | Legering | 10 | 10.02 | DOSCO | DOSCO | RVB-Z | 3516 | 725 | [8 empty] | 1 |  |  |  | In opdracht |  | < Vul hiernaast de juiste status en datum in.
900126773 | 81 | Mechanische luchtbehandeling | 771522 | Onderhoud luchtbehandelingskast met filterinstallatie 1j | Arbeidsomstandighedenbesluit: art. 6.2 / / | 1 | jaar | afmelding | onderhoud | 2019-09-17 | 1 | 50B05 | TRIP VAN ZOUDTLANDTKAZERNE | 1 | Legering | 10 | 10.02 | DOSCO | DOSCO | RVB-Z | 3516 | 725 | [6 empty] | 0 | 0 | 1 | 0 | 0 |  | In opdracht |  | < Vul hiernaast de juiste status en datum in.
900126773 | 81 | Mechanische luchtbehandeling | 819459 | Vervangen filters 2, 3, 6, 12m | Arbeidsomstandighedenbesluit: art. 6.2 / / | 12 | maand | afvoerbewijs | inspectie | 2019-09-17 | 1 | 50B05 | TRIP VAN ZOUDTLANDTKAZERNE | 1 | Legering | 10 | 10.02 | DOSCO | DOSCO | RVB-Z | 3516 | 725 | [8 empty] | 1 |  |  |  | In opdracht |  | < Vul hiernaast de juiste status en datum in.
900126771 | 20 | Koelinstallatie lokaal | 771454 | Controle lekdichtheid en techn.staat comfortkoeling 3, 6, 12 of 24m NIEUW vanaf 01-01-2016 | Verordening (EU) 517/2014: art 3, zorgplicht / Verordening (EU) 517/2014: art. 4, 5 en 6 / | 12 | maand | rapport en aant. in logboek | inspectie en onderhoud | 2019-04-26 | 1 | 50B05 | TRIP VAN ZOUDTLANDTKAZERNE | 1 | Legering | 10 | 10.03 | DOSCO | DOSCO | RVB-Z | 3515 | 725 |  |  |  | 1 | [8 empty] | In opdracht |  | < Vul hiernaast de juiste status en datum in.
900126759 | 1 | CV ketel | 771439 | PO stookinstallatie 1j | Bedrijfszekerheid | 1 | jaar | verklaring | onderhoud | 2019-12-31 | 1 | 50B05 | TRIP VAN ZOUDTLANDTKAZERNE | 1 | Legering | 10 | 10.04 | DOSCO | DOSCO | RVB-Z | 3514 | 725 | [9 empty] | 0 | 0 | 1 | In opdracht |  | < Vul hiernaast de juiste status en datum in.
900126760 | 1 | CV ketel | 771440 | PO stookinstallatie 1j | Bedrijfszekerheid | 1 | jaar | verklaring | onderhoud | 2019-12-31 | 1 | 50B05 | TRIP VAN ZOUDTLANDTKAZERNE | 1 | Legering | 10 | 10.04 | DOSCO | DOSCO | RVB-Z | 3514 | 725 | [9 empty] | 0 | 0 | 1 | In opdracht |  | < Vul hiernaast de juiste status en datum in.
900129122 | 98 | Warmtepomp | 776189 | Techn. staat warmtepomp < 5 ton CO2 klimaatbeheersing 1j NW per 01-01-2016 | Besluit gefluoreerde broeikasgassen: art. 4 / Verordening (EU) 517/2014: art 3, zorgplicht / | 1 | jaar | rapport | controle/preventief onderh. | 2019-04-26 | 1 | 50B05 | TRIP VAN ZOUDTLANDTKAZERNE | 2 | Legering | 0 | 32 | DOSCO | DOSCO | RVB-Z | 3505 | 725 |  | 0 | 0 | 1 | 0 | 0 | [6 empty] | In opdracht |  | < Vul hiernaast de juiste status en datum in.
900129128 | 81 | Mechanische luchtbehandeling | 776171 | Onderhoud luchtbehandelingskast met filterinstallatie 1j | Arbeidsomstandighedenbesluit: art. 6.2 / / | 1 | jaar | afmelding | onderhoud | 2019-09-18 | 1 | 50B05 | TRIP VAN ZOUDTLANDTKAZERNE | 2 | Legering | 8 | 802 | DOSCO | DOSCO | RVB-Z | 3516 | 725 | [6 empty] | 0 | 0 | 1 | 0 | 0 |  | In opdracht |  | < Vul hiernaast de juiste status en datum in.
900129128 | 81 | Mechanische luchtbehandeling | 819460 | Vervangen filters 2, 3, 6, 12m | Arbeidsomstandighedenbesluit: art. 6.2 / / | 12 | maand | afvoerbewijs | inspectie | 2019-09-18 | 1 | 50B05 | TRIP VAN ZOUDTLANDTKAZERNE | 2 | Legering | 8 | 802 | DOSCO | DOSCO | RVB-Z | 3516 | 725 | [8 empty] | 1 |  |  |  | In opdracht |  | < Vul hiernaast de juiste status en datum in.
900129129 | 81 | Mechanische luchtbehandeling | 776172 | Onderhoud luchtbehandelingskast met filterinstallatie 1j | Arbeidsomstandighedenbesluit: art. 6.2 / / | 1 | jaar | afmelding | onderhoud | 2019-09-17 | 1 | 50B05 | TRIP VAN ZOUDTLANDTKAZERNE | 2 | Legering | 8 | 802 | DOSCO | DOSCO | RVB-Z | 3516 | 725 | [6 empty] | 0 | 0 | 1 | 0 | 0 |  | In opdracht |  | < Vul hiernaast de juiste status en datum in.
900129129 | 81 | Mechanische luchtbehandeling | 819461 | Vervangen filters 2, 3, 6, 12m | Arbeidsomstandighedenbesluit: art. 6.2 / / | 12 | maand | afvoerbewijs | inspectie | 2019-09-17 | 1 | 50B05 | TRIP VAN ZOUDTLANDTKAZERNE | 2 | Legering | 8 | 802 | DOSCO | DOSCO | RVB-Z | 3516 | 725 | [8 empty] | 1 |  |  |  | In opdracht |  | < Vul hiernaast de juiste status en datum in.
900131599 | 20 | Koelinstallatie lokaal | 812853 | Techn. staat koelinst. < 5 ton CO2 comfortkoeling 1j NW per 01-01-2016 | Besluit gefluoreerde broeikasgassen: art. 4 / Verordening (EU) 517/2014: art 3, zorgplicht / | 1 | jaar | rapport | controle/preventief onderh. |  | 1 | 50B05 | TRIP VAN ZOUDTLANDTKAZERNE | 2 | Legering | 8 | 802 | DOSCO | DOSCO | RVB-Z | 3515 | 725 |  |  |  |  | 0 | 0 | 1 | 0 | 0 |  |  |  | In opdracht |  | < Vul hiernaast de juiste status en datum in.
900129116 | 1 | CV ketel | 776136 | PO stookinstallatie 1j | Bedrijfszekerheid | 1 | jaar | verklaring | onderhoud | 2019-12-31 | 1 | 50B05 | TRIP VAN ZOUDTLANDTKAZERNE | 2 | Legering | 8 | 803 | DOSCO | DOSCO | RVB-Z | 3514 | 725 | [9 empty] | 0 | 0 | 1 | In opdracht |  | < Vul hiernaast de juiste status en datum in.
900129117 | 57 | Verwarmd waterinstallatie geiser | 776188 | PO stookinstallatie 1j | Bedrijfszekerheid | 1 | jaar | verklaring | onderhoud |  | 1 | 50B05 | TRIP VAN ZOUDTLANDTKAZERNE | 2 | Legering | 8 | 803 | DOSCO | DOSCO | RVB-Z | 3357 | 725 | 1 | 0 | 0 | [9 empty] | In opdracht |  | < Vul hiernaast de juiste status en datum in.
900129118 | 56 | Verwarmd waterinstallatie boiler | 776183 | PO stookinstallatie 1j | Bedrijfszekerheid | 1 | jaar | verklaring | onderhoud |  | 1 | 50B05 | TRIP VAN ZOUDTLANDTKAZERNE | 2 | Legering | 8 | 803 | DOSCO | DOSCO | RVB-Z | 3355 | 725 | 1 | 0 | 0 | [9 empty] | In opdracht |  | < Vul hiernaast de juiste status en datum in.
900129119 | 56 | Verwarmd waterinstallatie boiler | 776184 | PO stookinstallatie 1j | Bedrijfszekerheid | 1 | jaar | verklaring | onderhoud |  | 1 | 50B05 | TRIP VAN ZOUDTLANDTKAZERNE | 2 | Legering | 8 | 803 | DOSCO | DOSCO | RVB-Z | 3355 | 725 | 1 | 0 | 0 | [9 empty] | In opdracht |  | < Vul hiernaast de juiste status en datum in.
900129120 | 56 | Verwarmd waterinstallatie boiler | 776185 | PO stookinstallatie 1j | Bedrijfszekerheid | 1 | jaar | verklaring | onderhoud |  | 1 | 50B05 | TRIP VAN ZOUDTLANDTKAZERNE | 2 | Legering | 8 | 803 | DOSCO | DOSCO | RVB-Z | 3355 | 725 | 1 | 0 | 0 | [9 empty] | In opdracht |  | < Vul hiernaast de juiste status en datum in.
900129121 | 56 | Verwarmd waterinstallatie boiler | 776186 | PO stookinstallatie 1j | Bedrijfszekerheid | 1 | jaar | verklaring | onderhoud |  | 1 | 50B05 | TRIP VAN ZOUDTLANDTKAZERNE | 2 | Legering | 8 | 803 | DOSCO | DOSCO | RVB-Z | 3355 | 725 | 1 | 0 | 0 | [9 empty] | In opdracht |  | < Vul hiernaast de juiste status en datum in.
900129042 | 98 | Warmtepomp | 776093 | Techn. staat warmtepomp < 5 ton CO2 klimaatbeheersing 1j NW per 01-01-2016 | Besluit gefluoreerde broeikasgassen: art. 4 / Verordening (EU) 517/2014: art 3, zorgplicht / | 1 | jaar | rapport | controle/preventief onderh. | 2019-04-25 | 1 | 50B05 | TRIP VAN ZOUDTLANDTKAZERNE | 3 | Legering | 0 | 32 | DOSCO | DOSCO | RVB-Z | 3505 | 725 |  | 0 | 0 | 1 | 0 | 0 | [6 empty] | In opdracht |  | < Vul hiernaast de juiste status en datum in.
900129043 | 104 | Bodemenergiesystemen | 775882 | D1 Technische maatregelen BES open systeem 1j | Waterwet: art. 6.4, lid 1-2 & art. 6.6, lid 1-2, Waterbesluit: art. 6.11d en 11e / Verordening zuiveringsheffing waterbeheerder / SIKB 11001: H11 | 1 | jaar | rapport | controle | 2019-05-27 | 1 | 50B05 | TRIP VAN ZOUDTLANDTKAZERNE | 3 | Legering | 0 | 32 | DOSCO | DOSCO | RVB-Z | 3513 | 725 |  |  | 0 | 0 | 1 | 0 | 0 | [5 empty] | In opdracht |  | < Vul hiernaast de juiste status en datum in.
900129043 | 104 | Bodemenergiesystemen | 775883 | D3 Monstername BES open systeem 1j | Waterwet: art. 6.4, lid 1-2 & art. 6.6, lid 1-2, Waterbesluit: art. 6.11d en 11e / Verordening zuiveringsheffing waterbeheerder / SIKB 11001: H11 | 1 | jaar | rapport | grondwatermonitoring | 2019-04-01 | 1 | 50B05 | TRIP VAN ZOUDTLANDTKAZERNE | 3 | Legering | 0 | 32 | DOSCO | DOSCO | RVB-Z | 3513 | 725 |  | 0 | 0 | 1 | 0 | 0 | [6 empty] | In opdracht |  | < Vul hiernaast de juiste status en datum in.
900129043 | 104 | Bodemenergiesystemen | 775884 | D4 Aanleveren jaarrapportage bemetering BES open systeem 1j | Waterwet: art. 6.4, lid 1-2 & art. 6.6, lid 1-2, Waterbesluit: art. 6.11d en 11e / Provinciale milieu verordening (PMV) en vergunning waterschap / SIKB 11001: H11 | 1 | jaar | rapport | controle | 2019-01-30 | 1 | 50B05 | TRIP VAN ZOUDTLANDTKAZERNE | 3 | Legering | 0 | 32 | DOSCO | DOSCO | RVB-Z | 3513 | 725 | 1 | 0 | 0 | [9 empty] | In opdracht |  | < Vul hiernaast de juiste status en datum in.
900129049 | 20 | Koelinstallatie lokaal | 776045 | Techn. staat koelinst. < 5 ton CO2 computerkoeling 1j NW per 01-01-2016 | Besluit gefluoreerde broeikasgassen: art. 4 / / | 1 | jaar | rapport | controle/preventief onderh. | 2019-04-25 | 1 | 50B05 | TRIP VAN ZOUDTLANDTKAZERNE | 3 | Legering | 8 | 802 | DOSCO | DOSCO | RVB-Z | 3515 | 725 |  | 0 | 0 | 1 | 0 | 0 | [6 empty] | In opdracht |  | < Vul hiernaast de juiste status en datum in.
900129050 | 81 | Mechanische luchtbehandeling | 776060 | Onderhoud luchtbehandelingskast met filterinstallatie 1j | Arbeidsomstandighedenbesluit: art. 6.2 / / | 1 | jaar | afmelding | onderhoud | 2019-09-18 | 1 | 50B05 | TRIP VAN ZOUDTLANDTKAZERNE | 3 | Legering | 8 | 802 | DOSCO | DOSCO | RVB-Z | 3516 | 725 | [6 empty] | 0 | 0 | 1 | 0 | 0 |  | In opdracht |  | < Vul hiernaast de juiste status en datum in.
900129050 | 81 | Mechanische luchtbehandeling | 819462 | Vervangen filters 2, 3, 6, 12m | Arbeidsomstandighedenbesluit: art. 6.2 / / | 12 | maand | afvoerbewijs | inspectie | 2019-09-18 | 1 | 50B05 | TRIP VAN ZOUDTLANDTKAZERNE | 3 | Legering | 8 | 802 | DOSCO | DOSCO | RVB-Z | 3516 | 725 | [8 empty] | 1 |  |  |  | In opdracht |  | < Vul hiernaast de juiste status en datum in.
900129051 | 81 | Mechanische luchtbehandeling | 776061 | Onderhoud luchtbehandelingskast met filterinstallatie 1j | Arbeidsomstandighedenbesluit: art. 6.2 / / | 1 | jaar | afmelding | onderhoud | 2019-09-18 | 1 | 50B05 | TRIP VAN ZOUDTLANDTKAZERNE | 3 | Legering | 8 | 802 | DOSCO | DOSCO | RVB-Z | 3516 | 725 | [6 empty] | 0 | 0 | 1 | 0 | 0 |  | In opdracht |  | < Vul hiernaast de juiste status en datum in.
900129051 | 81 | Mechanische luchtbehandeling | 819463 | Vervangen filters 2, 3, 6, 12m | Arbeidsomstandighedenbesluit: art. 6.2 / / | 12 | maand | afvoerbewijs | inspectie | 2019-09-18 | 1 | 50B05 | TRIP VAN ZOUDTLANDTKAZERNE | 3 | Legering | 8 | 802 | DOSCO | DOSCO | RVB-Z | 3516 | 725 | [8 empty] | 1 |  |  |  | In opdracht |  | < Vul hiernaast de juiste status en datum in.
900129037 | 1 | CV ketel | 776026 | PO stookinstallatie 1j | Bedrijfszekerheid | 1 | jaar | verklaring | onderhoud | 2019-12-31 | 1 | 50B05 | TRIP VAN ZOUDTLANDTKAZERNE | 3 | Legering | 8 | 803 | DOSCO | DOSCO | RVB-Z | 3514 | 725 | [9 empty] | 0 | 0 | 1 | In opdracht |  | < Vul hiernaast de juiste status en datum in.
900129038 | 56 | Verwarmd waterinstallatie boiler | 776082 | PO stookinstallatie 1j | Bedrijfszekerheid | 1 | jaar | verklaring | onderhoud |  | 1 | 50B05 | TRIP VAN ZOUDTLANDTKAZERNE | 3 | Legering | 8 | 803 | DOSCO | DOSCO | RVB-Z | 3355 | 725 | 1 | 0 | 0 | [9 empty] | In opdracht |  | < Vul hiernaast de juiste status en datum in.
900129039 | 56 | Verwarmd waterinstallatie boiler | 776083 | PO stookinstallatie 1j | Bedrijfszekerheid | 1 | jaar | verklaring | onderhoud |  | 1 | 50B05 | TRIP VAN ZOUDTLANDTKAZERNE | 3 | Legering | 8 | 803 | DOSCO | DOSCO | RVB-Z | 3355 | 725 | 1 | 0 | 0 | [9 empty] | In opdracht |  | < Vul hiernaast de juiste status en datum in.
900129040 | 56 | Verwarmd waterinstallatie boiler | 776084 | PO stookinstallatie 1j | Bedrijfszekerheid | 1 | jaar | verklaring | onderhoud |  | 1 | 50B05 | TRIP VAN ZOUDTLANDTKAZERNE | 3 | Legering | 8 | 803 | DOSCO | DOSCO | RVB-Z | 3355 | 725 | 1 | 0 | 0 | [9 empty] | In opdracht |  | < Vul hiernaast de juiste status en datum in.
900129041 | 56 | Verwarmd waterinstallatie boiler | 776085 | PO stookinstallatie 1j | Bedrijfszekerheid | 1 | jaar | verklaring | onderhoud |  | 1 | 50B05 | TRIP VAN ZOUDTLANDTKAZERNE | 3 | Legering | 8 | 803 | DOSCO | DOSCO | RVB-Z | 3355 | 725 | 1 | 0 | 0 | [9 empty] | In opdracht |  | < Vul hiernaast de juiste status en datum in.
900129227 | 57 | Verwarmd waterinstallatie geiser | 776700 | PO stookinstallatie 1j | Bedrijfszekerheid | 1 | jaar | verklaring | onderhoud |  | 1 | 50B05 | TRIP VAN ZOUDTLANDTKAZERNE | 3 | Legering | 8 | 803 | DOSCO | DOSCO | RVB-Z | 3357 | 725 | 1 | 0 | 0 | [9 empty] | In opdracht |  | < Vul hiernaast de juiste status en datum in.
900048003 | 20 | Koelinstallatie lokaal | 737973 | Techn. staat koelinst. < 5 ton CO2 comfortkoeling 1j NW per 01-01-2016 | Besluit gefluoreerde broeikasgassen: art. 4 / Verordening (EU) 517/2014: art 3, zorgplicht / | 1 | jaar | rapport | controle/preventief onderh. | 2016-12-12 | 1 | 50B05 | TRIP VAN ZOUDTLANDTKAZERNE | A | Kantoorgebouw | 0 | 6 | DOSCO | DOSCO | RVB-Z | 3515 | 725 | [9 empty] | 0 | 0 | 1 | In opdracht |  | < Vul hiernaast de juiste status en datum in.
900000552 | 1 | CV ketel | 609254 | PI gasgestookte installatie 48m | Activiteitenregeling: art. 3.7m | 48 | maand | verklaring | inspectie | 2017-07-12 | 1 | 50B05 | TRIP VAN ZOUDTLANDTKAZERNE | A | Kantoorgebouw | 0 | 9 | DOSCO | DOSCO | RVB-Z | 3514 | 725 | [6 empty] | 1 | [5 empty] | In opdracht |  | < Vul hiernaast de juiste status en datum in.
900000552 | 1 | CV ketel | 659906 | PO stookinstallatie 1j | Bedrijfszekerheid | 1 | jaar | verklaring | onderhoud | 2019-12-31 | 1 | 50B05 | TRIP VAN ZOUDTLANDTKAZERNE | A | Kantoorgebouw | 0 | 9 | DOSCO | DOSCO | RVB-Z | 3514 | 725 | [9 empty] | 0 | 0 | 1 | In opdracht |  | < Vul hiernaast de juiste status en datum in.
900051836 | 20 | Koelinstallatie lokaal | 736450 | Controle lekdichtheid en techn.staat comfortkoeling 3, 6, 12 of 24m NIEUW vanaf 01-01-2016 | Verordening (EU) 517/2014: art 3, zorgplicht / Verordening (EU) 517/2014: art. 4, 5 en 6 / | 12 | maand | rapport en aant. in logboek | inspectie en onderhoud | 2019-04-24 | 1 | 50B05 | TRIP VAN ZOUDTLANDTKAZERNE | A-B | MGD | 0 | 5 | DOSCO | DOSCO | RVB-Z | 3515 | 725 |  |  |  | 1 | [8 empty] | In opdracht |  | < Vul hiernaast de juiste status en datum in.
900051837 | 20 | Koelinstallatie lokaal | 737974 | Techn. staat koelinst. < 5 ton CO2 comfortkoeling 1j NW per 01-01-2016 | Besluit gefluoreerde broeikasgassen: art. 4 / Verordening (EU) 517/2014: art 3, zorgplicht / | 1 | jaar | rapport | controle/preventief onderh. | 2019-04-24 | 1 | 50B05 | TRIP VAN ZOUDTLANDTKAZERNE | A-B | MGD | 0 | 25 | DOSCO | DOSCO | RVB-Z | 3515 | 725 |  | 0 | 0 | 1 | 0 | 0 | [6 empty] | In opdracht |  | < Vul hiernaast de juiste status en datum in.
900051835 | 20 | Koelinstallatie lokaal | 737975 | Techn. staat koelinst. < 5 ton CO2 comfortkoeling 1j NW per 01-01-2016 | Besluit gefluoreerde broeikasgassen: art. 4 / Verordening (EU) 517/2014: art 3, zorgplicht / | 1 | jaar | rapport | controle/preventief onderh. | 2018-09-25 | 1 | 50B05 | TRIP VAN ZOUDTLANDTKAZERNE | A-B | MGD | 0 | 49 | DOSCO | DOSCO | RVB-Z | 3515 | 725 | [6 empty] | 0 | 0 | 1 | 0 | 0 |  | In opdracht |  | < Vul hiernaast de juiste status en datum in.
900001225 | 1 | CV ketel | 609255 | PI gasgestookte installatie 48m | Activiteitenregeling: art. 3.7m | 48 | maand | verklaring | inspectie | 2013-10-04 | 1 | 50B05 | TRIP VAN ZOUDTLANDTKAZERNE | A-B | MGD | 1 | 132 | DOSCO | DOSCO | RVB-Z | 3514 | 725 | [9 empty] | 1 |  |  | In opdracht |  | < Vul hiernaast de juiste status en datum in.
900001225 | 1 | CV ketel | 659907 | PO stookinstallatie 1j | Bedrijfszekerheid | 1 | jaar | verklaring | onderhoud | 2019-12-31 | 1 | 50B05 | TRIP VAN ZOUDTLANDTKAZERNE | A-B | MGD | 1 | 132 | DOSCO | DOSCO | RVB-Z | 3514 | 725 | [9 empty] | 0 | 0 | 1 | In opdracht |  | < Vul hiernaast de juiste status en datum in.
900048005 | 20 | Koelinstallatie lokaal | 737979 | Techn. staat koelinst. < 5 ton CO2 comfortkoeling 1j NW per 01-01-2016 | Besluit gefluoreerde broeikasgassen: art. 4 / Verordening (EU) 517/2014: art 3, zorgplicht / | 1 | jaar | rapport | controle/preventief onderh. | 2019-04-24 | 1 | 50B05 | TRIP VAN ZOUDTLANDTKAZERNE | AD | Wachtgebouw | 0 | 4 | DOSCO | DOSCO | RVB-Z | 3515 | 725 |  | 0 | 0 | 1 | 0 | 0 | [6 empty] | In opdracht |  | < Vul hiernaast de juiste status en datum in.
900000553 | 1 | CV ketel | 659908 | PO stookinstallatie 1j | Bedrijfszekerheid | 1 | jaar | verklaring | onderhoud | 2019-12-31 | 1 | 50B05 | TRIP VAN ZOUDTLANDTKAZERNE | AD | Wachtgebouw | 0 | 10 | DOSCO | DOSCO | RVB-Z | 3514 | 725 | [9 empty] | 0 | 0 | 1 | In opdracht |  | < Vul hiernaast de juiste status en datum in.
900107165 | 20 | Koelinstallatie lokaal | 737976 | Techn. staat koelinst. < 5 ton CO2 comfortkoeling 1j NW per 01-01-2016 | Besluit gefluoreerde broeikasgassen: art. 4 / Verordening (EU) 517/2014: art 3, zorgplicht / | 1 | jaar | rapport | controle/preventief onderh. | 2019-04-24 | 1 | 50B05 | TRIP VAN ZOUDTLANDTKAZERNE | AD | Wachtgebouw | 0 | 12 | DOSCO | DOSCO | RVB-Z | 3515 | 725 |  | 0 | 0 | 1 | 0 | 0 | [6 empty] | In opdracht |  | < Vul hiernaast de juiste status en datum in.
900048004 | 20 | Koelinstallatie lokaal | 737977 | Techn. staat koelinst. < 5 ton CO2 comfortkoeling 1j NW per 01-01-2016 | Besluit gefluoreerde broeikasgassen: art. 4 / Verordening (EU) 517/2014: art 3, zorgplicht / | 1 | jaar | rapport | controle/preventief onderh. | 2019-04-24 | 1 | 50B05 | TRIP VAN ZOUDTLANDTKAZERNE | AD | Wachtgebouw | 0 | 13 | DOSCO | DOSCO | RVB-Z | 3515 | 725 |  | 0 | 0 | 1 | 0 | 0 | [6 empty] | In opdracht |  | < Vul hiernaast de juiste status en datum in.
900048007 | 20 | Koelinstallatie lokaal | 737978 | Techn. staat koelinst. < 5 ton CO2 comfortkoeling 1j NW per 01-01-2016 | Besluit gefluoreerde broeikasgassen: art. 4 / Verordening (EU) 517/2014: art 3, zorgplicht / | 1 | jaar | rapport | controle/preventief onderh. | 2019-04-24 | 1 | 50B05 | TRIP VAN ZOUDTLANDTKAZERNE | AD | Wachtgebouw | 0 | 13 | DOSCO | DOSCO | RVB-Z | 3515 | 725 |  | 0 | 0 | 1 | 0 | 0 | [6 empty] | In opdracht |  | < Vul hiernaast de juiste status en datum in.
900048008 | 20 | Koelinstallatie lokaal | 736451 | Controle lekdichtheid en techn.staat comfortkoeling 3, 6, 12 of 24m NIEUW vanaf 01-01-2016 | Verordening (EU) 517/2014: art 3, zorgplicht / Verordening (EU) 517/2014: art. 4, 5 en 6 / | 12 | maand | rapport en aant. in logboek | inspectie en onderhoud | 2019-04-23 | 1 | 50B05 | TRIP VAN ZOUDTLANDTKAZERNE | B | Kantoorgebouw | 0 | 11 | DOSCO | DOSCO | RVB-Z | 3515 | 725 |  |  |  | 1 | [8 empty] | In opdracht |  | < Vul hiernaast de juiste status en datum in.
900129300 | 20 | Koelinstallatie lokaal | 776538 | Controle lekdichtheid en techn.staat comfortkoeling 3, 6, 12 of 24m NIEUW vanaf 01-01-2016 | Verordening (EU) 517/2014: art 3, zorgplicht / Verordening (EU) 517/2014: art. 4, 5 en 6 / | 12 | maand | rapport en aant. in logboek | inspectie en onderhoud | 2019-04-23 | 1 | 50B05 | TRIP VAN ZOUDTLANDTKAZERNE | B | Kantoorgebouw | 0 | 12 | DOSCO | DOSCO | RVB-Z | 3515 | 725 |  |  |  | 1 | [8 empty] | In opdracht |  | < Vul hiernaast de juiste status en datum in.
900129301 | 20 | Koelinstallatie lokaal | 776539 | Controle lekdichtheid en techn.staat comfortkoeling 3, 6, 12 of 24m NIEUW vanaf 01-01-2016 | Verordening (EU) 517/2014: art 3, zorgplicht / Verordening (EU) 517/2014: art. 4, 5 en 6 / | 12 | maand | rapport en aant. in logboek | inspectie en onderhoud | 2019-04-23 | 1 | 50B05 | TRIP VAN ZOUDTLANDTKAZERNE | B | Kantoorgebouw | 0 | 14 | DOSCO | DOSCO | RVB-Z | 3515 | 725 |  |  |  | 1 | [8 empty] | In opdracht |  | < Vul hiernaast de juiste status en datum in.
900129304 | 20 | Koelinstallatie lokaal | 776540 | Controle lekdichtheid en techn.staat comfortkoeling 3, 6, 12 of 24m NIEUW vanaf 01-01-2016 | Verordening (EU) 517/2014: art 3, zorgplicht / Verordening (EU) 517/2014: art. 4, 5 en 6 / | 12 | maand | rapport en aant. in logboek | inspectie en onderhoud | 2019-04-23 | 1 | 50B05 | TRIP VAN ZOUDTLANDTKAZERNE | B | Kantoorgebouw | 0 | 17 | DOSCO | DOSCO | RVB-Z | 3515 | 725 |  |  |  | 1 | [8 empty] | In opdracht |  | < Vul hiernaast de juiste status en datum in.
900129305 | 20 | Koelinstallatie lokaal | 776541 | Controle lekdichtheid en techn.staat comfortkoeling 3, 6, 12 of 24m NIEUW vanaf 01-01-2016 | Verordening (EU) 517/2014: art 3, zorgplicht / Verordening (EU) 517/2014: art. 4, 5 en 6 / | 12 | maand | rapport en aant. in logboek | inspectie en onderhoud | 2019-04-23 | 1 | 50B05 | TRIP VAN ZOUDTLANDTKAZERNE | B | Kantoorgebouw | 0 | 18 | DOSCO | DOSCO | RVB-Z | 3515 | 725 |  |  |  | 1 | [8 empty] | In opdracht |  | < Vul hiernaast de juiste status en datum in.
900129306 | 20 | Koelinstallatie lokaal | 776542 | Controle lekdichtheid en techn.staat comfortkoeling 3, 6, 12 of 24m NIEUW vanaf 01-01-2016 | Verordening (EU) 517/2014: art 3, zorgplicht / Verordening (EU) 517/2014: art. 4, 5 en 6 / | 12 | maand | rapport en aant. in logboek | inspectie en onderhoud | 2019-04-23 | 1 | 50B05 | TRIP VAN ZOUDTLANDTKAZERNE | B | Kantoorgebouw | 0 | 19 | DOSCO | DOSCO | RVB-Z | 3515 | 725 |  |  |  | 1 | [8 empty] | In opdracht |  | < Vul hiernaast de juiste status en datum in.
900129307 | 20 | Koelinstallatie lokaal | 776543 | Controle lekdichtheid en techn.staat comfortkoeling 3, 6, 12 of 24m NIEUW vanaf 01-01-2016 | Verordening (EU) 517/2014: art 3, zorgplicht / Verordening (EU) 517/2014: art. 4, 5 en 6 / | 12 | maand | rapport en aant. in logboek | inspectie en onderhoud | 2019-04-23 | 1 | 50B05 | TRIP VAN ZOUDTLANDTKAZERNE | B | Kantoorgebouw | 0 | 22 | DOSCO | DOSCO | RVB-Z | 3515 | 725 |  |  |  | 1 | [8 empty] | In opdracht |  | < Vul hiernaast de juiste status en datum in.
900098719 | 1 | CV ketel | 634068 | PI gasgestookte installatie 48m | Activiteitenregeling: art. 3.7m | 48 | maand | verklaring | inspectie | 2017-07-12 | 1 | 50B05 | TRIP VAN ZOUDTLANDTKAZERNE | B | Kantoorgebouw | 2 | 202 | DOSCO | DOSCO | RVB-Z | 3514 | 725 | [6 empty] | 1 | [5 empty] | In opdracht |  | < Vul hiernaast de juiste status en datum in.
900098719 | 1 | CV ketel | 659909 | PO stookinstallatie 1j | Bedrijfszekerheid | 1 | jaar | verklaring | onderhoud | 2018-09-18 | 1 | 50B05 | TRIP VAN ZOUDTLANDTKAZERNE | B | Kantoorgebouw | 2 | 202 | DOSCO | DOSCO | RVB-Z | 3514 | 725 | [6 empty] | 0 | 0 | 1 | 0 | 0 |  | In opdracht |  | < Vul hiernaast de juiste status en datum in.
900098720 | 1 | CV ketel | 659910 | PO stookinstallatie 1j | Bedrijfszekerheid | 1 | jaar | verklaring | onderhoud | 2018-09-18 | 1 | 50B05 | TRIP VAN ZOUDTLANDTKAZERNE | B | Kantoorgebouw | 2 | 202 | DOSCO | DOSCO | RVB-Z | 3514 | 725 | [6 empty] | 0 | 0 | 1 | 0 | 0 |  | In opdracht |  | < Vul hiernaast de juiste status en datum in.
900114968 | 20 | Koelinstallatie lokaal | 736452 | Controle lekdichtheid en techn.staat comfortkoeling 3, 6, 12 of 24m NIEUW vanaf 01-01-2016 | Verordening (EU) 517/2014: art 3, zorgplicht / Verordening (EU) 517/2014: art. 4, 5 en 6 / | 12 | maand | rapport en aant. in logboek | inspectie en onderhoud | 2019-04-24 | 1 | 50B05 | TRIP VAN ZOUDTLANDTKAZERNE | C | Kantoorgebouw | 0 | 14 | DOSCO | DOSCO | RVB-Z | 3515 | 725 |  |  |  | 1 | [8 empty] | In opdracht |  | < Vul hiernaast de juiste status en datum in.
900114969 | 20 | Koelinstallatie lokaal | 736453 | Controle lekdichtheid en techn.staat comfortkoeling 3, 6, 12 of 24m NIEUW vanaf 01-01-2016 | Verordening (EU) 517/2014: art 3, zorgplicht / Verordening (EU) 517/2014: art. 4, 5 en 6 / | 12 | maand | rapport en aant. in logboek | inspectie en onderhoud | 2019-04-24 | 1 | 50B05 | TRIP VAN ZOUDTLANDTKAZERNE | C | Kantoorgebouw | 0 | 18 | DOSCO | DOSCO | RVB-Z | 3515 | 725 |  |  |  | 1 | [8 empty] | In opdracht |  | < Vul hiernaast de juiste status en datum in.
900000557 | 1 | CV ketel | 609257 | PI gasgestookte installatie 48m | Activiteitenregeling: art. 3.7m | 48 | maand | verklaring | inspectie | 2011-05-09 | 1 | 50B05 | TRIP VAN ZOUDTLANDTKAZERNE | C | Kantoorgebouw | 2 | 202 | DOSCO | DOSCO | RVB-Z | 3514 | 725 | [12 empty] | In opdracht |  | < Vul hiernaast de juiste status en datum in.
900000557 | 1 | CV ketel | 659911 | PO stookinstallatie 1j | Bedrijfszekerheid | 1 | jaar | verklaring | onderhoud | 2016-08-29 | 1 | 50B05 | TRIP VAN ZOUDTLANDTKAZERNE | C | Kantoorgebouw | 2 | 202 | DOSCO | DOSCO | RVB-Z | 3514 | 725 | [5 empty] | 0 | 0 | 1 | 0 | 0 |  |  | In opdracht |  | < Vul hiernaast de juiste status en datum in.
900082815 | 56 | Verwarmd waterinstallatie boiler | 704706 | PO stookinstallatie 1j | Bedrijfszekerheid | 1 | jaar | verklaring | onderhoud | 2019-12-31 | 1 | 50B05 | TRIP VAN ZOUDTLANDTKAZERNE | C | Kantoorgebouw | 2 | 202 | DOSCO | DOSCO | RVB-Z | 3355 | 725 | [9 empty] | 0 | 0 | 1 | In opdracht |  | < Vul hiernaast de juiste status en datum in.
900106118 | 81 | Mechanische luchtbehandeling | 662314 | Onderhoud luchtbehandelingskast met filterinstallatie 1j | Arbeidsomstandighedenbesluit: art. 6.2 / / | 1 | jaar | afmelding | onderhoud | 2019-08-19 | 1 | 50B05 | TRIP VAN ZOUDTLANDTKAZERNE | C | Kantoorgebouw | 2 | 204 | DOSCO | DOSCO | RVB-Z | 3516 | 725 | [5 empty] | 0 | 0 | 1 | 0 | 0 |  |  | In opdracht |  | < Vul hiernaast de juiste status en datum in.
900106118 | 81 | Mechanische luchtbehandeling | 820571 | Vervangen filters 2, 3, 6, 12m | Arbeidsomstandighedenbesluit: art. 6.2 / / | 12 | maand | afvoerbewijs | inspectie | 2019-08-19 | 1 | 50B05 | TRIP VAN ZOUDTLANDTKAZERNE | C | Kantoorgebouw | 2 | 204 | DOSCO | DOSCO | RVB-Z | 3516 | 725 | [7 empty] | 1 |  |  |  |  | In opdracht |  | < Vul hiernaast de juiste status en datum in.
900106119 | 81 | Mechanische luchtbehandeling | 662315 | Onderhoud luchtbehandelingskast met filterinstallatie 1j | Arbeidsomstandighedenbesluit: art. 6.2 / / | 1 | jaar | afmelding | onderhoud | 2019-08-19 | 1 | 50B05 | TRIP VAN ZOUDTLANDTKAZERNE | C | Kantoorgebouw | 2 | 204 | DOSCO | DOSCO | RVB-Z | 3516 | 725 | [5 empty] | 0 | 0 | 1 | 0 | 0 |  |  | In opdracht |  | < Vul hiernaast de juiste status en datum in.
900106119 | 81 | Mechanische luchtbehandeling | 820572 | Vervangen filters 2, 3, 6, 12m | Arbeidsomstandighedenbesluit: art. 6.2 / / | 12 | maand | afvoerbewijs | inspectie | 2019-08-19 | 1 | 50B05 | TRIP VAN ZOUDTLANDTKAZERNE | C | Kantoorgebouw | 2 | 204 | DOSCO | DOSCO | RVB-Z | 3516 | 725 | [7 empty] | 1 |  |  |  |  | In opdracht |  | < Vul hiernaast de juiste status en datum in.
900106185 | 1 | CV ketel | 659912 | PO stookinstallatie 1j | Bedrijfszekerheid | 1 | jaar | verklaring | onderhoud | 2019-12-31 | 1 | 50B05 | TRIP VAN ZOUDTLANDTKAZERNE | D | Recreatiegebouw | 0 | 17A | DOSCO | DOSCO | RVB-Z | 3514 | 725 | [9 empty] | 0 | 0 | 1 | In opdracht |  | < Vul hiernaast de juiste status en datum in.
900112527 | 81 | Mechanische luchtbehandeling | 667692 | Onderhoud luchtbehandelingskast met filterinstallatie 1j | Arbeidsomstandighedenbesluit: art. 6.2 / / | 1 | jaar | afmelding | onderhoud | 2019-09-18 | 1 | 50B05 | TRIP VAN ZOUDTLANDTKAZERNE | D | Recreatiegebouw | 1 | 25 | DOSCO | DOSCO | RVB-Z | 3516 | 725 | [6 empty] | 0 | 0 | 1 | 0 | 0 |  | In opdracht |  | < Vul hiernaast de juiste status en datum in.
900112527 | 81 | Mechanische luchtbehandeling | 820573 | Vervangen filters 2, 3, 6, 12m | Arbeidsomstandighedenbesluit: art. 6.2 / / | 12 | maand | afvoerbewijs | inspectie | 2019-09-18 | 1 | 50B05 | TRIP VAN ZOUDTLANDTKAZERNE | D | Recreatiegebouw | 1 | 25 | DOSCO | DOSCO | RVB-Z | 3516 | 725 | [8 empty] | 1 |  |  |  | In opdracht |  | < Vul hiernaast de juiste status en datum in.
900125979 | 81 | Mechanische luchtbehandeling | 758046 | Onderhoud luchtbehandelingskast met filterinstallatie 1j | Arbeidsomstandighedenbesluit: art. 6.2 / / | 1 | jaar | afmelding | onderhoud | 2019-09-18 | 1 | 50B05 | TRIP VAN ZOUDTLANDTKAZERNE | D | Recreatiegebouw | 1 | 26 | DOSCO | DOSCO | RVB-Z | 3516 | 725 | [6 empty] | 0 | 0 | 1 | 0 | 0 |  | In opdracht |  | < Vul hiernaast de juiste status en datum in.
900125979 | 81 | Mechanische luchtbehandeling | 819464 | Vervangen filters 2, 3, 6, 12m | Arbeidsomstandighedenbesluit: art. 6.2 / / | 12 | maand | afvoerbewijs | inspectie | 2019-09-18 | 1 | 50B05 | TRIP VAN ZOUDTLANDTKAZERNE | D | Recreatiegebouw | 1 | 26 | DOSCO | DOSCO | RVB-Z | 3516 | 725 | [8 empty] | 1 |  |  |  | In opdracht |  | < Vul hiernaast de juiste status en datum in.
900085657 | 81 | Mechanische luchtbehandeling | 661757 | Onderhoud luchtbehandelingskast 1j | Arbeidsomstandighedenbesluit: art. 6.2 / / | 1 | jaar | afmelding | onderhoud | 2019-08-19 | 1 | 50B05 | TRIP VAN ZOUDTLANDTKAZERNE | E | Sportgebouw | 0 | 4 | DOSCO | DOSCO | RVB-Z | 3516 | 725 | [5 empty] | 0 | 0 | 1 | 0 | 0 |  |  | In opdracht |  | < Vul hiernaast de juiste status en datum in.
900082645 | 81 | Mechanische luchtbehandeling | 622410 | Onderhoud luchtbehandelingskast met filterinstallatie werkplaats 1j | Activiteitenregeling: afd 4.3 t/m 4.8 | 1 | jaar | afmelding | onderhoud | 2020-01-22 | 1 | 50B05 | TRIP VAN ZOUDTLANDTKAZERNE | G1 | Garagegebouw | 0 | 1 | DOSCO | DOSCO | RVB-Z | 3516 | 725 | 1 | 0 | 0 | [9 empty] | In opdracht |  | < Vul hiernaast de juiste status en datum in.
900082645 | 81 | Mechanische luchtbehandeling | 820968 | Vervangen filters werkplaats 2, 3, 6, 12m | Activiteitenregeling: afd 4.3 t/m 4.8 | 12 | maand | afvoerbewijs | inspectie | 2020-01-22 | 1 | 50B05 | TRIP VAN ZOUDTLANDTKAZERNE | G1 | Garagegebouw | 0 | 1 | DOSCO | DOSCO | RVB-Z | 3516 | 725 | 1 | [11 empty] | In opdracht |  | < Vul hiernaast de juiste status en datum in.
900098723 | 4 | Luchtverhitter | 660634 | PO stookinstallatie 1j | Bedrijfszekerheid | 1 | jaar | verklaring | onderhoud | 2019-12-31 | 1 | 50B05 | TRIP VAN ZOUDTLANDTKAZERNE | G1 | Garagegebouw | 0 | 1 | DOSCO | DOSCO | RVB-Z | 3351 | 725 | [9 empty] | 0 | 0 | 1 | In opdracht |  | < Vul hiernaast de juiste status en datum in.
900098724 | 4 | Luchtverhitter | 660635 | PO stookinstallatie 1j | Bedrijfszekerheid | 1 | jaar | verklaring | onderhoud | 2019-12-31 | 1 | 50B05 | TRIP VAN ZOUDTLANDTKAZERNE | G1 | Garagegebouw | 0 | 1 | DOSCO | DOSCO | RVB-Z | 3351 | 725 | [9 empty] | 0 | 0 | 1 | In opdracht |  | < Vul hiernaast de juiste status en datum in.
900082646 | 81 | Mechanische luchtbehandeling | 622411 | Onderhoud luchtbehandelingskast met filterinstallatie werkplaats 1j | Activiteitenregeling: afd 4.3 t/m 4.8 | 1 | jaar | afmelding | onderhoud | 2020-01-22 | 1 | 50B05 | TRIP VAN ZOUDTLANDTKAZERNE | G1 | Garagegebouw | 0 | 9 | DOSCO | DOSCO | RVB-Z | 3516 | 725 | 1 | 0 | 0 | [9 empty] | In opdracht |  | < Vul hiernaast de juiste status en datum in.
900082646 | 81 | Mechanische luchtbehandeling | 820969 | Vervangen filters werkplaats 2, 3, 6, 12m | Activiteitenregeling: afd 4.3 t/m 4.8 | 12 | maand | afvoerbewijs | inspectie | 2020-01-22 | 1 | 50B05 | TRIP VAN ZOUDTLANDTKAZERNE | G1 | Garagegebouw | 0 | 9 | DOSCO | DOSCO | RVB-Z | 3516 | 725 | 1 | [11 empty] | In opdracht |  | < Vul hiernaast de juiste status en datum in.
900000561 | 1 | CV ketel | 609259 | PI gasgestookte installatie 48m | Activiteitenregeling: art. 3.7m | 48 | maand | verklaring | inspectie | 2017-07-10 | 1 | 50B05 | TRIP VAN ZOUDTLANDTKAZERNE | G1 | Garagegebouw | 0 | 10 | DOSCO | DOSCO | RVB-Z | 3514 | 725 | [6 empty] | 1 | [5 empty] | In opdracht |  | < Vul hiernaast de juiste status en datum in.
900000561 | 1 | CV ketel | 659915 | PO stookinstallatie 1j | Bedrijfszekerheid | 1 | jaar | verklaring | onderhoud | 2018-09-21 | 1 | 50B05 | TRIP VAN ZOUDTLANDTKAZERNE | G1 | Garagegebouw | 0 | 10 | DOSCO | DOSCO | RVB-Z | 3514 | 725 | [6 empty] | 0 | 0 | 1 | 0 | 0 |  | In opdracht |  | < Vul hiernaast de juiste status en datum in.
900000562 | 1 | CV ketel | 609260 | PI gasgestookte installatie 48m | Activiteitenregeling: art. 3.7m | 48 | maand | verklaring | inspectie | 2017-07-10 | 1 | 50B05 | TRIP VAN ZOUDTLANDTKAZERNE | G1 | Garagegebouw | 0 | 10 | DOSCO | DOSCO | RVB-Z | 3514 | 725 | [6 empty] | 1 | [5 empty] | In opdracht |  | < Vul hiernaast de juiste status en datum in.
900000562 | 1 | CV ketel | 659916 | PO stookinstallatie 1j | Bedrijfszekerheid | 1 | jaar | verklaring | onderhoud | 2018-09-21 | 1 | 50B05 | TRIP VAN ZOUDTLANDTKAZERNE | G1 | Garagegebouw | 0 | 10 | DOSCO | DOSCO | RVB-Z | 3514 | 725 | [6 empty] | 0 | 0 | 1 | 0 | 0 |  | In opdracht |  | < Vul hiernaast de juiste status en datum in.
900121136 | 4 | Luchtverhitter | 729613 | PO stookinstallatie 1j | Bedrijfszekerheid | 1 | jaar | verklaring | onderhoud | 2019-12-31 | 1 | 50B05 | TRIP VAN ZOUDTLANDTKAZERNE | GII | Garagegebouw | 0 | 1 | DOSCO | DOSCO | RVB-Z | 3351 | 725 | [9 empty] | 0 | 0 | 1 | In opdracht |  | < Vul hiernaast de juiste status en datum in.
900121137 | 4 | Luchtverhitter | 729614 | PO stookinstallatie 1j | Bedrijfszekerheid | 1 | jaar | verklaring | onderhoud | 2019-12-31 | 1 | 50B05 | TRIP VAN ZOUDTLANDTKAZERNE | GII | Garagegebouw | 0 | 1 | DOSCO | DOSCO | RVB-Z | 3351 | 725 | [9 empty] | 0 | 0 | 1 | In opdracht |  | < Vul hiernaast de juiste status en datum in.
900000563 | 1 | CV ketel | 609261 | PI gasgestookte installatie 48m | Activiteitenregeling: art. 3.7m | 48 | maand | verklaring | inspectie | 2017-07-10 | 1 | 50B05 | TRIP VAN ZOUDTLANDTKAZERNE | GII | Garagegebouw | 0 | 17 | DOSCO | DOSCO | RVB-Z | 3514 | 725 | [6 empty] | 1 | [5 empty] | In opdracht |  | < Vul hiernaast de juiste status en datum in.
900000563 | 1 | CV ketel | 659917 | PO stookinstallatie 1j | Bedrijfszekerheid | 1 | jaar | verklaring | onderhoud | 2019-12-31 | 1 | 50B05 | TRIP VAN ZOUDTLANDTKAZERNE | GII | Garagegebouw | 0 | 17 | DOSCO | DOSCO | RVB-Z | 3514 | 725 | [9 empty] | 0 | 0 | 1 | In opdracht |  | < Vul hiernaast de juiste status en datum in.
900092420 | 1 | CV ketel | 609262 | PI gasgestookte installatie 48m | Activiteitenregeling: art. 3.7m | 48 | maand | verklaring | inspectie | 2017-07-10 | 1 | 50B05 | TRIP VAN ZOUDTLANDTKAZERNE | GII | Garagegebouw | 0 | 17 | DOSCO | DOSCO | RVB-Z | 3514 | 725 | [6 empty] | 1 | [5 empty] | In opdracht |  | < Vul hiernaast de juiste status en datum in.
900092420 | 1 | CV ketel | 659918 | PO stookinstallatie 1j | Bedrijfszekerheid | 1 | jaar | verklaring | onderhoud | 2019-12-31 | 1 | 50B05 | TRIP VAN ZOUDTLANDTKAZERNE | GII | Garagegebouw | 0 | 17 | DOSCO | DOSCO | RVB-Z | 3514 | 725 | [9 empty] | 0 | 0 | 1 | In opdracht |  | < Vul hiernaast de juiste status en datum in.
900117753 | 1 | CV ketel | 753482 | PI gasgest. CV <100kW in cascade 48m | Activiteitenregeling: art. 3.7m | 48 | maand | rapport | inspectie en onderhoud | 2017-07-10 | 1 | 50B05 | TRIP VAN ZOUDTLANDTKAZERNE | GII | Garagegebouw | 0 | 17 | DOSCO | DOSCO | RVB-Z | 3514 | 725 | [6 empty] | 1 | [5 empty] | In opdracht |  | < Vul hiernaast de juiste status en datum in.
900117753 | 1 | CV ketel | 711765 | PO stookinstallatie 1j | Bedrijfszekerheid | 1 | jaar | verklaring | onderhoud | 2019-12-31 | 1 | 50B05 | TRIP VAN ZOUDTLANDTKAZERNE | GII | Garagegebouw | 0 | 17 | DOSCO | DOSCO | RVB-Z | 3514 | 725 | [9 empty] | 0 | 0 | 1 | In opdracht |  | < Vul hiernaast de juiste status en datum in.
900106963 | 20 | Koelinstallatie lokaal | 737980 | Techn. staat koelinst. < 5 ton CO2 comfortkoeling 1j NW per 01-01-2016 | Besluit gefluoreerde broeikasgassen: art. 4 / Verordening (EU) 517/2014: art 3, zorgplicht / | 1 | jaar | rapport | controle/preventief onderh. | 2019-04-26 | 1 | 50B05 | TRIP VAN ZOUDTLANDTKAZERNE | H | Bedrijfsrestaurant | 0 | 4 | DOSCO | DOSCO | RVB-Z | 3515 | 725 |  | 0 | 0 | 1 | 0 | 0 | [6 empty] | In opdracht |  | < Vul hiernaast de juiste status en datum in.
900123556 | 20 | Koelinstallatie lokaal | 747617 | Techn. staat koelinst. < 5 ton CO2 comfortkoeling 1j NW per 01-01-2016 | Besluit gefluoreerde broeikasgassen: art. 4 / Verordening (EU) 517/2014: art 3, zorgplicht / | 1 | jaar | rapport | controle/preventief onderh. | 2018-10-23 | 1 | 50B05 | TRIP VAN ZOUDTLANDTKAZERNE | H | Bedrijfsrestaurant | 0 | 4 | DOSCO | DOSCO | RVB-Z | 3515 | 725 | [7 empty] | 0 | 0 | 1 | 0 | 0 | In opdracht |  | < Vul hiernaast de juiste status en datum in.
900123409 | 81 | Mechanische luchtbehandeling | 747562 | Onderhoud luchtbehandelingskast met filterinstallatie 1j | Arbeidsomstandighedenbesluit: art. 6.2 / / | 1 | jaar | afmelding | onderhoud | 2020-01-22 | 1 | 50B05 | TRIP VAN ZOUDTLANDTKAZERNE | H | Bedrijfsrestaurant | 0 | 5 | DOSCO | DOSCO | RVB-Z | 3516 | 725 | 1 | 0 | 0 | [9 empty] | In opdracht |  | < Vul hiernaast de juiste status en datum in.
900123409 | 81 | Mechanische luchtbehandeling | 819466 | Vervangen filters 2, 3, 6, 12m | Arbeidsomstandighedenbesluit: art. 6.2 / / | 12 | maand | afvoerbewijs | inspectie | 2020-01-22 | 1 | 50B05 | TRIP VAN ZOUDTLANDTKAZERNE | H | Bedrijfsrestaurant | 0 | 5 | DOSCO | DOSCO | RVB-Z | 3516 | 725 | 1 | [11 empty] | In opdracht |  | < Vul hiernaast de juiste status en datum in.
900082647 | 81 | Mechanische luchtbehandeling | 662321 | Onderhoud luchtbehandelingskast met filterinstallatie 1j | Arbeidsomstandighedenbesluit: art. 6.2 / / | 1 | jaar | afmelding | onderhoud | 2019-08-19 | 1 | 50B05 | TRIP VAN ZOUDTLANDTKAZERNE | H | Bedrijfsrestaurant | 0 | 6 | DOSCO | DOSCO | RVB-Z | 3516 | 725 | [5 empty] | 0 | 0 | 1 | 0 | 0 |  |  | In opdracht |  | < Vul hiernaast de juiste status en datum in.
900082647 | 81 | Mechanische luchtbehandeling | 819467 | Vervangen filters 2, 3, 6, 12m | Arbeidsomstandighedenbesluit: art. 6.2 / / | 12 | maand | afvoerbewijs | inspectie | 2019-08-19 | 1 | 50B05 | TRIP VAN ZOUDTLANDTKAZERNE | H | Bedrijfsrestaurant | 0 | 6 | DOSCO | DOSCO | RVB-Z | 3516 | 725 | [7 empty] | 1 |  |  |  |  | In opdracht |  | < Vul hiernaast de juiste status en datum in.
900082648 | 81 | Mechanische luchtbehandeling | 662319 | Onderhoud luchtbehandelingskast met filterinstallatie 1j | Arbeidsomstandighedenbesluit: art. 6.2 / / | 1 | jaar | afmelding | onderhoud | 2019-08-19 | 1 | 50B05 | TRIP VAN ZOUDTLANDTKAZERNE | H | Bedrijfsrestaurant | 0 | 41 | DOSCO | DOSCO | RVB-Z | 3516 | 725 | [5 empty] | 0 | 0 | 1 | 0 | 0 |  |  | In opdracht |  | < Vul hiernaast de juiste status en datum in.
900082648 | 81 | Mechanische luchtbehandeling | 819465 | Vervangen filters 2, 3, 6, 12m | Arbeidsomstandighedenbesluit: art. 6.2 / / | 12 | maand | afvoerbewijs | inspectie | 2019-08-19 | 1 | 50B05 | TRIP VAN ZOUDTLANDTKAZERNE | H | Bedrijfsrestaurant | 0 | 41 | DOSCO | DOSCO | RVB-Z | 3516 | 725 | [7 empty] | 1 |  |  |  |  | In opdracht |  | < Vul hiernaast de juiste status en datum in.
900048033 | 20 | Koelinstallatie lokaal | 737981 | Techn. staat koelinst. < 5 ton CO2 comfortkoeling 1j NW per 01-01-2016 | Besluit gefluoreerde broeikasgassen: art. 4 / Verordening (EU) 517/2014: art 3, zorgplicht / | 1 | jaar | rapport | controle/preventief onderh. | 2019-04-24 | 1 | 50B05 | TRIP VAN ZOUDTLANDTKAZERNE | JI | Kantoorgebouw | 0 | 19 | DOSCO | DOSCO | RVB-Z | 3515 | 725 |  | 0 | 0 | 1 | 0 | 0 | [6 empty] | In opdracht |  | < Vul hiernaast de juiste status en datum in.
900048032 | 20 | Koelinstallatie lokaal | 737982 | Techn. staat koelinst. < 5 ton CO2 comfortkoeling 1j NW per 01-01-2016 | Besluit gefluoreerde broeikasgassen: art. 4 / Verordening (EU) 517/2014: art 3, zorgplicht / | 1 | jaar | rapport | controle/preventief onderh. | 2019-04-24 | 1 | 50B05 | TRIP VAN ZOUDTLANDTKAZERNE | JI | Kantoorgebouw | 0 | 20 | DOSCO | DOSCO | RVB-Z | 3515 | 725 |  | 0 | 0 | 1 | 0 | 0 | [6 empty] | In opdracht |  | < Vul hiernaast de juiste status en datum in.
900082652 | 81 | Mechanische luchtbehandeling | 662323 | Onderhoud luchtbehandelingskast met filterinstallatie 1j | Arbeidsomstandighedenbesluit: art. 6.2 / / | 1 | jaar | afmelding | onderhoud | 2019-08-19 | 1 | 50B05 | TRIP VAN ZOUDTLANDTKAZERNE | JIII | Kantoorgebouw | 0 | 5 | DOSCO | DOSCO | RVB-Z | 3516 | 725 | [5 empty] | 0 | 0 | 1 | 0 | 0 |  |  | In opdracht |  | < Vul hiernaast de juiste status en datum in.
900082652 | 81 | Mechanische luchtbehandeling | 820575 | Vervangen filters 2, 3, 6, 12m | Arbeidsomstandighedenbesluit: art. 6.2 / / | 12 | maand | afvoerbewijs | inspectie | 2019-08-19 | 1 | 50B05 | TRIP VAN ZOUDTLANDTKAZERNE | JIII | Kantoorgebouw | 0 | 5 | DOSCO | DOSCO | RVB-Z | 3516 | 725 | [7 empty] | 1 |  |  |  |  | In opdracht |  | < Vul hiernaast de juiste status en datum in.
900082653 | 81 | Mechanische luchtbehandeling | 662322 | Onderhoud luchtbehandelingskast met filterinstallatie 1j | Arbeidsomstandighedenbesluit: art. 6.2 / / | 1 | jaar | afmelding | onderhoud | 2019-08-19 | 1 | 50B05 | TRIP VAN ZOUDTLANDTKAZERNE | JIII | Kantoorgebouw | 0 | 20 | DOSCO | DOSCO | RVB-Z | 3516 | 725 | [5 empty] | 0 | 0 | 1 | 0 | 0 |  |  | In opdracht |  | < Vul hiernaast de juiste status en datum in.
900082653 | 81 | Mechanische luchtbehandeling | 820574 | Vervangen filters 2, 3, 6, 12m | Arbeidsomstandighedenbesluit: art. 6.2 / / | 12 | maand | afvoerbewijs | inspectie | 2019-08-19 | 1 | 50B05 | TRIP VAN ZOUDTLANDTKAZERNE | JIII | Kantoorgebouw | 0 | 20 | DOSCO | DOSCO | RVB-Z | 3516 | 725 | [7 empty] | 1 |  |  |  |  | In opdracht |  | < Vul hiernaast de juiste status en datum in.
900000863 | 1 | CV ketel | 659919 | PO stookinstallatie 1j | Bedrijfszekerheid | 1 | jaar | verklaring | onderhoud | 2019-12-31 | 1 | 50B05 | TRIP VAN ZOUDTLANDTKAZERNE | K | Dienstencentrum | 0 | 7 | DOSCO | DOSCO | RVB-Z | 3514 | 725 | [9 empty] | 0 | 0 | 1 | In opdracht |  | < Vul hiernaast de juiste status en datum in.
900076738 | 20 | Koelinstallatie lokaal | 736454 | Controle lekdichtheid en techn.staat comfortkoeling 3, 6, 12 of 24m NIEUW vanaf 01-01-2016 | Verordening (EU) 517/2014: art 3, zorgplicht / Verordening (EU) 517/2014: art. 4, 5 en 6 / | 12 | maand | rapport en aant. in logboek | inspectie en onderhoud | 2019-04-26 | 1 | 50B05 | TRIP VAN ZOUDTLANDTKAZERNE | L | Kantoorgebouw | 0 | 2B | DOSCO | DOSCO | RVB-Z | 3515 | 725 |  |  |  | 1 | [8 empty] | In opdracht |  | < Vul hiernaast de juiste status en datum in.
900001222 | 1 | CV ketel | 609263 | PI gasgestookte installatie 48m | Activiteitenregeling: art. 3.7m | 48 | maand | verklaring | inspectie | 2017-07-20 | 1 | 50B05 | TRIP VAN ZOUDTLANDTKAZERNE | R1 | Ketelhuis | 0 | 01 | DOSCO | DOSCO | RVB-Z | 3514 | 725 | [6 empty] | 1 | [5 empty] | In opdracht |  | < Vul hiernaast de juiste status en datum in.
900001222 | 1 | CV ketel | 659920 | PO stookinstallatie 1j | Bedrijfszekerheid | 1 | jaar | verklaring | onderhoud | 2017-10-03 | 1 | 50B05 | TRIP VAN ZOUDTLANDTKAZERNE | R1 | Ketelhuis | 0 | 01 | DOSCO | DOSCO | RVB-Z | 3514 | 725 | [7 empty] | 0 | 0 | 1 | 0 | 0 | In opdracht |  | < Vul hiernaast de juiste status en datum in.
900001223 | 1 | CV ketel | 609264 | PI gasgestookte installatie 48m | Activiteitenregeling: art. 3.7m | 48 | maand | verklaring | inspectie | 2017-07-20 | 1 | 50B05 | TRIP VAN ZOUDTLANDTKAZERNE | R1 | Ketelhuis | 0 | 01 | DOSCO | DOSCO | RVB-Z | 3514 | 725 | [6 empty] | 1 | [5 empty] | In opdracht |  | < Vul hiernaast de juiste status en datum in.
900001223 | 1 | CV ketel | 659921 | PO stookinstallatie 1j | Bedrijfszekerheid | 1 | jaar | verklaring | onderhoud | 2019-12-31 | 1 | 50B05 | TRIP VAN ZOUDTLANDTKAZERNE | R1 | Ketelhuis | 0 | 01 | DOSCO | DOSCO | RVB-Z | 3514 | 725 | [9 empty] | 0 | 0 | 1 | In opdracht |  | < Vul hiernaast de juiste status en datum in.
900001224 | 1 | CV ketel | 609265 | PI gasgestookte installatie 48m | Activiteitenregeling: art. 3.7m | 48 | maand | verklaring | inspectie | 2017-07-21 | 1 | 50B05 | TRIP VAN ZOUDTLANDTKAZERNE | R1 | Ketelhuis | 0 | 01 | DOSCO | DOSCO | RVB-Z | 3514 | 725 | [6 empty] | 1 | [5 empty] | In opdracht |  | < Vul hiernaast de juiste status en datum in.
900001224 | 1 | CV ketel | 659922 | PO stookinstallatie 1j | Bedrijfszekerheid | 1 | jaar | verklaring | onderhoud | 2018-10-11 | 1 | 50B05 | TRIP VAN ZOUDTLANDTKAZERNE | R1 | Ketelhuis | 0 | 01 | DOSCO | DOSCO | RVB-Z | 3514 | 725 | [7 empty] | 0 | 0 | 1 | 0 | 0 | In opdracht |  | < Vul hiernaast de juiste status en datum in.
900113130 | 1 | CV ketel | 668785 | PI gasgestookte installatie 48m | Activiteitenregeling: art. 3.7m | 48 | maand | verklaring | inspectie | 2017-07-13 | 1 | 50B05 | TRIP VAN ZOUDTLANDTKAZERNE | V | Kantoorgebouw | 0 | 9 | DOSCO | DOSCO | RVB-Z | 3514 | 725 | [6 empty] | 1 | [5 empty] | In opdracht |  | < Vul hiernaast de juiste status en datum in.
900113130 | 1 | CV ketel | 668786 | PO stookinstallatie 1j | Bedrijfszekerheid | 1 | jaar | verklaring | onderhoud | 2019-12-31 | 1 | 50B05 | TRIP VAN ZOUDTLANDTKAZERNE | V | Kantoorgebouw | 0 | 9 | DOSCO | DOSCO | RVB-Z | 3514 | 725 | [9 empty] | 0 | 0 | 1 | In opdracht |  | < Vul hiernaast de juiste status en datum in.
900113129 | 81 | Mechanische luchtbehandeling | 668793 | Onderhoud luchtbehandelingskast met filterinstallatie 1j | Arbeidsomstandighedenbesluit: art. 6.2 / / | 1 | jaar | afmelding | onderhoud | 2019-08-19 | 1 | 50B05 | TRIP VAN ZOUDTLANDTKAZERNE | V | Kantoorgebouw | 0 | 12 | DOSCO | DOSCO | RVB-Z | 3516 | 725 | [5 empty] | 0 | 0 | 1 | 0 | 0 |  |  | In opdracht |  | < Vul hiernaast de juiste status en datum in.
900113129 | 81 | Mechanische luchtbehandeling | 820576 | Vervangen filters 2, 3, 6, 12m | Arbeidsomstandighedenbesluit: art. 6.2 / / | 12 | maand | afvoerbewijs | inspectie | 2019-08-19 | 1 | 50B05 | TRIP VAN ZOUDTLANDTKAZERNE | V | Kantoorgebouw | 0 | 12 | DOSCO | DOSCO | RVB-Z | 3516 | 725 | [7 empty] | 1 |  |  |  |  | In opdracht |  | < Vul hiernaast de juiste status en datum in.
900107913 | 20 | Koelinstallatie lokaal | 736455 | Controle lekdichtheid en techn.staat comfortkoeling 3, 6, 12 of 24m NIEUW vanaf 01-01-2016 | Verordening (EU) 517/2014: art 3, zorgplicht / Verordening (EU) 517/2014: art. 4, 5 en 6 / | 12 | maand | rapport en aant. in logboek | inspectie en onderhoud | 2019-06-06 | 1 | 50B05 | TRIP VAN ZOUDTLANDTKAZERNE | W | Technische Ruimte JIVC | 0 | 2 | DOSCO | DOSCO | RVB-Z | 3515 | 725 | [5 empty] | 1 | [6 empty] | In opdracht |  | < Vul hiernaast de juiste status en datum in.
900108784 | 20 | Koelinstallatie lokaal | 736456 | Controle lekdichtheid en techn.staat comfortkoeling 3, 6, 12 of 24m NIEUW vanaf 01-01-2016 | Verordening (EU) 517/2014: art 3, zorgplicht / Verordening (EU) 517/2014: art. 4, 5 en 6 / | 12 | maand | rapport en aant. in logboek | inspectie en onderhoud | 2019-06-06 | 1 | 50B05 | TRIP VAN ZOUDTLANDTKAZERNE | W | Technische Ruimte JIVC | 0 | 2 | DOSCO | DOSCO | RVB-Z | 3515 | 725 | [5 empty] | 1 | [6 empty] | In opdracht |  | < Vul hiernaast de juiste status en datum in.
900110723 | 85 | Aardgasdistributiesysteem | 726079 | Controle terreinafsluiters gasterreinleidingnet 1j | Gaswet: art. 1, 2a en 10, lid 1. / / | 1 | jaar | rapport | inspectie en onderhoud | 2019-10-14 | 1 | 50B05 | TRIP VAN ZOUDTLANDTKAZERNE |  |  |  |  | DOSCO | DOSCO | RVB-Z | 3496 | 725 | [7 empty] | 0 | 0 | 1 | 0 | 0 | In opdracht |  | < Vul hiernaast de juiste status en datum in.
900077780 | 81 | Mechanische luchtbehandeling | 662327 | Onderhoud luchtbehandelingskast met filterinstallatie 1j | Arbeidsomstandighedenbesluit: art. 6.2 / / | 1 | jaar | afmelding | onderhoud | 2019-08-19 | 1 | 50B06 | KC DE LA REYWEG | A | Isaac Delprat Paviljoen | 3 | 302 | DOSCO | DOSCO | RVB-Z | 3516 | 725 | [5 empty] | 0 | 0 | 1 | 0 | 0 |  |  | In opdracht |  | < Vul hiernaast de juiste status en datum in.
900077780 | 81 | Mechanische luchtbehandeling | 820577 | Vervangen filters 2, 3, 6, 12m | Arbeidsomstandighedenbesluit: art. 6.2 / / | 12 | maand | afvoerbewijs | inspectie | 2019-08-19 | 1 | 50B06 | KC DE LA REYWEG | A | Isaac Delprat Paviljoen | 3 | 302 | DOSCO | DOSCO | RVB-Z | 3516 | 725 | [7 empty] | 1 |  |  |  |  | In opdracht |  | < Vul hiernaast de juiste status en datum in.
900082659 | 81 | Mechanische luchtbehandeling | 662328 | Onderhoud luchtbehandelingskast met filterinstallatie 1j | Arbeidsomstandighedenbesluit: art. 6.2 / / | 1 | jaar | afmelding | onderhoud | 2019-08-19 | 1 | 50B06 | KC DE LA REYWEG | A | Isaac Delprat Paviljoen | 3 | 302 | DOSCO | DOSCO | RVB-Z | 3516 | 725 | [5 empty] | 0 | 0 | 1 | 0 | 0 |  |  | In opdracht |  | < Vul hiernaast de juiste status en datum in.
900082659 | 81 | Mechanische luchtbehandeling | 820578 | Vervangen filters 2, 3, 6, 12m | Arbeidsomstandighedenbesluit: art. 6.2 / / | 12 | maand | afvoerbewijs | inspectie | 2019-08-19 | 1 | 50B06 | KC DE LA REYWEG | A | Isaac Delprat Paviljoen | 3 | 302 | DOSCO | DOSCO | RVB-Z | 3516 | 725 | [7 empty] | 1 |  |  |  |  | In opdracht |  | < Vul hiernaast de juiste status en datum in.
900082660 | 81 | Mechanische luchtbehandeling | 661761 | Onderhoud luchtbehandelingskast 1j | Arbeidsomstandighedenbesluit: art. 6.2 / / | 1 | jaar | afmelding | onderhoud | 2019-08-19 | 1 | 50B06 | KC DE LA REYWEG | A | Isaac Delprat Paviljoen | 3 | 302 | DOSCO | DOSCO | RVB-Z | 3516 | 725 | [5 empty] | 0 | 0 | 1 | 0 | 0 |  |  | In opdracht |  | < Vul hiernaast de juiste status en datum in.
900082661 | 81 | Mechanische luchtbehandeling | 662329 | Onderhoud luchtbehandelingskast met filterinstallatie 1j | Arbeidsomstandighedenbesluit: art. 6.2 / / | 1 | jaar | afmelding | onderhoud | 2019-08-19 | 1 | 50B06 | KC DE LA REYWEG | A | Isaac Delprat Paviljoen | 3 | 302 | DOSCO | DOSCO | RVB-Z | 3516 | 725 | [5 empty] | 0 | 0 | 1 | 0 | 0 |  |  | In opdracht |  | < Vul hiernaast de juiste status en datum in.
900082661 | 81 | Mechanische luchtbehandeling | 820579 | Vervangen filters 2, 3, 6, 12m | Arbeidsomstandighedenbesluit: art. 6.2 / / | 12 | maand | afvoerbewijs | inspectie | 2019-08-19 | 1 | 50B06 | KC DE LA REYWEG | A | Isaac Delprat Paviljoen | 3 | 302 | DOSCO | DOSCO | RVB-Z | 3516 | 725 | [7 empty] | 1 |  |  |  |  | In opdracht |  | < Vul hiernaast de juiste status en datum in.
900082662 | 81 | Mechanische luchtbehandeling | 662330 | Onderhoud luchtbehandelingskast met filterinstallatie 1j | Arbeidsomstandighedenbesluit: art. 6.2 / / | 1 | jaar | afmelding | onderhoud | 2019-08-19 | 1 | 50B06 | KC DE LA REYWEG | A | Isaac Delprat Paviljoen | 3 | 302 | DOSCO | DOSCO | RVB-Z | 3516 | 725 | [5 empty] | 0 | 0 | 1 | 0 | 0 |  |  | In opdracht |  | < Vul hiernaast de juiste status en datum in.
900082662 | 81 | Mechanische luchtbehandeling | 820580 | Vervangen filters 2, 3, 6, 12m | Arbeidsomstandighedenbesluit: art. 6.2 / / | 12 | maand | afvoerbewijs | inspectie | 2019-08-19 | 1 | 50B06 | KC DE LA REYWEG | A | Isaac Delprat Paviljoen | 3 | 302 | DOSCO | DOSCO | RVB-Z | 3516 | 725 | [7 empty] | 1 |  |  |  |  | In opdracht |  | < Vul hiernaast de juiste status en datum in.
900000872 | 1 | CV ketel | 753483 | PI gasgest. CV <100kW in cascade 48m | Activiteitenregeling: art. 3.7m | 48 | maand | rapport | inspectie en onderhoud | 2009-10-21 | 1 | 50B06 | KC DE LA REYWEG | A | Isaac Delprat Paviljoen | 3 | 303 | DOSCO | DOSCO | RVB-Z | 3514 | 725 | [9 empty] | 1 |  |  | In opdracht |  | < Vul hiernaast de juiste status en datum in.
900000872 | 1 | CV ketel | 659925 | PO stookinstallatie 1j | Bedrijfszekerheid | 1 | jaar | verklaring | onderhoud | 2017-10-03 | 1 | 50B06 | KC DE LA REYWEG | A | Isaac Delprat Paviljoen | 3 | 303 | DOSCO | DOSCO | RVB-Z | 3514 | 725 | [7 empty] | 0 | 0 | 1 | 0 | 0 | In opdracht |  | < Vul hiernaast de juiste status en datum in.
900000873 | 1 | CV ketel | 753484 | PI gasgest. CV <100kW in cascade 48m | Activiteitenregeling: art. 3.7m | 48 | maand | rapport | inspectie en onderhoud | 2009-10-21 | 1 | 50B06 | KC DE LA REYWEG | A | Isaac Delprat Paviljoen | 3 | 303 | DOSCO | DOSCO | RVB-Z | 3514 | 725 | [9 empty] | 1 |  |  | In opdracht |  | < Vul hiernaast de juiste status en datum in.
900000873 | 1 | CV ketel | 659926 | PO stookinstallatie 1j | Bedrijfszekerheid | 1 | jaar | verklaring | onderhoud | 2017-10-03 | 1 | 50B06 | KC DE LA REYWEG | A | Isaac Delprat Paviljoen | 3 | 303 | DOSCO | DOSCO | RVB-Z | 3514 | 725 | [7 empty] | 0 | 0 | 1 | 0 | 0 | In opdracht |  | < Vul hiernaast de juiste status en datum in.
900000874 | 1 | CV ketel | 753485 | PI gasgest. CV <100kW in cascade 48m | Activiteitenregeling: art. 3.7m | 48 | maand | rapport | inspectie en onderhoud | 2009-10-21 | 1 | 50B06 | KC DE LA REYWEG | A | Isaac Delprat Paviljoen | 3 | 303 | DOSCO | DOSCO | RVB-Z | 3514 | 725 | [9 empty] | 1 |  |  | In opdracht |  | < Vul hiernaast de juiste status en datum in.
900000874 | 1 | CV ketel | 659927 | PO stookinstallatie 1j | Bedrijfszekerheid | 1 | jaar | verklaring | onderhoud | 2017-10-03 | 1 | 50B06 | KC DE LA REYWEG | A | Isaac Delprat Paviljoen | 3 | 303 | DOSCO | DOSCO | RVB-Z | 3514 | 725 | [7 empty] | 0 | 0 | 1 | 0 | 0 | In opdracht |  | < Vul hiernaast de juiste status en datum in.
900000875 | 1 | CV ketel | 753486 | PI gasgest. CV <100kW in cascade 48m | Activiteitenregeling: art. 3.7m | 48 | maand | rapport | inspectie en onderhoud | 2009-10-22 | 1 | 50B06 | KC DE LA REYWEG | A | Isaac Delprat Paviljoen | 3 | 303 | DOSCO | DOSCO | RVB-Z | 3514 | 725 | [9 empty] | 1 |  |  | In opdracht |  | < Vul hiernaast de juiste status en datum in.
900000875 | 1 | CV ketel | 659928 | PO stookinstallatie 1j | Bedrijfszekerheid | 1 | jaar | verklaring | onderhoud | 2017-10-03 | 1 | 50B06 | KC DE LA REYWEG | A | Isaac Delprat Paviljoen | 3 | 303 | DOSCO | DOSCO | RVB-Z | 3514 | 725 | [7 empty] | 0 | 0 | 1 | 0 | 0 | In opdracht |  | < Vul hiernaast de juiste status en datum in.
900000876 | 1 | CV ketel | 753487 | PI gasgest. CV <100kW in cascade 48m | Activiteitenregeling: art. 3.7m | 48 | maand | rapport | inspectie en onderhoud | 2009-10-22 | 1 | 50B06 | KC DE LA REYWEG | A | Isaac Delprat Paviljoen | 3 | 303 | DOSCO | DOSCO | RVB-Z | 3514 | 725 | [9 empty] | 1 |  |  | In opdracht |  | < Vul hiernaast de juiste status en datum in.
900000876 | 1 | CV ketel | 659929 | PO stookinstallatie 1j | Bedrijfszekerheid | 1 | jaar | verklaring | onderhoud | 2017-10-03 | 1 | 50B06 | KC DE LA REYWEG | A | Isaac Delprat Paviljoen | 3 | 303 | DOSCO | DOSCO | RVB-Z | 3514 | 725 | [7 empty] | 0 | 0 | 1 | 0 | 0 | In opdracht |  | < Vul hiernaast de juiste status en datum in.
900000877 | 1 | CV ketel | 753488 | PI gasgest. CV <100kW in cascade 48m | Activiteitenregeling: art. 3.7m | 48 | maand | rapport | inspectie en onderhoud | 2009-10-22 | 1 | 50B06 | KC DE LA REYWEG | A | Isaac Delprat Paviljoen | 3 | 303 | DOSCO | DOSCO | RVB-Z | 3514 | 725 | [9 empty] | 1 |  |  | In opdracht |  | < Vul hiernaast de juiste status en datum in.
900000877 | 1 | CV ketel | 659930 | PO stookinstallatie 1j | Bedrijfszekerheid | 1 | jaar | verklaring | onderhoud | 2017-10-03 | 1 | 50B06 | KC DE LA REYWEG | A | Isaac Delprat Paviljoen | 3 | 303 | DOSCO | DOSCO | RVB-Z | 3514 | 725 | [7 empty] | 0 | 0 | 1 | 0 | 0 | In opdracht |  | < Vul hiernaast de juiste status en datum in.
900094349 | 20 | Koelinstallatie lokaal | 737983 | Techn. staat koelinst. < 5 ton CO2 comfortkoeling 1j NW per 01-01-2016 | Besluit gefluoreerde broeikasgassen: art. 4 / Verordening (EU) 517/2014: art 3, zorgplicht / | 1 | jaar | rapport | controle/preventief onderh. | 2019-04-23 | 1 | 50B06 | KC DE LA REYWEG | FII | Portiersloge | 0 | 01 | DOSCO | DOSCO | RVB-Z | 3515 | 725 |  | 0 | 0 | 1 | 0 | 0 | [6 empty] | In opdracht |  | < Vul hiernaast de juiste status en datum in.
900120674 | 4 | Luchtverhitter | 728527 | PO stookinstallatie 1j | Bedrijfszekerheid | 1 | jaar | verklaring | onderhoud | 2018-11-15 | 1 | 50E02 | MC GENIE BASIS DEPOT | D | Magazijn | 0 | 1 | CLAS | CLAS | RVB-Z | 3351 | 725 | [8 empty] | 0 | 0 | 1 | 0 | In opdracht |  | < Vul hiernaast de juiste status en datum in.
900081703 | 20 | Koelinstallatie lokaal | 736457 | Controle lekdichtheid en techn.staat comfortkoeling 3, 6, 12 of 24m NIEUW vanaf 01-01-2016 | Verordening (EU) 517/2014: art 3, zorgplicht / Verordening (EU) 517/2014: art. 4, 5 en 6 / | 12 | maand | rapport en aant. in logboek | inspectie en onderhoud | 2019-05-07 | 1 | 50E03 | VLIEGBASIS GILZE-RIJEN | 101 | Hoofdstafgebouw | 0 | 28 | CLSK | CLSK | RVB-Z | 3515 | 725 |  |  |  |  | 1 | [7 empty] | In opdracht |  | < Vul hiernaast de juiste status en datum in.
900081702 | 20 | Koelinstallatie lokaal | 737990 | Techn. staat koelinst. < 5 ton CO2 comfortkoeling 1j NW per 01-01-2016 | Besluit gefluoreerde broeikasgassen: art. 4 / Verordening (EU) 517/2014: art 3, zorgplicht / | 1 | jaar | rapport | controle/preventief onderh. | 2018-08-31 | 1 | 50E03 | VLIEGBASIS GILZE-RIJEN | 101 | Hoofdstafgebouw | 1 | 126 | CLSK | CLSK | RVB-Z | 3515 | 725 | [5 empty] | 0 | 0 | 1 | 0 | 0 |  |  | In opdracht |  | < Vul hiernaast de juiste status en datum in.
900081706 | 81 | Mechanische luchtbehandeling | 662332 | Onderhoud luchtbehandelingskast met filterinstallatie 1j | Arbeidsomstandighedenbesluit: art. 6.2 / / | 1 | jaar | afmelding | onderhoud | 2019-12-18 | 1 | 50E03 | VLIEGBASIS GILZE-RIJEN | 101 | Hoofdstafgebouw | K1 | K107 | CLSK | CLSK | RVB-Z | 3516 | 725 | [9 empty] | 0 | 0 | 1 | In opdracht |  | < Vul hiernaast de juiste status en datum in.
900081706 | 81 | Mechanische luchtbehandeling | 820581 | Vervangen filters 2, 3, 6, 12m | Arbeidsomstandighedenbesluit: art. 6.2 / / | 12 | maand | afvoerbewijs | inspectie | 2019-12-18 | 1 | 50E03 | VLIEGBASIS GILZE-RIJEN | 101 | Hoofdstafgebouw | K1 | K107 | CLSK | CLSK | RVB-Z | 3516 | 725 | [11 empty] | 1 | In opdracht |  | < Vul hiernaast de juiste status en datum in.
900081704 | 81 | Mechanische luchtbehandeling | 662333 | Onderhoud luchtbehandelingskast met filterinstallatie 1j | Arbeidsomstandighedenbesluit: art. 6.2 / / | 1 | jaar | afmelding | onderhoud | 2018-01-12 | 1 | 50E03 | VLIEGBASIS GILZE-RIJEN | 101 | Hoofdstafgebouw | K1 | K110 | CLSK | CLSK | RVB-Z | 3516 | 725 | 1 | 0 | 0 | [9 empty] | In opdracht |  | < Vul hiernaast de juiste status en datum in.
900081704 | 81 | Mechanische luchtbehandeling | 819468 | Vervangen filters 2, 3, 6, 12m | Arbeidsomstandighedenbesluit: art. 6.2 / / | 12 | maand | afvoerbewijs | inspectie | 2018-01-12 | 1 | 50E03 | VLIEGBASIS GILZE-RIJEN | 101 | Hoofdstafgebouw | K1 | K110 | CLSK | CLSK | RVB-Z | 3516 | 725 | 1 | [11 empty] | In opdracht |  | < Vul hiernaast de juiste status en datum in.
900081705 | 81 | Mechanische luchtbehandeling | 662334 | Onderhoud luchtbehandelingskast met filterinstallatie 1j | Arbeidsomstandighedenbesluit: art. 6.2 / / | 1 | jaar | afmelding | onderhoud | 2019-12-16 | 1 | 50E03 | VLIEGBASIS GILZE-RIJEN | 101 | Hoofdstafgebouw | K1 | K111 | CLSK | CLSK | RVB-Z | 3516 | 725 | [9 empty] | 0 | 0 | 1 | In opdracht |  | < Vul hiernaast de juiste status en datum in.
900081705 | 81 | Mechanische luchtbehandeling | 819469 | Vervangen filters 2, 3, 6, 12m | Arbeidsomstandighedenbesluit: art. 6.2 / / | 12 | maand | afvoerbewijs | inspectie | 2019-12-16 | 1 | 50E03 | VLIEGBASIS GILZE-RIJEN | 101 | Hoofdstafgebouw | K1 | K111 | CLSK | CLSK | RVB-Z | 3516 | 725 | [11 empty] | 1 | In opdracht |  | < Vul hiernaast de juiste status en datum in.
900084041 | 81 | Mechanische luchtbehandeling | 661764 | Onderhoud luchtbehandelingskast 1j | Arbeidsomstandighedenbesluit: art. 6.2 / / | 1 | jaar | afmelding | onderhoud | 2012-09-14 | 1 | 50E03 | VLIEGBASIS GILZE-RIJEN | 101 | Hoofdstafgebouw | K1 | K111 | CLSK | CLSK | RVB-Z | 3516 | 725 | [6 empty] | 0 | 0 | 1 | 0 | 0 |  | In opdracht |  | < Vul hiernaast de juiste status en datum in.
900079889 | 1 | CV ketel | 753489 | PI gasgest. CV <100kW in cascade 48m | Activiteitenregeling: art. 3.7m | 48 | maand | rapport | inspectie en onderhoud | 2013-10-23 | 1 | 50E03 | VLIEGBASIS GILZE-RIJEN | 103 | Legeringsgebouw | K1 | 033 | CLSK | CLSK | RVB-Z | 3514 | 725 | [9 empty] | 1 |  |  | In opdracht |  | < Vul hiernaast de juiste status en datum in.
900079889 | 1 | CV ketel | 659937 | PO stookinstallatie 1j | Bedrijfszekerheid | 1 | jaar | verklaring | onderhoud | 2018-10-29 | 1 | 50E03 | VLIEGBASIS GILZE-RIJEN | 103 | Legeringsgebouw | K1 | 033 | CLSK | CLSK | RVB-Z | 3514 | 725 | [7 empty] | 0 | 0 | 1 | 0 | 0 | In opdracht |  | < Vul hiernaast de juiste status en datum in.
900079890 | 1 | CV ketel | 753490 | PI gasgest. CV <100kW in cascade 48m | Activiteitenregeling: art. 3.7m | 48 | maand | rapport | inspectie en onderhoud | 2013-10-24 | 1 | 50E03 | VLIEGBASIS GILZE-RIJEN | 103 | Legeringsgebouw | K1 | 033 | CLSK | CLSK | RVB-Z | 3514 | 725 | [9 empty] | 1 |  |  | In opdracht |  | < Vul hiernaast de juiste status en datum in.
900079890 | 1 | CV ketel | 659938 | PO stookinstallatie 1j | Bedrijfszekerheid | 1 | jaar | verklaring | onderhoud | 2018-10-29 | 1 | 50E03 | VLIEGBASIS GILZE-RIJEN | 103 | Legeringsgebouw | K1 | 033 | CLSK | CLSK | RVB-Z | 3514 | 725 | [7 empty] | 0 | 0 | 1 | 0 | 0 | In opdracht |  | < Vul hiernaast de juiste status en datum in.
900079914 | 81 | Mechanische luchtbehandeling | 661767 | Onderhoud luchtbehandelingskast 1j | Arbeidsomstandighedenbesluit: art. 6.2 / / | 1 | jaar | afmelding | onderhoud | 2012-09-14 | 1 | 50E03 | VLIEGBASIS GILZE-RIJEN | 104 | Legeringsgebouw | 0 | 20 | CLSK | CLSK | RVB-Z | 3516 | 725 | [6 empty] | 0 | 0 | 1 | 0 | 0 |  | In opdracht |  | < Vul hiernaast de juiste status en datum in.
900079915 | 1 | CV ketel | 753491 | PI gasgest. CV <100kW in cascade 48m | Activiteitenregeling: art. 3.7m | 48 | maand | rapport | inspectie en onderhoud | 2017-05-31 | 1 | 50E03 | VLIEGBASIS GILZE-RIJEN | 104 | Legeringsgebouw | K1 | 033 | CLSK | CLSK | RVB-Z | 3514 | 725 |  |  |  |  | 1 | [7 empty] | In opdracht |  | < Vul hiernaast de juiste status en datum in.
900079915 | 1 | CV ketel | 659939 | PO stookinstallatie 1j | Bedrijfszekerheid | 1 | jaar | verklaring | onderhoud | 2018-10-15 | 1 | 50E03 | VLIEGBASIS GILZE-RIJEN | 104 | Legeringsgebouw | K1 | 033 | CLSK | CLSK | RVB-Z | 3514 | 725 | [7 empty] | 0 | 0 | 1 | 0 | 0 | In opdracht |  | < Vul hiernaast de juiste status en datum in.
900079916 | 1 | CV ketel | 753492 | PI gasgest. CV <100kW in cascade 48m | Activiteitenregeling: art. 3.7m | 48 | maand | rapport | inspectie en onderhoud | 2017-05-31 | 1 | 50E03 | VLIEGBASIS GILZE-RIJEN | 104 | Legeringsgebouw | K1 | 033 | CLSK | CLSK | RVB-Z | 3514 | 725 |  |  |  |  | 1 | [7 empty] | In opdracht |  | < Vul hiernaast de juiste status en datum in.
900079916 | 1 | CV ketel | 659940 | PO stookinstallatie 1j | Bedrijfszekerheid | 1 | jaar | verklaring | onderhoud | 2018-10-15 | 1 | 50E03 | VLIEGBASIS GILZE-RIJEN | 104 | Legeringsgebouw | K1 | 033 | CLSK | CLSK | RVB-Z | 3514 | 725 | [7 empty] | 0 | 0 | 1 | 0 | 0 | In opdracht |  | < Vul hiernaast de juiste status en datum in.
900080051 | 1 | CV ketel | 659941 | PO stookinstallatie 1j | Bedrijfszekerheid | 1 | jaar | verklaring | onderhoud | 2018-10-16 | 1 | 50E03 | VLIEGBASIS GILZE-RIJEN | 105 | Legeringsgebouw | 0 | 18 | CLSK | CLSK | RVB-Z | 3514 | 725 | [7 empty] | 0 | 0 | 1 | 0 | 0 | In opdracht |  | < Vul hiernaast de juiste status en datum in.
900080052 | 1 | CV ketel | 659942 | PO stookinstallatie 1j | Bedrijfszekerheid | 1 | jaar | verklaring | onderhoud | 2018-10-16 | 1 | 50E03 | VLIEGBASIS GILZE-RIJEN | 105 | Legeringsgebouw | 0 | 18 | CLSK | CLSK | RVB-Z | 3514 | 725 | [7 empty] | 0 | 0 | 1 | 0 | 0 | In opdracht |  | < Vul hiernaast de juiste status en datum in.
900085575 | 81 | Mechanische luchtbehandeling | 662335 | Onderhoud luchtbehandelingskast met filterinstallatie 1j | Arbeidsomstandighedenbesluit: art. 6.2 / / | 1 | jaar | afmelding | onderhoud | 2019-12-20 | 1 | 50E03 | VLIEGBASIS GILZE-RIJEN | 110 | FAD-gebouw | 1 | 24 | CLSK | CLSK | RVB-Z | 3516 | 725 | [9 empty] | 0 | 0 | 1 | In opdracht |  | < Vul hiernaast de juiste status en datum in.
900085575 | 81 | Mechanische luchtbehandeling | 820582 | Vervangen filters 2, 3, 6, 12m | Arbeidsomstandighedenbesluit: art. 6.2 / / | 12 | maand | afvoerbewijs | inspectie | 2019-12-20 | 1 | 50E03 | VLIEGBASIS GILZE-RIJEN | 110 | FAD-gebouw | 1 | 24 | CLSK | CLSK | RVB-Z | 3516 | 725 | [11 empty] | 1 | In opdracht |  | < Vul hiernaast de juiste status en datum in.
900085578 | 81 | Mechanische luchtbehandeling | 755860 | Onderhoud luchtbehandelingskast met filterinstallatie 1j | Arbeidsomstandighedenbesluit: art. 6.2 / / | 1 | jaar | afmelding | onderhoud |  | 1 | 50E03 | VLIEGBASIS GILZE-RIJEN | 110 | FAD-gebouw | 1 | 24 | CLSK | CLSK | RVB-Z | 3516 | 725 | 1 | 0 | 0 | [9 empty] | In opdracht |  | < Vul hiernaast de juiste status en datum in.
900085578 | 81 | Mechanische luchtbehandeling | 819470 | Vervangen filters 2, 3, 6, 12m | Arbeidsomstandighedenbesluit: art. 6.2 / / | 12 | maand | afvoerbewijs | inspectie |  | 1 | 50E03 | VLIEGBASIS GILZE-RIJEN | 110 | FAD-gebouw | 1 | 24 | CLSK | CLSK | RVB-Z | 3516 | 725 | 1 | [11 empty] | In opdracht |  | < Vul hiernaast de juiste status en datum in.
900123316 | 56 | Verwarmd waterinstallatie boiler | 747203 | PO stookinstallatie 1j | Bedrijfszekerheid | 1 | jaar | verklaring | onderhoud |  | 1 | 50E03 | VLIEGBASIS GILZE-RIJEN | 113 | Legeringsgebouw | 1 | 20C | CLSK | CLSK | RVB-Z | 3355 | 725 | 1 | 0 | 0 | [9 empty] | In opdracht |  | < Vul hiernaast de juiste status en datum in.
900113213 | 20 | Koelinstallatie lokaal | 737991 | Techn. staat koelinst. < 5 ton CO2 comfortkoeling 1j NW per 01-01-2016 | Besluit gefluoreerde broeikasgassen: art. 4 / Verordening (EU) 517/2014: art 3, zorgplicht / | 1 | jaar | rapport | controle/preventief onderh. | 2019-04-29 | 1 | 50E03 | VLIEGBASIS GILZE-RIJEN | 116 | Hoofdwacht | 0 | 03 | CLSK | CLSK | RVB-Z | 3515 | 725 |  | 0 | 0 | 1 | 0 | 0 | [6 empty] | In opdracht |  | < Vul hiernaast de juiste status en datum in.
900096282 | 20 | Koelinstallatie lokaal | 737992 | Techn. staat koelinst. < 5 ton CO2 comfortkoeling 1j NW per 01-01-2016 | Besluit gefluoreerde broeikasgassen: art. 4 / Verordening (EU) 517/2014: art 3, zorgplicht / | 1 | jaar | rapport | controle/preventief onderh. | 2019-04-29 | 1 | 50E03 | VLIEGBASIS GILZE-RIJEN | 116 | Hoofdwacht | 0 | 04 | CLSK | CLSK | RVB-Z | 3515 | 725 |  | 0 | 0 | 1 | 0 | 0 | [6 empty] | In opdracht |  | < Vul hiernaast de juiste status en datum in.
900048050 | 20 | Koelinstallatie lokaal | 737993 | Techn. staat koelinst. < 5 ton CO2 comfortkoeling 1j NW per 01-01-2016 | Besluit gefluoreerde broeikasgassen: art. 4 / Verordening (EU) 517/2014: art 3, zorgplicht / | 1 | jaar | rapport | controle/preventief onderh. | 2018-06-08 | 1 | 50E03 | VLIEGBASIS GILZE-RIJEN | 116 | Hoofdwacht | 0 | 07 | CLSK | CLSK | RVB-Z | 3515 | 725 |  |  |  | 0 | 0 | 1 | 0 | 0 |  |  |  |  | In opdracht |  | < Vul hiernaast de juiste status en datum in.
900048048 | 20 | Koelinstallatie lokaal | 737995 | Techn. staat koelinst. < 5 ton CO2 comfortkoeling 1j NW per 01-01-2016 | Besluit gefluoreerde broeikasgassen: art. 4 / Verordening (EU) 517/2014: art 3, zorgplicht / | 1 | jaar | rapport | controle/preventief onderh. | 2019-04-29 | 1 | 50E03 | VLIEGBASIS GILZE-RIJEN | 116 | Hoofdwacht | 0 | 12 | CLSK | CLSK | RVB-Z | 3515 | 725 |  | 0 | 0 | 1 | 0 | 0 | [6 empty] | In opdracht |  | < Vul hiernaast de juiste status en datum in.
900078464 | 56 | Verwarmd waterinstallatie boiler | 704708 | PO stookinstallatie 1j | Bedrijfszekerheid | 1 | jaar | verklaring | onderhoud | 2018-10-16 | 1 | 50E03 | VLIEGBASIS GILZE-RIJEN | 116 | Hoofdwacht | 0 | 33 | CLSK | CLSK | RVB-Z | 3355 | 725 | [7 empty] | 0 | 0 | 1 | 0 | 0 | In opdracht |  | < Vul hiernaast de juiste status en datum in.
900078468 | 1 | CV ketel | 753493 | PI gasgest. CV <100kW in cascade 48m | Activiteitenregeling: art. 3.7m | 48 | maand | rapport | inspectie en onderhoud | 2017-06-02 | 1 | 50E03 | VLIEGBASIS GILZE-RIJEN | 116 | Hoofdwacht | 0 | 33 | CLSK | CLSK | RVB-Z | 3514 | 725 | [5 empty] | 1 | [6 empty] | In opdracht |  | < Vul hiernaast de juiste status en datum in.
900078468 | 1 | CV ketel | 659943 | PO stookinstallatie 1j | Bedrijfszekerheid | 1 | jaar | verklaring | onderhoud | 2018-10-16 | 1 | 50E03 | VLIEGBASIS GILZE-RIJEN | 116 | Hoofdwacht | 0 | 33 | CLSK | CLSK | RVB-Z | 3514 | 725 | [7 empty] | 0 | 0 | 1 | 0 | 0 | In opdracht |  | < Vul hiernaast de juiste status en datum in.
900078469 | 1 | CV ketel | 753494 | PI gasgest. CV <100kW in cascade 48m | Activiteitenregeling: art. 3.7m | 48 | maand | rapport | inspectie en onderhoud | 2017-06-02 | 1 | 50E03 | VLIEGBASIS GILZE-RIJEN | 116 | Hoofdwacht | 0 | 33 | CLSK | CLSK | RVB-Z | 3514 | 725 | [5 empty] | 1 | [6 empty] | In opdracht |  | < Vul hiernaast de juiste status en datum in.
900078469 | 1 | CV ketel | 659944 | PO stookinstallatie 1j | Bedrijfszekerheid | 1 | jaar | verklaring | onderhoud | 2018-10-16 | 1 | 50E03 | VLIEGBASIS GILZE-RIJEN | 116 | Hoofdwacht | 0 | 33 | CLSK | CLSK | RVB-Z | 3514 | 725 | [7 empty] | 0 | 0 | 1 | 0 | 0 | In opdracht |  | < Vul hiernaast de juiste status en datum in.
900079118 | 81 | Mechanische luchtbehandeling | 661769 | Onderhoud luchtbehandelingskast 1j | Arbeidsomstandighedenbesluit: art. 6.2 / / | 1 | jaar | afmelding | onderhoud | 2019-12-19 | 1 | 50E03 | VLIEGBASIS GILZE-RIJEN | 116 | Hoofdwacht | 1 | 17A | CLSK | CLSK | RVB-Z | 3516 | 725 | [9 empty] | 0 | 0 | 1 | In opdracht |  | < Vul hiernaast de juiste status en datum in.
900079119 | 81 | Mechanische luchtbehandeling | 661770 | Onderhoud luchtbehandelingskast 1j | Arbeidsomstandighedenbesluit: art. 6.2 / / | 1 | jaar | afmelding | onderhoud | 2019-12-19 | 1 | 50E03 | VLIEGBASIS GILZE-RIJEN | 116 | Hoofdwacht | 1 | 21A | CLSK | CLSK | RVB-Z | 3516 | 725 | [9 empty] | 0 | 0 | 1 | In opdracht |  | < Vul hiernaast de juiste status en datum in.
900079120 | 81 | Mechanische luchtbehandeling | 661771 | Onderhoud luchtbehandelingskast 1j | Arbeidsomstandighedenbesluit: art. 6.2 / / | 1 | jaar | afmelding | onderhoud | 2019-12-19 | 1 | 50E03 | VLIEGBASIS GILZE-RIJEN | 116 | Hoofdwacht | 1 | 21A | CLSK | CLSK | RVB-Z | 3516 | 725 | [9 empty] | 0 | 0 | 1 | In opdracht |  | < Vul hiernaast de juiste status en datum in.
900079121 | 81 | Mechanische luchtbehandeling | 661772 | Onderhoud luchtbehandelingskast 1j | Arbeidsomstandighedenbesluit: art. 6.2 / / | 1 | jaar | afmelding | onderhoud | 2019-12-19 | 1 | 50E03 | VLIEGBASIS GILZE-RIJEN | 116 | Hoofdwacht | 1 | 21B | CLSK | CLSK | RVB-Z | 3516 | 725 | [9 empty] | 0 | 0 | 1 | In opdracht |  | < Vul hiernaast de juiste status en datum in.
900126245 | 81 | Mechanische luchtbehandeling | 759146 | Onderhoud luchtbehandelingskast met filterinstallatie 1j | Arbeidsomstandighedenbesluit: art. 6.2 / / | 1 | jaar | afmelding | onderhoud | 2019-12-19 | 1 | 50E03 | VLIEGBASIS GILZE-RIJEN | 116 | Hoofdwacht | K1 | 28 | CLSK | CLSK | RVB-Z | 3516 | 725 | [9 empty] | 0 | 0 | 1 | In opdracht |  | < Vul hiernaast de juiste status en datum in.
900126245 | 81 | Mechanische luchtbehandeling | 819471 | Vervangen filters 2, 3, 6, 12m | Arbeidsomstandighedenbesluit: art. 6.2 / / | 12 | maand | afvoerbewijs | inspectie | 2019-12-19 | 1 | 50E03 | VLIEGBASIS GILZE-RIJEN | 116 | Hoofdwacht | K1 | 28 | CLSK | CLSK | RVB-Z | 3516 | 725 | [11 empty] | 1 | In opdracht |  | < Vul hiernaast de juiste status en datum in.
900085144 | 1 | CV ketel | 753495 | PI gasgest. CV <100kW in cascade 48m | Activiteitenregeling: art. 3.7m | 48 | maand | rapport | inspectie en onderhoud | 2017-06-02 | 1 | 50E03 | VLIEGBASIS GILZE-RIJEN | 117 | Kantoor 931 SQN | 0 | 4E | CLSK | CLSK | RVB-Z | 3514 | 725 | [5 empty] | 1 | [6 empty] | In opdracht |  | < Vul hiernaast de juiste status en datum in.
900085144 | 1 | CV ketel | 659945 | PO stookinstallatie 1j | Bedrijfszekerheid | 1 | jaar | verklaring | onderhoud | 2019-11-07 | 1 | 50E03 | VLIEGBASIS GILZE-RIJEN | 117 | Kantoor 931 SQN | 0 | 4E | CLSK | CLSK | RVB-Z | 3514 | 725 | [8 empty] | 0 | 0 | 1 | 0 | In opdracht |  | < Vul hiernaast de juiste status en datum in.
900085145 | 1 | CV ketel | 753496 | PI gasgest. CV <100kW in cascade 48m | Activiteitenregeling: art. 3.7m | 48 | maand | rapport | inspectie en onderhoud | 2017-06-02 | 1 | 50E03 | VLIEGBASIS GILZE-RIJEN | 117 | Kantoor 931 SQN | 0 | 4E | CLSK | CLSK | RVB-Z | 3514 | 725 | [5 empty] | 1 | [6 empty] | In opdracht |  | < Vul hiernaast de juiste status en datum in.
900085145 | 1 | CV ketel | 659946 | PO stookinstallatie 1j | Bedrijfszekerheid | 1 | jaar | verklaring | onderhoud | 2019-11-07 | 1 | 50E03 | VLIEGBASIS GILZE-RIJEN | 117 | Kantoor 931 SQN | 0 | 4E | CLSK | CLSK | RVB-Z | 3514 | 725 | [8 empty] | 0 | 0 | 1 | 0 | In opdracht |  | < Vul hiernaast de juiste status en datum in.
900085701 | 81 | Mechanische luchtbehandeling | 662336 | Onderhoud luchtbehandelingskast met filterinstallatie 1j | Arbeidsomstandighedenbesluit: art. 6.2 / / | 1 | jaar | afmelding | onderhoud | 2018-03-15 | 1 | 50E03 | VLIEGBASIS GILZE-RIJEN | 147 | Kantoor (MDD , OOO , DC , MC) | 0 | 8 | CLSK | CLSK | RVB-Z | 3516 | 725 | 0 | 0 | 1 | 0 | 0 | [7 empty] | In opdracht |  | < Vul hiernaast de juiste status en datum in.
900085701 | 81 | Mechanische luchtbehandeling | 820583 | Vervangen filters 2, 3, 6, 12m | Arbeidsomstandighedenbesluit: art. 6.2 / / | 12 | maand | afvoerbewijs | inspectie | 2018-03-15 | 1 | 50E03 | VLIEGBASIS GILZE-RIJEN | 147 | Kantoor (MDD , OOO , DC , MC) | 0 | 8 | CLSK | CLSK | RVB-Z | 3516 | 725 |  |  | 1 | [9 empty] | In opdracht |  | < Vul hiernaast de juiste status en datum in.
900048052 | 20 | Koelinstallatie lokaal | 737996 | Techn. staat koelinst. < 5 ton CO2 comfortkoeling 1j NW per 01-01-2016 | Besluit gefluoreerde broeikasgassen: art. 4 / Verordening (EU) 517/2014: art 3, zorgplicht / | 1 | jaar | rapport | controle/preventief onderh. | 2019-05-03 | 1 | 50E03 | VLIEGBASIS GILZE-RIJEN | 151 | Kantoor | 0 | 18 | CLSK | CLSK | RVB-Z | 3515 | 725 |  |  | 0 | 0 | 1 | 0 | 0 | [5 empty] | In opdracht |  | < Vul hiernaast de juiste status en datum in.
900080075 | 1 | CV ketel | 753497 | PI gasgest. CV <100kW in cascade 48m | Activiteitenregeling: art. 3.7m | 48 | maand | rapport | inspectie en onderhoud | 2017-06-01 | 1 | 50E03 | VLIEGBASIS GILZE-RIJEN | 151 | Kantoor | 0 | 27 | CLSK | CLSK | RVB-Z | 3514 | 725 | [5 empty] | 1 | [6 empty] | In opdracht |  | < Vul hiernaast de juiste status en datum in.
900080075 | 1 | CV ketel | 659949 | PO stookinstallatie 1j | Bedrijfszekerheid | 1 | jaar | verklaring | onderhoud | 2019-12-13 | 1 | 50E03 | VLIEGBASIS GILZE-RIJEN | 151 | Kantoor | 0 | 27 | CLSK | CLSK | RVB-Z | 3514 | 725 | [9 empty] | 0 | 0 | 1 | In opdracht |  | < Vul hiernaast de juiste status en datum in.
900080076 | 1 | CV ketel | 753498 | PI gasgest. CV <100kW in cascade 48m | Activiteitenregeling: art. 3.7m | 48 | maand | rapport | inspectie en onderhoud | 2017-06-01 | 1 | 50E03 | VLIEGBASIS GILZE-RIJEN | 151 | Kantoor | 0 | 27 | CLSK | CLSK | RVB-Z | 3514 | 725 | [5 empty] | 1 | [6 empty] | In opdracht |  | < Vul hiernaast de juiste status en datum in.
900080076 | 1 | CV ketel | 659950 | PO stookinstallatie 1j | Bedrijfszekerheid | 1 | jaar | verklaring | onderhoud | 2019-12-13 | 1 | 50E03 | VLIEGBASIS GILZE-RIJEN | 151 | Kantoor | 0 | 27 | CLSK | CLSK | RVB-Z | 3514 | 725 | [9 empty] | 0 | 0 | 1 | In opdracht |  | < Vul hiernaast de juiste status en datum in.
900075669 | 20 | Koelinstallatie lokaal | 737998 | Techn. staat koelinst. < 5 ton CO2 comfortkoeling 1j NW per 01-01-2016 | Besluit gefluoreerde broeikasgassen: art. 4 / Verordening (EU) 517/2014: art 3, zorgplicht / | 1 | jaar | rapport | controle/preventief onderh. | 2019-05-17 | 1 | 50E03 | VLIEGBASIS GILZE-RIJEN | 154 | Kantoor Voorlichting | 0 | 3 | CLSK | CLSK | RVB-Z | 3515 | 725 |  |  | 0 | 0 | 1 | 0 | 0 | [5 empty] | In opdracht |  | < Vul hiernaast de juiste status en datum in.
900080077 | 1 | CV ketel | 659951 | PO stookinstallatie 1j | Bedrijfszekerheid | 1 | jaar | verklaring | onderhoud | 2019-12-18 | 1 | 50E03 | VLIEGBASIS GILZE-RIJEN | 154 | Kantoor Voorlichting | 0 | 11 | CLSK | CLSK | RVB-Z | 3514 | 725 | [9 empty] | 0 | 0 | 1 | In opdracht |  | < Vul hiernaast de juiste status en datum in.
900125184 | 81 | Mechanische luchtbehandeling | 756978 | Onderhoud luchtbehandelingskast 1j | Arbeidsomstandighedenbesluit: art. 6.2 / / | 1 | jaar | afmelding | onderhoud |  | 1 | 50E03 | VLIEGBASIS GILZE-RIJEN | 177 | Rijschool | 0 | 10 | CLSK | CLSK | RVB-Z | 3516 | 725 | [12 empty] | In opdracht |  | < Vul hiernaast de juiste status en datum in.
900080078 | 1 | CV ketel | 753499 | PI gasgest. CV <100kW in cascade 48m | Activiteitenregeling: art. 3.7m | 48 | maand | rapport | inspectie en onderhoud | 2017-06-08 | 1 | 50E03 | VLIEGBASIS GILZE-RIJEN | 177 | Rijschool | 0 | 12 | CLSK | CLSK | RVB-Z | 3514 | 725 | [5 empty] | 1 | [6 empty] | In opdracht |  | < Vul hiernaast de juiste status en datum in.
900080078 | 1 | CV ketel | 659954 | PO stookinstallatie 1j | Bedrijfszekerheid | 1 | jaar | verklaring | onderhoud | 2019-12-13 | 1 | 50E03 | VLIEGBASIS GILZE-RIJEN | 177 | Rijschool | 0 | 12 | CLSK | CLSK | RVB-Z | 3514 | 725 | [9 empty] | 0 | 0 | 1 | In opdracht |  | < Vul hiernaast de juiste status en datum in.
900080079 | 1 | CV ketel | 753500 | PI gasgest. CV <100kW in cascade 48m | Activiteitenregeling: art. 3.7m | 48 | maand | rapport | inspectie en onderhoud | 2017-06-08 | 1 | 50E03 | VLIEGBASIS GILZE-RIJEN | 177 | Rijschool | 0 | 12 | CLSK | CLSK | RVB-Z | 3514 | 725 | [5 empty] | 1 | [6 empty] | In opdracht |  | < Vul hiernaast de juiste status en datum in.
900080079 | 1 | CV ketel | 659955 | PO stookinstallatie 1j | Bedrijfszekerheid | 1 | jaar | verklaring | onderhoud | 2019-12-13 | 1 | 50E03 | VLIEGBASIS GILZE-RIJEN | 177 | Rijschool | 0 | 12 | CLSK | CLSK | RVB-Z | 3514 | 725 | [9 empty] | 0 | 0 | 1 | In opdracht |  | < Vul hiernaast de juiste status en datum in.
900085189 | 81 | Mechanische luchtbehandeling | 662337 | Onderhoud luchtbehandelingskast met filterinstallatie 1j | Arbeidsomstandighedenbesluit: art. 6.2 / / | 1 | jaar | afmelding | onderhoud | 2020-01-08 | 1 | 50E03 | VLIEGBASIS GILZE-RIJEN | 177 | Rijschool | 0 | 12 | CLSK | CLSK | RVB-Z | 3516 | 725 | 1 | 0 | 0 | [9 empty] | In opdracht |  | < Vul hiernaast de juiste status en datum in.
900085189 | 81 | Mechanische luchtbehandeling | 819472 | Vervangen filters 2, 3, 6, 12m | Arbeidsomstandighedenbesluit: art. 6.2 / / | 12 | maand | afvoerbewijs | inspectie | 2020-01-08 | 1 | 50E03 | VLIEGBASIS GILZE-RIJEN | 177 | Rijschool | 0 | 12 | CLSK | CLSK | RVB-Z | 3516 | 725 | 1 | [11 empty] | In opdracht |  | < Vul hiernaast de juiste status en datum in.
900089746 | 81 | Mechanische luchtbehandeling | 661774 | Onderhoud luchtbehandelingskast 1j | Arbeidsomstandighedenbesluit: art. 6.2 / / | 1 | jaar | afmelding | onderhoud | 2012-09-10 | 1 | 50E03 | VLIEGBASIS GILZE-RIJEN | 177 | Rijschool | 0 | 12 | CLSK | CLSK | RVB-Z | 3516 | 725 | [6 empty] | 0 | 0 | 1 | 0 | 0 |  | In opdracht |  | < Vul hiernaast de juiste status en datum in.
900048055 | 20 | Koelinstallatie lokaal | 737999 | Techn. staat koelinst. < 5 ton CO2 comfortkoeling 1j NW per 01-01-2016 | Besluit gefluoreerde broeikasgassen: art. 4 / Verordening (EU) 517/2014: art 3, zorgplicht / | 1 | jaar | rapport | controle/preventief onderh. | 2018-06-25 | 1 | 50E03 | VLIEGBASIS GILZE-RIJEN | 198 | Kantoor Staf , CIS | 0 | 13 | CLSK | CLSK | RVB-Z | 3515 | 725 |  |  |  | 0 | 0 | 1 | 0 | 0 |  |  |  |  | In opdracht |  | < Vul hiernaast de juiste status en datum in.
900048057 | 20 | Koelinstallatie lokaal | 738000 | Techn. staat koelinst. < 5 ton CO2 comfortkoeling 1j NW per 01-01-2016 | Besluit gefluoreerde broeikasgassen: art. 4 / Verordening (EU) 517/2014: art 3, zorgplicht / | 1 | jaar | rapport | controle/preventief onderh. | 2019-05-06 | 1 | 50E03 | VLIEGBASIS GILZE-RIJEN | 198 | Kantoor Staf , CIS | 0 | 14 | CLSK | CLSK | RVB-Z | 3515 | 725 |  |  | 0 | 0 | 1 | 0 | 0 | [5 empty] | In opdracht |  | < Vul hiernaast de juiste status en datum in.
900051845 | 20 | Koelinstallatie lokaal | 738004 | Techn. staat koelinst. < 5 ton CO2 comfortkoeling 1j NW per 01-01-2016 | Besluit gefluoreerde broeikasgassen: art. 4 / Verordening (EU) 517/2014: art 3, zorgplicht / | 1 | jaar | rapport | controle/preventief onderh. | 2019-05-06 | 1 | 50E03 | VLIEGBASIS GILZE-RIJEN | 198 | Kantoor Staf , CIS | 0 | 17 | CLSK | CLSK | RVB-Z | 3515 | 725 |  |  | 0 | 0 | 1 | 0 | 0 | [5 empty] | In opdracht |  | < Vul hiernaast de juiste status en datum in.
900048060 | 20 | Koelinstallatie lokaal | 738005 | Techn. staat koelinst. < 5 ton CO2 comfortkoeling 1j NW per 01-01-2016 | Besluit gefluoreerde broeikasgassen: art. 4 / Verordening (EU) 517/2014: art 3, zorgplicht / | 1 | jaar | rapport | controle/preventief onderh. | 2019-05-06 | 1 | 50E03 | VLIEGBASIS GILZE-RIJEN | 198 | Kantoor Staf , CIS | 0 | 19 | CLSK | CLSK | RVB-Z | 3515 | 725 |  |  | 0 | 0 | 1 | 0 | 0 | [5 empty] | In opdracht |  | < Vul hiernaast de juiste status en datum in.
900051844 | 20 | Koelinstallatie lokaal | 738006 | Techn. staat koelinst. < 5 ton CO2 comfortkoeling 1j NW per 01-01-2016 | Besluit gefluoreerde broeikasgassen: art. 4 / Verordening (EU) 517/2014: art 3, zorgplicht / | 1 | jaar | rapport | controle/preventief onderh. | 2019-05-06 | 1 | 50E03 | VLIEGBASIS GILZE-RIJEN | 198 | Kantoor Staf , CIS | 0 | 19 | CLSK | CLSK | RVB-Z | 3515 | 725 |  |  | 0 | 0 | 1 | 0 | 0 | [5 empty] | In opdracht |  | < Vul hiernaast de juiste status en datum in.
900000892 | 1 | CV ketel | 659956 | PO stookinstallatie 1j | Bedrijfszekerheid | 1 | jaar | verklaring | onderhoud | 2018-10-23 | 1 | 50E03 | VLIEGBASIS GILZE-RIJEN | 198 | Kantoor Staf , CIS | 0 | 21 | CLSK | CLSK | RVB-Z | 3514 | 725 | [7 empty] | 0 | 0 | 1 | 0 | 0 | In opdracht |  | < Vul hiernaast de juiste status en datum in.
900082970 | 20 | Koelinstallatie lokaal | 738008 | Techn. staat koelinst. < 5 ton CO2 comfortkoeling 1j NW per 01-01-2016 | Besluit gefluoreerde broeikasgassen: art. 4 / Verordening (EU) 517/2014: art 3, zorgplicht / | 1 | jaar | rapport | controle/preventief onderh. | 2019-05-06 | 1 | 50E03 | VLIEGBASIS GILZE-RIJEN | 198 | Kantoor Staf , CIS | 0 | 24 | CLSK | CLSK | RVB-Z | 3515 | 725 |  |  | 0 | 0 | 1 | 0 | 0 | [5 empty] | In opdracht |  | < Vul hiernaast de juiste status en datum in.
900082977 | 20 | Koelinstallatie lokaal | 738009 | Techn. staat koelinst. < 5 ton CO2 comfortkoeling 1j NW per 01-01-2016 | Besluit gefluoreerde broeikasgassen: art. 4 / Verordening (EU) 517/2014: art 3, zorgplicht / | 1 | jaar | rapport | controle/preventief onderh. | 2019-05-06 | 1 | 50E03 | VLIEGBASIS GILZE-RIJEN | 198 | Kantoor Staf , CIS | 0 | 25 | CLSK | CLSK | RVB-Z | 3515 | 725 |  |  | 0 | 0 | 1 | 0 | 0 | [5 empty] | In opdracht |  | < Vul hiernaast de juiste status en datum in.
900082979 | 20 | Koelinstallatie lokaal | 738011 | Techn. staat koelinst. < 5 ton CO2 comfortkoeling 1j NW per 01-01-2016 | Besluit gefluoreerde broeikasgassen: art. 4 / Verordening (EU) 517/2014: art 3, zorgplicht / | 1 | jaar | rapport | controle/preventief onderh. | 2019-05-06 | 1 | 50E03 | VLIEGBASIS GILZE-RIJEN | 198 | Kantoor Staf , CIS | 0 | 27 | CLSK | CLSK | RVB-Z | 3515 | 725 |  |  | 0 | 0 | 1 | 0 | 0 | [5 empty] | In opdracht |  | < Vul hiernaast de juiste status en datum in.
900082980 | 20 | Koelinstallatie lokaal | 738012 | Techn. staat koelinst. < 5 ton CO2 comfortkoeling 1j NW per 01-01-2016 | Besluit gefluoreerde broeikasgassen: art. 4 / Verordening (EU) 517/2014: art 3, zorgplicht / | 1 | jaar | rapport | controle/preventief onderh. | 2019-05-06 | 1 | 50E03 | VLIEGBASIS GILZE-RIJEN | 198 | Kantoor Staf , CIS | 0 | 27 | CLSK | CLSK | RVB-Z | 3515 | 725 |  |  | 0 | 0 | 1 | 0 | 0 | [5 empty] | In opdracht |  | < Vul hiernaast de juiste status en datum in.
900082981 | 20 | Koelinstallatie lokaal | 738013 | Techn. staat koelinst. < 5 ton CO2 comfortkoeling 1j NW per 01-01-2016 | Besluit gefluoreerde broeikasgassen: art. 4 / Verordening (EU) 517/2014: art 3, zorgplicht / | 1 | jaar | rapport | controle/preventief onderh. | 2019-05-06 | 1 | 50E03 | VLIEGBASIS GILZE-RIJEN | 198 | Kantoor Staf , CIS | 0 | 30 | CLSK | CLSK | RVB-Z | 3515 | 725 |  |  | 0 | 0 | 1 | 0 | 0 | [5 empty] | In opdracht |  | < Vul hiernaast de juiste status en datum in.
900117016 | 1 | CV ketel | 710638 | PO stookinstallatie 1j | Bedrijfszekerheid | 1 | jaar | verklaring | onderhoud | 2019-12-17 | 1 | 50E03 | VLIEGBASIS GILZE-RIJEN | 198 | Kantoor Staf , CIS | 0 | 23A | CLSK | CLSK | RVB-Z | 3514 | 725 | [9 empty] | 0 | 0 | 1 | In opdracht |  | < Vul hiernaast de juiste status en datum in.
900048066 | 20 | Koelinstallatie lokaal | 738020 | Techn. staat koelinst. < 5 ton CO2 comfortkoeling 1j NW per 01-01-2016 | Besluit gefluoreerde broeikasgassen: art. 4 / Verordening (EU) 517/2014: art 3, zorgplicht / | 1 | jaar | rapport | controle/preventief onderh. | 2018-06-22 | 1 | 50E03 | VLIEGBASIS GILZE-RIJEN | 201 | Onderkomen KLu Kapel | 0 | 8 | CLSK | CLSK | RVB-Z | 3515 | 725 |  |  |  | 0 | 0 | 1 | 0 | 0 |  |  |  |  | In opdracht |  | < Vul hiernaast de juiste status en datum in.
900048063 | 20 | Koelinstallatie lokaal | 738017 | Techn. staat koelinst. < 5 ton CO2 comfortkoeling 1j NW per 01-01-2016 | Besluit gefluoreerde broeikasgassen: art. 4 / Verordening (EU) 517/2014: art 3, zorgplicht / | 1 | jaar | rapport | controle/preventief onderh. | 2019-05-02 | 1 | 50E03 | VLIEGBASIS GILZE-RIJEN | 201 | Onderkomen KLu Kapel | 0 | 11 | CLSK | CLSK | RVB-Z | 3515 | 725 |  |  | 0 | 0 | 1 | 0 | 0 | [5 empty] | In opdracht |  | < Vul hiernaast de juiste status en datum in.
900048064 | 20 | Koelinstallatie lokaal | 738018 | Techn. staat koelinst. < 5 ton CO2 comfortkoeling 1j NW per 01-01-2016 | Besluit gefluoreerde broeikasgassen: art. 4 / Verordening (EU) 517/2014: art 3, zorgplicht / | 1 | jaar | rapport | controle/preventief onderh. | 2019-05-02 | 1 | 50E03 | VLIEGBASIS GILZE-RIJEN | 201 | Onderkomen KLu Kapel | 0 | 14 | CLSK | CLSK | RVB-Z | 3515 | 725 |  |  | 0 | 0 | 1 | 0 | 0 | [5 empty] | In opdracht |  | < Vul hiernaast de juiste status en datum in.
900048065 | 20 | Koelinstallatie lokaal | 738019 | Techn. staat koelinst. < 5 ton CO2 comfortkoeling 1j NW per 01-01-2016 | Besluit gefluoreerde broeikasgassen: art. 4 / Verordening (EU) 517/2014: art 3, zorgplicht / | 1 | jaar | rapport | controle/preventief onderh. | 2019-05-02 | 1 | 50E03 | VLIEGBASIS GILZE-RIJEN | 201 | Onderkomen KLu Kapel | 0 | 16 | CLSK | CLSK | RVB-Z | 3515 | 725 |  |  | 0 | 0 | 1 | 0 | 0 | [5 empty] | In opdracht |  | < Vul hiernaast de juiste status en datum in.
900080080 | 1 | CV ketel | 609269 | PI gasgestookte installatie 48m | Activiteitenregeling: art. 3.7m | 48 | maand | verklaring | inspectie | 2013-10-28 | 1 | 50E03 | VLIEGBASIS GILZE-RIJEN | 201 | Onderkomen KLu Kapel | 0 | 23 | CLSK | CLSK | RVB-Z | 3514 | 725 | [9 empty] | 1 |  |  | In opdracht |  | < Vul hiernaast de juiste status en datum in.
900080080 | 1 | CV ketel | 659958 | PO stookinstallatie 1j | Bedrijfszekerheid | 1 | jaar | verklaring | onderhoud | 2017-10-18 | 1 | 50E03 | VLIEGBASIS GILZE-RIJEN | 201 | Onderkomen KLu Kapel | 0 | 23 | CLSK | CLSK | RVB-Z | 3514 | 725 | [7 empty] | 0 | 0 | 1 | 0 | 0 | In opdracht |  | < Vul hiernaast de juiste status en datum in.
900092421 | 1 | CV ketel | 659959 | PO stookinstallatie 1j | Bedrijfszekerheid | 1 | jaar | verklaring | onderhoud | 2018-10-15 | 1 | 50E03 | VLIEGBASIS GILZE-RIJEN | 203 | Ketelhuis | 0 | 01 | CLSK | CLSK | RVB-Z | 3514 | 725 | [7 empty] | 0 | 0 | 1 | 0 | 0 | In opdracht |  | < Vul hiernaast de juiste status en datum in.
900122077 | 81 | Mechanische luchtbehandeling | 731046 | Onderhoud luchtbehandelingskast met filterinstallatie 1j | Arbeidsomstandighedenbesluit: art. 6.2 / / | 1 | jaar | afmelding | onderhoud | 2020-01-07 | 1 | 50E03 | VLIEGBASIS GILZE-RIJEN | 209 | Kantoren , Werkplaats , Instructiebad | 0 | 17 | CLSK | CLSK | RVB-Z | 3516 | 725 | 1 | 0 | 0 | [9 empty] | In opdracht |  | < Vul hiernaast de juiste status en datum in.
900122077 | 81 | Mechanische luchtbehandeling | 819473 | Vervangen filters 2, 3, 6, 12m | Arbeidsomstandighedenbesluit: art. 6.2 / / | 12 | maand | afvoerbewijs | inspectie | 2020-01-07 | 1 | 50E03 | VLIEGBASIS GILZE-RIJEN | 209 | Kantoren , Werkplaats , Instructiebad | 0 | 17 | CLSK | CLSK | RVB-Z | 3516 | 725 | 1 | [11 empty] | In opdracht |  | < Vul hiernaast de juiste status en datum in.
900122079 | 81 | Mechanische luchtbehandeling | 731047 | Onderhoud luchtbehandelingskast met filterinstallatie 1j | Arbeidsomstandighedenbesluit: art. 6.2 / / | 1 | jaar | afmelding | onderhoud | 2020-01-07 | 1 | 50E03 | VLIEGBASIS GILZE-RIJEN | 209 | Kantoren , Werkplaats , Instructiebad | 0 | 17 | CLSK | CLSK | RVB-Z | 3516 | 725 | 1 | 0 | 0 | [9 empty] | In opdracht |  | < Vul hiernaast de juiste status en datum in.
900122079 | 81 | Mechanische luchtbehandeling | 819474 | Vervangen filters 2, 3, 6, 12m | Arbeidsomstandighedenbesluit: art. 6.2 / / | 12 | maand | afvoerbewijs | inspectie | 2020-01-07 | 1 | 50E03 | VLIEGBASIS GILZE-RIJEN | 209 | Kantoren , Werkplaats , Instructiebad | 0 | 17 | CLSK | CLSK | RVB-Z | 3516 | 725 | 1 | [11 empty] | In opdracht |  | < Vul hiernaast de juiste status en datum in.
900122080 | 81 | Mechanische luchtbehandeling | 731048 | Onderhoud luchtbehandelingskast met filterinstallatie 1j | Arbeidsomstandighedenbesluit: art. 6.2 / / | 1 | jaar | afmelding | onderhoud | 2020-01-07 | 1 | 50E03 | VLIEGBASIS GILZE-RIJEN | 209 | Kantoren , Werkplaats , Instructiebad | 0 | 17 | CLSK | CLSK | RVB-Z | 3516 | 725 | 1 | 0 | 0 | [9 empty] | In opdracht |  | < Vul hiernaast de juiste status en datum in.
900122080 | 81 | Mechanische luchtbehandeling | 819475 | Vervangen filters 2, 3, 6, 12m | Arbeidsomstandighedenbesluit: art. 6.2 / / | 12 | maand | afvoerbewijs | inspectie | 2020-01-07 | 1 | 50E03 | VLIEGBASIS GILZE-RIJEN | 209 | Kantoren , Werkplaats , Instructiebad | 0 | 17 | CLSK | CLSK | RVB-Z | 3516 | 725 | 1 | [11 empty] | In opdracht |  | < Vul hiernaast de juiste status en datum in.
900122081 | 81 | Mechanische luchtbehandeling | 731049 | Onderhoud luchtbehandelingskast met filterinstallatie 1j | Arbeidsomstandighedenbesluit: art. 6.2 / / | 1 | jaar | afmelding | onderhoud | 2020-01-07 | 1 | 50E03 | VLIEGBASIS GILZE-RIJEN | 209 | Kantoren , Werkplaats , Instructiebad | 0 | 17 | CLSK | CLSK | RVB-Z | 3516 | 725 | 1 | 0 | 0 | [9 empty] | In opdracht |  | < Vul hiernaast de juiste status en datum in.
900122081 | 81 | Mechanische luchtbehandeling | 819476 | Vervangen filters 2, 3, 6, 12m | Arbeidsomstandighedenbesluit: art. 6.2 / / | 12 | maand | afvoerbewijs | inspectie | 2020-01-07 | 1 | 50E03 | VLIEGBASIS GILZE-RIJEN | 209 | Kantoren , Werkplaats , Instructiebad | 0 | 17 | CLSK | CLSK | RVB-Z | 3516 | 725 | 1 | [11 empty] | In opdracht |  | < Vul hiernaast de juiste status en datum in.
900124623 | 20 | Koelinstallatie lokaal | 756064 | Techn. staat koelinst. < 5 ton CO2 comfortkoeling 1j NW per 01-01-2016 | Besluit gefluoreerde broeikasgassen: art. 4 / Verordening (EU) 517/2014: art 3, zorgplicht / | 1 | jaar | rapport | controle/preventief onderh. | 2019-04-30 | 1 | 50E03 | VLIEGBASIS GILZE-RIJEN | 209 | Kantoren , Werkplaats , Instructiebad | 0 | 29 | CLSK | CLSK | RVB-Z | 3515 | 725 |  | 0 | 0 | 1 | 0 | 0 | [6 empty] | In opdracht |  | < Vul hiernaast de juiste status en datum in.
900112151 | 20 | Koelinstallatie lokaal | 736458 | Controle lekdichtheid en techn.staat comfortkoeling 3, 6, 12 of 24m NIEUW vanaf 01-01-2016 | Verordening (EU) 517/2014: art 3, zorgplicht / Verordening (EU) 517/2014: art. 4, 5 en 6 / | 12 | maand | rapport en aant. in logboek | inspectie en onderhoud | 2019-04-30 | 1 | 50E03 | VLIEGBASIS GILZE-RIJEN | 209 | Kantoren , Werkplaats , Instructiebad | 0 | 34 | CLSK | CLSK | RVB-Z | 3515 | 725 |  |  |  | 1 | [8 empty] | In opdracht |  | < Vul hiernaast de juiste status en datum in.
900112152 | 20 | Koelinstallatie lokaal | 736459 | Controle lekdichtheid en techn.staat comfortkoeling 3, 6, 12 of 24m NIEUW vanaf 01-01-2016 | Verordening (EU) 517/2014: art 3, zorgplicht / Verordening (EU) 517/2014: art. 4, 5 en 6 / | 12 | maand | rapport en aant. in logboek | inspectie en onderhoud | 2019-04-30 | 1 | 50E03 | VLIEGBASIS GILZE-RIJEN | 209 | Kantoren , Werkplaats , Instructiebad | 0 | 36 | CLSK | CLSK | RVB-Z | 3515 | 725 |  |  |  | 1 | [8 empty] | In opdracht |  | < Vul hiernaast de juiste status en datum in.
900104189 | 20 | Koelinstallatie lokaal | 738021 | Techn. staat koelinst. < 5 ton CO2 comfortkoeling 1j NW per 01-01-2016 | Besluit gefluoreerde broeikasgassen: art. 4 / Verordening (EU) 517/2014: art 3, zorgplicht / | 1 | jaar | rapport | controle/preventief onderh. | 2019-04-30 | 1 | 50E03 | VLIEGBASIS GILZE-RIJEN | 209 | Kantoren , Werkplaats , Instructiebad | 0 | 49 | CLSK | CLSK | RVB-Z | 3515 | 725 |  | 0 | 0 | 1 | 0 | 0 | [6 empty] | In opdracht |  | < Vul hiernaast de juiste status en datum in.
900106215 | 1 | CV ketel | 659960 | PO stookinstallatie 1j | Bedrijfszekerheid | 1 | jaar | verklaring | onderhoud | 2019-11-06 | 1 | 50E03 | VLIEGBASIS GILZE-RIJEN | 209 | Kantoren , Werkplaats , Instructiebad | 0 | 51 | CLSK | CLSK | RVB-Z | 3514 | 725 | [8 empty] | 0 | 0 | 1 | 0 | In opdracht |  | < Vul hiernaast de juiste status en datum in.
900106216 | 1 | CV ketel | 659961 | PO stookinstallatie 1j | Bedrijfszekerheid | 1 | jaar | verklaring | onderhoud | 2019-11-06 | 1 | 50E03 | VLIEGBASIS GILZE-RIJEN | 209 | Kantoren , Werkplaats , Instructiebad | 0 | 51 | CLSK | CLSK | RVB-Z | 3514 | 725 | [8 empty] | 0 | 0 | 1 | 0 | In opdracht |  | < Vul hiernaast de juiste status en datum in.
900106340 | 1 | CV ketel | 659962 | PO stookinstallatie 1j | Bedrijfszekerheid | 1 | jaar | verklaring | onderhoud | 2018-10-09 | 1 | 50E03 | VLIEGBASIS GILZE-RIJEN | 209 | Kantoren , Werkplaats , Instructiebad | 0 | 51 | CLSK | CLSK | RVB-Z | 3514 | 725 | [7 empty] | 0 | 0 | 1 | 0 | 0 | In opdracht |  | < Vul hiernaast de juiste status en datum in.
900124624 | 81 | Mechanische luchtbehandeling | 755861 | Onderhoud luchtbehandelingskast met filterinstallatie 1j | Arbeidsomstandighedenbesluit: art. 6.2 / / | 1 | jaar | afmelding | onderhoud | 2020-01-07 | 1 | 50E03 | VLIEGBASIS GILZE-RIJEN | 209 | Kantoren , Werkplaats , Instructiebad | 0 | 51 | CLSK | CLSK | RVB-Z | 3516 | 725 | 1 | 0 | 0 | [9 empty] | In opdracht |  | < Vul hiernaast de juiste status en datum in.
900124624 | 81 | Mechanische luchtbehandeling | 819477 | Vervangen filters 2, 3, 6, 12m | Arbeidsomstandighedenbesluit: art. 6.2 / / | 12 | maand | afvoerbewijs | inspectie | 2020-01-07 | 1 | 50E03 | VLIEGBASIS GILZE-RIJEN | 209 | Kantoren , Werkplaats , Instructiebad | 0 | 51 | CLSK | CLSK | RVB-Z | 3516 | 725 | 1 | [11 empty] | In opdracht |  | < Vul hiernaast de juiste status en datum in.
900000720 | 1 | CV ketel | 660041 | PO stookinstallatie 1j | Bedrijfszekerheid | 1 | jaar | verklaring | onderhoud | 2017-11-07 | 1 | 50E03 | VLIEGBASIS GILZE-RIJEN | 214 | Kantoor , Magazijn | 0 | 6 | CLSK | CLSK | RVB-Z | 3514 | 725 | [8 empty] | 0 | 0 | 1 | 0 | In opdracht |  | < Vul hiernaast de juiste status en datum in.
900000899 | 1 | CV ketel | 710752 | PO stookinstallatie 1j | Bedrijfszekerheid | 1 | jaar | verklaring | onderhoud | 2017-11-03 | 1 | 50E03 | VLIEGBASIS GILZE-RIJEN | 221 | Onderkomen Schietbaan | 0 | 9 | CLSK | CLSK | RVB-Z | 3514 | 725 | [8 empty] | 0 | 0 | 1 | 0 | In opdracht |  | < Vul hiernaast de juiste status en datum in.
900107024 | 81 | Mechanische luchtbehandeling | 662338 | Onderhoud luchtbehandelingskast met filterinstallatie 1j | Arbeidsomstandighedenbesluit: art. 6.2 / / | 1 | jaar | afmelding | onderhoud | 2019-12-18 | 1 | 50E03 | VLIEGBASIS GILZE-RIJEN | 225 | Verkeerstoren , Transformator T20 | 3 | 019 | CLSK | CLSK | RVB-Z | 3516 | 725 | [9 empty] | 0 | 0 | 1 | In opdracht |  | < Vul hiernaast de juiste status en datum in.
900107024 | 81 | Mechanische luchtbehandeling | 820584 | Vervangen filters 2, 3, 6, 12m | Arbeidsomstandighedenbesluit: art. 6.2 / / | 12 | maand | afvoerbewijs | inspectie | 2019-12-18 | 1 | 50E03 | VLIEGBASIS GILZE-RIJEN | 225 | Verkeerstoren , Transformator T20 | 3 | 019 | CLSK | CLSK | RVB-Z | 3516 | 725 | [11 empty] | 1 | In opdracht |  | < Vul hiernaast de juiste status en datum in.
900112252 | 81 | Mechanische luchtbehandeling | 667425 | Onderhoud luchtbehandelingskast met filterinstallatie 1j | Arbeidsomstandighedenbesluit: art. 6.2 / / | 1 | jaar | afmelding | onderhoud | 2019-12-18 | 1 | 50E03 | VLIEGBASIS GILZE-RIJEN | 225 | Verkeerstoren , Transformator T20 | 3 | 019 | CLSK | CLSK | RVB-Z | 3516 | 725 | [9 empty] | 0 | 0 | 1 | In opdracht |  | < Vul hiernaast de juiste status en datum in.
900112252 | 81 | Mechanische luchtbehandeling | 820585 | Vervangen filters 2, 3, 6, 12m | Arbeidsomstandighedenbesluit: art. 6.2 / / | 12 | maand | afvoerbewijs | inspectie | 2019-12-18 | 1 | 50E03 | VLIEGBASIS GILZE-RIJEN | 225 | Verkeerstoren , Transformator T20 | 3 | 019 | CLSK | CLSK | RVB-Z | 3516 | 725 | [11 empty] | 1 | In opdracht |  | < Vul hiernaast de juiste status en datum in.
900117760 | 20 | Koelinstallatie lokaal | 738022 | Techn. staat koelinst. < 5 ton CO2 comfortkoeling 1j NW per 01-01-2016 | Besluit gefluoreerde broeikasgassen: art. 4 / Verordening (EU) 517/2014: art 3, zorgplicht / | 1 | jaar | rapport | controle/preventief onderh. | 2019-05-17 | 1 | 50E03 | VLIEGBASIS GILZE-RIJEN | 225 | Verkeerstoren , Transformator T20 | 4 | 024 | CLSK | CLSK | RVB-Z | 3515 | 725 |  |  | 0 | 0 | 1 | 0 | 0 | [5 empty] | In opdracht |  | < Vul hiernaast de juiste status en datum in.
900081372 | 1 | CV ketel | 609273 | PI gasgestookte installatie 48m | Activiteitenregeling: art. 3.7m | 48 | maand | verklaring | inspectie | 2017-09-20 | 1 | 50E03 | VLIEGBASIS GILZE-RIJEN | 226 | Ketelhuis | 0 | 1 | CLSK | CLSK | RVB-Z | 3514 | 725 | [8 empty] | 1 |  |  |  | In opdracht |  | < Vul hiernaast de juiste status en datum in.
900081372 | 1 | CV ketel | 659964 | PO stookinstallatie 1j | Bedrijfszekerheid | 1 | jaar | verklaring | onderhoud | 2019-12-05 | 1 | 50E03 | VLIEGBASIS GILZE-RIJEN | 226 | Ketelhuis | 0 | 1 | CLSK | CLSK | RVB-Z | 3514 | 725 | [9 empty] | 0 | 0 | 1 | In opdracht |  | < Vul hiernaast de juiste status en datum in.
900081373 | 1 | CV ketel | 609274 | PI gasgestookte installatie 48m | Activiteitenregeling: art. 3.7m | 48 | maand | verklaring | inspectie | 2017-09-20 | 1 | 50E03 | VLIEGBASIS GILZE-RIJEN | 226 | Ketelhuis | 0 | 1 | CLSK | CLSK | RVB-Z | 3514 | 725 | [8 empty] | 1 |  |  |  | In opdracht |  | < Vul hiernaast de juiste status en datum in.
900081373 | 1 | CV ketel | 659965 | PO stookinstallatie 1j | Bedrijfszekerheid | 1 | jaar | verklaring | onderhoud | 2019-12-05 | 1 | 50E03 | VLIEGBASIS GILZE-RIJEN | 226 | Ketelhuis | 0 | 1 | CLSK | CLSK | RVB-Z | 3514 | 725 | [9 empty] | 0 | 0 | 1 | In opdracht |  | < Vul hiernaast de juiste status en datum in.
900085171 | 4 | Luchtverhitter | 660637 | PO stookinstallatie 1j | Bedrijfszekerheid | 1 | jaar | verklaring | onderhoud | 2019-11-29 | 1 | 50E03 | VLIEGBASIS GILZE-RIJEN | 307 | Droogtoren | 0 | 2 | CLSK | CLSK | RVB-Z | 3351 | 725 | [8 empty] | 0 | 0 | 1 | 0 | In opdracht |  | < Vul hiernaast de juiste status en datum in.
900092438 | 81 | Mechanische luchtbehandeling | 662339 | Onderhoud luchtbehandelingskast met filterinstallatie 1j | Arbeidsomstandighedenbesluit: art. 6.2 / / | 1 | jaar | afmelding | onderhoud | 2016-08-01 | 1 | 50E03 | VLIEGBASIS GILZE-RIJEN | 312 | Vulstation (Hydrazine) | 0 | 8 | CLSK | CLSK | RVB-Z | 3516 | 725 | [5 empty] | 0 | 0 | 1 | 0 | 0 |  |  | In opdracht |  | < Vul hiernaast de juiste status en datum in.
900092438 | 81 | Mechanische luchtbehandeling | 820586 | Vervangen filters 2, 3, 6, 12m | Arbeidsomstandighedenbesluit: art. 6.2 / / | 12 | maand | afvoerbewijs | inspectie | 2016-08-01 | 1 | 50E03 | VLIEGBASIS GILZE-RIJEN | 312 | Vulstation (Hydrazine) | 0 | 8 | CLSK | CLSK | RVB-Z | 3516 | 725 | [7 empty] | 1 |  |  |  |  | In opdracht |  | < Vul hiernaast de juiste status en datum in.
900086416 | 20 | Koelinstallatie lokaal | 738023 | Techn. staat koelinst. < 5 ton CO2 comfortkoeling 1j NW per 01-01-2016 | Besluit gefluoreerde broeikasgassen: art. 4 / Verordening (EU) 517/2014: art 3, zorgplicht / | 1 | jaar | rapport | controle/preventief onderh. | 2019-04-30 | 1 | 50E03 | VLIEGBASIS GILZE-RIJEN | 322 | Kantoorgebouw | 0 | 07 | CLSK | CLSK | RVB-Z | 3515 | 725 |  | 0 | 0 | 1 | 0 | 0 | [6 empty] | In opdracht |  | < Vul hiernaast de juiste status en datum in.
900082663 | 81 | Mechanische luchtbehandeling | 662460 | Onderhoud luchtbehandelingskast met filterinstallatie 1j | Arbeidsomstandighedenbesluit: art. 6.2 / / | 1 | jaar | afmelding | onderhoud | 2016-09-19 | 1 | 50E03 | VLIEGBASIS GILZE-RIJEN | 322 | Kantoorgebouw | 0 | 39 | CLSK | CLSK | RVB-Z | 3516 | 725 | [6 empty] | 0 | 0 | 1 | 0 | 0 |  | In opdracht |  | < Vul hiernaast de juiste status en datum in.
900082663 | 81 | Mechanische luchtbehandeling | 820587 | Vervangen filters 2, 3, 6, 12m | Arbeidsomstandighedenbesluit: art. 6.2 / / | 12 | maand | afvoerbewijs | inspectie | 2016-09-19 | 1 | 50E03 | VLIEGBASIS GILZE-RIJEN | 322 | Kantoorgebouw | 0 | 39 | CLSK | CLSK | RVB-Z | 3516 | 725 | [8 empty] | 1 |  |  |  | In opdracht |  | < Vul hiernaast de juiste status en datum in.
900000905 | 1 | CV ketel | 753502 | PI gasgest. CV <100kW in cascade 48m | Activiteitenregeling: art. 3.7m | 48 | maand | rapport | inspectie en onderhoud | 2017-09-19 | 1 | 50E03 | VLIEGBASIS GILZE-RIJEN | 327 | Kantoor GRO | 0 | 28 | CLSK | CLSK | RVB-Z | 3514 | 725 | [8 empty] | 1 |  |  |  | In opdracht |  | < Vul hiernaast de juiste status en datum in.
900000905 | 1 | CV ketel | 659968 | PO stookinstallatie 1j | Bedrijfszekerheid | 1 | jaar | verklaring | onderhoud | 2018-10-19 | 1 | 50E03 | VLIEGBASIS GILZE-RIJEN | 327 | Kantoor GRO | 0 | 28 | CLSK | CLSK | RVB-Z | 3514 | 725 | [7 empty] | 0 | 0 | 1 | 0 | 0 | In opdracht |  | < Vul hiernaast de juiste status en datum in.
900000906 | 1 | CV ketel | 753503 | PI gasgest. CV <100kW in cascade 48m | Activiteitenregeling: art. 3.7m | 48 | maand | rapport | inspectie en onderhoud | 2017-09-19 | 1 | 50E03 | VLIEGBASIS GILZE-RIJEN | 327 | Kantoor GRO | 0 | 28 | CLSK | CLSK | RVB-Z | 3514 | 725 | [8 empty] | 1 |  |  |  | In opdracht |  | < Vul hiernaast de juiste status en datum in.
900000906 | 1 | CV ketel | 659969 | PO stookinstallatie 1j | Bedrijfszekerheid | 1 | jaar | verklaring | onderhoud | 2018-10-19 | 1 | 50E03 | VLIEGBASIS GILZE-RIJEN | 327 | Kantoor GRO | 0 | 28 | CLSK | CLSK | RVB-Z | 3514 | 725 | [7 empty] | 0 | 0 | 1 | 0 | 0 | In opdracht |  | < Vul hiernaast de juiste status en datum in.
900106985 | 81 | Mechanische luchtbehandeling | 662340 | Onderhoud luchtbehandelingskast met filterinstallatie 1j | Arbeidsomstandighedenbesluit: art. 6.2 / / | 1 | jaar | afmelding | onderhoud | 2018-02-02 | 1 | 50E03 | VLIEGBASIS GILZE-RIJEN | 327 | Kantoor GRO | 0 | 28 | CLSK | CLSK | RVB-Z | 3516 | 725 | 0 | 1 | 0 | 0 | [8 empty] | In opdracht |  | < Vul hiernaast de juiste status en datum in.
900106985 | 81 | Mechanische luchtbehandeling | 820588 | Vervangen filters 2, 3, 6, 12m | Arbeidsomstandighedenbesluit: art. 6.2 / / | 12 | maand | afvoerbewijs | inspectie | 2018-02-02 | 1 | 50E03 | VLIEGBASIS GILZE-RIJEN | 327 | Kantoor GRO | 0 | 28 | CLSK | CLSK | RVB-Z | 3516 | 725 |  | 1 | [10 empty] | In opdracht |  | < Vul hiernaast de juiste status en datum in.
900000908 | 1 | CV ketel | 659970 | PO stookinstallatie 1j | Bedrijfszekerheid | 1 | jaar | verklaring | onderhoud | 2018-10-26 | 1 | 50E03 | VLIEGBASIS GILZE-RIJEN | 335 | Ketelhuis | 0 | 01 | CLSK | CLSK | RVB-Z | 3514 | 725 | [7 empty] | 0 | 0 | 1 | 0 | 0 | In opdracht |  | < Vul hiernaast de juiste status en datum in.
900000909 | 1 | CV ketel | 659971 | PO stookinstallatie 1j | Bedrijfszekerheid | 1 | jaar | verklaring | onderhoud | 2018-10-26 | 1 | 50E03 | VLIEGBASIS GILZE-RIJEN | 335 | Ketelhuis | 0 | 01 | CLSK | CLSK | RVB-Z | 3514 | 725 | [7 empty] | 0 | 0 | 1 | 0 | 0 | In opdracht |  | < Vul hiernaast de juiste status en datum in.
900000910 | 1 | CV ketel | 609277 | PI gasgestookte installatie 48m | Activiteitenregeling: art. 3.7m | 48 | maand | verklaring | inspectie | 2017-09-28 | 1 | 50E03 | VLIEGBASIS GILZE-RIJEN | 337 | Flight Simulator | 0 | 14 | CLSK | CLSK | RVB-Z | 3514 | 725 | [8 empty] | 1 |  |  |  | In opdracht |  | < Vul hiernaast de juiste status en datum in.
900000910 | 1 | CV ketel | 659972 | PO stookinstallatie 1j | Bedrijfszekerheid | 1 | jaar | verklaring | onderhoud | 2018-10-25 | 1 | 50E03 | VLIEGBASIS GILZE-RIJEN | 337 | Flight Simulator | 0 | 14 | CLSK | CLSK | RVB-Z | 3514 | 725 | [7 empty] | 0 | 0 | 1 | 0 | 0 | In opdracht |  | < Vul hiernaast de juiste status en datum in.
900117140 | 20 | Koelinstallatie lokaal | 738024 | Techn. staat koelinst. < 5 ton CO2 comfortkoeling 1j NW per 01-01-2016 | Besluit gefluoreerde broeikasgassen: art. 4 / Verordening (EU) 517/2014: art 3, zorgplicht / | 1 | jaar | rapport | controle/preventief onderh. | 2019-05-01 | 1 | 50E03 | VLIEGBASIS GILZE-RIJEN | 337 | Flight Simulator | 1 | 22 | CLSK | CLSK | RVB-Z | 3515 | 725 |  |  | 0 | 0 | 1 | 0 | 0 | [5 empty] | In opdracht |  | < Vul hiernaast de juiste status en datum in.
900117139 | 20 | Koelinstallatie lokaal | 738025 | Techn. staat koelinst. < 5 ton CO2 comfortkoeling 1j NW per 01-01-2016 | Besluit gefluoreerde broeikasgassen: art. 4 / Verordening (EU) 517/2014: art 3, zorgplicht / | 1 | jaar | rapport | controle/preventief onderh. | 2019-05-01 | 1 | 50E03 | VLIEGBASIS GILZE-RIJEN | 337 | Flight Simulator | 1 | 24 | CLSK | CLSK | RVB-Z | 3515 | 725 |  |  | 0 | 0 | 1 | 0 | 0 | [5 empty] | In opdracht |  | < Vul hiernaast de juiste status en datum in.
900079028 | 20 | Koelinstallatie lokaal | 738026 | Techn. staat koelinst. < 5 ton CO2 comfortkoeling 1j NW per 01-01-2016 | Besluit gefluoreerde broeikasgassen: art. 4 / Verordening (EU) 517/2014: art 3, zorgplicht / | 1 | jaar | rapport | controle/preventief onderh. | 2018-06-14 | 1 | 50E03 | VLIEGBASIS GILZE-RIJEN | 341 | Kantoor | 0 | 13 | CLSK | CLSK | RVB-Z | 3515 | 725 |  |  |  | 0 | 0 | 1 | 0 | 0 |  |  |  |  | In opdracht |  | < Vul hiernaast de juiste status en datum in.
900079029 | 20 | Koelinstallatie lokaal | 738027 | Techn. staat koelinst. < 5 ton CO2 comfortkoeling 1j NW per 01-01-2016 | Besluit gefluoreerde broeikasgassen: art. 4 / Verordening (EU) 517/2014: art 3, zorgplicht / | 1 | jaar | rapport | controle/preventief onderh. | 2019-05-01 | 1 | 50E03 | VLIEGBASIS GILZE-RIJEN | 341 | Kantoor | 0 | 15 | CLSK | CLSK | RVB-Z | 3515 | 725 |  |  | 0 | 0 | 1 | 0 | 0 | [5 empty] | In opdracht |  | < Vul hiernaast de juiste status en datum in.
900085172 | 1 | CV ketel | 753504 | PI gasgest. CV <100kW in cascade 48m | Activiteitenregeling: art. 3.7m | 48 | maand | rapport | inspectie en onderhoud | 2009-08-25 | 1 | 50E03 | VLIEGBASIS GILZE-RIJEN | 341 | Kantoor | 0 | 18 | CLSK | CLSK | RVB-Z | 3514 | 725 | [7 empty] | 1 |  |  |  |  | In opdracht |  | < Vul hiernaast de juiste status en datum in.
900085172 | 1 | CV ketel | 659973 | PO stookinstallatie 1j | Bedrijfszekerheid | 1 | jaar | verklaring | onderhoud | 2019-12-06 | 1 | 50E03 | VLIEGBASIS GILZE-RIJEN | 341 | Kantoor | 0 | 18 | CLSK | CLSK | RVB-Z | 3514 | 725 | [9 empty] | 0 | 0 | 1 | In opdracht |  | < Vul hiernaast de juiste status en datum in.
900117018 | 1 | CV ketel | 753505 | PI gasgest. CV <100kW in cascade 48m | Activiteitenregeling: art. 3.7m | 48 | maand | rapport | inspectie en onderhoud | 2013-10-23 | 1 | 50E03 | VLIEGBASIS GILZE-RIJEN | 341 | Kantoor | 0 | 18 | CLSK | CLSK | RVB-Z | 3514 | 725 | [9 empty] | 1 |  |  | In opdracht |  | < Vul hiernaast de juiste status en datum in.
900117018 | 1 | CV ketel | 710639 | PO stookinstallatie 1j | Bedrijfszekerheid | 1 | jaar | verklaring | onderhoud | 2018-10-08 | 1 | 50E03 | VLIEGBASIS GILZE-RIJEN | 341 | Kantoor | 0 | 18 | CLSK | CLSK | RVB-Z | 3514 | 725 | [7 empty] | 0 | 0 | 1 | 0 | 0 | In opdracht |  | < Vul hiernaast de juiste status en datum in.
900083843 | 20 | Koelinstallatie lokaal | 738028 | Techn. staat koelinst. < 5 ton CO2 comfortkoeling 1j NW per 01-01-2016 | Besluit gefluoreerde broeikasgassen: art. 4 / Verordening (EU) 517/2014: art 3, zorgplicht / | 1 | jaar | rapport | controle/preventief onderh. | 2019-05-09 | 1 | 50E03 | VLIEGBASIS GILZE-RIJEN | 342 | On , Off Equipment | 0 | A01 | CLSK | CLSK | RVB-Z | 3515 | 725 |  |  | 0 | 0 | 1 | 0 | 0 | [5 empty] | In opdracht |  | < Vul hiernaast de juiste status en datum in.
900083849 | 20 | Koelinstallatie lokaal | 738029 | Techn. staat koelinst. < 5 ton CO2 comfortkoeling 1j NW per 01-01-2016 | Besluit gefluoreerde broeikasgassen: art. 4 / Verordening (EU) 517/2014: art 3, zorgplicht / | 1 | jaar | rapport | controle/preventief onderh. | 2019-05-09 | 1 | 50E03 | VLIEGBASIS GILZE-RIJEN | 342 | On , Off Equipment | 0 | A09 | CLSK | CLSK | RVB-Z | 3515 | 725 |  |  | 0 | 0 | 1 | 0 | 0 | [5 empty] | In opdracht |  | < Vul hiernaast de juiste status en datum in.
900083850 | 20 | Koelinstallatie lokaal | 738030 | Techn. staat koelinst. < 5 ton CO2 comfortkoeling 1j NW per 01-01-2016 | Besluit gefluoreerde broeikasgassen: art. 4 / Verordening (EU) 517/2014: art 3, zorgplicht / | 1 | jaar | rapport | controle/preventief onderh. | 2019-05-09 | 1 | 50E03 | VLIEGBASIS GILZE-RIJEN | 342 | On , Off Equipment | 0 | A09 | CLSK | CLSK | RVB-Z | 3515 | 725 |  |  | 0 | 0 | 1 | 0 | 0 | [5 empty] | In opdracht |  | < Vul hiernaast de juiste status en datum in.
900083851 | 20 | Koelinstallatie lokaal | 738031 | Techn. staat koelinst. < 5 ton CO2 comfortkoeling 1j NW per 01-01-2016 | Besluit gefluoreerde broeikasgassen: art. 4 / Verordening (EU) 517/2014: art 3, zorgplicht / | 1 | jaar | rapport | controle/preventief onderh. | 2019-05-09 | 1 | 50E03 | VLIEGBASIS GILZE-RIJEN | 342 | On , Off Equipment | 0 | A10 | CLSK | CLSK | RVB-Z | 3515 | 725 |  |  | 0 | 0 | 1 | 0 | 0 | [5 empty] | In opdracht |  | < Vul hiernaast de juiste status en datum in.
900083852 | 20 | Koelinstallatie lokaal | 738032 | Techn. staat koelinst. < 5 ton CO2 comfortkoeling 1j NW per 01-01-2016 | Besluit gefluoreerde broeikasgassen: art. 4 / Verordening (EU) 517/2014: art 3, zorgplicht / | 1 | jaar | rapport | controle/preventief onderh. | 2019-05-09 | 1 | 50E03 | VLIEGBASIS GILZE-RIJEN | 342 | On , Off Equipment | 0 | A11 | CLSK | CLSK | RVB-Z | 3515 | 725 |  |  | 0 | 0 | 1 | 0 | 0 | [5 empty] | In opdracht |  | < Vul hiernaast de juiste status en datum in.
900083853 | 20 | Koelinstallatie lokaal | 738033 | Techn. staat koelinst. < 5 ton CO2 comfortkoeling 1j NW per 01-01-2016 | Besluit gefluoreerde broeikasgassen: art. 4 / Verordening (EU) 517/2014: art 3, zorgplicht / | 1 | jaar | rapport | controle/preventief onderh. | 2019-05-09 | 1 | 50E03 | VLIEGBASIS GILZE-RIJEN | 342 | On , Off Equipment | 0 | A12 | CLSK | CLSK | RVB-Z | 3515 | 725 |  |  | 0 | 0 | 1 | 0 | 0 | [5 empty] | In opdracht |  | < Vul hiernaast de juiste status en datum in.
900083854 | 20 | Koelinstallatie lokaal | 738034 | Techn. staat koelinst. < 5 ton CO2 comfortkoeling 1j NW per 01-01-2016 | Besluit gefluoreerde broeikasgassen: art. 4 / Verordening (EU) 517/2014: art 3, zorgplicht / | 1 | jaar | rapport | controle/preventief onderh. | 2019-05-09 | 1 | 50E03 | VLIEGBASIS GILZE-RIJEN | 342 | On , Off Equipment | 0 | A13 | CLSK | CLSK | RVB-Z | 3515 | 725 |  |  | 0 | 0 | 1 | 0 | 0 | [5 empty] | In opdracht |  | < Vul hiernaast de juiste status en datum in.
900083855 | 20 | Koelinstallatie lokaal | 738035 | Techn. staat koelinst. < 5 ton CO2 comfortkoeling 1j NW per 01-01-2016 | Besluit gefluoreerde broeikasgassen: art. 4 / Verordening (EU) 517/2014: art 3, zorgplicht / | 1 | jaar | rapport | controle/preventief onderh. | 2019-05-09 | 1 | 50E03 | VLIEGBASIS GILZE-RIJEN | 342 | On , Off Equipment | 0 | A14 | CLSK | CLSK | RVB-Z | 3515 | 725 |  |  | 0 | 0 | 1 | 0 | 0 | [5 empty] | In opdracht |  | < Vul hiernaast de juiste status en datum in.
900083856 | 20 | Koelinstallatie lokaal | 738036 | Techn. staat koelinst. < 5 ton CO2 comfortkoeling 1j NW per 01-01-2016 | Besluit gefluoreerde broeikasgassen: art. 4 / Verordening (EU) 517/2014: art 3, zorgplicht / | 1 | jaar | rapport | controle/preventief onderh. | 2019-05-09 | 1 | 50E03 | VLIEGBASIS GILZE-RIJEN | 342 | On , Off Equipment | 0 | A15 | CLSK | CLSK | RVB-Z | 3515 | 725 |  |  | 0 | 0 | 1 | 0 | 0 | [5 empty] | In opdracht |  | < Vul hiernaast de juiste status en datum in.
900083857 | 20 | Koelinstallatie lokaal | 738037 | Techn. staat koelinst. < 5 ton CO2 comfortkoeling 1j NW per 01-01-2016 | Besluit gefluoreerde broeikasgassen: art. 4 / Verordening (EU) 517/2014: art 3, zorgplicht / | 1 | jaar | rapport | controle/preventief onderh. | 2019-05-09 | 1 | 50E03 | VLIEGBASIS GILZE-RIJEN | 342 | On , Off Equipment | 0 | A16 | CLSK | CLSK | RVB-Z | 3515 | 725 |  |  | 0 | 0 | 1 | 0 | 0 | [5 empty] | In opdracht |  | < Vul hiernaast de juiste status en datum in.
900083858 | 20 | Koelinstallatie lokaal | 738038 | Techn. staat koelinst. < 5 ton CO2 comfortkoeling 1j NW per 01-01-2016 | Besluit gefluoreerde broeikasgassen: art. 4 / Verordening (EU) 517/2014: art 3, zorgplicht / | 1 | jaar | rapport | controle/preventief onderh. | 2019-05-09 | 1 | 50E03 | VLIEGBASIS GILZE-RIJEN | 342 | On , Off Equipment | 0 | A17 | CLSK | CLSK | RVB-Z | 3515 | 725 |  |  | 0 | 0 | 1 | 0 | 0 | [5 empty] | In opdracht |  | < Vul hiernaast de juiste status en datum in.
900083859 | 20 | Koelinstallatie lokaal | 738039 | Techn. staat koelinst. < 5 ton CO2 comfortkoeling 1j NW per 01-01-2016 | Besluit gefluoreerde broeikasgassen: art. 4 / Verordening (EU) 517/2014: art 3, zorgplicht / | 1 | jaar | rapport | controle/preventief onderh. | 2019-05-09 | 1 | 50E03 | VLIEGBASIS GILZE-RIJEN | 342 | On , Off Equipment | 0 | A18 | CLSK | CLSK | RVB-Z | 3515 | 725 |  |  | 0 | 0 | 1 | 0 | 0 | [5 empty] | In opdracht |  | < Vul hiernaast de juiste status en datum in.
900083860 | 20 | Koelinstallatie lokaal | 738040 | Techn. staat koelinst. < 5 ton CO2 comfortkoeling 1j NW per 01-01-2016 | Besluit gefluoreerde broeikasgassen: art. 4 / Verordening (EU) 517/2014: art 3, zorgplicht / | 1 | jaar | rapport | controle/preventief onderh. | 2019-05-09 | 1 | 50E03 | VLIEGBASIS GILZE-RIJEN | 342 | On , Off Equipment | 0 | A29 | CLSK | CLSK | RVB-Z | 3515 | 725 |  |  | 0 | 0 | 1 | 0 | 0 | [5 empty] | In opdracht |  | < Vul hiernaast de juiste status en datum in.
900083861 | 20 | Koelinstallatie lokaal | 738041 | Techn. staat koelinst. < 5 ton CO2 comfortkoeling 1j NW per 01-01-2016 | Besluit gefluoreerde broeikasgassen: art. 4 / Verordening (EU) 517/2014: art 3, zorgplicht / | 1 | jaar | rapport | controle/preventief onderh. | 2019-05-09 | 1 | 50E03 | VLIEGBASIS GILZE-RIJEN | 342 | On , Off Equipment | 0 | A30 | CLSK | CLSK | RVB-Z | 3515 | 725 |  |  | 0 | 0 | 1 | 0 | 0 | [5 empty] | In opdracht |  | < Vul hiernaast de juiste status en datum in.
900083862 | 20 | Koelinstallatie lokaal | 738042 | Techn. staat koelinst. < 5 ton CO2 comfortkoeling 1j NW per 01-01-2016 | Besluit gefluoreerde broeikasgassen: art. 4 / Verordening (EU) 517/2014: art 3, zorgplicht / | 1 | jaar | rapport | controle/preventief onderh. | 2019-05-09 | 1 | 50E03 | VLIEGBASIS GILZE-RIJEN | 342 | On , Off Equipment | 0 | A31 | CLSK | CLSK | RVB-Z | 3515 | 725 |  |  | 0 | 0 | 1 | 0 | 0 | [5 empty] | In opdracht |  | < Vul hiernaast de juiste status en datum in.
900083863 | 20 | Koelinstallatie lokaal | 738043 | Techn. staat koelinst. < 5 ton CO2 comfortkoeling 1j NW per 01-01-2016 | Besluit gefluoreerde broeikasgassen: art. 4 / Verordening (EU) 517/2014: art 3, zorgplicht / | 1 | jaar | rapport | controle/preventief onderh. | 2019-05-09 | 1 | 50E03 | VLIEGBASIS GILZE-RIJEN | 342 | On , Off Equipment | 0 | A43 | CLSK | CLSK | RVB-Z | 3515 | 725 |  |  | 0 | 0 | 1 | 0 | 0 | [5 empty] | In opdracht |  | < Vul hiernaast de juiste status en datum in.
900083864 | 20 | Koelinstallatie lokaal | 738044 | Techn. staat koelinst. < 5 ton CO2 comfortkoeling 1j NW per 01-01-2016 | Besluit gefluoreerde broeikasgassen: art. 4 / Verordening (EU) 517/2014: art 3, zorgplicht / | 1 | jaar | rapport | controle/preventief onderh. | 2019-05-09 | 1 | 50E03 | VLIEGBASIS GILZE-RIJEN | 342 | On , Off Equipment | 0 | A45 | CLSK | CLSK | RVB-Z | 3515 | 725 |  |  | 0 | 0 | 1 | 0 | 0 | [5 empty] | In opdracht |  | < Vul hiernaast de juiste status en datum in.
900083865 | 20 | Koelinstallatie lokaal | 738045 | Techn. staat koelinst. < 5 ton CO2 comfortkoeling 1j NW per 01-01-2016 | Besluit gefluoreerde broeikasgassen: art. 4 / Verordening (EU) 517/2014: art 3, zorgplicht / | 1 | jaar | rapport | controle/preventief onderh. | 2019-05-09 | 1 | 50E03 | VLIEGBASIS GILZE-RIJEN | 342 | On , Off Equipment | 0 | A46 | CLSK | CLSK | RVB-Z | 3515 | 725 |  |  | 0 | 0 | 1 | 0 | 0 | [5 empty] | In opdracht |  | < Vul hiernaast de juiste status en datum in.
900083866 | 20 | Koelinstallatie lokaal | 738046 | Techn. staat koelinst. < 5 ton CO2 comfortkoeling 1j NW per 01-01-2016 | Besluit gefluoreerde broeikasgassen: art. 4 / Verordening (EU) 517/2014: art 3, zorgplicht / | 1 | jaar | rapport | controle/preventief onderh. | 2019-05-09 | 1 | 50E03 | VLIEGBASIS GILZE-RIJEN | 342 | On , Off Equipment | 0 | A47 | CLSK | CLSK | RVB-Z | 3515 | 725 |  |  | 0 | 0 | 1 | 0 | 0 | [5 empty] | In opdracht |  | < Vul hiernaast de juiste status en datum in.
900083867 | 20 | Koelinstallatie lokaal | 738047 | Techn. staat koelinst. < 5 ton CO2 comfortkoeling 1j NW per 01-01-2016 | Besluit gefluoreerde broeikasgassen: art. 4 / Verordening (EU) 517/2014: art 3, zorgplicht / | 1 | jaar | rapport | controle/preventief onderh. | 2019-05-09 | 1 | 50E03 | VLIEGBASIS GILZE-RIJEN | 342 | On , Off Equipment | 0 | A47 | CLSK | CLSK | RVB-Z | 3515 | 725 |  |  | 0 | 0 | 1 | 0 | 0 | [5 empty] | In opdracht |  | < Vul hiernaast de juiste status en datum in.
900083868 | 20 | Koelinstallatie lokaal | 738048 | Techn. staat koelinst. < 5 ton CO2 comfortkoeling 1j NW per 01-01-2016 | Besluit gefluoreerde broeikasgassen: art. 4 / Verordening (EU) 517/2014: art 3, zorgplicht / | 1 | jaar | rapport | controle/preventief onderh. | 2019-05-09 | 1 | 50E03 | VLIEGBASIS GILZE-RIJEN | 342 | On , Off Equipment | 0 | A48 | CLSK | CLSK | RVB-Z | 3515 | 725 |  |  | 0 | 0 | 1 | 0 | 0 | [5 empty] | In opdracht |  | < Vul hiernaast de juiste status en datum in.
900083815 | 20 | Koelinstallatie lokaal | 738049 | Techn. staat koelinst. < 5 ton CO2 comfortkoeling 1j NW per 01-01-2016 | Besluit gefluoreerde broeikasgassen: art. 4 / Verordening (EU) 517/2014: art 3, zorgplicht / | 1 | jaar | rapport | controle/preventief onderh. | 2019-05-09 | 1 | 50E03 | VLIEGBASIS GILZE-RIJEN | 342 | On , Off Equipment | 0 | A49 | CLSK | CLSK | RVB-Z | 3515 | 725 |  |  | 0 | 0 | 1 | 0 | 0 | [5 empty] | In opdracht |  | < Vul hiernaast de juiste status en datum in.
900083819 | 20 | Koelinstallatie lokaal | 738050 | Techn. staat koelinst. < 5 ton CO2 comfortkoeling 1j NW per 01-01-2016 | Besluit gefluoreerde broeikasgassen: art. 4 / Verordening (EU) 517/2014: art 3, zorgplicht / | 1 | jaar | rapport | controle/preventief onderh. | 2019-05-09 | 1 | 50E03 | VLIEGBASIS GILZE-RIJEN | 342 | On , Off Equipment | 0 | A49 | CLSK | CLSK | RVB-Z | 3515 | 725 |  |  | 0 | 0 | 1 | 0 | 0 | [5 empty] | In opdracht |  | < Vul hiernaast de juiste status en datum in.
900083821 | 20 | Koelinstallatie lokaal | 738051 | Techn. staat koelinst. < 5 ton CO2 comfortkoeling 1j NW per 01-01-2016 | Besluit gefluoreerde broeikasgassen: art. 4 / Verordening (EU) 517/2014: art 3, zorgplicht / | 1 | jaar | rapport | controle/preventief onderh. | 2019-05-09 | 1 | 50E03 | VLIEGBASIS GILZE-RIJEN | 342 | On , Off Equipment | 0 | A49 | CLSK | CLSK | RVB-Z | 3515 | 725 |  |  | 0 | 0 | 1 | 0 | 0 | [5 empty] | In opdracht |  | < Vul hiernaast de juiste status en datum in.
900083823 | 20 | Koelinstallatie lokaal | 738052 | Techn. staat koelinst. < 5 ton CO2 comfortkoeling 1j NW per 01-01-2016 | Besluit gefluoreerde broeikasgassen: art. 4 / Verordening (EU) 517/2014: art 3, zorgplicht / | 1 | jaar | rapport | controle/preventief onderh. | 2019-05-09 | 1 | 50E03 | VLIEGBASIS GILZE-RIJEN | 342 | On , Off Equipment | 0 | A49 | CLSK | CLSK | RVB-Z | 3515 | 725 |  |  | 0 | 0 | 1 | 0 | 0 | [5 empty] | In opdracht |  | < Vul hiernaast de juiste status en datum in.
900105106 | 81 | Mechanische luchtbehandeling | 657561 | Onderhoud luchtbehandelingskast met filterinstallatie werkplaats 1j | Activiteitenregeling: afd 4.3 t/m 4.8 | 1 | jaar | afmelding | onderhoud | 2018-02-23 | 1 | 50E03 | VLIEGBASIS GILZE-RIJEN | 342 | On , Off Equipment | 0 | A49 | CLSK | CLSK | RVB-Z | 3516 | 725 | 0 | 1 | 0 | 0 | [8 empty] | In opdracht |  | < Vul hiernaast de juiste status en datum in.
900105106 | 81 | Mechanische luchtbehandeling | 820970 | Vervangen filters werkplaats 2, 3, 6, 12m | Activiteitenregeling: afd 4.3 t/m 4.8 | 12 | maand | afvoerbewijs | inspectie | 2018-12-13 | 1 | 50E03 | VLIEGBASIS GILZE-RIJEN | 342 | On , Off Equipment | 0 | A49 | CLSK | CLSK | RVB-Z | 3516 | 725 | [11 empty] | 1 | In opdracht |  | < Vul hiernaast de juiste status en datum in.
900105107 | 81 | Mechanische luchtbehandeling | 657562 | Onderhoud luchtbehandelingskast met filterinstallatie werkplaats 1j | Activiteitenregeling: afd 4.3 t/m 4.8 | 1 | jaar | afmelding | onderhoud | 2018-12-13 | 1 | 50E03 | VLIEGBASIS GILZE-RIJEN | 342 | On , Off Equipment | 0 | A49 | CLSK | CLSK | RVB-Z | 3516 | 725 | [9 empty] | 0 | 0 | 1 | In opdracht |  | < Vul hiernaast de juiste status en datum in.
900105107 | 81 | Mechanische luchtbehandeling | 820971 | Vervangen filters werkplaats 2, 3, 6, 12m | Activiteitenregeling: afd 4.3 t/m 4.8 | 12 | maand | afvoerbewijs | inspectie | 2018-12-13 | 1 | 50E03 | VLIEGBASIS GILZE-RIJEN | 342 | On , Off Equipment | 0 | A49 | CLSK | CLSK | RVB-Z | 3516 | 725 | [11 empty] | 1 | In opdracht |  | < Vul hiernaast de juiste status en datum in.
900105112 | 81 | Mechanische luchtbehandeling | 657563 | Onderhoud luchtbehandelingskast met filterinstallatie werkplaats 1j | Activiteitenregeling: afd 4.3 t/m 4.8 | 1 | jaar | afmelding | onderhoud | 2018-12-13 | 1 | 50E03 | VLIEGBASIS GILZE-RIJEN | 342 | On , Off Equipment | 0 | A49 | CLSK | CLSK | RVB-Z | 3516 | 725 | [9 empty] | 0 | 0 | 1 | In opdracht |  | < Vul hiernaast de juiste status en datum in.
900105112 | 81 | Mechanische luchtbehandeling | 820972 | Vervangen filters werkplaats 2, 3, 6, 12m | Activiteitenregeling: afd 4.3 t/m 4.8 | 12 | maand | afvoerbewijs | inspectie | 2018-12-13 | 1 | 50E03 | VLIEGBASIS GILZE-RIJEN | 342 | On , Off Equipment | 0 | A49 | CLSK | CLSK | RVB-Z | 3516 | 725 | [11 empty] | 1 | In opdracht |  | < Vul hiernaast de juiste status en datum in.
900105113 | 81 | Mechanische luchtbehandeling | 657564 | Onderhoud luchtbehandelingskast met filterinstallatie werkplaats 1j | Activiteitenregeling: afd 4.3 t/m 4.8 | 1 | jaar | afmelding | onderhoud | 2018-02-23 | 1 | 50E03 | VLIEGBASIS GILZE-RIJEN | 342 | On , Off Equipment | 0 | A49 | CLSK | CLSK | RVB-Z | 3516 | 725 | 0 | 1 | 0 | 0 | [8 empty] | In opdracht |  | < Vul hiernaast de juiste status en datum in.
900105113 | 81 | Mechanische luchtbehandeling | 820973 | Vervangen filters werkplaats 2, 3, 6, 12m | Activiteitenregeling: afd 4.3 t/m 4.8 | 12 | maand | afvoerbewijs | inspectie | 2018-12-13 | 1 | 50E03 | VLIEGBASIS GILZE-RIJEN | 342 | On , Off Equipment | 0 | A49 | CLSK | CLSK | RVB-Z | 3516 | 725 | [11 empty] | 1 | In opdracht |  | < Vul hiernaast de juiste status en datum in.
900105114 | 81 | Mechanische luchtbehandeling | 657565 | Onderhoud luchtbehandelingskast met filterinstallatie werkplaats 1j | Activiteitenregeling: afd 4.3 t/m 4.8 | 1 | jaar | afmelding | onderhoud | 2018-02-23 | 1 | 50E03 | VLIEGBASIS GILZE-RIJEN | 342 | On , Off Equipment | 0 | A49 | CLSK | CLSK | RVB-Z | 3516 | 725 | 0 | 1 | 0 | 0 | [8 empty] | In opdracht |  | < Vul hiernaast de juiste status en datum in.
900105114 | 81 | Mechanische luchtbehandeling | 820974 | Vervangen filters werkplaats 2, 3, 6, 12m | Activiteitenregeling: afd 4.3 t/m 4.8 | 12 | maand | afvoerbewijs | inspectie | 2018-12-13 | 1 | 50E03 | VLIEGBASIS GILZE-RIJEN | 342 | On , Off Equipment | 0 | A49 | CLSK | CLSK | RVB-Z | 3516 | 725 | [11 empty] | 1 | In opdracht |  | < Vul hiernaast de juiste status en datum in.
900091111 | 81 | Mechanische luchtbehandeling | 622433 | Onderhoud luchtbehandelingskast met filterinstallatie werkplaats 1j | Activiteitenregeling: afd 4.3 t/m 4.8 | 1 | jaar | afmelding | onderhoud | 2018-12-20 | 1 | 50E03 | VLIEGBASIS GILZE-RIJEN | 342 | On , Off Equipment | 0 | A49E | CLSK | CLSK | RVB-Z | 3516 | 725 | [9 empty] | 0 | 0 | 1 | In opdracht |  | < Vul hiernaast de juiste status en datum in.
900091111 | 81 | Mechanische luchtbehandeling | 820975 | Vervangen filters werkplaats 2, 3, 6, 12m | Activiteitenregeling: afd 4.3 t/m 4.8 | 12 | maand | afvoerbewijs | inspectie | 2018-12-20 | 1 | 50E03 | VLIEGBASIS GILZE-RIJEN | 342 | On , Off Equipment | 0 | A49E | CLSK | CLSK | RVB-Z | 3516 | 725 | [11 empty] | 1 | In opdracht |  | < Vul hiernaast de juiste status en datum in.
900091112 | 20 | Koelinstallatie lokaal | 738053 | Techn. staat koelinst. < 5 ton CO2 comfortkoeling 1j NW per 01-01-2016 | Besluit gefluoreerde broeikasgassen: art. 4 / Verordening (EU) 517/2014: art 3, zorgplicht / | 1 | jaar | rapport | controle/preventief onderh. | 2019-05-10 | 1 | 50E03 | VLIEGBASIS GILZE-RIJEN | 342 | On , Off Equipment | 0 | A49E | CLSK | CLSK | RVB-Z | 3515 | 725 |  |  | 0 | 0 | 1 | 0 | 0 | [5 empty] | In opdracht |  | < Vul hiernaast de juiste status en datum in.
900087290 | 81 | Mechanische luchtbehandeling | 622964 | Onderhoud luchtbehandelingskast werkplaats 1j | Arbeidsomstandighedenbesluit: art. 6.2 | 1 | jaar | afmelding | onderhoud | 2018-12-20 | 1 | 50E03 | VLIEGBASIS GILZE-RIJEN | 342 | On , Off Equipment | 0 | A52 | CLSK | CLSK | RVB-Z | 3516 | 725 | [9 empty] | 0 | 0 | 1 | In opdracht |  | < Vul hiernaast de juiste status en datum in.
900084870 | 81 | Mechanische luchtbehandeling | 622434 | Onderhoud luchtbehandelingskast met filterinstallatie werkplaats 1j | Activiteitenregeling: afd 4.3 t/m 4.8 | 1 | jaar | afmelding | onderhoud | 2018-01-09 | 1 | 50E03 | VLIEGBASIS GILZE-RIJEN | 342 | On , Off Equipment | 0 | A58 | CLSK | CLSK | RVB-Z | 3516 | 725 | 1 | 0 | 0 | [9 empty] | In opdracht |  | < Vul hiernaast de juiste status en datum in.
900084870 | 81 | Mechanische luchtbehandeling | 820976 | Vervangen filters werkplaats 2, 3, 6, 12m | Activiteitenregeling: afd 4.3 t/m 4.8 | 12 | maand | afvoerbewijs | inspectie | 2018-12-19 | 1 | 50E03 | VLIEGBASIS GILZE-RIJEN | 342 | On , Off Equipment | 0 | A58 | CLSK | CLSK | RVB-Z | 3516 | 725 | [11 empty] | 1 | In opdracht |  | < Vul hiernaast de juiste status en datum in.
900083832 | 20 | Koelinstallatie lokaal | 738054 | Techn. staat koelinst. < 5 ton CO2 comfortkoeling 1j NW per 01-01-2016 | Besluit gefluoreerde broeikasgassen: art. 4 / Verordening (EU) 517/2014: art 3, zorgplicht / | 1 | jaar | rapport | controle/preventief onderh. | 2019-05-10 | 1 | 50E03 | VLIEGBASIS GILZE-RIJEN | 342 | On , Off Equipment | 0 | A65 | CLSK | CLSK | RVB-Z | 3515 | 725 |  |  | 0 | 0 | 1 | 0 | 0 | [5 empty] | In opdracht |  | < Vul hiernaast de juiste status en datum in.
900083930 | 20 | Koelinstallatie lokaal | 738055 | Techn. staat koelinst. < 5 ton CO2 comfortkoeling 1j NW per 01-01-2016 | Besluit gefluoreerde broeikasgassen: art. 4 / Verordening (EU) 517/2014: art 3, zorgplicht / | 1 | jaar | rapport | controle/preventief onderh. | 2019-05-09 | 1 | 50E03 | VLIEGBASIS GILZE-RIJEN | 342 | On , Off Equipment | 0 | B02 | CLSK | CLSK | RVB-Z | 3515 | 725 |  |  | 0 | 0 | 1 | 0 | 0 | [5 empty] | In opdracht |  | < Vul hiernaast de juiste status en datum in.
900083931 | 20 | Koelinstallatie lokaal | 738056 | Techn. staat koelinst. < 5 ton CO2 comfortkoeling 1j NW per 01-01-2016 | Besluit gefluoreerde broeikasgassen: art. 4 / Verordening (EU) 517/2014: art 3, zorgplicht / | 1 | jaar | rapport | controle/preventief onderh. | 2019-05-09 | 1 | 50E03 | VLIEGBASIS GILZE-RIJEN | 342 | On , Off Equipment | 0 | B02 | CLSK | CLSK | RVB-Z | 3515 | 725 |  |  | 0 | 0 | 1 | 0 | 0 | [5 empty] | In opdracht |  | < Vul hiernaast de juiste status en datum in.
900083921 | 20 | Koelinstallatie lokaal | 738057 | Techn. staat koelinst. < 5 ton CO2 comfortkoeling 1j NW per 01-01-2016 | Besluit gefluoreerde broeikasgassen: art. 4 / Verordening (EU) 517/2014: art 3, zorgplicht / | 1 | jaar | rapport | controle/preventief onderh. | 2019-05-09 | 1 | 50E03 | VLIEGBASIS GILZE-RIJEN | 342 | On , Off Equipment | 0 | B04 | CLSK | CLSK | RVB-Z | 3515 | 725 |  |  | 0 | 0 | 1 | 0 | 0 | [5 empty] | In opdracht |  | < Vul hiernaast de juiste status en datum in.
900084862 | 81 | Mechanische luchtbehandeling | 622435 | Onderhoud luchtbehandelingskast met filterinstallatie werkplaats 1j | Activiteitenregeling: afd 4.3 t/m 4.8 | 1 | jaar | afmelding | onderhoud | 2017-12-07 | 1 | 50E03 | VLIEGBASIS GILZE-RIJEN | 342 | On , Off Equipment | 0 | B04 | CLSK | CLSK | RVB-Z | 3516 | 725 | [9 empty] | 0 | 0 | 1 | In opdracht |  | < Vul hiernaast de juiste status en datum in.
900084862 | 81 | Mechanische luchtbehandeling | 820977 | Vervangen filters werkplaats 2, 3, 6, 12m | Activiteitenregeling: afd 4.3 t/m 4.8 | 12 | maand | afvoerbewijs | inspectie | 2018-12-11 | 1 | 50E03 | VLIEGBASIS GILZE-RIJEN | 342 | On , Off Equipment | 0 | B04 | CLSK | CLSK | RVB-Z | 3516 | 725 | [11 empty] | 1 | In opdracht |  | < Vul hiernaast de juiste status en datum in.
900084868 | 81 | Mechanische luchtbehandeling | 622436 | Onderhoud luchtbehandelingskast met filterinstallatie werkplaats 1j | Activiteitenregeling: afd 4.3 t/m 4.8 | 1 | jaar | afmelding | onderhoud | 2018-12-12 | 1 | 50E03 | VLIEGBASIS GILZE-RIJEN | 342 | On , Off Equipment | 0 | B04 | CLSK | CLSK | RVB-Z | 3516 | 725 | [9 empty] | 0 | 0 | 1 | In opdracht |  | < Vul hiernaast de juiste status en datum in.
900084868 | 81 | Mechanische luchtbehandeling | 820978 | Vervangen filters werkplaats 2, 3, 6, 12m | Activiteitenregeling: afd 4.3 t/m 4.8 | 12 | maand | afvoerbewijs | inspectie | 2018-12-12 | 1 | 50E03 | VLIEGBASIS GILZE-RIJEN | 342 | On , Off Equipment | 0 | B04 | CLSK | CLSK | RVB-Z | 3516 | 725 | [11 empty] | 1 | In opdracht |  | < Vul hiernaast de juiste status en datum in.
900083919 | 20 | Koelinstallatie lokaal | 738058 | Techn. staat koelinst. < 5 ton CO2 comfortkoeling 1j NW per 01-01-2016 | Besluit gefluoreerde broeikasgassen: art. 4 / Verordening (EU) 517/2014: art 3, zorgplicht / | 1 | jaar | rapport | controle/preventief onderh. | 2019-05-09 | 1 | 50E03 | VLIEGBASIS GILZE-RIJEN | 342 | On , Off Equipment | 0 | B05 | CLSK | CLSK | RVB-Z | 3515 | 725 |  |  | 0 | 0 | 1 | 0 | 0 | [5 empty] | In opdracht |  | < Vul hiernaast de juiste status en datum in.
900083920 | 20 | Koelinstallatie lokaal | 738059 | Techn. staat koelinst. < 5 ton CO2 comfortkoeling 1j NW per 01-01-2016 | Besluit gefluoreerde broeikasgassen: art. 4 / Verordening (EU) 517/2014: art 3, zorgplicht / | 1 | jaar | rapport | controle/preventief onderh. | 2019-05-09 | 1 | 50E03 | VLIEGBASIS GILZE-RIJEN | 342 | On , Off Equipment | 0 | B05 | CLSK | CLSK | RVB-Z | 3515 | 725 |  |  | 0 | 0 | 1 | 0 | 0 | [5 empty] | In opdracht |  | < Vul hiernaast de juiste status en datum in.
900084864 | 81 | Mechanische luchtbehandeling | 622437 | Onderhoud luchtbehandelingskast met filterinstallatie werkplaats 1j | Activiteitenregeling: afd 4.3 t/m 4.8 | 1 | jaar | afmelding | onderhoud | 2019-12-04 | 1 | 50E03 | VLIEGBASIS GILZE-RIJEN | 342 | On , Off Equipment | 0 | B05 | CLSK | CLSK | RVB-Z | 3516 | 725 | [9 empty] | 0 | 0 | 1 | In opdracht |  | < Vul hiernaast de juiste status en datum in.
900084864 | 81 | Mechanische luchtbehandeling | 820979 | Vervangen filters werkplaats 2, 3, 6, 12m | Activiteitenregeling: afd 4.3 t/m 4.8 | 12 | maand | afvoerbewijs | inspectie | 2019-12-04 | 1 | 50E03 | VLIEGBASIS GILZE-RIJEN | 342 | On , Off Equipment | 0 | B05 | CLSK | CLSK | RVB-Z | 3516 | 725 | [11 empty] | 1 | In opdracht |  | < Vul hiernaast de juiste status en datum in.
900083922 | 20 | Koelinstallatie lokaal | 738060 | Techn. staat koelinst. < 5 ton CO2 comfortkoeling 1j NW per 01-01-2016 | Besluit gefluoreerde broeikasgassen: art. 4 / Verordening (EU) 517/2014: art 3, zorgplicht / | 1 | jaar | rapport | controle/preventief onderh. | 2019-05-09 | 1 | 50E03 | VLIEGBASIS GILZE-RIJEN | 342 | On , Off Equipment | 0 | B06 | CLSK | CLSK | RVB-Z | 3515 | 725 |  |  | 0 | 0 | 1 | 0 | 0 | [5 empty] | In opdracht |  | < Vul hiernaast de juiste status en datum in.
900083923 | 20 | Koelinstallatie lokaal | 738061 | Techn. staat koelinst. < 5 ton CO2 comfortkoeling 1j NW per 01-01-2016 | Besluit gefluoreerde broeikasgassen: art. 4 / Verordening (EU) 517/2014: art 3, zorgplicht / | 1 | jaar | rapport | controle/preventief onderh. | 2019-05-09 | 1 | 50E03 | VLIEGBASIS GILZE-RIJEN | 342 | On , Off Equipment | 0 | B06 | CLSK | CLSK | RVB-Z | 3515 | 725 |  |  | 0 | 0 | 1 | 0 | 0 | [5 empty] | In opdracht |  | < Vul hiernaast de juiste status en datum in.
900084865 | 81 | Mechanische luchtbehandeling | 622438 | Onderhoud luchtbehandelingskast met filterinstallatie werkplaats 1j | Activiteitenregeling: afd 4.3 t/m 4.8 | 1 | jaar | afmelding | onderhoud | 2018-12-12 | 1 | 50E03 | VLIEGBASIS GILZE-RIJEN | 342 | On , Off Equipment | 0 | B06 | CLSK | CLSK | RVB-Z | 3516 | 725 | [9 empty] | 0 | 0 | 1 | In opdracht |  | < Vul hiernaast de juiste status en datum in.
900084865 | 81 | Mechanische luchtbehandeling | 820980 | Vervangen filters werkplaats 2, 3, 6, 12m | Activiteitenregeling: afd 4.3 t/m 4.8 | 12 | maand | afvoerbewijs | inspectie | 2018-12-12 | 1 | 50E03 | VLIEGBASIS GILZE-RIJEN | 342 | On , Off Equipment | 0 | B06 | CLSK | CLSK | RVB-Z | 3516 | 725 | [11 empty] | 1 | In opdracht |  | < Vul hiernaast de juiste status en datum in.
900083924 | 20 | Koelinstallatie lokaal | 738062 | Techn. staat koelinst. < 5 ton CO2 comfortkoeling 1j NW per 01-01-2016 | Besluit gefluoreerde broeikasgassen: art. 4 / Verordening (EU) 517/2014: art 3, zorgplicht / | 1 | jaar | rapport | controle/preventief onderh. | 2019-05-09 | 1 | 50E03 | VLIEGBASIS GILZE-RIJEN | 342 | On , Off Equipment | 0 | B07 | CLSK | CLSK | RVB-Z | 3515 | 725 |  |  | 0 | 0 | 1 | 0 | 0 | [5 empty] | In opdracht |  | < Vul hiernaast de juiste status en datum in.
900083925 | 20 | Koelinstallatie lokaal | 738063 | Techn. staat koelinst. < 5 ton CO2 comfortkoeling 1j NW per 01-01-2016 | Besluit gefluoreerde broeikasgassen: art. 4 / Verordening (EU) 517/2014: art 3, zorgplicht / | 1 | jaar | rapport | controle/preventief onderh. | 2019-05-09 | 1 | 50E03 | VLIEGBASIS GILZE-RIJEN | 342 | On , Off Equipment | 0 | B07 | CLSK | CLSK | RVB-Z | 3515 | 725 |  |  | 0 | 0 | 1 | 0 | 0 | [5 empty] | In opdracht |  | < Vul hiernaast de juiste status en datum in.
900084863 | 81 | Mechanische luchtbehandeling | 622439 | Onderhoud luchtbehandelingskast met filterinstallatie werkplaats 1j | Activiteitenregeling: afd 4.3 t/m 4.8 | 1 | jaar | afmelding | onderhoud | 2018-12-12 | 1 | 50E03 | VLIEGBASIS GILZE-RIJEN | 342 | On , Off Equipment | 0 | B07 | CLSK | CLSK | RVB-Z | 3516 | 725 | [9 empty] | 0 | 0 | 1 | In opdracht |  | < Vul hiernaast de juiste status en datum in.
900084863 | 81 | Mechanische luchtbehandeling | 820981 | Vervangen filters werkplaats 2, 3, 6, 12m | Activiteitenregeling: afd 4.3 t/m 4.8 | 12 | maand | afvoerbewijs | inspectie | 2018-12-12 | 1 | 50E03 | VLIEGBASIS GILZE-RIJEN | 342 | On , Off Equipment | 0 | B07 | CLSK | CLSK | RVB-Z | 3516 | 725 | [11 empty] | 1 | In opdracht |  | < Vul hiernaast de juiste status en datum in.
900083932 | 20 | Koelinstallatie lokaal | 738064 | Techn. staat koelinst. < 5 ton CO2 comfortkoeling 1j NW per 01-01-2016 | Besluit gefluoreerde broeikasgassen: art. 4 / Verordening (EU) 517/2014: art 3, zorgplicht / | 1 | jaar | rapport | controle/preventief onderh. | 2019-05-09 | 1 | 50E03 | VLIEGBASIS GILZE-RIJEN | 342 | On , Off Equipment | 0 | B09 | CLSK | CLSK | RVB-Z | 3515 | 725 |  |  | 0 | 0 | 1 | 0 | 0 | [5 empty] | In opdracht |  | < Vul hiernaast de juiste status en datum in.
900083933 | 20 | Koelinstallatie lokaal | 738065 | Techn. staat koelinst. < 5 ton CO2 comfortkoeling 1j NW per 01-01-2016 | Besluit gefluoreerde broeikasgassen: art. 4 / Verordening (EU) 517/2014: art 3, zorgplicht / | 1 | jaar | rapport | controle/preventief onderh. | 2019-05-09 | 1 | 50E03 | VLIEGBASIS GILZE-RIJEN | 342 | On , Off Equipment | 0 | B09 | CLSK | CLSK | RVB-Z | 3515 | 725 |  |  | 0 | 0 | 1 | 0 | 0 | [5 empty] | In opdracht |  | < Vul hiernaast de juiste status en datum in.
900083934 | 20 | Koelinstallatie lokaal | 738066 | Techn. staat koelinst. < 5 ton CO2 comfortkoeling 1j NW per 01-01-2016 | Besluit gefluoreerde broeikasgassen: art. 4 / Verordening (EU) 517/2014: art 3, zorgplicht / | 1 | jaar | rapport | controle/preventief onderh. | 2019-05-09 | 1 | 50E03 | VLIEGBASIS GILZE-RIJEN | 342 | On , Off Equipment | 0 | B10 | CLSK | CLSK | RVB-Z | 3515 | 725 |  |  | 0 | 0 | 1 | 0 | 0 | [5 empty] | In opdracht |  | < Vul hiernaast de juiste status en datum in.
900083935 | 20 | Koelinstallatie lokaal | 738067 | Techn. staat koelinst. < 5 ton CO2 comfortkoeling 1j NW per 01-01-2016 | Besluit gefluoreerde broeikasgassen: art. 4 / Verordening (EU) 517/2014: art 3, zorgplicht / | 1 | jaar | rapport | controle/preventief onderh. | 2019-05-09 | 1 | 50E03 | VLIEGBASIS GILZE-RIJEN | 342 | On , Off Equipment | 0 | B10 | CLSK | CLSK | RVB-Z | 3515 | 725 |  |  | 0 | 0 | 1 | 0 | 0 | [5 empty] | In opdracht |  | < Vul hiernaast de juiste status en datum in.
900083936 | 20 | Koelinstallatie lokaal | 738068 | Techn. staat koelinst. < 5 ton CO2 comfortkoeling 1j NW per 01-01-2016 | Besluit gefluoreerde broeikasgassen: art. 4 / Verordening (EU) 517/2014: art 3, zorgplicht / | 1 | jaar | rapport | controle/preventief onderh. | 2019-05-09 | 1 | 50E03 | VLIEGBASIS GILZE-RIJEN | 342 | On , Off Equipment | 0 | B11 | CLSK | CLSK | RVB-Z | 3515 | 725 |  |  | 0 | 0 | 1 | 0 | 0 | [5 empty] | In opdracht |  | < Vul hiernaast de juiste status en datum in.
900083937 | 20 | Koelinstallatie lokaal | 738069 | Techn. staat koelinst. < 5 ton CO2 comfortkoeling 1j NW per 01-01-2016 | Besluit gefluoreerde broeikasgassen: art. 4 / Verordening (EU) 517/2014: art 3, zorgplicht / | 1 | jaar | rapport | controle/preventief onderh. | 2019-05-09 | 1 | 50E03 | VLIEGBASIS GILZE-RIJEN | 342 | On , Off Equipment | 0 | B11 | CLSK | CLSK | RVB-Z | 3515 | 725 |  |  | 0 | 0 | 1 | 0 | 0 | [5 empty] | In opdracht |  | < Vul hiernaast de juiste status en datum in.
900083938 | 20 | Koelinstallatie lokaal | 738070 | Techn. staat koelinst. < 5 ton CO2 comfortkoeling 1j NW per 01-01-2016 | Besluit gefluoreerde broeikasgassen: art. 4 / Verordening (EU) 517/2014: art 3, zorgplicht / | 1 | jaar | rapport | controle/preventief onderh. | 2019-05-09 | 1 | 50E03 | VLIEGBASIS GILZE-RIJEN | 342 | On , Off Equipment | 0 | B12 | CLSK | CLSK | RVB-Z | 3515 | 725 |  |  | 0 | 0 | 1 | 0 | 0 | [5 empty] | In opdracht |  | < Vul hiernaast de juiste status en datum in.
900083939 | 20 | Koelinstallatie lokaal | 738071 | Techn. staat koelinst. < 5 ton CO2 comfortkoeling 1j NW per 01-01-2016 | Besluit gefluoreerde broeikasgassen: art. 4 / Verordening (EU) 517/2014: art 3, zorgplicht / | 1 | jaar | rapport | controle/preventief onderh. | 2019-05-09 | 1 | 50E03 | VLIEGBASIS GILZE-RIJEN | 342 | On , Off Equipment | 0 | B12 | CLSK | CLSK | RVB-Z | 3515 | 725 |  |  | 0 | 0 | 1 | 0 | 0 | [5 empty] | In opdracht |  | < Vul hiernaast de juiste status en datum in.
900083918 | 20 | Koelinstallatie lokaal | 738072 | Techn. staat koelinst. < 5 ton CO2 comfortkoeling 1j NW per 01-01-2016 | Besluit gefluoreerde broeikasgassen: art. 4 / Verordening (EU) 517/2014: art 3, zorgplicht / | 1 | jaar | rapport | controle/preventief onderh. | 2019-05-10 | 1 | 50E03 | VLIEGBASIS GILZE-RIJEN | 342 | On , Off Equipment | 0 | B15 | CLSK | CLSK | RVB-Z | 3515 | 725 |  |  | 0 | 0 | 1 | 0 | 0 | [5 empty] | In opdracht |  | < Vul hiernaast de juiste status en datum in.
900083940 | 20 | Koelinstallatie lokaal | 738073 | Techn. staat koelinst. < 5 ton CO2 comfortkoeling 1j NW per 01-01-2016 | Besluit gefluoreerde broeikasgassen: art. 4 / Verordening (EU) 517/2014: art 3, zorgplicht / | 1 | jaar | rapport | controle/preventief onderh. | 2019-05-09 | 1 | 50E03 | VLIEGBASIS GILZE-RIJEN | 342 | On , Off Equipment | 0 | B19 | CLSK | CLSK | RVB-Z | 3515 | 725 |  |  | 0 | 0 | 1 | 0 | 0 | [5 empty] | In opdracht |  | < Vul hiernaast de juiste status en datum in.
900083941 | 20 | Koelinstallatie lokaal | 738074 | Techn. staat koelinst. < 5 ton CO2 comfortkoeling 1j NW per 01-01-2016 | Besluit gefluoreerde broeikasgassen: art. 4 / Verordening (EU) 517/2014: art 3, zorgplicht / | 1 | jaar | rapport | controle/preventief onderh. | 2019-05-09 | 1 | 50E03 | VLIEGBASIS GILZE-RIJEN | 342 | On , Off Equipment | 0 | B19 | CLSK | CLSK | RVB-Z | 3515 | 725 |  |  | 0 | 0 | 1 | 0 | 0 | [5 empty] | In opdracht |  | < Vul hiernaast de juiste status en datum in.
900083942 | 20 | Koelinstallatie lokaal | 738075 | Techn. staat koelinst. < 5 ton CO2 comfortkoeling 1j NW per 01-01-2016 | Besluit gefluoreerde broeikasgassen: art. 4 / Verordening (EU) 517/2014: art 3, zorgplicht / | 1 | jaar | rapport | controle/preventief onderh. | 2019-05-09 | 1 | 50E03 | VLIEGBASIS GILZE-RIJEN | 342 | On , Off Equipment | 0 | B20 | CLSK | CLSK | RVB-Z | 3515 | 725 |  |  | 0 | 0 | 1 | 0 | 0 | [5 empty] | In opdracht |  | < Vul hiernaast de juiste status en datum in.
900083943 | 20 | Koelinstallatie lokaal | 738076 | Techn. staat koelinst. < 5 ton CO2 comfortkoeling 1j NW per 01-01-2016 | Besluit gefluoreerde broeikasgassen: art. 4 / Verordening (EU) 517/2014: art 3, zorgplicht / | 1 | jaar | rapport | controle/preventief onderh. | 2019-05-09 | 1 | 50E03 | VLIEGBASIS GILZE-RIJEN | 342 | On , Off Equipment | 0 | B20 | CLSK | CLSK | RVB-Z | 3515 | 725 |  |  | 0 | 0 | 1 | 0 | 0 | [5 empty] | In opdracht |  | < Vul hiernaast de juiste status en datum in.
900083944 | 20 | Koelinstallatie lokaal | 738077 | Techn. staat koelinst. < 5 ton CO2 comfortkoeling 1j NW per 01-01-2016 | Besluit gefluoreerde broeikasgassen: art. 4 / Verordening (EU) 517/2014: art 3, zorgplicht / | 1 | jaar | rapport | controle/preventief onderh. | 2019-05-09 | 1 | 50E03 | VLIEGBASIS GILZE-RIJEN | 342 | On , Off Equipment | 0 | B21 | CLSK | CLSK | RVB-Z | 3515 | 725 |  |  | 0 | 0 | 1 | 0 | 0 | [5 empty] | In opdracht |  | < Vul hiernaast de juiste status en datum in.
900083945 | 20 | Koelinstallatie lokaal | 738078 | Techn. staat koelinst. < 5 ton CO2 comfortkoeling 1j NW per 01-01-2016 | Besluit gefluoreerde broeikasgassen: art. 4 / Verordening (EU) 517/2014: art 3, zorgplicht / | 1 | jaar | rapport | controle/preventief onderh. | 2019-05-09 | 1 | 50E03 | VLIEGBASIS GILZE-RIJEN | 342 | On , Off Equipment | 0 | B21 | CLSK | CLSK | RVB-Z | 3515 | 725 |  |  | 0 | 0 | 1 | 0 | 0 | [5 empty] | In opdracht |  | < Vul hiernaast de juiste status en datum in.
900083926 | 20 | Koelinstallatie lokaal | 738079 | Techn. staat koelinst. < 5 ton CO2 comfortkoeling 1j NW per 01-01-2016 | Besluit gefluoreerde broeikasgassen: art. 4 / Verordening (EU) 517/2014: art 3, zorgplicht / | 1 | jaar | rapport | controle/preventief onderh. | 2019-05-08 | 1 | 50E03 | VLIEGBASIS GILZE-RIJEN | 342 | On , Off Equipment | 0 | C01 | CLSK | CLSK | RVB-Z | 3515 | 725 |  |  | 0 | 0 | 1 | 0 | 0 | [5 empty] | In opdracht |  | < Vul hiernaast de juiste status en datum in.
900083927 | 20 | Koelinstallatie lokaal | 738080 | Techn. staat koelinst. < 5 ton CO2 comfortkoeling 1j NW per 01-01-2016 | Besluit gefluoreerde broeikasgassen: art. 4 / Verordening (EU) 517/2014: art 3, zorgplicht / | 1 | jaar | rapport | controle/preventief onderh. | 2019-05-08 | 1 | 50E03 | VLIEGBASIS GILZE-RIJEN | 342 | On , Off Equipment | 0 | C01 | CLSK | CLSK | RVB-Z | 3515 | 725 |  |  | 0 | 0 | 1 | 0 | 0 | [5 empty] | In opdracht |  | < Vul hiernaast de juiste status en datum in.
900084866 | 81 | Mechanische luchtbehandeling | 622440 | Onderhoud luchtbehandelingskast met filterinstallatie werkplaats 1j | Activiteitenregeling: afd 4.3 t/m 4.8 | 1 | jaar | afmelding | onderhoud | 2018-12-13 | 1 | 50E03 | VLIEGBASIS GILZE-RIJEN | 342 | On , Off Equipment | 0 | C01 | CLSK | CLSK | RVB-Z | 3516 | 725 | [9 empty] | 0 | 0 | 1 | In opdracht |  | < Vul hiernaast de juiste status en datum in.
900084866 | 81 | Mechanische luchtbehandeling | 820982 | Vervangen filters werkplaats 2, 3, 6, 12m | Activiteitenregeling: afd 4.3 t/m 4.8 | 12 | maand | afvoerbewijs | inspectie | 2018-12-13 | 1 | 50E03 | VLIEGBASIS GILZE-RIJEN | 342 | On , Off Equipment | 0 | C01 | CLSK | CLSK | RVB-Z | 3516 | 725 | [11 empty] | 1 | In opdracht |  | < Vul hiernaast de juiste status en datum in.
900083928 | 20 | Koelinstallatie lokaal | 738081 | Techn. staat koelinst. < 5 ton CO2 comfortkoeling 1j NW per 01-01-2016 | Besluit gefluoreerde broeikasgassen: art. 4 / Verordening (EU) 517/2014: art 3, zorgplicht / | 1 | jaar | rapport | controle/preventief onderh. | 2019-05-08 | 1 | 50E03 | VLIEGBASIS GILZE-RIJEN | 342 | On , Off Equipment | 0 | C03 | CLSK | CLSK | RVB-Z | 3515 | 725 |  |  | 0 | 0 | 1 | 0 | 0 | [5 empty] | In opdracht |  | < Vul hiernaast de juiste status en datum in.
900083929 | 20 | Koelinstallatie lokaal | 738082 | Techn. staat koelinst. < 5 ton CO2 comfortkoeling 1j NW per 01-01-2016 | Besluit gefluoreerde broeikasgassen: art. 4 / Verordening (EU) 517/2014: art 3, zorgplicht / | 1 | jaar | rapport | controle/preventief onderh. | 2019-05-08 | 1 | 50E03 | VLIEGBASIS GILZE-RIJEN | 342 | On , Off Equipment | 0 | C03 | CLSK | CLSK | RVB-Z | 3515 | 725 |  |  | 0 | 0 | 1 | 0 | 0 | [5 empty] | In opdracht |  | < Vul hiernaast de juiste status en datum in.
900084867 | 81 | Mechanische luchtbehandeling | 622441 | Onderhoud luchtbehandelingskast met filterinstallatie werkplaats 1j | Activiteitenregeling: afd 4.3 t/m 4.8 | 1 | jaar | afmelding | onderhoud | 2018-12-13 | 1 | 50E03 | VLIEGBASIS GILZE-RIJEN | 342 | On , Off Equipment | 0 | C03 | CLSK | CLSK | RVB-Z | 3516 | 725 | [9 empty] | 0 | 0 | 1 | In opdracht |  | < Vul hiernaast de juiste status en datum in.
900084867 | 81 | Mechanische luchtbehandeling | 820983 | Vervangen filters werkplaats 2, 3, 6, 12m | Activiteitenregeling: afd 4.3 t/m 4.8 | 12 | maand | afvoerbewijs | inspectie | 2018-12-13 | 1 | 50E03 | VLIEGBASIS GILZE-RIJEN | 342 | On , Off Equipment | 0 | C03 | CLSK | CLSK | RVB-Z | 3516 | 725 | [11 empty] | 1 | In opdracht |  | < Vul hiernaast de juiste status en datum in.
900083869 | 20 | Koelinstallatie lokaal | 738083 | Techn. staat koelinst. < 5 ton CO2 comfortkoeling 1j NW per 01-01-2016 | Besluit gefluoreerde broeikasgassen: art. 4 / Verordening (EU) 517/2014: art 3, zorgplicht / | 1 | jaar | rapport | controle/preventief onderh. | 2019-05-09 | 1 | 50E03 | VLIEGBASIS GILZE-RIJEN | 342 | On , Off Equipment | 1 | A103 | CLSK | CLSK | RVB-Z | 3515 | 725 |  |  | 0 | 0 | 1 | 0 | 0 | [5 empty] | In opdracht |  | < Vul hiernaast de juiste status en datum in.
900083870 | 20 | Koelinstallatie lokaal | 738084 | Techn. staat koelinst. < 5 ton CO2 comfortkoeling 1j NW per 01-01-2016 | Besluit gefluoreerde broeikasgassen: art. 4 / Verordening (EU) 517/2014: art 3, zorgplicht / | 1 | jaar | rapport | controle/preventief onderh. | 2019-05-09 | 1 | 50E03 | VLIEGBASIS GILZE-RIJEN | 342 | On , Off Equipment | 1 | A105 | CLSK | CLSK | RVB-Z | 3515 | 725 |  |  | 0 | 0 | 1 | 0 | 0 | [5 empty] | In opdracht |  | < Vul hiernaast de juiste status en datum in.
900083871 | 20 | Koelinstallatie lokaal | 738085 | Techn. staat koelinst. < 5 ton CO2 comfortkoeling 1j NW per 01-01-2016 | Besluit gefluoreerde broeikasgassen: art. 4 / Verordening (EU) 517/2014: art 3, zorgplicht / | 1 | jaar | rapport | controle/preventief onderh. | 2019-05-09 | 1 | 50E03 | VLIEGBASIS GILZE-RIJEN | 342 | On , Off Equipment | 1 | A106 | CLSK | CLSK | RVB-Z | 3515 | 725 |  |  | 0 | 0 | 1 | 0 | 0 | [5 empty] | In opdracht |  | < Vul hiernaast de juiste status en datum in.
900083872 | 20 | Koelinstallatie lokaal | 738086 | Techn. staat koelinst. < 5 ton CO2 comfortkoeling 1j NW per 01-01-2016 | Besluit gefluoreerde broeikasgassen: art. 4 / Verordening (EU) 517/2014: art 3, zorgplicht / | 1 | jaar | rapport | controle/preventief onderh. | 2019-05-09 | 1 | 50E03 | VLIEGBASIS GILZE-RIJEN | 342 | On , Off Equipment | 1 | A107 | CLSK | CLSK | RVB-Z | 3515 | 725 |  |  | 0 | 0 | 1 | 0 | 0 | [5 empty] | In opdracht |  | < Vul hiernaast de juiste status en datum in.
900083873 | 20 | Koelinstallatie lokaal | 738087 | Techn. staat koelinst. < 5 ton CO2 comfortkoeling 1j NW per 01-01-2016 | Besluit gefluoreerde broeikasgassen: art. 4 / Verordening (EU) 517/2014: art 3, zorgplicht / | 1 | jaar | rapport | controle/preventief onderh. | 2019-05-09 | 1 | 50E03 | VLIEGBASIS GILZE-RIJEN | 342 | On , Off Equipment | 1 | A108 | CLSK | CLSK | RVB-Z | 3515 | 725 |  |  | 0 | 0 | 1 | 0 | 0 | [5 empty] | In opdracht |  | < Vul hiernaast de juiste status en datum in.
900083874 | 20 | Koelinstallatie lokaal | 738088 | Techn. staat koelinst. < 5 ton CO2 comfortkoeling 1j NW per 01-01-2016 | Besluit gefluoreerde broeikasgassen: art. 4 / Verordening (EU) 517/2014: art 3, zorgplicht / | 1 | jaar | rapport | controle/preventief onderh. | 2019-05-09 | 1 | 50E03 | VLIEGBASIS GILZE-RIJEN | 342 | On , Off Equipment | 1 | A116 | CLSK | CLSK | RVB-Z | 3515 | 725 |  |  | 0 | 0 | 1 | 0 | 0 | [5 empty] | In opdracht |  | < Vul hiernaast de juiste status en datum in.
900083875 | 20 | Koelinstallatie lokaal | 738089 | Techn. staat koelinst. < 5 ton CO2 comfortkoeling 1j NW per 01-01-2016 | Besluit gefluoreerde broeikasgassen: art. 4 / Verordening (EU) 517/2014: art 3, zorgplicht / | 1 | jaar | rapport | controle/preventief onderh. | 2019-05-09 | 1 | 50E03 | VLIEGBASIS GILZE-RIJEN | 342 | On , Off Equipment | 1 | A117 | CLSK | CLSK | RVB-Z | 3515 | 725 |  |  | 0 | 0 | 1 | 0 | 0 | [5 empty] | In opdracht |  | < Vul hiernaast de juiste status en datum in.
900083876 | 20 | Koelinstallatie lokaal | 738090 | Techn. staat koelinst. < 5 ton CO2 comfortkoeling 1j NW per 01-01-2016 | Besluit gefluoreerde broeikasgassen: art. 4 / Verordening (EU) 517/2014: art 3, zorgplicht / | 1 | jaar | rapport | controle/preventief onderh. | 2019-05-09 | 1 | 50E03 | VLIEGBASIS GILZE-RIJEN | 342 | On , Off Equipment | 1 | A119 | CLSK | CLSK | RVB-Z | 3515 | 725 |  |  | 0 | 0 | 1 | 0 | 0 | [5 empty] | In opdracht |  | < Vul hiernaast de juiste status en datum in.
900083877 | 20 | Koelinstallatie lokaal | 738091 | Techn. staat koelinst. < 5 ton CO2 comfortkoeling 1j NW per 01-01-2016 | Besluit gefluoreerde broeikasgassen: art. 4 / Verordening (EU) 517/2014: art 3, zorgplicht / | 1 | jaar | rapport | controle/preventief onderh. | 2019-05-09 | 1 | 50E03 | VLIEGBASIS GILZE-RIJEN | 342 | On , Off Equipment | 1 | A125 | CLSK | CLSK | RVB-Z | 3515 | 725 |  |  | 0 | 0 | 1 | 0 | 0 | [5 empty] | In opdracht |  | < Vul hiernaast de juiste status en datum in.
900083878 | 20 | Koelinstallatie lokaal | 738092 | Techn. staat koelinst. < 5 ton CO2 comfortkoeling 1j NW per 01-01-2016 | Besluit gefluoreerde broeikasgassen: art. 4 / Verordening (EU) 517/2014: art 3, zorgplicht / | 1 | jaar | rapport | controle/preventief onderh. | 2019-05-09 | 1 | 50E03 | VLIEGBASIS GILZE-RIJEN | 342 | On , Off Equipment | 1 | A126 | CLSK | CLSK | RVB-Z | 3515 | 725 |  |  | 0 | 0 | 1 | 0 | 0 | [5 empty] | In opdracht |  | < Vul hiernaast de juiste status en datum in.
900083879 | 20 | Koelinstallatie lokaal | 738093 | Techn. staat koelinst. < 5 ton CO2 comfortkoeling 1j NW per 01-01-2016 | Besluit gefluoreerde broeikasgassen: art. 4 / Verordening (EU) 517/2014: art 3, zorgplicht / | 1 | jaar | rapport | controle/preventief onderh. | 2019-05-09 | 1 | 50E03 | VLIEGBASIS GILZE-RIJEN | 342 | On , Off Equipment | 1 | A128 | CLSK | CLSK | RVB-Z | 3515 | 725 |  |  | 0 | 0 | 1 | 0 | 0 | [5 empty] | In opdracht |  | < Vul hiernaast de juiste status en datum in.
900083880 | 20 | Koelinstallatie lokaal | 738094 | Techn. staat koelinst. < 5 ton CO2 comfortkoeling 1j NW per 01-01-2016 | Besluit gefluoreerde broeikasgassen: art. 4 / Verordening (EU) 517/2014: art 3, zorgplicht / | 1 | jaar | rapport | controle/preventief onderh. | 2019-05-09 | 1 | 50E03 | VLIEGBASIS GILZE-RIJEN | 342 | On , Off Equipment | 1 | A128 | CLSK | CLSK | RVB-Z | 3515 | 725 |  |  | 0 | 0 | 1 | 0 | 0 | [5 empty] | In opdracht |  | < Vul hiernaast de juiste status en datum in.
900083881 | 20 | Koelinstallatie lokaal | 738095 | Techn. staat koelinst. < 5 ton CO2 comfortkoeling 1j NW per 01-01-2016 | Besluit gefluoreerde broeikasgassen: art. 4 / Verordening (EU) 517/2014: art 3, zorgplicht / | 1 | jaar | rapport | controle/preventief onderh. | 2019-05-09 | 1 | 50E03 | VLIEGBASIS GILZE-RIJEN | 342 | On , Off Equipment | 1 | A129 | CLSK | CLSK | RVB-Z | 3515 | 725 |  |  | 0 | 0 | 1 | 0 | 0 | [5 empty] | In opdracht |  | < Vul hiernaast de juiste status en datum in.
900083882 | 20 | Koelinstallatie lokaal | 738096 | Techn. staat koelinst. < 5 ton CO2 comfortkoeling 1j NW per 01-01-2016 | Besluit gefluoreerde broeikasgassen: art. 4 / Verordening (EU) 517/2014: art 3, zorgplicht / | 1 | jaar | rapport | controle/preventief onderh. | 2019-05-09 | 1 | 50E03 | VLIEGBASIS GILZE-RIJEN | 342 | On , Off Equipment | 1 | A130 | CLSK | CLSK | RVB-Z | 3515 | 725 |  |  | 0 | 0 | 1 | 0 | 0 | [5 empty] | In opdracht |  | < Vul hiernaast de juiste status en datum in.
900083883 | 20 | Koelinstallatie lokaal | 738097 | Techn. staat koelinst. < 5 ton CO2 comfortkoeling 1j NW per 01-01-2016 | Besluit gefluoreerde broeikasgassen: art. 4 / Verordening (EU) 517/2014: art 3, zorgplicht / | 1 | jaar | rapport | controle/preventief onderh. | 2019-05-09 | 1 | 50E03 | VLIEGBASIS GILZE-RIJEN | 342 | On , Off Equipment | 1 | A131 | CLSK | CLSK | RVB-Z | 3515 | 725 |  |  | 0 | 0 | 1 | 0 | 0 | [5 empty] | In opdracht |  | < Vul hiernaast de juiste status en datum in.
900083884 | 20 | Koelinstallatie lokaal | 738098 | Techn. staat koelinst. < 5 ton CO2 comfortkoeling 1j NW per 01-01-2016 | Besluit gefluoreerde broeikasgassen: art. 4 / Verordening (EU) 517/2014: art 3, zorgplicht / | 1 | jaar | rapport | controle/preventief onderh. | 2019-05-09 | 1 | 50E03 | VLIEGBASIS GILZE-RIJEN | 342 | On , Off Equipment | 1 | A132 | CLSK | CLSK | RVB-Z | 3515 | 725 |  |  | 0 | 0 | 1 | 0 | 0 | [5 empty] | In opdracht |  | < Vul hiernaast de juiste status en datum in.
900083885 | 20 | Koelinstallatie lokaal | 738099 | Techn. staat koelinst. < 5 ton CO2 comfortkoeling 1j NW per 01-01-2016 | Besluit gefluoreerde broeikasgassen: art. 4 / Verordening (EU) 517/2014: art 3, zorgplicht / | 1 | jaar | rapport | controle/preventief onderh. | 2019-05-09 | 1 | 50E03 | VLIEGBASIS GILZE-RIJEN | 342 | On , Off Equipment | 1 | A133 | CLSK | CLSK | RVB-Z | 3515 | 725 |  |  | 0 | 0 | 1 | 0 | 0 | [5 empty] | In opdracht |  | < Vul hiernaast de juiste status en datum in.
900083840 | 20 | Koelinstallatie lokaal | 738100 | Techn. staat koelinst. < 5 ton CO2 comfortkoeling 1j NW per 01-01-2016 | Besluit gefluoreerde broeikasgassen: art. 4 / Verordening (EU) 517/2014: art 3, zorgplicht / | 1 | jaar | rapport | controle/preventief onderh. | 2019-05-08 | 1 | 50E03 | VLIEGBASIS GILZE-RIJEN | 342 | On , Off Equipment | 1 | A143 | CLSK | CLSK | RVB-Z | 3515 | 725 |  |  | 0 | 0 | 1 | 0 | 0 | [5 empty] | In opdracht |  | < Vul hiernaast de juiste status en datum in.
900084872 | 81 | Mechanische luchtbehandeling | 622442 | Onderhoud luchtbehandelingskast met filterinstallatie werkplaats 1j | Activiteitenregeling: afd 4.3 t/m 4.8 | 1 | jaar | afmelding | onderhoud | 2019-12-04 | 1 | 50E03 | VLIEGBASIS GILZE-RIJEN | 342 | On , Off Equipment | 1 | A145 | CLSK | CLSK | RVB-Z | 3516 | 725 | [9 empty] | 0 | 0 | 1 | In opdracht |  | < Vul hiernaast de juiste status en datum in.
900084872 | 81 | Mechanische luchtbehandeling | 820984 | Vervangen filters werkplaats 2, 3, 6, 12m | Activiteitenregeling: afd 4.3 t/m 4.8 | 12 | maand | afvoerbewijs | inspectie | 2019-12-04 | 1 | 50E03 | VLIEGBASIS GILZE-RIJEN | 342 | On , Off Equipment | 1 | A145 | CLSK | CLSK | RVB-Z | 3516 | 725 | [11 empty] | 1 | In opdracht |  | < Vul hiernaast de juiste status en datum in.
900084873 | 81 | Mechanische luchtbehandeling | 622443 | Onderhoud luchtbehandelingskast met filterinstallatie werkplaats 1j | Activiteitenregeling: afd 4.3 t/m 4.8 | 1 | jaar | afmelding | onderhoud | 2019-12-04 | 1 | 50E03 | VLIEGBASIS GILZE-RIJEN | 342 | On , Off Equipment | 1 | A145 | CLSK | CLSK | RVB-Z | 3516 | 725 | [9 empty] | 0 | 0 | 1 | In opdracht |  | < Vul hiernaast de juiste status en datum in.
900084873 | 81 | Mechanische luchtbehandeling | 820985 | Vervangen filters werkplaats 2, 3, 6, 12m | Activiteitenregeling: afd 4.3 t/m 4.8 | 12 | maand | afvoerbewijs | inspectie | 2019-12-04 | 1 | 50E03 | VLIEGBASIS GILZE-RIJEN | 342 | On , Off Equipment | 1 | A145 | CLSK | CLSK | RVB-Z | 3516 | 725 | [11 empty] | 1 | In opdracht |  | < Vul hiernaast de juiste status en datum in.
900084874 | 81 | Mechanische luchtbehandeling | 622444 | Onderhoud luchtbehandelingskast met filterinstallatie werkplaats 1j | Activiteitenregeling: afd 4.3 t/m 4.8 | 1 | jaar | afmelding | onderhoud | 2019-12-04 | 1 | 50E03 | VLIEGBASIS GILZE-RIJEN | 342 | On , Off Equipment | 1 | A145 | CLSK | CLSK | RVB-Z | 3516 | 725 | [9 empty] | 0 | 0 | 1 | In opdracht |  | < Vul hiernaast de juiste status en datum in.
900084874 | 81 | Mechanische luchtbehandeling | 820986 | Vervangen filters werkplaats 2, 3, 6, 12m | Activiteitenregeling: afd 4.3 t/m 4.8 | 12 | maand | afvoerbewijs | inspectie | 2019-12-04 | 1 | 50E03 | VLIEGBASIS GILZE-RIJEN | 342 | On , Off Equipment | 1 | A145 | CLSK | CLSK | RVB-Z | 3516 | 725 | [11 empty] | 1 | In opdracht |  | < Vul hiernaast de juiste status en datum in.
900084875 | 81 | Mechanische luchtbehandeling | 622445 | Onderhoud luchtbehandelingskast met filterinstallatie werkplaats 1j | Activiteitenregeling: afd 4.3 t/m 4.8 | 1 | jaar | afmelding | onderhoud | 2018-12-11 | 1 | 50E03 | VLIEGBASIS GILZE-RIJEN | 342 | On , Off Equipment | 1 | A145 | CLSK | CLSK | RVB-Z | 3516 | 725 | [9 empty] | 0 | 0 | 1 | In opdracht |  | < Vul hiernaast de juiste status en datum in.
900084875 | 81 | Mechanische luchtbehandeling | 820987 | Vervangen filters werkplaats 2, 3, 6, 12m | Activiteitenregeling: afd 4.3 t/m 4.8 | 12 | maand | afvoerbewijs | inspectie | 2018-12-11 | 1 | 50E03 | VLIEGBASIS GILZE-RIJEN | 342 | On , Off Equipment | 1 | A145 | CLSK | CLSK | RVB-Z | 3516 | 725 | [11 empty] | 1 | In opdracht |  | < Vul hiernaast de juiste status en datum in.
900084876 | 81 | Mechanische luchtbehandeling | 622446 | Onderhoud luchtbehandelingskast met filterinstallatie werkplaats 1j | Activiteitenregeling: afd 4.3 t/m 4.8 | 1 | jaar | afmelding | onderhoud | 2019-12-04 | 1 | 50E03 | VLIEGBASIS GILZE-RIJEN | 342 | On , Off Equipment | 1 | A145 | CLSK | CLSK | RVB-Z | 3516 | 725 | [9 empty] | 0 | 0 | 1 | In opdracht |  | < Vul hiernaast de juiste status en datum in.
900084876 | 81 | Mechanische luchtbehandeling | 820988 | Vervangen filters werkplaats 2, 3, 6, 12m | Activiteitenregeling: afd 4.3 t/m 4.8 | 12 | maand | afvoerbewijs | inspectie | 2019-12-04 | 1 | 50E03 | VLIEGBASIS GILZE-RIJEN | 342 | On , Off Equipment | 1 | A145 | CLSK | CLSK | RVB-Z | 3516 | 725 | [11 empty] | 1 | In opdracht |  | < Vul hiernaast de juiste status en datum in.
900084877 | 81 | Mechanische luchtbehandeling | 622447 | Onderhoud luchtbehandelingskast met filterinstallatie werkplaats 1j | Activiteitenregeling: afd 4.3 t/m 4.8 | 1 | jaar | afmelding | onderhoud | 2019-12-04 | 1 | 50E03 | VLIEGBASIS GILZE-RIJEN | 342 | On , Off Equipment | 1 | A145 | CLSK | CLSK | RVB-Z | 3516 | 725 | [9 empty] | 0 | 0 | 1 | In opdracht |  | < Vul hiernaast de juiste status en datum in.
900084877 | 81 | Mechanische luchtbehandeling | 820989 | Vervangen filters werkplaats 2, 3, 6, 12m | Activiteitenregeling: afd 4.3 t/m 4.8 | 12 | maand | afvoerbewijs | inspectie | 2019-12-04 | 1 | 50E03 | VLIEGBASIS GILZE-RIJEN | 342 | On , Off Equipment | 1 | A145 | CLSK | CLSK | RVB-Z | 3516 | 725 | [11 empty] | 1 | In opdracht |  | < Vul hiernaast de juiste status en datum in.
900107881 | 1 | CV ketel | 659974 | PO stookinstallatie 1j | Bedrijfszekerheid | 1 | jaar | verklaring | onderhoud | 2017-11-08 | 1 | 50E03 | VLIEGBASIS GILZE-RIJEN | 342 | On , Off Equipment | 1 | A145 | CLSK | CLSK | RVB-Z | 3514 | 725 | [8 empty] | 0 | 0 | 1 | 0 | In opdracht |  | < Vul hiernaast de juiste status en datum in.
900122082 | 81 | Mechanische luchtbehandeling | 731037 | Onderhoud luchtbehandelingskast met filterinstallatie werkplaats 1j | Activiteitenregeling: afd 4.3 t/m 4.8 | 1 | jaar | afmelding | onderhoud | 2018-12-19 | 1 | 50E03 | VLIEGBASIS GILZE-RIJEN | 342 | On , Off Equipment | 1 | A145 | CLSK | CLSK | RVB-Z | 3516 | 725 | [9 empty] | 0 | 0 | 1 | In opdracht |  | < Vul hiernaast de juiste status en datum in.
900122082 | 81 | Mechanische luchtbehandeling | 820990 | Vervangen filters werkplaats 2, 3, 6, 12m | Activiteitenregeling: afd 4.3 t/m 4.8 | 12 | maand | afvoerbewijs | inspectie | 2018-12-19 | 1 | 50E03 | VLIEGBASIS GILZE-RIJEN | 342 | On , Off Equipment | 1 | A145 | CLSK | CLSK | RVB-Z | 3516 | 725 | [11 empty] | 1 | In opdracht |  | < Vul hiernaast de juiste status en datum in.
900083835 | 20 | Koelinstallatie lokaal | 738101 | Techn. staat koelinst. < 5 ton CO2 comfortkoeling 1j NW per 01-01-2016 | Besluit gefluoreerde broeikasgassen: art. 4 / Verordening (EU) 517/2014: art 3, zorgplicht / | 1 | jaar | rapport | controle/preventief onderh. | 2019-05-09 | 1 | 50E03 | VLIEGBASIS GILZE-RIJEN | 342 | On , Off Equipment | 1 | A153 | CLSK | CLSK | RVB-Z | 3515 | 725 |  |  | 0 | 0 | 1 | 0 | 0 | [5 empty] | In opdracht |  | < Vul hiernaast de juiste status en datum in.
900084871 | 81 | Mechanische luchtbehandeling | 622448 | Onderhoud luchtbehandelingskast met filterinstallatie werkplaats 1j | Activiteitenregeling: afd 4.3 t/m 4.8 | 1 | jaar | afmelding | onderhoud | 2018-01-08 | 1 | 50E03 | VLIEGBASIS GILZE-RIJEN | 342 | On , Off Equipment | 1 | A156 | CLSK | CLSK | RVB-Z | 3516 | 725 | 1 | 0 | 0 | [9 empty] | In opdracht |  | < Vul hiernaast de juiste status en datum in.
900084871 | 81 | Mechanische luchtbehandeling | 820991 | Vervangen filters werkplaats 2, 3, 6, 12m | Activiteitenregeling: afd 4.3 t/m 4.8 | 12 | maand | afvoerbewijs | inspectie | 2018-12-13 | 1 | 50E03 | VLIEGBASIS GILZE-RIJEN | 342 | On , Off Equipment | 1 | A156 | CLSK | CLSK | RVB-Z | 3516 | 725 | [11 empty] | 1 | In opdracht |  | < Vul hiernaast de juiste status en datum in.
900124635 | 56 | Verwarmd waterinstallatie boiler | 755864 | PO stookinstallatie 1j | Bedrijfszekerheid | 1 | jaar | verklaring | onderhoud |  | 1 | 50E03 | VLIEGBASIS GILZE-RIJEN | 343 | Kantoor Staf EODD | 0 | 11 | CLSK | CLSK | RVB-Z | 3355 | 725 | 1 | 0 | 0 | [9 empty] | In opdracht |  | < Vul hiernaast de juiste status en datum in.
900081374 | 1 | CV ketel | 659975 | PO stookinstallatie 1j | Bedrijfszekerheid | 1 | jaar | verklaring | onderhoud | 2019-12-09 | 1 | 50E03 | VLIEGBASIS GILZE-RIJEN | 343 | Kantoor Staf EODD | 0 | 18 | CLSK | CLSK | RVB-Z | 3514 | 725 | [9 empty] | 0 | 0 | 1 | In opdracht |  | < Vul hiernaast de juiste status en datum in.
900124637 | 81 | Mechanische luchtbehandeling | 755862 | Onderhoud luchtbehandelingskast met filterinstallatie 1j | Arbeidsomstandighedenbesluit: art. 6.2 / / | 1 | jaar | afmelding | onderhoud |  | 1 | 50E03 | VLIEGBASIS GILZE-RIJEN | 343 | Kantoor Staf EODD | 0 | 18 | CLSK | CLSK | RVB-Z | 3516 | 725 | 1 | 0 | 0 | [9 empty] | In opdracht |  | < Vul hiernaast de juiste status en datum in.
900124637 | 81 | Mechanische luchtbehandeling | 819478 | Vervangen filters 2, 3, 6, 12m | Arbeidsomstandighedenbesluit: art. 6.2 / / | 12 | maand | afvoerbewijs | inspectie |  | 1 | 50E03 | VLIEGBASIS GILZE-RIJEN | 343 | Kantoor Staf EODD | 0 | 18 | CLSK | CLSK | RVB-Z | 3516 | 725 | 1 | [11 empty] | In opdracht |  | < Vul hiernaast de juiste status en datum in.
900101952 | 81 | Mechanische luchtbehandeling | 662341 | Onderhoud luchtbehandelingskast met filterinstallatie 1j | Arbeidsomstandighedenbesluit: art. 6.2 / / | 1 | jaar | afmelding | onderhoud | 2019-12-18 | 1 | 50E03 | VLIEGBASIS GILZE-RIJEN | 344 | Kantoor CIS | 0 | 23 | CLSK | CLSK | RVB-Z | 3516 | 725 | [9 empty] | 0 | 0 | 1 | In opdracht |  | < Vul hiernaast de juiste status en datum in.
900101952 | 81 | Mechanische luchtbehandeling | 820589 | Vervangen filters 2, 3, 6, 12m | Arbeidsomstandighedenbesluit: art. 6.2 / / | 12 | maand | afvoerbewijs | inspectie | 2019-12-18 | 1 | 50E03 | VLIEGBASIS GILZE-RIJEN | 344 | Kantoor CIS | 0 | 23 | CLSK | CLSK | RVB-Z | 3516 | 725 | [11 empty] | 1 | In opdracht |  | < Vul hiernaast de juiste status en datum in.
900101959 | 81 | Mechanische luchtbehandeling | 662342 | Onderhoud luchtbehandelingskast met filterinstallatie 1j | Arbeidsomstandighedenbesluit: art. 6.2 / / | 1 | jaar | afmelding | onderhoud | 2019-12-18 | 1 | 50E03 | VLIEGBASIS GILZE-RIJEN | 344 | Kantoor CIS | 0 | 23 | CLSK | CLSK | RVB-Z | 3516 | 725 | [9 empty] | 0 | 0 | 1 | In opdracht |  | < Vul hiernaast de juiste status en datum in.
900101959 | 81 | Mechanische luchtbehandeling | 819479 | Vervangen filters 2, 3, 6, 12m | Arbeidsomstandighedenbesluit: art. 6.2 / / | 12 | maand | afvoerbewijs | inspectie | 2019-12-18 | 1 | 50E03 | VLIEGBASIS GILZE-RIJEN | 344 | Kantoor CIS | 0 | 23 | CLSK | CLSK | RVB-Z | 3516 | 725 | [11 empty] | 1 | In opdracht |  | < Vul hiernaast de juiste status en datum in.
900125198 | 81 | Mechanische luchtbehandeling | 756979 | Onderhoud luchtbehandelingskast 1j | Arbeidsomstandighedenbesluit: art. 6.2 / / | 1 | jaar | afmelding | onderhoud | 2019-12-18 | 1 | 50E03 | VLIEGBASIS GILZE-RIJEN | 344 | Kantoor CIS | 1 | 102 | CLSK | CLSK | RVB-Z | 3516 | 725 | [9 empty] | 0 | 0 | 1 | In opdracht |  | < Vul hiernaast de juiste status en datum in.
900085419 | 81 | Mechanische luchtbehandeling | 662343 | Onderhoud luchtbehandelingskast met filterinstallatie 1j | Arbeidsomstandighedenbesluit: art. 6.2 / / | 1 | jaar | afmelding | onderhoud | 2017-12-01 | 1 | 50E03 | VLIEGBASIS GILZE-RIJEN | 345 | Logistiek , Intergraal Magazijn | 0 | 18 | CLSK | CLSK | RVB-Z | 3516 | 725 | [9 empty] | 0 | 0 | 1 | In opdracht |  | < Vul hiernaast de juiste status en datum in.
900085419 | 81 | Mechanische luchtbehandeling | 819480 | Vervangen filters 2, 3, 6, 12m | Arbeidsomstandighedenbesluit: art. 6.2 / / | 12 | maand | afvoerbewijs | inspectie | 2017-12-01 | 1 | 50E03 | VLIEGBASIS GILZE-RIJEN | 345 | Logistiek , Intergraal Magazijn | 0 | 18 | CLSK | CLSK | RVB-Z | 3516 | 725 | [11 empty] | 1 | In opdracht |  | < Vul hiernaast de juiste status en datum in.
900085414 | 81 | Mechanische luchtbehandeling | 662344 | Onderhoud luchtbehandelingskast met filterinstallatie 1j | Arbeidsomstandighedenbesluit: art. 6.2 / / | 1 | jaar | afmelding | onderhoud | 2017-12-01 | 1 | 50E03 | VLIEGBASIS GILZE-RIJEN | 345 | Logistiek , Intergraal Magazijn | 0 | 20 | CLSK | CLSK | RVB-Z | 3516 | 725 | [9 empty] | 0 | 0 | 1 | In opdracht |  | < Vul hiernaast de juiste status en datum in.
900085414 | 81 | Mechanische luchtbehandeling | 819481 | Vervangen filters 2, 3, 6, 12m | Arbeidsomstandighedenbesluit: art. 6.2 / / | 12 | maand | afvoerbewijs | inspectie | 2017-12-01 | 1 | 50E03 | VLIEGBASIS GILZE-RIJEN | 345 | Logistiek , Intergraal Magazijn | 0 | 20 | CLSK | CLSK | RVB-Z | 3516 | 725 | [11 empty] | 1 | In opdracht |  | < Vul hiernaast de juiste status en datum in.
900085415 | 81 | Mechanische luchtbehandeling | 662345 | Onderhoud luchtbehandelingskast met filterinstallatie 1j | Arbeidsomstandighedenbesluit: art. 6.2 / / | 1 | jaar | afmelding | onderhoud | 2019-12-06 | 1 | 50E03 | VLIEGBASIS GILZE-RIJEN | 345 | Logistiek , Intergraal Magazijn | 0 | 20 | CLSK | CLSK | RVB-Z | 3516 | 725 | [9 empty] | 0 | 0 | 1 | In opdracht |  | < Vul hiernaast de juiste status en datum in.
900085415 | 81 | Mechanische luchtbehandeling | 819482 | Vervangen filters 2, 3, 6, 12m | Arbeidsomstandighedenbesluit: art. 6.2 / / | 12 | maand | afvoerbewijs | inspectie | 2019-12-06 | 1 | 50E03 | VLIEGBASIS GILZE-RIJEN | 345 | Logistiek , Intergraal Magazijn | 0 | 20 | CLSK | CLSK | RVB-Z | 3516 | 725 | [11 empty] | 1 | In opdracht |  | < Vul hiernaast de juiste status en datum in.
900085420 | 81 | Mechanische luchtbehandeling | 661778 | Onderhoud luchtbehandelingskast 1j | Arbeidsomstandighedenbesluit: art. 6.2 / / | 1 | jaar | afmelding | onderhoud | 2016-10-17 | 1 | 50E03 | VLIEGBASIS GILZE-RIJEN | 345 | Logistiek , Intergraal Magazijn | 0 | 23 | CLSK | CLSK | RVB-Z | 3516 | 725 | [7 empty] | 0 | 0 | 1 | 0 | 0 | In opdracht |  | < Vul hiernaast de juiste status en datum in.
900092395 | 81 | Mechanische luchtbehandeling | 661779 | Onderhoud luchtbehandelingskast 1j | Arbeidsomstandighedenbesluit: art. 6.2 / / | 1 | jaar | afmelding | onderhoud | 2016-10-17 | 1 | 50E03 | VLIEGBASIS GILZE-RIJEN | 345 | Logistiek , Intergraal Magazijn | 0 | 24 | CLSK | CLSK | RVB-Z | 3516 | 725 | [7 empty] | 0 | 0 | 1 | 0 | 0 | In opdracht |  | < Vul hiernaast de juiste status en datum in.
900085426 | 81 | Mechanische luchtbehandeling | 661780 | Onderhoud luchtbehandelingskast 1j | Arbeidsomstandighedenbesluit: art. 6.2 / / | 1 | jaar | afmelding | onderhoud | 2016-10-17 | 1 | 50E03 | VLIEGBASIS GILZE-RIJEN | 345 | Logistiek , Intergraal Magazijn | 0 | 28 | CLSK | CLSK | RVB-Z | 3516 | 725 | [7 empty] | 0 | 0 | 1 | 0 | 0 | In opdracht |  | < Vul hiernaast de juiste status en datum in.
900085417 | 81 | Mechanische luchtbehandeling | 662346 | Onderhoud luchtbehandelingskast met filterinstallatie 1j | Arbeidsomstandighedenbesluit: art. 6.2 / / | 1 | jaar | afmelding | onderhoud | 2019-12-05 | 1 | 50E03 | VLIEGBASIS GILZE-RIJEN | 345 | Logistiek , Intergraal Magazijn | 0 | 33 | CLSK | CLSK | RVB-Z | 3516 | 725 | [9 empty] | 0 | 0 | 1 | In opdracht |  | < Vul hiernaast de juiste status en datum in.
900085417 | 81 | Mechanische luchtbehandeling | 819483 | Vervangen filters 2, 3, 6, 12m | Arbeidsomstandighedenbesluit: art. 6.2 / / | 12 | maand | afvoerbewijs | inspectie | 2019-12-05 | 1 | 50E03 | VLIEGBASIS GILZE-RIJEN | 345 | Logistiek , Intergraal Magazijn | 0 | 33 | CLSK | CLSK | RVB-Z | 3516 | 725 | [11 empty] | 1 | In opdracht |  | < Vul hiernaast de juiste status en datum in.
900085418 | 81 | Mechanische luchtbehandeling | 662347 | Onderhoud luchtbehandelingskast met filterinstallatie 1j | Arbeidsomstandighedenbesluit: art. 6.2 / / | 1 | jaar | afmelding | onderhoud | 2019-12-05 | 1 | 50E03 | VLIEGBASIS GILZE-RIJEN | 345 | Logistiek , Intergraal Magazijn | 0 | 33 | CLSK | CLSK | RVB-Z | 3516 | 725 | [9 empty] | 0 | 0 | 1 | In opdracht |  | < Vul hiernaast de juiste status en datum in.
900085418 | 81 | Mechanische luchtbehandeling | 819484 | Vervangen filters 2, 3, 6, 12m | Arbeidsomstandighedenbesluit: art. 6.2 / / | 12 | maand | afvoerbewijs | inspectie | 2019-12-05 | 1 | 50E03 | VLIEGBASIS GILZE-RIJEN | 345 | Logistiek , Intergraal Magazijn | 0 | 33 | CLSK | CLSK | RVB-Z | 3516 | 725 | [11 empty] | 1 | In opdracht |  | < Vul hiernaast de juiste status en datum in.
900085422 | 81 | Mechanische luchtbehandeling | 662348 | Onderhoud luchtbehandelingskast met filterinstallatie 1j | Arbeidsomstandighedenbesluit: art. 6.2 / / | 1 | jaar | afmelding | onderhoud | 2019-12-05 | 1 | 50E03 | VLIEGBASIS GILZE-RIJEN | 345 | Logistiek , Intergraal Magazijn | 0 | 35 | CLSK | CLSK | RVB-Z | 3516 | 725 | [9 empty] | 0 | 0 | 1 | In opdracht |  | < Vul hiernaast de juiste status en datum in.
900085422 | 81 | Mechanische luchtbehandeling | 819485 | Vervangen filters 2, 3, 6, 12m | Arbeidsomstandighedenbesluit: art. 6.2 / / | 12 | maand | afvoerbewijs | inspectie | 2019-12-05 | 1 | 50E03 | VLIEGBASIS GILZE-RIJEN | 345 | Logistiek , Intergraal Magazijn | 0 | 35 | CLSK | CLSK | RVB-Z | 3516 | 725 | [11 empty] | 1 | In opdracht |  | < Vul hiernaast de juiste status en datum in.
900085424 | 81 | Mechanische luchtbehandeling | 662349 | Onderhoud luchtbehandelingskast met filterinstallatie 1j | Arbeidsomstandighedenbesluit: art. 6.2 / / | 1 | jaar | afmelding | onderhoud | 2017-12-01 | 1 | 50E03 | VLIEGBASIS GILZE-RIJEN | 345 | Logistiek , Intergraal Magazijn | 0 | 35 | CLSK | CLSK | RVB-Z | 3516 | 725 | [9 empty] | 0 | 0 | 1 | In opdracht |  | < Vul hiernaast de juiste status en datum in.
900085424 | 81 | Mechanische luchtbehandeling | 819486 | Vervangen filters 2, 3, 6, 12m | Arbeidsomstandighedenbesluit: art. 6.2 / / | 12 | maand | afvoerbewijs | inspectie | 2017-12-01 | 1 | 50E03 | VLIEGBASIS GILZE-RIJEN | 345 | Logistiek , Intergraal Magazijn | 0 | 35 | CLSK | CLSK | RVB-Z | 3516 | 725 | [11 empty] | 1 | In opdracht |  | < Vul hiernaast de juiste status en datum in.
900085421 | 81 | Mechanische luchtbehandeling | 662350 | Onderhoud luchtbehandelingskast met filterinstallatie 1j | Arbeidsomstandighedenbesluit: art. 6.2 / / | 1 | jaar | afmelding | onderhoud | 2019-12-06 | 1 | 50E03 | VLIEGBASIS GILZE-RIJEN | 345 | Logistiek , Intergraal Magazijn | 0 | 36 | CLSK | CLSK | RVB-Z | 3516 | 725 | [9 empty] | 0 | 0 | 1 | In opdracht |  | < Vul hiernaast de juiste status en datum in.
900085421 | 81 | Mechanische luchtbehandeling | 819487 | Vervangen filters 2, 3, 6, 12m | Arbeidsomstandighedenbesluit: art. 6.2 / / | 12 | maand | afvoerbewijs | inspectie | 2019-12-06 | 1 | 50E03 | VLIEGBASIS GILZE-RIJEN | 345 | Logistiek , Intergraal Magazijn | 0 | 36 | CLSK | CLSK | RVB-Z | 3516 | 725 | [11 empty] | 1 | In opdracht |  | < Vul hiernaast de juiste status en datum in.
900085427 | 81 | Mechanische luchtbehandeling | 661782 | Onderhoud luchtbehandelingskast 1j | Arbeidsomstandighedenbesluit: art. 6.2 / / | 1 | jaar | afmelding | onderhoud | 2012-08-21 | 1 | 50E03 | VLIEGBASIS GILZE-RIJEN | 345 | Logistiek , Intergraal Magazijn | 0 | 36 | CLSK | CLSK | RVB-Z | 3516 | 725 | [5 empty] | 0 | 0 | 1 | 0 | 0 |  |  | In opdracht |  | < Vul hiernaast de juiste status en datum in.
900085428 | 81 | Mechanische luchtbehandeling | 661783 | Onderhoud luchtbehandelingskast 1j | Arbeidsomstandighedenbesluit: art. 6.2 / / | 1 | jaar | afmelding | onderhoud | 2016-10-17 | 1 | 50E03 | VLIEGBASIS GILZE-RIJEN | 345 | Logistiek , Intergraal Magazijn | 0 | 39 | CLSK | CLSK | RVB-Z | 3516 | 725 | [7 empty] | 0 | 0 | 1 | 0 | 0 | In opdracht |  | < Vul hiernaast de juiste status en datum in.
900083434 | 1 | CV ketel | 609278 | PI gasgestookte installatie 48m | Activiteitenregeling: art. 3.7m | 48 | maand | verklaring | inspectie | 2017-09-27 | 1 | 50E03 | VLIEGBASIS GILZE-RIJEN | 345 | Logistiek , Intergraal Magazijn | 0 | 56 | CLSK | CLSK | RVB-Z | 3514 | 725 | [8 empty] | 1 |  |  |  | In opdracht |  | < Vul hiernaast de juiste status en datum in.
900083434 | 1 | CV ketel | 659976 | PO stookinstallatie 1j | Bedrijfszekerheid | 1 | jaar | verklaring | onderhoud | 2018-10-24 | 1 | 50E03 | VLIEGBASIS GILZE-RIJEN | 345 | Logistiek , Intergraal Magazijn | 0 | 56 | CLSK | CLSK | RVB-Z | 3514 | 725 | [7 empty] | 0 | 0 | 1 | 0 | 0 | In opdracht |  | < Vul hiernaast de juiste status en datum in.
900083435 | 1 | CV ketel | 659977 | PO stookinstallatie 1j | Bedrijfszekerheid | 1 | jaar | verklaring | onderhoud | 2019-11-25 | 1 | 50E03 | VLIEGBASIS GILZE-RIJEN | 345 | Logistiek , Intergraal Magazijn | 0 | 56 | CLSK | CLSK | RVB-Z | 3514 | 725 | [8 empty] | 0 | 0 | 1 | 0 | In opdracht |  | < Vul hiernaast de juiste status en datum in.
900085416 | 81 | Mechanische luchtbehandeling | 662351 | Onderhoud luchtbehandelingskast met filterinstallatie 1j | Arbeidsomstandighedenbesluit: art. 6.2 / / | 1 | jaar | afmelding | onderhoud | 2017-11-30 | 1 | 50E03 | VLIEGBASIS GILZE-RIJEN | 345 | Logistiek , Intergraal Magazijn | 0 | 59 | CLSK | CLSK | RVB-Z | 3516 | 725 | [8 empty] | 0 | 0 | 1 | 0 | In opdracht |  | < Vul hiernaast de juiste status en datum in.
900085416 | 81 | Mechanische luchtbehandeling | 819488 | Vervangen filters 2, 3, 6, 12m | Arbeidsomstandighedenbesluit: art. 6.2 / / | 12 | maand | afvoerbewijs | inspectie | 2017-11-30 | 1 | 50E03 | VLIEGBASIS GILZE-RIJEN | 345 | Logistiek , Intergraal Magazijn | 0 | 59 | CLSK | CLSK | RVB-Z | 3516 | 725 | [10 empty] | 1 |  | In opdracht |  | < Vul hiernaast de juiste status en datum in.
900083437 | 56 | Verwarmd waterinstallatie boiler | 704709 | PO stookinstallatie 1j | Bedrijfszekerheid | 1 | jaar | verklaring | onderhoud | 2018-10-29 | 1 | 50E03 | VLIEGBASIS GILZE-RIJEN | 345 | Logistiek , Intergraal Magazijn | 0 | 79 | CLSK | CLSK | RVB-Z | 3355 | 725 | [7 empty] | 0 | 0 | 1 | 0 | 0 | In opdracht |  | < Vul hiernaast de juiste status en datum in.
900000913 | 1 | CV ketel | 659978 | PO stookinstallatie 1j | Bedrijfszekerheid | 1 | jaar | verklaring | onderhoud | 2016-11-02 | 1 | 50E03 | VLIEGBASIS GILZE-RIJEN | 346 | Werkplaats M&I | 0 | 5 | CLSK | CLSK | RVB-Z | 3514 | 725 | [8 empty] | 0 | 0 | 1 | 0 | In opdracht |  | < Vul hiernaast de juiste status en datum in.
900104485 | 81 | Mechanische luchtbehandeling | 662352 | Onderhoud luchtbehandelingskast met filterinstallatie 1j | Arbeidsomstandighedenbesluit: art. 6.2 / / | 1 | jaar | afmelding | onderhoud | 2020-01-07 | 1 | 50E03 | VLIEGBASIS GILZE-RIJEN | 347 | Onderhoudsgebouw Munitie | 0 | 3 | CLSK | CLSK | RVB-Z | 3516 | 725 | 1 | 0 | 0 | [9 empty] | In opdracht |  | < Vul hiernaast de juiste status en datum in.
900104485 | 81 | Mechanische luchtbehandeling | 819489 | Vervangen filters 2, 3, 6, 12m | Arbeidsomstandighedenbesluit: art. 6.2 / / | 12 | maand | afvoerbewijs | inspectie | 2020-01-07 | 1 | 50E03 | VLIEGBASIS GILZE-RIJEN | 347 | Onderhoudsgebouw Munitie | 0 | 3 | CLSK | CLSK | RVB-Z | 3516 | 725 | 1 | [11 empty] | In opdracht |  | < Vul hiernaast de juiste status en datum in.
900104963 | 81 | Mechanische luchtbehandeling | 661784 | Onderhoud luchtbehandelingskast 1j | Arbeidsomstandighedenbesluit: art. 6.2 / / | 1 | jaar | afmelding | onderhoud | 2020-01-07 | 1 | 50E03 | VLIEGBASIS GILZE-RIJEN | 347 | Onderhoudsgebouw Munitie | 0 | 3 | CLSK | CLSK | RVB-Z | 3516 | 725 | 1 | 0 | 0 | [9 empty] | In opdracht |  | < Vul hiernaast de juiste status en datum in.
900103937 | 20 | Koelinstallatie lokaal | 738102 | Techn. staat koelinst. < 5 ton CO2 comfortkoeling 1j NW per 01-01-2016 | Besluit gefluoreerde broeikasgassen: art. 4 / Verordening (EU) 517/2014: art 3, zorgplicht / | 1 | jaar | rapport | controle/preventief onderh. | 2019-05-01 | 1 | 50E03 | VLIEGBASIS GILZE-RIJEN | 350 | Washangar | 0 | 03 | CLSK | CLSK | RVB-Z | 3515 | 725 |  |  | 0 | 0 | 1 | 0 | 0 | [5 empty] | In opdracht |  | < Vul hiernaast de juiste status en datum in.
900081768 | 1 | CV ketel | 659979 | PO stookinstallatie 1j | Bedrijfszekerheid | 1 | jaar | verklaring | onderhoud | 2018-10-23 | 1 | 50E03 | VLIEGBASIS GILZE-RIJEN | 350 | Washangar | 0 | 23 | CLSK | CLSK | RVB-Z | 3514 | 725 | [7 empty] | 0 | 0 | 1 | 0 | 0 | In opdracht |  | < Vul hiernaast de juiste status en datum in.
900081769 | 1 | CV ketel | 659980 | PO stookinstallatie 1j | Bedrijfszekerheid | 1 | jaar | verklaring | onderhoud | 2018-10-23 | 1 | 50E03 | VLIEGBASIS GILZE-RIJEN | 350 | Washangar | 0 | 23 | CLSK | CLSK | RVB-Z | 3514 | 725 | [7 empty] | 0 | 0 | 1 | 0 | 0 | In opdracht |  | < Vul hiernaast de juiste status en datum in.
900087456 | 81 | Mechanische luchtbehandeling | 662353 | Onderhoud luchtbehandelingskast met filterinstallatie 1j | Arbeidsomstandighedenbesluit: art. 6.2 / / | 1 | jaar | afmelding | onderhoud | 2017-01-26 | 1 | 50E03 | VLIEGBASIS GILZE-RIJEN | 350 | Washangar | 0 | 23 | CLSK | CLSK | RVB-Z | 3516 | 725 | 1 | 0 | 0 | [9 empty] | In opdracht |  | < Vul hiernaast de juiste status en datum in.
900087456 | 81 | Mechanische luchtbehandeling | 820590 | Vervangen filters 2, 3, 6, 12m | Arbeidsomstandighedenbesluit: art. 6.2 / / | 12 | maand | afvoerbewijs | inspectie | 2018-01-26 | 1 | 50E03 | VLIEGBASIS GILZE-RIJEN | 350 | Washangar | 0 | 23 | CLSK | CLSK | RVB-Z | 3516 | 725 | 1 | [11 empty] | In opdracht |  | < Vul hiernaast de juiste status en datum in.
900087457 | 81 | Mechanische luchtbehandeling | 662354 | Onderhoud luchtbehandelingskast met filterinstallatie 1j | Arbeidsomstandighedenbesluit: art. 6.2 / / | 1 | jaar | afmelding | onderhoud | 2018-01-26 | 1 | 50E03 | VLIEGBASIS GILZE-RIJEN | 350 | Washangar | 0 | 23 | CLSK | CLSK | RVB-Z | 3516 | 725 | 1 | 0 | 0 | [9 empty] | In opdracht |  | < Vul hiernaast de juiste status en datum in.
900087457 | 81 | Mechanische luchtbehandeling | 820591 | Vervangen filters 2, 3, 6, 12m | Arbeidsomstandighedenbesluit: art. 6.2 / / | 12 | maand | afvoerbewijs | inspectie | 2018-01-26 | 1 | 50E03 | VLIEGBASIS GILZE-RIJEN | 350 | Washangar | 0 | 23 | CLSK | CLSK | RVB-Z | 3516 | 725 | 1 | [11 empty] | In opdracht |  | < Vul hiernaast de juiste status en datum in.
900117475 | 1 | CV ketel | 711738 | PO stookinstallatie 1j | Bedrijfszekerheid | 1 | jaar | verklaring | onderhoud | 2018-10-23 | 1 | 50E03 | VLIEGBASIS GILZE-RIJEN | 350 | Washangar | 0 | 23 | CLSK | CLSK | RVB-Z | 3514 | 725 | [7 empty] | 0 | 0 | 1 | 0 | 0 | In opdracht |  | < Vul hiernaast de juiste status en datum in.
900081787 | 81 | Mechanische luchtbehandeling | 661785 | Onderhoud luchtbehandelingskast 1j | Arbeidsomstandighedenbesluit: art. 6.2 / / | 1 | jaar | afmelding | onderhoud | 2020-01-23 | 1 | 50E03 | VLIEGBASIS GILZE-RIJEN | 350 | Washangar | 0 | 26A | CLSK | CLSK | RVB-Z | 3516 | 725 | 1 | 0 | 0 | [9 empty] | In opdracht |  | < Vul hiernaast de juiste status en datum in.
900081791 | 81 | Mechanische luchtbehandeling | 661786 | Onderhoud luchtbehandelingskast 1j | Arbeidsomstandighedenbesluit: art. 6.2 / / | 1 | jaar | afmelding | onderhoud | 2016-11-16 | 1 | 50E03 | VLIEGBASIS GILZE-RIJEN | 350 | Washangar | 0 | 26C | CLSK | CLSK | RVB-Z | 3516 | 725 | [8 empty] | 0 | 0 | 1 | 0 | In opdracht |  | < Vul hiernaast de juiste status en datum in.
900104952 | 1 | CV ketel | 659981 | PO stookinstallatie 1j | Bedrijfszekerheid | 1 | jaar | verklaring | onderhoud | 2018-10-22 | 1 | 50E03 | VLIEGBASIS GILZE-RIJEN | 357 | Kantoor MOA | 0 | 11 | CLSK | CLSK | RVB-Z | 3514 | 725 | [7 empty] | 0 | 0 | 1 | 0 | 0 | In opdracht |  | < Vul hiernaast de juiste status en datum in.
900104953 | 1 | CV ketel | 659982 | PO stookinstallatie 1j | Bedrijfszekerheid | 1 | jaar | verklaring | onderhoud | 2018-10-22 | 1 | 50E03 | VLIEGBASIS GILZE-RIJEN | 357 | Kantoor MOA | 0 | 11 | CLSK | CLSK | RVB-Z | 3514 | 725 | [7 empty] | 0 | 0 | 1 | 0 | 0 | In opdracht |  | < Vul hiernaast de juiste status en datum in.
900104955 | 81 | Mechanische luchtbehandeling | 662355 | Onderhoud luchtbehandelingskast met filterinstallatie 1j | Arbeidsomstandighedenbesluit: art. 6.2 / / | 1 | jaar | afmelding | onderhoud | 2020-01-07 | 1 | 50E03 | VLIEGBASIS GILZE-RIJEN | 357 | Kantoor MOA | 0 | 11 | CLSK | CLSK | RVB-Z | 3516 | 725 | 1 | 0 | 0 | [9 empty] | In opdracht |  | < Vul hiernaast de juiste status en datum in.
900104955 | 81 | Mechanische luchtbehandeling | 819490 | Vervangen filters 2, 3, 6, 12m | Arbeidsomstandighedenbesluit: art. 6.2 / / | 12 | maand | afvoerbewijs | inspectie | 2016-09-05 | 1 | 50E03 | VLIEGBASIS GILZE-RIJEN | 357 | Kantoor MOA | 0 | 11 | CLSK | CLSK | RVB-Z | 3516 | 725 | [8 empty] | 1 |  |  |  | In opdracht |  | < Vul hiernaast de juiste status en datum in.
900000915 | 1 | CV ketel | 659983 | PO stookinstallatie 1j | Bedrijfszekerheid | 1 | jaar | verklaring | onderhoud | 2019-12-03 | 1 | 50E03 | VLIEGBASIS GILZE-RIJEN | 361 | Legering (Categorie III) | 0 | 114 | CLSK | CLSK | RVB-Z | 3514 | 725 | [9 empty] | 0 | 0 | 1 | In opdracht |  | < Vul hiernaast de juiste status en datum in.
900117041 | 56 | Verwarmd waterinstallatie boiler | 710846 | PO stookinstallatie 1j | Bedrijfszekerheid | 1 | jaar | verklaring | onderhoud | 2019-12-03 | 1 | 50E03 | VLIEGBASIS GILZE-RIJEN | 361 | Legering (Categorie III) | 0 | 114 | CLSK | CLSK | RVB-Z | 3355 | 725 | [9 empty] | 0 | 0 | 1 | In opdracht |  | < Vul hiernaast de juiste status en datum in.
900113667 | 20 | Koelinstallatie lokaal | 738103 | Techn. staat koelinst. < 5 ton CO2 comfortkoeling 1j NW per 01-01-2016 | Besluit gefluoreerde broeikasgassen: art. 4 / Verordening (EU) 517/2014: art 3, zorgplicht / | 1 | jaar | rapport | controle/preventief onderh. | 2019-05-17 | 1 | 50E03 | VLIEGBASIS GILZE-RIJEN | 362 | Kantoor TOP | 0 | 2 | CLSK | CLSK | RVB-Z | 3515 | 725 |  |  | 0 | 0 | 1 | 0 | 0 | [5 empty] | In opdracht |  | < Vul hiernaast de juiste status en datum in.
900107909 | 20 | Koelinstallatie lokaal | 738104 | Techn. staat koelinst. < 5 ton CO2 comfortkoeling 1j NW per 01-01-2016 | Besluit gefluoreerde broeikasgassen: art. 4 / Verordening (EU) 517/2014: art 3, zorgplicht / | 1 | jaar | rapport | controle/preventief onderh. | 2019-05-17 | 1 | 50E03 | VLIEGBASIS GILZE-RIJEN | 376 | Plantongebouw (Hfdprt) | 0 | 4 | CLSK | CLSK | RVB-Z | 3515 | 725 |  |  | 0 | 0 | 1 | 0 | 0 | [5 empty] | In opdracht |  | < Vul hiernaast de juiste status en datum in.
900112268 | 81 | Mechanische luchtbehandeling | 667426 | Onderhoud luchtbehandelingskast met filterinstallatie 1j | Arbeidsomstandighedenbesluit: art. 6.2 / / | 1 | jaar | afmelding | onderhoud | 2019-12-20 | 1 | 50E03 | VLIEGBASIS GILZE-RIJEN | 376 | Plantongebouw (Hfdprt) | 0 | 4 | CLSK | CLSK | RVB-Z | 3516 | 725 | [9 empty] | 0 | 0 | 1 | In opdracht |  | < Vul hiernaast de juiste status en datum in.
900112268 | 81 | Mechanische luchtbehandeling | 820592 | Vervangen filters 2, 3, 6, 12m | Arbeidsomstandighedenbesluit: art. 6.2 / / | 12 | maand | afvoerbewijs | inspectie | 2019-12-20 | 1 | 50E03 | VLIEGBASIS GILZE-RIJEN | 376 | Plantongebouw (Hfdprt) | 0 | 4 | CLSK | CLSK | RVB-Z | 3516 | 725 | [11 empty] | 1 | In opdracht |  | < Vul hiernaast de juiste status en datum in.
900084869 | 81 | Mechanische luchtbehandeling | 622461 | Onderhoud luchtbehandelingskast met filterinstallatie werkplaats 1j | Activiteitenregeling: afd 4.3 t/m 4.8 | 1 | jaar | afmelding | onderhoud | 2019-12-18 | 1 | 50E03 | VLIEGBASIS GILZE-RIJEN | 381 | Klimaatstation (bij 342) | 0 | 1 | CLSK | CLSK | RVB-Z | 3516 | 725 | [9 empty] | 0 | 0 | 1 | In opdracht |  | < Vul hiernaast de juiste status en datum in.
900084869 | 81 | Mechanische luchtbehandeling | 820992 | Vervangen filters werkplaats 2, 3, 6, 12m | Activiteitenregeling: afd 4.3 t/m 4.8 | 12 | maand | afvoerbewijs | inspectie | 2019-12-18 | 1 | 50E03 | VLIEGBASIS GILZE-RIJEN | 381 | Klimaatstation (bij 342) | 0 | 1 | CLSK | CLSK | RVB-Z | 3516 | 725 | [11 empty] | 1 | In opdracht |  | < Vul hiernaast de juiste status en datum in.
900000918 | 1 | CV ketel | 659984 | PO stookinstallatie 1j | Bedrijfszekerheid | 1 | jaar | verklaring | onderhoud | 2016-11-09 | 1 | 50E03 | VLIEGBASIS GILZE-RIJEN | 385 | Ketelhuis (bij 329) | 0 | 2 | CLSK | CLSK | RVB-Z | 3514 | 725 | [8 empty] | 0 | 0 | 1 | 0 | In opdracht |  | < Vul hiernaast de juiste status en datum in.
900000919 | 1 | CV ketel | 659985 | PO stookinstallatie 1j | Bedrijfszekerheid | 1 | jaar | verklaring | onderhoud | 2017-10-24 | 1 | 50E03 | VLIEGBASIS GILZE-RIJEN | 385 | Ketelhuis (bij 329) | 0 | 2 | CLSK | CLSK | RVB-Z | 3514 | 725 | [7 empty] | 0 | 0 | 1 | 0 | 0 | In opdracht |  | < Vul hiernaast de juiste status en datum in.
900000922 | 4 | Luchtverhitter | 660638 | PO stookinstallatie 1j | Bedrijfszekerheid | 1 | jaar | verklaring | onderhoud | 2018-10-09 | 1 | 50E03 | VLIEGBASIS GILZE-RIJEN | 389 | Stalling Heftruck | 0 | 1 | CLSK | CLSK | RVB-Z | 3351 | 725 | [7 empty] | 0 | 0 | 1 | 0 | 0 | In opdracht |  | < Vul hiernaast de juiste status en datum in.
900000923 | 4 | Luchtverhitter | 660639 | PO stookinstallatie 1j | Bedrijfszekerheid | 1 | jaar | verklaring | onderhoud | 2018-10-09 | 1 | 50E03 | VLIEGBASIS GILZE-RIJEN | 389 | Stalling Heftruck | 0 | 1 | CLSK | CLSK | RVB-Z | 3351 | 725 | [7 empty] | 0 | 0 | 1 | 0 | 0 | In opdracht |  | < Vul hiernaast de juiste status en datum in.
900097503 | 81 | Mechanische luchtbehandeling | 662357 | Onderhoud luchtbehandelingskast met filterinstallatie 1j | Arbeidsomstandighedenbesluit: art. 6.2 / / | 1 | jaar | afmelding | onderhoud | 2019-12-18 | 1 | 50E03 | VLIEGBASIS GILZE-RIJEN | 408 | Hangar | 0 | 01 | CLSK | CLSK | RVB-Z | 3516 | 725 | [9 empty] | 0 | 0 | 1 | In opdracht |  | < Vul hiernaast de juiste status en datum in.
900097503 | 81 | Mechanische luchtbehandeling | 820593 | Vervangen filters 2, 3, 6, 12m | Arbeidsomstandighedenbesluit: art. 6.2 / / | 12 | maand | afvoerbewijs | inspectie | 2019-12-18 | 1 | 50E03 | VLIEGBASIS GILZE-RIJEN | 408 | Hangar | 0 | 01 | CLSK | CLSK | RVB-Z | 3516 | 725 | [11 empty] | 1 | In opdracht |  | < Vul hiernaast de juiste status en datum in.
900113090 | 81 | Mechanische luchtbehandeling | 668772 | Onderhoud luchtbehandelingskast met filterinstallatie 1j | Arbeidsomstandighedenbesluit: art. 6.2 / / | 1 | jaar | afmelding | onderhoud | 2019-12-18 | 1 | 50E03 | VLIEGBASIS GILZE-RIJEN | 408 | Hangar | 0 | 01 | CLSK | CLSK | RVB-Z | 3516 | 725 | [9 empty] | 0 | 0 | 1 | In opdracht |  | < Vul hiernaast de juiste status en datum in.
900113090 | 81 | Mechanische luchtbehandeling | 820594 | Vervangen filters 2, 3, 6, 12m | Arbeidsomstandighedenbesluit: art. 6.2 / / | 12 | maand | afvoerbewijs | inspectie | 2019-12-18 | 1 | 50E03 | VLIEGBASIS GILZE-RIJEN | 408 | Hangar | 0 | 01 | CLSK | CLSK | RVB-Z | 3516 | 725 | [11 empty] | 1 | In opdracht |  | < Vul hiernaast de juiste status en datum in.
900116517 | 1 | CV ketel | 708798 | PO stookinstallatie 1j | Bedrijfszekerheid | 1 | jaar | verklaring | onderhoud | 2018-11-07 | 1 | 50E03 | VLIEGBASIS GILZE-RIJEN | 409 | Hangar VOTC | 0 | 8 | CLSK | CLSK | RVB-Z | 3514 | 725 | [8 empty] | 0 | 0 | 1 | 0 | In opdracht |  | < Vul hiernaast de juiste status en datum in.
900048076 | 20 | Koelinstallatie lokaal | 738105 | Techn. staat koelinst. < 5 ton CO2 comfortkoeling 1j NW per 01-01-2016 | Besluit gefluoreerde broeikasgassen: art. 4 / Verordening (EU) 517/2014: art 3, zorgplicht / | 1 | jaar | rapport | controle/preventief onderh. | 2019-05-03 | 1 | 50E03 | VLIEGBASIS GILZE-RIJEN | 411 | Hangar Voertuigonderdelen | 0 | 10 | CLSK | CLSK | RVB-Z | 3515 | 725 |  |  | 0 | 0 | 1 | 0 | 0 | [5 empty] | In opdracht |  | < Vul hiernaast de juiste status en datum in.
900113071 | 81 | Mechanische luchtbehandeling | 668739 | Onderhoud luchtbehandelingskast met filterinstallatie 1j | Arbeidsomstandighedenbesluit: art. 6.2 / / | 1 | jaar | afmelding | onderhoud | 2018-02-02 | 1 | 50E03 | VLIEGBASIS GILZE-RIJEN | 445 | Reinwaterkelder | 0 | 1 | CLSK | CLSK | RVB-Z | 3516 | 725 | 0 | 1 | 0 | 0 | [8 empty] | In opdracht |  | < Vul hiernaast de juiste status en datum in.
900113071 | 81 | Mechanische luchtbehandeling | 820595 | Vervangen filters 2, 3, 6, 12m | Arbeidsomstandighedenbesluit: art. 6.2 / / | 12 | maand | afvoerbewijs | inspectie | 2018-02-02 | 1 | 50E03 | VLIEGBASIS GILZE-RIJEN | 445 | Reinwaterkelder | 0 | 1 | CLSK | CLSK | RVB-Z | 3516 | 725 |  | 1 | [10 empty] | In opdracht |  | < Vul hiernaast de juiste status en datum in.
900107367 | 81 | Mechanische luchtbehandeling | 662359 | Onderhoud luchtbehandelingskast met filterinstallatie 1j | Arbeidsomstandighedenbesluit: art. 6.2 / / | 1 | jaar | afmelding | onderhoud | 2018-02-05 | 1 | 50E03 | VLIEGBASIS GILZE-RIJEN | 448 | Opslag Bedrijfsstoffen | 0 | 04 | CLSK | CLSK | RVB-Z | 3516 | 725 | 0 | 1 | 0 | 0 | [8 empty] | In opdracht |  | < Vul hiernaast de juiste status en datum in.
900107367 | 81 | Mechanische luchtbehandeling | 820596 | Vervangen filters 2, 3, 6, 12m | Arbeidsomstandighedenbesluit: art. 6.2 / / | 12 | maand | afvoerbewijs | inspectie | 2018-02-05 | 1 | 50E03 | VLIEGBASIS GILZE-RIJEN | 448 | Opslag Bedrijfsstoffen | 0 | 04 | CLSK | CLSK | RVB-Z | 3516 | 725 |  | 1 | [10 empty] | In opdracht |  | < Vul hiernaast de juiste status en datum in.
900000925 | 1 | CV ketel | 753508 | PI gasgest. CV <100kW in cascade 48m | Activiteitenregeling: art. 3.7m | 48 | maand | rapport | inspectie en onderhoud | 2017-07-31 | 1 | 50E03 | VLIEGBASIS GILZE-RIJEN | 448 | Opslag Bedrijfsstoffen | 0 | 13 | CLSK | CLSK | RVB-Z | 3514 | 725 | [6 empty] | 1 | [5 empty] | In opdracht |  | < Vul hiernaast de juiste status en datum in.
900000925 | 1 | CV ketel | 659987 | PO stookinstallatie 1j | Bedrijfszekerheid | 1 | jaar | verklaring | onderhoud | 2019-12-10 | 1 | 50E03 | VLIEGBASIS GILZE-RIJEN | 448 | Opslag Bedrijfsstoffen | 0 | 13 | CLSK | CLSK | RVB-Z | 3514 | 725 | [9 empty] | 0 | 0 | 1 | In opdracht |  | < Vul hiernaast de juiste status en datum in.
900107424 | 1 | CV ketel | 753509 | PI gasgest. CV <100kW in cascade 48m | Activiteitenregeling: art. 3.7m | 48 | maand | rapport | inspectie en onderhoud | 2017-07-31 | 1 | 50E03 | VLIEGBASIS GILZE-RIJEN | 448 | Opslag Bedrijfsstoffen | 0 | 13 | CLSK | CLSK | RVB-Z | 3514 | 725 | [6 empty] | 1 | [5 empty] | In opdracht |  | < Vul hiernaast de juiste status en datum in.
900107424 | 1 | CV ketel | 659988 | PO stookinstallatie 1j | Bedrijfszekerheid | 1 | jaar | verklaring | onderhoud | 2019-12-10 | 1 | 50E03 | VLIEGBASIS GILZE-RIJEN | 448 | Opslag Bedrijfsstoffen | 0 | 13 | CLSK | CLSK | RVB-Z | 3514 | 725 | [9 empty] | 0 | 0 | 1 | In opdracht |  | < Vul hiernaast de juiste status en datum in.
900107366 | 81 | Mechanische luchtbehandeling | 662360 | Onderhoud luchtbehandelingskast met filterinstallatie 1j | Arbeidsomstandighedenbesluit: art. 6.2 / / | 1 | jaar | afmelding | onderhoud | 2019-12-19 | 1 | 50E03 | VLIEGBASIS GILZE-RIJEN | 449 | Afdeling Brandstoffen | 2 | 205 | CLSK | CLSK | RVB-Z | 3516 | 725 | [9 empty] | 0 | 0 | 1 | In opdracht |  | < Vul hiernaast de juiste status en datum in.
900107366 | 81 | Mechanische luchtbehandeling | 819491 | Vervangen filters 2, 3, 6, 12m | Arbeidsomstandighedenbesluit: art. 6.2 / / | 12 | maand | afvoerbewijs | inspectie | 2019-12-19 | 1 | 50E03 | VLIEGBASIS GILZE-RIJEN | 449 | Afdeling Brandstoffen | 2 | 205 | CLSK | CLSK | RVB-Z | 3516 | 725 | [11 empty] | 1 | In opdracht |  | < Vul hiernaast de juiste status en datum in.
900048077 | 20 | Koelinstallatie lokaal | 738106 | Techn. staat koelinst. < 5 ton CO2 comfortkoeling 1j NW per 01-01-2016 | Besluit gefluoreerde broeikasgassen: art. 4 / Verordening (EU) 517/2014: art 3, zorgplicht / | 1 | jaar | rapport | controle/preventief onderh. | 2019-05-17 | 1 | 50E03 | VLIEGBASIS GILZE-RIJEN | 450 | Personeelsonderkomen , Kennel | 0 | 3 | CLSK | CLSK | RVB-Z | 3515 | 725 |  |  | 0 | 0 | 1 | 0 | 0 | [5 empty] | In opdracht |  | < Vul hiernaast de juiste status en datum in.
900082770 | 1 | CV ketel | 659989 | PO stookinstallatie 1j | Bedrijfszekerheid | 1 | jaar | verklaring | onderhoud | 2017-10-20 | 1 | 50E03 | VLIEGBASIS GILZE-RIJEN | 450 | Personeelsonderkomen , Kennel | 0 | 21 | CLSK | CLSK | RVB-Z | 3514 | 725 | [7 empty] | 0 | 0 | 1 | 0 | 0 | In opdracht |  | < Vul hiernaast de juiste status en datum in.
900124647 | 81 | Mechanische luchtbehandeling | 755857 | Onderhoud luchtbehandelingskast 1j | Arbeidsomstandighedenbesluit: art. 6.2 / / | 1 | jaar | afmelding | onderhoud |  | 1 | 50E03 | VLIEGBASIS GILZE-RIJEN | 450 | Personeelsonderkomen , Kennel | 0 | 21 | CLSK | CLSK | RVB-Z | 3516 | 725 | [12 empty] | In opdracht |  | < Vul hiernaast de juiste status en datum in.
900091369 | 81 | Mechanische luchtbehandeling | 662361 | Onderhoud luchtbehandelingskast met filterinstallatie 1j | Arbeidsomstandighedenbesluit: art. 6.2 / / | 1 | jaar | afmelding | onderhoud | 2018-03-14 | 1 | 50E03 | VLIEGBASIS GILZE-RIJEN | 453 | Bedrijfsrestaurant , Transformator T8 | 0 | 29 | CLSK | CLSK | RVB-Z | 3516 | 725 | 0 | 0 | 1 | 0 | 0 | [7 empty] | In opdracht |  | < Vul hiernaast de juiste status en datum in.
900091369 | 81 | Mechanische luchtbehandeling | 819492 | Vervangen filters 2, 3, 6, 12m | Arbeidsomstandighedenbesluit: art. 6.2 / / | 12 | maand | afvoerbewijs | inspectie | 2018-03-14 | 1 | 50E03 | VLIEGBASIS GILZE-RIJEN | 453 | Bedrijfsrestaurant , Transformator T8 | 0 | 29 | CLSK | CLSK | RVB-Z | 3516 | 725 |  |  | 1 | [9 empty] | In opdracht |  | < Vul hiernaast de juiste status en datum in.
900083989 | 81 | Mechanische luchtbehandeling | 662362 | Onderhoud luchtbehandelingskast met filterinstallatie 1j | Arbeidsomstandighedenbesluit: art. 6.2 / / | 1 | jaar | afmelding | onderhoud | 2019-12-19 | 1 | 50E03 | VLIEGBASIS GILZE-RIJEN | 453 | Bedrijfsrestaurant , Transformator T8 | 0 | 47 | CLSK | CLSK | RVB-Z | 3516 | 725 | [9 empty] | 0 | 0 | 1 | In opdracht |  | < Vul hiernaast de juiste status en datum in.
900083989 | 81 | Mechanische luchtbehandeling | 819493 | Vervangen filters 2, 3, 6, 12m | Arbeidsomstandighedenbesluit: art. 6.2 / / | 12 | maand | afvoerbewijs | inspectie | 2019-12-19 | 1 | 50E03 | VLIEGBASIS GILZE-RIJEN | 453 | Bedrijfsrestaurant , Transformator T8 | 0 | 47 | CLSK | CLSK | RVB-Z | 3516 | 725 | [11 empty] | 1 | In opdracht |  | < Vul hiernaast de juiste status en datum in.
900083992 | 81 | Mechanische luchtbehandeling | 662364 | Onderhoud luchtbehandelingskast met filterinstallatie 1j | Arbeidsomstandighedenbesluit: art. 6.2 / / | 1 | jaar | afmelding | onderhoud | 2017-11-24 | 1 | 50E03 | VLIEGBASIS GILZE-RIJEN | 453 | Bedrijfsrestaurant , Transformator T8 | 0 | 52 | CLSK | CLSK | RVB-Z | 3516 | 725 | [8 empty] | 0 | 0 | 1 | 0 | In opdracht |  | < Vul hiernaast de juiste status en datum in.
900083992 | 81 | Mechanische luchtbehandeling | 819494 | Vervangen filters 2, 3, 6, 12m | Arbeidsomstandighedenbesluit: art. 6.2 / / | 12 | maand | afvoerbewijs | inspectie | 2017-11-23 | 1 | 50E03 | VLIEGBASIS GILZE-RIJEN | 453 | Bedrijfsrestaurant , Transformator T8 | 0 | 52 | CLSK | CLSK | RVB-Z | 3516 | 725 | [10 empty] | 1 |  | In opdracht |  | < Vul hiernaast de juiste status en datum in.
900083993 | 81 | Mechanische luchtbehandeling | 662365 | Onderhoud luchtbehandelingskast met filterinstallatie 1j | Arbeidsomstandighedenbesluit: art. 6.2 / / | 1 | jaar | afmelding | onderhoud | 2019-12-12 | 1 | 50E03 | VLIEGBASIS GILZE-RIJEN | 453 | Bedrijfsrestaurant , Transformator T8 | 0 | 52 | CLSK | CLSK | RVB-Z | 3516 | 725 | [9 empty] | 0 | 0 | 1 | In opdracht |  | < Vul hiernaast de juiste status en datum in.
900083993 | 81 | Mechanische luchtbehandeling | 819495 | Vervangen filters 2, 3, 6, 12m | Arbeidsomstandighedenbesluit: art. 6.2 / / | 12 | maand | afvoerbewijs | inspectie | 2019-12-12 | 1 | 50E03 | VLIEGBASIS GILZE-RIJEN | 453 | Bedrijfsrestaurant , Transformator T8 | 0 | 52 | CLSK | CLSK | RVB-Z | 3516 | 725 | [11 empty] | 1 | In opdracht |  | < Vul hiernaast de juiste status en datum in.
900083990 | 81 | Mechanische luchtbehandeling | 662366 | Onderhoud luchtbehandelingskast met filterinstallatie 1j | Arbeidsomstandighedenbesluit: art. 6.2 / / | 1 | jaar | afmelding | onderhoud | 2017-11-23 | 1 | 50E03 | VLIEGBASIS GILZE-RIJEN | 453 | Bedrijfsrestaurant , Transformator T8 | 0 | 59 | CLSK | CLSK | RVB-Z | 3516 | 725 | [8 empty] | 0 | 0 | 1 | 0 | In opdracht |  | < Vul hiernaast de juiste status en datum in.
900083990 | 81 | Mechanische luchtbehandeling | 820597 | Vervangen filters 2, 3, 6, 12m | Arbeidsomstandighedenbesluit: art. 6.2 / / | 12 | maand | afvoerbewijs | inspectie | 2017-11-24 | 1 | 50E03 | VLIEGBASIS GILZE-RIJEN | 453 | Bedrijfsrestaurant , Transformator T8 | 0 | 59 | CLSK | CLSK | RVB-Z | 3516 | 725 | [10 empty] | 1 |  | In opdracht |  | < Vul hiernaast de juiste status en datum in.
900081802 | 81 | Mechanische luchtbehandeling | 662367 | Onderhoud luchtbehandelingskast met filterinstallatie 1j | Arbeidsomstandighedenbesluit: art. 6.2 / / | 1 | jaar | afmelding | onderhoud | 2019-12-12 | 1 | 50E03 | VLIEGBASIS GILZE-RIJEN | 453 | Bedrijfsrestaurant , Transformator T8 | 1 | 101 | CLSK | CLSK | RVB-Z | 3516 | 725 | [9 empty] | 0 | 0 | 1 | In opdracht |  | < Vul hiernaast de juiste status en datum in.
900081802 | 81 | Mechanische luchtbehandeling | 819496 | Vervangen filters 2, 3, 6, 12m | Arbeidsomstandighedenbesluit: art. 6.2 / / | 12 | maand | afvoerbewijs | inspectie | 2019-12-12 | 1 | 50E03 | VLIEGBASIS GILZE-RIJEN | 453 | Bedrijfsrestaurant , Transformator T8 | 1 | 101 | CLSK | CLSK | RVB-Z | 3516 | 725 | [11 empty] | 1 | In opdracht |  | < Vul hiernaast de juiste status en datum in.
900081803 | 81 | Mechanische luchtbehandeling | 662368 | Onderhoud luchtbehandelingskast met filterinstallatie 1j | Arbeidsomstandighedenbesluit: art. 6.2 / / | 1 | jaar | afmelding | onderhoud | 2019-12-12 | 1 | 50E03 | VLIEGBASIS GILZE-RIJEN | 453 | Bedrijfsrestaurant , Transformator T8 | 1 | 101 | CLSK | CLSK | RVB-Z | 3516 | 725 | [9 empty] | 0 | 0 | 1 | In opdracht |  | < Vul hiernaast de juiste status en datum in.
900081803 | 81 | Mechanische luchtbehandeling | 819497 | Vervangen filters 2, 3, 6, 12m | Arbeidsomstandighedenbesluit: art. 6.2 / / | 12 | maand | afvoerbewijs | inspectie | 2019-12-12 | 1 | 50E03 | VLIEGBASIS GILZE-RIJEN | 453 | Bedrijfsrestaurant , Transformator T8 | 1 | 101 | CLSK | CLSK | RVB-Z | 3516 | 725 | [11 empty] | 1 | In opdracht |  | < Vul hiernaast de juiste status en datum in.
900081800 | 81 | Mechanische luchtbehandeling | 662370 | Onderhoud luchtbehandelingskast met filterinstallatie 1j | Arbeidsomstandighedenbesluit: art. 6.2 / / | 1 | jaar | afmelding | onderhoud | 2017-11-23 | 1 | 50E03 | VLIEGBASIS GILZE-RIJEN | 453 | Bedrijfsrestaurant , Transformator T8 | 1 | 102 | CLSK | CLSK | RVB-Z | 3516 | 725 | [8 empty] | 0 | 0 | 1 | 0 | In opdracht |  | < Vul hiernaast de juiste status en datum in.
900081800 | 81 | Mechanische luchtbehandeling | 819498 | Vervangen filters 2, 3, 6, 12m | Arbeidsomstandighedenbesluit: art. 6.2 / / | 12 | maand | afvoerbewijs | inspectie | 2017-11-23 | 1 | 50E03 | VLIEGBASIS GILZE-RIJEN | 453 | Bedrijfsrestaurant , Transformator T8 | 1 | 102 | CLSK | CLSK | RVB-Z | 3516 | 725 | [10 empty] | 1 |  | In opdracht |  | < Vul hiernaast de juiste status en datum in.
900083988 | 81 | Mechanische luchtbehandeling | 662372 | Onderhoud luchtbehandelingskast met filterinstallatie 1j | Arbeidsomstandighedenbesluit: art. 6.2 / / | 1 | jaar | afmelding | onderhoud | 2019-12-19 | 1 | 50E03 | VLIEGBASIS GILZE-RIJEN | 453 | Bedrijfsrestaurant , Transformator T8 | 1 | 102 | CLSK | CLSK | RVB-Z | 3516 | 725 | [9 empty] | 0 | 0 | 1 | In opdracht |  | < Vul hiernaast de juiste status en datum in.
900083988 | 81 | Mechanische luchtbehandeling | 819499 | Vervangen filters 2, 3, 6, 12m | Arbeidsomstandighedenbesluit: art. 6.2 / / | 12 | maand | afvoerbewijs | inspectie | 2019-12-19 | 1 | 50E03 | VLIEGBASIS GILZE-RIJEN | 453 | Bedrijfsrestaurant , Transformator T8 | 1 | 102 | CLSK | CLSK | RVB-Z | 3516 | 725 | [11 empty] | 1 | In opdracht |  | < Vul hiernaast de juiste status en datum in.
900087940 | 81 | Mechanische luchtbehandeling | 662369 | Onderhoud luchtbehandelingskast met filterinstallatie 1j | Arbeidsomstandighedenbesluit: art. 6.2 / / | 1 | jaar | afmelding | onderhoud | 2017-11-23 | 1 | 50E03 | VLIEGBASIS GILZE-RIJEN | 453 | Bedrijfsrestaurant , Transformator T8 | 1 | 102 | CLSK | CLSK | RVB-Z | 3516 | 725 | [8 empty] | 0 | 0 | 1 | 0 | In opdracht |  | < Vul hiernaast de juiste status en datum in.
900087940 | 81 | Mechanische luchtbehandeling | 819500 | Vervangen filters 2, 3, 6, 12m | Arbeidsomstandighedenbesluit: art. 6.2 / / | 12 | maand | afvoerbewijs | inspectie | 2017-11-23 | 1 | 50E03 | VLIEGBASIS GILZE-RIJEN | 453 | Bedrijfsrestaurant , Transformator T8 | 1 | 102 | CLSK | CLSK | RVB-Z | 3516 | 725 | [10 empty] | 1 |  | In opdracht |  | < Vul hiernaast de juiste status en datum in.
900122619 | 81 | Mechanische luchtbehandeling | 732279 | Onderhoud luchtbehandelingskast met filterinstallatie 1j | Arbeidsomstandighedenbesluit: art. 6.2 / / | 1 | jaar | afmelding | onderhoud | 2017-11-24 | 1 | 50E03 | VLIEGBASIS GILZE-RIJEN | 453 | Bedrijfsrestaurant , Transformator T8 | 1 | 102 | CLSK | CLSK | RVB-Z | 3516 | 725 | [8 empty] | 0 | 0 | 1 | 0 | In opdracht |  | < Vul hiernaast de juiste status en datum in.
900122619 | 81 | Mechanische luchtbehandeling | 819501 | Vervangen filters 2, 3, 6, 12m | Arbeidsomstandighedenbesluit: art. 6.2 / / | 12 | maand | afvoerbewijs | inspectie | 2017-11-24 | 1 | 50E03 | VLIEGBASIS GILZE-RIJEN | 453 | Bedrijfsrestaurant , Transformator T8 | 1 | 102 | CLSK | CLSK | RVB-Z | 3516 | 725 | [10 empty] | 1 |  | In opdracht |  | < Vul hiernaast de juiste status en datum in.
900087942 | 81 | Mechanische luchtbehandeling | 662373 | Onderhoud luchtbehandelingskast met filterinstallatie 1j | Arbeidsomstandighedenbesluit: art. 6.2 / / | 1 | jaar | afmelding | onderhoud | 2017-11-23 | 1 | 50E03 | VLIEGBASIS GILZE-RIJEN | 453 | Bedrijfsrestaurant , Transformator T8 | 1 | 103 | CLSK | CLSK | RVB-Z | 3516 | 725 | [8 empty] | 0 | 0 | 1 | 0 | In opdracht |  | < Vul hiernaast de juiste status en datum in.
900087942 | 81 | Mechanische luchtbehandeling | 819502 | Vervangen filters 2, 3, 6, 12m | Arbeidsomstandighedenbesluit: art. 6.2 / / | 12 | maand | afvoerbewijs | inspectie | 2017-11-23 | 1 | 50E03 | VLIEGBASIS GILZE-RIJEN | 453 | Bedrijfsrestaurant , Transformator T8 | 1 | 103 | CLSK | CLSK | RVB-Z | 3516 | 725 | [10 empty] | 1 |  | In opdracht |  | < Vul hiernaast de juiste status en datum in.
900048080 | 20 | Koelinstallatie lokaal | 738107 | Techn. staat koelinst. < 5 ton CO2 comfortkoeling 1j NW per 01-01-2016 | Besluit gefluoreerde broeikasgassen: art. 4 / Verordening (EU) 517/2014: art 3, zorgplicht / | 1 | jaar | rapport | controle/preventief onderh. | 2019-12-05 | 1 | 50E03 | VLIEGBASIS GILZE-RIJEN | 454 | Kantoorgebouw | 0 | 6 | CLSK | CLSK | RVB-Z | 3515 | 725 | [9 empty] | 0 | 0 | 1 | In opdracht |  | < Vul hiernaast de juiste status en datum in.
900048082 | 20 | Koelinstallatie lokaal | 738108 | Techn. staat koelinst. < 5 ton CO2 comfortkoeling 1j NW per 01-01-2016 | Besluit gefluoreerde broeikasgassen: art. 4 / Verordening (EU) 517/2014: art 3, zorgplicht / | 1 | jaar | rapport | controle/preventief onderh. | 2018-06-15 | 1 | 50E03 | VLIEGBASIS GILZE-RIJEN | 454 | Kantoorgebouw | 0 | 7 | CLSK | CLSK | RVB-Z | 3515 | 725 |  |  |  | 0 | 0 | 1 | 0 | 0 |  |  |  |  | In opdracht |  | < Vul hiernaast de juiste status en datum in.
900000927 | 1 | CV ketel | 609285 | PI gasgestookte installatie 48m | Activiteitenregeling: art. 3.7m | 48 | maand | verklaring | inspectie | 2017-09-20 | 1 | 50E03 | VLIEGBASIS GILZE-RIJEN | 454 | Kantoorgebouw | 0 | 31 | CLSK | CLSK | RVB-Z | 3514 | 725 | [8 empty] | 1 |  |  |  | In opdracht |  | < Vul hiernaast de juiste status en datum in.
900000927 | 1 | CV ketel | 659990 | PO stookinstallatie 1j | Bedrijfszekerheid | 1 | jaar | verklaring | onderhoud | 2019-11-26 | 1 | 50E03 | VLIEGBASIS GILZE-RIJEN | 454 | Kantoorgebouw | 0 | 31 | CLSK | CLSK | RVB-Z | 3514 | 725 | [8 empty] | 0 | 0 | 1 | 0 | In opdracht |  | < Vul hiernaast de juiste status en datum in.
900129423 | 1 | CV ketel | 777038 | PI gasgest. CV <100kW in cascade 48m | Activiteitenregeling: art. 3.7m | 48 | maand | rapport | inspectie en onderhoud |  | 1 | 50E03 | VLIEGBASIS GILZE-RIJEN | 463 | Ketelhuis (bij 106) | 0 | 1 | CLSK | CLSK | RVB-Z | 3514 | 725 | 1 | [11 empty] | In opdracht |  | < Vul hiernaast de juiste status en datum in.
900129423 | 1 | CV ketel | 777036 | PO stookinstallatie 1j | Bedrijfszekerheid | 1 | jaar | verklaring | onderhoud | 2019-11-15 | 1 | 50E03 | VLIEGBASIS GILZE-RIJEN | 463 | Ketelhuis (bij 106) | 0 | 1 | CLSK | CLSK | RVB-Z | 3514 | 725 | [8 empty] | 0 | 0 | 1 | 0 | In opdracht |  | < Vul hiernaast de juiste status en datum in.
900129424 | 1 | CV ketel | 777039 | PI gasgest. CV <100kW in cascade 48m | Activiteitenregeling: art. 3.7m | 48 | maand | rapport | inspectie en onderhoud |  | 1 | 50E03 | VLIEGBASIS GILZE-RIJEN | 463 | Ketelhuis (bij 106) | 0 | 1 | CLSK | CLSK | RVB-Z | 3514 | 725 |  |  | 1 | [9 empty] | In opdracht |  | < Vul hiernaast de juiste status en datum in.
900129424 | 1 | CV ketel | 777037 | PO stookinstallatie 1j | Bedrijfszekerheid | 1 | jaar | verklaring | onderhoud | 2019-11-15 | 1 | 50E03 | VLIEGBASIS GILZE-RIJEN | 463 | Ketelhuis (bij 106) | 0 | 1 | CLSK | CLSK | RVB-Z | 3514 | 725 | [8 empty] | 0 | 0 | 1 | 0 | In opdracht |  | < Vul hiernaast de juiste status en datum in.
900000930 | 1 | CV ketel | 659995 | PO stookinstallatie 1j | Bedrijfszekerheid | 1 | jaar | verklaring | onderhoud | 2019-12-13 | 1 | 50E03 | VLIEGBASIS GILZE-RIJEN | 467 | SIM-KKW (bij 117) | 0 | 11 | CLSK | CLSK | RVB-Z | 3514 | 725 | [9 empty] | 0 | 0 | 1 | In opdracht |  | < Vul hiernaast de juiste status en datum in.
900085177 | 81 | Mechanische luchtbehandeling | 661792 | Onderhoud luchtbehandelingskast 1j | Arbeidsomstandighedenbesluit: art. 6.2 / / | 1 | jaar | afmelding | onderhoud | 2016-11-16 | 1 | 50E03 | VLIEGBASIS GILZE-RIJEN | 467 | SIM-KKW (bij 117) | 0 | 12 | CLSK | CLSK | RVB-Z | 3516 | 725 | [8 empty] | 0 | 0 | 1 | 0 | In opdracht |  | < Vul hiernaast de juiste status en datum in.
900122732 | 81 | Mechanische luchtbehandeling | 732266 | Onderhoud luchtbehandelingskast 1j | Arbeidsomstandighedenbesluit: art. 6.2 / / | 1 | jaar | afmelding | onderhoud | 2018-02-07 | 1 | 50E03 | VLIEGBASIS GILZE-RIJEN | 496 | Squadroncomplex | 0 | 03 | CLSK | CLSK | RVB-Z | 3516 | 725 | 0 | 1 | 0 | 0 | [8 empty] | In opdracht |  | < Vul hiernaast de juiste status en datum in.
900000931 | 4 | Luchtverhitter | 660640 | PO stookinstallatie 1j | Bedrijfszekerheid | 1 | jaar | verklaring | onderhoud | 2017-11-01 | 1 | 50E03 | VLIEGBASIS GILZE-RIJEN | 496 | Squadroncomplex | 0 | 12 | CLSK | CLSK | RVB-Z | 3351 | 725 | [8 empty] | 0 | 0 | 1 | 0 | In opdracht |  | < Vul hiernaast de juiste status en datum in.
900106823 | 20 | Koelinstallatie lokaal | 738110 | Techn. staat koelinst. < 5 ton CO2 comfortkoeling 1j NW per 01-01-2016 | Besluit gefluoreerde broeikasgassen: art. 4 / Verordening (EU) 517/2014: art 3, zorgplicht / | 1 | jaar | rapport | controle/preventief onderh. | 2019-05-17 | 1 | 50E03 | VLIEGBASIS GILZE-RIJEN | 496 | Squadroncomplex | 0 | 16 | CLSK | CLSK | RVB-Z | 3515 | 725 |  |  | 0 | 0 | 1 | 0 | 0 | [5 empty] | In opdracht |  | < Vul hiernaast de juiste status en datum in.
900105052 | 20 | Koelinstallatie lokaal | 738111 | Techn. staat koelinst. < 5 ton CO2 comfortkoeling 1j NW per 01-01-2016 | Besluit gefluoreerde broeikasgassen: art. 4 / Verordening (EU) 517/2014: art 3, zorgplicht / | 1 | jaar | rapport | controle/preventief onderh. | 2019-05-14 | 1 | 50E03 | VLIEGBASIS GILZE-RIJEN | 496 | Squadroncomplex | 0 | 35 | CLSK | CLSK | RVB-Z | 3515 | 725 |  |  | 0 | 0 | 1 | 0 | 0 | [5 empty] | In opdracht |  | < Vul hiernaast de juiste status en datum in.
900088173 | 81 | Mechanische luchtbehandeling | 662374 | Onderhoud luchtbehandelingskast met filterinstallatie 1j | Arbeidsomstandighedenbesluit: art. 6.2 / / | 1 | jaar | afmelding | onderhoud | 2019-12-16 | 1 | 50E03 | VLIEGBASIS GILZE-RIJEN | 496 | Squadroncomplex | 0 | 51 | CLSK | CLSK | RVB-Z | 3516 | 725 | [9 empty] | 0 | 0 | 1 | In opdracht |  | < Vul hiernaast de juiste status en datum in.
900088173 | 81 | Mechanische luchtbehandeling | 820598 | Vervangen filters 2, 3, 6, 12m | Arbeidsomstandighedenbesluit: art. 6.2 / / | 12 | maand | afvoerbewijs | inspectie | 2019-12-16 | 1 | 50E03 | VLIEGBASIS GILZE-RIJEN | 496 | Squadroncomplex | 0 | 51 | CLSK | CLSK | RVB-Z | 3516 | 725 | [11 empty] | 1 | In opdracht |  | < Vul hiernaast de juiste status en datum in.
900106962 | 1 | CV ketel | 659997 | PO stookinstallatie 1j | Bedrijfszekerheid | 1 | jaar | verklaring | onderhoud | 2016-11-07 | 1 | 50E03 | VLIEGBASIS GILZE-RIJEN | 496 | Squadroncomplex | 0 | 51 | CLSK | CLSK | RVB-Z | 3514 | 725 | [8 empty] | 0 | 0 | 1 | 0 | In opdracht |  | < Vul hiernaast de juiste status en datum in.
900116971 | 1 | CV ketel | 710509 | PO stookinstallatie 1j | Bedrijfszekerheid | 1 | jaar | verklaring | onderhoud | 2017-10-19 | 1 | 50E03 | VLIEGBASIS GILZE-RIJEN | 496 | Squadroncomplex | 0 | 51 | CLSK | CLSK | RVB-Z | 3514 | 725 | [7 empty] | 0 | 0 | 1 | 0 | 0 | In opdracht |  | < Vul hiernaast de juiste status en datum in.
900088177 | 81 | Mechanische luchtbehandeling | 662375 | Onderhoud luchtbehandelingskast met filterinstallatie 1j | Arbeidsomstandighedenbesluit: art. 6.2 / / | 1 | jaar | afmelding | onderhoud | 2017-11-27 | 1 | 50E03 | VLIEGBASIS GILZE-RIJEN | 496 | Squadroncomplex | 0 | 53 | CLSK | CLSK | RVB-Z | 3516 | 725 | [8 empty] | 0 | 0 | 1 | 0 | In opdracht |  | < Vul hiernaast de juiste status en datum in.
900088177 | 81 | Mechanische luchtbehandeling | 820599 | Vervangen filters 2, 3, 6, 12m | Arbeidsomstandighedenbesluit: art. 6.2 / / | 12 | maand | afvoerbewijs | inspectie | 2017-11-28 | 1 | 50E03 | VLIEGBASIS GILZE-RIJEN | 496 | Squadroncomplex | 0 | 53 | CLSK | CLSK | RVB-Z | 3516 | 725 | [10 empty] | 1 |  | In opdracht |  | < Vul hiernaast de juiste status en datum in.
900088178 | 81 | Mechanische luchtbehandeling | 662376 | Onderhoud luchtbehandelingskast met filterinstallatie 1j | Arbeidsomstandighedenbesluit: art. 6.2 / / | 1 | jaar | afmelding | onderhoud | 2017-11-27 | 1 | 50E03 | VLIEGBASIS GILZE-RIJEN | 496 | Squadroncomplex | 0 | 53 | CLSK | CLSK | RVB-Z | 3516 | 725 | [8 empty] | 0 | 0 | 1 | 0 | In opdracht |  | < Vul hiernaast de juiste status en datum in.
900088178 | 81 | Mechanische luchtbehandeling | 820600 | Vervangen filters 2, 3, 6, 12m | Arbeidsomstandighedenbesluit: art. 6.2 / / | 12 | maand | afvoerbewijs | inspectie | 2017-11-27 | 1 | 50E03 | VLIEGBASIS GILZE-RIJEN | 496 | Squadroncomplex | 0 | 53 | CLSK | CLSK | RVB-Z | 3516 | 725 | [10 empty] | 1 |  | In opdracht |  | < Vul hiernaast de juiste status en datum in.
900000932 | 4 | Luchtverhitter | 660641 | PO stookinstallatie 1j | Bedrijfszekerheid | 1 | jaar | verklaring | onderhoud | 2018-11-02 | 1 | 50E03 | VLIEGBASIS GILZE-RIJEN | 496 | Squadroncomplex | 0 | 60 | CLSK | CLSK | RVB-Z | 3351 | 725 | [8 empty] | 0 | 0 | 1 | 0 | In opdracht |  | < Vul hiernaast de juiste status en datum in.
900000933 | 4 | Luchtverhitter | 660642 | PO stookinstallatie 1j | Bedrijfszekerheid | 1 | jaar | verklaring | onderhoud | 2018-11-02 | 1 | 50E03 | VLIEGBASIS GILZE-RIJEN | 496 | Squadroncomplex | 0 | 60 | CLSK | CLSK | RVB-Z | 3351 | 725 | [8 empty] | 0 | 0 | 1 | 0 | In opdracht |  | < Vul hiernaast de juiste status en datum in.
900000934 | 4 | Luchtverhitter | 660643 | PO stookinstallatie 1j | Bedrijfszekerheid | 1 | jaar | verklaring | onderhoud | 2018-11-02 | 1 | 50E03 | VLIEGBASIS GILZE-RIJEN | 496 | Squadroncomplex | 0 | 60 | CLSK | CLSK | RVB-Z | 3351 | 725 | [8 empty] | 0 | 0 | 1 | 0 | In opdracht |  | < Vul hiernaast de juiste status en datum in.
900000935 | 4 | Luchtverhitter | 660644 | PO stookinstallatie 1j | Bedrijfszekerheid | 1 | jaar | verklaring | onderhoud | 2019-11-21 | 1 | 50E03 | VLIEGBASIS GILZE-RIJEN | 496 | Squadroncomplex | 0 | 60 | CLSK | CLSK | RVB-Z | 3351 | 725 | [8 empty] | 0 | 0 | 1 | 0 | In opdracht |  | < Vul hiernaast de juiste status en datum in.
900000936 | 4 | Luchtverhitter | 660645 | PO stookinstallatie 1j | Bedrijfszekerheid | 1 | jaar | verklaring | onderhoud | 2019-11-21 | 1 | 50E03 | VLIEGBASIS GILZE-RIJEN | 496 | Squadroncomplex | 0 | 60 | CLSK | CLSK | RVB-Z | 3351 | 725 | [8 empty] | 0 | 0 | 1 | 0 | In opdracht |  | < Vul hiernaast de juiste status en datum in.
900000937 | 4 | Luchtverhitter | 660646 | PO stookinstallatie 1j | Bedrijfszekerheid | 1 | jaar | verklaring | onderhoud | 2019-11-20 | 1 | 50E03 | VLIEGBASIS GILZE-RIJEN | 496 | Squadroncomplex | 0 | 60 | CLSK | CLSK | RVB-Z | 3351 | 725 | [8 empty] | 0 | 0 | 1 | 0 | In opdracht |  | < Vul hiernaast de juiste status en datum in.
900000938 | 4 | Luchtverhitter | 660647 | PO stookinstallatie 1j | Bedrijfszekerheid | 1 | jaar | verklaring | onderhoud | 2019-11-20 | 1 | 50E03 | VLIEGBASIS GILZE-RIJEN | 496 | Squadroncomplex | 0 | 61 | CLSK | CLSK | RVB-Z | 3351 | 725 | [8 empty] | 0 | 0 | 1 | 0 | In opdracht |  | < Vul hiernaast de juiste status en datum in.
900000939 | 4 | Luchtverhitter | 660648 | PO stookinstallatie 1j | Bedrijfszekerheid | 1 | jaar | verklaring | onderhoud | 2019-11-20 | 1 | 50E03 | VLIEGBASIS GILZE-RIJEN | 496 | Squadroncomplex | 0 | 61 | CLSK | CLSK | RVB-Z | 3351 | 725 | [8 empty] | 0 | 0 | 1 | 0 | In opdracht |  | < Vul hiernaast de juiste status en datum in.
900000940 | 4 | Luchtverhitter | 660649 | PO stookinstallatie 1j | Bedrijfszekerheid | 1 | jaar | verklaring | onderhoud | 2019-11-20 | 1 | 50E03 | VLIEGBASIS GILZE-RIJEN | 496 | Squadroncomplex | 0 | 61 | CLSK | CLSK | RVB-Z | 3351 | 725 | [8 empty] | 0 | 0 | 1 | 0 | In opdracht |  | < Vul hiernaast de juiste status en datum in.
900000941 | 4 | Luchtverhitter | 660650 | PO stookinstallatie 1j | Bedrijfszekerheid | 1 | jaar | verklaring | onderhoud | 2019-11-20 | 1 | 50E03 | VLIEGBASIS GILZE-RIJEN | 496 | Squadroncomplex | 0 | 61 | CLSK | CLSK | RVB-Z | 3351 | 725 | [8 empty] | 0 | 0 | 1 | 0 | In opdracht |  | < Vul hiernaast de juiste status en datum in.
900000942 | 4 | Luchtverhitter | 660651 | PO stookinstallatie 1j | Bedrijfszekerheid | 1 | jaar | verklaring | onderhoud | 2019-11-20 | 1 | 50E03 | VLIEGBASIS GILZE-RIJEN | 496 | Squadroncomplex | 0 | 61 | CLSK | CLSK | RVB-Z | 3351 | 725 | [8 empty] | 0 | 0 | 1 | 0 | In opdracht |  | < Vul hiernaast de juiste status en datum in.
900000943 | 4 | Luchtverhitter | 660652 | PO stookinstallatie 1j | Bedrijfszekerheid | 1 | jaar | verklaring | onderhoud | 2019-11-20 | 1 | 50E03 | VLIEGBASIS GILZE-RIJEN | 496 | Squadroncomplex | 0 | 61 | CLSK | CLSK | RVB-Z | 3351 | 725 | [8 empty] | 0 | 0 | 1 | 0 | In opdracht |  | < Vul hiernaast de juiste status en datum in.
900000944 | 4 | Luchtverhitter | 660653 | PO stookinstallatie 1j | Bedrijfszekerheid | 1 | jaar | verklaring | onderhoud | 2019-11-20 | 1 | 50E03 | VLIEGBASIS GILZE-RIJEN | 496 | Squadroncomplex | 0 | 62 | CLSK | CLSK | RVB-Z | 3351 | 725 | [8 empty] | 0 | 0 | 1 | 0 | In opdracht |  | < Vul hiernaast de juiste status en datum in.
900000945 | 4 | Luchtverhitter | 660654 | PO stookinstallatie 1j | Bedrijfszekerheid | 1 | jaar | verklaring | onderhoud | 2019-11-20 | 1 | 50E03 | VLIEGBASIS GILZE-RIJEN | 496 | Squadroncomplex | 0 | 62 | CLSK | CLSK | RVB-Z | 3351 | 725 | [8 empty] | 0 | 0 | 1 | 0 | In opdracht |  | < Vul hiernaast de juiste status en datum in.
900000946 | 4 | Luchtverhitter | 660655 | PO stookinstallatie 1j | Bedrijfszekerheid | 1 | jaar | verklaring | onderhoud | 2019-11-20 | 1 | 50E03 | VLIEGBASIS GILZE-RIJEN | 496 | Squadroncomplex | 0 | 62 | CLSK | CLSK | RVB-Z | 3351 | 725 | [8 empty] | 0 | 0 | 1 | 0 | In opdracht |  | < Vul hiernaast de juiste status en datum in.
900000947 | 4 | Luchtverhitter | 660656 | PO stookinstallatie 1j | Bedrijfszekerheid | 1 | jaar | verklaring | onderhoud | 2019-11-20 | 1 | 50E03 | VLIEGBASIS GILZE-RIJEN | 496 | Squadroncomplex | 0 | 62 | CLSK | CLSK | RVB-Z | 3351 | 725 | [8 empty] | 0 | 0 | 1 | 0 | In opdracht |  | < Vul hiernaast de juiste status en datum in.
900000948 | 4 | Luchtverhitter | 660657 | PO stookinstallatie 1j | Bedrijfszekerheid | 1 | jaar | verklaring | onderhoud | 2019-11-20 | 1 | 50E03 | VLIEGBASIS GILZE-RIJEN | 496 | Squadroncomplex | 0 | 62 | CLSK | CLSK | RVB-Z | 3351 | 725 | [8 empty] | 0 | 0 | 1 | 0 | In opdracht |  | < Vul hiernaast de juiste status en datum in.
900088174 | 81 | Mechanische luchtbehandeling | 662378 | Onderhoud luchtbehandelingskast met filterinstallatie 1j | Arbeidsomstandighedenbesluit: art. 6.2 / / | 1 | jaar | afmelding | onderhoud | 2019-12-16 | 1 | 50E03 | VLIEGBASIS GILZE-RIJEN | 496 | Squadroncomplex | 0 | 62 | CLSK | CLSK | RVB-Z | 3516 | 725 | [9 empty] | 0 | 0 | 1 | In opdracht |  | < Vul hiernaast de juiste status en datum in.
900088174 | 81 | Mechanische luchtbehandeling | 820602 | Vervangen filters 2, 3, 6, 12m | Arbeidsomstandighedenbesluit: art. 6.2 / / | 12 | maand | afvoerbewijs | inspectie | 2019-12-16 | 1 | 50E03 | VLIEGBASIS GILZE-RIJEN | 496 | Squadroncomplex | 0 | 62 | CLSK | CLSK | RVB-Z | 3516 | 725 | [11 empty] | 1 | In opdracht |  | < Vul hiernaast de juiste status en datum in.
900000949 | 4 | Luchtverhitter | 660658 | PO stookinstallatie 1j | Bedrijfszekerheid | 1 | jaar | verklaring | onderhoud | 2019-11-20 | 1 | 50E03 | VLIEGBASIS GILZE-RIJEN | 496 | Squadroncomplex | 0 | 63 | CLSK | CLSK | RVB-Z | 3351 | 725 | [8 empty] | 0 | 0 | 1 | 0 | In opdracht |  | < Vul hiernaast de juiste status en datum in.
900000950 | 4 | Luchtverhitter | 660659 | PO stookinstallatie 1j | Bedrijfszekerheid | 1 | jaar | verklaring | onderhoud | 2019-11-20 | 1 | 50E03 | VLIEGBASIS GILZE-RIJEN | 496 | Squadroncomplex | 0 | 63 | CLSK | CLSK | RVB-Z | 3351 | 725 | [8 empty] | 0 | 0 | 1 | 0 | In opdracht |  | < Vul hiernaast de juiste status en datum in.
900000951 | 4 | Luchtverhitter | 660660 | PO stookinstallatie 1j | Bedrijfszekerheid | 1 | jaar | verklaring | onderhoud | 2019-11-20 | 1 | 50E03 | VLIEGBASIS GILZE-RIJEN | 496 | Squadroncomplex | 0 | 63 | CLSK | CLSK | RVB-Z | 3351 | 725 | [8 empty] | 0 | 0 | 1 | 0 | In opdracht |  | < Vul hiernaast de juiste status en datum in.
900000952 | 4 | Luchtverhitter | 660661 | PO stookinstallatie 1j | Bedrijfszekerheid | 1 | jaar | verklaring | onderhoud | 2019-11-20 | 1 | 50E03 | VLIEGBASIS GILZE-RIJEN | 496 | Squadroncomplex | 0 | 63 | CLSK | CLSK | RVB-Z | 3351 | 725 | [8 empty] | 0 | 0 | 1 | 0 | In opdracht |  | < Vul hiernaast de juiste status en datum in.
900000953 | 4 | Luchtverhitter | 660662 | PO stookinstallatie 1j | Bedrijfszekerheid | 1 | jaar | verklaring | onderhoud | 2019-11-20 | 1 | 50E03 | VLIEGBASIS GILZE-RIJEN | 496 | Squadroncomplex | 0 | 63 | CLSK | CLSK | RVB-Z | 3351 | 725 | [8 empty] | 0 | 0 | 1 | 0 | In opdracht |  | < Vul hiernaast de juiste status en datum in.
900000954 | 4 | Luchtverhitter | 660663 | PO stookinstallatie 1j | Bedrijfszekerheid | 1 | jaar | verklaring | onderhoud | 2019-11-20 | 1 | 50E03 | VLIEGBASIS GILZE-RIJEN | 496 | Squadroncomplex | 0 | 63 | CLSK | CLSK | RVB-Z | 3351 | 725 | [8 empty] | 0 | 0 | 1 | 0 | In opdracht |  | < Vul hiernaast de juiste status en datum in.
900088172 | 81 | Mechanische luchtbehandeling | 662379 | Onderhoud luchtbehandelingskast met filterinstallatie 1j | Arbeidsomstandighedenbesluit: art. 6.2 / / | 1 | jaar | afmelding | onderhoud | 2017-11-29 | 1 | 50E03 | VLIEGBASIS GILZE-RIJEN | 496 | Squadroncomplex | 0 | 65 | CLSK | CLSK | RVB-Z | 3516 | 725 | [8 empty] | 0 | 0 | 1 | 0 | In opdracht |  | < Vul hiernaast de juiste status en datum in.
900088172 | 81 | Mechanische luchtbehandeling | 820603 | Vervangen filters 2, 3, 6, 12m | Arbeidsomstandighedenbesluit: art. 6.2 / / | 12 | maand | afvoerbewijs | inspectie | 2017-11-29 | 1 | 50E03 | VLIEGBASIS GILZE-RIJEN | 496 | Squadroncomplex | 0 | 65 | CLSK | CLSK | RVB-Z | 3516 | 725 | [10 empty] | 1 |  | In opdracht |  | < Vul hiernaast de juiste status en datum in.
900088171 | 81 | Mechanische luchtbehandeling | 662377 | Onderhoud luchtbehandelingskast met filterinstallatie 1j | Arbeidsomstandighedenbesluit: art. 6.2 / / | 1 | jaar | afmelding | onderhoud | 2019-12-16 | 1 | 50E03 | VLIEGBASIS GILZE-RIJEN | 496 | Squadroncomplex | 0 | 60A | CLSK | CLSK | RVB-Z | 3516 | 725 | [9 empty] | 0 | 0 | 1 | In opdracht |  | < Vul hiernaast de juiste status en datum in.
900088171 | 81 | Mechanische luchtbehandeling | 820601 | Vervangen filters 2, 3, 6, 12m | Arbeidsomstandighedenbesluit: art. 6.2 / / | 12 | maand | afvoerbewijs | inspectie | 2019-12-16 | 1 | 50E03 | VLIEGBASIS GILZE-RIJEN | 496 | Squadroncomplex | 0 | 60A | CLSK | CLSK | RVB-Z | 3516 | 725 | [11 empty] | 1 | In opdracht |  | < Vul hiernaast de juiste status en datum in.
900078586 | 20 | Koelinstallatie lokaal | 738112 | Techn. staat koelinst. < 5 ton CO2 comfortkoeling 1j NW per 01-01-2016 | Besluit gefluoreerde broeikasgassen: art. 4 / Verordening (EU) 517/2014: art 3, zorgplicht / | 1 | jaar | rapport | controle/preventief onderh. | 2019-05-14 | 1 | 50E03 | VLIEGBASIS GILZE-RIJEN | 496 | Squadroncomplex | 0 | 61A | CLSK | CLSK | RVB-Z | 3515 | 725 |  |  | 0 | 0 | 1 | 0 | 0 | [5 empty] | In opdracht |  | < Vul hiernaast de juiste status en datum in.
900078587 | 20 | Koelinstallatie lokaal | 738113 | Techn. staat koelinst. < 5 ton CO2 comfortkoeling 1j NW per 01-01-2016 | Besluit gefluoreerde broeikasgassen: art. 4 / Verordening (EU) 517/2014: art 3, zorgplicht / | 1 | jaar | rapport | controle/preventief onderh. | 2019-05-14 | 1 | 50E03 | VLIEGBASIS GILZE-RIJEN | 496 | Squadroncomplex | 0 | 61C | CLSK | CLSK | RVB-Z | 3515 | 725 |  |  | 0 | 0 | 1 | 0 | 0 | [5 empty] | In opdracht |  | < Vul hiernaast de juiste status en datum in.
900078588 | 20 | Koelinstallatie lokaal | 738114 | Techn. staat koelinst. < 5 ton CO2 comfortkoeling 1j NW per 01-01-2016 | Besluit gefluoreerde broeikasgassen: art. 4 / Verordening (EU) 517/2014: art 3, zorgplicht / | 1 | jaar | rapport | controle/preventief onderh. | 2019-05-14 | 1 | 50E03 | VLIEGBASIS GILZE-RIJEN | 496 | Squadroncomplex | 0 | 61D | CLSK | CLSK | RVB-Z | 3515 | 725 |  |  | 0 | 0 | 1 | 0 | 0 | [5 empty] | In opdracht |  | < Vul hiernaast de juiste status en datum in.
900122733 | 81 | Mechanische luchtbehandeling | 732267 | Onderhoud luchtbehandelingskast 1j | Arbeidsomstandighedenbesluit: art. 6.2 / / | 1 | jaar | afmelding | onderhoud | 2018-02-07 | 1 | 50E03 | VLIEGBASIS GILZE-RIJEN | 496 | Squadroncomplex | 1 | 127 | CLSK | CLSK | RVB-Z | 3516 | 725 | 0 | 1 | 0 | 0 | [8 empty] | In opdracht |  | < Vul hiernaast de juiste status en datum in.
900088063 | 81 | Mechanische luchtbehandeling | 662380 | Onderhoud luchtbehandelingskast met filterinstallatie 1j | Arbeidsomstandighedenbesluit: art. 6.2 / / | 1 | jaar | afmelding | onderhoud | 2018-03-15 | 1 | 50E03 | VLIEGBASIS GILZE-RIJEN | 496 | Squadroncomplex | 1 | 128 | CLSK | CLSK | RVB-Z | 3516 | 725 | 0 | 0 | 1 | 0 | 0 | [7 empty] | In opdracht |  | < Vul hiernaast de juiste status en datum in.
900088063 | 81 | Mechanische luchtbehandeling | 820604 | Vervangen filters 2, 3, 6, 12m | Arbeidsomstandighedenbesluit: art. 6.2 / / | 12 | maand | afvoerbewijs | inspectie | 2018-03-15 | 1 | 50E03 | VLIEGBASIS GILZE-RIJEN | 496 | Squadroncomplex | 1 | 128 | CLSK | CLSK | RVB-Z | 3516 | 725 |  |  | 1 | [9 empty] | In opdracht |  | < Vul hiernaast de juiste status en datum in.
900122734 | 81 | Mechanische luchtbehandeling | 732268 | Onderhoud luchtbehandelingskast 1j | Arbeidsomstandighedenbesluit: art. 6.2 / / | 1 | jaar | afmelding | onderhoud | 2018-02-07 | 1 | 50E03 | VLIEGBASIS GILZE-RIJEN | 496 | Squadroncomplex | 1 | 128 | CLSK | CLSK | RVB-Z | 3516 | 725 | 0 | 1 | 0 | 0 | [8 empty] | In opdracht |  | < Vul hiernaast de juiste status en datum in.
900079063 | 20 | Koelinstallatie lokaal | 738115 | Techn. staat koelinst. < 5 ton CO2 comfortkoeling 1j NW per 01-01-2016 | Besluit gefluoreerde broeikasgassen: art. 4 / Verordening (EU) 517/2014: art 3, zorgplicht / | 1 | jaar | rapport | controle/preventief onderh. | 2016-11-17 | 1 | 50E03 | VLIEGBASIS GILZE-RIJEN | 500 | Shelter ALVB | 0 | 008 | CLSK | CLSK | RVB-Z | 3515 | 725 | [8 empty] | 0 | 0 | 1 | 0 | In opdracht |  | < Vul hiernaast de juiste status en datum in.
900096815 | 20 | Koelinstallatie lokaal | 736460 | Controle lekdichtheid en techn.staat comfortkoeling 3, 6, 12 of 24m NIEUW vanaf 01-01-2016 | Verordening (EU) 517/2014: art 3, zorgplicht / Verordening (EU) 517/2014: art. 4, 5 en 6 / | 12 | maand | rapport en aant. in logboek | inspectie en onderhoud | 2019-05-13 | 1 | 50E03 | VLIEGBASIS GILZE-RIJEN | 500 | Shelter ALVB | 0 | 016 | CLSK | CLSK | RVB-Z | 3515 | 725 |  |  |  |  | 1 | [7 empty] | In opdracht |  | < Vul hiernaast de juiste status en datum in.
900107904 | 81 | Mechanische luchtbehandeling | 662381 | Onderhoud luchtbehandelingskast met filterinstallatie 1j | Arbeidsomstandighedenbesluit: art. 6.2 / / | 1 | jaar | afmelding | onderhoud | 2018-03-14 | 1 | 50E03 | VLIEGBASIS GILZE-RIJEN | 500 | Shelter ALVB | 0 | 026 | CLSK | CLSK | RVB-Z | 3516 | 725 | 0 | 0 | 1 | 0 | 0 | [7 empty] | In opdracht |  | < Vul hiernaast de juiste status en datum in.
900107904 | 81 | Mechanische luchtbehandeling | 820605 | Vervangen filters 2, 3, 6, 12m | Arbeidsomstandighedenbesluit: art. 6.2 / / | 12 | maand | afvoerbewijs | inspectie | 2018-03-14 | 1 | 50E03 | VLIEGBASIS GILZE-RIJEN | 500 | Shelter ALVB | 0 | 026 | CLSK | CLSK | RVB-Z | 3516 | 725 |  |  | 1 | [9 empty] | In opdracht |  | < Vul hiernaast de juiste status en datum in.
900079064 | 20 | Koelinstallatie lokaal | 736461 | Controle lekdichtheid en techn.staat comfortkoeling 3, 6, 12 of 24m NIEUW vanaf 01-01-2016 | Verordening (EU) 517/2014: art 3, zorgplicht / Verordening (EU) 517/2014: art. 4, 5 en 6 / | 12 | maand | rapport en aant. in logboek | inspectie en onderhoud | 2019-05-13 | 1 | 50E03 | VLIEGBASIS GILZE-RIJEN | 501 | Shelter CIS | 0 | 11 | CLSK | CLSK | RVB-Z | 3515 | 725 |  |  |  |  | 1 | [7 empty] | In opdracht |  | < Vul hiernaast de juiste status en datum in.
900116099 | 81 | Mechanische luchtbehandeling | 707834 | Onderhoud luchtbehandelingskast met filterinstallatie 1j | Arbeidsomstandighedenbesluit: art. 6.2 / / | 1 | jaar | afmelding | onderhoud | 2020-01-08 | 1 | 50E03 | VLIEGBASIS GILZE-RIJEN | 501 | Shelter CIS | 0 | 13 | CLSK | CLSK | RVB-Z | 3516 | 725 | 1 | 0 | 0 | [9 empty] | In opdracht |  | < Vul hiernaast de juiste status en datum in.
900116099 | 81 | Mechanische luchtbehandeling | 820606 | Vervangen filters 2, 3, 6, 12m | Arbeidsomstandighedenbesluit: art. 6.2 / / | 12 | maand | afvoerbewijs | inspectie | 2020-01-08 | 1 | 50E03 | VLIEGBASIS GILZE-RIJEN | 501 | Shelter CIS | 0 | 13 | CLSK | CLSK | RVB-Z | 3516 | 725 | 1 | [11 empty] | In opdracht |  | < Vul hiernaast de juiste status en datum in.
900113879 | 20 | Koelinstallatie lokaal | 738116 | Techn. staat koelinst. < 5 ton CO2 comfortkoeling 1j NW per 01-01-2016 | Besluit gefluoreerde broeikasgassen: art. 4 / Verordening (EU) 517/2014: art 3, zorgplicht / | 1 | jaar | rapport | controle/preventief onderh. | 2019-05-13 | 1 | 50E03 | VLIEGBASIS GILZE-RIJEN | 501 | Shelter CIS | 0 | 09A | CLSK | CLSK | RVB-Z | 3515 | 725 |  |  | 0 | 0 | 1 | 0 | 0 | [5 empty] | In opdracht |  | < Vul hiernaast de juiste status en datum in.
900048085 | 20 | Koelinstallatie lokaal | 738117 | Techn. staat koelinst. < 5 ton CO2 comfortkoeling 1j NW per 01-01-2016 | Besluit gefluoreerde broeikasgassen: art. 4 / Verordening (EU) 517/2014: art 3, zorgplicht / | 1 | jaar | rapport | controle/preventief onderh. | 2018-06-21 | 1 | 50E03 | VLIEGBASIS GILZE-RIJEN | 501 | Shelter CIS | 1 | 15 | CLSK | CLSK | RVB-Z | 3515 | 725 |  |  |  | 0 | 0 | 1 | 0 | 0 |  |  |  |  | In opdracht |  | < Vul hiernaast de juiste status en datum in.
900107093 | 81 | Mechanische luchtbehandeling | 662382 | Onderhoud luchtbehandelingskast met filterinstallatie 1j | Arbeidsomstandighedenbesluit: art. 6.2 / / | 1 | jaar | afmelding | onderhoud | 2012-09-12 | 1 | 50E03 | VLIEGBASIS GILZE-RIJEN | 502 | Shelter SPBF | 0 | 12 | CLSK | CLSK | RVB-Z | 3516 | 725 | [6 empty] | 0 | 0 | 1 | 0 | 0 |  | In opdracht |  | < Vul hiernaast de juiste status en datum in.
900107093 | 81 | Mechanische luchtbehandeling | 820607 | Vervangen filters 2, 3, 6, 12m | Arbeidsomstandighedenbesluit: art. 6.2 / / | 12 | maand | afvoerbewijs | inspectie | 2012-09-12 | 1 | 50E03 | VLIEGBASIS GILZE-RIJEN | 502 | Shelter SPBF | 0 | 12 | CLSK | CLSK | RVB-Z | 3516 | 725 | [8 empty] | 1 |  |  |  | In opdracht |  | < Vul hiernaast de juiste status en datum in.
900104992 | 81 | Mechanische luchtbehandeling | 662385 | Onderhoud luchtbehandelingskast met filterinstallatie 1j | Arbeidsomstandighedenbesluit: art. 6.2 / / | 1 | jaar | afmelding | onderhoud | 2017-08-01 | 1 | 50E03 | VLIEGBASIS GILZE-RIJEN | 513 | Vliegtuigshelter | 0 | 1 | CLSK | CLSK | RVB-Z | 3516 | 725 | [5 empty] | 0 | 0 | 1 | 0 | 0 |  |  | In opdracht |  | < Vul hiernaast de juiste status en datum in.
900104992 | 81 | Mechanische luchtbehandeling | 820608 | Vervangen filters 2, 3, 6, 12m | Arbeidsomstandighedenbesluit: art. 6.2 / / | 12 | maand | afvoerbewijs | inspectie | 2017-08-01 | 1 | 50E03 | VLIEGBASIS GILZE-RIJEN | 513 | Vliegtuigshelter | 0 | 1 | CLSK | CLSK | RVB-Z | 3516 | 725 | [7 empty] | 1 |  |  |  |  | In opdracht |  | < Vul hiernaast de juiste status en datum in.
900104997 | 81 | Mechanische luchtbehandeling | 662386 | Onderhoud luchtbehandelingskast met filterinstallatie 1j | Arbeidsomstandighedenbesluit: art. 6.2 / / | 1 | jaar | afmelding | onderhoud | 2017-08-01 | 1 | 50E03 | VLIEGBASIS GILZE-RIJEN | 515 | Vliegtuigshelter | 0 | 1 | CLSK | CLSK | RVB-Z | 3516 | 725 | [5 empty] | 0 | 0 | 1 | 0 | 0 |  |  | In opdracht |  | < Vul hiernaast de juiste status en datum in.
900104997 | 81 | Mechanische luchtbehandeling | 820609 | Vervangen filters 2, 3, 6, 12m | Arbeidsomstandighedenbesluit: art. 6.2 / / | 12 | maand | afvoerbewijs | inspectie | 2017-08-01 | 1 | 50E03 | VLIEGBASIS GILZE-RIJEN | 515 | Vliegtuigshelter | 0 | 1 | CLSK | CLSK | RVB-Z | 3516 | 725 | [7 empty] | 1 |  |  |  |  | In opdracht |  | < Vul hiernaast de juiste status en datum in.
900104998 | 81 | Mechanische luchtbehandeling | 662387 | Onderhoud luchtbehandelingskast met filterinstallatie 1j | Arbeidsomstandighedenbesluit: art. 6.2 / / | 1 | jaar | afmelding | onderhoud | 2017-08-01 | 1 | 50E03 | VLIEGBASIS GILZE-RIJEN | 517 | Shelter Vliegtuigen | 0 | 1 | CLSK | CLSK | RVB-Z | 3516 | 725 | [5 empty] | 0 | 0 | 1 | 0 | 0 |  |  | In opdracht |  | < Vul hiernaast de juiste status en datum in.
900104998 | 81 | Mechanische luchtbehandeling | 820610 | Vervangen filters 2, 3, 6, 12m | Arbeidsomstandighedenbesluit: art. 6.2 / / | 12 | maand | afvoerbewijs | inspectie | 2017-08-01 | 1 | 50E03 | VLIEGBASIS GILZE-RIJEN | 517 | Shelter Vliegtuigen | 0 | 1 | CLSK | CLSK | RVB-Z | 3516 | 725 | [7 empty] | 1 |  |  |  |  | In opdracht |  | < Vul hiernaast de juiste status en datum in.
900104999 | 81 | Mechanische luchtbehandeling | 662388 | Onderhoud luchtbehandelingskast met filterinstallatie 1j | Arbeidsomstandighedenbesluit: art. 6.2 / / | 1 | jaar | afmelding | onderhoud | 2017-08-01 | 1 | 50E03 | VLIEGBASIS GILZE-RIJEN | 518 | Shelter Vliegtuigen | 0 | 1 | CLSK | CLSK | RVB-Z | 3516 | 725 | [5 empty] | 0 | 0 | 1 | 0 | 0 |  |  | In opdracht |  | < Vul hiernaast de juiste status en datum in.
900104999 | 81 | Mechanische luchtbehandeling | 820611 | Vervangen filters 2, 3, 6, 12m | Arbeidsomstandighedenbesluit: art. 6.2 / / | 12 | maand | afvoerbewijs | inspectie | 2017-08-01 | 1 | 50E03 | VLIEGBASIS GILZE-RIJEN | 518 | Shelter Vliegtuigen | 0 | 1 | CLSK | CLSK | RVB-Z | 3516 | 725 | [7 empty] | 1 |  |  |  |  | In opdracht |  | < Vul hiernaast de juiste status en datum in.
900105000 | 81 | Mechanische luchtbehandeling | 662389 | Onderhoud luchtbehandelingskast met filterinstallatie 1j | Arbeidsomstandighedenbesluit: art. 6.2 / / | 1 | jaar | afmelding | onderhoud | 2017-08-01 | 1 | 50E03 | VLIEGBASIS GILZE-RIJEN | 520 | Shelter Vliegtuigen | 0 | 1 | CLSK | CLSK | RVB-Z | 3516 | 725 | [5 empty] | 0 | 0 | 1 | 0 | 0 |  |  | In opdracht |  | < Vul hiernaast de juiste status en datum in.
900105000 | 81 | Mechanische luchtbehandeling | 820612 | Vervangen filters 2, 3, 6, 12m | Arbeidsomstandighedenbesluit: art. 6.2 / / | 12 | maand | afvoerbewijs | inspectie | 2017-08-01 | 1 | 50E03 | VLIEGBASIS GILZE-RIJEN | 520 | Shelter Vliegtuigen | 0 | 1 | CLSK | CLSK | RVB-Z | 3516 | 725 | [7 empty] | 1 |  |  |  |  | In opdracht |  | < Vul hiernaast de juiste status en datum in.
900051863 | 20 | Koelinstallatie lokaal | 738120 | Techn. staat koelinst. < 5 ton CO2 comfortkoeling 1j NW per 01-01-2016 | Besluit gefluoreerde broeikasgassen: art. 4 / Verordening (EU) 517/2014: art 3, zorgplicht / | 1 | jaar | rapport | controle/preventief onderh. | 2019-05-13 | 1 | 50E03 | VLIEGBASIS GILZE-RIJEN | 602 | Bunker SOF | 0 | 4 | CLSK | CLSK | RVB-Z | 3515 | 725 |  |  | 0 | 0 | 1 | 0 | 0 | [5 empty] | In opdracht |  | < Vul hiernaast de juiste status en datum in.
900110227 | 20 | Koelinstallatie lokaal | 736462 | Controle lekdichtheid en techn.staat comfortkoeling 3, 6, 12 of 24m NIEUW vanaf 01-01-2016 | Verordening (EU) 517/2014: art 3, zorgplicht / Verordening (EU) 517/2014: art. 4, 5 en 6 / | 12 | maand | rapport en aant. in logboek | inspectie en onderhoud | 2019-05-13 | 1 | 50E03 | VLIEGBASIS GILZE-RIJEN | 602 | Bunker SOF | 0 | 6 | CLSK | CLSK | RVB-Z | 3515 | 725 |  |  |  |  | 1 | [7 empty] | In opdracht |  | < Vul hiernaast de juiste status en datum in.
900000955 | 1 | CV ketel | 609035 | PI niet gasgestookte installatie 24m | Activiteitenregeling: art. 3.7m | 24 | maand | verklaring | inspectie | 2017-05-31 | 1 | 50E03 | VLIEGBASIS GILZE-RIJEN | 602 | Bunker SOF | 0 | 18 | CLSK | CLSK | RVB-Z | 3514 | 725 |  |  |  |  | 1 | [7 empty] | In opdracht |  | < Vul hiernaast de juiste status en datum in.
900000955 | 1 | CV ketel | 659998 | PO stookinstallatie 1j | Bedrijfszekerheid | 1 | jaar | verklaring | onderhoud | 2017-11-01 | 1 | 50E03 | VLIEGBASIS GILZE-RIJEN | 602 | Bunker SOF | 0 | 18 | CLSK | CLSK | RVB-Z | 3514 | 725 | [8 empty] | 0 | 0 | 1 | 0 | In opdracht |  | < Vul hiernaast de juiste status en datum in.
900079066 | 20 | Koelinstallatie lokaal | 738118 | Techn. staat koelinst. < 5 ton CO2 comfortkoeling 1j NW per 01-01-2016 | Besluit gefluoreerde broeikasgassen: art. 4 / Verordening (EU) 517/2014: art 3, zorgplicht / | 1 | jaar | rapport | controle/preventief onderh. | 2019-05-13 | 1 | 50E03 | VLIEGBASIS GILZE-RIJEN | 602 | Bunker SOF | 0 | 19 | CLSK | CLSK | RVB-Z | 3515 | 725 |  |  | 0 | 0 | 1 | 0 | 0 | [5 empty] | In opdracht |  | < Vul hiernaast de juiste status en datum in.
900088054 | 81 | Mechanische luchtbehandeling | 662390 | Onderhoud luchtbehandelingskast met filterinstallatie 1j | Arbeidsomstandighedenbesluit: art. 6.2 / / | 1 | jaar | afmelding | onderhoud | 2018-02-02 | 1 | 50E03 | VLIEGBASIS GILZE-RIJEN | 602 | Bunker SOF | 0 | 19 | CLSK | CLSK | RVB-Z | 3516 | 725 | 0 | 1 | 0 | 0 | [8 empty] | In opdracht |  | < Vul hiernaast de juiste status en datum in.
900088054 | 81 | Mechanische luchtbehandeling | 820613 | Vervangen filters 2, 3, 6, 12m | Arbeidsomstandighedenbesluit: art. 6.2 / / | 12 | maand | afvoerbewijs | inspectie | 2018-02-02 | 1 | 50E03 | VLIEGBASIS GILZE-RIJEN | 602 | Bunker SOF | 0 | 19 | CLSK | CLSK | RVB-Z | 3516 | 725 |  | 1 | [10 empty] | In opdracht |  | < Vul hiernaast de juiste status en datum in.
900088055 | 81 | Mechanische luchtbehandeling | 662391 | Onderhoud luchtbehandelingskast met filterinstallatie 1j | Arbeidsomstandighedenbesluit: art. 6.2 / / | 1 | jaar | afmelding | onderhoud | 2018-02-02 | 1 | 50E03 | VLIEGBASIS GILZE-RIJEN | 602 | Bunker SOF | 0 | 19 | CLSK | CLSK | RVB-Z | 3516 | 725 | 0 | 1 | 0 | 0 | [8 empty] | In opdracht |  | < Vul hiernaast de juiste status en datum in.
900088055 | 81 | Mechanische luchtbehandeling | 820614 | Vervangen filters 2, 3, 6, 12m | Arbeidsomstandighedenbesluit: art. 6.2 / / | 12 | maand | afvoerbewijs | inspectie | 2018-02-02 | 1 | 50E03 | VLIEGBASIS GILZE-RIJEN | 602 | Bunker SOF | 0 | 19 | CLSK | CLSK | RVB-Z | 3516 | 725 |  | 1 | [10 empty] | In opdracht |  | < Vul hiernaast de juiste status en datum in.
900088047 | 20 | Koelinstallatie lokaal | 738119 | Techn. staat koelinst. < 5 ton CO2 comfortkoeling 1j NW per 01-01-2016 | Besluit gefluoreerde broeikasgassen: art. 4 / Verordening (EU) 517/2014: art 3, zorgplicht / | 1 | jaar | rapport | controle/preventief onderh. | 2018-06-19 | 1 | 50E03 | VLIEGBASIS GILZE-RIJEN | 602 | Bunker SOF | 0 | 20 | CLSK | CLSK | RVB-Z | 3515 | 725 |  |  |  | 0 | 0 | 1 | 0 | 0 |  |  |  |  | In opdracht |  | < Vul hiernaast de juiste status en datum in.
900107340 | 81 | Mechanische luchtbehandeling | 661793 | Onderhoud luchtbehandelingskast 1j | Arbeidsomstandighedenbesluit: art. 6.2 / / | 1 | jaar | afmelding | onderhoud | 2012-09-10 | 1 | 50E03 | VLIEGBASIS GILZE-RIJEN | 610 | Vliegtuigshelter | 0 | 01 | CLSK | CLSK | RVB-Z | 3516 | 725 | [6 empty] | 0 | 0 | 1 | 0 | 0 |  | In opdracht |  | < Vul hiernaast de juiste status en datum in.
900086003 | 81 | Mechanische luchtbehandeling | 662393 | Onderhoud luchtbehandelingskast met filterinstallatie 1j | Arbeidsomstandighedenbesluit: art. 6.2 / / | 1 | jaar | afmelding | onderhoud | 2017-08-02 | 1 | 50E03 | VLIEGBASIS GILZE-RIJEN | 621 | Vliegtuigshelter | 0 | 01 | CLSK | CLSK | RVB-Z | 3516 | 725 | [5 empty] | 0 | 0 | 1 | 0 | 0 |  |  | In opdracht |  | < Vul hiernaast de juiste status en datum in.
900086003 | 81 | Mechanische luchtbehandeling | 820615 | Vervangen filters 2, 3, 6, 12m | Arbeidsomstandighedenbesluit: art. 6.2 / / | 12 | maand | afvoerbewijs | inspectie | 2018-02-05 | 1 | 50E03 | VLIEGBASIS GILZE-RIJEN | 621 | Vliegtuigshelter | 0 | 01 | CLSK | CLSK | RVB-Z | 3516 | 725 |  | 1 | [10 empty] | In opdracht |  | < Vul hiernaast de juiste status en datum in.
900086004 | 81 | Mechanische luchtbehandeling | 662394 | Onderhoud luchtbehandelingskast met filterinstallatie 1j | Arbeidsomstandighedenbesluit: art. 6.2 / / | 1 | jaar | afmelding | onderhoud | 2017-08-01 | 1 | 50E03 | VLIEGBASIS GILZE-RIJEN | 623 | Vliegtuigshelter | 0 | 01 | CLSK | CLSK | RVB-Z | 3516 | 725 | [5 empty] | 0 | 0 | 1 | 0 | 0 |  |  | In opdracht |  | < Vul hiernaast de juiste status en datum in.
900086004 | 81 | Mechanische luchtbehandeling | 820616 | Vervangen filters 2, 3, 6, 12m | Arbeidsomstandighedenbesluit: art. 6.2 / / | 12 | maand | afvoerbewijs | inspectie | 2018-02-05 | 1 | 50E03 | VLIEGBASIS GILZE-RIJEN | 623 | Vliegtuigshelter | 0 | 01 | CLSK | CLSK | RVB-Z | 3516 | 725 |  | 1 | [10 empty] | In opdracht |  | < Vul hiernaast de juiste status en datum in.
900113054 | 81 | Mechanische luchtbehandeling | 668617 | Onderhoud luchtbehandelingskast met filterinstallatie 1j | Arbeidsomstandighedenbesluit: art. 6.2 / / | 1 | jaar | afmelding | onderhoud | 2017-08-02 | 1 | 50E03 | VLIEGBASIS GILZE-RIJEN | 626 | Vliegtuigshelter | 0 | 01 | CLSK | CLSK | RVB-Z | 3516 | 725 | [5 empty] | 0 | 0 | 1 | 0 | 0 |  |  | In opdracht |  | < Vul hiernaast de juiste status en datum in.
900113054 | 81 | Mechanische luchtbehandeling | 820617 | Vervangen filters 2, 3, 6, 12m | Arbeidsomstandighedenbesluit: art. 6.2 / / | 12 | maand | afvoerbewijs | inspectie | 2017-08-02 | 1 | 50E03 | VLIEGBASIS GILZE-RIJEN | 626 | Vliegtuigshelter | 0 | 01 | CLSK | CLSK | RVB-Z | 3516 | 725 | [7 empty] | 1 |  |  |  |  | In opdracht |  | < Vul hiernaast de juiste status en datum in.
900113055 | 81 | Mechanische luchtbehandeling | 668618 | Onderhoud luchtbehandelingskast met filterinstallatie 1j | Arbeidsomstandighedenbesluit: art. 6.2 / / | 1 | jaar | afmelding | onderhoud | 2017-08-02 | 1 | 50E03 | VLIEGBASIS GILZE-RIJEN | 626 | Vliegtuigshelter | 0 | 01 | CLSK | CLSK | RVB-Z | 3516 | 725 | [5 empty] | 0 | 0 | 1 | 0 | 0 |  |  | In opdracht |  | < Vul hiernaast de juiste status en datum in.
900113055 | 81 | Mechanische luchtbehandeling | 820618 | Vervangen filters 2, 3, 6, 12m | Arbeidsomstandighedenbesluit: art. 6.2 / / | 12 | maand | afvoerbewijs | inspectie | 2017-08-02 | 1 | 50E03 | VLIEGBASIS GILZE-RIJEN | 626 | Vliegtuigshelter | 0 | 01 | CLSK | CLSK | RVB-Z | 3516 | 725 | [7 empty] | 1 |  |  |  |  | In opdracht |  | < Vul hiernaast de juiste status en datum in.
900133679 | 1 | CV ketel | 812071 | PO stookinstallatie 1j | Bedrijfszekerheid | 1 | jaar | verklaring | onderhoud |  | 1 | 50E03 | VLIEGBASIS GILZE-RIJEN | 703 | Hangar SKHV | 0 | 12 | CLSK | CLSK | RVB-Z | 3514 | 725 | [9 empty] | 0 | 0 | 1 | In opdracht |  | < Vul hiernaast de juiste status en datum in.
900107444 | 4 | Luchtverhitter | 660664 | PO stookinstallatie 1j | Bedrijfszekerheid | 1 | jaar | verklaring | onderhoud | 2019-12-17 | 1 | 50E03 | VLIEGBASIS GILZE-RIJEN | 703 | Hangar SKHV | 0 | 22 | CLSK | CLSK | RVB-Z | 3351 | 725 | [9 empty] | 0 | 0 | 1 | In opdracht |  | < Vul hiernaast de juiste status en datum in.
900107445 | 4 | Luchtverhitter | 660665 | PO stookinstallatie 1j | Bedrijfszekerheid | 1 | jaar | verklaring | onderhoud | 2019-11-26 | 1 | 50E03 | VLIEGBASIS GILZE-RIJEN | 703 | Hangar SKHV | 0 | 22 | CLSK | CLSK | RVB-Z | 3351 | 725 | [8 empty] | 0 | 0 | 1 | 0 | In opdracht |  | < Vul hiernaast de juiste status en datum in.
900107446 | 4 | Luchtverhitter | 660666 | PO stookinstallatie 1j | Bedrijfszekerheid | 1 | jaar | verklaring | onderhoud | 2019-12-17 | 1 | 50E03 | VLIEGBASIS GILZE-RIJEN | 703 | Hangar SKHV | 0 | 22 | CLSK | CLSK | RVB-Z | 3351 | 725 | [9 empty] | 0 | 0 | 1 | In opdracht |  | < Vul hiernaast de juiste status en datum in.
900107447 | 4 | Luchtverhitter | 660667 | PO stookinstallatie 1j | Bedrijfszekerheid | 1 | jaar | verklaring | onderhoud | 2018-10-10 | 1 | 50E03 | VLIEGBASIS GILZE-RIJEN | 703 | Hangar SKHV | 0 | 22 | CLSK | CLSK | RVB-Z | 3351 | 725 | [7 empty] | 0 | 0 | 1 | 0 | 0 | In opdracht |  | < Vul hiernaast de juiste status en datum in.
900107428 | 81 | Mechanische luchtbehandeling | 662395 | Onderhoud luchtbehandelingskast met filterinstallatie 1j | Arbeidsomstandighedenbesluit: art. 6.2 / / | 1 | jaar | afmelding | onderhoud | 2020-01-06 | 1 | 50E03 | VLIEGBASIS GILZE-RIJEN | 712 | Kantoor CIS , LVL | 0 | 32 | CLSK | CLSK | RVB-Z | 3516 | 725 | 1 | 0 | 0 | [9 empty] | In opdracht |  | < Vul hiernaast de juiste status en datum in.
900107428 | 81 | Mechanische luchtbehandeling | 819503 | Vervangen filters 2, 3, 6, 12m | Arbeidsomstandighedenbesluit: art. 6.2 / / | 12 | maand | afvoerbewijs | inspectie | 2020-01-06 | 1 | 50E03 | VLIEGBASIS GILZE-RIJEN | 712 | Kantoor CIS , LVL | 0 | 32 | CLSK | CLSK | RVB-Z | 3516 | 725 | 1 | [11 empty] | In opdracht |  | < Vul hiernaast de juiste status en datum in.
900107432 | 81 | Mechanische luchtbehandeling | 662396 | Onderhoud luchtbehandelingskast met filterinstallatie 1j | Arbeidsomstandighedenbesluit: art. 6.2 / / | 1 | jaar | afmelding | onderhoud | 2020-01-06 | 1 | 50E03 | VLIEGBASIS GILZE-RIJEN | 712 | Kantoor CIS , LVL | 1 | 105 | CLSK | CLSK | RVB-Z | 3516 | 725 | 1 | 0 | 0 | [9 empty] | In opdracht |  | < Vul hiernaast de juiste status en datum in.
900107432 | 81 | Mechanische luchtbehandeling | 820619 | Vervangen filters 2, 3, 6, 12m | Arbeidsomstandighedenbesluit: art. 6.2 / / | 12 | maand | afvoerbewijs | inspectie | 2020-01-06 | 1 | 50E03 | VLIEGBASIS GILZE-RIJEN | 712 | Kantoor CIS , LVL | 1 | 105 | CLSK | CLSK | RVB-Z | 3516 | 725 | 1 | [11 empty] | In opdracht |  | < Vul hiernaast de juiste status en datum in.
900107431 | 81 | Mechanische luchtbehandeling | 662397 | Onderhoud luchtbehandelingskast met filterinstallatie 1j | Arbeidsomstandighedenbesluit: art. 6.2 / / | 1 | jaar | afmelding | onderhoud | 2018-01-26 | 1 | 50E03 | VLIEGBASIS GILZE-RIJEN | 712 | Kantoor CIS , LVL | 1 | 117 | CLSK | CLSK | RVB-Z | 3516 | 725 | 1 | 0 | 0 | [9 empty] | In opdracht |  | < Vul hiernaast de juiste status en datum in.
900107431 | 81 | Mechanische luchtbehandeling | 820620 | Vervangen filters 2, 3, 6, 12m | Arbeidsomstandighedenbesluit: art. 6.2 / / | 12 | maand | afvoerbewijs | inspectie | 2018-01-26 | 1 | 50E03 | VLIEGBASIS GILZE-RIJEN | 712 | Kantoor CIS , LVL | 1 | 117 | CLSK | CLSK | RVB-Z | 3516 | 725 | 1 | [11 empty] | In opdracht |  | < Vul hiernaast de juiste status en datum in.
900107433 | 20 | Koelinstallatie lokaal | 738121 | Techn. staat koelinst. < 5 ton CO2 comfortkoeling 1j NW per 01-01-2016 | Besluit gefluoreerde broeikasgassen: art. 4 / Verordening (EU) 517/2014: art 3, zorgplicht / | 1 | jaar | rapport | controle/preventief onderh. | 2019-05-17 | 1 | 50E03 | VLIEGBASIS GILZE-RIJEN | 712 | Kantoor CIS , LVL | 1 | 123 | CLSK | CLSK | RVB-Z | 3515 | 725 |  |  | 0 | 0 | 1 | 0 | 0 | [5 empty] | In opdracht |  | < Vul hiernaast de juiste status en datum in.
900107434 | 20 | Koelinstallatie lokaal | 738122 | Techn. staat koelinst. < 5 ton CO2 comfortkoeling 1j NW per 01-01-2016 | Besluit gefluoreerde broeikasgassen: art. 4 / Verordening (EU) 517/2014: art 3, zorgplicht / | 1 | jaar | rapport | controle/preventief onderh. | 2019-05-17 | 1 | 50E03 | VLIEGBASIS GILZE-RIJEN | 712 | Kantoor CIS , LVL | 1 | 123 | CLSK | CLSK | RVB-Z | 3515 | 725 |  |  | 0 | 0 | 1 | 0 | 0 | [5 empty] | In opdracht |  | < Vul hiernaast de juiste status en datum in.
900084506 | 1 | CV ketel | 609292 | PI gasgestookte installatie 48m | Activiteitenregeling: art. 3.7m | 48 | maand | verklaring | inspectie | 2017-09-25 | 1 | 50E03 | VLIEGBASIS GILZE-RIJEN | 713 | Ketelhuis 301 SQN | 0 | 1 | CLSK | CLSK | RVB-Z | 3514 | 725 | [8 empty] | 1 |  |  |  | In opdracht |  | < Vul hiernaast de juiste status en datum in.
900084506 | 1 | CV ketel | 660000 | PO stookinstallatie 1j | Bedrijfszekerheid | 1 | jaar | verklaring | onderhoud | 2019-11-22 | 1 | 50E03 | VLIEGBASIS GILZE-RIJEN | 713 | Ketelhuis 301 SQN | 0 | 1 | CLSK | CLSK | RVB-Z | 3514 | 725 | [8 empty] | 0 | 0 | 1 | 0 | In opdracht |  | < Vul hiernaast de juiste status en datum in.
900084507 | 1 | CV ketel | 609293 | PI gasgestookte installatie 48m | Activiteitenregeling: art. 3.7m | 48 | maand | verklaring | inspectie | 2017-09-25 | 1 | 50E03 | VLIEGBASIS GILZE-RIJEN | 713 | Ketelhuis 301 SQN | 0 | 1 | CLSK | CLSK | RVB-Z | 3514 | 725 | [8 empty] | 1 |  |  |  | In opdracht |  | < Vul hiernaast de juiste status en datum in.
900084507 | 1 | CV ketel | 660001 | PO stookinstallatie 1j | Bedrijfszekerheid | 1 | jaar | verklaring | onderhoud | 2019-11-22 | 1 | 50E03 | VLIEGBASIS GILZE-RIJEN | 713 | Ketelhuis 301 SQN | 0 | 1 | CLSK | CLSK | RVB-Z | 3514 | 725 | [8 empty] | 0 | 0 | 1 | 0 | In opdracht |  | < Vul hiernaast de juiste status en datum in.
900088093 | 20 | Koelinstallatie lokaal | 738123 | Techn. staat koelinst. < 5 ton CO2 comfortkoeling 1j NW per 01-01-2016 | Besluit gefluoreerde broeikasgassen: art. 4 / Verordening (EU) 517/2014: art 3, zorgplicht / | 1 | jaar | rapport | controle/preventief onderh. | 2019-05-10 | 1 | 50E03 | VLIEGBASIS GILZE-RIJEN | 717 | Kinderdagverblijf | 0 | 04 | CLSK | CLSK | RVB-Z | 3515 | 725 |  |  | 0 | 0 | 1 | 0 | 0 | [5 empty] | In opdracht |  | < Vul hiernaast de juiste status en datum in.
900088094 | 20 | Koelinstallatie lokaal | 738124 | Techn. staat koelinst. < 5 ton CO2 comfortkoeling 1j NW per 01-01-2016 | Besluit gefluoreerde broeikasgassen: art. 4 / Verordening (EU) 517/2014: art 3, zorgplicht / | 1 | jaar | rapport | controle/preventief onderh. | 2019-05-10 | 1 | 50E03 | VLIEGBASIS GILZE-RIJEN | 717 | Kinderdagverblijf | 0 | 04 | CLSK | CLSK | RVB-Z | 3515 | 725 |  |  | 0 | 0 | 1 | 0 | 0 | [5 empty] | In opdracht |  | < Vul hiernaast de juiste status en datum in.
900088095 | 20 | Koelinstallatie lokaal | 738125 | Techn. staat koelinst. < 5 ton CO2 comfortkoeling 1j NW per 01-01-2016 | Besluit gefluoreerde broeikasgassen: art. 4 / Verordening (EU) 517/2014: art 3, zorgplicht / | 1 | jaar | rapport | controle/preventief onderh. | 2019-05-10 | 1 | 50E03 | VLIEGBASIS GILZE-RIJEN | 717 | Kinderdagverblijf | 0 | 06 | CLSK | CLSK | RVB-Z | 3515 | 725 |  |  | 0 | 0 | 1 | 0 | 0 | [5 empty] | In opdracht |  | < Vul hiernaast de juiste status en datum in.
900088096 | 20 | Koelinstallatie lokaal | 738126 | Techn. staat koelinst. < 5 ton CO2 comfortkoeling 1j NW per 01-01-2016 | Besluit gefluoreerde broeikasgassen: art. 4 / Verordening (EU) 517/2014: art 3, zorgplicht / | 1 | jaar | rapport | controle/preventief onderh. | 2019-05-10 | 1 | 50E03 | VLIEGBASIS GILZE-RIJEN | 717 | Kinderdagverblijf | 0 | 12 | CLSK | CLSK | RVB-Z | 3515 | 725 |  |  | 0 | 0 | 1 | 0 | 0 | [5 empty] | In opdracht |  | < Vul hiernaast de juiste status en datum in.
900088097 | 20 | Koelinstallatie lokaal | 738127 | Techn. staat koelinst. < 5 ton CO2 comfortkoeling 1j NW per 01-01-2016 | Besluit gefluoreerde broeikasgassen: art. 4 / Verordening (EU) 517/2014: art 3, zorgplicht / | 1 | jaar | rapport | controle/preventief onderh. | 2019-05-10 | 1 | 50E03 | VLIEGBASIS GILZE-RIJEN | 717 | Kinderdagverblijf | 0 | 15 | CLSK | CLSK | RVB-Z | 3515 | 725 |  |  | 0 | 0 | 1 | 0 | 0 | [5 empty] | In opdracht |  | < Vul hiernaast de juiste status en datum in.
900088092 | 20 | Koelinstallatie lokaal | 738128 | Techn. staat koelinst. < 5 ton CO2 comfortkoeling 1j NW per 01-01-2016 | Besluit gefluoreerde broeikasgassen: art. 4 / Verordening (EU) 517/2014: art 3, zorgplicht / | 1 | jaar | rapport | controle/preventief onderh. | 2019-05-10 | 1 | 50E03 | VLIEGBASIS GILZE-RIJEN | 717 | Kinderdagverblijf | 0 | 18 | CLSK | CLSK | RVB-Z | 3515 | 725 |  |  | 0 | 0 | 1 | 0 | 0 | [5 empty] | In opdracht |  | < Vul hiernaast de juiste status en datum in.
900088090 | 1 | CV ketel | 660002 | PO stookinstallatie 1j | Bedrijfszekerheid | 1 | jaar | verklaring | onderhoud | 2019-12-12 | 1 | 50E03 | VLIEGBASIS GILZE-RIJEN | 717 | Kinderdagverblijf | 0 | 24 | CLSK | CLSK | RVB-Z | 3514 | 725 | [9 empty] | 0 | 0 | 1 | In opdracht |  | < Vul hiernaast de juiste status en datum in.
900001068 | 1 | CV ketel | 609294 | PI gasgestookte installatie 48m | Activiteitenregeling: art. 3.7m | 48 | maand | verklaring | inspectie | 2017-09-21 | 1 | 50E03 | VLIEGBASIS GILZE-RIJEN | 718 | Ketelhuis | 0 | 01 | CLSK | CLSK | RVB-Z | 3514 | 725 | [8 empty] | 1 |  |  |  | In opdracht |  | < Vul hiernaast de juiste status en datum in.
900001068 | 1 | CV ketel | 660003 | PO stookinstallatie 1j | Bedrijfszekerheid | 1 | jaar | verklaring | onderhoud | 2019-11-15 | 1 | 50E03 | VLIEGBASIS GILZE-RIJEN | 718 | Ketelhuis | 0 | 01 | CLSK | CLSK | RVB-Z | 3514 | 725 | [8 empty] | 0 | 0 | 1 | 0 | In opdracht |  | < Vul hiernaast de juiste status en datum in.
900085178 | 1 | CV ketel | 609295 | PI gasgestookte installatie 48m | Activiteitenregeling: art. 3.7m | 48 | maand | verklaring | inspectie | 2017-10-18 | 1 | 50E03 | VLIEGBASIS GILZE-RIJEN | 719 | Ketelhuis | 0 | 01 | CLSK | CLSK | RVB-Z | 3514 | 725 | [9 empty] | 1 |  |  | In opdracht |  | < Vul hiernaast de juiste status en datum in.
900085178 | 1 | CV ketel | 660004 | PO stookinstallatie 1j | Bedrijfszekerheid | 1 | jaar | verklaring | onderhoud | 2019-12-02 | 1 | 50E03 | VLIEGBASIS GILZE-RIJEN | 719 | Ketelhuis | 0 | 01 | CLSK | CLSK | RVB-Z | 3514 | 725 | [9 empty] | 0 | 0 | 1 | In opdracht |  | < Vul hiernaast de juiste status en datum in.
900001070 | 1 | CV ketel | 609297 | PI gasgestookte installatie 48m | Activiteitenregeling: art. 3.7m | 48 | maand | verklaring | inspectie | 2017-10-17 | 1 | 50E03 | VLIEGBASIS GILZE-RIJEN | 721 | Ketelhuis | 0 | 01 | CLSK | CLSK | RVB-Z | 3514 | 725 | [9 empty] | 1 |  |  | In opdracht |  | < Vul hiernaast de juiste status en datum in.
900001070 | 1 | CV ketel | 660006 | PO stookinstallatie 1j | Bedrijfszekerheid | 1 | jaar | verklaring | onderhoud | 2018-10-24 | 1 | 50E03 | VLIEGBASIS GILZE-RIJEN | 721 | Ketelhuis | 0 | 01 | CLSK | CLSK | RVB-Z | 3514 | 725 | [7 empty] | 0 | 0 | 1 | 0 | 0 | In opdracht |  | < Vul hiernaast de juiste status en datum in.
900001071 | 1 | CV ketel | 609298 | PI gasgestookte installatie 48m | Activiteitenregeling: art. 3.7m | 48 | maand | verklaring | inspectie | 2017-10-17 | 1 | 50E03 | VLIEGBASIS GILZE-RIJEN | 721 | Ketelhuis | 0 | 01 | CLSK | CLSK | RVB-Z | 3514 | 725 | [9 empty] | 1 |  |  | In opdracht |  | < Vul hiernaast de juiste status en datum in.
900001071 | 1 | CV ketel | 660007 | PO stookinstallatie 1j | Bedrijfszekerheid | 1 | jaar | verklaring | onderhoud | 2018-10-24 | 1 | 50E03 | VLIEGBASIS GILZE-RIJEN | 721 | Ketelhuis | 0 | 01 | CLSK | CLSK | RVB-Z | 3514 | 725 | [7 empty] | 0 | 0 | 1 | 0 | 0 | In opdracht |  | < Vul hiernaast de juiste status en datum in.
900001072 | 1 | CV ketel | 609299 | PI gasgestookte installatie 48m | Activiteitenregeling: art. 3.7m | 48 | maand | verklaring | inspectie | 2017-10-16 | 1 | 50E03 | VLIEGBASIS GILZE-RIJEN | 722 | Ketelhuis | 0 | 01 | CLSK | CLSK | RVB-Z | 3514 | 725 | [9 empty] | 1 |  |  | In opdracht |  | < Vul hiernaast de juiste status en datum in.
900001072 | 1 | CV ketel | 660008 | PO stookinstallatie 1j | Bedrijfszekerheid | 1 | jaar | verklaring | onderhoud | 2018-10-25 | 1 | 50E03 | VLIEGBASIS GILZE-RIJEN | 722 | Ketelhuis | 0 | 01 | CLSK | CLSK | RVB-Z | 3514 | 725 | [7 empty] | 0 | 0 | 1 | 0 | 0 | In opdracht |  | < Vul hiernaast de juiste status en datum in.
900001073 | 1 | CV ketel | 609300 | PI gasgestookte installatie 48m | Activiteitenregeling: art. 3.7m | 48 | maand | verklaring | inspectie | 2017-10-16 | 1 | 50E03 | VLIEGBASIS GILZE-RIJEN | 722 | Ketelhuis | 0 | 01 | CLSK | CLSK | RVB-Z | 3514 | 725 | [9 empty] | 1 |  |  | In opdracht |  | < Vul hiernaast de juiste status en datum in.
900001073 | 1 | CV ketel | 660009 | PO stookinstallatie 1j | Bedrijfszekerheid | 1 | jaar | verklaring | onderhoud | 2019-11-12 | 1 | 50E03 | VLIEGBASIS GILZE-RIJEN | 722 | Ketelhuis | 0 | 01 | CLSK | CLSK | RVB-Z | 3514 | 725 | [8 empty] | 0 | 0 | 1 | 0 | In opdracht |  | < Vul hiernaast de juiste status en datum in.
900001074 | 1 | CV ketel | 609301 | PI gasgestookte installatie 48m | Activiteitenregeling: art. 3.7m | 48 | maand | verklaring | inspectie | 2017-10-23 | 1 | 50E03 | VLIEGBASIS GILZE-RIJEN | 723 | Ketelhuis (bij 101) | 0 | 01 | CLSK | CLSK | RVB-Z | 3514 | 725 | [9 empty] | 1 |  |  | In opdracht |  | < Vul hiernaast de juiste status en datum in.
900001074 | 1 | CV ketel | 660010 | PO stookinstallatie 1j | Bedrijfszekerheid | 1 | jaar | verklaring | onderhoud | 2019-11-11 | 1 | 50E03 | VLIEGBASIS GILZE-RIJEN | 723 | Ketelhuis (bij 101) | 0 | 01 | CLSK | CLSK | RVB-Z | 3514 | 725 | [8 empty] | 0 | 0 | 1 | 0 | In opdracht |  | < Vul hiernaast de juiste status en datum in.
900001075 | 1 | CV ketel | 609302 | PI gasgestookte installatie 48m | Activiteitenregeling: art. 3.7m | 48 | maand | verklaring | inspectie | 2017-10-23 | 1 | 50E03 | VLIEGBASIS GILZE-RIJEN | 723 | Ketelhuis (bij 101) | 0 | 01 | CLSK | CLSK | RVB-Z | 3514 | 725 | [9 empty] | 1 |  |  | In opdracht |  | < Vul hiernaast de juiste status en datum in.
900001075 | 1 | CV ketel | 660011 | PO stookinstallatie 1j | Bedrijfszekerheid | 1 | jaar | verklaring | onderhoud | 2019-11-11 | 1 | 50E03 | VLIEGBASIS GILZE-RIJEN | 723 | Ketelhuis (bij 101) | 0 | 01 | CLSK | CLSK | RVB-Z | 3514 | 725 | [8 empty] | 0 | 0 | 1 | 0 | In opdracht |  | < Vul hiernaast de juiste status en datum in.
900097165 | 20 | Koelinstallatie lokaal | 738130 | Techn. staat koelinst. < 5 ton CO2 comfortkoeling 1j NW per 01-01-2016 | Besluit gefluoreerde broeikasgassen: art. 4 / Verordening (EU) 517/2014: art 3, zorgplicht / | 1 | jaar | rapport | controle/preventief onderh. | 2018-06-28 | 1 | 50E03 | VLIEGBASIS GILZE-RIJEN | 725 | ILS-gebouw | 0 | 1 | CLSK | CLSK | RVB-Z | 3515 | 725 |  |  |  | 0 | 0 | 1 | 0 | 0 |  |  |  |  | In opdracht |  | < Vul hiernaast de juiste status en datum in.
900098790 | 20 | Koelinstallatie lokaal | 738131 | Techn. staat koelinst. < 5 ton CO2 comfortkoeling 1j NW per 01-01-2016 | Besluit gefluoreerde broeikasgassen: art. 4 / Verordening (EU) 517/2014: art 3, zorgplicht / | 1 | jaar | rapport | controle/preventief onderh. | 2018-06-28 | 1 | 50E03 | VLIEGBASIS GILZE-RIJEN | 726 | ILS-gebouw | 0 | 1 | CLSK | CLSK | RVB-Z | 3515 | 725 |  |  |  | 0 | 0 | 1 | 0 | 0 |  |  |  |  | In opdracht |  | < Vul hiernaast de juiste status en datum in.
900104507 | 81 | Mechanische luchtbehandeling | 662398 | Onderhoud luchtbehandelingskast met filterinstallatie 1j | Arbeidsomstandighedenbesluit: art. 6.2 / / | 1 | jaar | afmelding | onderhoud | 2019-12-10 | 1 | 50E03 | VLIEGBASIS GILZE-RIJEN | 750 | Squadrongebouw Complex 1 | 0 | 001 | CLSK | CLSK | RVB-Z | 3516 | 725 | [9 empty] | 0 | 0 | 1 | In opdracht |  | < Vul hiernaast de juiste status en datum in.
900104507 | 81 | Mechanische luchtbehandeling | 820621 | Vervangen filters 2, 3, 6, 12m | Arbeidsomstandighedenbesluit: art. 6.2 / / | 12 | maand | afvoerbewijs | inspectie | 2019-12-10 | 1 | 50E03 | VLIEGBASIS GILZE-RIJEN | 750 | Squadrongebouw Complex 1 | 0 | 001 | CLSK | CLSK | RVB-Z | 3516 | 725 | [11 empty] | 1 | In opdracht |  | < Vul hiernaast de juiste status en datum in.
900104508 | 81 | Mechanische luchtbehandeling | 662399 | Onderhoud luchtbehandelingskast met filterinstallatie 1j | Arbeidsomstandighedenbesluit: art. 6.2 / / | 1 | jaar | afmelding | onderhoud | 2019-12-10 | 1 | 50E03 | VLIEGBASIS GILZE-RIJEN | 750 | Squadrongebouw Complex 1 | 0 | 001 | CLSK | CLSK | RVB-Z | 3516 | 725 | [9 empty] | 0 | 0 | 1 | In opdracht |  | < Vul hiernaast de juiste status en datum in.
900104508 | 81 | Mechanische luchtbehandeling | 820622 | Vervangen filters 2, 3, 6, 12m | Arbeidsomstandighedenbesluit: art. 6.2 / / | 12 | maand | afvoerbewijs | inspectie | 2019-12-10 | 1 | 50E03 | VLIEGBASIS GILZE-RIJEN | 750 | Squadrongebouw Complex 1 | 0 | 001 | CLSK | CLSK | RVB-Z | 3516 | 725 | [11 empty] | 1 | In opdracht |  | < Vul hiernaast de juiste status en datum in.
900104519 | 81 | Mechanische luchtbehandeling | 662400 | Onderhoud luchtbehandelingskast met filterinstallatie 1j | Arbeidsomstandighedenbesluit: art. 6.2 / / | 1 | jaar | afmelding | onderhoud | 2019-12-10 | 1 | 50E03 | VLIEGBASIS GILZE-RIJEN | 750 | Squadrongebouw Complex 1 | 0 | 002 | CLSK | CLSK | RVB-Z | 3516 | 725 | [9 empty] | 0 | 0 | 1 | In opdracht |  | < Vul hiernaast de juiste status en datum in.
900104519 | 81 | Mechanische luchtbehandeling | 820623 | Vervangen filters 2, 3, 6, 12m | Arbeidsomstandighedenbesluit: art. 6.2 / / | 12 | maand | afvoerbewijs | inspectie | 2019-12-10 | 1 | 50E03 | VLIEGBASIS GILZE-RIJEN | 750 | Squadrongebouw Complex 1 | 0 | 002 | CLSK | CLSK | RVB-Z | 3516 | 725 | [11 empty] | 1 | In opdracht |  | < Vul hiernaast de juiste status en datum in.
900104521 | 81 | Mechanische luchtbehandeling | 662401 | Onderhoud luchtbehandelingskast met filterinstallatie 1j | Arbeidsomstandighedenbesluit: art. 6.2 / / | 1 | jaar | afmelding | onderhoud | 2019-12-09 | 1 | 50E03 | VLIEGBASIS GILZE-RIJEN | 750 | Squadrongebouw Complex 1 | 0 | 002 | CLSK | CLSK | RVB-Z | 3516 | 725 | [9 empty] | 0 | 0 | 1 | In opdracht |  | < Vul hiernaast de juiste status en datum in.
900104521 | 81 | Mechanische luchtbehandeling | 820624 | Vervangen filters 2, 3, 6, 12m | Arbeidsomstandighedenbesluit: art. 6.2 / / | 12 | maand | afvoerbewijs | inspectie | 2019-12-09 | 1 | 50E03 | VLIEGBASIS GILZE-RIJEN | 750 | Squadrongebouw Complex 1 | 0 | 002 | CLSK | CLSK | RVB-Z | 3516 | 725 | [11 empty] | 1 | In opdracht |  | < Vul hiernaast de juiste status en datum in.
900104509 | 81 | Mechanische luchtbehandeling | 662402 | Onderhoud luchtbehandelingskast met filterinstallatie 1j | Arbeidsomstandighedenbesluit: art. 6.2 / / | 1 | jaar | afmelding | onderhoud | 2019-12-10 | 1 | 50E03 | VLIEGBASIS GILZE-RIJEN | 750 | Squadrongebouw Complex 1 | 0 | 003 | CLSK | CLSK | RVB-Z | 3516 | 725 | [9 empty] | 0 | 0 | 1 | In opdracht |  | < Vul hiernaast de juiste status en datum in.
900104509 | 81 | Mechanische luchtbehandeling | 820625 | Vervangen filters 2, 3, 6, 12m | Arbeidsomstandighedenbesluit: art. 6.2 / / | 12 | maand | afvoerbewijs | inspectie | 2019-12-10 | 1 | 50E03 | VLIEGBASIS GILZE-RIJEN | 750 | Squadrongebouw Complex 1 | 0 | 003 | CLSK | CLSK | RVB-Z | 3516 | 725 | [11 empty] | 1 | In opdracht |  | < Vul hiernaast de juiste status en datum in.
900104522 | 81 | Mechanische luchtbehandeling | 662403 | Onderhoud luchtbehandelingskast met filterinstallatie 1j | Arbeidsomstandighedenbesluit: art. 6.2 / / | 1 | jaar | afmelding | onderhoud | 2017-11-22 | 1 | 50E03 | VLIEGBASIS GILZE-RIJEN | 750 | Squadrongebouw Complex 1 | 0 | 003 | CLSK | CLSK | RVB-Z | 3516 | 725 | [8 empty] | 0 | 0 | 1 | 0 | In opdracht |  | < Vul hiernaast de juiste status en datum in.
900104522 | 81 | Mechanische luchtbehandeling | 820626 | Vervangen filters 2, 3, 6, 12m | Arbeidsomstandighedenbesluit: art. 6.2 / / | 12 | maand | afvoerbewijs | inspectie | 2017-11-22 | 1 | 50E03 | VLIEGBASIS GILZE-RIJEN | 750 | Squadrongebouw Complex 1 | 0 | 003 | CLSK | CLSK | RVB-Z | 3516 | 725 | [10 empty] | 1 |  | In opdracht |  | < Vul hiernaast de juiste status en datum in.
900110228 | 20 | Koelinstallatie lokaal | 738132 | Techn. staat koelinst. < 5 ton CO2 comfortkoeling 1j NW per 01-01-2016 | Besluit gefluoreerde broeikasgassen: art. 4 / Verordening (EU) 517/2014: art 3, zorgplicht / | 1 | jaar | rapport | controle/preventief onderh. | 2019-05-15 | 1 | 50E03 | VLIEGBASIS GILZE-RIJEN | 750 | Squadrongebouw Complex 1 | 0 | 003 | CLSK | CLSK | RVB-Z | 3515 | 725 |  |  | 0 | 0 | 1 | 0 | 0 | [5 empty] | In opdracht |  | < Vul hiernaast de juiste status en datum in.
900104511 | 81 | Mechanische luchtbehandeling | 662404 | Onderhoud luchtbehandelingskast met filterinstallatie 1j | Arbeidsomstandighedenbesluit: art. 6.2 / / | 1 | jaar | afmelding | onderhoud | 2019-12-09 | 1 | 50E03 | VLIEGBASIS GILZE-RIJEN | 750 | Squadrongebouw Complex 1 | 0 | 004 | CLSK | CLSK | RVB-Z | 3516 | 725 | [9 empty] | 0 | 0 | 1 | In opdracht |  | < Vul hiernaast de juiste status en datum in.
900104511 | 81 | Mechanische luchtbehandeling | 820627 | Vervangen filters 2, 3, 6, 12m | Arbeidsomstandighedenbesluit: art. 6.2 / / | 12 | maand | afvoerbewijs | inspectie | 2019-12-09 | 1 | 50E03 | VLIEGBASIS GILZE-RIJEN | 750 | Squadrongebouw Complex 1 | 0 | 004 | CLSK | CLSK | RVB-Z | 3516 | 725 | [11 empty] | 1 | In opdracht |  | < Vul hiernaast de juiste status en datum in.
900104523 | 81 | Mechanische luchtbehandeling | 662405 | Onderhoud luchtbehandelingskast met filterinstallatie 1j | Arbeidsomstandighedenbesluit: art. 6.2 / / | 1 | jaar | afmelding | onderhoud | 2019-12-09 | 1 | 50E03 | VLIEGBASIS GILZE-RIJEN | 750 | Squadrongebouw Complex 1 | 0 | 004 | CLSK | CLSK | RVB-Z | 3516 | 725 | [9 empty] | 0 | 0 | 1 | In opdracht |  | < Vul hiernaast de juiste status en datum in.
900104523 | 81 | Mechanische luchtbehandeling | 820628 | Vervangen filters 2, 3, 6, 12m | Arbeidsomstandighedenbesluit: art. 6.2 / / | 12 | maand | afvoerbewijs | inspectie | 2019-12-09 | 1 | 50E03 | VLIEGBASIS GILZE-RIJEN | 750 | Squadrongebouw Complex 1 | 0 | 004 | CLSK | CLSK | RVB-Z | 3516 | 725 | [11 empty] | 1 | In opdracht |  | < Vul hiernaast de juiste status en datum in.
900104512 | 81 | Mechanische luchtbehandeling | 662406 | Onderhoud luchtbehandelingskast met filterinstallatie 1j | Arbeidsomstandighedenbesluit: art. 6.2 / / | 1 | jaar | afmelding | onderhoud | 2017-11-17 | 1 | 50E03 | VLIEGBASIS GILZE-RIJEN | 750 | Squadrongebouw Complex 1 | 0 | 005 | CLSK | CLSK | RVB-Z | 3516 | 725 | [8 empty] | 0 | 0 | 1 | 0 | In opdracht |  | < Vul hiernaast de juiste status en datum in.
900104512 | 81 | Mechanische luchtbehandeling | 820629 | Vervangen filters 2, 3, 6, 12m | Arbeidsomstandighedenbesluit: art. 6.2 / / | 12 | maand | afvoerbewijs | inspectie | 2017-11-17 | 1 | 50E03 | VLIEGBASIS GILZE-RIJEN | 750 | Squadrongebouw Complex 1 | 0 | 005 | CLSK | CLSK | RVB-Z | 3516 | 725 | [10 empty] | 1 |  | In opdracht |  | < Vul hiernaast de juiste status en datum in.
900104529 | 81 | Mechanische luchtbehandeling | 662407 | Onderhoud luchtbehandelingskast met filterinstallatie 1j | Arbeidsomstandighedenbesluit: art. 6.2 / / | 1 | jaar | afmelding | onderhoud | 2019-12-09 | 1 | 50E03 | VLIEGBASIS GILZE-RIJEN | 750 | Squadrongebouw Complex 1 | 0 | 005 | CLSK | CLSK | RVB-Z | 3516 | 725 | [9 empty] | 0 | 0 | 1 | In opdracht |  | < Vul hiernaast de juiste status en datum in.
900104529 | 81 | Mechanische luchtbehandeling | 820630 | Vervangen filters 2, 3, 6, 12m | Arbeidsomstandighedenbesluit: art. 6.2 / / | 12 | maand | afvoerbewijs | inspectie | 2019-12-09 | 1 | 50E03 | VLIEGBASIS GILZE-RIJEN | 750 | Squadrongebouw Complex 1 | 0 | 005 | CLSK | CLSK | RVB-Z | 3516 | 725 | [11 empty] | 1 | In opdracht |  | < Vul hiernaast de juiste status en datum in.
900104513 | 81 | Mechanische luchtbehandeling | 662408 | Onderhoud luchtbehandelingskast met filterinstallatie 1j | Arbeidsomstandighedenbesluit: art. 6.2 / / | 1 | jaar | afmelding | onderhoud | 2019-12-09 | 1 | 50E03 | VLIEGBASIS GILZE-RIJEN | 750 | Squadrongebouw Complex 1 | 0 | 006 | CLSK | CLSK | RVB-Z | 3516 | 725 | [9 empty] | 0 | 0 | 1 | In opdracht |  | < Vul hiernaast de juiste status en datum in.
900104513 | 81 | Mechanische luchtbehandeling | 820631 | Vervangen filters 2, 3, 6, 12m | Arbeidsomstandighedenbesluit: art. 6.2 / / | 12 | maand | afvoerbewijs | inspectie | 2019-12-09 | 1 | 50E03 | VLIEGBASIS GILZE-RIJEN | 750 | Squadrongebouw Complex 1 | 0 | 006 | CLSK | CLSK | RVB-Z | 3516 | 725 | [11 empty] | 1 | In opdracht |  | < Vul hiernaast de juiste status en datum in.
900104530 | 81 | Mechanische luchtbehandeling | 662409 | Onderhoud luchtbehandelingskast met filterinstallatie 1j | Arbeidsomstandighedenbesluit: art. 6.2 / / | 1 | jaar | afmelding | onderhoud | 2019-12-09 | 1 | 50E03 | VLIEGBASIS GILZE-RIJEN | 750 | Squadrongebouw Complex 1 | 0 | 006 | CLSK | CLSK | RVB-Z | 3516 | 725 | [9 empty] | 0 | 0 | 1 | In opdracht |  | < Vul hiernaast de juiste status en datum in.
900104530 | 81 | Mechanische luchtbehandeling | 820632 | Vervangen filters 2, 3, 6, 12m | Arbeidsomstandighedenbesluit: art. 6.2 / / | 12 | maand | afvoerbewijs | inspectie | 2019-12-09 | 1 | 50E03 | VLIEGBASIS GILZE-RIJEN | 750 | Squadrongebouw Complex 1 | 0 | 006 | CLSK | CLSK | RVB-Z | 3516 | 725 | [11 empty] | 1 | In opdracht |  | < Vul hiernaast de juiste status en datum in.
900112265 | 81 | Mechanische luchtbehandeling | 667427 | Onderhoud luchtbehandelingskast met filterinstallatie 1j | Arbeidsomstandighedenbesluit: art. 6.2 / / | 1 | jaar | afmelding | onderhoud | 2019-12-09 | 1 | 50E03 | VLIEGBASIS GILZE-RIJEN | 750 | Squadrongebouw Complex 1 | 0 | 006 | CLSK | CLSK | RVB-Z | 3516 | 725 | [9 empty] | 0 | 0 | 1 | In opdracht |  | < Vul hiernaast de juiste status en datum in.
900112265 | 81 | Mechanische luchtbehandeling | 820633 | Vervangen filters 2, 3, 6, 12m | Arbeidsomstandighedenbesluit: art. 6.2 / / | 12 | maand | afvoerbewijs | inspectie | 2019-12-09 | 1 | 50E03 | VLIEGBASIS GILZE-RIJEN | 750 | Squadrongebouw Complex 1 | 0 | 006 | CLSK | CLSK | RVB-Z | 3516 | 725 | [11 empty] | 1 | In opdracht |  | < Vul hiernaast de juiste status en datum in.
900112266 | 81 | Mechanische luchtbehandeling | 667428 | Onderhoud luchtbehandelingskast met filterinstallatie 1j | Arbeidsomstandighedenbesluit: art. 6.2 / / | 1 | jaar | afmelding | onderhoud | 2019-12-09 | 1 | 50E03 | VLIEGBASIS GILZE-RIJEN | 750 | Squadrongebouw Complex 1 | 0 | 006 | CLSK | CLSK | RVB-Z | 3516 | 725 | [9 empty] | 0 | 0 | 1 | In opdracht |  | < Vul hiernaast de juiste status en datum in.
900112266 | 81 | Mechanische luchtbehandeling | 820634 | Vervangen filters 2, 3, 6, 12m | Arbeidsomstandighedenbesluit: art. 6.2 / / | 12 | maand | afvoerbewijs | inspectie | 2019-12-09 | 1 | 50E03 | VLIEGBASIS GILZE-RIJEN | 750 | Squadrongebouw Complex 1 | 0 | 006 | CLSK | CLSK | RVB-Z | 3516 | 725 | [11 empty] | 1 | In opdracht |  | < Vul hiernaast de juiste status en datum in.
900110229 | 20 | Koelinstallatie lokaal | 738133 | Techn. staat koelinst. < 5 ton CO2 comfortkoeling 1j NW per 01-01-2016 | Besluit gefluoreerde broeikasgassen: art. 4 / Verordening (EU) 517/2014: art 3, zorgplicht / | 1 | jaar | rapport | controle/preventief onderh. | 2019-05-15 | 1 | 50E03 | VLIEGBASIS GILZE-RIJEN | 750 | Squadrongebouw Complex 1 | 0 | 09 | CLSK | CLSK | RVB-Z | 3515 | 725 |  |  | 0 | 0 | 1 | 0 | 0 | [5 empty] | In opdracht |  | < Vul hiernaast de juiste status en datum in.
900104502 | 81 | Mechanische luchtbehandeling | 662410 | Onderhoud luchtbehandelingskast met filterinstallatie 1j | Arbeidsomstandighedenbesluit: art. 6.2 / / | 1 | jaar | afmelding | onderhoud | 2017-11-17 | 1 | 50E03 | VLIEGBASIS GILZE-RIJEN | 750 | Squadrongebouw Complex 1 | 0 | 40 | CLSK | CLSK | RVB-Z | 3516 | 725 | [8 empty] | 0 | 0 | 1 | 0 | In opdracht |  | < Vul hiernaast de juiste status en datum in.
900104502 | 81 | Mechanische luchtbehandeling | 820635 | Vervangen filters 2, 3, 6, 12m | Arbeidsomstandighedenbesluit: art. 6.2 / / | 12 | maand | afvoerbewijs | inspectie | 2017-11-17 | 1 | 50E03 | VLIEGBASIS GILZE-RIJEN | 750 | Squadrongebouw Complex 1 | 0 | 40 | CLSK | CLSK | RVB-Z | 3516 | 725 | [10 empty] | 1 |  | In opdracht |  | < Vul hiernaast de juiste status en datum in.
900104503 | 81 | Mechanische luchtbehandeling | 662411 | Onderhoud luchtbehandelingskast met filterinstallatie 1j | Arbeidsomstandighedenbesluit: art. 6.2 / / | 1 | jaar | afmelding | onderhoud | 2019-12-18 | 1 | 50E03 | VLIEGBASIS GILZE-RIJEN | 750 | Squadrongebouw Complex 1 | 0 | 40 | CLSK | CLSK | RVB-Z | 3516 | 725 | [9 empty] | 0 | 0 | 1 | In opdracht |  | < Vul hiernaast de juiste status en datum in.
900104503 | 81 | Mechanische luchtbehandeling | 820636 | Vervangen filters 2, 3, 6, 12m | Arbeidsomstandighedenbesluit: art. 6.2 / / | 12 | maand | afvoerbewijs | inspectie | 2019-12-18 | 1 | 50E03 | VLIEGBASIS GILZE-RIJEN | 750 | Squadrongebouw Complex 1 | 0 | 40 | CLSK | CLSK | RVB-Z | 3516 | 725 | [11 empty] | 1 | In opdracht |  | < Vul hiernaast de juiste status en datum in.
900104504 | 81 | Mechanische luchtbehandeling | 662412 | Onderhoud luchtbehandelingskast met filterinstallatie 1j | Arbeidsomstandighedenbesluit: art. 6.2 / / | 1 | jaar | afmelding | onderhoud | 2017-11-15 | 1 | 50E03 | VLIEGBASIS GILZE-RIJEN | 750 | Squadrongebouw Complex 1 | 0 | 40 | CLSK | CLSK | RVB-Z | 3516 | 725 | [8 empty] | 0 | 0 | 1 | 0 | In opdracht |  | < Vul hiernaast de juiste status en datum in.
900104504 | 81 | Mechanische luchtbehandeling | 820637 | Vervangen filters 2, 3, 6, 12m | Arbeidsomstandighedenbesluit: art. 6.2 / / | 12 | maand | afvoerbewijs | inspectie | 2017-11-15 | 1 | 50E03 | VLIEGBASIS GILZE-RIJEN | 750 | Squadrongebouw Complex 1 | 0 | 40 | CLSK | CLSK | RVB-Z | 3516 | 725 | [10 empty] | 1 |  | In opdracht |  | < Vul hiernaast de juiste status en datum in.
900077208 | 20 | Koelinstallatie lokaal | 736463 | Controle lekdichtheid en techn.staat comfortkoeling 3, 6, 12 of 24m NIEUW vanaf 01-01-2016 | Verordening (EU) 517/2014: art 3, zorgplicht / Verordening (EU) 517/2014: art. 4, 5 en 6 / | 12 | maand | rapport en aant. in logboek | inspectie en onderhoud | 2019-05-15 | 1 | 50E03 | VLIEGBASIS GILZE-RIJEN | 750 | Squadrongebouw Complex 1 | 0 | 51 | CLSK | CLSK | RVB-Z | 3515 | 725 |  |  |  |  | 1 | [7 empty] | In opdracht |  | < Vul hiernaast de juiste status en datum in.
900077204 | 1 | CV ketel | 609303 | PI gasgestookte installatie 48m | Activiteitenregeling: art. 3.7m | 48 | maand | verklaring | inspectie | 2017-11-14 | 1 | 50E03 | VLIEGBASIS GILZE-RIJEN | 750 | Squadrongebouw Complex 1 | 0 | 74 | CLSK | CLSK | RVB-Z | 3514 | 725 | [10 empty] | 1 |  | In opdracht |  | < Vul hiernaast de juiste status en datum in.
900077204 | 1 | CV ketel | 660012 | PO stookinstallatie 1j | Bedrijfszekerheid | 1 | jaar | verklaring | onderhoud | 2019-11-13 | 1 | 50E03 | VLIEGBASIS GILZE-RIJEN | 750 | Squadrongebouw Complex 1 | 0 | 74 | CLSK | CLSK | RVB-Z | 3514 | 725 | [8 empty] | 0 | 0 | 1 | 0 | In opdracht |  | < Vul hiernaast de juiste status en datum in.
900077205 | 1 | CV ketel | 609304 | PI gasgestookte installatie 48m | Activiteitenregeling: art. 3.7m | 48 | maand | verklaring | inspectie | 2017-11-16 | 1 | 50E03 | VLIEGBASIS GILZE-RIJEN | 750 | Squadrongebouw Complex 1 | 0 | 74 | CLSK | CLSK | RVB-Z | 3514 | 725 | [10 empty] | 1 |  | In opdracht |  | < Vul hiernaast de juiste status en datum in.
900077205 | 1 | CV ketel | 660013 | PO stookinstallatie 1j | Bedrijfszekerheid | 1 | jaar | verklaring | onderhoud | 2017-11-02 | 1 | 50E03 | VLIEGBASIS GILZE-RIJEN | 750 | Squadrongebouw Complex 1 | 0 | 74 | CLSK | CLSK | RVB-Z | 3514 | 725 | [8 empty] | 0 | 0 | 1 | 0 | In opdracht |  | < Vul hiernaast de juiste status en datum in.
900077207 | 56 | Verwarmd waterinstallatie boiler | 704712 | PO stookinstallatie 1j | Bedrijfszekerheid | 1 | jaar | verklaring | onderhoud | 2018-10-25 | 1 | 50E03 | VLIEGBASIS GILZE-RIJEN | 750 | Squadrongebouw Complex 1 | 0 | 74 | CLSK | CLSK | RVB-Z | 3355 | 725 | [7 empty] | 0 | 0 | 1 | 0 | 0 | In opdracht |  | < Vul hiernaast de juiste status en datum in.
900104505 | 81 | Mechanische luchtbehandeling | 662413 | Onderhoud luchtbehandelingskast met filterinstallatie 1j | Arbeidsomstandighedenbesluit: art. 6.2 / / | 1 | jaar | afmelding | onderhoud | 2019-12-18 | 1 | 50E03 | VLIEGBASIS GILZE-RIJEN | 750 | Squadrongebouw Complex 1 | 0 | 74 | CLSK | CLSK | RVB-Z | 3516 | 725 | [9 empty] | 0 | 0 | 1 | In opdracht |  | < Vul hiernaast de juiste status en datum in.
900104505 | 81 | Mechanische luchtbehandeling | 820638 | Vervangen filters 2, 3, 6, 12m | Arbeidsomstandighedenbesluit: art. 6.2 / / | 12 | maand | afvoerbewijs | inspectie | 2019-12-18 | 1 | 50E03 | VLIEGBASIS GILZE-RIJEN | 750 | Squadrongebouw Complex 1 | 0 | 74 | CLSK | CLSK | RVB-Z | 3516 | 725 | [11 empty] | 1 | In opdracht |  | < Vul hiernaast de juiste status en datum in.
900104506 | 81 | Mechanische luchtbehandeling | 662414 | Onderhoud luchtbehandelingskast met filterinstallatie 1j | Arbeidsomstandighedenbesluit: art. 6.2 / / | 1 | jaar | afmelding | onderhoud | 2017-11-22 | 1 | 50E03 | VLIEGBASIS GILZE-RIJEN | 750 | Squadrongebouw Complex 1 | 0 | 75 | CLSK | CLSK | RVB-Z | 3516 | 725 | [8 empty] | 0 | 0 | 1 | 0 | In opdracht |  | < Vul hiernaast de juiste status en datum in.
900104506 | 81 | Mechanische luchtbehandeling | 820639 | Vervangen filters 2, 3, 6, 12m | Arbeidsomstandighedenbesluit: art. 6.2 / / | 12 | maand | afvoerbewijs | inspectie | 2017-11-17 | 1 | 50E03 | VLIEGBASIS GILZE-RIJEN | 750 | Squadrongebouw Complex 1 | 0 | 75 | CLSK | CLSK | RVB-Z | 3516 | 725 | [10 empty] | 1 |  | In opdracht |  | < Vul hiernaast de juiste status en datum in.
900123568 | 81 | Mechanische luchtbehandeling | 747619 | Onderhoud luchtbehandelingskast 1j | Arbeidsomstandighedenbesluit: art. 6.2 / / | 1 | jaar | afmelding | onderhoud |  | 1 | 50E03 | VLIEGBASIS GILZE-RIJEN | 760 | Legering | 0 | 24A | CLSK | CLSK | RVB-Z | 3516 | 725 | [12 empty] | In opdracht |  | < Vul hiernaast de juiste status en datum in.
900123569 | 81 | Mechanische luchtbehandeling | 747620 | Onderhoud luchtbehandelingskast 1j | Arbeidsomstandighedenbesluit: art. 6.2 / / | 1 | jaar | afmelding | onderhoud |  | 1 | 50E03 | VLIEGBASIS GILZE-RIJEN | 760 | Legering | 1 | 126A | CLSK | CLSK | RVB-Z | 3516 | 725 | [12 empty] | In opdracht |  | < Vul hiernaast de juiste status en datum in.
900123570 | 81 | Mechanische luchtbehandeling | 747621 | Onderhoud luchtbehandelingskast 1j | Arbeidsomstandighedenbesluit: art. 6.2 / / | 1 | jaar | afmelding | onderhoud |  | 1 | 50E03 | VLIEGBASIS GILZE-RIJEN | 760 | Legering | 2 | 224A | CLSK | CLSK | RVB-Z | 3516 | 725 | [12 empty] | In opdracht |  | < Vul hiernaast de juiste status en datum in.
900078684 | 56 | Verwarmd waterinstallatie boiler | 704713 | PO stookinstallatie 1j | Bedrijfszekerheid | 1 | jaar | verklaring | onderhoud | 2018-10-30 | 1 | 50E03 | VLIEGBASIS GILZE-RIJEN | 760 | Legering | 3 | 302 | CLSK | CLSK | RVB-Z | 3355 | 725 | [7 empty] | 0 | 0 | 1 | 0 | 0 | In opdracht |  | < Vul hiernaast de juiste status en datum in.
900111499 | 81 | Mechanische luchtbehandeling | 667068 | Onderhoud luchtbehandelingskast met filterinstallatie 1j | Arbeidsomstandighedenbesluit: art. 6.2 / / | 1 | jaar | afmelding | onderhoud | 2019-12-18 | 1 | 50E03 | VLIEGBASIS GILZE-RIJEN | 760 | Legering | 3 | 302 | CLSK | CLSK | RVB-Z | 3516 | 725 | [9 empty] | 0 | 0 | 1 | In opdracht |  | < Vul hiernaast de juiste status en datum in.
900111499 | 81 | Mechanische luchtbehandeling | 819504 | Vervangen filters 2, 3, 6, 12m | Arbeidsomstandighedenbesluit: art. 6.2 / / | 12 | maand | afvoerbewijs | inspectie | 2019-12-18 | 1 | 50E03 | VLIEGBASIS GILZE-RIJEN | 760 | Legering | 3 | 302 | CLSK | CLSK | RVB-Z | 3516 | 725 | [11 empty] | 1 | In opdracht |  | < Vul hiernaast de juiste status en datum in.
900112533 | 81 | Mechanische luchtbehandeling | 667694 | Onderhoud luchtbehandelingskast met filterinstallatie 1j | Arbeidsomstandighedenbesluit: art. 6.2 / / | 1 | jaar | afmelding | onderhoud | 2019-12-18 | 1 | 50E03 | VLIEGBASIS GILZE-RIJEN | 760 | Legering | 3 | 302 | CLSK | CLSK | RVB-Z | 3516 | 725 | [9 empty] | 0 | 0 | 1 | In opdracht |  | < Vul hiernaast de juiste status en datum in.
900112533 | 81 | Mechanische luchtbehandeling | 819505 | Vervangen filters 2, 3, 6, 12m | Arbeidsomstandighedenbesluit: art. 6.2 / / | 12 | maand | afvoerbewijs | inspectie | 2019-12-18 | 1 | 50E03 | VLIEGBASIS GILZE-RIJEN | 760 | Legering | 3 | 302 | CLSK | CLSK | RVB-Z | 3516 | 725 | [11 empty] | 1 | In opdracht |  | < Vul hiernaast de juiste status en datum in.
900123563 | 81 | Mechanische luchtbehandeling | 747622 | Onderhoud luchtbehandelingskast 1j | Arbeidsomstandighedenbesluit: art. 6.2 / / | 1 | jaar | afmelding | onderhoud |  | 1 | 50E03 | VLIEGBASIS GILZE-RIJEN | 761 | Legering | 0 | 21A | CLSK | CLSK | RVB-Z | 3516 | 725 | [12 empty] | In opdracht |  | < Vul hiernaast de juiste status en datum in.
900123564 | 81 | Mechanische luchtbehandeling | 747623 | Onderhoud luchtbehandelingskast 1j | Arbeidsomstandighedenbesluit: art. 6.2 / / | 1 | jaar | afmelding | onderhoud |  | 1 | 50E03 | VLIEGBASIS GILZE-RIJEN | 761 | Legering | 1 | 122A | CLSK | CLSK | RVB-Z | 3516 | 725 | [12 empty] | In opdracht |  | < Vul hiernaast de juiste status en datum in.
900078728 | 56 | Verwarmd waterinstallatie boiler | 704714 | PO stookinstallatie 1j | Bedrijfszekerheid | 1 | jaar | verklaring | onderhoud | 2019-12-09 | 1 | 50E03 | VLIEGBASIS GILZE-RIJEN | 761 | Legering | 2 | 202 | CLSK | CLSK | RVB-Z | 3355 | 725 | [9 empty] | 0 | 0 | 1 | In opdracht |  | < Vul hiernaast de juiste status en datum in.
900111500 | 81 | Mechanische luchtbehandeling | 667069 | Onderhoud luchtbehandelingskast met filterinstallatie 1j | Arbeidsomstandighedenbesluit: art. 6.2 / / | 1 | jaar | afmelding | onderhoud | 2018-01-30 | 1 | 50E03 | VLIEGBASIS GILZE-RIJEN | 761 | Legering | 2 | 202 | CLSK | CLSK | RVB-Z | 3516 | 725 | 1 | 0 | 0 | [9 empty] | In opdracht |  | < Vul hiernaast de juiste status en datum in.
900111500 | 81 | Mechanische luchtbehandeling | 819506 | Vervangen filters 2, 3, 6, 12m | Arbeidsomstandighedenbesluit: art. 6.2 / / | 12 | maand | afvoerbewijs | inspectie | 2018-01-30 | 1 | 50E03 | VLIEGBASIS GILZE-RIJEN | 761 | Legering | 2 | 202 | CLSK | CLSK | RVB-Z | 3516 | 725 | 1 | [11 empty] | In opdracht |  | < Vul hiernaast de juiste status en datum in.
900112534 | 81 | Mechanische luchtbehandeling | 667695 | Onderhoud luchtbehandelingskast met filterinstallatie 1j | Arbeidsomstandighedenbesluit: art. 6.2 / / | 1 | jaar | afmelding | onderhoud | 2018-01-30 | 1 | 50E03 | VLIEGBASIS GILZE-RIJEN | 761 | Legering | 2 | 202 | CLSK | CLSK | RVB-Z | 3516 | 725 | 1 | 0 | 0 | [9 empty] | In opdracht |  | < Vul hiernaast de juiste status en datum in.
900112534 | 81 | Mechanische luchtbehandeling | 819507 | Vervangen filters 2, 3, 6, 12m | Arbeidsomstandighedenbesluit: art. 6.2 / / | 12 | maand | afvoerbewijs | inspectie | 2018-01-30 | 1 | 50E03 | VLIEGBASIS GILZE-RIJEN | 761 | Legering | 2 | 202 | CLSK | CLSK | RVB-Z | 3516 | 725 | 1 | [11 empty] | In opdracht |  | < Vul hiernaast de juiste status en datum in.
900101510 | 81 | Mechanische luchtbehandeling | 662415 | Onderhoud luchtbehandelingskast met filterinstallatie 1j | Arbeidsomstandighedenbesluit: art. 6.2 / / | 1 | jaar | afmelding | onderhoud | 2016-08-31 | 1 | 50E03 | VLIEGBASIS GILZE-RIJEN | 762 | Legering | 0 | 21A | CLSK | CLSK | RVB-Z | 3516 | 725 | [5 empty] | 0 | 0 | 1 | 0 | 0 |  |  | In opdracht |  | < Vul hiernaast de juiste status en datum in.
900101510 | 81 | Mechanische luchtbehandeling | 820640 | Vervangen filters 2, 3, 6, 12m | Arbeidsomstandighedenbesluit: art. 6.2 / / | 12 | maand | afvoerbewijs | inspectie | 2016-08-31 | 1 | 50E03 | VLIEGBASIS GILZE-RIJEN | 762 | Legering | 0 | 21A | CLSK | CLSK | RVB-Z | 3516 | 725 | [7 empty] | 1 |  |  |  |  | In opdracht |  | < Vul hiernaast de juiste status en datum in.
900101509 | 81 | Mechanische luchtbehandeling | 662416 | Onderhoud luchtbehandelingskast met filterinstallatie 1j | Arbeidsomstandighedenbesluit: art. 6.2 / / | 1 | jaar | afmelding | onderhoud | 2019-12-19 | 1 | 50E03 | VLIEGBASIS GILZE-RIJEN | 762 | Legering | 1 | 122A | CLSK | CLSK | RVB-Z | 3516 | 725 | [9 empty] | 0 | 0 | 1 | In opdracht |  | < Vul hiernaast de juiste status en datum in.
900101509 | 81 | Mechanische luchtbehandeling | 820641 | Vervangen filters 2, 3, 6, 12m | Arbeidsomstandighedenbesluit: art. 6.2 / / | 12 | maand | afvoerbewijs | inspectie | 2019-12-19 | 1 | 50E03 | VLIEGBASIS GILZE-RIJEN | 762 | Legering | 1 | 122A | CLSK | CLSK | RVB-Z | 3516 | 725 | [11 empty] | 1 | In opdracht |  | < Vul hiernaast de juiste status en datum in.
900101507 | 56 | Verwarmd waterinstallatie boiler | 704715 | PO stookinstallatie 1j | Bedrijfszekerheid | 1 | jaar | verklaring | onderhoud | 2019-12-09 | 1 | 50E03 | VLIEGBASIS GILZE-RIJEN | 762 | Legering | 2 | 202 | CLSK | CLSK | RVB-Z | 3355 | 725 | [9 empty] | 0 | 0 | 1 | In opdracht |  | < Vul hiernaast de juiste status en datum in.
900101511 | 81 | Mechanische luchtbehandeling | 662418 | Onderhoud luchtbehandelingskast met filterinstallatie 1j | Arbeidsomstandighedenbesluit: art. 6.2 / / | 1 | jaar | afmelding | onderhoud | 2019-12-19 | 1 | 50E03 | VLIEGBASIS GILZE-RIJEN | 762 | Legering | 2 | 203 | CLSK | CLSK | RVB-Z | 3516 | 725 | [9 empty] | 0 | 0 | 1 | In opdracht |  | < Vul hiernaast de juiste status en datum in.
900101511 | 81 | Mechanische luchtbehandeling | 819508 | Vervangen filters 2, 3, 6, 12m | Arbeidsomstandighedenbesluit: art. 6.2 / / | 12 | maand | afvoerbewijs | inspectie | 2019-12-19 | 1 | 50E03 | VLIEGBASIS GILZE-RIJEN | 762 | Legering | 2 | 203 | CLSK | CLSK | RVB-Z | 3516 | 725 | [11 empty] | 1 | In opdracht |  | < Vul hiernaast de juiste status en datum in.
900101523 | 81 | Mechanische luchtbehandeling | 662419 | Onderhoud luchtbehandelingskast met filterinstallatie 1j | Arbeidsomstandighedenbesluit: art. 6.2 / / | 1 | jaar | afmelding | onderhoud | 2019-12-17 | 1 | 50E03 | VLIEGBASIS GILZE-RIJEN | 763 | Legering | 0 | 24A | CLSK | CLSK | RVB-Z | 3516 | 725 | [9 empty] | 0 | 0 | 1 | In opdracht |  | < Vul hiernaast de juiste status en datum in.
900101523 | 81 | Mechanische luchtbehandeling | 819509 | Vervangen filters 2, 3, 6, 12m | Arbeidsomstandighedenbesluit: art. 6.2 / / | 12 | maand | afvoerbewijs | inspectie | 2019-12-17 | 1 | 50E03 | VLIEGBASIS GILZE-RIJEN | 763 | Legering | 0 | 24A | CLSK | CLSK | RVB-Z | 3516 | 725 | [11 empty] | 1 | In opdracht |  | < Vul hiernaast de juiste status en datum in.
900101522 | 81 | Mechanische luchtbehandeling | 662420 | Onderhoud luchtbehandelingskast met filterinstallatie 1j | Arbeidsomstandighedenbesluit: art. 6.2 / / | 1 | jaar | afmelding | onderhoud | 2019-12-17 | 1 | 50E03 | VLIEGBASIS GILZE-RIJEN | 763 | Legering | 1 | 126A | CLSK | CLSK | RVB-Z | 3516 | 725 | [9 empty] | 0 | 0 | 1 | In opdracht |  | < Vul hiernaast de juiste status en datum in.
900101522 | 81 | Mechanische luchtbehandeling | 819510 | Vervangen filters 2, 3, 6, 12m | Arbeidsomstandighedenbesluit: art. 6.2 / / | 12 | maand | afvoerbewijs | inspectie | 2019-12-17 | 1 | 50E03 | VLIEGBASIS GILZE-RIJEN | 763 | Legering | 1 | 126A | CLSK | CLSK | RVB-Z | 3516 | 725 | [11 empty] | 1 | In opdracht |  | < Vul hiernaast de juiste status en datum in.
900101521 | 81 | Mechanische luchtbehandeling | 662421 | Onderhoud luchtbehandelingskast met filterinstallatie 1j | Arbeidsomstandighedenbesluit: art. 6.2 / / | 1 | jaar | afmelding | onderhoud | 2019-12-17 | 1 | 50E03 | VLIEGBASIS GILZE-RIJEN | 763 | Legering | 2 | 224A | CLSK | CLSK | RVB-Z | 3516 | 725 | [9 empty] | 0 | 0 | 1 | In opdracht |  | < Vul hiernaast de juiste status en datum in.
900101521 | 81 | Mechanische luchtbehandeling | 819511 | Vervangen filters 2, 3, 6, 12m | Arbeidsomstandighedenbesluit: art. 6.2 / / | 12 | maand | afvoerbewijs | inspectie | 2019-12-17 | 1 | 50E03 | VLIEGBASIS GILZE-RIJEN | 763 | Legering | 2 | 224A | CLSK | CLSK | RVB-Z | 3516 | 725 | [11 empty] | 1 | In opdracht |  | < Vul hiernaast de juiste status en datum in.
900101519 | 56 | Verwarmd waterinstallatie boiler | 704716 | PO stookinstallatie 1j | Bedrijfszekerheid | 1 | jaar | verklaring | onderhoud | 2019-12-10 | 1 | 50E03 | VLIEGBASIS GILZE-RIJEN | 763 | Legering | 3 | 302 | CLSK | CLSK | RVB-Z | 3355 | 725 | [9 empty] | 0 | 0 | 1 | In opdracht |  | < Vul hiernaast de juiste status en datum in.
900101525 | 81 | Mechanische luchtbehandeling | 662423 | Onderhoud luchtbehandelingskast met filterinstallatie 1j | Arbeidsomstandighedenbesluit: art. 6.2 / / | 1 | jaar | afmelding | onderhoud | 2019-12-17 | 1 | 50E03 | VLIEGBASIS GILZE-RIJEN | 763 | Legering | 3 | 302 | CLSK | CLSK | RVB-Z | 3516 | 725 | [9 empty] | 0 | 0 | 1 | In opdracht |  | < Vul hiernaast de juiste status en datum in.
900101525 | 81 | Mechanische luchtbehandeling | 819512 | Vervangen filters 2, 3, 6, 12m | Arbeidsomstandighedenbesluit: art. 6.2 / / | 12 | maand | afvoerbewijs | inspectie | 2019-12-17 | 1 | 50E03 | VLIEGBASIS GILZE-RIJEN | 763 | Legering | 3 | 302 | CLSK | CLSK | RVB-Z | 3516 | 725 | [11 empty] | 1 | In opdracht |  | < Vul hiernaast de juiste status en datum in.
900101524 | 81 | Mechanische luchtbehandeling | 662422 | Onderhoud luchtbehandelingskast met filterinstallatie 1j | Arbeidsomstandighedenbesluit: art. 6.2 / / | 1 | jaar | afmelding | onderhoud | 2019-12-17 | 1 | 50E03 | VLIEGBASIS GILZE-RIJEN | 763 | Legering | 3 | 303 | CLSK | CLSK | RVB-Z | 3516 | 725 | [9 empty] | 0 | 0 | 1 | In opdracht |  | < Vul hiernaast de juiste status en datum in.
900101524 | 81 | Mechanische luchtbehandeling | 819513 | Vervangen filters 2, 3, 6, 12m | Arbeidsomstandighedenbesluit: art. 6.2 / / | 12 | maand | afvoerbewijs | inspectie | 2019-12-17 | 1 | 50E03 | VLIEGBASIS GILZE-RIJEN | 763 | Legering | 3 | 303 | CLSK | CLSK | RVB-Z | 3516 | 725 | [11 empty] | 1 | In opdracht |  | < Vul hiernaast de juiste status en datum in.
900088134 | 81 | Mechanische luchtbehandeling | 662424 | Onderhoud luchtbehandelingskast met filterinstallatie 1j | Arbeidsomstandighedenbesluit: art. 6.2 / / | 1 | jaar | afmelding | onderhoud | 2019-12-15 | 1 | 50E03 | VLIEGBASIS GILZE-RIJEN | 765 | Gezondheidscentrum | 0 | 03 | CLSK | CLSK | RVB-Z | 3516 | 725 | [9 empty] | 0 | 0 | 1 | In opdracht |  | < Vul hiernaast de juiste status en datum in.
900088134 | 81 | Mechanische luchtbehandeling | 820642 | Vervangen filters 2, 3, 6, 12m | Arbeidsomstandighedenbesluit: art. 6.2 / / | 12 | maand | afvoerbewijs | inspectie | 2019-12-15 | 1 | 50E03 | VLIEGBASIS GILZE-RIJEN | 765 | Gezondheidscentrum | 0 | 03 | CLSK | CLSK | RVB-Z | 3516 | 725 | [11 empty] | 1 | In opdracht |  | < Vul hiernaast de juiste status en datum in.
900088131 | 20 | Koelinstallatie lokaal | 738134 | Techn. staat koelinst. < 5 ton CO2 comfortkoeling 1j NW per 01-01-2016 | Besluit gefluoreerde broeikasgassen: art. 4 / Verordening (EU) 517/2014: art 3, zorgplicht / | 1 | jaar | rapport | controle/preventief onderh. | 2019-05-17 | 1 | 50E03 | VLIEGBASIS GILZE-RIJEN | 765 | Gezondheidscentrum | 0 | 32 | CLSK | CLSK | RVB-Z | 3515 | 725 |  |  | 0 | 0 | 1 | 0 | 0 | [5 empty] | In opdracht |  | < Vul hiernaast de juiste status en datum in.
900088130 | 20 | Koelinstallatie lokaal | 738135 | Techn. staat koelinst. < 5 ton CO2 comfortkoeling 1j NW per 01-01-2016 | Besluit gefluoreerde broeikasgassen: art. 4 / Verordening (EU) 517/2014: art 3, zorgplicht / | 1 | jaar | rapport | controle/preventief onderh. | 2019-05-17 | 1 | 50E03 | VLIEGBASIS GILZE-RIJEN | 765 | Gezondheidscentrum | 0 | 73 | CLSK | CLSK | RVB-Z | 3515 | 725 |  |  | 0 | 0 | 1 | 0 | 0 | [5 empty] | In opdracht |  | < Vul hiernaast de juiste status en datum in.
900088126 | 1 | CV ketel | 660014 | PO stookinstallatie 1j | Bedrijfszekerheid | 1 | jaar | verklaring | onderhoud | 2018-10-14 | 1 | 50E03 | VLIEGBASIS GILZE-RIJEN | 765 | Gezondheidscentrum | 0 | 75 | CLSK | CLSK | RVB-Z | 3514 | 725 | [7 empty] | 0 | 0 | 1 | 0 | 0 | In opdracht |  | < Vul hiernaast de juiste status en datum in.
900088127 | 1 | CV ketel | 660015 | PO stookinstallatie 1j | Bedrijfszekerheid | 1 | jaar | verklaring | onderhoud | 2019-12-02 | 1 | 50E03 | VLIEGBASIS GILZE-RIJEN | 765 | Gezondheidscentrum | 0 | 75 | CLSK | CLSK | RVB-Z | 3514 | 725 | [9 empty] | 0 | 0 | 1 | In opdracht |  | < Vul hiernaast de juiste status en datum in.
900088133 | 81 | Mechanische luchtbehandeling | 662425 | Onderhoud luchtbehandelingskast met filterinstallatie 1j | Arbeidsomstandighedenbesluit: art. 6.2 / / | 1 | jaar | afmelding | onderhoud | 2018-01-29 | 1 | 50E03 | VLIEGBASIS GILZE-RIJEN | 765 | Gezondheidscentrum | 0 | 75 | CLSK | CLSK | RVB-Z | 3516 | 725 | 1 | 0 | 0 | [9 empty] | In opdracht |  | < Vul hiernaast de juiste status en datum in.
900088133 | 81 | Mechanische luchtbehandeling | 820643 | Vervangen filters 2, 3, 6, 12m | Arbeidsomstandighedenbesluit: art. 6.2 / / | 12 | maand | afvoerbewijs | inspectie | 2018-01-29 | 1 | 50E03 | VLIEGBASIS GILZE-RIJEN | 765 | Gezondheidscentrum | 0 | 75 | CLSK | CLSK | RVB-Z | 3516 | 725 | 1 | [11 empty] | In opdracht |  | < Vul hiernaast de juiste status en datum in.
900088246 | 81 | Mechanische luchtbehandeling | 662426 | Onderhoud luchtbehandelingskast met filterinstallatie 1j | Arbeidsomstandighedenbesluit: art. 6.2 / / | 1 | jaar | afmelding | onderhoud | 2019-12-12 | 1 | 50E03 | VLIEGBASIS GILZE-RIJEN | 770 | Sportgebouw | 0 | 12 | CLSK | CLSK | RVB-Z | 3516 | 725 | [9 empty] | 0 | 0 | 1 | In opdracht |  | < Vul hiernaast de juiste status en datum in.
900088246 | 81 | Mechanische luchtbehandeling | 820644 | Vervangen filters 2, 3, 6, 12m | Arbeidsomstandighedenbesluit: art. 6.2 / / | 12 | maand | afvoerbewijs | inspectie | 2019-12-12 | 1 | 50E03 | VLIEGBASIS GILZE-RIJEN | 770 | Sportgebouw | 0 | 12 | CLSK | CLSK | RVB-Z | 3516 | 725 | [11 empty] | 1 | In opdracht |  | < Vul hiernaast de juiste status en datum in.
900122737 | 81 | Mechanische luchtbehandeling | 732269 | Onderhoud luchtbehandelingskast 1j | Arbeidsomstandighedenbesluit: art. 6.2 / / | 1 | jaar | afmelding | onderhoud | 2018-02-07 | 1 | 50E03 | VLIEGBASIS GILZE-RIJEN | 770 | Sportgebouw | 0 | 13 | CLSK | CLSK | RVB-Z | 3516 | 725 | 0 | 1 | 0 | 0 | [8 empty] | In opdracht |  | < Vul hiernaast de juiste status en datum in.
900088248 | 81 | Mechanische luchtbehandeling | 662427 | Onderhoud luchtbehandelingskast met filterinstallatie 1j | Arbeidsomstandighedenbesluit: art. 6.2 / / | 1 | jaar | afmelding | onderhoud | 2019-12-11 | 1 | 50E03 | VLIEGBASIS GILZE-RIJEN | 770 | Sportgebouw | 0 | 17 | CLSK | CLSK | RVB-Z | 3516 | 725 | [9 empty] | 0 | 0 | 1 | In opdracht |  | < Vul hiernaast de juiste status en datum in.
900088248 | 81 | Mechanische luchtbehandeling | 820645 | Vervangen filters 2, 3, 6, 12m | Arbeidsomstandighedenbesluit: art. 6.2 / / | 12 | maand | afvoerbewijs | inspectie | 2019-12-11 | 1 | 50E03 | VLIEGBASIS GILZE-RIJEN | 770 | Sportgebouw | 0 | 17 | CLSK | CLSK | RVB-Z | 3516 | 725 | [11 empty] | 1 | In opdracht |  | < Vul hiernaast de juiste status en datum in.
900088249 | 81 | Mechanische luchtbehandeling | 662428 | Onderhoud luchtbehandelingskast met filterinstallatie 1j | Arbeidsomstandighedenbesluit: art. 6.2 / / | 1 | jaar | afmelding | onderhoud | 2019-12-11 | 1 | 50E03 | VLIEGBASIS GILZE-RIJEN | 770 | Sportgebouw | 0 | 17 | CLSK | CLSK | RVB-Z | 3516 | 725 | [9 empty] | 0 | 0 | 1 | In opdracht |  | < Vul hiernaast de juiste status en datum in.
900088249 | 81 | Mechanische luchtbehandeling | 820646 | Vervangen filters 2, 3, 6, 12m | Arbeidsomstandighedenbesluit: art. 6.2 / / | 12 | maand | afvoerbewijs | inspectie | 2019-12-11 | 1 | 50E03 | VLIEGBASIS GILZE-RIJEN | 770 | Sportgebouw | 0 | 17 | CLSK | CLSK | RVB-Z | 3516 | 725 | [11 empty] | 1 | In opdracht |  | < Vul hiernaast de juiste status en datum in.
900088250 | 81 | Mechanische luchtbehandeling | 662429 | Onderhoud luchtbehandelingskast met filterinstallatie 1j | Arbeidsomstandighedenbesluit: art. 6.2 / / | 1 | jaar | afmelding | onderhoud | 2019-12-11 | 1 | 50E03 | VLIEGBASIS GILZE-RIJEN | 770 | Sportgebouw | 0 | 17 | CLSK | CLSK | RVB-Z | 3516 | 725 | [9 empty] | 0 | 0 | 1 | In opdracht |  | < Vul hiernaast de juiste status en datum in.
900088250 | 81 | Mechanische luchtbehandeling | 820647 | Vervangen filters 2, 3, 6, 12m | Arbeidsomstandighedenbesluit: art. 6.2 / / | 12 | maand | afvoerbewijs | inspectie | 2019-12-11 | 1 | 50E03 | VLIEGBASIS GILZE-RIJEN | 770 | Sportgebouw | 0 | 17 | CLSK | CLSK | RVB-Z | 3516 | 725 | [11 empty] | 1 | In opdracht |  | < Vul hiernaast de juiste status en datum in.
900088241 | 1 | CV ketel | 660016 | PO stookinstallatie 1j | Bedrijfszekerheid | 1 | jaar | verklaring | onderhoud | 2019-12-02 | 1 | 50E03 | VLIEGBASIS GILZE-RIJEN | 770 | Sportgebouw | 0 | 37 | CLSK | CLSK | RVB-Z | 3514 | 725 | [9 empty] | 0 | 0 | 1 | In opdracht |  | < Vul hiernaast de juiste status en datum in.
900122736 | 81 | Mechanische luchtbehandeling | 732270 | Onderhoud luchtbehandelingskast 1j | Arbeidsomstandighedenbesluit: art. 6.2 / / | 1 | jaar | afmelding | onderhoud | 2018-02-07 | 1 | 50E03 | VLIEGBASIS GILZE-RIJEN | 770 | Sportgebouw | 0 | 20A | CLSK | CLSK | RVB-Z | 3516 | 725 | 0 | 1 | 0 | 0 | [8 empty] | In opdracht |  | < Vul hiernaast de juiste status en datum in.
900122735 | 81 | Mechanische luchtbehandeling | 732271 | Onderhoud luchtbehandelingskast 1j | Arbeidsomstandighedenbesluit: art. 6.2 / / | 1 | jaar | afmelding | onderhoud | 2018-02-07 | 1 | 50E03 | VLIEGBASIS GILZE-RIJEN | 770 | Sportgebouw | 1 | 104 | CLSK | CLSK | RVB-Z | 3516 | 725 | 0 | 1 | 0 | 0 | [8 empty] | In opdracht |  | < Vul hiernaast de juiste status en datum in.
900122738 | 81 | Mechanische luchtbehandeling | 732272 | Onderhoud luchtbehandelingskast 1j | Arbeidsomstandighedenbesluit: art. 6.2 / / | 1 | jaar | afmelding | onderhoud | 2018-02-07 | 1 | 50E03 | VLIEGBASIS GILZE-RIJEN | 770 | Sportgebouw | 1 | 104 | CLSK | CLSK | RVB-Z | 3516 | 725 | 0 | 1 | 0 | 0 | [8 empty] | In opdracht |  | < Vul hiernaast de juiste status en datum in.
900088247 | 81 | Mechanische luchtbehandeling | 662430 | Onderhoud luchtbehandelingskast met filterinstallatie 1j | Arbeidsomstandighedenbesluit: art. 6.2 / / | 1 | jaar | afmelding | onderhoud | 2019-12-11 | 1 | 50E03 | VLIEGBASIS GILZE-RIJEN | 770 | Sportgebouw | 1 | 105 | CLSK | CLSK | RVB-Z | 3516 | 725 | [9 empty] | 0 | 0 | 1 | In opdracht |  | < Vul hiernaast de juiste status en datum in.
900088247 | 81 | Mechanische luchtbehandeling | 820648 | Vervangen filters 2, 3, 6, 12m | Arbeidsomstandighedenbesluit: art. 6.2 / / | 12 | maand | afvoerbewijs | inspectie | 2019-12-11 | 1 | 50E03 | VLIEGBASIS GILZE-RIJEN | 770 | Sportgebouw | 1 | 105 | CLSK | CLSK | RVB-Z | 3516 | 725 | [11 empty] | 1 | In opdracht |  | < Vul hiernaast de juiste status en datum in.
900104563 | 81 | Mechanische luchtbehandeling | 662431 | Onderhoud luchtbehandelingskast met filterinstallatie 1j | Arbeidsomstandighedenbesluit: art. 6.2 / / | 1 | jaar | afmelding | onderhoud | 2019-12-12 | 1 | 50E03 | VLIEGBASIS GILZE-RIJEN | 800 | Squadrongebouw Complex 2 | 0 | 001 | CLSK | CLSK | RVB-Z | 3516 | 725 | [9 empty] | 0 | 0 | 1 | In opdracht |  | < Vul hiernaast de juiste status en datum in.
900104563 | 81 | Mechanische luchtbehandeling | 820649 | Vervangen filters 2, 3, 6, 12m | Arbeidsomstandighedenbesluit: art. 6.2 / / | 12 | maand | afvoerbewijs | inspectie | 2019-12-12 | 1 | 50E03 | VLIEGBASIS GILZE-RIJEN | 800 | Squadrongebouw Complex 2 | 0 | 001 | CLSK | CLSK | RVB-Z | 3516 | 725 | [11 empty] | 1 | In opdracht |  | < Vul hiernaast de juiste status en datum in.
900104564 | 81 | Mechanische luchtbehandeling | 662432 | Onderhoud luchtbehandelingskast met filterinstallatie 1j | Arbeidsomstandighedenbesluit: art. 6.2 / / | 1 | jaar | afmelding | onderhoud | 2019-12-12 | 1 | 50E03 | VLIEGBASIS GILZE-RIJEN | 800 | Squadrongebouw Complex 2 | 0 | 001 | CLSK | CLSK | RVB-Z | 3516 | 725 | [9 empty] | 0 | 0 | 1 | In opdracht |  | < Vul hiernaast de juiste status en datum in.
900104564 | 81 | Mechanische luchtbehandeling | 820650 | Vervangen filters 2, 3, 6, 12m | Arbeidsomstandighedenbesluit: art. 6.2 / / | 12 | maand | afvoerbewijs | inspectie | 2019-12-12 | 1 | 50E03 | VLIEGBASIS GILZE-RIJEN | 800 | Squadrongebouw Complex 2 | 0 | 001 | CLSK | CLSK | RVB-Z | 3516 | 725 | [11 empty] | 1 | In opdracht |  | < Vul hiernaast de juiste status en datum in.
900104565 | 81 | Mechanische luchtbehandeling | 662433 | Onderhoud luchtbehandelingskast met filterinstallatie 1j | Arbeidsomstandighedenbesluit: art. 6.2 / / | 1 | jaar | afmelding | onderhoud | 2017-11-13 | 1 | 50E03 | VLIEGBASIS GILZE-RIJEN | 800 | Squadrongebouw Complex 2 | 0 | 002 | CLSK | CLSK | RVB-Z | 3516 | 725 | [8 empty] | 0 | 0 | 1 | 0 | In opdracht |  | < Vul hiernaast de juiste status en datum in.
900104565 | 81 | Mechanische luchtbehandeling | 820651 | Vervangen filters 2, 3, 6, 12m | Arbeidsomstandighedenbesluit: art. 6.2 / / | 12 | maand | afvoerbewijs | inspectie | 2017-11-13 | 1 | 50E03 | VLIEGBASIS GILZE-RIJEN | 800 | Squadrongebouw Complex 2 | 0 | 002 | CLSK | CLSK | RVB-Z | 3516 | 725 | [10 empty] | 1 |  | In opdracht |  | < Vul hiernaast de juiste status en datum in.
900104566 | 81 | Mechanische luchtbehandeling | 662434 | Onderhoud luchtbehandelingskast met filterinstallatie 1j | Arbeidsomstandighedenbesluit: art. 6.2 / / | 1 | jaar | afmelding | onderhoud | 2019-12-12 | 1 | 50E03 | VLIEGBASIS GILZE-RIJEN | 800 | Squadrongebouw Complex 2 | 0 | 002 | CLSK | CLSK | RVB-Z | 3516 | 725 | [9 empty] | 0 | 0 | 1 | In opdracht |  | < Vul hiernaast de juiste status en datum in.
900104566 | 81 | Mechanische luchtbehandeling | 820652 | Vervangen filters 2, 3, 6, 12m | Arbeidsomstandighedenbesluit: art. 6.2 / / | 12 | maand | afvoerbewijs | inspectie | 2019-12-12 | 1 | 50E03 | VLIEGBASIS GILZE-RIJEN | 800 | Squadrongebouw Complex 2 | 0 | 002 | CLSK | CLSK | RVB-Z | 3516 | 725 | [11 empty] | 1 | In opdracht |  | < Vul hiernaast de juiste status en datum in.
900104567 | 81 | Mechanische luchtbehandeling | 662435 | Onderhoud luchtbehandelingskast met filterinstallatie 1j | Arbeidsomstandighedenbesluit: art. 6.2 / / | 1 | jaar | afmelding | onderhoud | 2017-11-13 | 1 | 50E03 | VLIEGBASIS GILZE-RIJEN | 800 | Squadrongebouw Complex 2 | 0 | 003 | CLSK | CLSK | RVB-Z | 3516 | 725 | [8 empty] | 0 | 0 | 1 | 0 | In opdracht |  | < Vul hiernaast de juiste status en datum in.
900104567 | 81 | Mechanische luchtbehandeling | 820653 | Vervangen filters 2, 3, 6, 12m | Arbeidsomstandighedenbesluit: art. 6.2 / / | 12 | maand | afvoerbewijs | inspectie | 2017-11-13 | 1 | 50E03 | VLIEGBASIS GILZE-RIJEN | 800 | Squadrongebouw Complex 2 | 0 | 003 | CLSK | CLSK | RVB-Z | 3516 | 725 | [10 empty] | 1 |  | In opdracht |  | < Vul hiernaast de juiste status en datum in.
900104568 | 81 | Mechanische luchtbehandeling | 662436 | Onderhoud luchtbehandelingskast met filterinstallatie 1j | Arbeidsomstandighedenbesluit: art. 6.2 / / | 1 | jaar | afmelding | onderhoud | 2019-12-11 | 1 | 50E03 | VLIEGBASIS GILZE-RIJEN | 800 | Squadrongebouw Complex 2 | 0 | 003 | CLSK | CLSK | RVB-Z | 3516 | 725 | [9 empty] | 0 | 0 | 1 | In opdracht |  | < Vul hiernaast de juiste status en datum in.
900104568 | 81 | Mechanische luchtbehandeling | 820654 | Vervangen filters 2, 3, 6, 12m | Arbeidsomstandighedenbesluit: art. 6.2 / / | 12 | maand | afvoerbewijs | inspectie | 2019-12-11 | 1 | 50E03 | VLIEGBASIS GILZE-RIJEN | 800 | Squadrongebouw Complex 2 | 0 | 003 | CLSK | CLSK | RVB-Z | 3516 | 725 | [11 empty] | 1 | In opdracht |  | < Vul hiernaast de juiste status en datum in.
900104569 | 81 | Mechanische luchtbehandeling | 662437 | Onderhoud luchtbehandelingskast met filterinstallatie 1j | Arbeidsomstandighedenbesluit: art. 6.2 / / | 1 | jaar | afmelding | onderhoud | 2019-12-11 | 1 | 50E03 | VLIEGBASIS GILZE-RIJEN | 800 | Squadrongebouw Complex 2 | 0 | 004 | CLSK | CLSK | RVB-Z | 3516 | 725 | [9 empty] | 0 | 0 | 1 | In opdracht |  | < Vul hiernaast de juiste status en datum in.
900104569 | 81 | Mechanische luchtbehandeling | 820655 | Vervangen filters 2, 3, 6, 12m | Arbeidsomstandighedenbesluit: art. 6.2 / / | 12 | maand | afvoerbewijs | inspectie | 2019-12-11 | 1 | 50E03 | VLIEGBASIS GILZE-RIJEN | 800 | Squadrongebouw Complex 2 | 0 | 004 | CLSK | CLSK | RVB-Z | 3516 | 725 | [11 empty] | 1 | In opdracht |  | < Vul hiernaast de juiste status en datum in.
900104570 | 81 | Mechanische luchtbehandeling | 662438 | Onderhoud luchtbehandelingskast met filterinstallatie 1j | Arbeidsomstandighedenbesluit: art. 6.2 / / | 1 | jaar | afmelding | onderhoud | 2019-12-11 | 1 | 50E03 | VLIEGBASIS GILZE-RIJEN | 800 | Squadrongebouw Complex 2 | 0 | 004 | CLSK | CLSK | RVB-Z | 3516 | 725 | [9 empty] | 0 | 0 | 1 | In opdracht |  | < Vul hiernaast de juiste status en datum in.
900104570 | 81 | Mechanische luchtbehandeling | 820656 | Vervangen filters 2, 3, 6, 12m | Arbeidsomstandighedenbesluit: art. 6.2 / / | 12 | maand | afvoerbewijs | inspectie | 2019-12-11 | 1 | 50E03 | VLIEGBASIS GILZE-RIJEN | 800 | Squadrongebouw Complex 2 | 0 | 004 | CLSK | CLSK | RVB-Z | 3516 | 725 | [11 empty] | 1 | In opdracht |  | < Vul hiernaast de juiste status en datum in.
900104571 | 81 | Mechanische luchtbehandeling | 662439 | Onderhoud luchtbehandelingskast met filterinstallatie 1j | Arbeidsomstandighedenbesluit: art. 6.2 / / | 1 | jaar | afmelding | onderhoud | 2017-11-13 | 1 | 50E03 | VLIEGBASIS GILZE-RIJEN | 800 | Squadrongebouw Complex 2 | 0 | 005 | CLSK | CLSK | RVB-Z | 3516 | 725 | [8 empty] | 0 | 0 | 1 | 0 | In opdracht |  | < Vul hiernaast de juiste status en datum in.
900104571 | 81 | Mechanische luchtbehandeling | 820657 | Vervangen filters 2, 3, 6, 12m | Arbeidsomstandighedenbesluit: art. 6.2 / / | 12 | maand | afvoerbewijs | inspectie | 2017-11-13 | 1 | 50E03 | VLIEGBASIS GILZE-RIJEN | 800 | Squadrongebouw Complex 2 | 0 | 005 | CLSK | CLSK | RVB-Z | 3516 | 725 | [10 empty] | 1 |  | In opdracht |  | < Vul hiernaast de juiste status en datum in.
900104572 | 81 | Mechanische luchtbehandeling | 662440 | Onderhoud luchtbehandelingskast met filterinstallatie 1j | Arbeidsomstandighedenbesluit: art. 6.2 / / | 1 | jaar | afmelding | onderhoud | 2017-11-13 | 1 | 50E03 | VLIEGBASIS GILZE-RIJEN | 800 | Squadrongebouw Complex 2 | 0 | 005 | CLSK | CLSK | RVB-Z | 3516 | 725 | [8 empty] | 0 | 0 | 1 | 0 | In opdracht |  | < Vul hiernaast de juiste status en datum in.
900104572 | 81 | Mechanische luchtbehandeling | 820658 | Vervangen filters 2, 3, 6, 12m | Arbeidsomstandighedenbesluit: art. 6.2 / / | 12 | maand | afvoerbewijs | inspectie | 2017-11-13 | 1 | 50E03 | VLIEGBASIS GILZE-RIJEN | 800 | Squadrongebouw Complex 2 | 0 | 005 | CLSK | CLSK | RVB-Z | 3516 | 725 | [10 empty] | 1 |  | In opdracht |  | < Vul hiernaast de juiste status en datum in.
900104573 | 81 | Mechanische luchtbehandeling | 662441 | Onderhoud luchtbehandelingskast met filterinstallatie 1j | Arbeidsomstandighedenbesluit: art. 6.2 / / | 1 | jaar | afmelding | onderhoud | 2019-12-10 | 1 | 50E03 | VLIEGBASIS GILZE-RIJEN | 800 | Squadrongebouw Complex 2 | 0 | 006 | CLSK | CLSK | RVB-Z | 3516 | 725 | [9 empty] | 0 | 0 | 1 | In opdracht |  | < Vul hiernaast de juiste status en datum in.
900104573 | 81 | Mechanische luchtbehandeling | 820659 | Vervangen filters 2, 3, 6, 12m | Arbeidsomstandighedenbesluit: art. 6.2 / / | 12 | maand | afvoerbewijs | inspectie | 2019-12-10 | 1 | 50E03 | VLIEGBASIS GILZE-RIJEN | 800 | Squadrongebouw Complex 2 | 0 | 006 | CLSK | CLSK | RVB-Z | 3516 | 725 | [11 empty] | 1 | In opdracht |  | < Vul hiernaast de juiste status en datum in.
900104574 | 81 | Mechanische luchtbehandeling | 662442 | Onderhoud luchtbehandelingskast met filterinstallatie 1j | Arbeidsomstandighedenbesluit: art. 6.2 / / | 1 | jaar | afmelding | onderhoud | 2019-12-10 | 1 | 50E03 | VLIEGBASIS GILZE-RIJEN | 800 | Squadrongebouw Complex 2 | 0 | 006 | CLSK | CLSK | RVB-Z | 3516 | 725 | [9 empty] | 0 | 0 | 1 | In opdracht |  | < Vul hiernaast de juiste status en datum in.
900104574 | 81 | Mechanische luchtbehandeling | 820660 | Vervangen filters 2, 3, 6, 12m | Arbeidsomstandighedenbesluit: art. 6.2 / / | 12 | maand | afvoerbewijs | inspectie | 2019-12-10 | 1 | 50E03 | VLIEGBASIS GILZE-RIJEN | 800 | Squadrongebouw Complex 2 | 0 | 006 | CLSK | CLSK | RVB-Z | 3516 | 725 | [11 empty] | 1 | In opdracht |  | < Vul hiernaast de juiste status en datum in.
900104532 | 81 | Mechanische luchtbehandeling | 662443 | Onderhoud luchtbehandelingskast met filterinstallatie 1j | Arbeidsomstandighedenbesluit: art. 6.2 / / | 1 | jaar | afmelding | onderhoud | 2017-11-15 | 1 | 50E03 | VLIEGBASIS GILZE-RIJEN | 800 | Squadrongebouw Complex 2 | 0 | 40 | CLSK | CLSK | RVB-Z | 3516 | 725 | [8 empty] | 0 | 0 | 1 | 0 | In opdracht |  | < Vul hiernaast de juiste status en datum in.
900104532 | 81 | Mechanische luchtbehandeling | 820661 | Vervangen filters 2, 3, 6, 12m | Arbeidsomstandighedenbesluit: art. 6.2 / / | 12 | maand | afvoerbewijs | inspectie | 2017-11-15 | 1 | 50E03 | VLIEGBASIS GILZE-RIJEN | 800 | Squadrongebouw Complex 2 | 0 | 40 | CLSK | CLSK | RVB-Z | 3516 | 725 | [10 empty] | 1 |  | In opdracht |  | < Vul hiernaast de juiste status en datum in.
900104533 | 81 | Mechanische luchtbehandeling | 662444 | Onderhoud luchtbehandelingskast met filterinstallatie 1j | Arbeidsomstandighedenbesluit: art. 6.2 / / | 1 | jaar | afmelding | onderhoud | 2019-12-12 | 1 | 50E03 | VLIEGBASIS GILZE-RIJEN | 800 | Squadrongebouw Complex 2 | 0 | 40 | CLSK | CLSK | RVB-Z | 3516 | 725 | [9 empty] | 0 | 0 | 1 | In opdracht |  | < Vul hiernaast de juiste status en datum in.
900104533 | 81 | Mechanische luchtbehandeling | 820662 | Vervangen filters 2, 3, 6, 12m | Arbeidsomstandighedenbesluit: art. 6.2 / / | 12 | maand | afvoerbewijs | inspectie | 2019-12-12 | 1 | 50E03 | VLIEGBASIS GILZE-RIJEN | 800 | Squadrongebouw Complex 2 | 0 | 40 | CLSK | CLSK | RVB-Z | 3516 | 725 | [11 empty] | 1 | In opdracht |  | < Vul hiernaast de juiste status en datum in.
900104534 | 81 | Mechanische luchtbehandeling | 662445 | Onderhoud luchtbehandelingskast met filterinstallatie 1j | Arbeidsomstandighedenbesluit: art. 6.2 / / | 1 | jaar | afmelding | onderhoud | 2019-12-12 | 1 | 50E03 | VLIEGBASIS GILZE-RIJEN | 800 | Squadrongebouw Complex 2 | 0 | 40 | CLSK | CLSK | RVB-Z | 3516 | 725 | [9 empty] | 0 | 0 | 1 | In opdracht |  | < Vul hiernaast de juiste status en datum in.
900104534 | 81 | Mechanische luchtbehandeling | 820663 | Vervangen filters 2, 3, 6, 12m | Arbeidsomstandighedenbesluit: art. 6.2 / / | 12 | maand | afvoerbewijs | inspectie | 2019-12-12 | 1 | 50E03 | VLIEGBASIS GILZE-RIJEN | 800 | Squadrongebouw Complex 2 | 0 | 40 | CLSK | CLSK | RVB-Z | 3516 | 725 | [11 empty] | 1 | In opdracht |  | < Vul hiernaast de juiste status en datum in.
900077303 | 20 | Koelinstallatie lokaal | 736464 | Controle lekdichtheid en techn.staat comfortkoeling 3, 6, 12 of 24m NIEUW vanaf 01-01-2016 | Verordening (EU) 517/2014: art 3, zorgplicht / Verordening (EU) 517/2014: art. 4, 5 en 6 / | 12 | maand | rapport en aant. in logboek | inspectie en onderhoud | 2019-05-17 | 1 | 50E03 | VLIEGBASIS GILZE-RIJEN | 800 | Squadrongebouw Complex 2 | 0 | 51 | CLSK | CLSK | RVB-Z | 3515 | 725 |  |  |  |  | 1 | [7 empty] | In opdracht |  | < Vul hiernaast de juiste status en datum in.
900110230 | 20 | Koelinstallatie lokaal | 738136 | Techn. staat koelinst. < 5 ton CO2 comfortkoeling 1j NW per 01-01-2016 | Besluit gefluoreerde broeikasgassen: art. 4 / Verordening (EU) 517/2014: art 3, zorgplicht / | 1 | jaar | rapport | controle/preventief onderh. | 2019-12-05 | 1 | 50E03 | VLIEGBASIS GILZE-RIJEN | 800 | Squadrongebouw Complex 2 | 0 | 69 | CLSK | CLSK | RVB-Z | 3515 | 725 | [9 empty] | 0 | 0 | 1 | In opdracht |  | < Vul hiernaast de juiste status en datum in.
900110231 | 20 | Koelinstallatie lokaal | 738137 | Techn. staat koelinst. < 5 ton CO2 comfortkoeling 1j NW per 01-01-2016 | Besluit gefluoreerde broeikasgassen: art. 4 / Verordening (EU) 517/2014: art 3, zorgplicht / | 1 | jaar | rapport | controle/preventief onderh. | 2018-08-31 | 1 | 50E03 | VLIEGBASIS GILZE-RIJEN | 800 | Squadrongebouw Complex 2 | 0 | 70 | CLSK | CLSK | RVB-Z | 3515 | 725 | [5 empty] | 0 | 0 | 1 | 0 | 0 |  |  | In opdracht |  | < Vul hiernaast de juiste status en datum in.
900104540 | 81 | Mechanische luchtbehandeling | 662446 | Onderhoud luchtbehandelingskast met filterinstallatie 1j | Arbeidsomstandighedenbesluit: art. 6.2 / / | 1 | jaar | afmelding | onderhoud | 2017-11-15 | 1 | 50E03 | VLIEGBASIS GILZE-RIJEN | 800 | Squadrongebouw Complex 2 | 0 | 76 | CLSK | CLSK | RVB-Z | 3516 | 725 | [8 empty] | 0 | 0 | 1 | 0 | In opdracht |  | < Vul hiernaast de juiste status en datum in.
900104540 | 81 | Mechanische luchtbehandeling | 820664 | Vervangen filters 2, 3, 6, 12m | Arbeidsomstandighedenbesluit: art. 6.2 / / | 12 | maand | afvoerbewijs | inspectie | 2017-11-15 | 1 | 50E03 | VLIEGBASIS GILZE-RIJEN | 800 | Squadrongebouw Complex 2 | 0 | 76 | CLSK | CLSK | RVB-Z | 3516 | 725 | [10 empty] | 1 |  | In opdracht |  | < Vul hiernaast de juiste status en datum in.
900077296 | 1 | CV ketel | 609306 | PI gasgestookte installatie 48m | Activiteitenregeling: art. 3.7m | 48 | maand | verklaring | inspectie | 2013-10-24 | 1 | 50E03 | VLIEGBASIS GILZE-RIJEN | 800 | Squadrongebouw Complex 2 | 0 | 80 | CLSK | CLSK | RVB-Z | 3514 | 725 | [9 empty] | 1 |  |  | In opdracht |  | < Vul hiernaast de juiste status en datum in.
900077296 | 1 | CV ketel | 660017 | PO stookinstallatie 1j | Bedrijfszekerheid | 1 | jaar | verklaring | onderhoud | 2019-11-25 | 1 | 50E03 | VLIEGBASIS GILZE-RIJEN | 800 | Squadrongebouw Complex 2 | 0 | 80 | CLSK | CLSK | RVB-Z | 3514 | 725 | [8 empty] | 0 | 0 | 1 | 0 | In opdracht |  | < Vul hiernaast de juiste status en datum in.
900077297 | 1 | CV ketel | 609307 | PI gasgestookte installatie 48m | Activiteitenregeling: art. 3.7m | 48 | maand | verklaring | inspectie | 2013-10-24 | 1 | 50E03 | VLIEGBASIS GILZE-RIJEN | 800 | Squadrongebouw Complex 2 | 0 | 80 | CLSK | CLSK | RVB-Z | 3514 | 725 | [9 empty] | 1 |  |  | In opdracht |  | < Vul hiernaast de juiste status en datum in.
900077297 | 1 | CV ketel | 660018 | PO stookinstallatie 1j | Bedrijfszekerheid | 1 | jaar | verklaring | onderhoud | 2019-11-25 | 1 | 50E03 | VLIEGBASIS GILZE-RIJEN | 800 | Squadrongebouw Complex 2 | 0 | 80 | CLSK | CLSK | RVB-Z | 3514 | 725 | [8 empty] | 0 | 0 | 1 | 0 | In opdracht |  | < Vul hiernaast de juiste status en datum in.
900077298 | 56 | Verwarmd waterinstallatie boiler | 704717 | PO stookinstallatie 1j | Bedrijfszekerheid | 1 | jaar | verklaring | onderhoud | 2019-11-27 | 1 | 50E03 | VLIEGBASIS GILZE-RIJEN | 800 | Squadrongebouw Complex 2 | 0 | 80 | CLSK | CLSK | RVB-Z | 3355 | 725 | [8 empty] | 0 | 0 | 1 | 0 | In opdracht |  | < Vul hiernaast de juiste status en datum in.
900104537 | 81 | Mechanische luchtbehandeling | 662447 | Onderhoud luchtbehandelingskast met filterinstallatie 1j | Arbeidsomstandighedenbesluit: art. 6.2 / / | 1 | jaar | afmelding | onderhoud | 2019-12-10 | 1 | 50E03 | VLIEGBASIS GILZE-RIJEN | 800 | Squadrongebouw Complex 2 | 0 | 80 | CLSK | CLSK | RVB-Z | 3516 | 725 | [9 empty] | 0 | 0 | 1 | In opdracht |  | < Vul hiernaast de juiste status en datum in.
900104537 | 81 | Mechanische luchtbehandeling | 820665 | Vervangen filters 2, 3, 6, 12m | Arbeidsomstandighedenbesluit: art. 6.2 / / | 12 | maand | afvoerbewijs | inspectie | 2019-12-10 | 1 | 50E03 | VLIEGBASIS GILZE-RIJEN | 800 | Squadrongebouw Complex 2 | 0 | 80 | CLSK | CLSK | RVB-Z | 3516 | 725 | [11 empty] | 1 | In opdracht |  | < Vul hiernaast de juiste status en datum in.
900104577 | 81 | Mechanische luchtbehandeling | 662448 | Onderhoud luchtbehandelingskast met filterinstallatie 1j | Arbeidsomstandighedenbesluit: art. 6.2 / / | 1 | jaar | afmelding | onderhoud | 2019-12-17 | 1 | 50E03 | VLIEGBASIS GILZE-RIJEN | 810 | Brandweerkazerne | 0 | 02 | CLSK | CLSK | RVB-Z | 3516 | 725 | [9 empty] | 0 | 0 | 1 | In opdracht |  | < Vul hiernaast de juiste status en datum in.
900104577 | 81 | Mechanische luchtbehandeling | 820666 | Vervangen filters 2, 3, 6, 12m | Arbeidsomstandighedenbesluit: art. 6.2 / / | 12 | maand | afvoerbewijs | inspectie | 2019-12-17 | 1 | 50E03 | VLIEGBASIS GILZE-RIJEN | 810 | Brandweerkazerne | 0 | 02 | CLSK | CLSK | RVB-Z | 3516 | 725 | [11 empty] | 1 | In opdracht |  | < Vul hiernaast de juiste status en datum in.
900104576 | 81 | Mechanische luchtbehandeling | 662449 | Onderhoud luchtbehandelingskast met filterinstallatie 1j | Arbeidsomstandighedenbesluit: art. 6.2 / / | 1 | jaar | afmelding | onderhoud | 2019-12-17 | 1 | 50E03 | VLIEGBASIS GILZE-RIJEN | 810 | Brandweerkazerne | 0 | 15 | CLSK | CLSK | RVB-Z | 3516 | 725 | [9 empty] | 0 | 0 | 1 | In opdracht |  | < Vul hiernaast de juiste status en datum in.
900104576 | 81 | Mechanische luchtbehandeling | 820667 | Vervangen filters 2, 3, 6, 12m | Arbeidsomstandighedenbesluit: art. 6.2 / / | 12 | maand | afvoerbewijs | inspectie | 2019-12-17 | 1 | 50E03 | VLIEGBASIS GILZE-RIJEN | 810 | Brandweerkazerne | 0 | 15 | CLSK | CLSK | RVB-Z | 3516 | 725 | [11 empty] | 1 | In opdracht |  | < Vul hiernaast de juiste status en datum in.
900082792 | 20 | Koelinstallatie lokaal | 738138 | Techn. staat koelinst. < 5 ton CO2 comfortkoeling 1j NW per 01-01-2016 | Besluit gefluoreerde broeikasgassen: art. 4 / Verordening (EU) 517/2014: art 3, zorgplicht / | 1 | jaar | rapport | controle/preventief onderh. | 2019-05-17 | 1 | 50E03 | VLIEGBASIS GILZE-RIJEN | 810 | Brandweerkazerne | 0 | 16 | CLSK | CLSK | RVB-Z | 3515 | 725 |  |  | 0 | 0 | 1 | 0 | 0 | [5 empty] | In opdracht |  | < Vul hiernaast de juiste status en datum in.
900082793 | 20 | Koelinstallatie lokaal | 738139 | Techn. staat koelinst. < 5 ton CO2 comfortkoeling 1j NW per 01-01-2016 | Besluit gefluoreerde broeikasgassen: art. 4 / Verordening (EU) 517/2014: art 3, zorgplicht / | 1 | jaar | rapport | controle/preventief onderh. | 2019-05-17 | 1 | 50E03 | VLIEGBASIS GILZE-RIJEN | 810 | Brandweerkazerne | 0 | 23 | CLSK | CLSK | RVB-Z | 3515 | 725 |  |  | 0 | 0 | 1 | 0 | 0 | [5 empty] | In opdracht |  | < Vul hiernaast de juiste status en datum in.
900104575 | 81 | Mechanische luchtbehandeling | 662450 | Onderhoud luchtbehandelingskast met filterinstallatie 1j | Arbeidsomstandighedenbesluit: art. 6.2 / / | 1 | jaar | afmelding | onderhoud | 2019-12-17 | 1 | 50E03 | VLIEGBASIS GILZE-RIJEN | 810 | Brandweerkazerne | 0 | 24 | CLSK | CLSK | RVB-Z | 3516 | 725 | [9 empty] | 0 | 0 | 1 | In opdracht |  | < Vul hiernaast de juiste status en datum in.
900104575 | 81 | Mechanische luchtbehandeling | 820668 | Vervangen filters 2, 3, 6, 12m | Arbeidsomstandighedenbesluit: art. 6.2 / / | 12 | maand | afvoerbewijs | inspectie | 2019-12-17 | 1 | 50E03 | VLIEGBASIS GILZE-RIJEN | 810 | Brandweerkazerne | 0 | 24 | CLSK | CLSK | RVB-Z | 3516 | 725 | [11 empty] | 1 | In opdracht |  | < Vul hiernaast de juiste status en datum in.
900082794 | 20 | Koelinstallatie lokaal | 738140 | Techn. staat koelinst. < 5 ton CO2 comfortkoeling 1j NW per 01-01-2016 | Besluit gefluoreerde broeikasgassen: art. 4 / Verordening (EU) 517/2014: art 3, zorgplicht / | 1 | jaar | rapport | controle/preventief onderh. | 2019-05-17 | 1 | 50E03 | VLIEGBASIS GILZE-RIJEN | 810 | Brandweerkazerne | 0 | 36 | CLSK | CLSK | RVB-Z | 3515 | 725 |  |  | 0 | 0 | 1 | 0 | 0 | [5 empty] | In opdracht |  | < Vul hiernaast de juiste status en datum in.
900082964 | 20 | Koelinstallatie lokaal | 738141 | Techn. staat koelinst. < 5 ton CO2 comfortkoeling 1j NW per 01-01-2016 | Besluit gefluoreerde broeikasgassen: art. 4 / Verordening (EU) 517/2014: art 3, zorgplicht / | 1 | jaar | rapport | controle/preventief onderh. | 2019-05-17 | 1 | 50E03 | VLIEGBASIS GILZE-RIJEN | 810 | Brandweerkazerne | 0 | 36 | CLSK | CLSK | RVB-Z | 3515 | 725 |  |  | 0 | 0 | 1 | 0 | 0 | [5 empty] | In opdracht |  | < Vul hiernaast de juiste status en datum in.
900082789 | 1 | CV ketel | 609308 | PI gasgestookte installatie 48m | Activiteitenregeling: art. 3.7m | 48 | maand | verklaring | inspectie | 2013-10-16 | 1 | 50E03 | VLIEGBASIS GILZE-RIJEN | 810 | Brandweerkazerne | 0 | 52 | CLSK | CLSK | RVB-Z | 3514 | 725 | [9 empty] | 1 |  |  | In opdracht |  | < Vul hiernaast de juiste status en datum in.
900082789 | 1 | CV ketel | 660019 | PO stookinstallatie 1j | Bedrijfszekerheid | 1 | jaar | verklaring | onderhoud | 2019-12-04 | 1 | 50E03 | VLIEGBASIS GILZE-RIJEN | 810 | Brandweerkazerne | 0 | 52 | CLSK | CLSK | RVB-Z | 3514 | 725 | [9 empty] | 0 | 0 | 1 | In opdracht |  | < Vul hiernaast de juiste status en datum in.
900082790 | 1 | CV ketel | 609309 | PI gasgestookte installatie 48m | Activiteitenregeling: art. 3.7m | 48 | maand | verklaring | inspectie | 2017-10-09 | 1 | 50E03 | VLIEGBASIS GILZE-RIJEN | 810 | Brandweerkazerne | 0 | 52 | CLSK | CLSK | RVB-Z | 3514 | 725 | [9 empty] | 1 |  |  | In opdracht |  | < Vul hiernaast de juiste status en datum in.
900082790 | 1 | CV ketel | 660020 | PO stookinstallatie 1j | Bedrijfszekerheid | 1 | jaar | verklaring | onderhoud | 2016-11-15 | 1 | 50E03 | VLIEGBASIS GILZE-RIJEN | 810 | Brandweerkazerne | 0 | 52 | CLSK | CLSK | RVB-Z | 3514 | 725 | [8 empty] | 0 | 0 | 1 | 0 | In opdracht |  | < Vul hiernaast de juiste status en datum in.
900082791 | 56 | Verwarmd waterinstallatie boiler | 704718 | PO stookinstallatie 1j | Bedrijfszekerheid | 1 | jaar | verklaring | onderhoud | 2017-11-08 | 1 | 50E03 | VLIEGBASIS GILZE-RIJEN | 810 | Brandweerkazerne | 0 | 52 | CLSK | CLSK | RVB-Z | 3355 | 725 | [8 empty] | 0 | 0 | 1 | 0 | In opdracht |  | < Vul hiernaast de juiste status en datum in.
900122713 | 81 | Mechanische luchtbehandeling | 732200 | Onderhoud luchtbehandelingskast werkplaats 1j | Arbeidsomstandighedenbesluit: art. 6.2 | 1 | jaar | afmelding | onderhoud | 2018-02-07 | 1 | 50E03 | VLIEGBASIS GILZE-RIJEN | 820 | WE Vliegtuig Mechanica | 0 | 23 | CLSK | CLSK | RVB-Z | 3516 | 725 | 0 | 1 | 0 | 0 | [8 empty] | In opdracht |  | < Vul hiernaast de juiste status en datum in.
900122714 | 81 | Mechanische luchtbehandeling | 732201 | Onderhoud luchtbehandelingskast werkplaats 1j | Arbeidsomstandighedenbesluit: art. 6.2 | 1 | jaar | afmelding | onderhoud | 2018-02-07 | 1 | 50E03 | VLIEGBASIS GILZE-RIJEN | 820 | WE Vliegtuig Mechanica | 0 | 24 | CLSK | CLSK | RVB-Z | 3516 | 725 | 0 | 1 | 0 | 0 | [8 empty] | In opdracht |  | < Vul hiernaast de juiste status en datum in.
900122715 | 81 | Mechanische luchtbehandeling | 732202 | Onderhoud luchtbehandelingskast werkplaats 1j | Arbeidsomstandighedenbesluit: art. 6.2 | 1 | jaar | afmelding | onderhoud | 2018-02-07 | 1 | 50E03 | VLIEGBASIS GILZE-RIJEN | 820 | WE Vliegtuig Mechanica | 0 | 25 | CLSK | CLSK | RVB-Z | 3516 | 725 | 0 | 1 | 0 | 0 | [8 empty] | In opdracht |  | < Vul hiernaast de juiste status en datum in.
900094130 | 81 | Mechanische luchtbehandeling | 622495 | Onderhoud luchtbehandelingskast met filterinstallatie werkplaats 1j | Activiteitenregeling: afd 4.3 t/m 4.8 | 1 | jaar | afmelding | onderhoud | 2018-02-02 | 1 | 50E03 | VLIEGBASIS GILZE-RIJEN | 820 | WE Vliegtuig Mechanica | 0 | 28 | CLSK | CLSK | RVB-Z | 3516 | 725 | 0 | 1 | 0 | 0 | [8 empty] | In opdracht |  | < Vul hiernaast de juiste status en datum in.
900094130 | 81 | Mechanische luchtbehandeling | 820993 | Vervangen filters werkplaats 2, 3, 6, 12m | Activiteitenregeling: afd 4.3 t/m 4.8 | 12 | maand | afvoerbewijs | inspectie | 2018-12-20 | 1 | 50E03 | VLIEGBASIS GILZE-RIJEN | 820 | WE Vliegtuig Mechanica | 0 | 28 | CLSK | CLSK | RVB-Z | 3516 | 725 | [11 empty] | 1 | In opdracht |  | < Vul hiernaast de juiste status en datum in.
900122716 | 81 | Mechanische luchtbehandeling | 732203 | Onderhoud luchtbehandelingskast werkplaats 1j | Arbeidsomstandighedenbesluit: art. 6.2 | 1 | jaar | afmelding | onderhoud | 2018-02-07 | 1 | 50E03 | VLIEGBASIS GILZE-RIJEN | 820 | WE Vliegtuig Mechanica | 0 | 28 | CLSK | CLSK | RVB-Z | 3516 | 725 | 0 | 1 | 0 | 0 | [8 empty] | In opdracht |  | < Vul hiernaast de juiste status en datum in.
900122717 | 81 | Mechanische luchtbehandeling | 732204 | Onderhoud luchtbehandelingskast werkplaats 1j | Arbeidsomstandighedenbesluit: art. 6.2 | 1 | jaar | afmelding | onderhoud | 2019-12-10 | 1 | 50E03 | VLIEGBASIS GILZE-RIJEN | 820 | WE Vliegtuig Mechanica | 0 | 30 | CLSK | CLSK | RVB-Z | 3516 | 725 | [9 empty] | 0 | 0 | 1 | In opdracht |  | < Vul hiernaast de juiste status en datum in.
900122718 | 81 | Mechanische luchtbehandeling | 732205 | Onderhoud luchtbehandelingskast werkplaats 1j | Arbeidsomstandighedenbesluit: art. 6.2 | 1 | jaar | afmelding | onderhoud | 2018-02-07 | 1 | 50E03 | VLIEGBASIS GILZE-RIJEN | 820 | WE Vliegtuig Mechanica | 0 | 31 | CLSK | CLSK | RVB-Z | 3516 | 725 | 0 | 1 | 0 | 0 | [8 empty] | In opdracht |  | < Vul hiernaast de juiste status en datum in.
900122719 | 81 | Mechanische luchtbehandeling | 732206 | Onderhoud luchtbehandelingskast werkplaats 1j | Arbeidsomstandighedenbesluit: art. 6.2 | 1 | jaar | afmelding | onderhoud | 2018-02-07 | 1 | 50E03 | VLIEGBASIS GILZE-RIJEN | 820 | WE Vliegtuig Mechanica | 0 | 33 | CLSK | CLSK | RVB-Z | 3516 | 725 | 0 | 1 | 0 | 0 | [8 empty] | In opdracht |  | < Vul hiernaast de juiste status en datum in.
900122720 | 81 | Mechanische luchtbehandeling | 732207 | Onderhoud luchtbehandelingskast werkplaats 1j | Arbeidsomstandighedenbesluit: art. 6.2 | 1 | jaar | afmelding | onderhoud | 2018-02-07 | 1 | 50E03 | VLIEGBASIS GILZE-RIJEN | 820 | WE Vliegtuig Mechanica | 0 | 35 | CLSK | CLSK | RVB-Z | 3516 | 725 | 0 | 1 | 0 | 0 | [8 empty] | In opdracht |  | < Vul hiernaast de juiste status en datum in.
900122721 | 81 | Mechanische luchtbehandeling | 732208 | Onderhoud luchtbehandelingskast werkplaats 1j | Arbeidsomstandighedenbesluit: art. 6.2 | 1 | jaar | afmelding | onderhoud | 2018-02-07 | 1 | 50E03 | VLIEGBASIS GILZE-RIJEN | 820 | WE Vliegtuig Mechanica | 0 | 36 | CLSK | CLSK | RVB-Z | 3516 | 725 | 0 | 1 | 0 | 0 | [8 empty] | In opdracht |  | < Vul hiernaast de juiste status en datum in.
900122722 | 81 | Mechanische luchtbehandeling | 732209 | Onderhoud luchtbehandelingskast werkplaats 1j | Arbeidsomstandighedenbesluit: art. 6.2 | 1 | jaar | afmelding | onderhoud | 2018-02-07 | 1 | 50E03 | VLIEGBASIS GILZE-RIJEN | 820 | WE Vliegtuig Mechanica | 0 | 37 | CLSK | CLSK | RVB-Z | 3516 | 725 | 0 | 1 | 0 | 0 | [8 empty] | In opdracht |  | < Vul hiernaast de juiste status en datum in.
900122723 | 81 | Mechanische luchtbehandeling | 732210 | Onderhoud luchtbehandelingskast werkplaats 1j | Arbeidsomstandighedenbesluit: art. 6.2 | 1 | jaar | afmelding | onderhoud | 2018-02-07 | 1 | 50E03 | VLIEGBASIS GILZE-RIJEN | 820 | WE Vliegtuig Mechanica | 0 | 51 | CLSK | CLSK | RVB-Z | 3516 | 725 | 0 | 1 | 0 | 0 | [8 empty] | In opdracht |  | < Vul hiernaast de juiste status en datum in.
900122862 | 81 | Mechanische luchtbehandeling | 732708 | Onderhoud luchtbehandelingskast werkplaats 1j | Arbeidsomstandighedenbesluit: art. 6.2 | 1 | jaar | afmelding | onderhoud | 2018-02-07 | 1 | 50E03 | VLIEGBASIS GILZE-RIJEN | 820 | WE Vliegtuig Mechanica | 0 | 54 | CLSK | CLSK | RVB-Z | 3516 | 725 | 0 | 1 | 0 | 0 | [8 empty] | In opdracht |  | < Vul hiernaast de juiste status en datum in.
900122724 | 81 | Mechanische luchtbehandeling | 732211 | Onderhoud luchtbehandelingskast werkplaats 1j | Arbeidsomstandighedenbesluit: art. 6.2 | 1 | jaar | afmelding | onderhoud | 2018-02-07 | 1 | 50E03 | VLIEGBASIS GILZE-RIJEN | 820 | WE Vliegtuig Mechanica | 0 | 56 | CLSK | CLSK | RVB-Z | 3516 | 725 | 0 | 1 | 0 | 0 | [8 empty] | In opdracht |  | < Vul hiernaast de juiste status en datum in.
900122725 | 81 | Mechanische luchtbehandeling | 732212 | Onderhoud luchtbehandelingskast werkplaats 1j | Arbeidsomstandighedenbesluit: art. 6.2 | 1 | jaar | afmelding | onderhoud | 2018-02-07 | 1 | 50E03 | VLIEGBASIS GILZE-RIJEN | 820 | WE Vliegtuig Mechanica | 0 | 57 | CLSK | CLSK | RVB-Z | 3516 | 725 | 0 | 1 | 0 | 0 | [8 empty] | In opdracht |  | < Vul hiernaast de juiste status en datum in.
900122726 | 81 | Mechanische luchtbehandeling | 732213 | Onderhoud luchtbehandelingskast werkplaats 1j | Arbeidsomstandighedenbesluit: art. 6.2 | 1 | jaar | afmelding | onderhoud | 2018-02-07 | 1 | 50E03 | VLIEGBASIS GILZE-RIJEN | 820 | WE Vliegtuig Mechanica | 0 | 59 | CLSK | CLSK | RVB-Z | 3516 | 725 | 0 | 1 | 0 | 0 | [8 empty] | In opdracht |  | < Vul hiernaast de juiste status en datum in.
900122727 | 81 | Mechanische luchtbehandeling | 732214 | Onderhoud luchtbehandelingskast werkplaats 1j | Arbeidsomstandighedenbesluit: art. 6.2 | 1 | jaar | afmelding | onderhoud | 2018-02-07 | 1 | 50E03 | VLIEGBASIS GILZE-RIJEN | 820 | WE Vliegtuig Mechanica | 0 | 63 | CLSK | CLSK | RVB-Z | 3516 | 725 | 0 | 1 | 0 | 0 | [8 empty] | In opdracht |  | < Vul hiernaast de juiste status en datum in.
900122728 | 81 | Mechanische luchtbehandeling | 732215 | Onderhoud luchtbehandelingskast werkplaats 1j | Arbeidsomstandighedenbesluit: art. 6.2 | 1 | jaar | afmelding | onderhoud | 2019-12-10 | 1 | 50E03 | VLIEGBASIS GILZE-RIJEN | 820 | WE Vliegtuig Mechanica | 0 | 74 | CLSK | CLSK | RVB-Z | 3516 | 725 | [9 empty] | 0 | 0 | 1 | In opdracht |  | < Vul hiernaast de juiste status en datum in.
900122729 | 81 | Mechanische luchtbehandeling | 732216 | Onderhoud luchtbehandelingskast werkplaats 1j | Arbeidsomstandighedenbesluit: art. 6.2 | 1 | jaar | afmelding | onderhoud | 2019-12-10 | 1 | 50E03 | VLIEGBASIS GILZE-RIJEN | 820 | WE Vliegtuig Mechanica | 0 | 76 | CLSK | CLSK | RVB-Z | 3516 | 725 | [9 empty] | 0 | 0 | 1 | In opdracht |  | < Vul hiernaast de juiste status en datum in.
900091955 | 56 | Verwarmd waterinstallatie boiler | 704719 | PO stookinstallatie 1j | Bedrijfszekerheid | 1 | jaar | verklaring | onderhoud | 2018-10-08 | 1 | 50E03 | VLIEGBASIS GILZE-RIJEN | 820 | WE Vliegtuig Mechanica | 1 | 102 | CLSK | CLSK | RVB-Z | 3355 | 725 | [7 empty] | 0 | 0 | 1 | 0 | 0 | In opdracht |  | < Vul hiernaast de juiste status en datum in.
900091030 | 81 | Mechanische luchtbehandeling | 622496 | Onderhoud luchtbehandelingskast met filterinstallatie werkplaats 1j | Activiteitenregeling: afd 4.3 t/m 4.8 | 1 | jaar | afmelding | onderhoud | 2018-02-02 | 1 | 50E03 | VLIEGBASIS GILZE-RIJEN | 820 | WE Vliegtuig Mechanica | 1 | 103 | CLSK | CLSK | RVB-Z | 3516 | 725 | 0 | 1 | 0 | 0 | [8 empty] | In opdracht |  | < Vul hiernaast de juiste status en datum in.
900091030 | 81 | Mechanische luchtbehandeling | 820994 | Vervangen filters werkplaats 2, 3, 6, 12m | Activiteitenregeling: afd 4.3 t/m 4.8 | 12 | maand | afvoerbewijs | inspectie | 2018-02-02 | 1 | 50E03 | VLIEGBASIS GILZE-RIJEN | 820 | WE Vliegtuig Mechanica | 1 | 103 | CLSK | CLSK | RVB-Z | 3516 | 725 |  | 1 | [10 empty] | In opdracht |  | < Vul hiernaast de juiste status en datum in.
900091953 | 4 | Luchtverhitter | 660669 | PO stookinstallatie 1j | Bedrijfszekerheid | 1 | jaar | verklaring | onderhoud | 2018-10-09 | 1 | 50E03 | VLIEGBASIS GILZE-RIJEN | 820 | WE Vliegtuig Mechanica | 1 | 103 | CLSK | CLSK | RVB-Z | 3351 | 725 | [7 empty] | 0 | 0 | 1 | 0 | 0 | In opdracht |  | < Vul hiernaast de juiste status en datum in.
900091954 | 4 | Luchtverhitter | 660670 | PO stookinstallatie 1j | Bedrijfszekerheid | 1 | jaar | verklaring | onderhoud | 2018-10-09 | 1 | 50E03 | VLIEGBASIS GILZE-RIJEN | 820 | WE Vliegtuig Mechanica | 1 | 103 | CLSK | CLSK | RVB-Z | 3351 | 725 | [7 empty] | 0 | 0 | 1 | 0 | 0 | In opdracht |  | < Vul hiernaast de juiste status en datum in.
900091956 | 4 | Luchtverhitter | 660671 | PO stookinstallatie 1j | Bedrijfszekerheid | 1 | jaar | verklaring | onderhoud | 2018-10-09 | 1 | 50E03 | VLIEGBASIS GILZE-RIJEN | 820 | WE Vliegtuig Mechanica | 1 | 103 | CLSK | CLSK | RVB-Z | 3351 | 725 | [7 empty] | 0 | 0 | 1 | 0 | 0 | In opdracht |  | < Vul hiernaast de juiste status en datum in.
900083774 | 81 | Mechanische luchtbehandeling | 662451 | Onderhoud luchtbehandelingskast met filterinstallatie 1j | Arbeidsomstandighedenbesluit: art. 6.2 / / | 1 | jaar | afmelding | onderhoud | 2018-01-22 | 1 | 50E03 | VLIEGBASIS GILZE-RIJEN | 825 | WE Vliegtuiguitrusting | 0 | 03 | CLSK | CLSK | RVB-Z | 3516 | 725 | 1 | 0 | 0 | [9 empty] | In opdracht |  | < Vul hiernaast de juiste status en datum in.
900083774 | 81 | Mechanische luchtbehandeling | 820669 | Vervangen filters 2, 3, 6, 12m | Arbeidsomstandighedenbesluit: art. 6.2 / / | 12 | maand | afvoerbewijs | inspectie | 2018-01-22 | 1 | 50E03 | VLIEGBASIS GILZE-RIJEN | 825 | WE Vliegtuiguitrusting | 0 | 03 | CLSK | CLSK | RVB-Z | 3516 | 725 | 1 | [11 empty] | In opdracht |  | < Vul hiernaast de juiste status en datum in.
900083777 | 81 | Mechanische luchtbehandeling | 662452 | Onderhoud luchtbehandelingskast met filterinstallatie 1j | Arbeidsomstandighedenbesluit: art. 6.2 / / | 1 | jaar | afmelding | onderhoud | 2018-01-25 | 1 | 50E03 | VLIEGBASIS GILZE-RIJEN | 825 | WE Vliegtuiguitrusting | 0 | 14 | CLSK | CLSK | RVB-Z | 3516 | 725 | 1 | 0 | 0 | [9 empty] | In opdracht |  | < Vul hiernaast de juiste status en datum in.
900083777 | 81 | Mechanische luchtbehandeling | 820670 | Vervangen filters 2, 3, 6, 12m | Arbeidsomstandighedenbesluit: art. 6.2 / / | 12 | maand | afvoerbewijs | inspectie | 2018-01-25 | 1 | 50E03 | VLIEGBASIS GILZE-RIJEN | 825 | WE Vliegtuiguitrusting | 0 | 14 | CLSK | CLSK | RVB-Z | 3516 | 725 | 1 | [11 empty] | In opdracht |  | < Vul hiernaast de juiste status en datum in.
900083778 | 81 | Mechanische luchtbehandeling | 662453 | Onderhoud luchtbehandelingskast met filterinstallatie 1j | Arbeidsomstandighedenbesluit: art. 6.2 / / | 1 | jaar | afmelding | onderhoud | 2019-12-15 | 1 | 50E03 | VLIEGBASIS GILZE-RIJEN | 825 | WE Vliegtuiguitrusting | 0 | 15 | CLSK | CLSK | RVB-Z | 3516 | 725 | [9 empty] | 0 | 0 | 1 | In opdracht |  | < Vul hiernaast de juiste status en datum in.
900083778 | 81 | Mechanische luchtbehandeling | 820671 | Vervangen filters 2, 3, 6, 12m | Arbeidsomstandighedenbesluit: art. 6.2 / / | 12 | maand | afvoerbewijs | inspectie | 2019-12-15 | 1 | 50E03 | VLIEGBASIS GILZE-RIJEN | 825 | WE Vliegtuiguitrusting | 0 | 15 | CLSK | CLSK | RVB-Z | 3516 | 725 | [11 empty] | 1 | In opdracht |  | < Vul hiernaast de juiste status en datum in.
900083776 | 81 | Mechanische luchtbehandeling | 662454 | Onderhoud luchtbehandelingskast met filterinstallatie 1j | Arbeidsomstandighedenbesluit: art. 6.2 / / | 1 | jaar | afmelding | onderhoud | 2019-12-15 | 1 | 50E03 | VLIEGBASIS GILZE-RIJEN | 825 | WE Vliegtuiguitrusting | 0 | 16 | CLSK | CLSK | RVB-Z | 3516 | 725 | [9 empty] | 0 | 0 | 1 | In opdracht |  | < Vul hiernaast de juiste status en datum in.
900083776 | 81 | Mechanische luchtbehandeling | 820672 | Vervangen filters 2, 3, 6, 12m | Arbeidsomstandighedenbesluit: art. 6.2 / / | 12 | maand | afvoerbewijs | inspectie | 2019-12-15 | 1 | 50E03 | VLIEGBASIS GILZE-RIJEN | 825 | WE Vliegtuiguitrusting | 0 | 16 | CLSK | CLSK | RVB-Z | 3516 | 725 | [11 empty] | 1 | In opdracht |  | < Vul hiernaast de juiste status en datum in.
900083775 | 81 | Mechanische luchtbehandeling | 662455 | Onderhoud luchtbehandelingskast met filterinstallatie 1j | Arbeidsomstandighedenbesluit: art. 6.2 / / | 1 | jaar | afmelding | onderhoud | 2019-12-15 | 1 | 50E03 | VLIEGBASIS GILZE-RIJEN | 825 | WE Vliegtuiguitrusting | 0 | 19 | CLSK | CLSK | RVB-Z | 3516 | 725 | [9 empty] | 0 | 0 | 1 | In opdracht |  | < Vul hiernaast de juiste status en datum in.
900083775 | 81 | Mechanische luchtbehandeling | 820673 | Vervangen filters 2, 3, 6, 12m | Arbeidsomstandighedenbesluit: art. 6.2 / / | 12 | maand | afvoerbewijs | inspectie | 2019-12-15 | 1 | 50E03 | VLIEGBASIS GILZE-RIJEN | 825 | WE Vliegtuiguitrusting | 0 | 19 | CLSK | CLSK | RVB-Z | 3516 | 725 | [11 empty] | 1 | In opdracht |  | < Vul hiernaast de juiste status en datum in.
900092252 | 81 | Mechanische luchtbehandeling | 661794 | Onderhoud luchtbehandelingskast 1j | Arbeidsomstandighedenbesluit: art. 6.2 / / | 1 | jaar | afmelding | onderhoud | 2016-11-16 | 1 | 50E03 | VLIEGBASIS GILZE-RIJEN | 825 | WE Vliegtuiguitrusting | 0 | 20 | CLSK | CLSK | RVB-Z | 3516 | 725 | [8 empty] | 0 | 0 | 1 | 0 | In opdracht |  | < Vul hiernaast de juiste status en datum in.
900092436 | 81 | Mechanische luchtbehandeling | 662456 | Onderhoud luchtbehandelingskast met filterinstallatie 1j | Arbeidsomstandighedenbesluit: art. 6.2 / / | 1 | jaar | afmelding | onderhoud | 2012-09-10 | 1 | 50E03 | VLIEGBASIS GILZE-RIJEN | 825 | WE Vliegtuiguitrusting | 0 | 22 | CLSK | CLSK | RVB-Z | 3516 | 725 | [6 empty] | 0 | 0 | 1 | 0 | 0 |  | In opdracht |  | < Vul hiernaast de juiste status en datum in.
900092436 | 81 | Mechanische luchtbehandeling | 820674 | Vervangen filters 2, 3, 6, 12m | Arbeidsomstandighedenbesluit: art. 6.2 / / | 12 | maand | afvoerbewijs | inspectie |  | 1 | 50E03 | VLIEGBASIS GILZE-RIJEN | 825 | WE Vliegtuiguitrusting | 0 | 22 | CLSK | CLSK | RVB-Z | 3516 | 725 | 1 | [11 empty] | In opdracht |  | < Vul hiernaast de juiste status en datum in.
900083779 | 81 | Mechanische luchtbehandeling | 662457 | Onderhoud luchtbehandelingskast met filterinstallatie 1j | Arbeidsomstandighedenbesluit: art. 6.2 / / | 1 | jaar | afmelding | onderhoud | 2018-01-22 | 1 | 50E03 | VLIEGBASIS GILZE-RIJEN | 825 | WE Vliegtuiguitrusting | 1 | 101 | CLSK | CLSK | RVB-Z | 3516 | 725 | 1 | 0 | 0 | [9 empty] | In opdracht |  | < Vul hiernaast de juiste status en datum in.
900083779 | 81 | Mechanische luchtbehandeling | 820675 | Vervangen filters 2, 3, 6, 12m | Arbeidsomstandighedenbesluit: art. 6.2 / / | 12 | maand | afvoerbewijs | inspectie | 2018-01-22 | 1 | 50E03 | VLIEGBASIS GILZE-RIJEN | 825 | WE Vliegtuiguitrusting | 1 | 101 | CLSK | CLSK | RVB-Z | 3516 | 725 | 1 | [11 empty] | In opdracht |  | < Vul hiernaast de juiste status en datum in.
900113880 | 20 | Koelinstallatie lokaal | 738142 | Techn. staat koelinst. < 5 ton CO2 comfortkoeling 1j NW per 01-01-2016 | Besluit gefluoreerde broeikasgassen: art. 4 / Verordening (EU) 517/2014: art 3, zorgplicht / | 1 | jaar | rapport | controle/preventief onderh. | 2019-05-16 | 1 | 50E03 | VLIEGBASIS GILZE-RIJEN | 825 | WE Vliegtuiguitrusting | 1 | 102 | CLSK | CLSK | RVB-Z | 3515 | 725 |  |  | 0 | 0 | 1 | 0 | 0 | [5 empty] | In opdracht |  | < Vul hiernaast de juiste status en datum in.
900090851 | 20 | Koelinstallatie lokaal | 738143 | Techn. staat koelinst. < 5 ton CO2 comfortkoeling 1j NW per 01-01-2016 | Besluit gefluoreerde broeikasgassen: art. 4 / Verordening (EU) 517/2014: art 3, zorgplicht / | 1 | jaar | rapport | controle/preventief onderh. | 2019-05-15 | 1 | 50E03 | VLIEGBASIS GILZE-RIJEN | 830 | PVE Mechanica | 0 | 12 | CLSK | CLSK | RVB-Z | 3515 | 725 |  |  | 0 | 0 | 1 | 0 | 0 | [5 empty] | In opdracht |  | < Vul hiernaast de juiste status en datum in.
900090880 | 81 | Mechanische luchtbehandeling | 622976 | Onderhoud luchtbehandelingskast werkplaats 1j | Arbeidsomstandighedenbesluit: art. 6.2 | 1 | jaar | afmelding | onderhoud | 2018-01-19 | 1 | 50E03 | VLIEGBASIS GILZE-RIJEN | 830 | PVE Mechanica | 0 | 37 | CLSK | CLSK | RVB-Z | 3516 | 725 | 1 | 0 | 0 | [9 empty] | In opdracht |  | < Vul hiernaast de juiste status en datum in.
900090884 | 81 | Mechanische luchtbehandeling | 622504 | Onderhoud luchtbehandelingskast met filterinstallatie werkplaats 1j | Activiteitenregeling: afd 4.3 t/m 4.8 | 1 | jaar | afmelding | onderhoud | 2018-01-18 | 1 | 50E03 | VLIEGBASIS GILZE-RIJEN | 830 | PVE Mechanica | 0 | 37 | CLSK | CLSK | RVB-Z | 3516 | 725 | 1 | 0 | 0 | [9 empty] | In opdracht |  | < Vul hiernaast de juiste status en datum in.
900090884 | 81 | Mechanische luchtbehandeling | 820995 | Vervangen filters werkplaats 2, 3, 6, 12m | Activiteitenregeling: afd 4.3 t/m 4.8 | 12 | maand | afvoerbewijs | inspectie | 2018-12-17 | 1 | 50E03 | VLIEGBASIS GILZE-RIJEN | 830 | PVE Mechanica | 0 | 37 | CLSK | CLSK | RVB-Z | 3516 | 725 | [11 empty] | 1 | In opdracht |  | < Vul hiernaast de juiste status en datum in.
900090885 | 81 | Mechanische luchtbehandeling | 622505 | Onderhoud luchtbehandelingskast met filterinstallatie werkplaats 1j | Activiteitenregeling: afd 4.3 t/m 4.8 | 1 | jaar | afmelding | onderhoud | 2018-01-22 | 1 | 50E03 | VLIEGBASIS GILZE-RIJEN | 830 | PVE Mechanica | 0 | 37 | CLSK | CLSK | RVB-Z | 3516 | 725 | 1 | 0 | 0 | [9 empty] | In opdracht |  | < Vul hiernaast de juiste status en datum in.
900090885 | 81 | Mechanische luchtbehandeling | 820996 | Vervangen filters werkplaats 2, 3, 6, 12m | Activiteitenregeling: afd 4.3 t/m 4.8 | 12 | maand | afvoerbewijs | inspectie | 2018-12-19 | 1 | 50E03 | VLIEGBASIS GILZE-RIJEN | 830 | PVE Mechanica | 0 | 37 | CLSK | CLSK | RVB-Z | 3516 | 725 | [11 empty] | 1 | In opdracht |  | < Vul hiernaast de juiste status en datum in.
900090881 | 81 | Mechanische luchtbehandeling | 622506 | Onderhoud luchtbehandelingskast met filterinstallatie werkplaats 1j | Activiteitenregeling: afd 4.3 t/m 4.8 | 1 | jaar | afmelding | onderhoud | 2018-01-19 | 1 | 50E03 | VLIEGBASIS GILZE-RIJEN | 830 | PVE Mechanica | 1 | 101 | CLSK | CLSK | RVB-Z | 3516 | 725 | 1 | 0 | 0 | [9 empty] | In opdracht |  | < Vul hiernaast de juiste status en datum in.
900090881 | 81 | Mechanische luchtbehandeling | 820997 | Vervangen filters werkplaats 2, 3, 6, 12m | Activiteitenregeling: afd 4.3 t/m 4.8 | 12 | maand | afvoerbewijs | inspectie | 2018-12-18 | 1 | 50E03 | VLIEGBASIS GILZE-RIJEN | 830 | PVE Mechanica | 1 | 101 | CLSK | CLSK | RVB-Z | 3516 | 725 | [11 empty] | 1 | In opdracht |  | < Vul hiernaast de juiste status en datum in.
900090882 | 81 | Mechanische luchtbehandeling | 622507 | Onderhoud luchtbehandelingskast met filterinstallatie werkplaats 1j | Activiteitenregeling: afd 4.3 t/m 4.8 | 1 | jaar | afmelding | onderhoud | 2018-01-19 | 1 | 50E03 | VLIEGBASIS GILZE-RIJEN | 830 | PVE Mechanica | 1 | 101 | CLSK | CLSK | RVB-Z | 3516 | 725 | 1 | 0 | 0 | [9 empty] | In opdracht |  | < Vul hiernaast de juiste status en datum in.
900090882 | 81 | Mechanische luchtbehandeling | 820998 | Vervangen filters werkplaats 2, 3, 6, 12m | Activiteitenregeling: afd 4.3 t/m 4.8 | 12 | maand | afvoerbewijs | inspectie | 2018-12-18 | 1 | 50E03 | VLIEGBASIS GILZE-RIJEN | 830 | PVE Mechanica | 1 | 101 | CLSK | CLSK | RVB-Z | 3516 | 725 | [11 empty] | 1 | In opdracht |  | < Vul hiernaast de juiste status en datum in.
900090853 | 20 | Koelinstallatie lokaal | 738144 | Techn. staat koelinst. < 5 ton CO2 comfortkoeling 1j NW per 01-01-2016 | Besluit gefluoreerde broeikasgassen: art. 4 / Verordening (EU) 517/2014: art 3, zorgplicht / | 1 | jaar | rapport | controle/preventief onderh. | 2019-05-15 | 1 | 50E03 | VLIEGBASIS GILZE-RIJEN | 830 | PVE Mechanica | 1 | 103 | CLSK | CLSK | RVB-Z | 3515 | 725 |  |  | 0 | 0 | 1 | 0 | 0 | [5 empty] | In opdracht |  | < Vul hiernaast de juiste status en datum in.
900090868 | 81 | Mechanische luchtbehandeling | 622508 | Onderhoud luchtbehandelingskast met filterinstallatie werkplaats 1j | Activiteitenregeling: afd 4.3 t/m 4.8 | 1 | jaar | afmelding | onderhoud | 2018-01-18 | 1 | 50E03 | VLIEGBASIS GILZE-RIJEN | 830 | PVE Mechanica | 1 | 104 | CLSK | CLSK | RVB-Z | 3516 | 725 | 1 | 0 | 0 | [9 empty] | In opdracht |  | < Vul hiernaast de juiste status en datum in.
900090868 | 81 | Mechanische luchtbehandeling | 820999 | Vervangen filters werkplaats 2, 3, 6, 12m | Activiteitenregeling: afd 4.3 t/m 4.8 | 12 | maand | afvoerbewijs | inspectie | 2018-12-17 | 1 | 50E03 | VLIEGBASIS GILZE-RIJEN | 830 | PVE Mechanica | 1 | 104 | CLSK | CLSK | RVB-Z | 3516 | 725 | [11 empty] | 1 | In opdracht |  | < Vul hiernaast de juiste status en datum in.
900090854 | 20 | Koelinstallatie lokaal | 738145 | Techn. staat koelinst. < 5 ton CO2 comfortkoeling 1j NW per 01-01-2016 | Besluit gefluoreerde broeikasgassen: art. 4 / Verordening (EU) 517/2014: art 3, zorgplicht / | 1 | jaar | rapport | controle/preventief onderh. | 2019-05-15 | 1 | 50E03 | VLIEGBASIS GILZE-RIJEN | 830 | PVE Mechanica | 1 | 105 | CLSK | CLSK | RVB-Z | 3515 | 725 |  |  | 0 | 0 | 1 | 0 | 0 | [5 empty] | In opdracht |  | < Vul hiernaast de juiste status en datum in.
900090878 | 81 | Mechanische luchtbehandeling | 622509 | Onderhoud luchtbehandelingskast met filterinstallatie werkplaats 1j | Activiteitenregeling: afd 4.3 t/m 4.8 | 1 | jaar | afmelding | onderhoud | 2019-11-28 | 1 | 50E03 | VLIEGBASIS GILZE-RIJEN | 830 | PVE Mechanica | 1 | 107 | CLSK | CLSK | RVB-Z | 3516 | 725 | [8 empty] | 0 | 0 | 1 | 0 | In opdracht |  | < Vul hiernaast de juiste status en datum in.
900090878 | 81 | Mechanische luchtbehandeling | 821000 | Vervangen filters werkplaats 2, 3, 6, 12m | Activiteitenregeling: afd 4.3 t/m 4.8 | 12 | maand | afvoerbewijs | inspectie | 2019-11-28 | 1 | 50E03 | VLIEGBASIS GILZE-RIJEN | 830 | PVE Mechanica | 1 | 107 | CLSK | CLSK | RVB-Z | 3516 | 725 | [10 empty] | 1 |  | In opdracht |  | < Vul hiernaast de juiste status en datum in.
900090883 | 81 | Mechanische luchtbehandeling | 622510 | Onderhoud luchtbehandelingskast met filterinstallatie werkplaats 1j | Activiteitenregeling: afd 4.3 t/m 4.8 | 1 | jaar | afmelding | onderhoud | 2019-11-29 | 1 | 50E03 | VLIEGBASIS GILZE-RIJEN | 830 | PVE Mechanica | 1 | 107 | CLSK | CLSK | RVB-Z | 3516 | 725 | [8 empty] | 0 | 0 | 1 | 0 | In opdracht |  | < Vul hiernaast de juiste status en datum in.
900090883 | 81 | Mechanische luchtbehandeling | 821001 | Vervangen filters werkplaats 2, 3, 6, 12m | Activiteitenregeling: afd 4.3 t/m 4.8 | 12 | maand | afvoerbewijs | inspectie | 2019-11-29 | 1 | 50E03 | VLIEGBASIS GILZE-RIJEN | 830 | PVE Mechanica | 1 | 107 | CLSK | CLSK | RVB-Z | 3516 | 725 | [10 empty] | 1 |  | In opdracht |  | < Vul hiernaast de juiste status en datum in.
900084504 | 2 | Warmte-Krachtkoppeling | 663224 | PO stookinstallatie 1j | Bedrijfszekerheid | 1 | jaar | verklaring | onderhoud | 2019-04-09 | 1 | 50E03 | VLIEGBASIS GILZE-RIJEN | 835 | Energiegebouw T35 , Ketelhuis | 0 | 02 | CLSK | CLSK | RVB-Z | 3359 | 725 |  | 0 | 0 | 1 | 0 | 0 | [6 empty] | In opdracht |  | < Vul hiernaast de juiste status en datum in.
900084505 | 2 | Warmte-Krachtkoppeling | 663225 | PO stookinstallatie 1j | Bedrijfszekerheid | 1 | jaar | verklaring | onderhoud | 2019-04-09 | 1 | 50E03 | VLIEGBASIS GILZE-RIJEN | 835 | Energiegebouw T35 , Ketelhuis | 0 | 03 | CLSK | CLSK | RVB-Z | 3359 | 725 |  | 0 | 0 | 1 | 0 | 0 | [6 empty] | In opdracht |  | < Vul hiernaast de juiste status en datum in.
900084499 | 1 | CV ketel | 609310 | PI gasgestookte installatie 48m | Activiteitenregeling: art. 3.7m | 48 | maand | verklaring | inspectie | 2017-10-10 | 1 | 50E03 | VLIEGBASIS GILZE-RIJEN | 835 | Energiegebouw T35 , Ketelhuis | 0 | 07 | CLSK | CLSK | RVB-Z | 3514 | 725 | [9 empty] | 1 |  |  | In opdracht |  | < Vul hiernaast de juiste status en datum in.
900084499 | 1 | CV ketel | 660021 | PO stookinstallatie 1j | Bedrijfszekerheid | 1 | jaar | verklaring | onderhoud | 2019-11-18 | 1 | 50E03 | VLIEGBASIS GILZE-RIJEN | 835 | Energiegebouw T35 , Ketelhuis | 0 | 07 | CLSK | CLSK | RVB-Z | 3514 | 725 | [8 empty] | 0 | 0 | 1 | 0 | In opdracht |  | < Vul hiernaast de juiste status en datum in.
900084502 | 1 | CV ketel | 609311 | PI gasgestookte installatie 48m | Activiteitenregeling: art. 3.7m | 48 | maand | verklaring | inspectie | 2017-10-10 | 1 | 50E03 | VLIEGBASIS GILZE-RIJEN | 835 | Energiegebouw T35 , Ketelhuis | 0 | 07 | CLSK | CLSK | RVB-Z | 3514 | 725 | [9 empty] | 1 |  |  | In opdracht |  | < Vul hiernaast de juiste status en datum in.
900084502 | 1 | CV ketel | 660022 | PO stookinstallatie 1j | Bedrijfszekerheid | 1 | jaar | verklaring | onderhoud | 2019-11-18 | 1 | 50E03 | VLIEGBASIS GILZE-RIJEN | 835 | Energiegebouw T35 , Ketelhuis | 0 | 07 | CLSK | CLSK | RVB-Z | 3514 | 725 | [8 empty] | 0 | 0 | 1 | 0 | In opdracht |  | < Vul hiernaast de juiste status en datum in.
900084503 | 1 | CV ketel | 609312 | PI gasgestookte installatie 48m | Activiteitenregeling: art. 3.7m | 48 | maand | verklaring | inspectie | 2017-10-11 | 1 | 50E03 | VLIEGBASIS GILZE-RIJEN | 835 | Energiegebouw T35 , Ketelhuis | 0 | 07 | CLSK | CLSK | RVB-Z | 3514 | 725 | [9 empty] | 1 |  |  | In opdracht |  | < Vul hiernaast de juiste status en datum in.
900084503 | 1 | CV ketel | 660023 | PO stookinstallatie 1j | Bedrijfszekerheid | 1 | jaar | verklaring | onderhoud | 2019-11-18 | 1 | 50E03 | VLIEGBASIS GILZE-RIJEN | 835 | Energiegebouw T35 , Ketelhuis | 0 | 07 | CLSK | CLSK | RVB-Z | 3514 | 725 | [8 empty] | 0 | 0 | 1 | 0 | In opdracht |  | < Vul hiernaast de juiste status en datum in.
900107867 | 1 | CV ketel | 659399 | PI gasgestookte installatie 48m | Activiteitenregeling: art. 3.7m | 48 | maand | verklaring | inspectie | 2017-10-11 | 1 | 50E03 | VLIEGBASIS GILZE-RIJEN | 835 | Energiegebouw T35 , Ketelhuis | 0 | 07 | CLSK | CLSK | RVB-Z | 3514 | 725 | [9 empty] | 1 |  |  | In opdracht |  | < Vul hiernaast de juiste status en datum in.
900107867 | 1 | CV ketel | 660024 | PO stookinstallatie 1j | Bedrijfszekerheid | 1 | jaar | verklaring | onderhoud | 2019-11-18 | 1 | 50E03 | VLIEGBASIS GILZE-RIJEN | 835 | Energiegebouw T35 , Ketelhuis | 0 | 07 | CLSK | CLSK | RVB-Z | 3514 | 725 | [8 empty] | 0 | 0 | 1 | 0 | In opdracht |  | < Vul hiernaast de juiste status en datum in.
900104619 | 81 | Mechanische luchtbehandeling | 662458 | Onderhoud luchtbehandelingskast met filterinstallatie 1j | Arbeidsomstandighedenbesluit: art. 6.2 / / | 1 | jaar | afmelding | onderhoud | 2018-01-30 | 1 | 50E03 | VLIEGBASIS GILZE-RIJEN | 850 | Schietbaan facilitair gebouw | 0 | 16 | CLSK | CLSK | RVB-Z | 3516 | 725 | 1 | 0 | 0 | [9 empty] | In opdracht |  | < Vul hiernaast de juiste status en datum in.
900104619 | 81 | Mechanische luchtbehandeling | 820676 | Vervangen filters 2, 3, 6, 12m | Arbeidsomstandighedenbesluit: art. 6.2 / / | 12 | maand | afvoerbewijs | inspectie | 2018-01-30 | 1 | 50E03 | VLIEGBASIS GILZE-RIJEN | 850 | Schietbaan facilitair gebouw | 0 | 16 | CLSK | CLSK | RVB-Z | 3516 | 725 | 1 | [11 empty] | In opdracht |  | < Vul hiernaast de juiste status en datum in.
900124819 | 4 | Luchtverhitter | 756564 | PO stookinstallatie 1j | Bedrijfszekerheid | 1 | jaar | verklaring | onderhoud |  | 1 | 50E03 | VLIEGBASIS GILZE-RIJEN | 851A | Schietbaan 25m | 0 | 1 | CLSK | CLSK | RVB-Z | 3351 | 725 | 1 | 0 | 0 | [9 empty] | In opdracht |  | < Vul hiernaast de juiste status en datum in.
900122739 | 81 | Mechanische luchtbehandeling | 756662 | Onderhoud luchtbehandelingskast met filterinstallatie 1j | Arbeidsomstandighedenbesluit: art. 6.2 / / | 1 | jaar | afmelding | onderhoud | 2018-02-07 | 1 | 50E03 | VLIEGBASIS GILZE-RIJEN | 851A | Schietbaan 25m | 0 | 3 | CLSK | CLSK | RVB-Z | 3516 | 725 | 0 | 1 | 0 | 0 | [8 empty] | In opdracht |  | < Vul hiernaast de juiste status en datum in.
900122739 | 81 | Mechanische luchtbehandeling | 819514 | Vervangen filters 2, 3, 6, 12m | Arbeidsomstandighedenbesluit: art. 6.2 / / | 12 | maand | afvoerbewijs | inspectie |  | 1 | 50E03 | VLIEGBASIS GILZE-RIJEN | 851A | Schietbaan 25m | 0 | 3 | CLSK | CLSK | RVB-Z | 3516 | 725 | 1 | [11 empty] | In opdracht |  | < Vul hiernaast de juiste status en datum in.
900122740 | 81 | Mechanische luchtbehandeling | 756663 | Onderhoud luchtbehandelingskast met filterinstallatie 1j | Arbeidsomstandighedenbesluit: art. 6.2 / / | 1 | jaar | afmelding | onderhoud | 2018-02-07 | 1 | 50E03 | VLIEGBASIS GILZE-RIJEN | 851A | Schietbaan 25m | 0 | 3 | CLSK | CLSK | RVB-Z | 3516 | 725 | 0 | 1 | 0 | 0 | [8 empty] | In opdracht |  | < Vul hiernaast de juiste status en datum in.
900122740 | 81 | Mechanische luchtbehandeling | 819515 | Vervangen filters 2, 3, 6, 12m | Arbeidsomstandighedenbesluit: art. 6.2 / / | 12 | maand | afvoerbewijs | inspectie |  | 1 | 50E03 | VLIEGBASIS GILZE-RIJEN | 851A | Schietbaan 25m | 0 | 3 | CLSK | CLSK | RVB-Z | 3516 | 725 | 1 | [11 empty] | In opdracht |  | < Vul hiernaast de juiste status en datum in.
900079040 | 4 | Luchtverhitter | 660672 | PO stookinstallatie 1j | Bedrijfszekerheid | 1 | jaar | verklaring | onderhoud | 2018-10-11 | 1 | 50E03 | VLIEGBASIS GILZE-RIJEN | A11 | Magazijn SKHV | 0 | 1 | CLSK | CLSK | RVB-Z | 3351 | 725 | [7 empty] | 0 | 0 | 1 | 0 | 0 | In opdracht |  | < Vul hiernaast de juiste status en datum in.
900079041 | 4 | Luchtverhitter | 660673 | PO stookinstallatie 1j | Bedrijfszekerheid | 1 | jaar | verklaring | onderhoud | 2018-10-11 | 1 | 50E03 | VLIEGBASIS GILZE-RIJEN | A11 | Magazijn SKHV | 0 | 1 | CLSK | CLSK | RVB-Z | 3351 | 725 | [7 empty] | 0 | 0 | 1 | 0 | 0 | In opdracht |  | < Vul hiernaast de juiste status en datum in.
900084258 | 4 | Luchtverhitter | 660676 | PO stookinstallatie 1j | Bedrijfszekerheid | 1 | jaar | verklaring | onderhoud | 2018-10-11 | 1 | 50E03 | VLIEGBASIS GILZE-RIJEN | A14 | Magazijn SKHV | 0 | 1 | CLSK | CLSK | RVB-Z | 3351 | 725 | [7 empty] | 0 | 0 | 1 | 0 | 0 | In opdracht |  | < Vul hiernaast de juiste status en datum in.
900084259 | 4 | Luchtverhitter | 660677 | PO stookinstallatie 1j | Bedrijfszekerheid | 1 | jaar | verklaring | onderhoud | 2018-10-11 | 1 | 50E03 | VLIEGBASIS GILZE-RIJEN | A14 | Magazijn SKHV | 0 | 1 | CLSK | CLSK | RVB-Z | 3351 | 725 | [7 empty] | 0 | 0 | 1 | 0 | 0 | In opdracht |  | < Vul hiernaast de juiste status en datum in.
900084260 | 4 | Luchtverhitter | 660678 | PO stookinstallatie 1j | Bedrijfszekerheid | 1 | jaar | verklaring | onderhoud | 2018-11-19 | 1 | 50E03 | VLIEGBASIS GILZE-RIJEN | A17 | Werkplaats | 0 | 1 | CLSK | CLSK | RVB-Z | 3351 | 725 | [8 empty] | 0 | 0 | 1 | 0 | In opdracht |  | < Vul hiernaast de juiste status en datum in.
900084261 | 4 | Luchtverhitter | 660679 | PO stookinstallatie 1j | Bedrijfszekerheid | 1 | jaar | verklaring | onderhoud | 2018-11-19 | 1 | 50E03 | VLIEGBASIS GILZE-RIJEN | A17 | Werkplaats | 0 | 1 | CLSK | CLSK | RVB-Z | 3351 | 725 | [8 empty] | 0 | 0 | 1 | 0 | In opdracht |  | < Vul hiernaast de juiste status en datum in.
900079038 | 4 | Luchtverhitter | 660680 | PO stookinstallatie 1j | Bedrijfszekerheid | 1 | jaar | verklaring | onderhoud | 2018-11-15 | 1 | 50E03 | VLIEGBASIS GILZE-RIJEN | A7 | Hobbycentrum | 0 | 1 | CLSK | CLSK | RVB-Z | 3351 | 725 | [8 empty] | 0 | 0 | 1 | 0 | In opdracht |  | < Vul hiernaast de juiste status en datum in.
900079039 | 4 | Luchtverhitter | 660681 | PO stookinstallatie 1j | Bedrijfszekerheid | 1 | jaar | verklaring | onderhoud | 2017-10-27 | 1 | 50E03 | VLIEGBASIS GILZE-RIJEN | A7 | Hobbycentrum | 0 | 1 | CLSK | CLSK | RVB-Z | 3351 | 725 | [7 empty] | 0 | 0 | 1 | 0 | 0 | In opdracht |  | < Vul hiernaast de juiste status en datum in.
900091704 | 20 | Koelinstallatie lokaal | 738147 | Techn. staat koelinst. < 5 ton CO2 comfortkoeling 1j NW per 01-01-2016 | Besluit gefluoreerde broeikasgassen: art. 4 / Verordening (EU) 517/2014: art 3, zorgplicht / | 1 | jaar | rapport | controle/preventief onderh. | 2019-05-13 | 1 | 50E03 | VLIEGBASIS GILZE-RIJEN | B11 | LC-bunker | 0 | 7 | CLSK | CLSK | RVB-Z | 3515 | 725 |  |  | 0 | 0 | 1 | 0 | 0 | [5 empty] | In opdracht |  | < Vul hiernaast de juiste status en datum in.
900091670 | 20 | Koelinstallatie lokaal | 738148 | Techn. staat koelinst. < 5 ton CO2 comfortkoeling 1j NW per 01-01-2016 | Besluit gefluoreerde broeikasgassen: art. 4 / Verordening (EU) 517/2014: art 3, zorgplicht / | 1 | jaar | rapport | controle/preventief onderh. | 2019-05-13 | 1 | 50E03 | VLIEGBASIS GILZE-RIJEN | B12 | LC-bunker | 0 | 1 | CLSK | CLSK | RVB-Z | 3515 | 725 |  |  | 0 | 0 | 1 | 0 | 0 | [5 empty] | In opdracht |  | < Vul hiernaast de juiste status en datum in.
900085188 | 1 | CV ketel | 660025 | PO stookinstallatie 1j | Bedrijfszekerheid | 1 | jaar | verklaring | onderhoud | 2019-12-12 | 1 | 50E03 | VLIEGBASIS GILZE-RIJEN | B3 | Bunker EGA | 0 | 010 | CLSK | CLSK | RVB-Z | 3514 | 725 | [9 empty] | 0 | 0 | 1 | In opdracht |  | < Vul hiernaast de juiste status en datum in.
900110729 | 85 | Aardgasdistributiesysteem | 726081 | Controle terreinafsluiters gasterreinleidingnet 1j | Gaswet: art. 1, 2a en 10, lid 1. / / | 1 | jaar | rapport | inspectie en onderhoud | 2019-09-17 | 1 | 50E03 | VLIEGBASIS GILZE-RIJEN |  |  |  |  | CLSK | CLSK | RVB-Z | 3496 | 725 | [6 empty] | 0 | 0 | 1 | 0 | 0 |  | In opdracht |  | < Vul hiernaast de juiste status en datum in.
900089048 | 4 | Luchtverhitter | 660682 | PO stookinstallatie 1j | Bedrijfszekerheid | 1 | jaar | verklaring | onderhoud | 2019-12-31 | 1 | 50E12 | KAMP DE KIEK | 5 | Magazijn | 0 | 1 | CLAS | CLAS | RVB-Z | 3351 | 725 | [9 empty] | 0 | 0 | 1 | In opdracht |  | < Vul hiernaast de juiste status en datum in.
900089049 | 4 | Luchtverhitter | 660683 | PO stookinstallatie 1j | Bedrijfszekerheid | 1 | jaar | verklaring | onderhoud | 2016-10-05 | 1 | 50E12 | KAMP DE KIEK | 7 | Magazijn | 0 | 1 | CLAS | CLAS | RVB-Z | 3351 | 725 | [7 empty] | 0 | 0 | 1 | 0 | 0 | In opdracht |  | < Vul hiernaast de juiste status en datum in.
900048090 | 20 | Koelinstallatie lokaal | 738149 | Techn. staat koelinst. < 5 ton CO2 comfortkoeling 1j NW per 01-01-2016 | Besluit gefluoreerde broeikasgassen: art. 4 / Verordening (EU) 517/2014: art 3, zorgplicht / | 1 | jaar | rapport | controle/preventief onderh. | 2019-04-25 | 1 | 50E13 | MMC KAMP ALPHEN | 1 | Kantoor , Wachtgebouw | 0 | 2 | DMO | DMO | RVB-Z | 3515 | 725 |  | 0 | 0 | 1 | 0 | 0 | [6 empty] | In opdracht |  | < Vul hiernaast de juiste status en datum in.
900048091 | 20 | Koelinstallatie lokaal | 738150 | Techn. staat koelinst. < 5 ton CO2 comfortkoeling 1j NW per 01-01-2016 | Besluit gefluoreerde broeikasgassen: art. 4 / Verordening (EU) 517/2014: art 3, zorgplicht / | 1 | jaar | rapport | controle/preventief onderh. | 2019-04-25 | 1 | 50E13 | MMC KAMP ALPHEN | 1 | Kantoor , Wachtgebouw | 0 | 9 | DMO | DMO | RVB-Z | 3515 | 725 |  | 0 | 0 | 1 | 0 | 0 | [6 empty] | In opdracht |  | < Vul hiernaast de juiste status en datum in.
900000709 | 1 | CV ketel | 660028 | PO stookinstallatie 1j | Bedrijfszekerheid | 1 | jaar | verklaring | onderhoud | 2019-12-31 | 1 | 50E13 | MMC KAMP ALPHEN | 1 | Kantoor , Wachtgebouw | 0 | 10 | DMO | DMO | RVB-Z | 3514 | 725 | [9 empty] | 0 | 0 | 1 | In opdracht |  | < Vul hiernaast de juiste status en datum in.
900126014 | 81 | Mechanische luchtbehandeling | 759147 | Onderhoud luchtbehandelingskast met filterinstallatie 1j | Arbeidsomstandighedenbesluit: art. 6.2 / / | 1 | jaar | afmelding | onderhoud | 2019-05-28 | 1 | 50E13 | MMC KAMP ALPHEN | 1 | Kantoor , Wachtgebouw | 0 | 10 | DMO | DMO | RVB-Z | 3516 | 725 |  |  | 0 | 0 | 1 | 0 | 0 | [5 empty] | In opdracht |  | < Vul hiernaast de juiste status en datum in.
900126014 | 81 | Mechanische luchtbehandeling | 819516 | Vervangen filters 2, 3, 6, 12m | Arbeidsomstandighedenbesluit: art. 6.2 / / | 12 | maand | afvoerbewijs | inspectie | 2019-05-28 | 1 | 50E13 | MMC KAMP ALPHEN | 1 | Kantoor , Wachtgebouw | 0 | 10 | DMO | DMO | RVB-Z | 3516 | 725 |  |  |  |  | 1 | [7 empty] | In opdracht |  | < Vul hiernaast de juiste status en datum in.
900000715 | 1 | CV ketel | 753070 | PI gasgest. CV <100kW in cascade 48m | Activiteitenregeling: art. 3.7m | 48 | maand | rapport | inspectie en onderhoud | 2009-10-30 | 1 | 50E13 | MMC KAMP ALPHEN | 5 | Ketelhuis , Transformator T1 | K1 | 8 | DMO | DMO | RVB-Z | 3514 | 725 | [9 empty] | 1 |  |  | In opdracht |  | < Vul hiernaast de juiste status en datum in.
900000715 | 1 | CV ketel | 660036 | PO stookinstallatie 1j | Bedrijfszekerheid | 1 | jaar | verklaring | onderhoud | 2016-10-04 | 1 | 50E13 | MMC KAMP ALPHEN | 5 | Ketelhuis , Transformator T1 | K1 | 8 | DMO | DMO | RVB-Z | 3514 | 725 | [7 empty] | 0 | 0 | 1 | 0 | 0 | In opdracht |  | < Vul hiernaast de juiste status en datum in.
900000716 | 1 | CV ketel | 753071 | PI gasgest. CV <100kW in cascade 48m | Activiteitenregeling: art. 3.7m | 48 | maand | rapport | inspectie en onderhoud | 2009-10-30 | 1 | 50E13 | MMC KAMP ALPHEN | 5 | Ketelhuis , Transformator T1 | K1 | 8 | DMO | DMO | RVB-Z | 3514 | 725 | [9 empty] | 1 |  |  | In opdracht |  | < Vul hiernaast de juiste status en datum in.
900000716 | 1 | CV ketel | 660037 | PO stookinstallatie 1j | Bedrijfszekerheid | 1 | jaar | verklaring | onderhoud | 2016-10-04 | 1 | 50E13 | MMC KAMP ALPHEN | 5 | Ketelhuis , Transformator T1 | K1 | 8 | DMO | DMO | RVB-Z | 3514 | 725 | [7 empty] | 0 | 0 | 1 | 0 | 0 | In opdracht |  | < Vul hiernaast de juiste status en datum in.
900000717 | 1 | CV ketel | 753072 | PI gasgest. CV <100kW in cascade 48m | Activiteitenregeling: art. 3.7m | 48 | maand | rapport | inspectie en onderhoud | 2009-10-30 | 1 | 50E13 | MMC KAMP ALPHEN | 5 | Ketelhuis , Transformator T1 | K1 | 8 | DMO | DMO | RVB-Z | 3514 | 725 | [9 empty] | 1 |  |  | In opdracht |  | < Vul hiernaast de juiste status en datum in.
900000717 | 1 | CV ketel | 660038 | PO stookinstallatie 1j | Bedrijfszekerheid | 1 | jaar | verklaring | onderhoud | 2016-10-05 | 1 | 50E13 | MMC KAMP ALPHEN | 5 | Ketelhuis , Transformator T1 | K1 | 8 | DMO | DMO | RVB-Z | 3514 | 725 | [7 empty] | 0 | 0 | 1 | 0 | 0 | In opdracht |  | < Vul hiernaast de juiste status en datum in.
900000718 | 1 | CV ketel | 753073 | PI gasgest. CV <100kW in cascade 48m | Activiteitenregeling: art. 3.7m | 48 | maand | rapport | inspectie en onderhoud | 2009-10-30 | 1 | 50E13 | MMC KAMP ALPHEN | 5 | Ketelhuis , Transformator T1 | K1 | 8 | DMO | DMO | RVB-Z | 3514 | 725 | [9 empty] | 1 |  |  | In opdracht |  | < Vul hiernaast de juiste status en datum in.
900000718 | 1 | CV ketel | 660039 | PO stookinstallatie 1j | Bedrijfszekerheid | 1 | jaar | verklaring | onderhoud | 2016-10-05 | 1 | 50E13 | MMC KAMP ALPHEN | 5 | Ketelhuis , Transformator T1 | K1 | 8 | DMO | DMO | RVB-Z | 3514 | 725 | [7 empty] | 0 | 0 | 1 | 0 | 0 | In opdracht |  | < Vul hiernaast de juiste status en datum in.
900000719 | 1 | CV ketel | 753074 | PI gasgest. CV <100kW in cascade 48m | Activiteitenregeling: art. 3.7m | 48 | maand | rapport | inspectie en onderhoud | 2009-10-30 | 1 | 50E13 | MMC KAMP ALPHEN | 5 | Ketelhuis , Transformator T1 | K1 | 8 | DMO | DMO | RVB-Z | 3514 | 725 | [9 empty] | 1 |  |  | In opdracht |  | < Vul hiernaast de juiste status en datum in.
900000719 | 1 | CV ketel | 660040 | PO stookinstallatie 1j | Bedrijfszekerheid | 1 | jaar | verklaring | onderhoud | 2016-10-05 | 1 | 50E13 | MMC KAMP ALPHEN | 5 | Ketelhuis , Transformator T1 | K1 | 8 | DMO | DMO | RVB-Z | 3514 | 725 | [7 empty] | 0 | 0 | 1 | 0 | 0 | In opdracht |  | < Vul hiernaast de juiste status en datum in.
900126290 | 20 | Koelinstallatie lokaal | 759097 | Techn. staat koelinst. < 5 ton CO2 comfortkoeling 1j NW per 01-01-2016 | Besluit gefluoreerde broeikasgassen: art. 4 / Verordening (EU) 517/2014: art 3, zorgplicht / | 1 | jaar | rapport | controle/preventief onderh. | 2019-04-25 | 1 | 50E13 | MMC KAMP ALPHEN | 7 | Kantoor , Keuken | 0 | 22 | DMO | DMO | RVB-Z | 3515 | 725 |  | 0 | 0 | 1 | 0 | 0 | [6 empty] | In opdracht |  | < Vul hiernaast de juiste status en datum in.
900104599 | 81 | Mechanische luchtbehandeling | 661812 | Onderhoud luchtbehandelingskast 1j | Arbeidsomstandighedenbesluit: art. 6.2 / / | 1 | jaar | afmelding | onderhoud | 2017-07-13 | 1 | 50E13 | MMC KAMP ALPHEN | 13 | Munitiemagazijn | 0 | 1 | DMO | DMO | RVB-Z | 3516 | 725 |  |  |  |  | 0 | 0 | 1 | 0 | 0 |  |  |  | In opdracht |  | < Vul hiernaast de juiste status en datum in.
900104600 | 81 | Mechanische luchtbehandeling | 661813 | Onderhoud luchtbehandelingskast 1j | Arbeidsomstandighedenbesluit: art. 6.2 / / | 1 | jaar | afmelding | onderhoud | 2017-07-18 | 1 | 50E13 | MMC KAMP ALPHEN | 14 | Munitiemagazijn | 0 | 1 | DMO | DMO | RVB-Z | 3516 | 725 |  |  |  |  | 0 | 0 | 1 | 0 | 0 |  |  |  | In opdracht |  | < Vul hiernaast de juiste status en datum in.
900104601 | 81 | Mechanische luchtbehandeling | 661814 | Onderhoud luchtbehandelingskast 1j | Arbeidsomstandighedenbesluit: art. 6.2 / / | 1 | jaar | afmelding | onderhoud | 2017-07-18 | 1 | 50E13 | MMC KAMP ALPHEN | 16 | Munitiemagazijn | 0 | 1 | DMO | DMO | RVB-Z | 3516 | 725 |  |  |  |  | 0 | 0 | 1 | 0 | 0 |  |  |  | In opdracht |  | < Vul hiernaast de juiste status en datum in.
900104630 | 81 | Mechanische luchtbehandeling | 661815 | Onderhoud luchtbehandelingskast 1j | Arbeidsomstandighedenbesluit: art. 6.2 / / | 1 | jaar | afmelding | onderhoud | 2017-07-18 | 1 | 50E13 | MMC KAMP ALPHEN | 19 | Munitiemagazijn | 0 | 1 | DMO | DMO | RVB-Z | 3516 | 725 |  |  |  |  | 0 | 0 | 1 | 0 | 0 |  |  |  | In opdracht |  | < Vul hiernaast de juiste status en datum in.
900104602 | 81 | Mechanische luchtbehandeling | 661816 | Onderhoud luchtbehandelingskast 1j | Arbeidsomstandighedenbesluit: art. 6.2 / / | 1 | jaar | afmelding | onderhoud | 2017-07-18 | 1 | 50E13 | MMC KAMP ALPHEN | 21 | Munitiemagazijn | 0 | 1 | DMO | DMO | RVB-Z | 3516 | 725 |  |  |  |  | 0 | 0 | 1 | 0 | 0 |  |  |  | In opdracht |  | < Vul hiernaast de juiste status en datum in.
900104603 | 81 | Mechanische luchtbehandeling | 661817 | Onderhoud luchtbehandelingskast 1j | Arbeidsomstandighedenbesluit: art. 6.2 / / | 1 | jaar | afmelding | onderhoud | 2017-07-13 | 1 | 50E13 | MMC KAMP ALPHEN | 22 | Munitiemagazijn | 0 | 1 | DMO | DMO | RVB-Z | 3516 | 725 |  |  |  |  | 0 | 0 | 1 | 0 | 0 |  |  |  | In opdracht |  | < Vul hiernaast de juiste status en datum in.
900104604 | 81 | Mechanische luchtbehandeling | 661818 | Onderhoud luchtbehandelingskast 1j | Arbeidsomstandighedenbesluit: art. 6.2 / / | 1 | jaar | afmelding | onderhoud | 2017-07-13 | 1 | 50E13 | MMC KAMP ALPHEN | 23 | Munitiemagazijn | 0 | 1 | DMO | DMO | RVB-Z | 3516 | 725 |  |  |  |  | 0 | 0 | 1 | 0 | 0 |  |  |  | In opdracht |  | < Vul hiernaast de juiste status en datum in.
900104605 | 81 | Mechanische luchtbehandeling | 661819 | Onderhoud luchtbehandelingskast 1j | Arbeidsomstandighedenbesluit: art. 6.2 / / | 1 | jaar | afmelding | onderhoud | 2017-07-13 | 1 | 50E13 | MMC KAMP ALPHEN | 24 | Munitiemagazijn | 0 | 1 | DMO | DMO | RVB-Z | 3516 | 725 |  |  |  |  | 0 | 0 | 1 | 0 | 0 |  |  |  | In opdracht |  | < Vul hiernaast de juiste status en datum in.
900104606 | 81 | Mechanische luchtbehandeling | 661820 | Onderhoud luchtbehandelingskast 1j | Arbeidsomstandighedenbesluit: art. 6.2 / / | 1 | jaar | afmelding | onderhoud | 2017-07-13 | 1 | 50E13 | MMC KAMP ALPHEN | 25 | Munitiemagazijn | 0 | 1 | DMO | DMO | RVB-Z | 3516 | 725 |  |  |  |  | 0 | 0 | 1 | 0 | 0 |  |  |  | In opdracht |  | < Vul hiernaast de juiste status en datum in.
900104607 | 81 | Mechanische luchtbehandeling | 661821 | Onderhoud luchtbehandelingskast 1j | Arbeidsomstandighedenbesluit: art. 6.2 / / | 1 | jaar | afmelding | onderhoud | 2017-07-13 | 1 | 50E13 | MMC KAMP ALPHEN | 26 | Munitiemagazijn | 0 | 1 | DMO | DMO | RVB-Z | 3516 | 725 |  |  |  |  | 0 | 0 | 1 | 0 | 0 |  |  |  | In opdracht |  | < Vul hiernaast de juiste status en datum in.
900104608 | 81 | Mechanische luchtbehandeling | 661822 | Onderhoud luchtbehandelingskast 1j | Arbeidsomstandighedenbesluit: art. 6.2 / / | 1 | jaar | afmelding | onderhoud | 2017-07-18 | 1 | 50E13 | MMC KAMP ALPHEN | 27 | Munitiemagazijn | 0 | 1 | DMO | DMO | RVB-Z | 3516 | 725 |  |  |  |  | 0 | 0 | 1 | 0 | 0 |  |  |  | In opdracht |  | < Vul hiernaast de juiste status en datum in.
900104610 | 81 | Mechanische luchtbehandeling | 661823 | Onderhoud luchtbehandelingskast 1j | Arbeidsomstandighedenbesluit: art. 6.2 / / | 1 | jaar | afmelding | onderhoud | 2017-07-14 | 1 | 50E13 | MMC KAMP ALPHEN | 29 | Munitiemagazijn | 0 | 1 | DMO | DMO | RVB-Z | 3516 | 725 |  |  |  |  | 0 | 0 | 1 | 0 | 0 |  |  |  | In opdracht |  | < Vul hiernaast de juiste status en datum in.
900104612 | 81 | Mechanische luchtbehandeling | 661824 | Onderhoud luchtbehandelingskast 1j | Arbeidsomstandighedenbesluit: art. 6.2 / / | 1 | jaar | afmelding | onderhoud | 2017-07-14 | 1 | 50E13 | MMC KAMP ALPHEN | 31 | Munitiemagazijn | 0 | 1 | DMO | DMO | RVB-Z | 3516 | 725 |  |  |  |  | 0 | 0 | 1 | 0 | 0 |  |  |  | In opdracht |  | < Vul hiernaast de juiste status en datum in.
900104613 | 81 | Mechanische luchtbehandeling | 661825 | Onderhoud luchtbehandelingskast 1j | Arbeidsomstandighedenbesluit: art. 6.2 / / | 1 | jaar | afmelding | onderhoud | 2017-07-14 | 1 | 50E13 | MMC KAMP ALPHEN | 32 | Munitiemagazijn | 0 | 1 | DMO | DMO | RVB-Z | 3516 | 725 |  |  |  |  | 0 | 0 | 1 | 0 | 0 |  |  |  | In opdracht |  | < Vul hiernaast de juiste status en datum in.
900104614 | 81 | Mechanische luchtbehandeling | 661826 | Onderhoud luchtbehandelingskast 1j | Arbeidsomstandighedenbesluit: art. 6.2 / / | 1 | jaar | afmelding | onderhoud | 2017-07-14 | 1 | 50E13 | MMC KAMP ALPHEN | 33 | Munitiemagazijn | 0 | 1 | DMO | DMO | RVB-Z | 3516 | 725 |  |  |  |  | 0 | 0 | 1 | 0 | 0 |  |  |  | In opdracht |  | < Vul hiernaast de juiste status en datum in.
900104615 | 81 | Mechanische luchtbehandeling | 661827 | Onderhoud luchtbehandelingskast 1j | Arbeidsomstandighedenbesluit: art. 6.2 / / | 1 | jaar | afmelding | onderhoud | 2017-07-14 | 1 | 50E13 | MMC KAMP ALPHEN | 34 | Munitiemagazijn | 0 | 1 | DMO | DMO | RVB-Z | 3516 | 725 |  |  |  |  | 0 | 0 | 1 | 0 | 0 |  |  |  | In opdracht |  | < Vul hiernaast de juiste status en datum in.
900104616 | 81 | Mechanische luchtbehandeling | 661828 | Onderhoud luchtbehandelingskast 1j | Arbeidsomstandighedenbesluit: art. 6.2 / / | 1 | jaar | afmelding | onderhoud | 2017-07-14 | 1 | 50E13 | MMC KAMP ALPHEN | 35 | Munitiemagazijn | 0 | 1 | DMO | DMO | RVB-Z | 3516 | 725 |  |  |  |  | 0 | 0 | 1 | 0 | 0 |  |  |  | In opdracht |  | < Vul hiernaast de juiste status en datum in.
900104617 | 81 | Mechanische luchtbehandeling | 661829 | Onderhoud luchtbehandelingskast 1j | Arbeidsomstandighedenbesluit: art. 6.2 / / | 1 | jaar | afmelding | onderhoud | 2017-07-14 | 1 | 50E13 | MMC KAMP ALPHEN | 36 | Munitiemagazijn | 0 | 1 | DMO | DMO | RVB-Z | 3516 | 725 |  |  |  |  | 0 | 0 | 1 | 0 | 0 |  |  |  | In opdracht |  | < Vul hiernaast de juiste status en datum in.
900104618 | 81 | Mechanische luchtbehandeling | 661830 | Onderhoud luchtbehandelingskast 1j | Arbeidsomstandighedenbesluit: art. 6.2 / / | 1 | jaar | afmelding | onderhoud | 2017-07-14 | 1 | 50E13 | MMC KAMP ALPHEN | 37 | Munitiemagazijn | 0 | 1 | DMO | DMO | RVB-Z | 3516 | 725 |  |  |  |  | 0 | 0 | 1 | 0 | 0 |  |  |  | In opdracht |  | < Vul hiernaast de juiste status en datum in.
900104622 | 81 | Mechanische luchtbehandeling | 661831 | Onderhoud luchtbehandelingskast 1j | Arbeidsomstandighedenbesluit: art. 6.2 / / | 1 | jaar | afmelding | onderhoud | 2017-07-14 | 1 | 50E13 | MMC KAMP ALPHEN | 38 | Munitiemagazijn | 0 | 1 | DMO | DMO | RVB-Z | 3516 | 725 |  |  |  |  | 0 | 0 | 1 | 0 | 0 |  |  |  | In opdracht |  | < Vul hiernaast de juiste status en datum in.
900104623 | 81 | Mechanische luchtbehandeling | 661832 | Onderhoud luchtbehandelingskast 1j | Arbeidsomstandighedenbesluit: art. 6.2 / / | 1 | jaar | afmelding | onderhoud | 2017-07-14 | 1 | 50E13 | MMC KAMP ALPHEN | 39 | Munitiemagazijn | 0 | 1 | DMO | DMO | RVB-Z | 3516 | 725 |  |  |  |  | 0 | 0 | 1 | 0 | 0 |  |  |  | In opdracht |  | < Vul hiernaast de juiste status en datum in.
900104624 | 81 | Mechanische luchtbehandeling | 661833 | Onderhoud luchtbehandelingskast 1j | Arbeidsomstandighedenbesluit: art. 6.2 / / | 1 | jaar | afmelding | onderhoud | 2017-07-14 | 1 | 50E13 | MMC KAMP ALPHEN | 40 | Munitiemagazijn | 0 | 1 | DMO | DMO | RVB-Z | 3516 | 725 |  |  |  |  | 0 | 0 | 1 | 0 | 0 |  |  |  | In opdracht |  | < Vul hiernaast de juiste status en datum in.
900126309 | 81 | Mechanische luchtbehandeling | 759606 | Onderhoud luchtbehandelingskast met filterinstallatie werkplaats 1j | Activiteitenregeling: afd 4.3 t/m 4.8 | 1 | jaar | afmelding | onderhoud | 2019-05-28 | 1 | 50E13 | MMC KAMP ALPHEN | 74 | Werkplaats | 0 | 001 | DMO | DMO | RVB-Z | 3516 | 725 |  |  | 0 | 0 | 1 | 0 | 0 | [5 empty] | In opdracht |  | < Vul hiernaast de juiste status en datum in.
900126309 | 81 | Mechanische luchtbehandeling | 819678 | Vervangen filters werkplaats 2, 3, 6, 12m | Activiteitenregeling: afd 4.3 t/m 4.8 | 12 | maand | afvoerbewijs | inspectie | 2019-05-28 | 1 | 50E13 | MMC KAMP ALPHEN | 74 | Werkplaats | 0 | 001 | DMO | DMO | RVB-Z | 3516 | 725 |  |  |  |  | 1 | [7 empty] | In opdracht |  | < Vul hiernaast de juiste status en datum in.
900126303 | 81 | Mechanische luchtbehandeling | 759607 | Onderhoud luchtbehandelingskast met filterinstallatie werkplaats 1j | Activiteitenregeling: afd 4.3 t/m 4.8 | 1 | jaar | afmelding | onderhoud | 2019-05-28 | 1 | 50E13 | MMC KAMP ALPHEN | 74 | Werkplaats | 0 | 015 | DMO | DMO | RVB-Z | 3516 | 725 |  |  | 0 | 0 | 1 | 0 | 0 | [5 empty] | In opdracht |  | < Vul hiernaast de juiste status en datum in.
900126303 | 81 | Mechanische luchtbehandeling | 819679 | Vervangen filters werkplaats 2, 3, 6, 12m | Activiteitenregeling: afd 4.3 t/m 4.8 | 12 | maand | afvoerbewijs | inspectie | 2019-05-28 | 1 | 50E13 | MMC KAMP ALPHEN | 74 | Werkplaats | 0 | 015 | DMO | DMO | RVB-Z | 3516 | 725 |  |  |  |  | 1 | [7 empty] | In opdracht |  | < Vul hiernaast de juiste status en datum in.
900126312 | 81 | Mechanische luchtbehandeling | 759608 | Onderhoud luchtbehandelingskast met filterinstallatie werkplaats 1j | Activiteitenregeling: afd 4.3 t/m 4.8 | 1 | jaar | afmelding | onderhoud | 2019-05-28 | 1 | 50E13 | MMC KAMP ALPHEN | 74 | Werkplaats | 0 | 016 | DMO | DMO | RVB-Z | 3516 | 725 |  |  | 0 | 0 | 1 | 0 | 0 | [5 empty] | In opdracht |  | < Vul hiernaast de juiste status en datum in.
900126312 | 81 | Mechanische luchtbehandeling | 819680 | Vervangen filters werkplaats 2, 3, 6, 12m | Activiteitenregeling: afd 4.3 t/m 4.8 | 12 | maand | afvoerbewijs | inspectie | 2019-05-28 | 1 | 50E13 | MMC KAMP ALPHEN | 74 | Werkplaats | 0 | 016 | DMO | DMO | RVB-Z | 3516 | 725 |  |  |  |  | 1 | [7 empty] | In opdracht |  | < Vul hiernaast de juiste status en datum in.
900126313 | 81 | Mechanische luchtbehandeling | 759609 | Onderhoud luchtbehandelingskast met filterinstallatie werkplaats 1j | Activiteitenregeling: afd 4.3 t/m 4.8 | 1 | jaar | afmelding | onderhoud | 2019-05-28 | 1 | 50E13 | MMC KAMP ALPHEN | 74 | Werkplaats | 0 | 016 | DMO | DMO | RVB-Z | 3516 | 725 |  |  | 0 | 0 | 1 | 0 | 0 | [5 empty] | In opdracht |  | < Vul hiernaast de juiste status en datum in.
900126313 | 81 | Mechanische luchtbehandeling | 819681 | Vervangen filters werkplaats 2, 3, 6, 12m | Activiteitenregeling: afd 4.3 t/m 4.8 | 12 | maand | afvoerbewijs | inspectie | 2019-05-28 | 1 | 50E13 | MMC KAMP ALPHEN | 74 | Werkplaats | 0 | 016 | DMO | DMO | RVB-Z | 3516 | 725 |  |  |  |  | 1 | [7 empty] | In opdracht |  | < Vul hiernaast de juiste status en datum in.
900000710 | 1 | CV ketel | 609315 | PI gasgestookte installatie 48m | Activiteitenregeling: art. 3.7m | 48 | maand | verklaring | inspectie | 2017-06-09 | 1 | 50E13 | MMC KAMP ALPHEN | 124 | Ketelhuis | 0 | 2 | DMO | DMO | RVB-Z | 3514 | 725 | [5 empty] | 1 | [6 empty] | In opdracht |  | < Vul hiernaast de juiste status en datum in.
900000710 | 1 | CV ketel | 660031 | PO stookinstallatie 1j | Bedrijfszekerheid | 1 | jaar | verklaring | onderhoud | 2015-10-23 | 1 | 50E13 | MMC KAMP ALPHEN | 124 | Ketelhuis | 0 | 2 | DMO | DMO | RVB-Z | 3514 | 725 | [7 empty] | 0 | 0 | 1 | 0 | 0 | In opdracht |  | < Vul hiernaast de juiste status en datum in.
900000711 | 1 | CV ketel | 609316 | PI gasgestookte installatie 48m | Activiteitenregeling: art. 3.7m | 48 | maand | verklaring | inspectie | 2017-06-09 | 1 | 50E13 | MMC KAMP ALPHEN | 124 | Ketelhuis | 0 | 2 | DMO | DMO | RVB-Z | 3514 | 725 | [5 empty] | 1 | [6 empty] | In opdracht |  | < Vul hiernaast de juiste status en datum in.
900000711 | 1 | CV ketel | 660032 | PO stookinstallatie 1j | Bedrijfszekerheid | 1 | jaar | verklaring | onderhoud | 2015-10-23 | 1 | 50E13 | MMC KAMP ALPHEN | 124 | Ketelhuis | 0 | 2 | DMO | DMO | RVB-Z | 3514 | 725 | [7 empty] | 0 | 0 | 1 | 0 | 0 | In opdracht |  | < Vul hiernaast de juiste status en datum in.
900000712 | 1 | CV ketel | 660033 | PO stookinstallatie 1j | Bedrijfszekerheid | 1 | jaar | verklaring | onderhoud | 2016-10-03 | 1 | 50E13 | MMC KAMP ALPHEN | 134 | Ketelhuis | 0 | 1 | DMO | DMO | RVB-Z | 3514 | 725 | [7 empty] | 0 | 0 | 1 | 0 | 0 | In opdracht |  | < Vul hiernaast de juiste status en datum in.
900000713 | 1 | CV ketel | 660034 | PO stookinstallatie 1j | Bedrijfszekerheid | 1 | jaar | verklaring | onderhoud | 2016-10-03 | 1 | 50E13 | MMC KAMP ALPHEN | 134 | Ketelhuis | 0 | 1 | DMO | DMO | RVB-Z | 3514 | 725 | [7 empty] | 0 | 0 | 1 | 0 | 0 | In opdracht |  | < Vul hiernaast de juiste status en datum in.
900000714 | 1 | CV ketel | 660035 | PO stookinstallatie 1j | Bedrijfszekerheid | 1 | jaar | verklaring | onderhoud | 2016-10-03 | 1 | 50E13 | MMC KAMP ALPHEN | 134 | Ketelhuis | 0 | 1 | DMO | DMO | RVB-Z | 3514 | 725 | [7 empty] | 0 | 0 | 1 | 0 | 0 | In opdracht |  | < Vul hiernaast de juiste status en datum in.
900110731 | 85 | Aardgasdistributiesysteem | 726082 | Controle terreinafsluiters gasterreinleidingnet 1j | Gaswet: art. 1, 2a en 10, lid 1. / / | 1 | jaar | rapport | inspectie en onderhoud | 2019-10-07 | 1 | 50E13 | MMC KAMP ALPHEN |  |  |  |  | DMO | DMO | RVB-Z | 3496 | 725 | [7 empty] | 0 | 0 | 1 | 0 | 0 | In opdracht |  | < Vul hiernaast de juiste status en datum in.

## Objectadressen
Object | Objectnaam | Adres | Postcode | Plaats | Land
44C03 | COMMANDO LUCHTSTRIJDKRACHTEN | Luchtmachtplein 1 | 4822ZB | Breda | NL
44D02 | KONINKLIJKE MILITAIRE ACADEMIE | Kasteelplein 10 | 4811XC | Breda | NL
44E07 | OVERDIEPSEPOLDER | Overdiepse-Polderweg 3 | 4944AW | Raamsdonk | NL
44G04 | LCW DONGEN | Kanaalstraat 119 | 5104AB | Dongen | NL
48D01 | MC VLISSINGEN | Oostelijke Bermweg 20 | 4382NP | Vlissingen | NL
48D02 | MARINEKAZERNE VLISSINGEN | Oosterhavenweg 10 | 4382NK | Vlissingen | NL
48D03 | MMC RITTHEM | Rammekensweg 10 | 4389TZ | Ritthem | NL
49F02 | ENGELBRECHT VAN NASSAUKAZERNE | Parabaan 10 | 4706CN | Roosendaal | NL
49F04 | LOGISTIEK CENTRUM RUCPHEN | Zundertseweg 45 | 4715SC | Rucphen | NL
49F05 | TENTENKAMP | De Oliepot 10 | 4715PG | Rucphen | NL
49F06 | OT RUCPHENSE HEIDE | De Schietbaan 10 | 4715PE | Rucphen | NL
49F07 | POST ROOSENDAAL STATION | Stationsplein 1 | 4702VX | Roosendaal | NL
49G01 | VLIEGBASIS WOENSDRECHT | Kooiweg 40 | 4631SZ | Hoogerheide | NL
49G12 | BRIGADE SCHELDESTROMEN | Sportlaan 8 | 4631CR | Hoogerheide | NL
49G15 | WONING MC CALFVEN | Trambaan 56 | 4641PG | Ossendrecht | NL
50B04 | SEELIGKAZERNE | Fellenoordstraat 93 | 4811TH | Breda | NL
50B05 | TRIP VAN ZOUDTLANDTKAZERNE | de la Reijweg 95 | 4818BA | Breda | NL
50B06 | KC DE LA REYWEG | de la Reijweg 120 | 4818BB | Breda | NL
50E02 | MC GENIE BASIS DEPOT | Broodbaan 1 | 5121RJ | Rijen | NL
50E03 | VLIEGBASIS GILZE-RIJEN | Rijksweg 121 | 5121RD | Rijen | NL
50E12 | KAMP DE KIEK | Oude Tilburgsebaan 10 | 5133BE | Riel | NL
50E13 | MMC KAMP ALPHEN | Fransebaan 1 | 5131NJ | Alphen | NL