## Voorblad
Bijlage 5: Componentenlijst
Titel |  | Bundel Klimaat Z2 P7
Uitvoeringsjaar |  | 2021
Opdrachtnummer |  | 935786.7
SAPnummer |  | 935786.7
Deze export bevat de volgende componenten:
| Component | Aantal
1 | CV ketel | 975
2 | Warmte-Krachtkoppeling | 4
3 | Zonnecollector | 28
4 | Luchtverhitter | 117
5 | Kachel | 1
20 | Koelinstallatie lokaal | 499
21 | Koelinstallatie centraal | 186
56 | Verwarmd waterinstallatie boiler | 63
57 | Verwarmd waterinstallatie geiser | 2
81 | Mechanische luchtbehandeling | 1239
85 | Aardgasdistributiesysteem | 36
98 | Warmtepomp | 16
104 | Bodemenergiesystemen | 9

## 1
ComponentID | ComponentSoortID | ComponentSoort | Object | Objectnaam | Gebouw | Gebouwnaam | BVO | Bouwlaag | Ruimte | Hoofdgebruiker | Objecthoofdgebruiker | Regio | Aantal | BI code | Bouwjaar | Brandstof | Buiten gebruik gesteld | Cascadenummer | Cascade-opstelling | Cascadevermogen | DVD-code | Fabrikant | Installatienummer | Max nom belasting bovenwaarde | Maximale nominale vermogen | Nadere locatiebepaling | Nadere specificatie bwd/instl | Onderhoudsplicht | Rendementscategorie | Serienummer | Stenen rookgasafvoer | Tapwatervoorziening | Type | Voorzetbrander bouwjaar | Voorzetbrander fabrikaat | Voorzetbrander serienummer | Voorzetbrander type
900000185 | 1 | CV ketel | 45A03 | FORT CREVECOEUR | 11 | Drijvende Lesaccommodatie | 249 | 0 | 13 | CLAS | CLAS | RVB-Z | 1 | 1 | 2003 | Aardgas | Nee |  | Nee |  | 1 | Remeha | 0063BL3253 | 45,70 | 40,00 | Ketel 1 atmos.brander | PO | Ja, vastgoedbeh. | HR | 2003K39382625 | Nee | Nee | Quinta 45
900000186 | 1 | CV ketel | 45A03 | FORT CREVECOEUR | 15 | Wachtgebouw | 67 | 0 | 1A | CLAS | CLAS | RVB-Z | 1 | 1 | 2007 | Propaan/LPG | Nee |  | Nee |  | 1 | Vaillant | NB | 33,00 | 29,00 | bij voordeur links |  | Ja, vastgoedbeh. | HR | 210848308501 | Nee | Nee | VHR Solide
900126301 | 1 | CV ketel | 45A03 | FORT CREVECOEUR | 4 | Kantoor , Lesgebouw | 844 | 0 | 0.06 | CLAS | CLAS | RVB-Z | 1 | 5 | 2000 | Aardgas | Nee | C1 | Ja | 101,50 | 5 | Remeha | 63AP6520 | 69,00 | 60,50 | Ketel 1 atmos.brander in TR Achterzijde | PO | Ja, vastgoedbeh. | HR | 2000F99347105 | Nee | Nee | W60m ECO |  | N.V.T. | N.V.T. | N.V.T.
900126302 | 1 | CV ketel | 45A03 | FORT CREVECOEUR | 4 | Kantoor , Lesgebouw | 844 | 0 | 0.06 | CLAS | CLAS | RVB-Z | 1 | 6 | 2000 | Aardgas | Nee | C1 | Ja | 101,50 | 6 | Remeha | 63A06520 | 47,00 | 41,00 | Ketel 2 atmos.brander in TR Achterzijde | PO | Ja, vastgoedbeh. | HR | 2000H99348108 | Nee | Nee | W40m ECO |  | N.V.T. | N.V.T. | N.V.T.
900000190 | 1 | CV ketel | 45A06 | ENGELENSE GAT | 1 | Woning | 173 | 0 | 5 | CLAS | CLAS | RVB-Z | 1 | 1 | 2006 | Aardgas | Nee |  | Nee |  | 1 | Remeha |  | 40,50 | 28,50 | Ketel 1 atmos.brander | PO 2007 09 19 / | Ja, vastgoedbeh. | VR |  | Nee | Nee | Quinta 35c
900100035 | 1 | CV ketel | 45A06 | ENGELENSE GAT | 2 | AS-magazijn 2 | 886 | 0 | 7 | CLAS | CLAS | RVB-Z | 1 | 1 | 2010 | Aardgas | Nee |  | Nee |  | 1 | Remeha | 0063BL3253 | 41,20 | 40,00 | langs boiler |  | Ja, vastgoedbeh. | HR | 1004708429910 | Nee | Nee | Quinta 45 |  | nvt
900100047 | 1 | CV ketel | 45A06 | ENGELENSE GAT | 3 | AS-magazijn 3 | 1159 | 0 | 9 | CLAS | CLAS | RVB-Z | 1 | 1 | 2010 | Aardgas | Nee |  | Nee |  | 1 | Remeha | 0063BL3253 | 41,20 | 40,00 | Langs boiler |  | Ja, vastgoedbeh. | HR | 1002608268340 | Nee | Nee | Quinta 45 |  | nvt
900116663 | 1 | CV ketel | 45A06 | ENGELENSE GAT | A | Kantine , Kantoor , Lesgebouw | 1784 | 0 | 25 | CLAS | CLAS | RVB-Z | 1 | 1 | 2014 | Aardgas | Nee | C1 | Ja | 271,00 | 1 | Elco |  | 150,60 | 135,50 |  |  | Ja, vastgoedbeh. | HR | 3580941KE142820000011 | Nee | Nee | Thision L 145
900116664 | 1 | CV ketel | 45A06 | ENGELENSE GAT | A | Kantine , Kantoor , Lesgebouw | 1784 | 0 | 25 | CLAS | CLAS | RVB-Z | 1 | 2 | 2014 | Aardgas | Nee | C1 | Ja | 271,00 | 2 | Elco |  | 150,60 | 135,50 |  |  | Ja, vastgoedbeh. | HR | 3580941KE14280000001 | Nee | Nee | Thision L 145
900126669 | 1 | CV ketel | 45A06 | ENGELENSE GAT | A | Kantine , Kantoor , Lesgebouw | 1784 | 0 | 25 | CLAS | CLAS | RVB-Z | 1 | 3 | 2014 | Aardgas | Nee |  | Nee |  | 3 | Eco Heating Systems |  | 37,40 | 33,70 | Type EHS tapwatertank | verwarming gekoppelde boiler 150L | Ja, vastgoedbeh. | HR | 000-162-000095-38-14 | Nee | Nee | Consul 35/150 Speedy WW
900128097 | 1 | CV ketel | 45A06 | ENGELENSE GAT | A | Kantine , Kantoor , Lesgebouw | 1784 | 0 | 25 | CLAS | CLAS | RVB-Z | 1 | 4 | 2010 | Aardgas | Nee |  | Nee |  | 4 | Remeha |  | 41,20 | 40,00 |  |  | Ja, vastgoedbeh. | HR | 1004708429920 | Nee | Nee | Quinta 45
900112400 | 1 | CV ketel | 45A06 | ENGELENSE GAT | B | Magazijn | 619 | 0 | 10 | CLAS | CLAS | RVB-Z | 1 | 1 | 2013 | Aardgas | Nee |  | Nee |  | 1 | Remeha |  | 95,50 | 84,20 | TR | in 2013 gas | Ja, vastgoedbeh. | HR | 133020793919 | Nee | Nee | Quinta 90 S Pro |  | nvt
900125876 | 1 | CV ketel | 45A06 | ENGELENSE GAT | W | Onderhouds- , Instructieruimte | 1160 | 0 | 10 | CLAS | CLAS | RVB-Z | 1 | 1 | 2014 | Aardgas | Nee | C1 | Ja | 228,60 | 1 | Elco | ASM-AAA-66 | 127,00 | 114,30 |  |  | Ja, vastgoedbeh. | HR | 3580940-KE142820000017 | Nee | Nee | Thision L120
900125877 | 1 | CV ketel | 45A06 | ENGELENSE GAT | W | Onderhouds- , Instructieruimte | 1160 | 0 | 10 | CLAS | CLAS | RVB-Z | 1 | 2 | 2014 | Aardgas | Nee | C1 | Ja | 228,60 | 2 | Elco | ASM-AAA-66 | 127,00 | 114,30 |  |  | Ja, vastgoedbeh. | HR | 3580940-KE142820000018 | Nee | Nee | Thision L120
900096080 | 1 | CV ketel | 45B02 | DISTRICT ZUID | 1 | Kantoorgebouw | 5217 | 6 | 6.27 | DOSCO | DOSCO | RVB-Z | 1 | 1 | 2010 | Aardgas | Nee | C1 | Ja | 400,00 | 1 | Remeha | 0085BS0132 | 205,00 | 200,00 | Technische ruimte | Ketel 2 273KG1 | Ja, vastgoedbeh. | HR | 1011102794590 | Nee | Nee | Gas 210 ECO PRO 200
900096081 | 1 | CV ketel | 45B02 | DISTRICT ZUID | 1 | Kantoorgebouw | 5217 | 6 | 6.27 | DOSCO | DOSCO | RVB-Z | 1 | 2 | 2010 | Aardgas | Nee | C1 | Ja | 400,00 | 2 | Remeha | 0085BS0132 | 205,00 | 200,00 | Technische ruimte | Ketel 1 272KG1 | Ja, vastgoedbeh. | HR | 1011102794620 | Nee | Nee | Gas 210 ECO 200
900096460 | 1 | CV ketel | 45B02 | DISTRICT ZUID | 1 | Kantoorgebouw | 5217 | 6 | 6.27 | DOSCO | DOSCO | RVB-Z | 1 | 3 | 2005 | Aardgas | Nee |  | Nee |  | 3 | Remeha | 0063BL3253 | 41,20 | 40,00 | Ketel 3 274KG1 langs andere 2 cv ktels | warmwater | Ja, vastgoedbeh. | HR | 2005L59374446 | Nee | Nee | Quinta 45 |  | nvt
900000205 | 1 | CV ketel | 45C16 | LUNETTENKAZERNE | 1 | Magazijn , Stalling | 1563 | 0 | 26 | CLAS | CLAS | RVB-Z | 1 | 1 | 2005 | Aardgas | Nee | C1 | Ja | 341,00 | 1 | Remeha | 0063BL3264 | 90,60 | 80,00 | Ketel 1 atmos.brander in TR | PO 2007 09 14 / | Ja, vastgoedbeh. | HR | 2005D49433343 | Nee | Nee | Gas 210 ECO 80
900000206 | 1 | CV ketel | 45C16 | LUNETTENKAZERNE | 1 | Magazijn , Stalling | 1563 | 0 | 26 | CLAS | CLAS | RVB-Z | 1 | 2 | 2005 | Aardgas | Nee | C1 | Ja | 341,00 | 2 | Remeha | NB | 298,00 | 261,00 | Ketel 2 atmos.brander langs ketel 1 | EBI 2005 11 10 )( PI 2007 00 00 )(PO 2007 00 00 | Ja, vastgoedbeh. | HR | 2005L51010376 | Nee | Nee | Gas 310 ECO 80
900133673 | 1 | CV ketel | 45C16 | LUNETTENKAZERNE | 14 | Lesaccomodatie | 1086 | 0 | 5 | CLAS | CLAS | RVB-Z | 1 | 1 | 2014 | Aardgas | Nee |  | Nee |  | 1 | Remeha |  | 95,50 | 84,20 |  |  | Ja, vastgoedbeh. | HR | 1419509546930 | Nee | Nee | Quinta Pro 90
900000208 | 1 | CV ketel | 45C16 | LUNETTENKAZERNE | 16 | Onderhoudswerkplaats | 3327 | 1 | 106 | CLAS | CLAS | RVB-Z | 1 | 2 | 1992 | Aardgas | Nee | C1 | Ja | 362,00 | 2 | Remeha | NB | 204,00 | 162,00 | Ketel 2 atmos.brander in TR (langs ketel 1) | EBI 2000 09 21//PI 2005 08 16//PO 2006 06 07 | Ja, vastgoedbeh. | VR | 1992Z20317906 | Nee | Nee | Gas 3D XR 9 |  | NVT
900000209 | 1 | CV ketel | 45C16 | LUNETTENKAZERNE | 16 | Onderhoudswerkplaats | 3327 | 1 | 106 | CLAS | CLAS | RVB-Z | 1 | 1 | 1992 | Aardgas | Nee | C1 | Ja | 362,00 | 1 | Remeha | NB | 236,00 | 200,00 | Ketel 1 atmos.brander TR langs ketel 2 | EBI 2000 09 21//PI 2005 08 16//PO 2006 06 07 | Ja, vastgoedbeh. | VR | 199220317367 | Nee | Nee | Gas 3D HR 9 |  | NVT
900097017 | 1 | CV ketel | 45C16 | LUNETTENKAZERNE | 8 | Instructiegebouw | 9415 | 1 | 1.10 | CLAS | CLAS | RVB-Z | 1 | 1 | 2009 | Aardgas | Nee | C1 | Ja | 1580,00 | 1 | Remeha | 0063BP3474 | 896,00 | 790,00 | Apparte stookruimte in ruimte 1.09 | Qn808kW - Pn 790 en 854kW | Ja, vastgoedbeh. | HR | 0927507385541 | Nee | Nee | Gas 610 ECO 2x7
900097019 | 1 | CV ketel | 45C16 | LUNETTENKAZERNE | 8 | Instructiegebouw | 9415 | 1 | 1.10 | CLAS | CLAS | RVB-Z | 1 | 2 | 2009 | Aardgas | Nee | C1 | Ja | 1580,00 | 2 | Remeha | 0063BP3474 | 896,00 | 790,00 | Apparte stookruimte in ruimte 1.09 | Qn808kW - Pn 790 en 854kW | Ja, vastgoedbeh. | HR | 0927507385542 | Nee | Nee | Gas 610 ECO 2x7
900000211 | 1 | CV ketel | 45C16 | LUNETTENKAZERNE | A | Legeringsgebouw | 4879 | 1 | 118 | CLAS | CLAS | RVB-Z | 1 | 1 | 2004 | Aardgas | Nee | C1 | Ja | 390,00 | 1 | Viessmann | 7170773400687108 | 148,00 | 130,00 | Ketel 1 gasvent.brander in TR 1e verdieping langs ketel 2 | EBI 2004 11 01//PI 2006 06 02//PO 2006 06 02 | Ja, vastgoedbeh. | HR | 300 CM3 130 | Nee | Ja | Vitrocrossal |  |  |  | VMIII-3
900000212 | 1 | CV ketel | 45C16 | LUNETTENKAZERNE | A | Legeringsgebouw | 4879 | 1 | 118 | CLAS | CLAS | RVB-Z | 1 | 2 | 2004 | Aardgas | Nee | C1 | Ja | 390,00 | 2 | Viessmann | 7170773400687101 | 148,00 | 130,00 | Ketel 2 gasvent.brander in TR 1e verdieping langs ketel 1 | EBI 2004 11 01)(PI 2006 06 02)(PO 2006 06 02 | Ja, vastgoedbeh. | HR | 300 CM3 130 | Nee | Nee | Vitrocrossal |  |  |  | VMIII-3
900000213 | 1 | CV ketel | 45C16 | LUNETTENKAZERNE | A | Legeringsgebouw | 4879 | 1 | 118 | CLAS | CLAS | RVB-Z | 1 | 3 | 2004 | Aardgas | Nee | C1 | Ja | 390,00 | 3 | Viessmann | 71707734006884107 | 148,00 | 130,00 | Ketel 3 gasvent.brander in TR 1e verdieping langs ketel 2 | EBI 2004 11 01)(PI 2006 06 02)(PO 2006 06 02 | Ja, vastgoedbeh. | HR | 300 CM3 130 | Nee | Nee | Vitrocrossal |  |  |  | VMIII-3
900000214 | 1 | CV ketel | 45C16 | LUNETTENKAZERNE | B | Legeringsgebouw | 3814 | 1 | 114 | CLAS | CLAS | RVB-Z | 1 | 2 | 1995 | Aardgas | Nee | C1 | Ja | 418,00 | 2 | Ygnis | 63-AP-8800 | 208,00 | 183,00 | Ketel 2 atmos.brander HR/SV langs ketel 2 in TR | EBI 2004 09 09//PI 2004 09 09//PO 2005 08 17 | Ja, vastgoedbeh. | HR | 25221 | Nee | Nee | Pyrogas 150
900000215 | 1 | CV ketel | 45C16 | LUNETTENKAZERNE | B | Legeringsgebouw | 3814 | 1 | 114 | CLAS | CLAS | RVB-Z | 1 | 1 | 1995 | Aardgas | Nee | C1 | Ja | 418,00 | 1 | Ygnis | 63-AP-8800 | 270,00 | 235,00 | Ketel 1 atmos.brander langs ketel 1 | EBI 2004 09 09//PI 2004 09 09//PO 2005 08 17 | Ja, vastgoedbeh. | HR | 25220 | Nee | Nee | Pyrogas 200
900000001 | 1 | CV ketel | 45C16 | LUNETTENKAZERNE | C | Legeringsgebouw | 3304 | 1 | 103 | CLAS | CLAS | RVB-Z | 1 | 1 | 1996 | Aardgas | Nee |  | Nee |  | 1 | Remeha | 63AQ6520 | 268,00 | 235,00 | Ketel 1 atmos.brander in langs ketel 2 | EBI 2004 09 14//PI 2006 06 01//PO 2006 06 01 | Ja, vastgoedbeh. | HR | 1996Z63011421 | Nee | Nee | Gas 3000-ECO-9 |  | NVT
900000216 | 1 | CV ketel | 45C16 | LUNETTENKAZERNE | C | Legeringsgebouw | 3304 | 1 | 103 | CLAS | CLAS | RVB-Z | 1 | 2 | 1996 | Aardgas | Nee |  | Nee |  | 2 | Remeha | 63AQ6520 | 268,00 | 216,00 | Ketel 2 atmos.brander in langs ketel 1 | EBI 2004 09 14//PI 2006 06 01//PO 2006 06 01 | Ja, vastgoedbeh. | VR | 1996Z63011422 | Nee | Nee | Gas 3000 9 |  | NVT
900000002 | 1 | CV ketel | 45C16 | LUNETTENKAZERNE | D | Legeringsgebouw | 3706 | 1 | 105 | CLAS | CLAS | RVB-Z | 1 | 1 | 1997 | Aardgas | Nee | C1 | Ja | 472,00 | 1 | Ygnis | 0063AR3558 | 270,00 | 236,00 | Ketel 1 atmos.brander HR/SV langs ketel 1 | EBI 2006 11 03//PI//PO 2006 11 03 | Ja, vastgoedbeh. | HR | 25791 | Nee | Nee | Pyrogas 200
900000003 | 1 | CV ketel | 45C16 | LUNETTENKAZERNE | D | Legeringsgebouw | 3706 | 1 | 105 | CLAS | CLAS | RVB-Z | 1 | 2 | 1997 | Aardgas | Nee | C1 | Ja | 472,00 | 2 | Ygnis | 0063AR3558 | 270,00 | 236,00 | Ketel 2 atmos.brander HR/SV langs ketel 1 | EBI 2006 11 03//PI//PO 2006 11 03 | Ja, vastgoedbeh. | HR | 25790 | Nee | Nee | Pyrogas 200
900106640 | 1 | CV ketel | 45C16 | LUNETTENKAZERNE | F | Kantoorgebouw | 2042 | 0 | 24 | CLAS | CLAS | RVB-Z | 1 | 1 | 2012 | Aardgas | Nee | C1 | Ja | 275,40 | 1 | Remeha | 0063CL3333 | 92,60 | 84,20 | TR | ref 3786/1/070812 | Ja, vastgoedbeh. | HR | 1224305102710 | Nee | Nee | Quinta Pro 90 |  | nvt
900106641 | 1 | CV ketel | 45C16 | LUNETTENKAZERNE | F | Kantoorgebouw | 2042 | 0 | 24 | CLAS | CLAS | RVB-Z | 1 | 2 | 2012 | Aardgas | Nee | C1 | Ja | 275,40 | 2 | Remeha | 0063CL3333 | 92,60 | 84,20 | TR | ref 3786/1/070812 | Ja, vastgoedbeh. | HR | 1224305102410 | Nee | Nee | Quinta Pro 90 |  | nvt
900106642 | 1 | CV ketel | 45C16 | LUNETTENKAZERNE | F | Kantoorgebouw | 2042 | 0 | 24 | CLAS | CLAS | RVB-Z | 1 | 3 | 2012 | Aardgas | Nee | C1 | Ja | 275,40 | 3 | Remeha | 0063CL3333 | 123,20 | 107,00 | TR | ref 3786/1/070812 | Ja, vastgoedbeh. | HR | 1225805232830 | Nee | Nee | Quinta Pro 115 |  | nvt
900000007 | 1 | CV ketel | 45C16 | LUNETTENKAZERNE | H | Magazijn | 635 | 0 | 1 | CLAS | CLAS | RVB-Z | 1 | 1 | 2007 | Aardgas | Nee |  | Nee |  | 1 | Remeha | 0063BL3264 | 129,90 | 115,00 | Ketel 1 atmos.brander in TR | EBI 2007 08 01 | Ja, vastgoedbeh. | HR | 0716202658720 | Nee | Nee | Gas 210 ECO 120 |  | NVT
900000008 | 1 | CV ketel | 45C16 | LUNETTENKAZERNE | J | Lesgebouw | 1063 | 0 | 23 | CLAS | CLAS | RVB-Z | 1 | 1 | 1993 | Aardgas | Nee |  | Nee |  | 1 | Remeha | NB | 258,00 | 210,00 | Ketel 1 atmos.brander in TR | EBI 2000 11 03//PI 2006 06 02//PO 2006 06 02 | Ja, vastgoedbeh. | VR | 1993Z30320464 | Nee | Nee | Gas 3c XR 10 |  | NVT
900000011 | 1 | CV ketel | 45C16 | LUNETTENKAZERNE | K | KEK-gebouw | 3318 | 1 | 48 | CLAS | CLAS | RVB-Z | 1 | 5 | 2002 | Aardgas | Nee |  | Nee |  | 5 | Rendamax | 402-E | 94,00 | 80,00 | Ketel 3 met voorraadvat Lapesa GA-300-R voor warm water | PO 2007 09 17 (tapwater) | Ja, vastgoedbeh. | HR | 012137 | Nee | Ja | R300 |  | N.V.T. | N.V.T. | N.V.T.
900107511 | 1 | CV ketel | 45C16 | LUNETTENKAZERNE | K | KEK-gebouw | 3318 | 1 | 48 | CLAS | CLAS | RVB-Z | 1 | 1 | 2012 | Aardgas | Nee | C1 | Ja | 428,00 | 1 | Remeha | NB | 110,20 | 107,00 | TR | cascade opstelling ruggelinks | Ja, vastgoedbeh. | HR | 1233505861760 | Nee | Nee | Quinta Pro 115 |  | nvt
900107512 | 1 | CV ketel | 45C16 | LUNETTENKAZERNE | K | KEK-gebouw | 3318 | 1 | 48 | CLAS | CLAS | RVB-Z | 1 | 2 | 2012 | Aardgas | Nee | C1 | Ja | 428,00 | 2 | Remeha | NB | 110,20 | 107,00 | TR | cascade opstelling ruggelinks | Ja, vastgoedbeh. | HR | 1233505862260 | Nee | Nee | Quinta Pro 115 |  | nvt
900107513 | 1 | CV ketel | 45C16 | LUNETTENKAZERNE | K | KEK-gebouw | 3318 | 1 | 48 | CLAS | CLAS | RVB-Z | 1 | 3 | 2012 | Aardgas | Nee | C1 | Ja | 428,00 | 3 | Remeha | NB | 110,20 | 107,00 | TR | cascade opstelling ruggelinks | Ja, vastgoedbeh. | HR | 1233505862220 | Nee | Nee | Quinta Pro 115 |  | nvt
900107558 | 1 | CV ketel | 45C16 | LUNETTENKAZERNE | K | KEK-gebouw | 3318 | 1 | 48 | CLAS | CLAS | RVB-Z | 1 | 4 | 2012 | Aardgas | Nee | C1 | Ja | 428,00 | 4 | Remeha | NB | 110,20 | 107,00 | TR | cascade opstelling ruggelinks | Ja, vastgoedbeh. | HR | 1233505862370 | Nee | Nee | Quinta Pro 115 |  | nvt
900077836 | 1 | CV ketel | 45C16 | LUNETTENKAZERNE | L | MGD | 1836 | 0 | 42 | CLAS | CLAS | RVB-Z | 1 | 1 | 2007 | Aardgas | Nee | C1 | Ja | 230,00 | 1 | Remeha | Ketel 01 atmos.brander langs ketel 2 | 129,90 | 115,00 |  | EBI 2007 08-01 | Ja, vastgoedbeh. | HR | 0710102652300 | Nee | Nee | Gas 210 ECO 120 |  | N.V.T. | N.V.T. | N.V.T.
900077837 | 1 | CV ketel | 45C16 | LUNETTENKAZERNE | L | MGD | 1836 | 0 | 42 | CLAS | CLAS | RVB-Z | 1 | 2 | 2007 | Aardgas | Nee | C1 | Ja | 230,00 | 2 | Remeha |  | 129,90 | 115,00 | Ketel 02 atmos.brander langs ketel 1 | EBI 2007 08 01 | Ja, vastgoedbeh. | HR | 0714302655860 | Nee | Nee | Gas 210 ECO 120 |  | N.V.T. | N.V.T. | N.V.T.
900000014 | 1 | CV ketel | 45C21 | VAN BREDERODEKAZERNE | 110 | Woning | 193 | 0 | 16 | CLAS | CLAS | RVB-Z | 1 | 1 | 2007 | Aardgas | Nee |  | Nee |  | 1 | Nefit | 63AQ5260 | 45,00 | 43,30 | Ketel langs boiler in TR |  | Ja, vastgoedbeh. | HR | 778-99-39-5003 | Nee | Nee | Nefit Comfort System 2 Comb. 3 hor.
900106646 | 1 | CV ketel | 45C21 | VAN BREDERODEKAZERNE | 112 | Woning | 173 | 0 | 17 | CLAS | CLAS | RVB-Z | 1 | 1 | 2007 | Aardgas | Nee |  | Nee |  | 1 | Nefit | 63AQ5260 | 32,00 | 30,80 | langs boiler TR |  | Ja, vastgoedbeh. | HR | 777-99-37-5003 | Nee | Nee | Nefit Comfort Systeem 2 Comb. 2 hor |  | nvt
900133099 | 1 | CV ketel | 45C21 | VAN BREDERODEKAZERNE | G | Magazijn , Kantoor | 1482 | 0 | 17 | CLAS | CLAS | RVB-Z | 1 | 1 | 2017 | Aardgas | Nee | c1 | Ja | 183,00 | 1 | Remeha |  | 68,80 | 61,00 | Ketel 1 atmos.brander in TR 3 ketels langs elkaar |  | Ja, vastgoedbeh. | HR | 1724316818380 | Nee | Nee | Quinta Pro 65
900133100 | 1 | CV ketel | 45C21 | VAN BREDERODEKAZERNE | G | Magazijn , Kantoor | 1482 | 0 | 17 | CLAS | CLAS | RVB-Z | 1 | 2 | 2017 | Aardgas | Nee | c1 | Ja | 183,00 | 2 | Remeha |  | 68,80 | 61,00 | Ketel 2 atmos.brander |  | Ja, vastgoedbeh. | HR | 1724316818490 | Nee | Nee | Quinta Pro 65
900133101 | 1 | CV ketel | 45C21 | VAN BREDERODEKAZERNE | G | Magazijn , Kantoor | 1482 | 0 | 17 | CLAS | CLAS | RVB-Z | 1 | 3 | 2017 | Aardgas | Nee | c1 | Ja | 183,00 | 3 | Remeha |  | 68,80 | 61,00 | Ketel 3 atmos.brander |  | Ja, vastgoedbeh. | HR | 1724316818430 | Nee | Nee | Quinta Pro 65
900000018 | 1 | CV ketel | 45C21 | VAN BREDERODEKAZERNE | H | Kantoorgebouw | 2002 | 1 | 123 | CLAS | CLAS | RVB-Z | 1 | 1 | 1996 | Aardgas | Nee | C1 | Ja | 196,00 | 1 | Nefit | 63AQ5260 | 45,00 | 39,20 | atmos.brander 5x CV ketel in 1 ruimte / asbesthoudend | Nefit Fasto Turbo T45 HR | Ja, vastgoedbeh. | HR | 271-96-45-0037 | Nee | Nee | Turbo 45 HR |  | N.V.T. | N.V.T. | N.V.T.
900000019 | 1 | CV ketel | 45C21 | VAN BREDERODEKAZERNE | H | Kantoorgebouw | 2002 | 1 | 123 | CLAS | CLAS | RVB-Z | 1 | 2 | 1996 | Aardgas | Nee | C1 | Ja | 196,00 | 2 | Nefit | 63AQ5260 | 45,00 | 39,20 | atmos.brander 5x CV ketel in 1 ruimte / asbesthoudend | Nefit Fasto Turbo T45 HR | Ja, vastgoedbeh. | HR | 271-96-45-0041 | Nee | Nee | Turbo 45 HR |  | N.V.T. | N.V.T. | N.V.T.
900000020 | 1 | CV ketel | 45C21 | VAN BREDERODEKAZERNE | H | Kantoorgebouw | 2002 | 1 | 123 | CLAS | CLAS | RVB-Z | 1 | 3 | 1996 | Aardgas | Nee | C1 | Ja | 196,00 | 3 | Nefit | 63AQ5260 | 45,00 | 39,20 | atmos.brander 5x Cv ketel in 1 ruimte / asbesthoudend | Nefit Fasto Turbo T45 HR | Ja, vastgoedbeh. | HR | 271-96-45-0040 | Nee | Nee | Turbo 45 HR |  | N.V.T. | N.V.T. | N.V.T.
900029339 | 1 | CV ketel | 45C21 | VAN BREDERODEKAZERNE | H | Kantoorgebouw | 2002 | 1 | 123 | CLAS | CLAS | RVB-Z | 1 | 4 | 1996 | Aardgas | Nee | C1 | Ja | 196,00 | 4 | Nefit | 63AQ5260 | 45,00 | 39,20 | 5x Cv ketel in 1 ruimte / asbesthoudend | Nefit Fasto Turbo T45 HR | Ja, vastgoedbeh. | HR | 271-96-45-0042 | Nee | Nee | Turbo 45 HR |  | N.V.T. | N.V.T. | N.V.T.
900029341 | 1 | CV ketel | 45C21 | VAN BREDERODEKAZERNE | H | Kantoorgebouw | 2002 | 1 | 123 | CLAS | CLAS | RVB-Z | 1 | 5 | 1996 | Aardgas | Nee | C1 | Ja | 196,00 | 5 | Nefit | 63AQ5260 | 45,00 | 39,20 | 5x Cv ketel in 1 ruimte / asbesthoudend | Nefit Fasto Turbo T45 HR | Ja, vastgoedbeh. | HR | 271-96-45-0031 | Nee | Nee | Turbo 45 HR |  | N.V.T. | N.V.T. | N.V.T.
900000023 | 1 | CV ketel | 45C21 | VAN BREDERODEKAZERNE | I | Magazijn | 2041 | 0 | 18 | CLAS | CLAS | RVB-Z | 1 | 1 | 2005 | Aardgas | Nee |  | Nee |  | 1 | Remeha | 0063BP3474 | 269,00 | 261,00 | Ketel 1 atmos.brander in TR | EBI 2005 09 12 | Ja, vastgoedbeh. | HR | 0523100271760 | Nee | Nee | Gas 310 ECO 5 |  | NVT
900086920 | 1 | CV ketel | 45C21 | VAN BREDERODEKAZERNE | K | Kantoor , Museum , Telefooncentrale | 3261 | 0 | 42E | CLAS | CLAS | RVB-Z | 1 | 3 | 1999 | Aardgas | Nee |  | Nee |  | 3 | Nefit | NB | 45,00 | 40,00 | kast | Nefit Fasto | Ja, vastgoedbeh. | HR | 272-99-42-5087 | Nee | Nee | Ecomline Excellent HR 43 |  | NVT
900000025 | 1 | CV ketel | 45C21 | VAN BREDERODEKAZERNE | K | Kantoor , Museum , Telefooncentrale | 3261 | 1 | 105 | CLAS | CLAS | RVB-Z | 1 | 2 | 2000 | Aardgas | Nee | C1 | Ja | 234,00 | 2 | Ygnis | NB | 133,00 | 117,00 | Ketel 2 | Ketel 2 atmos.brander | Ja, vastgoedbeh. | HR | 201545 | Nee | Nee | Pyrogas Varino 120
900000026 | 1 | CV ketel | 45C21 | VAN BREDERODEKAZERNE | K | Kantoor , Museum , Telefooncentrale | 3261 | 1 | 105 | CLAS | CLAS | RVB-Z | 1 | 1 | 2000 | Aardgas | Nee | C1 | Ja | 234,00 | 1 | Ygnis | 461AS235 | 133,00 | 117,00 | Ketel 1 | Ketel 1 atmos.brander | Ja, vastgoedbeh. | HR | 201546 | Nee | Nee | Pyrogas Varino 120
900117787 | 1 | CV ketel | 45C21 | VAN BREDERODEKAZERNE | L | Kantoorgebouw | 904 | 0 | 20 | CLAS | CLAS | RVB-Z | 1 | 1 | 2015 | Aardgas | Nee | C1 | Ja | 214,00 | 1 | Remaha |  | 121,20 | 107,00 | linkse ketel | CE FIN nummer 0063CL3333 | Ja, vastgoedbeh. | HR | 1523112024460 | Nee | Ja | Quinta PRO 115
900117788 | 1 | CV ketel | 45C21 | VAN BREDERODEKAZERNE | L | Kantoorgebouw | 904 | 0 | 20 | CLAS | CLAS | RVB-Z | 1 | 2 | 2015 | Aardgas | Nee | C1 | Ja | 214,00 | 2 | Remaha |  | 121,20 | 107,00 | rechtse ketel | CE PIN nummer 0063CL3333 | Ja, vastgoedbeh. | HR | 1523112024500 | Nee | Ja | Quinta PRO 115
900124726 | 1 | CV ketel | 45C21 | VAN BREDERODEKAZERNE | N | Kantoorgebouw | 1161 | 1 | 1.26 | CLAS | CLAS | RVB-Z | 1 | 4 | 2016 | Aardgas | Nee |  | Nee |  | 4 | Remeha | 0063CL3333 | 41,20 | 40,80 |  |  | Ja, vastgoedbeh. | HR | 1624614366550 | Nee | Ja | Quinta PRO 45
900132713 | 1 | CV ketel | 45C21 | VAN BREDERODEKAZERNE | N | Kantoorgebouw | 1161 | 1 | 1.26 | CLAS | CLAS | RVB-Z | 1 | 1 | 2019 | Aardgas | Nee | c1 | Ja | 81,60 | 1 | Remeha |  | 45,80 | 40,80 |  |  | Ja, vastgoedbeh. | HR | 1901520508310 | Nee | Nee | Quinta ACE 45
900132714 | 1 | CV ketel | 45C21 | VAN BREDERODEKAZERNE | N | Kantoorgebouw | 1161 | 1 | 1.26 | CLAS | CLAS | RVB-Z | 1 | 2 | 2019 | Aardgas | Nee | c1 | Ja | 81,60 | 2 | Remeha |  | 45,80 | 40,80 |  |  | Ja, vastgoedbeh. | HR | 1901520507760 | Nee | Nee | Quinta ACE 45
900080133 | 1 | CV ketel | 45C21 | VAN BREDERODEKAZERNE | Q | Kantoorgebouw | 466 | 0 | 0.23 | CLAS | CLAS | RVB-Z | 1 | 1 | 2008 | Aardgas | Nee |  | Nee |  | 1 | Remeha | 0063BL3253 | 95,50 | 84,20 | Ketel 1 atmos. brander | nom vermogen (80/60) 84,2kW - (50/30) 89,5kW | Ja, vastgoedbeh. | HR | 0824805232450 | Nee | Nee | Quinta 85 |  | NVT
900133964 | 1 | CV ketel | 45C21 | VAN BREDERODEKAZERNE | R | Portiersloge | 175 | 0 | 3A | CLAS | CLAS | RVB-Z | 1 | 1 | 2019 | Aardgas | Nee |  | Nee |  | 1 | Remeha |  | 45,70 | 42,40 | Ketel met aquaplus 125W | type 7683597 | Ja, vastgoedbeh. | HR | 1919821787620 | Nee | Nee | Quinta Ace 45
900106327 | 1 | CV ketel | 45C21 | VAN BREDERODEKAZERNE | S | Lesgebouw | 2675 | 1 | 107 | CLAS | CLAS | RVB-Z | 1 | 1 | 2011 | Aardgas | Nee | C1 | Ja | 264,60 | 1 | Rendamax | 3581355KE | 150,40 | 132,30 | TR | ketel 1 | Ja, vastgoedbeh. | HR | 3581355KE121100000040 | Nee | Nee | Elco Thision L145 |  | nvt
900106328 | 1 | CV ketel | 45C21 | VAN BREDERODEKAZERNE | S | Lesgebouw | 2675 | 1 | 107 | CLAS | CLAS | RVB-Z | 1 | 2 | 2012 | Aardgas | Nee | C1 | Ja | 264,60 | 2 | Elco | 3581355KE | 150,40 | 132,30 | TR | ketel 2 | Ja, vastgoedbeh. | HR | 3581355KE121100000037 | Nee | Nee | Thision L145 |  | nvt
900106329 | 1 | CV ketel | 45C21 | VAN BREDERODEKAZERNE | S | Lesgebouw | 2675 | 1 | 107 | CLAS | CLAS | RVB-Z | 1 | 3 | 2011 | Aardgas | Nee |  | Nee |  | 3 | Rendamax | 3581355KE | 63,60 | 60,80 | TR (tapwaterketel) | ketel voor tapwater met voorraadvat Lapesa | Ja, vastgoedbeh. | HR | 3581355KE121100000017 | Nee | Nee | Elco Thision L65 IP |  | nvt
900106983 | 1 | CV ketel | 45C21 | VAN BREDERODEKAZERNE | T1 | Magazijn | 145 | 0 | 2 | CLAS | CLAS | RVB-Z | 1 | 1 | 2012 | Aardgas | Nee | C1 | Ja | 191,20 | 1 | Remeha |  | 95,50 | 84,20 |  |  | Ja, vastgoedbeh. | HR | 1225805232870 | Nee | Nee | Quinta Pro 90
900106984 | 1 | CV ketel | 45C21 | VAN BREDERODEKAZERNE | T1 | Magazijn | 145 | 0 | 2 | CLAS | CLAS | RVB-Z | 1 | 2 | 2012 | Aardgas | Nee | C1 | Ja | 191,20 | 2 | Remeha |  | 122,40 | 107,00 |  |  | Ja, vastgoedbeh. | HR | 1224305125580 | Nee | Nee | Quinta Pro 90
900000069 | 1 | CV ketel | 45C21 | VAN BREDERODEKAZERNE | Y | Sportgebouw | 2510 | 0 | 0.38 | CLAS | CLAS | RVB-Z | 1 | 1 | 2000 | Aardgas | Nee |  | Nee |  | 1 | Remeha | NB | 335,00 | 294,00 | Ketel 1 atmos.brander in TR | EBI 2004 11 04//PI 2006 06 01//PO 2005 05 11 | Ja, vastgoedbeh. | HR | 2000Z03015148 | Nee | Nee | Gas 3000 ECO 11 |  | NVT
900112401 | 1 | CV ketel | 45C21 | VAN BREDERODEKAZERNE | Z | Kantoorgebouw | 1178 | 1 | 1.27 | CLAS | CLAS | RVB-Z | 1 | 1 | 2013 | Aardgas | Nee | C1 | Ja | 122,00 | 1 | Remeha | 0063CL3333 | 62,00 | 61,00 | Technische ruimte | ketel 1 | Ja, vastgoedbeh. | HR | 1325307501080 | Nee | Nee | Quinta Pro 65 S |  | nvt
900112402 | 1 | CV ketel | 45C21 | VAN BREDERODEKAZERNE | Z | Kantoorgebouw | 1178 | 1 | 1.27 | CLAS | CLAS | RVB-Z | 1 | 2 | 2013 | Aardgas | Nee | C1 | Ja | 122,00 | 2 | Remeha | 0063CL3333 | 62,00 | 61,00 | Technische ruimte | Ketel 2 | Ja, vastgoedbeh. | HR | 1325307500940 | Nee | Nee | Quinta Pro 65 S |  | nvt
900101037 | 1 | CV ketel | 45F10 | MC DRIEHUIS | 19 | Woning | 183 | 2 | 201 | CLAS | CLAS | RVB-Z | 1 | 1 | 2011 | Aardgas | Nee |  | Nee |  | 1 | Remeha |  | 23,10 | 20,00 |  | inclusief modulerende klokthermostaat Remeha I-Sense | Ja, vastgoedbeh. | HR |  | Nee | Ja | Avanta 24C CW3
900105581 | 1 | CV ketel | 45F10 | MC DRIEHUIS | L6 | Instructiegebouw | 801 | 0 | 8 | CLAS | CLAS | RVB-Z | 1 | 1 | 2011 | Aardgas | Nee |  | Nee |  | 1 | Remeha |  | 68,80 | 61,00 | In technische ruimte |  | Ja, vastgoedbeh. | HR | 1108202005420 | Nee | Nee | Quinta pro 65
900105583 | 1 | CV ketel | 45F10 | MC DRIEHUIS | L7 | Les- , Instructiegebouw | 798 | 0 | 20 | CLAS | CLAS | RVB-Z | 1 | 1 | 2011 | Aardgas | Nee |  | Nee |  | 1 | Remeha |  | 122,40 | 107,00 | In technische ruimte |  | Ja, vastgoedbeh. | HR | 1107701976440 | Nee | Nee | Quinta pro 115
900000087 | 1 | CV ketel | 45F10 | MC DRIEHUIS | V1-O | Magazijn | 383 | 0 | 3 | CLAS | CLAS | RVB-Z | 1 | 1 | 1996 | Aardgas | Nee |  | Nee |  |  | Remeha | 63AQ6520 | 100,00 | 81,00 | Ketel 1 atmos.brander | PO | Ja, vastgoedbeh. | VR | 1996A59411133 | Nee | Nee | Gas 2000 12
900000088 | 1 | CV ketel | 45F10 | MC DRIEHUIS | W | Werkplaats | 1845 | 2 | 203 | CLAS | CLAS | RVB-Z | 1 | 1 | 2008 | Aardgas | Nee | C1 | Ja | 366,00 | 1 | Remeha | 0085BS0132 | 205,00 | 200,00 | Ketel 1 atmos.brander | bij verdeler (ketel 1) | Ja, vastgoedbeh. | HR | 0824602723780 | Nee | Nee | Gas 210 ECO PRO 200
900000089 | 1 | CV ketel | 45F10 | MC DRIEHUIS | W | Werkplaats | 1845 | 2 | 203 | CLAS | CLAS | RVB-Z | 1 | 2 | 2008 | Aardgas | Nee | C1 | Ja | 366,00 | 2 | Remeha | 0085BS0132 | 170,00 | 166,00 | Ketel 2 atmos.brander | bij verdeler (ketel 2) | Ja, vastgoedbeh. | HR | 0829502742620 | Nee | Nee | Gas 210 ECO PRO 200
900125179 | 1 | CV ketel | 45F10 | MC DRIEHUIS | WB | Kantoorgebouw | 330 | 0 | 21 | CLAS | CLAS | RVB-Z | 1 | 2 | 2017 | Aardgas | Nee |  | Nee |  | 2 | Remeha | 0063CL3333 | 62,00 | 61,50 |  |  | Ja, vastgoedbeh. | HR | 1631614977100 | Nee | Ja | Quinta PRO 65
900001108 | 1 | CV ketel | 45F13 | SPRINGTERREIN SCHAIJK | 31 | Oefenwoning | 106 | 0 | 4 | CLAS | CLAS | RVB-Z | 1 | 1 | 2001 | Aardgas | Nee |  | Nee |  | 1 | Nefit |  | 24,00 | 21,00 | Ketel 1 atmos.brander | PO 2005 02 21 | Ja, vastgoedbeh. | HR |  | Nee | Nee | Ecomline HRC 22 V
900000100 | 1 | CV ketel | 45F13 | SPRINGTERREIN SCHAIJK | 7 | Instructiegebouw , Lunchaccomodatie | 2730 | 0 | 0.27 | CLAS | CLAS | RVB-Z | 1 | 2 | 2006 | Aardgas | Nee | C1 | Ja | 390,80 | 2 | Buderus | NB | 178,00 | 156,30 | Ketel 2 atmos.brander | EBI 2007 02 15 | Ja, vastgoedbeh. | HR | 30007441-00-6293-0018 | Nee | Nee | Logano plus GB434 169 |  | N.V.T. | N.V.T. | N.V.T.
900000102 | 1 | CV ketel | 45F13 | SPRINGTERREIN SCHAIJK | 7 | Instructiegebouw , Lunchaccomodatie | 2730 | 0 | 0.27 | CLAS | CLAS | RVB-Z | 1 | 1 | 2002 | Aardgas | Nee | C1 | Ja | 390,80 | 1 | Buderus | NB | 267,00 | 234,50 | Ketel 1 atmos.brander langs ketel 2 | EBI 2004 10 06//PI 2006 06 14//PO 2006 06 14 | Ja, vastgoedbeh. | HR | 30005740-00-1284-00002 | Nee | Nee | Logano plus GB434 |  | N.V.T. | N.V.T. | N.V.T.
900126670 | 1 | CV ketel | 45F13 | SPRINGTERREIN SCHAIJK | 7 | Instructiegebouw , Lunchaccomodatie | 2730 | 0 | 0.27 | CLAS | CLAS | RVB-Z | 1 | 3 | 2014 | Aardgas | Nee |  | Nee |  | 3 | Remeha | PIN. 0063CL3333 | 45,70 | 41,20 |  | verwarming boiler 200L | Ja, vastgoedbeh. | HR | 1425109812960 | Nee | Nee | Quinta PRO 45
900000103 | 1 | CV ketel | 45F13 | SPRINGTERREIN SCHAIJK | I | Magazijn | 476 | 0 | 0.08 | CLAS | CLAS | RVB-Z | 1 | 1 | 2008 | Aardgas | Nee |  | Nee |  |  | Remeha | 0085BS0132 | 99,00 | 87,00 | Ketel 1 atmos.brander |  | Ja, vastgoedbeh. | HR | 0817102701630 | Nee | Nee | Gas 210 ECO PRO 80 | 2008
900107463 | 1 | CV ketel | 45H03 | VLIEGBASIS VOLKEL | 025 | Werkplaats Hangar 4 | 7261 | 0 | 12 | CLSK | CLSK | RVB-Z | 1 | 1 | 2012 | Aardgas | Nee |  | Nee |  | 1 | Remeha |  | 95,50 | 84,20 | ruimte 12 |  | Ja, vastgoedbeh. | HR | 1205804022020 | Nee | Nee | Quinta Pro 90 |  | nvt
900000621 | 1 | CV ketel | 45H03 | VLIEGBASIS VOLKEL | 030 | Bureau Infrastructuurbeheer | 170 | 0 | 9 | CLSK | CLSK | RVB-Z | 1 | 1 | 1998 | Aardgas | Nee |  | Nee |  | 1 | Remeha | 63AQ6520 | 31,60 | 28,00 | bij gasafsluiter Ketel 1 atmos.brander | 28 kW nom.verm.31 kW nom.bel | Ja, vastgoedbeh. | HR | 1998A79523777 | Nee | Nee | W28s ECO |  | N.v.t. | N.v.t. | N.v.t.
900000622 | 1 | CV ketel | 45H03 | VLIEGBASIS VOLKEL | 033 | Kantoorgebouw DOSCO , FBD | 578 | 0 | 9 | CLSK | CLSK | RVB-Z | 1 | 1 | 1999 | Aardgas | Nee |  | Nee |  | 1 | Remeha | 63AP6520 | 69,00 | 60,50 | TR | Ketel 1 atmos.brander | Ja, vastgoedbeh. | HR | 1999A89334053 | Nee | Nee | W60m ECO |  | N.v.t. | N.v.t. | N.v.t.
900000623 | 1 | CV ketel | 45H03 | VLIEGBASIS VOLKEL | 037 | Kantoor FBD , GOM | 272 | 0 | 16 | CLSK | CLSK | RVB-Z | 1 | 1 | 1998 | Aardgas | Nee |  | Nee |  | 1 | Remeha | Ketel nr.1 | 69,00 | 60,50 | Ook voor gebouw 038 | Ketel 1 atmos.brander | Ja, vastgoedbeh. | HR | 1998E79328821 | Nee | Nee | W60-m-ECO |  | N.v.t. | N.v.t. | N.v.t.
900078763 | 1 | CV ketel | 45H03 | VLIEGBASIS VOLKEL | 042 | Kantoor MC , BRW , CIS | 352 | 0 | 5 | CLSK | CLSK | RVB-Z | 1 | 1 | 2008 | Aardgas | Nee |  | Nee |  | 1 | Remeha | 0063BL3253 | 45,70 | 40,00 | in opslagruimte |  | Ja, vastgoedbeh. | HR | 0810504573080 | Nee | Nee | Quinta 45 |  | N.v.t. | N.v.t. | N.v.t.
900000624 | 1 | CV ketel | 45H03 | VLIEGBASIS VOLKEL | 087 | Ketelhuis | 29 | 0 | 1 | CLSK | CLSK | RVB-Z | 1 | 1 | 1992 | Aardgas | Nee | C1 | Ja | 450,00 | 1 | Viessmann | Ketel nr.1 | 275,00 | 225,00 | Ketel 1 gasvent.brander/ voedt gebouwen 223, 264, 269 en 279 | 225 kW nom.verm.275 kW nom.bel.Hs | Ja, vastgoedbeh. | VR | 723256501881 | Nee | Nee | Paromat Triplex RN019 | 1998 | Weishaupt | 4635803 | WG 30N/1-A
900000625 | 1 | CV ketel | 45H03 | VLIEGBASIS VOLKEL | 087 | Ketelhuis | 29 | 0 | 1 | CLSK | CLSK | RVB-Z | 1 | 2 | 1992 | Aardgas | Nee | C1 | Ja | 450,00 | 2 | Viessmann | Ketel nr.2 | 275,00 | 225,00 | Ketel 2 gasvent.brander/ voedt gebouwen 223, 264, 269 en 279 | 225 kW nom.verm.275 kW nom.bel.Hs | Ja, vastgoedbeh. | VR | 730962900103 | Nee | Nee | Paromat Triplex RN019 | 1998 | Weishaupt | 4635802 | WG 30N/1-A
900000626 | 1 | CV ketel | 45H03 | VLIEGBASIS VOLKEL | 091 | Ketelhuis | 29 | 0 | 1 | CLSK | CLSK | RVB-Z | 1 | 1 | 1992 | Aardgas | Nee | C1 | Ja | 740,00 | 1 | Viessmann | Ketel nr.1 | 450,00 | 370,00 | Ketel 1 gasvent.brander | 370 kW nom.verm.450 kW nom.bel.Hs | Ja, vastgoedbeh. | VR | 730904900404 | Nee | Nee | Paromat Triplex RN032 |  | Weishaupt | 4653993 | WG 40N/1-A
900000627 | 1 | CV ketel | 45H03 | VLIEGBASIS VOLKEL | 091 | Ketelhuis | 29 | 0 | 1 | CLSK | CLSK | RVB-Z | 1 | 2 | 1992 | Aardgas | Nee | C1 | Ja | 740,00 | 2 | Viessmann | ketel nr.2 | 450,00 | 370,00 | Ketel 2 gasvent.brander | 370 kW nom.verm.450 kW nom.bel.Hs | Ja, vastgoedbeh. | VR | 730904900444 | Nee | Nee | Paromat Triplex RN032 |  | Weishaupt | 4653992 | WG 40N/1-A
900000628 | 1 | CV ketel | 45H03 | VLIEGBASIS VOLKEL | 1000 | Stafgebouw 640 Sqn | 6806 | 0 | 51 | CLSK | CLSK | RVB-Z | 1 | 4 | 2002 | Aardgas | Nee |  | Nee |  | 4 | Nefit | Ketel nr.4 atmos.brander | 24,00 | 21,00 | Canapyshop | 21 kW nom.verm.24 kW nom.bel.Hs | Ja, vastgoedbeh. | HR | 258-03-45-5006 | Nee | Nee | Ecomline Classic HR 22 |  | N.V.T | N.V.T | N.V.T
900000629 | 1 | CV ketel | 45H03 | VLIEGBASIS VOLKEL | 1000 | Stafgebouw 640 Sqn | 6806 | 0 | 51 | CLSK | CLSK | RVB-Z | 1 | 1 | 2002 | Aardgas | Nee | C1 | Ja | 1403,70 | 1 | Buderus | Ketel nr.1 gasvent.brander | 531,60 | 467,90 |  | 468 kW nom.verm.532 kW nom.bel.Hs | Ja, vastgoedbeh. | HR | 07176375-00-21540156 | Nee | Nee | Logano plus SB 615 510 | 2002 | WEISHAUPT | 5164557 | G5/1-D
900000630 | 1 | CV ketel | 45H03 | VLIEGBASIS VOLKEL | 1000 | Stafgebouw 640 Sqn | 6806 | 0 | 51 | CLSK | CLSK | RVB-Z | 1 | 2 | 2002 | Aardgas | Nee | C1 | Ja | 1403,70 | 2 | Buderus | Ketel nr.2 gasvent.brander | 531,60 | 467,90 |  | 468 kW nom.verm.532 kW nom.bel.Hs | Ja, vastgoedbeh. | HR | 07176375-00-215400154 | Nee | Nee | Logano plus SB 615 510 | 2002 | WEISHAUPT | 5164558 | G5/1-D
900000631 | 1 | CV ketel | 45H03 | VLIEGBASIS VOLKEL | 1000 | Stafgebouw 640 Sqn | 6806 | 0 | 51 | CLSK | CLSK | RVB-Z | 1 | 3 | 2000 | Aardgas | Nee | C1 | Ja | 1403,70 | 3 | Buderus | Ketel nr.3 gasvent.brander | 531,60 | 467,90 |  | 468 kW nom.verm.532 kW nom.bel.Hs | Ja, vastgoedbeh. | HR | 07176375-00-215400155 | Nee | Nee | Logano plus SB 615 510 | 2002 | WEISHAUPT | 5164559 | G5/1-D
900000632 | 1 | CV ketel | 45H03 | VLIEGBASIS VOLKEL | 1015 | Stafgebouw 900 SQN | 1116 | 0 | 12 | CLSK | CLSK | RVB-Z | 1 | 1 | 2001 | Aardgas | Nee |  | Nee |  | 1 | Remeha | Ketel nr.1 atmos.brander | 181,00 | 160,00 | T.R. | 160 kW nom.verm.181 kW nom.bel.Hs | Ja, vastgoedbeh. | HR | 2002E19421702 | Nee | Nee | Gas 210 ECO 160 |  | N.V.T. | N.V.T. | N.V.T.
900000633 | 1 | CV ketel | 45H03 | VLIEGBASIS VOLKEL | 1018 | P&O Advies | 300 | 0 | 8 | CLSK | CLSK | RVB-Z | 1 | 1 | 2002 | Aardgas | Nee |  | Nee |  | 1 | Nefit | Ketel nr.1 atmos.brander | 45,00 | 40,00 |  | 40 kW nom.verm.45 kW nom.bel.Hs | Ja, vastgoedbeh. | HR | 272-03-32-5044 | Nee | Nee | Ecomline Excellent HR 43 CW6 |  | N.V.T. | N.V.T. | N.V.T.
900084028 | 1 | CV ketel | 45H03 | VLIEGBASIS VOLKEL | 1020 | Wachtgebouw Hoofdpoort | 41 | 0 | 3 | CLSK | CLSK | RVB-Z | 1 | 1 | 2008 | Aardgas | Nee |  | Nee |  | 1 | Remeha |  | 31,60 | 22,50 | TR |  | Ja, vastgoedbeh. | VR | 0823805143410 | Nee | Nee | Quinta 28c |  | NVT | NVT | NVT
900000635 | 1 | CV ketel | 45H03 | VLIEGBASIS VOLKEL | 1022 | VVA , Open Skies | 858 | 0 | 22 | CLSK | CLSK | RVB-Z | 1 | 1 | 2003 | Aardgas | Nee |  | Nee |  | 1 | Rendamax | 0063BL3354 | 129,00 | 110,00 | Ketel 1 atmos.brander | 110 kW nom.verm.116 kW nom.bel.Hs | Ja, vastgoedbeh. | HR | 0103156012 | Nee | Nee | R303 |  | N.V.T. |  | N.V.T.
900000636 | 1 | CV ketel | 45H03 | VLIEGBASIS VOLKEL | 1030 | Community Centre | 800 | 0 | 19 | CLSK | CLSK | RVB-Z | 1 | 2 | 2004 | Aardgas | Nee | C1 | Ja | 122,00 | 2 | Remeha | Ketel nr.2 atmos.brander | 68,80 | 61,00 |  | ketel 1 en 2 Cascade schakeling | Ja, vastgoedbeh. | HR | 2004D39390586 | Nee | Nee | Quinta 65 |  | N.V.T. |  | N.V.T.
900000637 | 1 | CV ketel | 45H03 | VLIEGBASIS VOLKEL | 1030 | Community Centre | 800 | 0 | 19 | CLSK | CLSK | RVB-Z | 1 | 1 | 2004 | Aardgas | Nee | C1 | Ja | 122,00 | 1 | Remeha | Ketel nr.1 atmos.brander | 68,80 | 61,00 |  | ketel 1 en 2 Cascade schakeling | Ja, vastgoedbeh. | HR | 2004D39390587 | Nee | Nee | Quinta 65 |  | N.V.T. |  | N.V.T.
900000638 | 1 | CV ketel | 45H03 | VLIEGBASIS VOLKEL | 1040 | Loods Traumahelikopter | 352 | 0 | 2 | CLSK | CLSK | RVB-Z | 1 | 1 | 2004 | Aardgas | Nee |  | Nee |  | 1 | Remeha | 0063BL3253 | 68,80 | 61,00 | Technische Ruimte Ketel nr.1 | Ketel 1 atmos.brander | Ja, vastgoedbeh. | HR | 2004F39392506 | Nee | Nee | Quinta 65 |  | N.V.T. | N.V.T. | N.V.T.
900027878 | 1 | CV ketel | 45H03 | VLIEGBASIS VOLKEL | 1050 | Stafgebouw 312 Sqn | 6812 | 0 | 51 | CLSK | CLSK | RVB-Z | 1 | 1 | 2006 | Aardgas | Nee | C1 | Ja | 1110,00 | 1 | Viessmann | Ketel nr. 1 Gasvent.brander | 409,00 | 370,00 |  |  | Ja, vastgoedbeh. | HR | 7143 1875 0017 1102 | Nee | Nee | Vitocrossal 300 CT3 370 | 2006 | Weishaupt | 557963506 | WG40N/1A ZM-LN
900027879 | 1 | CV ketel | 45H03 | VLIEGBASIS VOLKEL | 1050 | Stafgebouw 312 Sqn | 6812 | 0 | 51 | CLSK | CLSK | RVB-Z | 1 | 2 | 2006 | Aardgas | Nee | C1 | Ja | 1110,00 | 2 | Viessmann | Ketel nr. 2 Gasvent.brander | 409,00 | 370,00 |  |  | Ja, vastgoedbeh. | HR | 7143 1875 0017 4103 | Nee | Nee | Vitocrossal 300 CT3 370 | 2006 | Weishaupt | 557963606 | WG40N/1A ZM-LN
900027880 | 1 | CV ketel | 45H03 | VLIEGBASIS VOLKEL | 1050 | Stafgebouw 312 Sqn | 6812 | 0 | 51 | CLSK | CLSK | RVB-Z | 1 | 3 | 2006 | Aardgas | Nee | C1 | Ja | 1110,00 | 3 | Viessmann | Ketel nr. 3 Gasvent.brander | 409,00 | 370,00 |  |  | Ja, vastgoedbeh. | HR | 7143 1875 0018 3105 | Nee | Nee | Vitocrossal 300 CT3 370 | 2006 | Weishaupt | WG40N/1A ZM-LN | N.V.T.
900077442 | 1 | CV ketel | 45H03 | VLIEGBASIS VOLKEL | 1050 | Stafgebouw 312 Sqn | 6812 | 0 | 51 | CLSK | CLSK | RVB-Z | 1 | 4 | 2006 | Aardgas | Nee |  | Nee |  | 4 | Viessmann |  | 52,00 | 44,60 | Langs boiler | CV ketel Canapy Shop en Boiler | Ja, vastgoedbeh. | HR | 7176778601378101 | Nee | Nee | Vitodens 300 |  | N.v.t. | N.v.t. | N.v.t.
900027875 | 1 | CV ketel | 45H03 | VLIEGBASIS VOLKEL | 1060 | Stafgebouw 313 | 6812 | 0 | 51 | CLSK | CLSK | RVB-Z | 1 | 1 | 2006 | Aardgas | Nee | C1 | Ja | 1154,60 | 1 | Viessmann | Ketel nr. 1 Gasvent.brander | 409,00 | 370,00 |  |  | Ja, vastgoedbeh. | HR | 7143187500177104 | Nee | Nee | Vitocrossal 300 CT3 370 | 2006 | Weishaupt | 557990708 | WG40N-1-A
900027876 | 1 | CV ketel | 45H03 | VLIEGBASIS VOLKEL | 1060 | Stafgebouw 313 | 6812 | 0 | 51 | CLSK | CLSK | RVB-Z | 1 | 2 | 2006 | Aardgas | Nee | C1 | Ja | 1154,60 | 2 | Viessmann | Ketel nr. 2 Gasvent.brander | 409,00 | 370,00 |  |  | Ja, vastgoedbeh. | HR | 7143187500130109 | Nee | Nee | Vitocrossal 300 CT3 370 | 2006 | Weishaupt | 557990506 | WG40N-1-A
900027877 | 1 | CV ketel | 45H03 | VLIEGBASIS VOLKEL | 1060 | Stafgebouw 313 | 6812 | 0 | 51 | CLSK | CLSK | RVB-Z | 1 | 3 | 2006 | Aardgas | Nee | C1 | Ja | 1154,60 | 3 | Viessmann | Ketel nr. 3 Gasvent.brander | 409,00 | 370,00 |  |  | Ja, vastgoedbeh. | HR | 714387500143109 | Nee | Nee | Vitocrossal 300 CT3 370 | 2006 | Weishaupt | 557990706 | WG40N-1-A
900080769 | 1 | CV ketel | 45H03 | VLIEGBASIS VOLKEL | 1060 | Stafgebouw 313 | 6812 | 0 | 51 | CLSK | CLSK | RVB-Z | 1 | 4 | 2006 | Aardgas | Nee | C1 | Ja | 1154,60 | 4 | Viessmann |  | 52,00 | 44,60 | Langs boiler | CV ketel Canapy Shop en Boiler | Ja, vastgoedbeh. | HR | 7176778/505838107 | Nee | Ja | Vitodens 300 |  | N.v.t. | N.v.t. | N.v.t.
900001106 | 1 | CV ketel | 45H03 | VLIEGBASIS VOLKEL | 1070 | Legering | 1519 | 2 | 201 | CLSK | CLSK | RVB-Z | 1 | 1 | 2005 | Aardgas | Nee | C1 | Ja | 130,00 | 1 | Rendamax | Ketel 1 | 77,00 | 65,00 |  | 65 kW nom.verm.69 kW nom.bel.Hs | Ja, vastgoedbeh. | VR | 0105262014 | Nee | Nee | R301 |  | n.v.t. | n.v.t. | n.v.t.
900001107 | 1 | CV ketel | 45H03 | VLIEGBASIS VOLKEL | 1070 | Legering | 1519 | 2 | 201 | CLSK | CLSK | RVB-Z | 1 | 2 | 2005 | Aardgas | Nee | C1 | Ja | 130,00 | 2 | Rendamax | Ketel 2 | 77,00 | 65,00 |  | 65 kW nom.verm.69 kW nom.bel.Hs | Ja, vastgoedbeh. | VR | 0105262017 | Nee | Nee | R301 |  | n.v.t. | n.v.t. | n.v.t.
900126648 | 1 | CV ketel | 45H03 | VLIEGBASIS VOLKEL | 1070 | Legering | 1519 | 2 | 202 | CLSK | CLSK | RVB-Z | 1 | 1 | 2005 | Aardgas | Nee |  | Nee |  | 1 | Rendamax |  | 85,00 | 80,00 |  | Ketel tbv. boiler | Ja, vastgoedbeh. | HR | 0105262019 | Nee | Nee | R302
900078413 | 1 | CV ketel | 45H03 | VLIEGBASIS VOLKEL | 1096 | Kantoorgebouw | 351 | 0 | 005 | CLSK | CLSK | RVB-Z | 1 | 1 | 2006 | Aardgas | Nee |  | Nee |  | 1 | Remeha | 0063BM3043 | 29,00 | 28,50 |  |  | Ja, vastgoedbeh. | HR | 0611501219580 | Nee | Ja | Quinta 35C |  | N.v.t. |  | N.v.t.
900000639 | 1 | CV ketel | 45H03 | VLIEGBASIS VOLKEL | 110 | Kantoorgebouw | 933 | 0 | 19 | CLSK | CLSK | RVB-Z | 1 | 1 | 1997 | Aardgas | Nee |  | Nee |  | 1 | Remeha | 63AQ6520 | 268,00 | 235,00 | Ketel 1 atmos.brander | 235 kW nom.verm.241 kW nom.bel.Hs | Ja, vastgoedbeh. | HR | 1997Z773012178 | Nee | Nee | Gas 3000 ECO 9
900103670 | 1 | CV ketel | 45H03 | VLIEGBASIS VOLKEL | 1111 | Kantoor Hondensectie | 454 | 0 | 9 | CLSK | CLSK | RVB-Z | 1 | 1 | 2012 | Aardgas | Nee |  | Nee |  | 1 | Remeha | nb | 68,00 | 61,00 | Technische ruimte 9 |  | Ja, vastgoedbeh. | HR | 1202603846250 | Nee | Nee | Quinta Pro 65 S |  | nvt
900117030 | 1 | CV ketel | 45H03 | VLIEGBASIS VOLKEL | 1115 | Vault Support Facility | 959 | 0 | 0.21 | CLSK | CLSK | RVB-Z | 1 | 1 | 2014 | Aardgas | Nee |  | Nee |  | 1 | Remeha |  | 43,00 | 40,00 |  |  | Ja, vastgoedbeh. | HR | 1432410403540 | Nee | Nee | Quinta PRO 45
900117051 | 1 | CV ketel | 45H03 | VLIEGBASIS VOLKEL | 1116 | MUNSS Operations Center | 944 | 0 | 0.24 | CLSK | CLSK | RVB-Z | 1 | 1 | 2014 | Aardgas | Nee |  | Nee |  | 1 | Remeha | 0063CL3333 | 43,00 | 40,00 |  |  | Ja, vastgoedbeh. | HR | 1412509130640 | Nee | Nee | Quinta PRO 45
900111339 | 1 | CV ketel | 45H03 | VLIEGBASIS VOLKEL | 123 | Schildershangar | 1179 | 0 | 5 | CLSK | CLSK | RVB-Z | 1 | 1 | 2012 | Aardgas | Nee | C1 | Ja | 1844,00 | 1 | Remeha | 0063CL3613 | 520,00 | 461,00 | TR ketelhuis | CV ketel 1a | Ja, vastgoedbeh. | HR | 1210904328601 | Nee | Nee | Gas 610 ECO PRO 2X8 leden
900111340 | 1 | CV ketel | 45H03 | VLIEGBASIS VOLKEL | 123 | Schildershangar | 1179 | 0 | 5 | CLSK | CLSK | RVB-Z | 1 | 2 | 2012 | Aardgas | Nee | C1 | Ja | 1844,00 | 2 | Remeha | 0063CL3613 | 520,00 | 461,00 | TR ketelhuis | CV ketel 1b | Ja, vastgoedbeh. | HR | 1210904328602 | Nee | Nee | Gas 610 ECO PRO 2X8 leden
900111341 | 1 | CV ketel | 45H03 | VLIEGBASIS VOLKEL | 123 | Schildershangar | 1179 | 0 | 5 | CLSK | CLSK | RVB-Z | 1 | 3 | 2012 | Aardgas | Nee | C1 | Ja | 1844,00 | 3 | Remeha | 0063CL3613 | 520,00 | 461,00 | TR | CV ketel 2a | Ja, vastgoedbeh. | HR | 1210904328611 | Nee | Nee | Gas 610 ECO PRO 2X8 leden
900111342 | 1 | CV ketel | 45H03 | VLIEGBASIS VOLKEL | 123 | Schildershangar | 1179 | 0 | 5 | CLSK | CLSK | RVB-Z | 1 | 4 | 2012 | Aardgas | Nee | C1 | Ja | 1844,00 | 4 | Remeha | 0063CL3613 | 520,00 | 461,00 | TR | CV ketel 2b | Ja, vastgoedbeh. | HR | 1210904328612 | Nee | Nee | Gas 610 ECO PRO 2X8 leden
900115818 | 1 | CV ketel | 45H03 | VLIEGBASIS VOLKEL | 127 | TBV C 601 SQN | 564 | 0 | 8 | CLSK | CLSK | RVB-Z | 1 | 1 | 2014 | Aardgas | Nee | C1 | Ja | 168,40 | 1 | Remeha | 3786/01/90518/260614 | 86,00 | 84,20 | In technische ruimte | in cascade | Ja, vastgoedbeh. | HR | 1427910026160 | Nee | Nee | Quinta Pro 90
900115819 | 1 | CV ketel | 45H03 | VLIEGBASIS VOLKEL | 127 | TBV C 601 SQN | 564 | 0 | 8 | CLSK | CLSK | RVB-Z | 1 | 2 | 2014 | Aardgas | Nee | C1 | Ja | 168,40 | 2 | Remeha | 3786/01/90518/260614 | 86,00 | 84,20 | In technische ruimte | in cascade | Ja, vastgoedbeh. | HR | 1429510151260 | Nee | Nee | Quinta Pro 90
900000643 | 1 | CV ketel | 45H03 | VLIEGBASIS VOLKEL | 128 | Opslag CSO | 269 | 0 | 8 | CLSK | CLSK | RVB-Z | 1 | 1 | 2005 | Aardgas | Nee |  | Nee |  | 1 | Remeha | 0063BL3253 | 68,80 | 61,00 | Ketel 1 atmos.brander |  | Ja, vastgoedbeh. | HR | 2005A49312892 | Nee | Nee | Quinta 65
900095233 | 1 | CV ketel | 45H03 | VLIEGBASIS VOLKEL | 2000 | Basis Informatie Centrum | 403 | 0 | 1.16 | CLSK | CLSK | RVB-Z | 1 | 1 | 2010 | Aardgas | Nee |  | Nee |  | 1 | Remeha |  | 45,70 | 40,00 | in technische ruimte |  | Ja, vastgoedbeh. | HR | 1033601245820 | Nee | Nee | Quinta 45 |  | N.V.T.
900091253 | 1 | CV ketel | 45H03 | VLIEGBASIS VOLKEL | 2001 | Kinderdagverblijf | 349 | 0 | 18 | CLSK | CLSK | RVB-Z | 1 | 1 | 2009 | Aardgas | Nee |  | Nee |  | 1 | Remeha |  | 45,70 | 40,00 | TR |  | Ja, vastgoedbeh. | HR | 0930007587140 | Nee | Nee | Quinta 45
900000648 | 1 | CV ketel | 45H03 | VLIEGBASIS VOLKEL | 211 | H1 Zweefvliegclub | 2265 | 0 | 12 | CLSK | CLSK | RVB-Z | 1 | 1 | 2005 | Aardgas | Nee |  | Nee |  | 1 | Remeha | Ketel nr.1 | 129,90 | 115,00 | Ketel 1 atmos.brander | 115 kW nom.verm.117 kW nom.bel.Hs. Ketel vernieuwd nov. 2 | Ja, vastgoedbeh. | HR | 0527900418650 | Nee | Nee | Gas 210 ECO 120 |  | N.v.t. | N.v.t. | N.v.t.
900123283 | 1 | CV ketel | 45H03 | VLIEGBASIS VOLKEL | 219 | Legering (Categorie II) | 2811 | 0 | 85 | CLSK | CLSK | RVB-Z | 1 | 1 | 2014 | Aardgas | Nee |  | Nee |  | 1 | Elco |  | 46,90 | 45,70 |  | Ketel 1 | Ja, vastgoedbeh. | HR | 140270000001 | Nee | Nee | Thision L50
900126683 | 1 | CV ketel | 45H03 | VLIEGBASIS VOLKEL | 219 | Legering (Categorie II) | 2811 | 0 | 85 | CLSK | CLSK | RVB-Z | 1 | 2 | 2013 | Aardgas | Nee |  | Nee |  | 2 | Elco |  | 46,90 | 45,70 |  | Ketel 2 / Voorraadvat 500L | Ja, vastgoedbeh. | HR | 140270000002 | Nee | Nee | Thision L50
900000649 | 1 | CV ketel | 45H03 | VLIEGBASIS VOLKEL | 224 | Werkplaats MT | 845 | 0 | 7 | CLSK | CLSK | RVB-Z | 1 | 1 | 2004 | Aardgas | Nee | C1 | Ja | 400,00 | 1 | Remeha | 0063BL3264 | 227,00 | 200,00 | Ketel nr.1 atmos.brander | 200 kW nom.verm.227 kW nom.bel.Hs. 294 kW Nom.bel Hi | Ja, vastgoedbeh. | HR | 2004D3942883 | Nee | Nee | Gas 210 ECO 200 |  | N.v.t. | N.v.t. | N.v.t.
900000650 | 1 | CV ketel | 45H03 | VLIEGBASIS VOLKEL | 224 | Werkplaats MT | 845 | 0 | 7 | CLSK | CLSK | RVB-Z | 1 | 2 | 2004 | Aardgas | Nee | C1 | Ja | 400,00 | 2 | Remeha | 0063BL3264 | 227,00 | 200,00 | Ketel nr.2 atmos.brander | 200 kW nom.verm.227 kW nom.bel.Hs// 204kW nom.bel Hi | Ja, vastgoedbeh. | HR | 2004D3942884 | Nee | Nee | Gas 210 ECO 200 |  | N.v.t. | N.v.t. | N.v.t.
900115801 | 1 | CV ketel | 45H03 | VLIEGBASIS VOLKEL | 225 | Hangar 5 WTC | 2642 | 0 | 2 | CLSK | CLSK | RVB-Z | 1 | 1 | 2013 | Aardgas | Nee | C1 | Ja | 316,10 | 1 | Rendamax | 0063CM3576 | 126,90 | 111,60 | In technische ruimte | in cascade | Ja, vastgoedbeh. | HR | 3580940KE131090000055 | Nee | Nee | Thision L-120
900115802 | 1 | CV ketel | 45H03 | VLIEGBASIS VOLKEL | 225 | Hangar 5 WTC | 2642 | 0 | 2 | CLSK | CLSK | RVB-Z | 1 | 2 | 2013 | Aardgas | Nee | C1 | Ja | 316,10 | 2 | Rendamax | 0063CM3576 | 126,90 | 111,60 | In technische ruimte | in cascade | Ja, vastgoedbeh. | HR | 3580940KE131090000057 | Nee | Nee | Thision L-120
900115803 | 1 | CV ketel | 45H03 | VLIEGBASIS VOLKEL | 225 | Hangar 5 WTC | 2642 | 0 | 2 | CLSK | CLSK | RVB-Z | 1 | 3 | 2013 | Aardgas | Nee | C1 | Ja | 316,10 | 3 | Rendamax | 0063CM3576 | 105,70 | 92,90 | In technische ruimte | in cascade | Ja, vastgoedbeh. | HR | 3580939KE132900000003 | Nee | Nee | Thision L-100
900078310 | 1 | CV ketel | 45H03 | VLIEGBASIS VOLKEL | 243 | Kantoor SVKAM | 180 | 0 | 4 | CLSK | CLSK | RVB-Z | 1 | 1 | 2008 | Aardgas | Nee |  | Nee |  | 1 | Remeha | P-2000247-A-030-01 | 31,70 | 28,00 | Ketel 1 |  | Ja, vastgoedbeh. | HR | 0818504945220 | Nee | Nee | Quinta 30s |  | N.v.t. |  | N.v.t.
900111335 | 1 | CV ketel | 45H03 | VLIEGBASIS VOLKEL | 260 | Hobbycentrum Pro Nobis | 454 | 0 | 4 | CLSK | CLSK | RVB-Z | 1 | 1 | 2012 | Aardgas | Nee | C1 | Ja | 150,50 | 1 | Remeha | 0063CL3333 | 100,50 | 89,50 | TR | Condenserend toestel | Ja, vastgoedbeh. | HR | 1222304950780 | Nee | Nee | Quinta Pro 90 |  | nvt
900111336 | 1 | CV ketel | 45H03 | VLIEGBASIS VOLKEL | 260 | Hobbycentrum Pro Nobis | 454 | 0 | 4 | CLSK | CLSK | RVB-Z | 1 | 2 | 2012 | Aardgas | Nee | C1 | Ja | 150,50 | 2 | Remeha | 0063CL3333 | 68,80 | 61,00 | TR | Condenserend toestel | Ja, vastgoedbeh. | HR | 1219504881910 | Nee | Nee | Quinta Pro 65
900115804 | 1 | CV ketel | 45H03 | VLIEGBASIS VOLKEL | 265 | Werkplaats Electro , Foto | 1553 | 0 | 26A | CLSK | CLSK | RVB-Z | 1 | 1 | 2013 | Aardgas | Nee | C1 | Ja | 264,40 | 1 | Elco-Rendamax | 0063CM3576 | 150,40 | 132,20 | In technische ruimte | in cascade | Ja, vastgoedbeh. | HR | 3580941KE131760000115 | Nee | Nee | Thision L-145
900115805 | 1 | CV ketel | 45H03 | VLIEGBASIS VOLKEL | 265 | Werkplaats Electro , Foto | 1553 | 0 | 26A | CLSK | CLSK | RVB-Z | 1 | 2 | 2013 | Aardgas | Nee | C1 | Ja | 264,40 | 2 | Elco-Rendamax | 0063CM3576 | 150,40 | 132,20 | In technische ruimte | in cascade | Ja, vastgoedbeh. | HR | 3580941KE131760000113 | Nee | Nee | Thision L-145
900115806 | 1 | CV ketel | 45H03 | VLIEGBASIS VOLKEL | 266 | Werkplaats Acculaad | 229 | 0 | 13 | CLSK | CLSK | RVB-Z | 1 | 1 | 2013 | Aardgas | Nee | C1 | Ja | 141,90 | 1 | Rendamax | 0063CM3576 | 69,30 | 60,80 | In technische ruimte | in cascade | Ja, vastgoedbeh. | HR | 3580937KE132530000005 | Nee | Nee | Thision L-65
900115807 | 1 | CV ketel | 45H03 | VLIEGBASIS VOLKEL | 266 | Werkplaats Acculaad | 229 | 0 | 13 | CLSK | CLSK | RVB-Z | 1 | 2 | 2013 | Aardgas | Nee | C1 | Ja | 141,90 | 2 | Rendamax | 0063CM3576 | 92,50 | 81,10 | In technische ruimte | in cascade | Ja, vastgoedbeh. | HR | 3580938KE131260000138 | Nee | Nee | Thision L-85
900000654 | 1 | CV ketel | 45H03 | VLIEGBASIS VOLKEL | 267 | Ketelhuis | 59 | 0 | 2 | CLSK | CLSK | RVB-Z | 1 | 2 | 1990 | Aardgas | Nee | C1 | Ja | 1745,00 | 2 | Novum | Ketel nr.2 nr H90-2512 | 1121,00 | 920,00 | tbv gebouw 225,227,228,226,41,93,265,266 en 311 | Ketel 2 gasvent.brander | Ja, vastgoedbeh. | VR | 28499-1 | Nee | Nee | Pyroth DSN 802 LT | 1997 | Weishaupt | 4502036 | G7/1-D
900100089 | 1 | CV ketel | 45H03 | VLIEGBASIS VOLKEL | 267 | Ketelhuis | 59 | 0 | 2 | CLSK | CLSK | RVB-Z | 1 | 1 | 2010 | Aardgas | Nee | C1 | Ja | 1745,00 | 1 | Novum | H10-3859 | 950,00 | 825,00 |  |  | Ja, vastgoedbeh. | HR | 30420-1 | Nee | Nee | Novumax H2R 825 | 1997 | Weishaupt | 4502037 | G7 1-D
900000656 | 1 | CV ketel | 45H03 | VLIEGBASIS VOLKEL | 276 | Werkplaats , Kantoor | 660 | 0 | 13 | CLSK | CLSK | RVB-Z | 1 | 2 | 2005 | Aardgas | Nee | C1 | Ja | 80,00 | 2 | Remeha | ketel nr.2 | 45,70 | 40,00 |  | 43 kW nom.verm.45 kW nom.bel.Hs | Ja, vastgoedbeh. | HR | 2005D49370385 | Nee | Nee | Quinta 45 |  | NVT
900000657 | 1 | CV ketel | 45H03 | VLIEGBASIS VOLKEL | 276 | Werkplaats , Kantoor | 660 | 0 | 13 | CLSK | CLSK | RVB-Z | 1 | 1 | 2005 | Aardgas | Nee | C1 | Ja | 80,00 | 1 | Remeha | ketel nr.1 | 45,70 | 40,00 |  | 43 kW nom.verm.45 kW nom.bel.Hs | Ja, vastgoedbeh. | HR | 2005D49370386 | Nee | Nee | Quinta 45 |  | NVT
900108098 | 1 | CV ketel | 45H03 | VLIEGBASIS VOLKEL | 283 | Legering (Categorie III) | 591 | 0 | 2 | CLSK | CLSK | RVB-Z | 1 | 1 | 2011 | Aardgas | Nee |  | Nee |  | 1 | Rendamax | 0063CM3576 | 92,50 | 81,10 | stookruimte |  | Ja, vastgoedbeh. | HR | 3581183KE112950000012 | Nee | Nee | Thision L85 |  | nvt
900126653 | 1 | CV ketel | 45H03 | VLIEGBASIS VOLKEL | 283 | Legering (Categorie III) | 591 | 0 | 2 | CLSK | CLSK | RVB-Z | 1 | 2 | 2011 | Aardgas | Nee |  | Nee |  | 2 | Rendamax / ELCO |  | 63,60 | 60,80 |  |  | Ja, vastgoedbeh. | HR | 3581285 KE 112950000004 | Nee | Nee | Thision L 65 IP
900108115 | 1 | CV ketel | 45H03 | VLIEGBASIS VOLKEL | 284 | Legering (Categorie III) | 591 | 0 | 2 | CLSK | CLSK | RVB-Z | 1 | 1 | 2011 | Aardgas | Nee |  | Nee |  | 1 | Rendamax | 0063CM3576 | 92,50 | 81,10 | Stookruimte |  | Ja, vastgoedbeh. | HR | 3581183KE112950000013 | Nee | Nee | Thision L85 |  | nvt
900126654 | 1 | CV ketel | 45H03 | VLIEGBASIS VOLKEL | 284 | Legering (Categorie III) | 591 | 0 | 2 | CLSK | CLSK | RVB-Z | 1 | 2 | 2011 | Aardgas | Nee |  | Nee |  | 2 | Rendamax / ELCO |  | 63,60 | 60,80 |  | voorraadvat 500L | Ja, vastgoedbeh. | HR | 3581285 KE 112950000003 | Nee | Nee | Thision L 65 IP
900108107 | 1 | CV ketel | 45H03 | VLIEGBASIS VOLKEL | 285 | Legering (Categorie III) | 713 | 0 | 3 | CLSK | CLSK | RVB-Z | 1 | 1 | 2011 | Aardgas | Nee |  | Nee |  | 1 | Elco / Rendamax | 0063CM3576 | 105,70 | 92,90 | stookruimte |  | Ja, vastgoedbeh. | HR | 3581184KE112950000014 | Nee | Nee | Thision L100 |  | nvt
900126655 | 1 | CV ketel | 45H03 | VLIEGBASIS VOLKEL | 285 | Legering (Categorie III) | 713 | 0 | 3 | CLSK | CLSK | RVB-Z | 1 | 2 | 2011 | Aardgas | Nee |  | Nee |  | 2 | Rendamax / ELCO |  | 63,60 | 60,80 |  | voorraadvat 500L | Ja, vastgoedbeh. | HR | 3581285 KE 112950000001 | Nee | Nee | Thision L 65 IP
900000658 | 1 | CV ketel | 45H03 | VLIEGBASIS VOLKEL | 310 | FBD | 768 | 0 | 9 | CLSK | CLSK | RVB-Z | 1 | 1 | 1997 | Aardgas | Nee |  | Nee |  | 1 | Remeha | 63AQ6520 - Ketel nr.1 | 201,00 | 176,00 | Bij verdeler Ketel 1 atmos.brander | 176 kW nom.verm.201 kW nom.bel.Hs 181 kW nom.bel Hi | Ja, vastgoedbeh. | HR | 1997Z73012213 | Nee | Nee | Gas 3000 ECO 7 |  | N.v.t. | N.v.t. | N.v.t.
900115808 | 1 | CV ketel | 45H03 | VLIEGBASIS VOLKEL | 311 | Werkplaats GU | 1228 | 0 | 4 | CLSK | CLSK | RVB-Z | 1 | 1 | 2013 | Aardgas | Nee | C1 | Ja | 264,40 | 1 | Rendamax | 0063CM3576 | 150,40 | 132,20 | In technische ruimte | in cascade | Ja, vastgoedbeh. | HR | 3580941KE132030000046 | Nee | Nee | Thision L-145
900115809 | 1 | CV ketel | 45H03 | VLIEGBASIS VOLKEL | 311 | Werkplaats GU | 1228 | 0 | 4 | CLSK | CLSK | RVB-Z | 1 | 2 | 2013 | Aardgas | Nee | C1 | Ja | 264,40 | 2 | Rendamax | 0063CM3576 | 150,40 | 132,20 | In technische ruimte | in cascade | Ja, vastgoedbeh. | HR | 3580941KE132030000040 | Nee | Nee | Thision L-145
900108103 | 1 | CV ketel | 45H03 | VLIEGBASIS VOLKEL | 331 | Legering (Categorie III) | 562 | 0 | 2 | CLSK | CLSK | RVB-Z | 1 | 1 | 2011 | Aardgas | Nee |  | Nee |  | 1 | Elco / Rendamax | 0063CM3576 | 92,50 | 81,10 | stookruimte |  | Ja, vastgoedbeh. | HR | 3581183KE112950000005 | Nee | Nee | Thision L85 |  | nvt
900126656 | 1 | CV ketel | 45H03 | VLIEGBASIS VOLKEL | 331 | Legering (Categorie III) | 562 | 0 | 2 | CLSK | CLSK | RVB-Z | 1 | 2 | 2011 | Aardgas | Nee |  | Nee |  | 2 | Rendamax / ELCO |  | 63,60 | 60,80 |  | voorraadvat 500L | Ja, vastgoedbeh. | HR | 3581285 KE 112950000002 | Nee | Nee | Thision L 65 IP
900000660 | 1 | CV ketel | 45H03 | VLIEGBASIS VOLKEL | 404 | Kantoorgebouw USAFE | 2657 | 0 | 32 | CLSK | CLSK | RVB-Z | 1 | 1 | 1999 | Aardgas | Nee | C1 | Ja | 450,00 | 1 | Viessmann | Ketel nr.1 gasvent.brander | 263,00 | 225,00 |  | 225 kW nom.verm.263 kW nom.bel.Hs | Ja, vastgoedbeh. | HR | 7223298800115 | Nee | Nee | Vertomat VSB 22 |  | Weishaupt | 4657955 | WG 30N/1-A
900000661 | 1 | CV ketel | 45H03 | VLIEGBASIS VOLKEL | 404 | Kantoorgebouw USAFE | 2657 | 0 | 32 | CLSK | CLSK | RVB-Z | 1 | 2 | 1999 | Aardgas | Nee | C1 | Ja | 450,00 | 2 | Viessmann | Ketel nr.2 gasvent.brander | 263,00 | 225,00 |  | 225 kW nom.verm.263 kW nom.bel.Hs | Ja, vastgoedbeh. | HR | 7223298800585 | Nee | Nee | Vertomat VSB 22 |  | Weishaupt | 4657954 | ECK 05-2
900126658 | 1 | CV ketel | 45H03 | VLIEGBASIS VOLKEL | 404 | Kantoorgebouw USAFE | 2657 | 0 | 32 | CLSK | CLSK | RVB-Z | 1 | 3 | 2008 | Aardgas | Nee |  | Nee |  | 3 | Rendamax | 0063BL3354 | 77,00 | 65,00 |  | tbv voorraadvat 750l | Ja, vastgoedbeh. | VR | 0108262020 | Nee | Nee | R301
900000663 | 1 | CV ketel | 45H03 | VLIEGBASIS VOLKEL | 411 | Personeelsonderkomen QRA | 259 | 0 | 2C | CLSK | CLSK | RVB-Z | 1 | 1 | 2005 | Aardgas | Nee |  | Nee |  | 1 | Remeha | ketel 1 atmos.brander | 68,80 | 61,00 |  | 69 nom.vermogen.61nom.belasting Hs | Ja, vastgoedbeh. | HR | 0515800135200 | Nee | Nee | Quinta 65
900126417 | 1 | CV ketel | 45H03 | VLIEGBASIS VOLKEL | 411 | Personeelsonderkomen QRA | 259 | 0 | 2C | CLSK | CLSK | RVB-Z | 1 | 2 | 2017 | Aardgas | Nee |  | Nee |  |  | Remeha |  | 45,70 | 43,00 | Opstelling ruimte 2a |  | Ja, vastgoedbeh. | HR |  | Nee | Nee | Quinta Pro 45
900100095 | 1 | CV ketel | 45H03 | VLIEGBASIS VOLKEL | 430 | Flightsimulator | 907 | 0 | 9 | CLSK | CLSK | RVB-Z | 1 | 1 | 2010 | Aardgas | Nee | C1 | Ja | 179,00 | 1 | Remeha | 9S282.A | 95,50 | 89,50 | Technische ruimte DVD | ketel 1 | Ja, vastgoedbeh. | HR | 1029400858670 | Nee | Nee | Quinta Pro 90 |  | N.V.T. |  | N.V.T.
900100097 | 1 | CV ketel | 45H03 | VLIEGBASIS VOLKEL | 430 | Flightsimulator | 907 | 0 | 9 | CLSK | CLSK | RVB-Z | 1 | 2 | 2010 | Aardgas | Nee | C1 | Ja | 179,00 | 2 | Remeha | 9S282.A | 95,50 | 89,50 | Technische ruimte DVD | ketel 2 | Ja, vastgoedbeh. | HR | 1029400858660 | Nee | Nee | Quinta Pro 90 |  | N.V.T. |  | N.V.T.
900000666 | 1 | CV ketel | 45H03 | VLIEGBASIS VOLKEL | 470 | Werkplaats GU | 1847 | 0 | 19 | CLSK | CLSK | RVB-Z | 1 | 1 | 1998 | Aardgas | Nee | C1 | Ja | 704,00 | 1 | Remeha | 63AQ6520 | 402,00 | 352,00 | Ketel nr.1 atmos.brander bij verdeler | 352 kW nom.verm.402 kW nom.bel.Hs 362 kW nom. bel. Hi | Ja, vastgoedbeh. | HR | 1998Z83013680 | Nee | Nee | Gas 3000 ECO 13 |  | N.v.t. | N.v.t. | N.v.t.
900000667 | 1 | CV ketel | 45H03 | VLIEGBASIS VOLKEL | 470 | Werkplaats GU | 1847 | 0 | 19 | CLSK | CLSK | RVB-Z | 1 | 2 | 1998 | Aardgas | Nee | C1 | Ja | 704,00 | 2 | Remeha | 63AQ6520 | 402,00 | 352,00 | Ketel nr.2 atmos.brander | 352 kW nom.verm.402 kW nom.bel.Hs. 362 kW nom. bel Hi | Ja, vastgoedbeh. | HR | 1998Z83013681 | Nee | Nee | Gas 3000 ECO 13 |  | N.v.t. | N.v.t. | N.v.t.
900000668 | 1 | CV ketel | 45H03 | VLIEGBASIS VOLKEL | 480 | Werkplaats Fuel Maintenance | 548 | 0 | 8 | CLSK | CLSK | RVB-Z | 1 | 1 | 1992 | Aardgas | Nee |  | Nee |  | 1 | Viessmann | Ketel nr.1 gasvent.brander | 160,00 | 130,00 |  | 130 kW nom.verm.160 kW nom.bel.Hs | Ja, vastgoedbeh. | VR | 730962700102 | Nee | Nee | Paromat Triplex RN | 1998 | Weishaupt | 4653964 | WG 20N/1-A
900111464 | 1 | CV ketel | 45H03 | VLIEGBASIS VOLKEL | 500 | Bunker OCC , Communicatie , FM | 805 | 0 | 21 | CLSK | CLSK | RVB-Z | 1 | 1 | 2012 | Aardgas | Nee |  | Nee |  | 1 | Remeha |  | 65,00 | 61,00 | ketel in aanbouw gebouw |  | Ja, vastgoedbeh. | HR | 12333305838780 | Nee | Nee | Quinta Pro 65 |  | nvt
900000669 | 1 | CV ketel | 45H03 | VLIEGBASIS VOLKEL | 501 | Kantoorbunker | 1024 | 0 | 17 | CLSK | CLSK | RVB-Z | 1 | 1 | 2004 | Aardgas | Nee |  | Nee |  | 1 | Remeha | ketel 1 atmos.brander | 129,90 | 115,00 | TR | 115 kW nom.verm.130 kW nom.bel.Hs | Ja, vastgoedbeh. | HR | 2004d39428747 | Nee | Nee | Gas 210 ECO 120 |  | N.v.t. | N.v.t. | N.v.t.
900098708 | 1 | CV ketel | 45H03 | VLIEGBASIS VOLKEL | 502 | Kantoorbunker SPBF | 289 | 0 | 13 | CLSK | CLSK | RVB-Z | 1 | 1 | 2011 | Aardgas | Nee |  | Nee |  | 1 | Remeha | P-2000587-P-010-01 | 39,00 | 35,00 |  | gaswandketel OVP | Ja, vastgoedbeh. | HR | 1104201701090 | Nee | Nee | Calenta 35s
900072643 | 1 | CV ketel | 45H03 | VLIEGBASIS VOLKEL | 503 | Kantoorbunker SPBF | 289 | 0 | 4 | CLSK | CLSK | RVB-Z | 1 | 1 | 2007 | Aardgas | Nee |  | Nee |  | 1 | Remeha | 0063BL3253 | 95,50 | 84,20 |  |  | Ja, vastgoedbeh. | HR | 0634102219200 | Nee | Nee | Quinta 85 | 2007
900124361 | 1 | CV ketel | 45H03 | VLIEGBASIS VOLKEL | 609 | Hydrazinehangar | 443 | 0 | 10 | CLSK | CLSK | RVB-Z | 1 | 1 | 2014 | Aardgas | Nee |  | Nee |  |  | Remeha |  | 39,00 | 34,00 |  | Ketel 1 | Ja, vastgoedbeh. | HR | 1411409074030 | Nee | Nee | Calenta 35s /
900078314 | 1 | CV ketel | 45H03 | VLIEGBASIS VOLKEL | 692 | Personeelsonderkomen | 101 | 0 | 1A | CLSK | CLSK | RVB-Z | 1 | 1 | 2008 | Aardgas | Nee |  | Nee |  | 1 | Remeha | P-2000247-A-030-01 | 31,60 | 22,50 | Ketel 1 |  | Ja, vastgoedbeh. | VR | 0814704741150 | Nee | Ja | Quinta 28c |  | N.v.t. |  | N.v.t.
900000672 | 1 | CV ketel | 45H03 | VLIEGBASIS VOLKEL | 695 | Installatiegebouw T32 | 82 | 0 | 1 | CLSK | CLSK | RVB-Z | 1 | 2 | 1989 | Aardgas | Nee | C1 | Ja | 1860,00 | 2 | Novum | H892472 | 1130,00 | 930,00 | tbv gebouw 243, 219, 317, 500, 272, 218, 22 en 700 | Ketel 2 gasvent.brander | Ja, vastgoedbeh. | VR | 28382.1 | Nee | Nee | DSN801 | 1997 | Weishaupt | 4502035 | G7/1-D
900000673 | 1 | CV ketel | 45H03 | VLIEGBASIS VOLKEL | 695 | Installatiegebouw T32 | 82 | 0 | 1 | CLSK | CLSK | RVB-Z | 1 | 1 | 1989 | Aardgas | Nee | C1 | Ja | 1860,00 | 1 | Novum | H892473 | 1130,00 | 930,00 | tbv gebouw 243, 219, 317, 500, 272, 218, 22 en 700 | Ketel 1 gasvent.brander | Ja, vastgoedbeh. | VR | 283882.2 | Nee | Nee | DSN801 | 1997 | Weishaupt | 4502038 | G7/1-D
900107898 | 1 | CV ketel | 45H03 | VLIEGBASIS VOLKEL | 695 | Installatiegebouw T32 | 82 | 0 | 2 | CLSK | CLSK | RVB-Z | 1 | 1 | 2012 | Aardgas | Nee | C1 | Ja | 793,80 | 1 | Rendamax | 0063CM3576 | 150,40 | 132,30 | ketelhuis | C.V. ketels t.b.v. gebouw 700 | Ja, vastgoedbeh. | HR | 3581355KE121300000046 | Nee | Nee | Thision L145 |  | nvt
900107899 | 1 | CV ketel | 45H03 | VLIEGBASIS VOLKEL | 695 | Installatiegebouw T32 | 82 | 0 | 2 | CLSK | CLSK | RVB-Z | 1 | 2 | 2012 | Aardgas | Nee | C1 | Ja | 793,80 | 2 | Rendamax | 0063CM3576 | 150,40 | 132,30 | ketelhuis | C.V. ketels t.b.v. gebouw 700 | Ja, vastgoedbeh. | HR | 3581355KE121300000044 | Nee | Nee | Thision L145 |  | nvt
900107900 | 1 | CV ketel | 45H03 | VLIEGBASIS VOLKEL | 695 | Installatiegebouw T32 | 82 | 0 | 2 | CLSK | CLSK | RVB-Z | 1 | 3 | 2012 | Aardgas | Nee | C1 | Ja | 793,80 | 3 | Rendamax | 0063CM3576 | 150,40 | 132,30 | ketelhuis | C.V. ketels t.b.v. gebouw 700 | Ja, vastgoedbeh. | HR | 3581355KE121300000058 | Nee | Nee | Thision L145 |  | nvt
900107901 | 1 | CV ketel | 45H03 | VLIEGBASIS VOLKEL | 695 | Installatiegebouw T32 | 82 | 0 | 2 | CLSK | CLSK | RVB-Z | 1 | 4 | 2012 | Aardgas | Nee | C1 | Ja | 793,80 | 4 | Rendamax | 0063CM3576 | 150,40 | 132,30 | ketelhuis | C.V. ketels t.b.v. gebouw 700 | Ja, vastgoedbeh. | HR | 3581355KE121300000028 | Nee | Nee | Thision L145 |  | nvt
900107902 | 1 | CV ketel | 45H03 | VLIEGBASIS VOLKEL | 695 | Installatiegebouw T32 | 82 | 0 | 2 | CLSK | CLSK | RVB-Z | 1 | 5 | 2012 | Aardgas | Nee | C1 | Ja | 793,80 | 5 | Rendamax | 0063CM3576 | 152,40 | 132,30 | ketelhuis | C.V. ketels t.b.v. gebouw 700 | Ja, vastgoedbeh. | HR | 3581355KE121300000045 | Nee | Nee | Thision L145 |  | nvt
900107903 | 1 | CV ketel | 45H03 | VLIEGBASIS VOLKEL | 695 | Installatiegebouw T32 | 82 | 0 | 2 | CLSK | CLSK | RVB-Z | 1 | 6 | 2012 | Aardgas | Nee | C1 | Ja | 793,80 | 6 | Rendamax | 0063CM3576 | 150,40 | 132,30 | ketelhuis | C.V. ketels t.b.v. gebouw 700 | Ja, vastgoedbeh. | HR | 3581355KE121300000056 | Nee | Nee | Thision L145 |  | nvt
900126651 | 1 | CV ketel | 45H03 | VLIEGBASIS VOLKEL | 700 | Bedrijfsrestaurant | 5574 | 0 | 60 | CLSK | CLSK | RVB-Z | 1 | 1 | 2012 | Aardgas | Nee | C1 | Ja | 121,60 | 1 | Rendamax / ELCO |  | 63,60 | 60,80 |  |  | Ja, vastgoedbeh. | HR | 3581357 KE 121420000060 | Nee | Nee | Thision L 65 IP
900126652 | 1 | CV ketel | 45H03 | VLIEGBASIS VOLKEL | 700 | Bedrijfsrestaurant | 5574 | 0 | 60 | CLSK | CLSK | RVB-Z | 1 | 2 | 2012 | Aardgas | Nee | C1 | Ja | 121,60 | 2 | Rendamax / ELCO |  | 63,60 | 60,80 |  |  | Ja, vastgoedbeh. | HR | 3581357 KF 121220000058 | Nee | Nee | Thision L 65 IP
900000674 | 1 | CV ketel | 45H03 | VLIEGBASIS VOLKEL | 759 | Personeelsgebouw Schietbaan | 574 | 0 | 8 | CLSK | CLSK | RVB-Z | 1 | 1 | 2005 | Aardgas | Nee |  | Nee |  | 1 | Remeha | Ketel nr.1 atmos.brander | 90,60 | 80,00 |  | 82 kW nom.verm.86 kW nom.bel.Hs | Ja, vastgoedbeh. | HR | 0512200044400 | Nee | Nee | Gas 210 ECO 80 |  | N.v.t. | N.v.t. | N.v.t.
900115997 | 1 | CV ketel | 45H03 | VLIEGBASIS VOLKEL | 784 | Legering (Categorie I en II) | 3037 | 0 | 38 | CLSK | CLSK | RVB-Z | 1 | 1 | 2014 | Aardgas | Nee | C1 | Ja | 519,10 | 1 | ELCO |  | 98,60 | 92,90 |  |  | Ja, vastgoedbeh. | HR | 3580939KE140380000090 | Nee | Nee | Thision L 100
900115998 | 1 | CV ketel | 45H03 | VLIEGBASIS VOLKEL | 784 | Legering (Categorie I en II) | 3037 | 0 | 38 | CLSK | CLSK | RVB-Z | 1 | 2 | 2014 | Aardgas | Nee | C1 | Ja | 519,10 | 2 | ELCO |  | 118,40 | 111,60 |  |  | Ja, vastgoedbeh. | HR | 3580940KE142260000019 | Nee | Nee | Thision L 120
900115999 | 1 | CV ketel | 45H03 | VLIEGBASIS VOLKEL | 784 | Legering (Categorie I en II) | 3037 | 0 | 38 | CLSK | CLSK | RVB-Z | 1 | 3 | 2014 | Aardgas | Nee | C1 | Ja | 519,10 | 3 | ELCO |  | 118,40 | 111,60 |  |  | Ja, vastgoedbeh. | HR | 3580940KE142260000031 | Nee | Nee | Thision L 120
900116000 | 1 | CV ketel | 45H03 | VLIEGBASIS VOLKEL | 784 | Legering (Categorie I en II) | 3037 | 0 | 38 | CLSK | CLSK | RVB-Z | 1 | 4 | 2014 | Aardgas | Nee | C1 | Ja | 519,10 | 4 | ELCO |  | 118,40 | 111,60 |  |  | Ja, vastgoedbeh. | HR | 3580940KE142260000032 | Nee | Nee | Thision L 120
900126649 | 1 | CV ketel | 45H03 | VLIEGBASIS VOLKEL | 784 | Legering (Categorie I en II) | 3037 | 0 | 38 | CLSK | CLSK | RVB-Z | 1 | 5 | 2014 | Aardgas | Nee | C1 | Ja | 519,10 | 5 | ELCO |  | 47,60 | 45,70 |  |  | Ja, vastgoedbeh. | HR | 3580942KE142510000001 | Nee | Nee | Thision L 50 IP
900126650 | 1 | CV ketel | 45H03 | VLIEGBASIS VOLKEL | 784 | Legering (Categorie I en II) | 3037 | 0 | 38 | CLSK | CLSK | RVB-Z | 1 | 6 | 2014 | Aardgas | Nee | C1 | Ja | 519,10 | 6 | ELCO |  | 47,60 | 45,70 |  |  | Ja, vastgoedbeh. | HR | 3580942KE142190000167 | Nee | Nee | Thision L 50 IP
900099249 | 1 | CV ketel | 45H03 | VLIEGBASIS VOLKEL | 785 | Washangar | 1423 | 0 | 14 | CLSK | CLSK | RVB-Z | 1 | 1 | 2010 | Aardgas | Nee | C1 | Ja | 428,00 | 1 | Remeha |  | 123,20 | 107,00 | Cascade set |  | Ja, vastgoedbeh. | HR | 1029200839040 | Nee | Nee | Quinta Pro 115 |  | n.v.t. | n.v.t. | n.v.t.
900099250 | 1 | CV ketel | 45H03 | VLIEGBASIS VOLKEL | 785 | Washangar | 1423 | 0 | 14 | CLSK | CLSK | RVB-Z | 1 | 2 | 2010 | Aardgas | Nee | C1 | Ja | 428,00 | 2 | Remeha |  | 123,20 | 107,00 | Cascade set |  | Ja, vastgoedbeh. | HR | 1029200838640 | Nee | Nee | Quinta Pro 115 |  | n.v.t. | n.v.t. | n.v.t.
900099251 | 1 | CV ketel | 45H03 | VLIEGBASIS VOLKEL | 785 | Washangar | 1423 | 0 | 14 | CLSK | CLSK | RVB-Z | 1 | 3 | 2010 | Aardgas | Nee | C1 | Ja | 428,00 | 3 | Remeha |  | 123,20 | 107,00 | Cascade set |  | Ja, vastgoedbeh. | HR | 1029200838600 | Nee | Nee | Quinta Pro 115 |  | n.v.t. | n.v.t. | n.v.t.
900099252 | 1 | CV ketel | 45H03 | VLIEGBASIS VOLKEL | 785 | Washangar | 1423 | 0 | 14 | CLSK | CLSK | RVB-Z | 1 | 4 | 2010 | Aardgas | Nee | C1 | Ja | 428,00 | 4 | Remeha |  | 123,20 | 107,00 | Cascade set |  | Ja, vastgoedbeh. | HR | 1029200838630 | Nee | Nee | Quinta Pro 115 |  | n.v.t. | n.v.t. | n.v.t.
900122863 | 1 | CV ketel | 45H03 | VLIEGBASIS VOLKEL | 785 | Washangar | 1423 | 0 | 14 | CLSK | CLSK | RVB-Z | 1 | 5 | 2011 | Aardgas | Nee |  | Nee |  | 5 | Rendamax |  | 161,00 | 144,90 |  |  | Ja, vastgoedbeh. | HR | 011032048 | Nee | Nee | R601
900122864 | 1 | CV ketel | 45H03 | VLIEGBASIS VOLKEL | 785 | Washangar | 1423 | 0 | 14 | CLSK | CLSK | RVB-Z | 1 | 6 | 2011 | Aardgas | Nee |  | Nee |  | 6 | Rendamax |  | 161,00 | 144,90 |  |  | Ja, vastgoedbeh. | HR | 011030247 | Nee | Nee | R601
900000679 | 1 | CV ketel | 45H03 | VLIEGBASIS VOLKEL | 788 | X-Servicing , Traumateam | 419 | 0 | 10 | CLSK | CLSK | RVB-Z | 1 | 1 | 1992 | Aardgas | Nee |  | Nee |  | 1 | Viessmann | Ketel nr.1 gasvent.brander | 98,00 | 80,00 | In technische ruimte | 80 kW nom.verm.98 kW nom.bel.Hs | Ja, vastgoedbeh. | VR | 730963300103 | Nee | Nee | Paromat Triplex-TR | 1998 | Weishaupt | 4653945 | WG 20N/1-A
900115799 | 1 | CV ketel | 45H03 | VLIEGBASIS VOLKEL | 824 | Logistiek Complex | 2091 | 0 | 6 | CLSK | CLSK | RVB-Z | 1 | 1 | 2013 | Aardgas | Nee | C1 | Ja | 264,40 | 1 | elco | 0063CM3576 | 150,40 | 132,20 | In technische ruimte | in cascade | Ja, vastgoedbeh. | HR | 3580941KE132780000026 | Nee | Nee | Thision L-145
900115800 | 1 | CV ketel | 45H03 | VLIEGBASIS VOLKEL | 824 | Logistiek Complex | 2091 | 0 | 6 | CLSK | CLSK | RVB-Z | 1 | 2 | 2013 | Aardgas | Nee | C1 | Ja | 264,40 | 2 | elco | 0063CM3576 | 150,40 | 132,20 | In technische ruimte | in cascade | Ja, vastgoedbeh. | HR | 3580941KE132780000027 | Nee | Nee | Thision L-145
900000682 | 1 | CV ketel | 45H03 | VLIEGBASIS VOLKEL | 833 | Gezondheidscentrum | 1487 | 1 | 102 | CLSK | CLSK | RVB-Z | 1 | 1 | 1997 | Aardgas | Nee | C1 | Ja | 352,00 | 1 | Remeha | 63AQ6520 | 201,00 | 176,00 | langs ketel 2 | Ketel 1 atmos.brander | Ja, vastgoedbeh. | HR | Z73012176 | Nee | Nee | Gas 3000 ECO 7 |  | N.v.t. | N.v.t. | N.v.t.
900000683 | 1 | CV ketel | 45H03 | VLIEGBASIS VOLKEL | 833 | Gezondheidscentrum | 1487 | 1 | 102 | CLSK | CLSK | RVB-Z | 1 | 2 | 1997 | Aardgas | Nee | C1 | Ja | 352,00 | 2 | Remeha | 63AQ6520 | 201,00 | 176,00 | langs ketel 1 | Ketel 2 atmos.brander | Ja, vastgoedbeh. | HR | Z73012175 | Nee | Nee | Gas 3000 ECO 7 |  | N.v.t. | N.v.t. | N.v.t.
900126659 | 1 | CV ketel | 45H03 | VLIEGBASIS VOLKEL | 833 | Gezondheidscentrum | 1487 | 1 | 102 | CLSK | CLSK | RVB-Z | 1 | 3 | 2002 | Aardgas | Nee |  | Nee |  | 3 | Rendamax | 63BL3354 | 94,00 | 84,00 | naast cv ketel 1 | verwarming boiler 500L | Ja, vastgoedbeh. | HR | 12544 | Nee | Ja | R302
900000685 | 1 | CV ketel | 45H03 | VLIEGBASIS VOLKEL | 834 | Kantoorgebouw | 316 | 0 | 15 | CLSK | CLSK | RVB-Z | 1 | 1 | 2005 | Aardgas | Nee |  | Nee |  | 1 | Remeha | Ketel nr.1 atmos.brander | 68,80 | 61,00 |  | 62 kW nom.verm.65 kW nom.bel.Hs | Ja, vastgoedbeh. | HR | 0523800289620 | Nee | Nee | Quinta 65 |  | N.v.t. | N.v.t. | N.v.t.
900126657 | 1 | CV ketel | 45H03 | VLIEGBASIS VOLKEL | 834 | Kantoorgebouw | 316 | 0 | 15 | CLSK | CLSK | RVB-Z | 1 | 2 | 2005 | Aardgas | Nee |  | Nee |  | 2 | Remeha |  | 36,50 | 28,50 |  | via E-boiler naar voorraadboiler 300L | Ja, vastgoedbeh. | VR | 0527300400680 | Nee | Nee | Quinta PRO 35c
900126647 | 1 | CV ketel | 45H03 | VLIEGBASIS VOLKEL | 858 | Sporthal | 2228 | 1 | 103 | CLSK | CLSK | RVB-Z | 1 | 2 | 2002 | Aardgas | Nee |  | Nee |  | 2 | Rendamax |  | 85,00 | 80,00 |  | verwarming voorraadvat | Ja, vastgoedbeh. | HR | 012408 | Nee | Nee | R302
900000688 | 1 | CV ketel | 45H03 | VLIEGBASIS VOLKEL | 859 | DBBO Commandopost | 200 | 0 | 3 | CLSK | CLSK | RVB-Z | 1 | 1 | 1998 | Aardgas | Nee |  | Nee |  | 1 | Remeha | 63a06520 | 47,00 | 41,00 |  | Ketel nr.1 atmos.brander | Ja, vastgoedbeh. | HR | 1998N89333290 | Nee | Nee | W40-m-ECO |  | N.V.T |  | N.V.T
900000689 | 1 | CV ketel | 45H03 | VLIEGBASIS VOLKEL | 877 | Energiegebouw Wsa | 38 | 0 | 2 | CLSK | CLSK | RVB-Z | 1 | 1 | 1997 | Aardgas | Nee | C1 | Ja | 810,00 | 1 | Viessmann | Ketel nr.1 gasvent.brander | 499,00 | 405,00 |  | 405 kW nom.verm.499 kW nom.bel.Hs | Ja, vastgoedbeh. | VR | 7516775700037 | Nee | Nee | Paromat Triplex TN040 | 2003 | WEISHAUPT | 5283049 | WG40N/1-A
900000690 | 1 | CV ketel | 45H03 | VLIEGBASIS VOLKEL | 877 | Energiegebouw Wsa | 38 | 0 | 2 | CLSK | CLSK | RVB-Z | 1 | 2 | 1997 | Aardgas | Nee | C1 | Ja | 810,00 | 2 | Viessmann | Ketel nr.2 gasvent.brander | 499,00 | 405,00 |  | 405 kW nom.verm.499 kW nom.bel.Hs | Ja, vastgoedbeh. | VR | 7516775700048 | Nee | Nee | Paromat Triplex TN040 | 2003 | WEISHAUPT | 5283050 | WG40N/1-A
900000692 | 1 | CV ketel | 45H03 | VLIEGBASIS VOLKEL | 878 | Cargo-Hal | 1416 | 0 | 14 | CLSK | CLSK | RVB-Z | 1 | 1 | 2005 | Aardgas | Nee |  | Nee |  | 1 | Remeha | Ketel nr.2 atmos.brander | 31,70 | 28,00 | T.R. | 30 kW nom.verm.32 kW nom.bel.Hs | Ja, vastgoedbeh. | HR | 0515300120490 | Nee | Nee | Quinta 30s |  | N.V.T. | N.V.T. | N.V.T.
900000694 | 1 | CV ketel | 45H03 | VLIEGBASIS VOLKEL | 878 | Cargo-Hal | 1416 | 0 | 6 | CLSK | CLSK | RVB-Z | 1 | 1 | 1997 | Aardgas | Nee |  | Nee |  | 1 | Nefit | Ketel nr.1 atmos.brander | 24,00 | 21,00 |  | 21 kW nom.verm.24 kW nom.bel.Hs | Ja, vastgoedbeh. | HR | 25697205013 | Nee | Ja | Ecomline Excellent HR 22 |  | N.V.T. |  | N.V.T.
900128947 | 1 | CV ketel | 45H03 | VLIEGBASIS VOLKEL | 891 | Ketelhuis | 38 | 0 | 2 | CLSK | CLSK | RVB-Z | 1 | 2 | 2016 | Aardgas | Nee | C1 | Ja | 793,20 | 2 | Elco-Rendamax Thision | 5408SM-10-RHB-18-AYU-AAA-71-I-PO-G | 150,60 | 132,20 |  | Toestel 1 | Ja, vastgoedbeh. | HR | 3580941KE160540000006 | Nee | Nee | L-145
900128949 | 1 | CV ketel | 45H03 | VLIEGBASIS VOLKEL | 891 | Ketelhuis | 38 | 0 | 2 | CLSK | CLSK | RVB-Z | 1 | 3 | 2016 | Aardgas | Nee | C1 | Ja | 793,20 | 3 | Elco-Rendamax Thision |  | 150,60 | 132,20 |  | Toestel 2 | Ja, vastgoedbeh. | HR | 3580941KE160570000042 | Nee | Nee | L-145
900128951 | 1 | CV ketel | 45H03 | VLIEGBASIS VOLKEL | 891 | Ketelhuis | 38 | 0 | 2 | CLSK | CLSK | RVB-Z | 1 | 4 | 2016 | Aardgas | Nee | C1 | Ja | 793,20 | 4 | Elco-Rendamax Thision |  | 150,60 | 132,20 |  | Toestel 3 | Ja, vastgoedbeh. | HR | 3580941KE160250000041 | Nee | Nee | L-145
900128952 | 1 | CV ketel | 45H03 | VLIEGBASIS VOLKEL | 891 | Ketelhuis | 38 | 0 | 2 | CLSK | CLSK | RVB-Z | 1 | 5 | 2016 | Aardgas | Nee | C1 | Ja | 793,20 | 5 | Elco-Rendamax Thision |  | 150,60 | 132,20 |  | Toestel 4 | Ja, vastgoedbeh. | HR | 3580941KE160540000008 | Nee | Nee | L-145
900128953 | 1 | CV ketel | 45H03 | VLIEGBASIS VOLKEL | 891 | Ketelhuis | 38 | 0 | 2 | CLSK | CLSK | RVB-Z | 1 | 6 | 2016 | Aardgas | Nee | C1 | Ja | 793,20 | 6 | Elco-Rendamax Thision |  | 150,60 | 132,20 |  | Toestel 5 | Ja, vastgoedbeh. | HR | 3580941KE160570000052 | Nee | Nee | L-145
900128954 | 1 | CV ketel | 45H03 | VLIEGBASIS VOLKEL | 891 | Ketelhuis | 38 | 0 | 2 | CLSK | CLSK | RVB-Z | 1 | 7 | 2016 | Aardgas | Nee | C1 | Ja | 793,20 | 7 | Elco-Rendamax Thision |  | 150,60 | 132,20 |  | Toestel 6 | Ja, vastgoedbeh. | HR | 3580941KE160630000040 | Nee | Nee | L-145
900000701 | 1 | CV ketel | 45H03 | VLIEGBASIS VOLKEL | 903 | Werkcentrum EGRESS (H4) | 281 | 0 | 2 | CLSK | CLSK | RVB-Z | 1 | 1 | 2005 | Aardgas | Nee |  | Nee |  | 1 | Remeha | Ketel nr.1 atmos.brander | 31,70 | 28,00 |  | 28 kW nom.verm.32 kW nom.bel.Hs | Ja, vastgoedbeh. | HR | 2005H59589450 | Nee | Nee | Quinta 30s |  | N.V.T. |  | N.V.T.
900000702 | 1 | CV ketel | 45H03 | VLIEGBASIS VOLKEL | 910 | Kantoor Cdo | 75 | 0 | 3A | CLSK | CLSK | RVB-Z | 1 | 1 | 2005 | Aardgas | Nee |  | Nee |  | 1 | Remeha | 0063BM3043 | 28,50 | 22,50 | TR ketel 1 atmos.brander | 24 kW nom.verm.29 kW nom.bel.Hs | Ja, vastgoedbeh. | VR | 0525800349130 | Nee | Ja | Quinta 28c |  | N.V.T. |  | N.V.T.
900000703 | 1 | CV ketel | 45H03 | VLIEGBASIS VOLKEL | 935 | Werkplaats VVU | 796 | 0 | 12 | CLSK | CLSK | RVB-Z | 1 | 2 | 1998 | Aardgas | Nee | C1 | Ja | 260,00 | 2 | Remeha | 63AQ6520 | 129,00 | 104,00 |  | Ketel 2 atmos.brander | Ja, vastgoedbeh. | VR | 1998E79414387 | Nee | Nee | Gas 2000 16 |  | N.V.T. |  | N.V.T.
900000704 | 1 | CV ketel | 45H03 | VLIEGBASIS VOLKEL | 935 | Werkplaats VVU | 796 | 0 | 12 | CLSK | CLSK | RVB-Z | 1 | 1 | 1998 | Aardgas | Nee | C1 | Ja | 260,00 | 1 | Remeha | 63AP6520 | 180,00 | 156,00 |  | Ketel 1 atmos.brander | Ja, vastgoedbeh. | HR | 1998H89414644 | Nee | Nee | Gas 2000 ECO 20 |  | N.V.T. |  | N.V.T.
900000472 | 1 | CV ketel | 45H07 | DVD DIENSTKRING VOLKEL | 004 | Kantoor , Magazijn | 636 | 0 | 6 | CLSK | CLSK | RVB-Z | 1 | 1 | 1996 | Aardgas | Nee |  | Nee |  | 1 | Remeha | 63AQ6520 | 335,00 | 294,00 | Ketel 1 atmos.brander | 294 kW nom.verm.//302 kW nom.bel.Hs// | Ja, vastgoedbeh. | HR | 1996Z663011260 | Nee | Nee | Gas 3000 ECO 11 reminox
900001114 | 1 | CV ketel | 46B06 | POST GENNEP/GOCH A77 | 1 | Post Gennep , Goch A77 | 210 | 0 | 15 | KMAR | KMAR | RVB-Z | 1 | 1 | 1997 | HBO | Nee |  | Nee |  | 1 | Buderus | 0063AR3386 | 46,00 | 38,00 | oliegestookt |  | Ja, vastgoedbeh. | VR | herstell nr 05178166-03-049891997 | Nee | Nee | G205 42 5 | 1997 | ABIC | 32 211965 | Nova Mark I
900126759 | 1 | CV ketel | 50B05 | TRIP VAN ZOUDTLANDTKAZERNE | 1 | Legering | 5774 | 10 | 10.04 | DOSCO | DOSCO | RVB-Z | 1 | 1 | 2015 | Aardgas | Nee | C1 | Ja | 570,00 |  | VIESSMANN/ Vitocrossal 200 |  | 293,00 | 285,00 | cv-ruimte |  | Ja, vastgoedbeh. | HR | 727425500048105 | Nee | Nee | CM 2 ketel 1 | 2015 | Matrix-bol | 7457203503655101 | VM
900126760 | 1 | CV ketel | 50B05 | TRIP VAN ZOUDTLANDTKAZERNE | 1 | Legering | 5774 | 10 | 10.04 | DOSCO | DOSCO | RVB-Z | 1 | 2 | 2015 | Aardgas | Nee | C1 | Ja | 570,00 |  | VIESSMANN/ Vitocrossal 200 |  | 293,00 | 285,00 | cv-ruimte |  | Ja, vastgoedbeh. | HR | 727425500112103 | Nee | Nee | CM 2 ketel 2 | 2015 | Matrix-bol | 7457203503656108 | VM
900000116 | 1 | CV ketel | 51B12 | GENM DE R V S KAZERNE | 100 | Portiersloge | 175 | 0 | 3A | CLAS | CLAS | RVB-Z | 1 | 1 | 1999 | Aardgas | Nee |  | Nee |  | 1 | Remeha | NB | 47,00 | 41,00 | Ketel 1 atmos.brander langs verdeler | PO 2007 08 27 / | Ja, vastgoedbeh. | HR | 1999F89337925 | Nee | Nee | W40m ECO |  | NVT | NVT | NVT
900000118 | 1 | CV ketel | 51B12 | GENM DE R V S KAZERNE | 119 | Kantoorgebouw | 695 | 0 | 18 | CLAS | CLAS | RVB-Z | 1 | 1 | 2001 | Aardgas | Nee | C1 | Ja | 122,00 | 1 | Remeha | NB | 68,80 | 61,00 | Ketel 1 atm.brander code 31KG1 langs ketel 2 | PO 2007 09 03 / | Ja, vastgoedbeh. | HR | 2001E09356363 | Nee | Nee | Quinta 65 |  | NVT | NVT | NVT
900000119 | 1 | CV ketel | 51B12 | GENM DE R V S KAZERNE | 119 | Kantoorgebouw | 695 | 0 | 18 | CLAS | CLAS | RVB-Z | 1 | 2 | 2001 | Aardgas | Nee | C1 | Ja | 122,00 | 2 | Remeha | NB | 68,80 | 61,00 | Ketel 2 atm.brander 32KG1 langs boiler | PO 2007 09 03 / | Ja, vastgoedbeh. | HR | 2001E09356362 | Nee | Nee | Quinta 65 |  | NVT | NVT | NVT
900000120 | 1 | CV ketel | 51B12 | GENM DE R V S KAZERNE | 120 | Kantoorgebouw | 695 | 0 | 16 | CLAS | CLAS | RVB-Z | 1 | 1 | 2001 | Aardgas | Nee | C1 | Ja | 122,00 | 1 | Remeha | 0063BL3253 | 68,80 | 61,00 | Ketel 1 atmos.brander in TR | PO 2007 09 03 / | Ja, vastgoedbeh. | HR | 2001F09357067 | Nee | Nee | Quinta 65 |  | NVT
900000121 | 1 | CV ketel | 51B12 | GENM DE R V S KAZERNE | 120 | Kantoorgebouw | 695 | 0 | 16 | CLAS | CLAS | RVB-Z | 1 | 2 | 2001 | Aardgas | Nee | C1 | Ja | 122,00 | 2 | Remeha | 0063BL3253 | 68,80 | 61,00 | Ketel 2 atmos.brander in TR | PO 2007 09 03 / | Ja, vastgoedbeh. | HR | 2001F09757066 | Nee | Nee | Quinta 65 |  | NVT
900000122 | 1 | CV ketel | 51B12 | GENM DE R V S KAZERNE | 121 | Kantoorgebouw | 3034 | 3 | 301 | CLAS | CLAS | RVB-Z | 1 | 1 | 2005 | Aardgas | Nee |  | Nee |  | 1 | Viessmann | CV-ketel 101KT01 | 330,00 | 285,00 | Ketel 1 gasvent.brander in TR | EBI 2005 12 12//PI 2007 09 25 //PO 2007 09 25 / | Ja, vastgoedbeh. | HR | 73173500093100 | Nee | Nee | Vitocrossal 300 CT3 | 2005 | Weishaupt | 549690105 | WG30N/1-C
900000123 | 1 | CV ketel | 51B12 | GENM DE R V S KAZERNE | 122 | Kantoorgebouw | 2873 | 3 | 301 | CLAS | CLAS | RVB-Z | 1 | 1 | 2005 | Aardgas | Nee |  | Nee |  | 1 | Viessmann | NB | 330,00 | 285,00 | Ketel 1 gasvent.brander in TR | EBI 2005 12 09//PI 2007 09 25//PO 2007 09 25 | Ja, vastgoedbeh. | HR | 7143173400243100 | Nee | Nee | Vitocrossal 300 CT3 285 | 2005 | Weishaupt | 549690205 | WG30N/1-C
900000124 | 1 | CV ketel | 51B12 | GENM DE R V S KAZERNE | 123 | Kantoorgebouw | 2873 | 3 | 301 | CLAS | CLAS | RVB-Z | 1 | 1 | 2005 | Aardgas | Nee |  | Nee |  | 1 | Viessmann | EBI 2005 12 09//PI 2007 09 25//PO 2007 0 | 330,00 | 285,00 | Ketel 1 gasvent.brander bij TSA | Pn bij 80/60 is 285 kW - P bij 40/30 is 314kW | Ja, vastgoedbeh. | HR | 714317350027100 | Nee | Nee | Vitocrossal 300 CT3 | 2005 | Wieshaupt | 549690305 | WG30N/1-C
900123585 | 1 | CV ketel | 51B12 | GENM DE R V S KAZERNE | 125 | Werkplaats | 298 | 0 | 3 | CLAS | CLAS | RVB-Z | 1 | 3 | 2015 | Aardgas | Nee | C1 | Ja | 130,00 | 3 | Remeha | 1 | 65,00 | 65,00 |  | linkse ketel | Ja, vastgoedbeh. | HR | 1530912601130 | Nee | Nee | Quinta PRO 65 NL
900123586 | 1 | CV ketel | 51B12 | GENM DE R V S KAZERNE | 125 | Werkplaats | 298 | 0 | 3 | CLAS | CLAS | RVB-Z | 1 | 4 | 2015 | Aardgas | Nee | C1 | Ja | 130,00 | 4 | Remeha | 2 | 65,00 | 65,00 |  | rechtse ketel | Ja, vastgoedbeh. | HR | 1520912601170 | Nee | Nee | Quinta PRO 65 NL
900000131 | 1 | CV ketel | 51B12 | GENM DE R V S KAZERNE | 128 | Sportgebouw | 1806 | 0 | 14 | CLAS | CLAS | RVB-Z | 1 | 1 | 2007 | Aardgas | Nee | C1 | Ja | 570,00 | 1 | Viessmann | NB | 326,00 | 285,00 | Ketel 1 atmos.brander in TR | EBI 2007 06 22 | Ja, vastgoedbeh. | HR | 7247425700046 | Nee | Nee | Vitocrossal 200 CM2 285 | 2007 | Viessmann | 7185866701038105 | VMA III-6
900000132 | 1 | CV ketel | 51B12 | GENM DE R V S KAZERNE | 128 | Sportgebouw | 1806 | 0 | 14 | CLAS | CLAS | RVB-Z | 1 | 2 | 2007 | Aardgas | Nee | C1 | Ja | 570,00 | 2 | Viessmann | NB | 326,00 | 285,00 | Ketel 2 atmos.brander in TR | EBI 2007 06 22 | Ja, vastgoedbeh. | HR | 7247425700112 | Nee | Nee | Vitocrossal 200 CM2 285 | 2007 | Viessmann | 7185866701037108 | VMA III-6
900085933 | 1 | CV ketel | 51B12 | GENM DE R V S KAZERNE | 129A | Ketelhuis | 8 | 0 | 001 | CLAS | CLAS | RVB-Z | 1 | 1 | 2008 | Aardgas | Nee | C1 | Ja | 321,00 | 1 | Remeha |  | 123,20 | 107,00 |  | Ketel 1 | Ja, vastgoedbeh. | HR | 0732703820320 | Nee | Nee | Quinta 115
900085934 | 1 | CV ketel | 51B12 | GENM DE R V S KAZERNE | 129A | Ketelhuis | 8 | 0 | 001 | CLAS | CLAS | RVB-Z | 1 | 2 | 2008 | Aardgas | Nee | C1 | Ja | 321,00 | 2 | Remeha |  | 123,20 | 107,00 |  | ketel 2 | Ja, vastgoedbeh. | HR | 0732703820310 | Nee | Nee | Quinta 115
900085935 | 1 | CV ketel | 51B12 | GENM DE R V S KAZERNE | 129A | Ketelhuis | 8 | 0 | 001 | CLAS | CLAS | RVB-Z | 1 | 3 | 2008 | Aardgas | Nee | C1 | Ja | 321,00 | 3 | Remeha |  | 123,20 | 107,00 |  | Ketel 3 | Ja, vastgoedbeh. | HR | 0732703820340 | Nee | Nee | Quinta 115
900070688 | 1 | CV ketel | 51B12 | GENM DE R V S KAZERNE | 141A | Ketelhuis | 12 | 0 | 1 | CLAS | CLAS | RVB-Z | 1 | 2 | 2007 | Aardgas | Nee | C1 | Ja | 400,00 | 2 | Remeha | NB | 227,00 | 200,00 | ketel 2 tbv gebouw 141 | code RK1-80KG1 | Ja, vastgoedbeh. | HR | 0803702685930 | Nee | Nee | Gas 210 ECO 200 |  | NVT | NVT | NVT
900070689 | 1 | CV ketel | 51B12 | GENM DE R V S KAZERNE | 141A | Ketelhuis | 12 | 0 | 1 | CLAS | CLAS | RVB-Z | 1 | 1 | 2007 | Aardgas | Nee | C1 | Ja | 400,00 | 1 | Remeha | NB | 227,00 | 200,00 | Ketel 1 tbv gebouw 141 | code RK1-81KG1 | Ja, vastgoedbeh. | HR | 0803702685870 | Nee | Nee | Gas 210 ECO 200 |  | NVT | NVT | NVT
900070690 | 1 | CV ketel | 51B12 | GENM DE R V S KAZERNE | 141A | Ketelhuis | 12 | 0 | 2 | CLAS | CLAS | RVB-Z | 1 | 3 | 2007 | Aardgas | Nee |  | Nee |  | 3 | Remeha | toestel 1 | 181,00 | 160,00 | andere ruimte als ketel 1 en 2 tbv gebouw 141 | code RK1-82KG1 | Ja, vastgoedbeh. | HR | 720002668970 | Nee | Nee | Gas 210 ECO 160 |  | NVT | NVT | NVT
900000137 | 1 | CV ketel | 51B12 | GENM DE R V S KAZERNE | 142 | Sportgebouw | 2491 | 0 | 0.38 | CLAS | CLAS | RVB-Z | 1 | 1 | 1999 | Aardgas | Nee |  | Nee |  | 1 | Remeha | NB | 335,00 | 294,00 | Ketel 1 atmos.brander | EBI 2004 10 25//PI //PO 2007 09 27 / | Ja, vastgoedbeh. | HR | 1999Z93014901 | Nee | Nee | Gas 3000 ECO 11 |  | NVT
900085944 | 1 | CV ketel | 51B12 | GENM DE R V S KAZERNE | 147 | Lesgebouw | 316 | 0 | 5A | CLAS | CLAS | RVB-Z | 1 | 1 | 2007 | Aardgas | Nee |  | Nee |  | 1 | Remeha | 0063BL3253 | 68,80 | 61,00 |  |  | Ja, vastgoedbeh. | HR | 0725403345380 | Nee | Nee | Quinta 65 |  | NVT
900000139 | 1 | CV ketel | 51B12 | GENM DE R V S KAZERNE | 148 | Werkplaats Specifiek | 488 | 0 | 24 | CLAS | CLAS | RVB-Z | 1 | 1 | 2008 | Aardgas | Nee |  | Nee |  | 1 | Remeha | NB | 95,50 | 84,20 | Ketel 1 atmos.brander langs warmwaterboiler | EBI 2008 | Ja, vastgoedbeh. | HR | 0801604117260 | Ja | Ja | Quinta 85 |  | NVT | NVT | NVT
900127881 | 1 | CV ketel | 51B12 | GENM DE R V S KAZERNE | 149 | Ketelhuis | 58 | 0 | 1 | CLAS | CLAS | RVB-Z | 1 | 1 | 2014 | Aardgas | Nee | C1 | Ja | 1202,00 | 1 | Remeha |  | 677,80 | 601,00 |  | tbv gebouw 105, 146 en gebouwen eilandengroep | Ja, vastgoedbeh. | HR | 1423809721142 | Nee | Nee | Gas 610 Eco Pro 1300
900127882 | 1 | CV ketel | 51B12 | GENM DE R V S KAZERNE | 149 | Ketelhuis | 58 | 0 | 1 | CLAS | CLAS | RVB-Z | 1 | 2 | 2014 | Aardgas | Nee | C1 | Ja | 1202,00 | 2 | Remeha |  | 677,80 | 601,00 |  | tbv gebouw 105, 146 en gebouwen eilandengroep | Ja, vastgoedbeh. | HR | 1423809721181 | Nee | Nee | Gas 610 Eco Pro 1300
900029290 | 1 | CV ketel | 51B12 | GENM DE R V S KAZERNE | 150 | KEK-gebouw | 5371 | 1 | 104 | CLAS | CLAS | RVB-Z | 1 | 2 | 2006 | Aardgas | Nee | C1 | Ja | 656,00 | 2 | Remeha | EBI 10 31//PI 0000 00 00//PO 0000 00 00/ | 298,00 | 261,00 | Ketel 2 atmos.brander in TR | Pn 80/60 is 261kW - Pn 50/30 is 282kW | Ja, vastgoedbeh. | HR | 0617201425480 | Nee | Nee | Gas 310 ECO 5
900111467 | 1 | CV ketel | 51B12 | GENM DE R V S KAZERNE | 150 | KEK-gebouw | 5371 | 1 | 104 | CLAS | CLAS | RVB-Z | 1 | 1 | 2013 | Aardgas | Nee | C1 | Ja | 656,00 | 1 | Remeha | 0063CL3613 | 445,00 | 395,00 | TR | ketel 1 | Ja, vastgoedbeh. | HR | 1302906238360 | Nee | Nee | Gas 310 ECO Pro 430 |  | nvt
900128080 | 1 | CV ketel | 51B12 | GENM DE R V S KAZERNE | 150 | KEK-gebouw | 5371 | 1 | 104 | CLAS | CLAS | RVB-Z | 1 | 3 |  | Aardgas | Nee |  | Nee |  | 3 | ELco |  | 95,20 | 92,90 |  |  | Ja, vastgoedbeh. | HR | 3581641KE171580000011 | Nee | Nee | Thision L Evo 100 ip
900133677 | 1 | CV ketel | 51B12 | GENM DE R V S KAZERNE | 165 | Magazijn PGU | 657 | 1 | 26 | CLAS | CLAS | RVB-Z | 1 | 1 | 2018 | Aardgas | Nee |  | Nee |  | 1 | Remeha |  | 27,80 | 24,10 |  |  | Ja, vastgoedbeh. | HR | 180601875240 | Nee | Nee | Calenta 25s
900133676 | 1 | CV ketel | 51B12 | GENM DE R V S KAZERNE | 171 | Kantoor | 657 | 1 | 26 | CLAS | CLAS | RVB-Z | 1 | 1 | 2018 | Aardgas | Nee |  | Nee |  | 1 | Remeha |  | 27,80 | 24,10 |  |  | Ja, vastgoedbeh. | HR | 1806018275290 | Nee | Nee | Calenta 25s
900126758 | 1 | CV ketel | 51B12 | GENM DE R V S KAZERNE | 177 | Lesgebouw | 657 | 1 | 26 | CLAS | CLAS | RVB-Z | 1 | 2 | 2018 | Aardgas | Nee |  | Nee |  | 2 | Remeha | 0063BT3444 | 25,00 | 24,80 |  |  | Ja, vastgoedbeh. | HR | 1806018275260 | Nee | Ja | Calenta 25s
900133678 | 1 | CV ketel | 51B12 | GENM DE R V S KAZERNE | 183 | Kantoor | 657 | 1 | 26 | CLAS | CLAS | RVB-Z | 1 | 1 | 2018 | Aardgas | Nee |  | Nee |  | 1 | Remeha |  | 27,80 | 24,10 |  |  | Ja, vastgoedbeh. | HR | 1806018275420 | Nee | Nee | Calenta 25s
900000152 | 1 | CV ketel | 51B12 | GENM DE R V S KAZERNE | 195 | Legeringsgebouw | 2154 | 3 | 302 | CLAS | CLAS | RVB-Z | 1 | 1 | 2002 | Aardgas | Nee | C1 | Ja | 233,00 | 1 | Remeha | NB | 129,90 | 115,00 | Ketel 1 atmos.brander langs ketel 2 | PO 2007 08 27 / | Ja, vastgoedbeh. | HR | 2002H29422485 | Nee | Nee | Gas 210 ECO 115 |  | NVT |  | NVT
900000153 | 1 | CV ketel | 51B12 | GENM DE R V S KAZERNE | 195 | Legeringsgebouw | 2154 | 3 | 302 | CLAS | CLAS | RVB-Z | 1 | 2 | 2002 | Aardgas | Nee | C1 | Ja | 233,00 | 2 | Remeha | NB | 129,90 | 118,00 | Ketel 2 atmos.brander langs ketel 1 | PO 2007 08 27 / | Ja, vastgoedbeh. | HR | 2002H29422483 | Nee | Nee | Gas 210 ECO 115 |  | NVT |  | NVT
900000154 | 1 | CV ketel | 51B12 | GENM DE R V S KAZERNE | 197 | Legeringsgebouw | 2156 | 3 | 302 | CLAS | CLAS | RVB-Z | 1 | 1 | 2002 | Aardgas | Nee | C1 | Ja | 230,00 | 1 | Remeha | NB | 129,90 | 115,00 | Ketel 1 atmos.brander langs ketel 2 | PO 2007 08 29 / | Ja, vastgoedbeh. | HR | 2002H29422482 | Nee | Nee | Gas 210 ECO 120 |  | NVT |  | NVT
900000155 | 1 | CV ketel | 51B12 | GENM DE R V S KAZERNE | 197 | Legeringsgebouw | 2156 | 3 | 302 | CLAS | CLAS | RVB-Z | 1 | 2 | 2002 | Aardgas | Nee | C1 | Ja | 230,00 | 2 | Remeha | NB | 129,90 | 115,00 | Ketel 2 atmos.brander langs ketel 1 | PO 2007 08 29 / | Ja, vastgoedbeh. | HR | 2002H29422484 | Nee | Nee | Gas 210 ECO 120 |  | NVT |  | NVT
900028293 | 1 | CV ketel | 51B12 | GENM DE R V S KAZERNE | 198 | Legeringsgebouw | 2333 | 3 | 313 | CLAS | CLAS | RVB-Z | 1 | 1 | 2001 | Aardgas | Nee | C1 | Ja | 230,00 | 1 | Remeha | NB | 129,90 | 115,00 | Ketel 1 atmos.brander langs ketel 2 | PO 2007 09 11 / | Ja, vastgoedbeh. | HR | 2001N19420549 | Nee | Nee | Gas 210 ECO 120 |  | NVT
900028294 | 1 | CV ketel | 51B12 | GENM DE R V S KAZERNE | 198 | Legeringsgebouw | 2333 | 3 | 313 | CLAS | CLAS | RVB-Z | 1 | 2 | 2001 | Aardgas | Nee | C1 | Ja | 230,00 | 2 | Remeha | NB | 129,90 | 115,00 | Ketel 2 atmos.brander langs ketel 1 | PO 2007 09 11 / | Ja, vastgoedbeh. | HR | 2001N19420550 | Nee | Nee | Gas 210 ECO 120 |  | NVT
900001077 | 1 | CV ketel | 51B12 | GENM DE R V S KAZERNE | 199 | Legeringsgebouw | 2333 | 3 | 313 | CLAS | CLAS | RVB-Z | 1 | 1 | 2005 | Aardgas | Nee | C1 | Ja | 230,00 | 1 | Remeha | NB | 129,90 | 115,00 | Ketel 1 atmos. brander langs ketel 2 | code 101KT01 | Ja, vastgoedbeh. | HR | 2005N59435091 | Nee | Nee | Gas 210 ECO 120 |  | NVT | NVT | NVT
900001078 | 1 | CV ketel | 51B12 | GENM DE R V S KAZERNE | 199 | Legeringsgebouw | 2333 | 3 | 313 | CLAS | CLAS | RVB-Z | 1 | 2 | 2005 | Aardgas | Nee | C1 | Ja | 230,00 | 2 | Remeha | 0063BL3264 | 129,90 | 115,00 | Ketel 2 atmos. brander langs ketel 1 | code 101KT02 | Ja, vastgoedbeh. | HR | 2005N59435082 | Nee | Nee | Gas 210 ECO 120 |  | NVT | NVT | NVT
900083516 | 1 | CV ketel | 51B12 | GENM DE R V S KAZERNE | 200 | Onderofficiersmess | 2153 | 0 | 343 | CLAS | CLAS | RVB-Z | 1 | 1 | 2009 | Aardgas | Nee | C1 | Ja | 321,00 | 1 | Remeha | nieuw in 2009 | 123,20 | 107,00 | langs ketel 2 | cascade opstelling | Ja, vastgoedbeh. | HR | 0904806155410 | Nee | Nee | Quinta 115 |  | NVT | NVT | NVT
900083518 | 1 | CV ketel | 51B12 | GENM DE R V S KAZERNE | 200 | Onderofficiersmess | 2153 | 0 | 343 | CLAS | CLAS | RVB-Z | 1 | 2 | 2009 | Aardgas | Nee | C1 | Ja | 321,00 | 2 | Remeha | cascade opstelling | 123,20 | 107,00 | langs ketel 3 | nieuw 2009 | Ja, vastgoedbeh. | HR | 0904806155 390 | Nee | Nee | Quinta 115 |  | NVT | NVT | NVT
900083519 | 1 | CV ketel | 51B12 | GENM DE R V S KAZERNE | 200 | Onderofficiersmess | 2153 | 0 | 343 | CLAS | CLAS | RVB-Z | 1 | 3 | 2009 | Aardgas | Nee | C1 | Ja | 321,00 | 3 | Remeha | Cascade opstelling | 123,20 | 107,00 | langs ketel 2 | nieuw in 2009 | Ja, vastgoedbeh. | HR | 0904806155 400 | Nee | Nee | Quinta 115 |  | NVT | NVT | NVT
900091620 | 1 | CV ketel | 51B12 | GENM DE R V S KAZERNE | 200 | Onderofficiersmess | 2153 | 0 | 343 | CLAS | CLAS | RVB-Z | 1 | 4 | 2009 | Aardgas | Nee |  | Nee |  | 4 | Remeha |  | 95,50 | 84,20 | bij voorraadvat | warmwaterketel | Ja, vastgoedbeh. | HR | 0915906774690 | Nee | Ja | Quinta 85 |  | nvt | nvt | nvt
900000159 | 1 | CV ketel | 51B12 | GENM DE R V S KAZERNE | 200A | Legering Onderofficieren | 3794 | 2 | 2.04 | CLAS | CLAS | RVB-Z | 1 | 1 | 1997 | Aardgas | Nee |  | Nee |  | 1 | Remeha | NB | 402,00 | 352,00 | Ketel 1 atmos.brander langs boiler | EBI 2000 09 05//PI 2007 09 26//PO 2007 09 26 / | Ja, vastgoedbeh. | HR | 1997Z73011584 | Nee | Nee | Gas 3000 ECO 13 |  | NVT
900133674 | 1 | CV ketel | 51B12 | GENM DE R V S KAZERNE | 200A | Legering Onderofficieren | 3794 | 2 | 2.04 | CLAS | CLAS | RVB-Z | 1 | 2 | 2018 | Aardgas | Nee |  | Nee |  | 2 | Remeha |  | 222,20 | 194,60 |  |  | Ja, vastgoedbeh. | HR | 1833220144530 | Nee | Nee | Ace 200
900000160 | 1 | CV ketel | 51B12 | GENM DE R V S KAZERNE | 201 | Magazijn | 630 | 0 | 4 | CLAS | CLAS | RVB-Z | 1 | 1 | 1999 | Aardgas | Nee |  | Nee |  | 1 | Ygnis | 461AS235 | 133,00 | 117,00 | Ketel 1 atmos.brander in TR | EBI 2001 11 23//PI 2007 09 18//PO 2007 09 18 | Ja, vastgoedbeh. | HR | 200972 | Nee | Nee | Pyrogas Varino 120
900000161 | 1 | CV ketel | 51B12 | GENM DE R V S KAZERNE | 202 | Magazijn | 630 | 0 | 4 | CLAS | CLAS | RVB-Z | 1 | 1 | 1999 | Aardgas | Nee |  | Nee |  | 1 | Ygnis | NB | 133,00 | 117,00 | Ketel 1 atmos.brander in TR | EBI 1999 11 25//PI 2007 09 18//PO 2007 09 18 | Ja, vastgoedbeh. | HR | 200971 | Nee | Nee | Pyrogas Varino 120 |  | nvt
900000162 | 1 | CV ketel | 51B12 | GENM DE R V S KAZERNE | 203 | Magazijn | 630 | 0 | 4 | CLAS | CLAS | RVB-Z | 1 | 1 | 1990 | Aardgas | Nee |  | Nee |  | 1 | Remeha | NB | 170,00 | 138,00 | Ketel 1 atmos.brander in TR | EBI 2000 08 31//PI 2006 06 28//PO 2007 09 18 | Ja, vastgoedbeh. | VR | 1990Z00314363 | Nee | Nee | Gas 3B 7 |  | NVT
900000163 | 1 | CV ketel | 51B12 | GENM DE R V S KAZERNE | 204 | Magazijn | 621 | 0 | 5 | CLAS | CLAS | RVB-Z | 1 | 1 | 1999 | Aardgas | Nee |  | Nee |  | 1 | Ygnis | NB | 133,00 | 117,00 | Ketel 1 atmos.brander in TR | EBI 2000 08 31//PI 2006 06 27//PO 2007 09 18 | Ja, vastgoedbeh. | HR | 200973 | Nee | Nee | Pyrogas Varino 120
900000164 | 1 | CV ketel | 51B12 | GENM DE R V S KAZERNE | 205 | AS-opslag | 7911 | 0 | 43A | CLAS | CLAS | RVB-Z | 1 | 3 | 1974 | Aardgas | Nee | C1 | Ja | 1627,00 | 3 | Standard Fasel |  | 290,00 | 232,00 | Ketel 3 gasvent.brander | EBI 2000 08 30//PI 2006 06 29//PO 2007 09 19 | Ja, vastgoedbeh. | VR |  | Nee | Nee | Condor HR 4
900000165 | 1 | CV ketel | 51B12 | GENM DE R V S KAZERNE | 205 | AS-opslag | 7911 | 0 | 43A | CLAS | CLAS | RVB-Z | 1 | 1 | 1974 | Aardgas | Nee | C1 | Ja | 1627,00 | 1 | Standard Fasel |  | 871,00 | 697,00 | Ketel 1 gasvent.brander | EBI 2000 08 29//PI 2006 06 29//PO 2007 09 19 | Ja, vastgoedbeh. | VR |  | Nee | Nee | Condor HR 6
900000166 | 1 | CV ketel | 51B12 | GENM DE R V S KAZERNE | 205 | AS-opslag | 7911 | 0 | 43A | CLAS | CLAS | RVB-Z | 1 | 2 | 1974 | Aardgas | Nee | C1 | Ja | 1627,00 | 2 | Standard Fasel |  | 879,00 | 698,00 | Ketel 2 gasvent.brander | EBI 2000 08 29//PI 2006 06 29//PO 2007 09 19 | Ja, vastgoedbeh. | VR |  | Nee | Nee | Condor HR 6
900000167 | 1 | CV ketel | 51B12 | GENM DE R V S KAZERNE | 206 | Werkplaats | 3509 | 1 | 108 | CLAS | CLAS | RVB-Z | 1 | 1 | 2006 | Aardgas | Nee | C1 | Ja | 522,00 | 1 | Remeha | 0063BP3474 | 298,00 | 261,00 | Ketel 1 atmos.brander langs ketel 2 | EBI 2006 11 06)( PI 2008 00 00 )(PO 2007 09 19 | Ja, vastgoedbeh. | HR | 0629301944130 | Nee | Nee | Gas 310 ECO 5 |  | NVT | NVT | NVT
900000168 | 1 | CV ketel | 51B12 | GENM DE R V S KAZERNE | 206 | Werkplaats | 3509 | 1 | 108 | CLAS | CLAS | RVB-Z | 1 | 2 | 2006 | Aardgas | Nee | C1 | Ja | 522,00 | 2 | Remeha | 0063BP3474 | 298,00 | 261,00 | Ketel 2 atmos.brander langs ketel 1 | EBI 2006 11 06 )( PI 2008 00 00 )( PO 2007 09 19 | Ja, vastgoedbeh. | HR | 0629301951030 | Nee | Nee | Gas 310 ECO 5 |  | NVT | NVT | NVT
900117761 | 1 | CV ketel | 51B12 | GENM DE R V S KAZERNE | 208 | Werkplaats | 2763 | 1 | 103 | CLAS | CLAS | RVB-Z | 1 | 1 | 2015 | Aardgas | Nee | C1 | Ja | 366,00 |  | Remeha AZP-AAA-88 |  | 187,00 | 166,00 | linkse ketel | CE PIN nummer 0085BS0132 | Ja, vastgoedbeh. | HR | 1519803038660 | Nee | Ja | Gas 210 eco pro 160 open uitvoering | 2015 | Remeha Premix brander | 1519803038660 | Gas 210 eco pro 160 open uitv.
900117762 | 1 | CV ketel | 51B12 | GENM DE R V S KAZERNE | 208 | Werkplaats | 2763 | 1 | 103 | CLAS | CLAS | RVB-Z | 1 | 2 | 2015 | Aardgas | Nee | C1 | Ja | 366,00 |  | Remeha AZP-AAA-87 | 1519803038080 | 225,50 | 200,00 |  | CE PIN nummer 0085BS0132 | Ja, vastgoedbeh. | HR |  | Nee | Ja | Gas 210 eco pro 200 open uitvoering | 2015 | Remeha | 1519803038080 | Gas 210 eco pro 200 open uitv.
900000171 | 1 | CV ketel | 51B12 | GENM DE R V S KAZERNE | 211 | Legeringsgebouw | 2975 | 2 | 213 | CLAS | CLAS | RVB-Z | 1 | 1 | 1995 | Aardgas | Nee | C1 | Ja | 406,00 | 1 | Remeha | NB | 255,00 | 203,00 | Ketel 1 atmos.brander langs boiler | EBI 2000 08 31//PI 2006 06 29//PO 2007 09 20 | Ja, vastgoedbeh. | VR | 1995Z50324713 | Nee | Nee | Gas 3D XR 11 |  | NVT
900000172 | 1 | CV ketel | 51B12 | GENM DE R V S KAZERNE | 211 | Legeringsgebouw | 2975 | 2 | 213 | CLAS | CLAS | RVB-Z | 1 | 2 | 1995 | Aardgas | Nee | C1 | Ja | 406,00 | 2 | Remeha | NB | 255,00 | 203,00 | Ketel 2 atmos.brander langs ketel 1 | EBI 2000 08 31//PI 2006 06 29//PO 2007 09 20 | Ja, vastgoedbeh. | VR | 1995Z50324714 | Nee | Nee | Gas 3D XR 11 |  | NVT
900099435 | 1 | CV ketel | 51B12 | GENM DE R V S KAZERNE | 212 | Kantoorgebouw | 445 | 0 | 11 | CLAS | CLAS | RVB-Z | 1 | 1 | 2011 | Aardgas | Nee |  | Nee |  | 1 | Remeha | NB | 95,50 | 89,50 |  |  | Ja, vastgoedbeh. | HR | 1113602343850 | Nee | Nee | Quinta PRO 90S |  | nvt
900133675 | 1 | CV ketel | 51B12 | GENM DE R V S KAZERNE | 213 | Legeringsgebouw | 2975 | 0 | 9 | CLAS | CLAS | RVB-Z | 1 | 1 | 2005 | Aardgas | Nee |  | Nee |  | 1 | Itho Klimax 2 |  | 60,00 | 37,50 |  |  | Ja, vastgoedbeh. | Conventioneel | HC40609443 | Nee | Nee | HR 42CW6-004
900000174 | 1 | CV ketel | 51B12 | GENM DE R V S KAZERNE | 213 | Legeringsgebouw | 2975 | 2 | 213 | CLAS | CLAS | RVB-Z | 1 | 1 | 1995 | Aardgas | Nee | C1 | Ja | 406,00 | 1 | Remeha | NB | 255,00 | 203,00 | Ketel 1 atmos.brander | EBI 2000 08 31//PI 2006 06 30//PO 2007 09 24 | Ja, vastgoedbeh. | VR | 1995Z50324718 | Nee | Nee | Gas 3D XR 11 |  | NVT
900000175 | 1 | CV ketel | 51B12 | GENM DE R V S KAZERNE | 213 | Legeringsgebouw | 2975 | 2 | 213 | CLAS | CLAS | RVB-Z | 1 | 2 | 1995 | Aardgas | Nee | C1 | Ja | 406,00 | 2 | Remeha |  | 255,00 | 203,00 | Ketel 2 atmos.brander | EBI 2000 08 31//PI 2006 06 30//PO 2007 09 24 | Ja, vastgoedbeh. | VR | 1995Z5032 | Nee | Nee | Gas 3D XR 11
900000176 | 1 | CV ketel | 51B12 | GENM DE R V S KAZERNE | 214 | Legeringsgebouw | 2975 | 2 | 213 | CLAS | CLAS | RVB-Z | 1 | 1 | 1995 | Aardgas | Nee | C1 | Ja | 566,00 | 1 | Remeha | NB | 357,00 | 283,00 | Ketel 1 atmos.brander langs boiler | EBI 2001 10 24//PI 2007 09 19//PO 2007 09 19 / | Ja, vastgoedbeh. | VR | 1995Z50325150 | Nee | Nee | Gas 3D XR 15 |  | NVT | NVT | NVT
900000177 | 1 | CV ketel | 51B12 | GENM DE R V S KAZERNE | 214 | Legeringsgebouw | 2975 | 2 | 213 | CLAS | CLAS | RVB-Z | 1 | 2 | 1995 | Aardgas | Nee | C1 | Ja | 566,00 | 2 | Remeha | NB | 357,00 | 283,00 | Ketel 2 atmos.brander Langs Nibe voorraadvat | EBI 2001 10 24//PI 2007 09 19//PO 2007 09 19 / | Ja, vastgoedbeh. | VR | 1995Z50325149 | Nee | Nee | Gas 3D XR 15 |  | NVT | NVT | NVT
900124565 | 1 | CV ketel | 51B12 | GENM DE R V S KAZERNE | 214 | Legeringsgebouw | 2975 | 2 | 213 | CLAS | CLAS | RVB-Z | 1 | 3 | 2016 | Aardgas | Nee | C2 | Ja | 113,00 |  | Elco | 1 | 60,00 | 56,50 | tegen de wand | t.b.v. verwarmen van het warmwatervoorraadvat 1000ltr | Ja, vastgoedbeh. | HR | 3581638KE162810000034 | Nee | Ja | Thision L-EVO 60
900124566 | 1 | CV ketel | 51B12 | GENM DE R V S KAZERNE | 214 | Legeringsgebouw | 2975 | 2 | 213 | CLAS | CLAS | RVB-Z | 1 | 4 | 2016 | Aardgas | Nee | C2 | Ja | 113,00 |  | Elco | 2 | 60,00 | 56,50 | tegen de wand | t.b.v. verwarmen van het warmwatervoorraadvat 1000ltr | Ja, vastgoedbeh. | HR | 3581638KE162810000016 | Nee | Ja | Thision L-EVO 60
900105576 | 1 | CV ketel | 51B12 | GENM DE R V S KAZERNE | 215 | Kantoorgebouw | 445 | 0 | 11 | CLAS | CLAS | RVB-Z | 1 | 1 | 2012 | Aardgas | Nee |  | Nee |  | 1 | Remeha | 0063CL3333 | 95,50 | 84,20 | In technische ruimte |  | Ja, vastgoedbeh. | HR | 1210704309170 | Nee | Nee | Quinta pro 90
900091580 | 1 | CV ketel | 51B12 | GENM DE R V S KAZERNE | 216 | Kantoorgebouw | 445 | 0 | 11 | CLAS | CLAS | RVB-Z | 1 | 1 | 2009 | Aardgas | Nee |  | Nee |  | 1 | Remeha | 0063BL3253 | 95,50 | 84,20 |  |  | Ja, vastgoedbeh. | HR | 0831705712960 | Nee | Nee | Quinta 85
900000180 | 1 | CV ketel | 51B12 | GENM DE R V S KAZERNE | 217 | Legeringsgebouw | 2975 | 2 | 213 | CLAS | CLAS | RVB-Z | 1 | 1 | 1995 | Aardgas | Nee | C1 | Ja | 646,00 | 1 | Remeha | NB | 408,00 | 323,00 | Ketel 1 atmos.brander langs ketel 2 | EBI 2000 09 01//PI 2007 09 20//PO 2007 09 20 / | Ja, vastgoedbeh. | VR | 1995Z50325914 | Nee | Nee | Gas 3D XR 17 |  | NVT
900000181 | 1 | CV ketel | 51B12 | GENM DE R V S KAZERNE | 217 | Legeringsgebouw | 2975 | 2 | 213 | CLAS | CLAS | RVB-Z | 1 | 2 | 1995 | Aardgas | Nee | C1 | Ja | 646,00 | 2 | Remeha | NB | 408,00 | 323,00 | Ketel 2 atmos.brander langs ketel 1 | EBI 2000 09 01//PI 2007 09 20//PO 2007 09 20 / | Ja, vastgoedbeh. | VR | 1995Z50325913 | Nee | Nee | Gas 3D XR 17 |  | NVT
900000036 | 1 | CV ketel | 51B12 | GENM DE R V S KAZERNE | 218 | Legeringsgebouw | 2975 | 2 | 213 | CLAS | CLAS | RVB-Z | 1 | 1 | 1995 | Aardgas | Nee | C1 | Ja | 516,00 | 1 | Remeha | NB | 255,00 | 203,00 | Ketel 1 atmos.brander langs voorraadvat | EBI 2000 09 01//PI 2007 09 20//PO 2007 09 20 / | Ja, vastgoedbeh. | VR | 1995Z50326010 | Nee | Nee | Gas 3D XR 11 |  | NVT
900000037 | 1 | CV ketel | 51B12 | GENM DE R V S KAZERNE | 218 | Legeringsgebouw | 2975 | 2 | 213 | CLAS | CLAS | RVB-Z | 1 | 2 | 1995 | Aardgas | Nee | C1 | Ja | 516,00 | 2 | Remeha | NB | 255,00 | 203,00 | Ketel 2 atmos.brander langs ketel 1 | EBI 2000 09 01//PI 2007 09 20 // PO 2007 09 20 / | Ja, vastgoedbeh. | VR | 1995Z50326009 | Nee | Nee | Gas 3D XR 11 |  | NVT
900085237 | 1 | CV ketel | 51B12 | GENM DE R V S KAZERNE | 218 | Legeringsgebouw | 2975 | 2 | 213 | CLAS | CLAS | RVB-Z | 1 | 3 | 2008 | Aardgas | Nee | C1 | Ja | 516,00 | 3 | Rendamax | NB | 129,00 | 110,00 | langs cv ketels | warmwaterketel met voorraadvat | Ja, vastgoedbeh. | HR | 0108037015 | Nee | Ja | R300 |  | NVT
900091566 | 1 | CV ketel | 51B12 | GENM DE R V S KAZERNE | 219 | Kantoorgebouw | 445 | 0 | 11 | CLAS | CLAS | RVB-Z | 1 | 1 | 2009 | Aardgas | Nee |  | Nee |  | 1 | Remeha | 0063BL3253 | 95,50 | 84,20 | In technische ruimte |  | Ja, vastgoedbeh. | HR | 0831705712970 | Nee | Nee | Quinta 85
900000039 | 1 | CV ketel | 51B12 | GENM DE R V S KAZERNE | 220 | Legeringsgebouw | 2975 | 2 | 213 | CLAS | CLAS | RVB-Z | 1 | 1 | 1995 | Aardgas | Nee | C1 | Ja | 406,00 | 1 | Remeha | NB | 255,00 | 203,00 | Ketel 1 atmos.brander langs ketel en boiler | EBI 2001 11 20//PI 2007 09 21//PO 2007 09 21 / | Ja, vastgoedbeh. | VR | 1995Z50326008 | Nee | Nee | Gas 3D XR 11 |  | NVT
900000040 | 1 | CV ketel | 51B12 | GENM DE R V S KAZERNE | 220 | Legeringsgebouw | 2975 | 2 | 213 | CLAS | CLAS | RVB-Z | 1 | 2 | 1995 | Aardgas | Nee | C1 | Ja | 406,00 | 2 | Remeha | NB | 255,00 | 203,00 | Ketel 2 atmos.brander langs ketel 1 | EBI 2001 11 20//PI 2007 09 21//PO 2007 09 21 / | Ja, vastgoedbeh. | VR | 1995Z50325794 | Nee | Nee | Gas 3D XR 11 |  | NVT
900085942 | 1 | CV ketel | 51B12 | GENM DE R V S KAZERNE | 221 | Lesgebouw | 469 | 0 | 11 | CLAS | CLAS | RVB-Z | 1 | 1 | 2005 | Aardgas | Nee |  | Nee |  | 1 | Remeha | 0063BL3253 | 95,50 | 84,20 | Ketel 1 atmos. brander in TR |  | Ja, vastgoedbeh. | HR | 0512900047900 | Nee | Nee | Quinta 85 |  | NVT
900116570 | 1 | CV ketel | 51B12 | GENM DE R V S KAZERNE | 230 | Kantoorgebouw | 2807 | 3 | 3.01 | CLAS | CLAS | RVB-Z | 1 | 1 | 2013 | Aardgas | Nee | C1 | Ja | 371,60 | 1 | Rendamax / elco |  | 105,70 | 92,90 |  |  | Ja, vastgoedbeh. | HR | 3580939ke131570000057 | Nee | Nee | Thision L 100 |  | nvt
900116571 | 1 | CV ketel | 51B12 | GENM DE R V S KAZERNE | 230 | Kantoorgebouw | 2807 | 3 | 3.01 | CLAS | CLAS | RVB-Z | 1 | 2 | 2013 | Aardgas | Nee | C1 | Ja | 371,60 | 2 | Rendamax / elco |  | 105,70 | 92,90 |  |  | Ja, vastgoedbeh. | HR | 3580939ke131840000033 | Nee | Nee | Thision L 100 |  | nvt
900126663 | 1 | CV ketel | 51B12 | GENM DE R V S KAZERNE | 230 | Kantoorgebouw | 2807 | 3 | 3.01 | CLAS | CLAS | RVB-Z | 1 | 3 | 2013 | Aardgas | Nee | C1 | Ja | 371,60 | 3 | Rendamax / elco |  | 105,70 | 92,90 | verwarming voorraadvat 1000L Rendamax | cascade van 2 ketels | Ja, vastgoedbeh. | HR | 3580945ke132890000002 | Nee | Nee | Thision L 100
900126664 | 1 | CV ketel | 51B12 | GENM DE R V S KAZERNE | 230 | Kantoorgebouw | 2807 | 3 | 3.01 | CLAS | CLAS | RVB-Z | 1 | 4 | 2013 | Aardgas | Nee | C1 | Ja | 371,60 | 4 | Rendamax / elco |  | 105,70 | 92,90 | verwarming voorraadvat 1000L Rendamax | cascade van 2 ketels | Ja, vastgoedbeh. | HR | 3580945ke132890000001 | Nee | Nee | Thision L 100
900124362 | 1 | CV ketel | 51B12 | GENM DE R V S KAZERNE | 241 | Kantoorgebouw | 445 | 0 | 11 | CLAS | CLAS | RVB-Z | 1 | 1 | 2014 | Aardgas | Nee |  | Nee |  |  | Remeha |  | 68,80 | 61,00 |  |  | Ja, vastgoedbeh. | HR | 1429310138380 | Nee | Nee | Quinta Pro 65
900000043 | 1 | CV ketel | 51B12 | GENM DE R V S KAZERNE | 242 | Kantoorgebouw | 2858 | 2 | 231 | CLAS | CLAS | RVB-Z | 1 | 1 | 2001 | Aardgas | Nee | C1 | Ja | 470,00 | 1 | Remeha | 63BL3254 | 201,00 | 176,00 | Ketel 1 atmos.brander langs ketel 2 | EBI 2002 02 20//PI 2006 07 06//PO 2007 09 24 | Ja, vastgoedbeh. | HR | 2001Z13016611 | Nee | Nee | Gas 3000 ECO 7 |  | NVT
900000044 | 1 | CV ketel | 51B12 | GENM DE R V S KAZERNE | 242 | Kantoorgebouw | 2858 | 2 | 231 | CLAS | CLAS | RVB-Z | 1 | 2 | 2001 | Aardgas | Nee | C1 | Ja | 470,00 | 2 | Remeha | 63BL3254 | 335,00 | 294,00 | Ketel 2 atmos.brander langs warmwaterketel | EBI 2002 02 20//PI 2006 07 06//PO 2007 09 24 | Ja, vastgoedbeh. | HR | 2001Z13016609 | Nee | Nee | Gas 3000 ECO 11 |  | NVT
900085246 | 1 | CV ketel | 51B12 | GENM DE R V S KAZERNE | 242 | Kantoorgebouw | 2858 | 2 | 231 | CLAS | CLAS | RVB-Z | 1 | 3 | 2007 | Aardgas | Nee |  | Nee |  | 3 | Rendamax | NB | 129,00 | 110,00 | warmwaterketel langs cv ketels | ketel voor warmwater met voorraadvat 1000 ltr | Ja, vastgoedbeh. | HR | 0107219012 | Nee | Ja | R300 |  | NVT
900127947 | 1 | CV ketel | 51B12 | GENM DE R V S KAZERNE | 243 | Kantoorgebouw | 493 | 0 | 11 | CLAS | CLAS | RVB-Z | 1 | 2 | 2017 | Aardgas | Nee |  | Nee |  | 2 | Remeha | 0063CL3333 | 62,00 | 61,00 |  |  | Ja, vastgoedbeh. | HR | 1723616756980 | Nee | Nee | Quinta pro 65
900000046 | 1 | CV ketel | 51B12 | GENM DE R V S KAZERNE | 244 | Legeringsgebouw | 2859 | 2 | 231 | CLAS | CLAS | RVB-Z | 1 | 1 | 2003 | Aardgas | Nee | C1 | Ja | 320,00 | 1 | Remeha | NB | 181,00 | 160,00 | Ketel 1 atmos.brander langs ketel 2 in TR |  | Ja, vastgoedbeh. | HR | 2003B29424370 | Nee | Nee | Gas 210 ECO 160 |  | NVT
900000047 | 1 | CV ketel | 51B12 | GENM DE R V S KAZERNE | 244 | Legeringsgebouw | 2859 | 2 | 231 | CLAS | CLAS | RVB-Z | 1 | 2 | 2003 | Aardgas | Nee | C1 | Ja | 320,00 | 2 | Remeha | NB | 181,00 | 160,00 | Ketel 2 atmos.brander langs boiler | EBI 2002 10 28//PI 2006 07 03//PO 2007 09 24 | Ja, vastgoedbeh. | HR | 2003B29424367 | Nee | Nee | Gas 210 ECO 160 |  | NVT
900000048 | 1 | CV ketel | 51B12 | GENM DE R V S KAZERNE | 245 | Legeringsgebouw , Kantoorgebouw | 2859 | 2 | 231 | CLAS | CLAS | RVB-Z | 1 | 1 | 1995 | Aardgas | Nee | C1 | Ja | 406,00 | 1 | Remeha | NB | 255,00 | 203,00 | Ketel 1 atmos.brander langs boiler in TR | EBI 2000 09 05//PI 2006 07 04//PO 2007 09 24 / | Ja, vastgoedbeh. | VR | 1995Z50325280 | Nee | Nee | Gas 3D XR 11 |  | NVT
900000049 | 1 | CV ketel | 51B12 | GENM DE R V S KAZERNE | 245 | Legeringsgebouw , Kantoorgebouw | 2859 | 2 | 231 | CLAS | CLAS | RVB-Z | 1 | 2 | 1995 | Aardgas | Nee | C1 | Ja | 406,00 | 2 | Remeha | NB | 255,00 | 203,00 | Ketel 2 atmos.brander langs ketel 1 | EBI 2000 09 05//PI 2006 07 04//PO 2007 09 24 / | Ja, vastgoedbeh. | VR | 1995Z50325279 | Nee | Nee | Gas 3D XR 11 |  | NVT
900117778 | 1 | CV ketel | 51B12 | GENM DE R V S KAZERNE | 246 | Kantoorgebouw | 445 | 0 | 11 | CLAS | CLAS | RVB-Z | 1 | 1 | 2015 | Aardgas | Nee |  | Nee |  |  | Remaha | 0063CL3333 | 62,00 | 61,00 | gaswandketel |  | Ja, vastgoedbeh. | HR | 1431410304160 | Nee | Ja | Quinta PRO 65 NL.
900124563 | 1 | CV ketel | 51B12 | GENM DE R V S KAZERNE | 247 | Legeringsgebouw , Kantoorgebouw | 2862 | 2 | 213 | CLAS | CLAS | RVB-Z | 1 | 1 | 2017 | Aardgas | Nee | C1 | Ja | 113,00 | 1 | Elco | 1 | 60,00 | 56,50 | aan de wand | bereiding warmtapwater gekoppeld aan een voorraadvat | Ja, vastgoedbeh. | HR | 3581638KE170610000023 | Nee | Ja | Thision L-EVO 60
900124564 | 1 | CV ketel | 51B12 | GENM DE R V S KAZERNE | 247 | Legeringsgebouw , Kantoorgebouw | 2862 | 2 | 213 | CLAS | CLAS | RVB-Z | 1 | 2 | 2017 | Aardgas | Nee | C1 | Ja | 113,00 | 2 | Elco | 2 | 60,00 | 56,50 | aan de wand | bereiding warmtapwater gekoppeld aan een voorraadvat | Ja, vastgoedbeh. | HR | 3581638KE170610000035 | Nee | Ja | Thision L-EVO 60
900000051 | 1 | CV ketel | 51B12 | GENM DE R V S KAZERNE | 247 | Legeringsgebouw , Kantoorgebouw | 2862 | 2 | 231 | CLAS | CLAS | RVB-Z | 1 | 1 | 1995 | Aardgas | Nee | C1 | Ja | 406,00 | 1 | Remeha | NB | 255,00 | 203,00 | langs boiler | EBI 2000 09 06//PI 2006 07 05//PO 2007 09 24 / | Ja, vastgoedbeh. | VR | 1995Z50325282 | Nee | Nee | Gas 3D XR 11 |  | NVT
900000052 | 1 | CV ketel | 51B12 | GENM DE R V S KAZERNE | 247 | Legeringsgebouw , Kantoorgebouw | 2862 | 2 | 231 | CLAS | CLAS | RVB-Z | 1 | 2 | 1995 | Aardgas | Nee | C1 | Ja | 406,00 | 2 | Remeha | NB | 255,00 | 203,00 | langs ketel 1 | EBI 2000 09 06//PI 2006 07 05//PO 2007 09 24 / | Ja, vastgoedbeh. | VR | 1995Z50325281 | Nee | Nee | Gas 3D XR 11 |  | NVT
900000053 | 1 | CV ketel | 51B12 | GENM DE R V S KAZERNE | 248 | Legeringsgebouw , Kantoorgebouw | 2862 | 2 | 231 | CLAS | CLAS | RVB-Z | 1 | 1 | 1995 | Aardgas | Nee | C1 | Ja | 406,00 | 1 | Remeha | NB | 255,00 | 203,00 | Ketel 1 atmos.brander langs boiler | EBI 2000 09 06//PI 2006 07 06//PO 2007 09 24 / | Ja, vastgoedbeh. | VR | 1995Z50326006 | Nee | Nee | Gas 3D XR 11 |  | N.V.T. | N.V.T. | N.V.T.
900000054 | 1 | CV ketel | 51B12 | GENM DE R V S KAZERNE | 248 | Legeringsgebouw , Kantoorgebouw | 2862 | 2 | 231 | CLAS | CLAS | RVB-Z | 1 | 2 | 1995 | Aardgas | Nee | C1 | Ja | 406,00 | 2 | Remeha | NB | 255,00 | 203,00 | Ketel 2 atmos.brander | EBI 2000 09 06//PI 2006 07 06//PO 2007 09 24 / | Ja, vastgoedbeh. | VR | 1995Z50326007 | Nee | Nee | Gas 3D XR 11 |  | N.V.T. | N.V.T. | N.V.T.
900000055 | 1 | CV ketel | 51B12 | GENM DE R V S KAZERNE | 249 | Kantoorgebouw | 445 | 0 | 11 | CLAS | CLAS | RVB-Z | 1 | 1 | 2007 | Aardgas | Nee |  | Nee |  | 1 | Remeha | 0063BL3253 | 86,00 | 84,20 | Ketel 1 atmos.brander in T.R. |  | Ja, vastgoedbeh. | HR | 0719103159170 | Nee | Nee | Quinta 85 |  | NVT
900000056 | 1 | CV ketel | 51B12 | GENM DE R V S KAZERNE | 250 | Kantoorgebouw | 2862 | 2 | 231 | CLAS | CLAS | RVB-Z | 1 | 1 | 2000 | Aardgas | Nee | C1 | Ja | 352,00 | 1 | Remeha | 63AQ6520 | 201,00 | 176,00 | Ketel 1 atmos.brander langs ketel 2 | EBI 2000 09 07//PI 2006 07 07//PO 2007 09 25 | Ja, vastgoedbeh. | HR | 2000Z03015199 | Nee | Nee | Gas 3000 ECO 7 |  | NVT
900000057 | 1 | CV ketel | 51B12 | GENM DE R V S KAZERNE | 250 | Kantoorgebouw | 2862 | 2 | 231 | CLAS | CLAS | RVB-Z | 1 | 2 | 2000 | Aardgas | Nee | C1 | Ja | 352,00 | 2 | Remeha | 63AQ6520 | 201,00 | 176,00 | Ketel 2 atmos.brander langs boiler | EBI 2000 09 07//PI 2006 07 07//PO 2007 09 25 / | Ja, vastgoedbeh. | HR | 2000Z03015198 | Nee | Nee | Gas 3000 ECO 7 |  | NVT
900000058 | 1 | CV ketel | 51B12 | GENM DE R V S KAZERNE | 251 | Lesgebouw | 3750 | 2 | 2.03B | CLAS | CLAS | RVB-Z | 1 | 1 | 2004 | Aardgas | Nee | C1 | Ja | 320,00 | 1 | Remeha | 0063BL3264 | 181,00 | 160,00 | Ketel 1 atmos.brander in TR | EBI 2005 01 13//PI 2006 07 04//PO 2007 09 25 / | Ja, vastgoedbeh. | HR | 2004K49430658 | Nee | Nee | Gas 210 ECO 160 |  | NVT
900000059 | 1 | CV ketel | 51B12 | GENM DE R V S KAZERNE | 251 | Lesgebouw | 3750 | 2 | 2.03B | CLAS | CLAS | RVB-Z | 1 | 2 | 2004 | Aardgas | Nee | C1 | Ja | 320,00 | 2 | Remeha | 0063BL3264 | 181,00 | 160,00 | Ketel 2 atmos.brander in TR | EBI 2005 01 13//PI 2006 07 04//PO 2007 09 25 / | Ja, vastgoedbeh. | HR | 2004K49430656 | Nee | Nee | Gas 210 ECO 160 |  | NVT
900117781 | 1 | CV ketel | 51B12 | GENM DE R V S KAZERNE | 253 | Magazijn | 1239 | 0 | 5 | CLAS | CLAS | RVB-Z | 1 | 1 | 2015 | Aardgas | Nee | C1 | Ja | 168,00 |  | Remaha |  | 122,40 | 107,00 | CE PIN nummer 0063CL3333 (linkse ketel) | cascadeopstelling | Ja, vastgoedbeh. | HR | 1334308293540 | Nee | Ja | Quinta PRO 115
900117782 | 1 | CV ketel | 51B12 | GENM DE R V S KAZERNE | 253 | Magazijn | 1239 | 0 | 5 | CLAS | CLAS | RVB-Z | 1 | 2 | 2014 | Aardgas | Nee | C1 | Ja | 168,00 |  | Remaha | 1431410304070 | 68,80 | 61,00 | CE PIN nummer 0063CL3333 (rechtse ketel) | cascadeopstelling | Ja, vastgoedbeh. | HR |  | Nee | Ja | Quinta PRO 65
900117783 | 1 | CV ketel | 51B12 | GENM DE R V S KAZERNE | 253 | Magazijn | 1239 | 0 | 5 | CLAS | CLAS | RVB-Z | 1 | 3 | 2015 | Aardgas | Nee |  | Nee |  |  | Remaha | 1503310878280 | 39,00 | 34,00 | CE PIN nummer 0063BT3444 (achter ketel 1 en 2) | warmtapwaterbereider | Ja, vastgoedbeh. | HR |  | Nee | Ja | Calenta 35S
900117784 | 1 | CV ketel | 51B12 | GENM DE R V S KAZERNE | 254 | Magazijn | 1239 | 0 | 5 | CLAS | CLAS | RVB-Z | 1 | 1 | 2015 | Aardgas | Nee | C1 | Ja | 168,00 |  | Remaha |  | 122,40 | 107,00 |  | CE PIN nummer 0063CL3333 (open toestel uitvoering) | Ja, vastgoedbeh. | HR | 1524012095340 | Nee | Ja | Quinta PRO 115
900117785 | 1 | CV ketel | 51B12 | GENM DE R V S KAZERNE | 254 | Magazijn | 1239 | 0 | 5 | CLAS | CLAS | RVB-Z | 1 | 2 | 2015 | Aardgas | Nee | C1 | Ja | 168,00 |  | Remaha |  | 68,80 | 61,00 | CE PIN nummer 0063CL3333 (open toestel uitvoering) |  | Ja, vastgoedbeh. | HR | 1523912080790 | Nee | Ja | Quinta PRO 65
900000063 | 1 | CV ketel | 51B12 | GENM DE R V S KAZERNE | 258 | Werkplaats | 3170 | 1 | 106 | CLAS | CLAS | RVB-Z | 1 | 1 | 1993 | Aardgas | Nee | C1 | Ja | 512,00 | 1 | Remeha | NB | 315,00 | 256,00 | Ketel 1 atmos.brander in TR langs ketel 2 | EBI 2002 02 28//PI 2006 07 05//PO 2007 09 25 / | Ja, vastgoedbeh. | VR | 1993Z30321765 | Nee | Nee | Gas 3c XR 12 |  | NVT
900000064 | 1 | CV ketel | 51B12 | GENM DE R V S KAZERNE | 258 | Werkplaats | 3170 | 1 | 106 | CLAS | CLAS | RVB-Z | 1 | 2 | 1993 | Aardgas | Nee | C1 | Ja | 512,00 | 2 | Remeha | NB | 315,00 | 256,00 | Ketel 2 atmos.brander in TR langs boiler | EBI 2002 02 28//PI 2006 07 05//PO 2007 09 25 / | Ja, vastgoedbeh. | VR | 1993Z30321764 | Nee | Nee | Gas 3c XR 12 |  | NVT
900124594 | 1 | CV ketel | 51B12 | GENM DE R V S KAZERNE | 259 | Werkplaats | 864 | 1 | 106 | CLAS | CLAS | RVB-Z | 1 | 3 | 2017 | Aardgas | Nee | C1 | Ja | 196,50 | 3 | Elco | 1 | 74,10 | 65,50 | linkse CV ketel |  | Ja, vastgoedbeh. | HR | 3581633KE172790000021 | Nee | Nee | Thision L-EVO 70
900124595 | 1 | CV ketel | 51B12 | GENM DE R V S KAZERNE | 259 | Werkplaats | 864 | 1 | 106 | CLAS | CLAS | RVB-Z | 1 | 4 | 2017 | Aardgas | Nee | C1 | Ja | 196,50 | 4 | Elco | 2 | 74,10 | 65,50 | middelste CV ketel |  | Ja, vastgoedbeh. | HR | 3581633KE171660000015 | Nee | Nee | Thision L-EVO 70
900124596 | 1 | CV ketel | 51B12 | GENM DE R V S KAZERNE | 259 | Werkplaats | 864 | 1 | 106 | CLAS | CLAS | RVB-Z | 1 | 5 | 2017 | Aardgas | Nee | C1 | Ja | 196,50 | 5 | Elco | 3 | 74,10 | 65,50 | rechtse CV ketel | met 3-wegklep gekoppeld aan tapwaterboiler | Ja, vastgoedbeh. | HR | 3581633KE171660000016 | Nee | Ja | Thision L-EVO 70
900001093 | 1 | CV ketel | 51B12 | GENM DE R V S KAZERNE | 265 | Legeringsgebouw | 2317 | 3 | 301 | CLAS | CLAS | RVB-Z | 1 | 1 | 1997 | Aardgas | Nee | C1 | Ja | 216,00 | 1 | Remeha | NB | 129,00 | 112,00 | Ketel 1 atmos.brander langs ketel 2 | EBI 2003 12 18//PI 2005 10 05//PO 2007 08 30 / | Ja, vastgoedbeh. | HR | 1997A69412115 | Nee | Nee | Gas 2000 ECO 16 |  | NVT
900001094 | 1 | CV ketel | 51B12 | GENM DE R V S KAZERNE | 265 | Legeringsgebouw | 2317 | 3 | 301 | CLAS | CLAS | RVB-Z | 1 | 2 | 1996 | Aardgas | Nee | C1 | Ja | 216,00 | 2 | Remeha | NB | 129,00 | 104,00 | Ketel 2 atmos.brander | EBI 1999 11 23//PI 2003 11 05//PO 2007 08 29 / | Ja, vastgoedbeh. | VR | 1996M69411958 | Nee | Nee | Gas 2000 16 |  | NVT
900085504 | 1 | CV ketel | 51B12 | GENM DE R V S KAZERNE | 266 | Wapenkamer | 1610 | 0 | 9 | CLAS | CLAS | RVB-Z | 1 | 3 | 2005 | Aardgas | Nee |  | Nee |  | 3 | Remeha | 0063BM3043 | 28,50 | 28,00 | ruimte 9 | ketel voor aparte groep | Ja, vastgoedbeh. | HR | 0535300715800 | Nee | Nee | Quinta 30s |  | NVT
900108020 | 1 | CV ketel | 51B12 | GENM DE R V S KAZERNE | 266 | Wapenkamer | 1610 | 0 | 9 | CLAS | CLAS | RVB-Z | 1 | 1 | 2013 | Aardgas | Nee | C1 | Ja | 130,00 | 1 | Remeha | 0063CL3333 | 68,80 | 65,00 | tegen achterwand | icm ketel 2 in cascade opgebouwd | Ja, vastgoedbeh. | HR | 1303206279340 | Nee | Nee | Quinta Pro 65 |  | nvt
900108021 | 1 | CV ketel | 51B12 | GENM DE R V S KAZERNE | 266 | Wapenkamer | 1610 | 0 | 9 | CLAS | CLAS | RVB-Z | 1 | 2 | 2013 | Aardgas | Nee | C1 | Ja | 130,00 | 2 | Remeha | 0063CL3333 | 68,80 | 65,00 | tegen achterwand | icm ketel 1 in cascade opgebouwd | Ja, vastgoedbeh. | HR | 1303206279360 | Nee | Nee | Quinta Pro 65 |  | nvt
900028352 | 1 | CV ketel | 51B12 | GENM DE R V S KAZERNE | 268 | Legeringsgebouw | 2104 | 3 | 301 | CLAS | CLAS | RVB-Z | 1 | 1 | 1997 | Aardgas | Nee | C1 | Ja | 216,00 | 1 | Remeha | NB | 129,00 | 112,00 | Ketel 1 atmos.brander langs ketel 2 | PO 2007 08 28 / | Ja, vastgoedbeh. | HR | 1997E69412714 | Nee | Nee | Gas 2000 ECO 16 |  | NVT | NVT | NVT
900028353 | 1 | CV ketel | 51B12 | GENM DE R V S KAZERNE | 268 | Legeringsgebouw | 2104 | 3 | 301 | CLAS | CLAS | RVB-Z | 1 | 2 | 1997 | Aardgas | Nee | C1 | Ja | 216,00 | 2 | Remeha | NB | 129,00 | 104,00 | Ketel 2 atmos.brander langs ketel 1 | PO 2007 08 28 / | Ja, vastgoedbeh. | VR | 1997D69412670 | Nee | Nee | Gas 2000 16 |  | NVT | NVT | NVT
900115943 | 1 | CV ketel | 51B12 | GENM DE R V S KAZERNE | 269 | Magazijn | 1202 | 0 | 27 | CLAS | CLAS | RVB-Z | 1 | 1 | 2014 | Aardgas | Nee | C1 | Ja | 182,00 | 1 | Viessmann |  | 104,00 | 91,00 |  | Cascadeopstelling | Ja, vastgoedbeh. | HR | 7510393402213101 | Nee | Nee | Vitodens 200-W/WB2C |  | nvt | nvt | nvt
900115944 | 1 | CV ketel | 51B12 | GENM DE R V S KAZERNE | 269 | Magazijn | 1202 | 0 | 27 | CLAS | CLAS | RVB-Z | 1 | 2 | 2014 | Aardgas | Nee | C1 | Ja | 182,00 | 2 | Viessmann |  | 104,00 | 91,00 |  | Cascadeopstelling | Ja, vastgoedbeh. | HR | 7510393402216102 | Nee | Nee | Vitodens 200-W/WB2C |  | nvt | nvt | nvt
900001079 | 1 | CV ketel | 51B12 | GENM DE R V S KAZERNE | 282 | Legeringsgebouw | 2322 | 3 | 313 | CLAS | CLAS | RVB-Z | 1 | 1 | 2005 | Aardgas | Nee | C1 | Ja | 230,00 | 1 | Remeha | NB | 129,90 | 115,00 | Ketel 1 atmos. brander langs ketel 2 | PO 2007 09 06 / | Ja, vastgoedbeh. | HR | 2005N59435087 | Nee | Nee | Gas 210 ECO 120 |  | NVT | NVT | NVT
900001080 | 1 | CV ketel | 51B12 | GENM DE R V S KAZERNE | 282 | Legeringsgebouw | 2322 | 3 | 313 | CLAS | CLAS | RVB-Z | 1 | 2 | 2005 | Aardgas | Nee | C1 | Ja | 230,00 | 2 | Remeha | NB | 129,90 | 115,00 | Ketel 2 atmos. brander langs ketel 1 | PO 2007 09 11 / | Ja, vastgoedbeh. | HR | 2005N59435092 | Nee | Nee | Gas 210 ECO 120 |  | NVT | NVT | NVT
900001081 | 1 | CV ketel | 51B12 | GENM DE R V S KAZERNE | 283 | Legeringsgebouw | 2322 | 3 | 313 | CLAS | CLAS | RVB-Z | 1 | 1 | 2005 | Aardgas | Nee | C1 | Ja | 230,00 | 1 | Remeha | NB | 129,90 | 115,00 | Ketel 1 atmos. brander langs ketel 2 |  | Ja, vastgoedbeh. | HR | 2005D49433628 | Nee | Nee | Gas 210 ECO 120 |  | NVT
900001082 | 1 | CV ketel | 51B12 | GENM DE R V S KAZERNE | 283 | Legeringsgebouw | 2322 | 3 | 313 | CLAS | CLAS | RVB-Z | 1 | 2 | 2005 | Aardgas | Nee | C1 | Ja | 230,00 | 2 | Remeha | NB | 129,90 | 115,00 | Ketel 2 atmos. brander langs ketel 1 |  | Ja, vastgoedbeh. | HR | 2005D49433631 | Nee | Nee | Gas 210 ECO 120 |  | NVT
900001083 | 1 | CV ketel | 51B12 | GENM DE R V S KAZERNE | 284 | Legeringsgebouw | 3105 | 3 | 313 | CLAS | CLAS | RVB-Z | 1 | 1 | 2005 | Aardgas | Nee | C1 | Ja | 320,00 | 1 | Remeha | 006BL3264 | 181,00 | 160,00 | Ketel 1 atmos. brander langs ketel 2 | EBI//PI//PO | Ja, vastgoedbeh. | HR | 2005E49434070 | Nee | Nee | Gas 210 ECO 160 |  | NVT
900001084 | 1 | CV ketel | 51B12 | GENM DE R V S KAZERNE | 284 | Legeringsgebouw | 3105 | 3 | 313 | CLAS | CLAS | RVB-Z | 1 | 2 | 2005 | Aardgas | Nee | C1 | Ja | 320,00 | 2 | Remeha | 0063BL3264 | 181,00 | 160,00 | Ketel 2 atmos.brander in TR |  | Ja, vastgoedbeh. | HR | 2005E49433849 | Nee | Nee | Gas 210 ECO 160 |  | NVT
900085460 | 1 | CV ketel | 51B12 | GENM DE R V S KAZERNE | 326 | Kinderdagverblijf | 541 | 0 | 015 | CLAS | CLAS | RVB-Z | 1 | 1 | 2006 | Aardgas | Nee |  | Nee |  | 1 | Remeha | 0063BL3253 | 95,50 | 84,20 | TR |  | Ja, vastgoedbeh. | HR | 0631902085460 | Nee | Nee | Quinta 85 |  | NVT
900027673 | 1 | CV ketel | 51B12 | GENM DE R V S KAZERNE | 327 | Kantoorgebouw | 2629 | 0 | 0.28 | CLAS | CLAS | RVB-Z | 1 | 1 | 2007 | Aardgas | Nee |  | Nee |  | 1 | Remeha | 0063BL3253 | 68,80 | 61,00 | kast bij pantry |  | Ja, vastgoedbeh. | HR | 0631302052390 | Nee | Nee | Quinta 65 |  | NVT
900027675 | 1 | CV ketel | 51B12 | GENM DE R V S KAZERNE | 327 | Kantoorgebouw | 2629 | 1 | 1.24 | CLAS | CLAS | RVB-Z | 1 | 1 | 2007 | Aardgas | Nee |  | Nee |  | 1 | Remeha | 0063BL3253 | 68,80 | 61,00 | TR bij pantry |  | Ja, vastgoedbeh. | HR | 0631302052430 | Nee | Nee | Quinta 65 |  | NVT
900027676 | 1 | CV ketel | 51B12 | GENM DE R V S KAZERNE | 327 | Kantoorgebouw | 2629 | 2 | 2.24 | CLAS | CLAS | RVB-Z | 1 | 1 | 2007 | Aardgas | Nee |  | Nee |  | 1 | Remeha | 0063BL3253 | 68,80 | 61,00 | TR bij Pantry |  | Ja, vastgoedbeh. | HR | 0631302052400 | Nee | Nee | Quinta 65 |  | NVT
900000411 | 1 | CV ketel | 51B12 | GENM DE R V S KAZERNE | 328 | Kantoorgebouw | 1085 | 1 | 113 | CLAS | CLAS | RVB-Z | 1 | 1 | 1995 | Aardgas | Nee |  | Nee |  | 1 | Remeha | NB | 100,00 | 81,00 | Ketel 1 atmos.brander langs ketel 2 | PO | Ja, vastgoedbeh. | VR | 1996A59411132 | Nee | Nee | Gas 2000 12 |  | NVT | NVT | NVT
900000412 | 1 | CV ketel | 51B12 | GENM DE R V S KAZERNE | 328 | Kantoorgebouw | 1085 | 1 | 113 | CLAS | CLAS | RVB-Z | 1 | 2 | 1995 | Aardgas | Nee |  | Nee |  | 2 | Remeha | NB | 100,00 | 81,00 | Ketel 2 atmos.brander langs ketel 1 en verdeler | PO | Ja, vastgoedbeh. | VR | 1996A59411136 | Nee | Nee | Gas 2000 Reminox |  | NVT | NVT | NVT
900128083 | 1 | CV ketel | 51B12 | GENM DE R V S KAZERNE | 36 | Magazijn | 896 | 0 | 23 | CLAS | CLAS | RVB-Z | 1 | 1 | 2015 | Aardgas | Nee |  | Nee |  | 1 | Reznor |  | 92,50 | 85,10 |  |  | Ja, vastgoedbeh. | HR | 131500210 | Nee | Nee | UDSA 085-2
900128084 | 1 | CV ketel | 51B12 | GENM DE R V S KAZERNE | 36 | Magazijn | 896 | 0 | 23 | CLAS | CLAS | RVB-Z | 1 | 2 |  | Aardgas | Nee |  | Nee |  | 2 | Reznor |  | 92,50 | 85,10 |  |  | Ja, vastgoedbeh. | HR | 111500118 | Nee | Nee | UDSA 085-2
900107599 | 1 | CV ketel | 51B12 | GENM DE R V S KAZERNE | 500 | Simulatorgebouw | 571 | 0 | 1.16 | CLAS | CLAS | RVB-Z | 1 | 1 | 2002 | Aardgas | Nee |  | Nee |  | 1 | Remeha | nb | 68,90 | 61,00 | TR |  | Ja, vastgoedbeh. | HR | 2002K29370416 | Nee | Nee | Quinta 65 |  | nvt
900000378 | 1 | CV ketel | 51B12 | GENM DE R V S KAZERNE | 510 | Centraal Ketelhuis | 385 | 0 | 0.04 | CLAS | CLAS | RVB-Z | 1 | 2 | 2003 | Aardgas | Nee | C1 | Ja | 454,00 | 2 | Remeha | 63BL3264 | 181,00 | 160,00 | Ketel 2 atmos.brander langs ketel 2 | EBI 2003 03 13//PI 2006 06 16//PO 2007 09 26 / | Ja, vastgoedbeh. | HR | 2002003A29423991 | Nee | Nee | Gas 210 ECO 160 |  | NVT |  | NVT
900000379 | 1 | CV ketel | 51B12 | GENM DE R V S KAZERNE | 510 | Centraal Ketelhuis | 385 | 0 | 0.04 | CLAS | CLAS | RVB-Z | 1 | 1 | 2002 | Aardgas | Nee | C1 | Ja | 454,00 | 1 | Remeha | 0063BL3254 | 335,00 | 294,00 | Ketel 1 atmos.brander langs ketel 1 | EBI 2003 03 13//PI 2006 06 16//PO 2007 09 26 / | Ja, vastgoedbeh. | HR | 2002Z23017363 | Nee | Nee | Gas 3002 ECO 11 |  | NVT
900001265 | 1 | CV ketel | 51B12 | GENM DE R V S KAZERNE | 520 | Sporthal | 2526 | 1 | 1.16 | CLAS | CLAS | RVB-Z | 1 | 1 | 2005 | Aardgas | Nee |  | Nee |  | 1 | Remeha | 0063B23264 | 227,00 | 200,00 | Ketel 1 atmos.brander in TR | EBI 2005 07 04 //PI 0000 00 00//PO 2007 09 25 | Ja, vastgoedbeh. | HR | 2005J59434569 | Nee | Nee | Gas 210 ECO 200 |  | NVT
900000380 | 1 | CV ketel | 51B12 | GENM DE R V S KAZERNE | 521 | Lesgebouw | 1437 | 1 | 1.09 | CLAS | CLAS | RVB-Z | 1 | 1 | 2002 | Aardgas | Nee |  | Nee |  | 1 | Remeha | 0063BL3264 | 90,60 | 80,00 | Ketel 1 atmos.brander in TR | PO 2007 09 17 / | Ja, vastgoedbeh. | HR | 2003A29424204 | Nee | Nee | Gas 210 ECO 80 |  | NVT
900000381 | 1 | CV ketel | 51B12 | GENM DE R V S KAZERNE | 522 | Bedrijfsgebouw | 6292 | 3 | 3.02 | CLAS | CLAS | RVB-Z | 1 | 2 | 2002 | Aardgas | Nee | C1 | Ja | 514,00 | 2 | Remeha | 0063BL3264 | 181,00 | 160,00 | Ketel 2 atmos.brander in TR | EBI 2003 04 01//PI 2006 06 16//PO 2007 09 26 / | Ja, vastgoedbeh. | HR | 2002N29423506 | Nee | Nee | Gas 210 ECO 160 |  | NVT | NVT | NVT
900000382 | 1 | CV ketel | 51B12 | GENM DE R V S KAZERNE | 522 | Bedrijfsgebouw | 6292 | 3 | 3.02 | CLAS | CLAS | RVB-Z | 1 | 1 | 2002 | Aardgas | Nee | C1 | Ja | 514,00 | 1 | Remeha | 63BL3254 | 402,00 | 354,00 | Ketel 1 atmos.brander langs ketel 1 in TR | EBI 2003 04 01//PI 2006 06 16//PO 2007 09 26 / | Ja, vastgoedbeh. | HR | 2002Z23017146 | Nee | Nee | Gas 3002 ECO 13 |  | NVT | NVT | NVT
900000383 | 1 | CV ketel | 51B12 | GENM DE R V S KAZERNE | 522 | Bedrijfsgebouw | 6292 | 3 | 3.02 | CLAS | CLAS | RVB-Z | 1 | 3 | 2003 | Aardgas | Nee |  | Nee |  | 3 | Remeha | 0063BL3253 | 68,80 | 61,00 | Ketel 3 atmos.brander in TR bij voorraadvat | met TSA en 3x voorraadvat Nibe EKS-500 bouwjaar 2002 | Ja, vastgoedbeh. | HR | 2003C29375171 | Nee | Ja | Quinta 65 |  | NVT | NVT | NVT
900000384 | 1 | CV ketel | 51B12 | GENM DE R V S KAZERNE | 540 | Lunchaccommodatie | 2271 | 0 | 0.05 | CLAS | CLAS | RVB-Z | 1 | 1 | 2002 | Aardgas | Nee | C1 | Ja | 230,00 | 1 | Remeha | 0063BL3264 | 129,90 | 115,00 | Ketel 1 atmos.brander langs ketel 2 | PO 2007 09 18 / | Ja, vastgoedbeh. | HR | 2002M29423321 | Nee | Nee | Gas 210 ECO 120 |  | NVT | NVT | NVT
900000385 | 1 | CV ketel | 51B12 | GENM DE R V S KAZERNE | 540 | Lunchaccommodatie | 2271 | 0 | 0.05 | CLAS | CLAS | RVB-Z | 1 | 2 | 2002 | Aardgas | Nee | C1 | Ja | 230,00 | 2 | Remeha | NB | 129,90 | 115,00 | Ketel 2 atmos.brander langs ketel 1 | PO 2007 09 18 / | Ja, vastgoedbeh. | HR | 2002M29423322 | Nee | Nee | Gas 210 ECO 120 |  | NVT | NVT | NVT
900000386 | 1 | CV ketel | 51B12 | GENM DE R V S KAZERNE | 541 | Kantoor Milieudepot | 50 | 0 | 5 | CLAS | CLAS | RVB-Z | 1 | 1 | 2003 | Aardgas | Nee |  | Nee |  | 1 | Remeha | 63BM3043 | 24,00 | 21,20 | Ketel 1 atmos.brander in TR |  | Ja, vastgoedbeh. | HR | 2003L39563182 | Nee | Nee | Quinta 25 C |  | NVT
900000387 | 1 | CV ketel | 51B12 | GENM DE R V S KAZERNE | 542 | Werkplaats | 3218 | 1 | 117 | CLAS | CLAS | RVB-Z | 1 | 1 | 2005 | Aardgas | Nee | C1 | Ja | 522,00 | 1 | Remeha | 0063BP3474 | 298,00 | 261,00 | Ketel 1 atmos.brander langs boiler | EBI 2005 11 02 Ketel afgekeurd//PI 0000 00//PO 2007 09 26 / | Ja, vastgoedbeh. | HR | 2005L51010377 | Nee | Nee | Gas 310 ECO 5
900000388 | 1 | CV ketel | 51B12 | GENM DE R V S KAZERNE | 542 | Werkplaats | 3218 | 1 | 117 | CLAS | CLAS | RVB-Z | 1 | 2 | 2005 | Aardgas | Nee | C1 | Ja | 522,00 | 2 | Remeha | 0063BP3474 | 298,00 | 261,00 | Ketel 2 atmos.brander langs ketel 1 | EBI 2005 11 02 Ketel afgekeurd//PI//PO 2007 09 26 / | Ja, vastgoedbeh. | HR | 2005L51010382 | Nee | Nee | Gas 310 ECO 5
900029304 | 1 | CV ketel | 51B12 | GENM DE R V S KAZERNE | 550 | Werkplaats | 3131 | 1 | 108A | CLAS | CLAS | RVB-Z | 1 | 1 | 2005 | Aardgas | Nee | C1 | Ja | 522,00 | 1 | Remeha | 0063BP3474 | 298,00 | 261,00 | Ketel 1 atmos.brander langs boiler | EBI 2006 02 24 // PI 0000 00 00 // PO 2007 09 26 / | Ja, vastgoedbeh. | HR | 0528300434780 | Nee | Nee | Gas 310 ECO 5 |  | NVT
900029305 | 1 | CV ketel | 51B12 | GENM DE R V S KAZERNE | 550 | Werkplaats | 3131 | 1 | 108A | CLAS | CLAS | RVB-Z | 1 | 2 | 2005 | Aardgas | Nee | C1 | Ja | 522,00 | 2 | Remeha | 0063BP3474 | 298,00 | 261,00 | Ketel 2 atmos.brander langs ketel 1 | EBI 2006 02 24 // PI 0000 00 00 // PO 2007 09 26 / | Ja, vastgoedbeh. | HR | 0528300434670 | Nee | Nee | Gas 310 ECO 5
900131928 | 1 | CV ketel | 51B12 | GENM DE R V S KAZERNE | 76 | Ketelhuis | 8 | 0 | 1 | CLAS | CLAS | RVB-Z | 1 | 1 | 2016 | Aardgas | Nee | C1 | Ja | 298,20 | 1 | Remeha | 1 | 122,40 | 107,00 |  | Ketel 1 | Ja, vastgoedbeh. | HR | 1630114821400 | Nee | Nee | Quinta Pro 115
900131929 | 1 | CV ketel | 51B12 | GENM DE R V S KAZERNE | 76 | Ketelhuis | 8 | 0 | 1 | CLAS | CLAS | RVB-Z | 1 | 2 | 2016 | Aardgas | Nee | C1 | Ja | 298,20 | 2 | Remeha | 2 | 122,40 | 107,00 |  | ketel 2 | Ja, vastgoedbeh. | HR | 1630114821410 | Nee | Nee | Quinta Pro 115
900131930 | 1 | CV ketel | 51B12 | GENM DE R V S KAZERNE | 76 | Ketelhuis | 8 | 0 | 1 | CLAS | CLAS | RVB-Z | 1 | 3 | 2016 | Aardgas | Nee | C1 | Ja | 298,20 | 3 | Remeha | 3 | 95,60 | 84,20 |  | Ketel 3 | Ja, vastgoedbeh. | HR | 1616813938860 | Nee | Nee | Quinta Pro 90
900000395 | 1 | CV ketel | 51B12 | GENM DE R V S KAZERNE | L1 | Magazijn | 666 | 0 | 1A | CLAS | CLAS | RVB-Z | 1 | 1 | 1998 | Aardgas | Nee |  | Nee |  | 1 | Remeha | EBI 2002 01 18 AVO | 180,00 | 147,00 | Ketel 1 atmos.brander | EBI 2002 01 18//PI 2004 09 02//PO 2007 09 26 / | Ja, vastgoedbeh. | VR | 1998L89414894 | Nee | Nee | Gas 2000 20 |  | nvt
900124590 | 1 | CV ketel | 51B12 | GENM DE R V S KAZERNE | L10 | Werkplaats , Magazijn | 666 | 0 | 5 | CLAS | CLAS | RVB-Z | 1 | 1 | 2016 | Aardgas | Nee | C1 | Ja | 81,60 |  | Remeha | 1 | 45,70 | 40,80 | links |  | Ja, vastgoedbeh. | HR | 1632915091370 | Nee | Nee | Quinta PRO 45
900124591 | 1 | CV ketel | 51B12 | GENM DE R V S KAZERNE | L10 | Werkplaats , Magazijn | 666 | 0 | 5 | CLAS | CLAS | RVB-Z | 1 | 2 | 2016 | Aardgas | Nee | C1 | Ja | 81,60 |  | Remeha | 2 | 45,70 | 40,80 |  |  | Ja, vastgoedbeh. | HR | 1632915091190 | Nee | Nee | Quinta PRO 45
900132709 | 1 | CV ketel | 51B12 | GENM DE R V S KAZERNE | L11 | Magazijn | 1865 | 0 | 11 | CLAS | CLAS | RVB-Z | 1 | 1 | 2014 | Aardgas | Nee |  | Nee |  | 1 | Remeha |  | 45,80 | 40,00 |  |  | Ja, vastgoedbeh. | HR | 1416909398590 | Nee | Nee | Quinta Pro 45
900132710 | 1 | CV ketel | 51B12 | GENM DE R V S KAZERNE | L11 | Magazijn | 1865 | 0 | 11 | CLAS | CLAS | RVB-Z | 1 | 2 | 2014 | Aardgas | Nee |  | Nee |  | 2 | Remeha |  | 68,80 | 61,00 |  |  | Ja, vastgoedbeh. | HR | 1413909225960 | Nee | Nee | Quinta Pro 65
900107600 | 1 | CV ketel | 51B12 | GENM DE R V S KAZERNE | L4 | Magazijn | 697 | 0 | 3 | CLAS | CLAS | RVB-Z | 1 | 1 | 2007 | Aardgas | Nee |  | Nee |  | 1 | Remeha | nb | 45,80 | 40,00 | Technische ruimte |  | Ja, vastgoedbeh. | HR | 070290 2460410 | Nee | Nee | Quinta 45 |  | nvt
900000399 | 1 | CV ketel | 51B12 | GENM DE R V S KAZERNE | L5 | Magazijn | 666 | 0 | 1 | CLAS | CLAS | RVB-Z | 1 | 1 | 1998 | Aardgas | Nee |  | Nee |  | 1 | Vaillant | 98003001220060053432 | 19,50 | 17,00 | Ketel 1 atmos.brander bij toiletten achter kast deur | PO 2007 09 13 / | Ja, vastgoedbeh. | HR | 210909308500 | Nee | Nee | VHR NL 18 22/3C |  | NVT | NVT | NVT
900107601 | 1 | CV ketel | 51B12 | GENM DE R V S KAZERNE | L9 | Magazijn , Werkplaats | 666 | 0 | 16 | CLAS | CLAS | RVB-Z | 1 | 1 | 2011 | Aardgas | Nee |  | Nee |  | 1 | Remeha | NB | 45,70 | 40,00 |  |  | Ja, vastgoedbeh. | HR | 061240 1257980 | Nee | Nee | Quinta 45 |  | nvt
900032853 | 1 | CV ketel | 51B12 | GENM DE R V S KAZERNE | S1 | Kantine , Schijvenloods CA | 483 | 0 | 12 | CLAS | CLAS | RVB-Z | 1 | 1 | 2006 | Aardgas | Nee |  | Nee |  | 1 | Remeha | 006BL3264 | 129,90 | 115,00 | TR | Ketel 1 | Ja, vastgoedbeh. | HR | 0628501899890 | Nee | Nee | Gas 210 ECO 120 |  | NVT | NVT | NVT
900131156 | 1 | CV ketel | 51B12 | GENM DE R V S KAZERNE | S10 | SIM-KKW | 510 | 0 | 6 | CLAS | CLAS | RVB-Z | 1 | 1 | 2018 | Aardgas | Nee |  | Nee |  | 1 | Remeha |  | 69,90 | 61,50 |  |  | Ja, vastgoedbeh. | HR | 1826319560580 | Nee | Nee | Quinta Pro 65
900106992 | 1 | CV ketel | 51B12 | GENM DE R V S KAZERNE | S11 | SIM-KKW | 510 | 0 | 6 | CLAS | CLAS | RVB-Z | 1 | 1 | 2012 | Aardgas | Nee |  | Nee |  | 1 | Remeha | nb | 68,00 | 61,00 | ruimte 6 bij compressor |  | Ja, vastgoedbeh. | HR | 120550 4016210 | Nee | Nee | Quinta 65 Pro |  | N.V.T.
900000404 | 1 | CV ketel | 51B12 | GENM DE R V S KAZERNE | V | Magazijn | 178 | 0 | 2 | CLAS | CLAS | RVB-Z | 1 | 1 | 1997 | Aardgas | Nee |  | Nee |  | 1 | Nefit | NB | 32,00 | 27,90 | Ketel 1 atmos.brander Fasto | PO 2007 09 12 / | Ja, vastgoedbeh. | HR | 261-97-37-0015 | Nee | Nee | Turbo 32 HR |  | NVT
900000405 | 1 | CV ketel | 51B12 | GENM DE R V S KAZERNE | V-O | Werkplaats , Kantine | 399 | 0 | 11 | CLAS | CLAS | RVB-Z | 1 | 1 | 1998 | Aardgas | Nee | C1 | Ja | 78,40 | 1 | Nefit | NB | 45,00 | 39,20 | Ketel 1 atmos.brander Fasto in TR achterzijde | PO 2007 09 13 / | Ja, vastgoedbeh. | HR | 271-98-04-0049 | Nee | Nee | Turbo 45 HR |  | NVT
900000406 | 1 | CV ketel | 51B12 | GENM DE R V S KAZERNE | V-O | Werkplaats , Kantine | 399 | 0 | 11 | CLAS | CLAS | RVB-Z | 1 | 2 | 1998 | Aardgas | Nee | C1 | Ja | 78,40 | 2 | Nefit | NB | 45,00 | 39,20 | Ketel 2 atmos.brander Fasto TR achterzijde | PO 2007 09 12 / | Ja, vastgoedbeh. | HR | 271-98-04-0050 | Nee | Nee | Turbo 45 HR |  | NVT
900085453 | 1 | CV ketel | 51B12 | GENM DE R V S KAZERNE | W | Wachtgebouw | 347 | 0 | 20 | CLAS | CLAS | RVB-Z | 1 | 1 | 1998 | Aardgas | Nee | C1 | Ja | 55,80 | 1 | Nefit | 1 | 32,00 | 27,90 | Ketel 1 atmos.brander in TR | Fasto | Ja, vastgoedbeh. | HR | 261-98-21-0020 | Nee | Nee | Turbo 32 HR |  | NVT
900085454 | 1 | CV ketel | 51B12 | GENM DE R V S KAZERNE | W | Wachtgebouw | 347 | 0 | 20 | CLAS | CLAS | RVB-Z | 1 | 2 | 1998 | Aardgas | Nee | C1 | Ja | 55,80 | 2 | Nefit | 2 | 32,00 | 27,90 | Ketel 2 atmos.brander in TR | Fasto | Ja, vastgoedbeh. | HR | 261-98-21-0018 | Nee | Nee | Turbo 32 HR |  | NVT
900000409 | 1 | CV ketel | 51B12 | GENM DE R V S KAZERNE | WPL | Werkplaats | 877 | 1 | 106 | CLAS | CLAS | RVB-Z | 1 | 1 | 2007 | Aardgas | Nee | C1 | Ja | 160,00 | 1 | Viessmann | 1 | 92,00 | 80,00 | Ketel 1 atmos.brander in TR langs ketel 2 |  | Ja, vastgoedbeh. | HR | 7170771601662108 | Nee | Nee | Vitocrossal 300 CM3 80 | 2007 | Matrix | NB | VM III-1
900000410 | 1 | CV ketel | 51B12 | GENM DE R V S KAZERNE | WPL | Werkplaats | 877 | 1 | 106 | CLAS | CLAS | RVB-Z | 1 | 2 | 2007 | Aardgas | Nee | C1 | Ja | 160,00 | 2 | Viessmann | 2 | 92,00 | 80,00 | Ketel 2 atmos.brander langs boiler |  | Ja, vastgoedbeh. | HR | 7170771701177106 | Nee | Nee | Vitocrossal 300 CM3 80 | 2007 | Matrix | NB | VM III-1
900000728 | 1 | CV ketel | 51D05 | VLIEGBASIS EINDHOVEN | 112 | Hangar Diversen Hobbyclub | 2280 | 0 | 19 | CLSK | CLSK | RVB-Z | 1 | 1 | 2009 | Aardgas | Nee | C1 | Ja | 400,00 | 1 | Remeha | 0085BS0132 | 227,00 | 200,00 | TR ruimte 19 (oud slot deur) | 6 leden | Ja, vastgoedbeh. | HR | 0917302764350 | Nee | Nee | Gas 210 ECO PRO 200
900090186 | 1 | CV ketel | 51D05 | VLIEGBASIS EINDHOVEN | 112 | Hangar Diversen Hobbyclub | 2280 | 0 | 19 | CLSK | CLSK | RVB-Z | 1 | 2 | 2009 | Aardgas | Nee | C1 | Ja | 400,00 | 2 | Remeha | 0058BS0132 | 227,00 | 200,00 | TR ruimte 19 (oud slot deur) | 6 leden | Ja, vastgoedbeh. | HR | 0917302764380 | Nee | Nee | Gas 210 ECO PRO 200
900000729 | 1 | CV ketel | 51D05 | VLIEGBASIS EINDHOVEN | 203 | Kantoor Grod | 327 | 0 | 13 | CLSK | CLSK | RVB-Z | 1 | 1 | 2004 | Aardgas | Nee |  | Nee |  | 1 | Remeha | 63AS3958 | 129,00 | 117,00 | TR | bij boiler | Ja, vastgoedbeh. | HR | 2004Z41318556 | Nee | Nee | P 200 6 | 2009 | Weishaupt | 590013509 | WG20N/1-C ZM-LN
900133071 | 1 | CV ketel | 51D05 | VLIEGBASIS EINDHOVEN | 265 | Verkeerstoren | 259 | 1 | 6 | CLSK | CLSK | RVB-Z | 1 | 1 | 2017 | Aardgas | Nee |  | Nee |  |  | Remeha |  | 89,50 | 84,20 |  |  | Ja, vastgoedbeh. | HR | 1715901370720 | Nee | Nee | quinta PRO 90
900084967 | 1 | CV ketel | 51D05 | VLIEGBASIS EINDHOVEN | 333 | Wachtgebouw (Hoofdwacht) | 536 | 0 | 21 | CLSK | CLSK | RVB-Z | 1 | 1 | 2008 | Aardgas | Nee |  | Nee |  | 1 | Remeha |  | 89,20 | 85,00 |  |  | Ja, vastgoedbeh. | HR | 808004479780 | Nee | Nee | Quinta 85
900131153 | 1 | CV ketel | 51D05 | VLIEGBASIS EINDHOVEN | 348 | Hondenkennel | 675 | 0 | 17 | CLSK | CLSK | RVB-Z | 1 | 1 | 2013 | Aardgas | Nee |  | Nee |  | 1 | Remeha |  | 45,80 | 40,00 |  |  | Ja, vastgoedbeh. | HR | 1308606630420 | Nee | Nee | Quinta Pro 45
900124327 | 1 | CV ketel | 51D05 | VLIEGBASIS EINDHOVEN | 375 | Brandweerkazerne | 1791 | 1 | 037 | CLSK | CLSK | RVB-Z | 1 | 1 | 2017 | Aardgas | Nee | C1 | Ja | 252,60 | 1 | Remeha |  | 86,00 | 84,20 |  |  | Ja, vastgoedbeh. | HR | 1701815448260 | Nee | Nee | Quinta-pro 90
900124328 | 1 | CV ketel | 51D05 | VLIEGBASIS EINDHOVEN | 375 | Brandweerkazerne | 1791 | 1 | 037 | CLSK | CLSK | RVB-Z | 1 | 2 | 2017 | Aardgas | Nee | C1 | Ja | 252,60 | 2 | Remeha |  | 86,00 | 84,20 |  |  | Ja, vastgoedbeh. | HR | 1701815448170 | Nee | Nee | Quinta-pro 90
900133072 | 1 | CV ketel | 51D05 | VLIEGBASIS EINDHOVEN | 375 | Brandweerkazerne | 1791 | 1 | 037 | CLSK | CLSK | RVB-Z | 1 | 3 | 2017 | Aardgas | Nee | C1 | Ja | 252,60 | 3 | Remeha |  | 89,00 | 84,20 | achterwand technische ruimte |  | Ja, vastgoedbeh. | HR | 1701590370730 | Nee | Nee | Quinta 90
900000733 | 1 | CV ketel | 51D05 | VLIEGBASIS EINDHOVEN | 406 | Trafogebouw T23 | 115 | 0 | 2 | CLSK | CLSK | RVB-Z | 1 | 1 | 2009 | Aardgas | Nee | C1 | Ja | 588,00 | 1 | Remeha | 0063BP3474 | 298,00 | 261,00 | TR in trafogebouw T23 |  | Ja, vastgoedbeh. | HR | 0920907041130 | Nee | Nee | Gas 310 ECO 5
900000734 | 1 | CV ketel | 51D05 | VLIEGBASIS EINDHOVEN | 406 | Trafogebouw T23 | 115 | 0 | 2 | CLSK | CLSK | RVB-Z | 1 | 2 | 2009 | Aardgas | Nee | C1 | Ja | 588,00 | 2 | Remeha | 0063BP3474 | 372,00 | 327,00 | in ruimte 2 van Trafogebouw. |  | Ja, vastgoedbeh. | HR | 0920907041120 | Nee | Nee | Gas 310 ECO 6
900118851 | 1 | CV ketel | 51D05 | VLIEGBASIS EINDHOVEN | 438 | Magazijn Bedrijfsstoffen | 1177 | 0 | 18 | CLSK | CLSK | RVB-Z | 1 | 1 | 2014 | Aardgas | Nee |  | Nee |  |  | Remeha | 0063CL3333 0063-14 | 62,00 | 61,00 | Techn. ruimte |  | Ja, vastgoedbeh. | HR | 1429310127930 | Nee | Ja | Quinta-pro 65
900124473 | 1 | CV ketel | 51D05 | VLIEGBASIS EINDHOVEN | 452 | Washangar C-130 | 3050 | 2 | 202 | CLSK | CLSK | RVB-Z | 1 | 1 | 2016 | Aardgas | Nee | C1 | Ja | 91,40 |  | Elco |  | 46,90 | 45,70 |  |  | Ja, vastgoedbeh. | HR | 3580942KE160280000175 | Nee | Nee | Thision L50IP
900124474 | 1 | CV ketel | 51D05 | VLIEGBASIS EINDHOVEN | 452 | Washangar C-130 | 3050 | 2 | 202 | CLSK | CLSK | RVB-Z | 1 | 2 | 2016 | Aardgas | Nee | C1 | Ja | 91,40 |  | Elco |  | 46,90 | 45,70 |  |  | Ja, vastgoedbeh. | HR | 3580942KE160570000041 | Nee | Nee | Thision L50IP
900000743 | 1 | CV ketel | 51D05 | VLIEGBASIS EINDHOVEN | 455 | Ketelhuis met trafogebouw T26 | 238 | 0 | 1 | CLSK | CLSK | RVB-Z | 1 | 1 | 1998 | Aardgas | Nee | C1 | Ja | 500,00 | 1 | Novum |  | 287,00 | 250,00 | TR | ketel 1-1 | Ja, vastgoedbeh. | HR | 29543-4 | Nee | Nee | HR 2500 | 1998 | Monarch | 4614347 | WG-30N/1-A
900000744 | 1 | CV ketel | 51D05 | VLIEGBASIS EINDHOVEN | 455 | Ketelhuis met trafogebouw T26 | 238 | 0 | 1 | CLSK | CLSK | RVB-Z | 1 | 2 | 1998 | Aardgas | Nee | C1 | Ja | 500,00 | 2 | Novum | H98 3043 | 287,00 | 250,00 | TR | ketel 2-2 | Ja, vastgoedbeh. | HR | 29543-5 | Nee | Nee | HR 2500 | 1998 | Monarch | 4614348 | WG-30N/1-A
900118844 | 1 | CV ketel | 51D05 | VLIEGBASIS EINDHOVEN | 455 | Ketelhuis met trafogebouw T26 | 238 | 0 | 1 | CLSK | CLSK | RVB-Z | 1 | 4 | 2015 | Aardgas | Nee | C2 | Ja | 4830,00 | 04 | Elco Rendamax | 152480000011 | 1072,00 | 966,00 |  | toestelcode AAQ.801 | Ja, vastgoedbeh. | HR | 3581519KE152480000011 | Ja | Ja | R 3604 | 2015 | Kromschroder Premix | 84346314 D1530-2721 | CXE Kesselmodul KM 628-R600
900118845 | 1 | CV ketel | 51D05 | VLIEGBASIS EINDHOVEN | 455 | Ketelhuis met trafogebouw T26 | 238 | 0 | 1 | CLSK | CLSK | RVB-Z | 1 | 5 | 2015 | Aardgas | Nee | C2 | Ja | 4830,00 | 05 | Elco Rendamax | 152480000012 | 1072,00 | 966,00 |  | toestelcode AXV.AAA.41 | Ja, vastgoedbeh. | HR | 3581519KE152480000012 | Ja | Ja | R 3604 | 2015 | Kromschroder Premix | 84346314 D1530-2722 | CXE Kesselmodul KM 628-R600
900118847 | 1 | CV ketel | 51D05 | VLIEGBASIS EINDHOVEN | 455 | Ketelhuis met trafogebouw T26 | 238 | 0 | 1 | CLSK | CLSK | RVB-Z | 1 | 6 | 2015 | Aardgas | Nee | C2 | Ja | 4830,00 | 06 | Elco Rendamax | 152480000010 | 1072,00 | 966,00 |  | toestelcode AXV.AAA.46 | Ja, vastgoedbeh. | HR | 3581519KE152480000010 | Ja | Ja | R 3604 | 2015 | Kromschroder Premix | 84346314 D1530-2700 | CXE Kesselmodul KM 628-R600
900118850 | 1 | CV ketel | 51D05 | VLIEGBASIS EINDHOVEN | 455 | Ketelhuis met trafogebouw T26 | 238 | 0 | 1 | CLSK | CLSK | RVB-Z | 1 | 7 | 2015 | Aardgas | Nee | C2 | Ja | 4830,00 | 07 | Elco Rendamax | 152480000013 | 1072,00 | 966,00 |  | toestelcode AXX.AAA.04 | Ja, vastgoedbeh. | HR | 3581519KE152480000013 | Ja | Ja | R 3604 | 2015 | Kromschroder Premix | 84346314 D15302715 | KM 628-R600
900118915 | 1 | CV ketel | 51D05 | VLIEGBASIS EINDHOVEN | 455 | Ketelhuis met trafogebouw T26 | 238 | 0 | 1 | CLSK | CLSK | RVB-Z | 1 | 3 | 2015 | Aardgas | Nee | C2 | Ja | 4830,00 | 03 | Elco Remeha | 152480000009 | 1072,00 | 966,00 |  | Toestelcode AAQ.800 | Ja, vastgoedbeh. | HR | 3581519KE152480000009 | Ja | Ja | R 3604 | 2015 | Kromschroder Premix | 84346314 D1530-2695 | CXE Kesselmodul KM 628-R600
900111145 | 1 | CV ketel | 51D05 | VLIEGBASIS EINDHOVEN | 465 | Wachtgebouw | 32 | 0 | 6 | CLSK | CLSK | RVB-Z | 1 | 1 | 2012 | Aardgas | Nee |  | Nee |  |  | Remeha | Project P-2000583 | 23,10 | 20,00 |  |  | Ja, vastgoedbeh. | HR | 120110373550 | Nee | Ja | Avanta 24c |  | nvt
900000767 | 1 | CV ketel | 51D05 | VLIEGBASIS EINDHOVEN | 471 | GEVO (WZZ , MDD) | 566 | 0 | 18 | CLSK | CLSK | RVB-Z | 1 | 2 | 1998 | Aardgas | Nee | C1 | Ja | 1100,00 | 2 | Novum | 63APE5530 | 344,00 | 300,00 | In technische ruimte |  | Ja, vastgoedbeh. | HR | 29582-1 | Nee | Nee | Novumax HR 300 | 1998 | Weishaupt | 4646055 | WG40N/1-A
900000768 | 1 | CV ketel | 51D05 | VLIEGBASIS EINDHOVEN | 471 | GEVO (WZZ , MDD) | 566 | 0 | 18 | CLSK | CLSK | RVB-Z | 1 | 1 | 1998 | Aardgas | Nee | C1 | Ja | 1100,00 | 1 | Novum |  | 918,00 | 800,00 | In technische ruimte |  | Ja, vastgoedbeh. | HR | 29543-1 H 98 3042 | Nee | Nee | Novumax HR 800 | 1998 | Weishaupt | 4607263 | G7/1-D
900000769 | 1 | CV ketel | 51D05 | VLIEGBASIS EINDHOVEN | 473 | MGZ | 1370 | 0 | 48 | CLSK | CLSK | RVB-Z | 1 | 1 | 1998 | Aardgas | Nee | C1 | Ja | 1410,00 | 1 | Remeha | 63AQ6520 | 402,00 | 352,00 | TR | Ketel 1 | Ja, vastgoedbeh. | HR | Z83012948 | Nee | Ja | Gas 3000 ECO 13
900000770 | 1 | CV ketel | 51D05 | VLIEGBASIS EINDHOVEN | 473 | MGZ | 1370 | 0 | 48 | CLSK | CLSK | RVB-Z | 1 | 2 | 1998 | Aardgas | Nee | C1 | Ja | 1410,00 | 2 | Remeha | 63AQ6520 | 603,00 | 529,00 | TR | ketel 2 | Ja, vastgoedbeh. | HR | Z83012946 | Nee | Ja | Gas 3000 ECO 19
900000771 | 1 | CV ketel | 51D05 | VLIEGBASIS EINDHOVEN | 473 | MGZ | 1370 | 0 | 48 | CLSK | CLSK | RVB-Z | 1 | 3 | 1998 | Aardgas | Nee | C1 | Ja | 1410,00 | 3 | Remeha | 63AQ6520 | 603,00 | 529,00 | TR | Ketel 3 | Ja, vastgoedbeh. | HR | Z83012947 | Nee | Ja | Gas 3000 ECO 19
900000772 | 1 | CV ketel | 51D05 | VLIEGBASIS EINDHOVEN | 474 | Sportzaal | 1162 | 0 | 18 | CLSK | CLSK | RVB-Z | 1 | 1 | 1998 | Aardgas | Nee |  | Nee |  | 1 | Remeha | 63AP6520 | 129,00 | 112,00 | In technische ruimte | model Gas 2000 ECO 16 | Ja, vastgoedbeh. | HR | 1998C79413843 | Nee | Nee | B23/C13/C33/C53
900128099 | 1 | CV ketel | 51D05 | VLIEGBASIS EINDHOVEN | 476 | Kantoorgebouw | 356 | 0 | 19 | CLSK | CLSK | RVB-Z | 1 | 2 | 2015 | Aardgas | Nee |  | Nee |  | 2 | Remeha |  | 62,00 | 61,00 |  |  | Ja, vastgoedbeh. | HR | 1502110802430 | Nee | Nee | Quinta Pro 65
900096924 | 1 | CV ketel | 51D05 | VLIEGBASIS EINDHOVEN | 482 | Wasstraat | 211 | 0 | 001 | CLSK | CLSK | RVB-Z | 1 | 1 | 2011 | Aardgas | Nee | C1 | Ja | 140,00 | 1 | Remeha | P014019 | 45,70 | 40,00 | In technische ruimte |  | Ja, vastgoedbeh. | HR | NB | Nee | Nee | Quinta 45 |  | Nvt
900106117 | 1 | CV ketel | 51D05 | VLIEGBASIS EINDHOVEN | 482 | Wasstraat | 211 | 0 | 001 | CLSK | CLSK | RVB-Z | 1 | 2 | 2010 | Aardgas | Nee | C1 | Ja | 140,00 | 2 | Eco Heating Systems | P014019 | 111,00 | 100,00 | TR | Tapwater wandketel | Ja, vastgoedbeh. | HR | 000-118-018-14-09 | Nee | Ja | CD WW 120 kw
900103635 | 1 | CV ketel | 51D05 | VLIEGBASIS EINDHOVEN | 484 | DVVO | 2353 | 1 | 113 | CLSK | CLSK | RVB-Z | 1 | 1 | 2001 | Aardgas | Nee |  | Nee |  | 1 | Remeha | 0063BL3253 | 68,00 | 61,00 | TR 3 op verdieping |  | Ja, vastgoedbeh. | HR | 2001F09357068 | Nee | Nee | Quinta 65 |  | NVT
900000779 | 1 | CV ketel | 51D05 | VLIEGBASIS EINDHOVEN | 530 | POL-gebouw | 868 | 0 | 28 | CLSK | CLSK | RVB-Z | 1 | 1 | 1999 | Aardgas | Nee |  | Nee |  | 1 | Remeha | 63AQ6520 | 201,00 | 176,00 | TR | Ook verdeler en expansievaten in deze ruimte | Ja, vastgoedbeh. | HR | Z93013863 | Nee | Ja | Gas 3000 ECO 7
900000814 | 1 | CV ketel | 51D05 | VLIEGBASIS EINDHOVEN | 533 | LOX-gebouw | 208 | 0 | 11 | CLSK | CLSK | RVB-Z | 1 | 1 | 1998 | Aardgas | Nee |  | Nee |  | 1 | Remeha | 63AQ6520 | 24,00 | 21,20 | TR |  | Ja, vastgoedbeh. | HR | N89541573 | Nee | Ja | W21s ECO |  | NVT
900000815 | 1 | CV ketel | 51D05 | VLIEGBASIS EINDHOVEN | 550 | DBBO | 496 | 0 | 18 | CLSK | CLSK | RVB-Z | 1 | 1 | 2004 | Aardgas | Nee |  | Nee |  | 1 | Remeha | 006BL3253 | 68,80 | 61,00 | TR |  | Ja, vastgoedbeh. | HR | 2003L39383224 | Nee | Nee | Quinta 65 |  | NVT
900103958 | 1 | CV ketel | 51D05 | VLIEGBASIS EINDHOVEN | 551 | Kantoor MCCE | 1365 | 0 | 015 | CLSK | CLSK | RVB-Z | 1 | 1 | 2004 | Aardgas | Nee | C1 | Ja | 80,00 | 1 | Nefit | 63AQ2560 | 43,00 | 40,00 | TR 025 |  | Ja, vastgoedbeh. | HR | 423.143E02490914 | Nee | Nee | Ecomline HR 43
900103960 | 1 | CV ketel | 51D05 | VLIEGBASIS EINDHOVEN | 551 | Kantoor MCCE | 1365 | 0 | 015 | CLSK | CLSK | RVB-Z | 1 | 2 | 2004 | Aardgas | Nee | C1 | Ja | 80,00 | 2 | Nefit | 63AQ2560 | 43,00 | 40,00 | in technische ruimte |  | Ja, vastgoedbeh. | HR | 423.143E02490913 | Nee | Nee | Ecomline HR 43
900084562 | 1 | CV ketel | 51D05 | VLIEGBASIS EINDHOVEN | 551 | Kantoor MCCE | 1365 | 0 | 029 | CLSK | CLSK | RVB-Z | 1 | 1 | 2007 | Aardgas | Nee |  | Nee |  | 1 | Nefit |  | 68,00 | 60,00 | 029 | In technische ruimte | Ja, vastgoedbeh. | HR |  | Nee | Nee | Ecomline Classic HR 65
900104055 | 1 | CV ketel | 51D05 | VLIEGBASIS EINDHOVEN | 583 | Kantoor | 5015 | 2 | 2.18 | CLSK | CLSK | RVB-Z | 1 | 1 | 2010 | Aardgas | Nee |  | Nee |  | 1 | Remeha | 0063BL3253 | 68,00 | 61,00 | Technische ruimte |  | Ja, vastgoedbeh. | HR | 1004108390860 | Nee | Nee | Quinta 65 |  | N.V.T.
900126646 | 1 | CV ketel | 51D05 | VLIEGBASIS EINDHOVEN | 583 | Kantoor | 5015 | 2 | 2.18 | CLSK | CLSK | RVB-Z | 1 | 2 | 2010 | Aardgas | Nee |  | Nee |  | 2 | Eco Heating Systems | 0063BR3190 | 82,60 | 70,80 | bij CV ketel in TR | met voorraadvat | Ja, vastgoedbeh. | HR | 000-116-062-50-09 | Nee | Nee | CD WW 80
900113041 | 1 | CV ketel | 51D05 | VLIEGBASIS EINDHOVEN | 593 | LVL , Meteo , SNEB | 1116 | 1 | 101 | CLSK | CLSK | RVB-Z | 1 | 1 | 2014 | Aardgas | Nee |  | Nee |  | 1 | Remeha |  | 95,50 | 84,20 | Tegen buitengevel (drukvat flexcon 110l) | tbv. vloerverwarming met warmtepomp op dak (140kW) | Ja, vastgoedbeh. | HR | 1333608226290 | Nee | Nee | Quinta PRO 90
900114901 | 1 | CV ketel | 51D16 | MC VELDHOVEN | 87 | Werkplaats | 3110 | 0 | 26 | CLAS | CLAS | RVB-Z | 1 | 1 | 2014 | Aardgas | Nee | C1 | Ja | 920,00 | 1 | Viessmann |  | 526,00 | 460,00 |  | CV ketel 1 (tevens voor gebouw 82) | Ja, vastgoedbeh. | HR | 7502852400192104 | Nee | Nee | Vitocrossal 200 CM2-500
900114902 | 1 | CV ketel | 51D16 | MC VELDHOVEN | 87 | Werkplaats | 3110 | 0 | 26 | CLAS | CLAS | RVB-Z | 1 | 2 | 2014 | Aardgas | Nee | C1 | Ja | 920,00 | 2 | Viessmann |  | 658,00 | 460,00 |  | CV ketel 2 (tevens voor gebouw 82) | Ja, vastgoedbeh. | Conventioneel | 7502853400166102 | Nee | Nee | Vitocrossal 200 CM2-620
900093151 | 1 | CV ketel | 51D23 | BRIGADE BRABANT-ZUID | 1 | Kantoorgebouw | 3769 | 3 | 305 | KMAR | KMAR | RVB-Z | 1 | 1 | 2009 | Aardgas | Nee | C1 | Ja | 440,00 | 1 | Remeha | 0085BS0132 | 228,00 | 200,00 | Ketel 1 |  | Ja, vastgoedbeh. | HR | 0918002766070 | Nee | Nee | Gas 210 ECO PRO 200 |  | nvt
900093152 | 1 | CV ketel | 51D23 | BRIGADE BRABANT-ZUID | 1 | Kantoorgebouw | 3769 | 3 | 305 | KMAR | KMAR | RVB-Z | 1 | 2 | 2009 | Aardgas | Nee | C1 | Ja | 440,00 | 2 | Remeha | 0085BS0132 | 228,00 | 200,00 | Ketel 2 |  | Ja, vastgoedbeh. | HR | 0912402755610 | Nee | Nee | Gas 210 ECO PRO 200 |  | nvt
900107602 | 1 | CV ketel | 51D23 | BRIGADE BRABANT-ZUID | 1 | Kantoorgebouw | 3769 | 3 | 305 | KMAR | KMAR | RVB-Z | 1 | 3 | 2005 | Aardgas | Nee | C1 | Ja | 440,00 | 3 | Remeha | 0063BL3253 | 45,70 | 40,00 | ketel 3 | CV vleugel A | Ja, vastgoedbeh. | HR | 0528700446670 | Nee | Nee | Quinta 45 |  | nvt
900001099 | 1 | CV ketel | 51D23 | BRIGADE BRABANT-ZUID | 3 | Voertuigstalling , PGU-magazijn | 1621 | 1 | 1Z23 | KMAR | KMAR | RVB-Z | 1 | 1 | 2005 | Aardgas | Nee | C1 | Ja | 80,00 | 1 | Remeha | 0063BL3253 | 45,70 | 40,00 | ketel 1 |  | Ja, vastgoedbeh. | HR | 0528700446650 | Nee | Nee | Quinta 45 |  | nvt
900107603 | 1 | CV ketel | 51D23 | BRIGADE BRABANT-ZUID | 3 | Voertuigstalling , PGU-magazijn | 1621 | 1 | 1Z23 | KMAR | KMAR | RVB-Z | 1 | 2 | 2005 | Aardgas | Nee | C1 | Ja | 80,00 | 2 | Remeha | 0063BL3253 | 45,70 | 40,00 | Technische ruimte |  | Ja, vastgoedbeh. | HR | 0528700446660 | Nee | Nee | Quinta 45 |  | nvt
900000441 | 1 | CV ketel | 51E02 | MC LIESHOUT | VO | Werkplaats , Magazijn | 446 | 0 | 3 | CLAS | CLAS | RVB-Z | 1 | 2 | 1998 | Aardgas | Nee | C1 | Ja | 78,40 | 2 | Nefit | nb | 45,00 | 39,20 | Nefit Fasto Ketel 2 atmos.brander | PO 2006 09 22 | Ja, vastgoedbeh. | HR | 27198210023 | Nee | Nee | Turbo 45 HR |  | nvt
900000442 | 1 | CV ketel | 51E02 | MC LIESHOUT | VO | Werkplaats , Magazijn | 446 | 0 | 3 | CLAS | CLAS | RVB-Z | 1 | 1 | 1998 | Aardgas | Nee | C1 | Ja | 78,40 | 1 | Nefit | nb | 45,00 | 39,20 | Nefit Fasto Ketel 1 atmos.brander | PO 2006 09 22 | Ja, vastgoedbeh. | HR | 27198210022 | Nee | Nee | Turbo 45 HR |  | nvt
900128098 | 1 | CV ketel | 51E02 | MC LIESHOUT | W | Wachtgebouw | 337 | 0 | 1.14 | CLAS | CLAS | RVB-Z | 1 | 3 | 2014 | Aardgas | Nee |  | Nee |  | 3 | Remeha |  | 86,00 | 84,20 |  |  | Ja, vastgoedbeh. | HR | 1418309473240 | Nee | Nee | Quinta Pro 90
900128930 | 1 | CV ketel | 51E02 | MC LIESHOUT | WO22 | Woning Nr 22 | 218 | 1 | 16 | CLAS | CLAS | RVB-Z | 1 | 1 | 2015 | Aardgas | Nee |  | Nee |  |  | Remeha |  | 35,10 | 34,00 |  |  | Ja, vastgoedbeh. | HR | 1510711315090 | Nee | Nee | Calenta 40c
900101036 | 1 | CV ketel | 51E02 | MC LIESHOUT | WO24 | Woning Nr 24 | 218 | 1 | 16 | CLAS | CLAS | RVB-Z | 1 | 1 | 2011 | Aardgas | Nee |  | Nee |  | 1 | Remeha | 0063BT3444 | 25,50 | 24,10 | technische ruimte / berghok | inclusief modulerende klokthermostaat Remeha I-Sense | Ja, vastgoedbeh. | HR | 1131303347710 | Nee | Ja | Calenta 28c |  | nvt
900000447 | 1 | CV ketel | 51E02 | MC LIESHOUT | WPL | Werkplaats | 1596 | 1 | 1.11 | CLAS | CLAS | RVB-Z | 1 | 1 | 1997 | Aardgas | Nee | C1 | Ja | 323,00 | 1 | Remeha | NB | 201,00 | 176,00 | Ketel 1 atmos.brander langs ketel 2 | EBI 2002 05 21//PI 2006 06 08//PO 2006 06 08 | Ja, vastgoedbeh. | HR | 1997Z73012082 | Nee | Nee | Gas 3000 ECO 7 |  | NVT | NVT | NVT
900000448 | 1 | CV ketel | 51E02 | MC LIESHOUT | WPL | Werkplaats | 1596 | 1 | 1.11 | CLAS | CLAS | RVB-Z | 1 | 2 | 1997 | Aardgas | Nee | C1 | Ja | 323,00 | 2 | Remeha | NB | 180,00 | 147,00 | Ketel 2 atmos.brander langs ketel 1 | EBI 2002 05 24//PI 2006 06 08//PO 2006 06 08 | Ja, vastgoedbeh. | VR | 1998C79413911 | Nee | Nee | Gas 2000 20 |  | NVT | NVT | NVT
900000477 | 1 | CV ketel | 52A01 | LUITENANT-GENERAAL BESTKAZERNE | 001 | Magazijn , Kantoor | 930 | 0 | 1 | CLAS | CLAS | RVB-Z | 1 | 2 | 1999 | Aardgas | Nee | C1 | Ja | 121,00 | 2 | Remeha | Ketel nr.2 / 63AP6520 | 69,00 | 60,50 |  | atmos.brander | Ja, vastgoedbeh. | HR | 1999J99339802 | Nee | Nee | W60m ECO |  | N.V.T |  | N.V.T
900000478 | 1 | CV ketel | 52A01 | LUITENANT-GENERAAL BESTKAZERNE | 001 | Magazijn , Kantoor | 930 | 0 | 1 | CLAS | CLAS | RVB-Z | 1 | 1 | 1999 | Aardgas | Nee | C1 | Ja | 121,00 | 1 | Remeha | Ketel nr.1 / 63AP6520 | 69,00 | 60,50 |  | atmos.brander | Ja, vastgoedbeh. | HR | 1999M99341298 | Nee | Nee | W60m ECO |  | N.V.T | N.V.T | N.V.T
900131134 | 1 | CV ketel | 52A01 | LUITENANT-GENERAAL BESTKAZERNE | 002 | Traditiekamer Bevrijdende Vleugels | 675 | 0 | 3 | CLAS | CLAS | RVB-Z | 1 | 1 | 2016 | Aardgas | Nee |  | Nee |  | 1 | Remeha |  | 95,50 | 84,20 |  |  | Ja, vastgoedbeh. | HR | 1625114394010 | Nee | Nee | Quinta Pro 90
900131152 | 1 | CV ketel | 52A01 | LUITENANT-GENERAAL BESTKAZERNE | 003 | Magazijn , Werkplaats | 675 | 0 | 5 | CLAS | CLAS | RVB-Z | 1 | 1 | 2017 | Aardgas | Nee |  | Nee |  | 1 | Remeha |  | 100,00 | 81,00 |  |  | Ja, vastgoedbeh. | VR | 1722616681340 | Nee | Nee | Quinta Pro 90
900077766 | 1 | CV ketel | 52A01 | LUITENANT-GENERAAL BESTKAZERNE | 025 | Hazenhut | 338 | 0 | 5 | CLAS | CLAS | RVB-Z | 1 | 1 | 1995 | Aardgas | Nee |  | Nee |  | 1 | Nefit |  | 32,00 | 30,00 | aan muur | Combi ketel | Ja, vastgoedbeh. | HR | 264-95-44-0093 | Nee | Ja | HR Turbo 32 Combi Low Nox |  | N.V.T. |  | N.V.T.
900000482 | 1 | CV ketel | 52A01 | LUITENANT-GENERAAL BESTKAZERNE | 043 | Kantoor , Loods FBD | 324 | 0 | 5 | CLAS | CLAS | RVB-Z | 1 | 1 | 2005 | Aardgas | Nee |  | Nee |  | 1 | nb |  | 69,00 | 60,50 |  | atmos.brander | Ja, vastgoedbeh. | HR | nb | Nee | Nee | nb |  | N.V.T. | N.V.T. | N.V.T.
900133897 | 1 | CV ketel | 52A01 | LUITENANT-GENERAAL BESTKAZERNE | 046 | Hangar , Aanbouw Autohobbyclub | 970 | 0 | 11 | CLAS | CLAS | RVB-Z | 1 | 1 | 2019 | Aardgas | Nee |  | Nee |  | 1 | Viessmann | Ketel nr.1 CE-0085CR0391 | 318,00 | 291,00 | Ketel 1 gasvent.brander | 291 kW nom.verm.318 kW nom.bel. | Ja, vastgoedbeh. | HR | 7725568 900191101 | Nee | Nee | Vitocrossal 100 type CL, unit CI1B-320 | 2019 | VIESSMANN |  | Cl1-4
900120974 | 1 | CV ketel | 52A01 | LUITENANT-GENERAAL BESTKAZERNE | 047 | Hangar , Aanbouw | 1024 | 0 | 11 | CLAS | CLAS | RVB-Z | 1 | 1 | 2016 | Aardgas | Nee | C1 | Ja | 281,00 | 1 | Remeha |  | 129,90 | 115,00 | linkse ketel | verhoogde schoorsteen ivm LBK aanzuig in uitmondingsgebied | Ja, vastgoedbeh. | HR | 1611903067750 | Nee | Nee | Gas 210-Eco Pro 120
900120975 | 1 | CV ketel | 52A01 | LUITENANT-GENERAAL BESTKAZERNE | 047 | Hangar , Aanbouw | 1024 | 0 | 11 | CLAS | CLAS | RVB-Z | 1 | 2 | 2016 | Aardgas | Nee | C1 | Ja | 281,00 | 2 | Remeha |  | 189,00 | 166,00 | rechtse ketel | verhoogde schoorsteen ivm LBK aanzuig in uitmondingsgebied | Ja, vastgoedbeh. | HR | 1534303058910 | Nee | Nee | Gas 210-Eco Pro 160
900000485 | 1 | CV ketel | 52A01 | LUITENANT-GENERAAL BESTKAZERNE | 049 | Kantoor Force Protection | 1013 | 0 | 24 | CLAS | CLAS | RVB-Z | 1 | 1 | 1995 | Aardgas | Nee |  | Nee |  | 1 | Remeha | Ketel nr.1 | 268,00 | 216,00 |  | atmos.brander | Ja, vastgoedbeh. | VR | 1995Z53010339 | Nee | Nee | Reminox 3000 9 |  | N.V.T. | N.V.T. | N.V.T.
900000487 | 1 | CV ketel | 52A01 | LUITENANT-GENERAAL BESTKAZERNE | 151 | Lesgebouw | 4972 | 1 | 117 | CLAS | CLAS | RVB-Z | 1 | 2 | 1995 | Aardgas | Nee | C1 | Ja | 464,00 | 2 | Remeha | Ketel nr.2 | 332,00 | 264,00 |  | atmos.brander | Ja, vastgoedbeh. | VR | 1995Z50325470 | Nee | Nee | Gas 3D XR 14 |  | N.V.T |  | N.V.T
900028410 | 1 | CV ketel | 52A01 | LUITENANT-GENERAAL BESTKAZERNE | 151 | Lesgebouw | 4972 | 1 | 117 | CLAS | CLAS | RVB-Z | 1 | 1 | 2006 | Aardgas | Nee | C1 | Ja | 464,00 | 1 | Remeha | 0063BL3264 | 227,00 | 200,00 |  | Ketel 1 | Ja, vastgoedbeh. | HR | 0617401436690 | Nee | Ja | Gas 210 ECO 200 |  | n.v.t | n.v.t | n.v.t
900107090 | 1 | CV ketel | 52A01 | LUITENANT-GENERAAL BESTKAZERNE | 154 | Legeringsgebouw | 1664 | 1 | 118 | CLAS | CLAS | RVB-Z | 1 | 1 | 2011 | Aardgas | Nee | C1 | Ja | 122,00 | 1 | Remeha | P-2001021-P-010-1 | 68,80 | 61,00 | Technische ruimte DVD | ketel 1 | Ja, vastgoedbeh. | HR | 1106801891360 | Nee | Nee | Quinta 65 Pro |  | nvt
900107091 | 1 | CV ketel | 52A01 | LUITENANT-GENERAAL BESTKAZERNE | 154 | Legeringsgebouw | 1664 | 1 | 118 | CLAS | CLAS | RVB-Z | 1 | 2 | 2011 | Aardgas | Nee | C1 | Ja | 122,00 | 2 | Remeha | P-2001021-P-010-1 | 68,80 | 61,00 | Technische ruimte DVD | ketel 2 | Ja, vastgoedbeh. | HR | 1106801891380 | Nee | Nee | Quinta 65 Pro |  | nvt
900028388 | 1 | CV ketel | 52A01 | LUITENANT-GENERAAL BESTKAZERNE | 161 | Legering | 2322 | 3 | 313 | CLAS | CLAS | RVB-Z | 1 | 1 | 2005 | Aardgas | Nee | C1 | Ja | 160,00 | 1 | Rendamax | Ketel 1 | 94,00 | 80,00 | op voorkant R300 |  | Ja, vastgoedbeh. | HR | 0105328011 | Nee | Nee | R302 |  | n.v.t | n.v.t | n.v.t
900028390 | 1 | CV ketel | 52A01 | LUITENANT-GENERAAL BESTKAZERNE | 161 | Legering | 2322 | 3 | 313 | CLAS | CLAS | RVB-Z | 1 | 2 | 2005 | Aardgas | Nee | C1 | Ja | 160,00 | 2 | Rendamax | Ketel 2 | 94,00 | 80,00 |  | op voorkant staat R300 | Ja, vastgoedbeh. | HR | 0105329002 | Nee | Nee | R302 |  | n.v.t | n.v.t | n.v.t
900126661 | 1 | CV ketel | 52A01 | LUITENANT-GENERAAL BESTKAZERNE | 161 | Legering | 2322 | 3 | 313 | CLAS | CLAS | RVB-Z | 1 | 3 | 2005 | Aardgas | Nee |  | Nee |  | 3 | Rendamax | Ketel 3 | 94,00 | 80,00 |  | verwarming boiler 1000L Rendamax | Ja, vastgoedbeh. | HR | 0105329009 | Nee | Nee | R302
900028392 | 1 | CV ketel | 52A01 | LUITENANT-GENERAAL BESTKAZERNE | 162 | Legering | 2204 | 3 | 313 | CLAS | CLAS | RVB-Z | 1 | 1 | 2005 | Aardgas | Nee | C1 | Ja | 160,00 | 1 | Rendamax | 0063BL3354 | 94,00 | 80,00 | TR | Ketel 1 | Ja, vastgoedbeh. | HR | 0105329001 | Nee | Nee | R302 |  | n.v.t | n.v.t | n.v.t
900028393 | 1 | CV ketel | 52A01 | LUITENANT-GENERAAL BESTKAZERNE | 162 | Legering | 2204 | 3 | 313 | CLAS | CLAS | RVB-Z | 1 | 2 | 2005 | Aardgas | Nee | C1 | Ja | 160,00 | 2 | Rendamax | 006BL3354 | 94,00 | 80,00 | TR | Ketel 2 | Ja, vastgoedbeh. | HR | 0105328012 | Nee | Nee | R302 |  | n.v.t | n.v.t | n.v.t
900126667 | 1 | CV ketel | 52A01 | LUITENANT-GENERAAL BESTKAZERNE | 162 | Legering | 2204 | 3 | 313 | CLAS | CLAS | RVB-Z | 1 | 3 | 2005 | Aardgas | Nee |  | Nee |  | 3 | Rendamax | 0063BL3354 | 94,00 | 80,00 |  | tbv boiler 1000l in lok.312 | Ja, vastgoedbeh. | HR | 0105329006 | Nee | Nee | R302
900028395 | 1 | CV ketel | 52A01 | LUITENANT-GENERAAL BESTKAZERNE | 163 | Legering | 2322 | 3 | 313 | CLAS | CLAS | RVB-Z | 1 | 1 | 2005 | Aardgas | Nee | C1 | Ja | 160,00 | 1 | Rendamax | Ketel 1 | 94,00 | 80,00 | TR | voorkant staat R300 | Ja, vastgoedbeh. | HR | 0105328015 | Nee | Nee | R302 |  | n.v.t | n.v.t | n.v.t
900028396 | 1 | CV ketel | 52A01 | LUITENANT-GENERAAL BESTKAZERNE | 163 | Legering | 2322 | 3 | 313 | CLAS | CLAS | RVB-Z | 1 | 2 | 2005 | Aardgas | Nee | C1 | Ja | 160,00 | 2 | Rendamax | Ketel 2 | 94,00 | 80,00 | TR | voorkant staat R300 | Ja, vastgoedbeh. | HR | 0105326001 | Nee | Nee | R302 |  | n.v.t | n.v.t | n.v.t
900126666 | 1 | CV ketel | 52A01 | LUITENANT-GENERAAL BESTKAZERNE | 163 | Legering | 2322 | 3 | 313 | CLAS | CLAS | RVB-Z | 1 | 4 | 2005 | Aardgas | Nee |  | Nee |  | 4 | Rendamax |  | 85,00 | 80,00 | Voorkant staat R300 | tbv boiler 1000l in lok.312 | Ja, vastgoedbeh. | HR | 0105326006 | Nee | Nee | R302
900077080 | 1 | CV ketel | 52A01 | LUITENANT-GENERAAL BESTKAZERNE | 170 | Sporthal | 2083 | 1 | 113 | CLAS | CLAS | RVB-Z | 1 | 1 | 2008 | Aardgas | Nee |  | Nee |  | 1 | Rendamax |  | 216,00 | 185,00 |  |  | Ja, vastgoedbeh. | HR | 10807803 | Nee | Nee | R305 |  | N.v.t.
900126665 | 1 | CV ketel | 52A01 | LUITENANT-GENERAAL BESTKAZERNE | 170 | Sporthal | 2083 | 1 | 113 | CLAS | CLAS | RVB-Z | 1 | 2 | 2008 | Aardgas | Nee |  | Nee |  | 2 | Rendamax |  | 69,00 | 65,00 |  | tbv boiler 1000l | Ja, vastgoedbeh. | HR | 0108077012 | Nee | Nee | R301
900072381 | 1 | CV ketel | 52A01 | LUITENANT-GENERAAL BESTKAZERNE | 171 | Centrale Wapenkamer | 797 | 0 | 16 | CLAS | CLAS | RVB-Z | 1 | 1 | 2006 | Aardgas | Nee |  | Nee |  | 1 | Rendamax |  | 117,00 | 103,00 | Voorkant staat R500 | 103 kW nom verm - 105 kW nom bel Hs | Ja, vastgoedbeh. | HR | 0106075009 | Nee | Nee | R503
900098924 | 1 | CV ketel | 52A01 | LUITENANT-GENERAAL BESTKAZERNE | 195 | Brandweer , LUA-registratie | 1207 | 0 | 23 | CLAS | CLAS | RVB-Z | 1 | 1 | 2010 | Aardgas | Nee | C1 | Ja | 214,00 | 1 | Remeha |  | 123,00 | 107,00 | Technische ruimte DVD (ketel 1) | cascade opstelling | Ja, vastgoedbeh. | HR | 1028500771820 | Nee | Nee | Quinta Pro 115
900098925 | 1 | CV ketel | 52A01 | LUITENANT-GENERAAL BESTKAZERNE | 195 | Brandweer , LUA-registratie | 1207 | 0 | 23 | CLAS | CLAS | RVB-Z | 1 | 2 | 2010 | Aardgas | Nee | C1 | Ja | 214,00 | 2 | Remeha |  | 121,00 | 107,00 | Technische ruimte DVD (ketel 2) | cascade opstelling | Ja, vastgoedbeh. | HR | 1028500771830 | Nee | Nee | Quinta Pro 115
900072382 | 1 | CV ketel | 52A01 | LUITENANT-GENERAAL BESTKAZERNE | 239 | Kennel | 308 | 0 | 18 | CLAS | CLAS | RVB-Z | 1 | 1 | 2008 | Aardgas | Nee |  | Nee |  | 1 | Remeha |  | 68,80 | 61,00 |  |  | Ja, vastgoedbeh. | HR | 813-404676240 | Nee | Nee | Quinta 65
900126681 | 1 | CV ketel | 52A01 | LUITENANT-GENERAAL BESTKAZERNE | 239 | Kennel | 308 | 0 | 18 | CLAS | CLAS | RVB-Z | 1 | 2 | 2008 | Aardgas | Nee |  | Nee |  | 2 | Remeha |  | 31,70 | 28,00 |  | verwarming boiler 200L | Ja, vastgoedbeh. | HR | 0809904551030 | Nee | Nee | Quinta 30s
900128105 | 1 | CV ketel | 52A01 | LUITENANT-GENERAAL BESTKAZERNE | 243 | Groeps Informatie Centrum | 320 | 0 | 16 | CLAS | CLAS | RVB-Z | 1 | 2 | 2014 | Aardgas | Nee |  | Nee |  | 2 | Remeha | 0063CL3333 | 41,20 | 40,00 |  |  | Ja, vastgoedbeh. | HR | 1417109412690 | Nee | Nee | Quinta Pro 45
900000528 | 1 | CV ketel | 52A01 | LUITENANT-GENERAAL BESTKAZERNE | 260 | Kantoorgebouw | 180 | 0 | 1A | CLAS | CLAS | RVB-Z | 1 | 1 | 1994 | Aardgas | Nee |  | Nee |  | 1 | Nefit | Ketel nr.1 | 21,00 | 18,30 | Ketel 1 atmos.brander | 18 kW nom.verm.21 kW nom.bel.Hs | Ja, vastgoedbeh. | HR | 25194455025 | Nee | Nee | Turbo 21 HR |  | NVT | NVT | NVT
900000492 | 1 | CV ketel | 52A01 | LUITENANT-GENERAAL BESTKAZERNE | 293 | SIM-KKW | 278 | 0 | 7 | CLAS | CLAS | RVB-Z | 1 | 1 | 1996 | Aardgas | Nee |  | Nee |  | 1 | Remeha | Ketel nr.1 | 47,00 | 41,00 |  | atmos.brander | Ja, vastgoedbeh. | HR | H69316863 | Nee | Nee | W40m ECO |  | nvt
900089132 | 1 | CV ketel | 52A01 | LUITENANT-GENERAAL BESTKAZERNE | 300 | Kantoorgebouw | 4206 | 0 | 39 | CLAS | CLAS | RVB-Z | 1 | 1 | 2009 | Aardgas | Nee | C1 | Ja | 522,00 | 1 | Remeha |  | 298,00 | 261,00 |  | 5 leden | Ja, vastgoedbeh. | HR | 0924507157300 | Nee | Nee | Gas 310 ECO 5
900089141 | 1 | CV ketel | 52A01 | LUITENANT-GENERAAL BESTKAZERNE | 300 | Kantoorgebouw | 4206 | 0 | 39 | CLAS | CLAS | RVB-Z | 1 | 2 | 2009 | Aardgas | Nee | C1 | Ja | 522,00 | 2 | Remeha |  | 298,00 | 261,00 |  | 5 leden | Ja, vastgoedbeh. | HR | 0924507166130 | Nee | Nee | Gas 310 ECO 5
900126680 | 1 | CV ketel | 52A01 | LUITENANT-GENERAAL BESTKAZERNE | 300 | Kantoorgebouw | 4206 | 0 | 39 | CLAS | CLAS | RVB-Z | 1 | 3 | 2007 | Aardgas | Nee |  | Nee |  | 3 | Remeha | 0063BL3253 | 45,70 | 40,00 |  | verwarming boiler 300L | Ja, vastgoedbeh. | HR | 0728503539740 | Nee | Nee | Quinta 45
900075313 | 1 | CV ketel | 52A01 | LUITENANT-GENERAAL BESTKAZERNE | 301 | Kantoorgebouw | 4878 | 0 | 10 | CLAS | CLAS | RVB-Z | 1 | 1 | 2007 | Aardgas | Nee | C1 | Ja | 548,00 | 1 | Rendamax |  | 321,00 | 274,00 | Ruimte 10 | Ipv oude Remeha Ketel | Ja, vastgoedbeh. | HR | 0107066011 | Nee | Nee | R307 | 2007 | Kromschroder | 84346308 | CXE Kesselmodul KM 628 R500
900075314 | 1 | CV ketel | 52A01 | LUITENANT-GENERAAL BESTKAZERNE | 301 | Kantoorgebouw | 4878 | 0 | 10 | CLAS | CLAS | RVB-Z | 1 | 2 | 2007 | Aardgas | Nee | C1 | Ja | 548,00 | 2 | Rendamax |  | 321,00 | 274,00 | ruimte 10 | Ipv oude Remeha ketel | Ja, vastgoedbeh. | HR | 107025013 | Nee | Nee | R307 | 2007 | Kromschroder | 84346308 | CXE Kesselmodul KM 628 R500
900098929 | 1 | CV ketel | 52A01 | LUITENANT-GENERAAL BESTKAZERNE | 302 | Magazijnen , Kantoor | 3054 | 2 | 201 | CLAS | CLAS | RVB-Z | 1 | 1 | 2010 | Aardgas | Nee | C1 | Ja | 332,00 | 1 | Remeha |  | 189,00 | 166,00 | Technische ruimte DVD (dak) | ketel 1 - 5 leden | Ja, vastgoedbeh. | HR | 1027302821530 | Nee | Nee | Gas 210 ECO PRO 160
900098930 | 1 | CV ketel | 52A01 | LUITENANT-GENERAAL BESTKAZERNE | 302 | Magazijnen , Kantoor | 3054 | 2 | 201 | CLAS | CLAS | RVB-Z | 1 | 2 | 2010 | Aardgas | Nee | C1 | Ja | 332,00 | 2 | Remeha |  | 189,00 | 166,00 | Technische ruimte DVD (dak) | ketel 2 - 5 leden | Ja, vastgoedbeh. | HR | 1027302821520 | Nee | Nee | Gas 210 ECO PRO 160
900000498 | 1 | CV ketel | 52A01 | LUITENANT-GENERAAL BESTKAZERNE | 303 | Werkcentrum | 6870 | 3 | 301 | CLAS | CLAS | RVB-Z | 1 | 2 | 1994 | Aardgas | Nee | C1 | Ja | 1380,00 | 2 | Viessmann | Ketel nr.2 | 610,00 | 460,00 | Ketel 2 gasvent.brander | 460 kW nom.verm.610 kW nom.bel. | Ja, vastgoedbeh. | VR | 730905001078 | Nee | Nee | Paromat Triplex RN
900000499 | 1 | CV ketel | 52A01 | LUITENANT-GENERAAL BESTKAZERNE | 303 | Werkcentrum | 6870 | 3 | 301 | CLAS | CLAS | RVB-Z | 1 | 3 | 1994 | Aardgas | Nee | C1 | Ja | 1380,00 | 3 | Viessmann | Ketel nr.3 | 610,00 | 460,00 | Ketel 3 gasvent.brander | 460 kW nom.verm.610 kW nom.bel. | Ja, vastgoedbeh. | VR | 730905001080 | Nee | Nee | Paromat Triplex RN
900000500 | 1 | CV ketel | 52A01 | LUITENANT-GENERAAL BESTKAZERNE | 303 | Werkcentrum | 6870 | 3 | 301 | CLAS | CLAS | RVB-Z | 1 | 1 | 1994 | Aardgas | Nee | C1 | Ja | 1380,00 | 1 | Viessmann | Ketel nr.1 | 610,00 | 460,00 | Ketel 1 gasvent.brander | 460 kW nom.verm.610 kW nom.bel. | Ja, vastgoedbeh. | VR | 730905001083 | Nee | Nee | Paromat Triplex RN
900112041 | 1 | CV ketel | 52A01 | LUITENANT-GENERAAL BESTKAZERNE | 304 | Opslag | 936 | 0 | 2 | CLAS | CLAS | RVB-Z | 1 | 1 | 2012 | Aardgas | Nee | C1 | Ja | 122,00 | 1 | Remeha |  | 68,80 | 61,00 | stookruimte geb 304 |  | Ja, vastgoedbeh. | HR | 1224405113840 | Nee | Nee | Quinta 65 Pro |  | nvt
900112042 | 1 | CV ketel | 52A01 | LUITENANT-GENERAAL BESTKAZERNE | 304 | Opslag | 936 | 0 | 2 | CLAS | CLAS | RVB-Z | 1 | 2 | 2012 | Aardgas | Nee | C1 | Ja | 122,00 | 2 | Remeha |  | 68,80 | 61,00 | stookruimte geb 304 |  | Ja, vastgoedbeh. | HR | 1224405113810 | Nee | Nee | Quinta 65 Pro
900000503 | 1 | CV ketel | 52A01 | LUITENANT-GENERAAL BESTKAZERNE | 304 | Opslag | 936 | 0 | 30 | CLAS | CLAS | RVB-Z | 1 | 3 | 2003 | Aardgas | Nee |  | Nee |  | 3 | Remeha | Ketel nr.3 / id.nr. 63BM3043 | 24,00 | 21,20 | Technische Ruimte | atmos.brander | Ja, vastgoedbeh. | HR | 2003A29544633 | Nee | Ja | Quinta 25s |  | N.V.T. | N.V.T. | N.V.T.
900028406 | 1 | CV ketel | 52A01 | LUITENANT-GENERAAL BESTKAZERNE | 305 | Kantoorgebouw | 1395 | 0 | 22 | CLAS | CLAS | RVB-Z | 1 | 1 | 2006 | Aardgas | Nee |  | Nee |  | 1 | Rendamax | Ketel 1 | 187,00 | 165,00 |  | HR107 | Ja, vastgoedbeh. | HR | 0106073007 | Nee | Nee | R505 |  | n.v.t | n.v.t | n.v.t
900000505 | 1 | CV ketel | 52A01 | LUITENANT-GENERAAL BESTKAZERNE | 320 | Bedrijfsrestaurant | 4129 | 0 | 38 | CLAS | CLAS | RVB-Z | 1 | 2 | 1993 | Aardgas | Nee | C1 | Ja | 743,00 | 2 | Remeha | Ketel nr.2 | 466,00 | 373,00 |  | atmos.brander | Ja, vastgoedbeh. | VR | Z3051947 | Nee | Nee | Gas 5D-XR
900126662 | 1 | CV ketel | 52A01 | LUITENANT-GENERAAL BESTKAZERNE | 320 | Bedrijfsrestaurant | 4129 | 0 | 38 | CLAS | CLAS | RVB-Z | 1 | 3 | 2002 | Aardgas | Nee |  | Nee |  | 3 | Rendamax | 63BL3345 | 321,00 | 274,00 |  | tbv.boiler | Ja, vastgoedbeh. | HR | 012427 | Nee | Nee | R307
900133898 | 1 | CV ketel | 52A01 | LUITENANT-GENERAAL BESTKAZERNE | 320 | Bedrijfsrestaurant | 4129 | 0 | 38 | CLAS | CLAS | RVB-Z | 1 | 1 | 2019 | Aardgas | Nee | C1 | Ja | 743,00 | 1 | Viessmann | Ketel nr.1 | 400,00 | 370,00 |  | 370 kW nom.verm.400 kW nom.bel. | Ja, vastgoedbeh. | HR | 7745703 901086108 | Nee | Nee | Vitocrossal 200 type CM2-620 | 2019 | ViESSMANN | 7745964 900704104 | Vitocrossal 200 CM2 - 400
900000507 | 1 | CV ketel | 52A01 | LUITENANT-GENERAAL BESTKAZERNE | 321 | Sporthal | 2354 | 0 | 17 | CLAS | CLAS | RVB-Z | 1 | 1 | 1994 | Aardgas | Nee |  | Nee |  | 1 | Remeha | Ketel nr.1 | 315,00 | 256,00 |  | atmos.brander | Ja, vastgoedbeh. | VR | Z40322886 | Nee | Nee | Gas 3c XR 12
900126668 | 1 | CV ketel | 52A01 | LUITENANT-GENERAAL BESTKAZERNE | 321 | Sporthal | 2354 | 0 | 17 | CLAS | CLAS | RVB-Z | 1 | 2 | 2015 | Aardgas | Nee |  | Nee |  | 2 | Elco |  | 47,60 | 45,70 |  | tbv.boiler 500L redamax | Ja, vastgoedbeh. | HR | 3580942KE150680000024 | Nee | Nee | Thision L 50 IP
900000508 | 1 | CV ketel | 52A01 | LUITENANT-GENERAAL BESTKAZERNE | 322 | MGD | 1382 | 1 | 102 | CLAS | CLAS | RVB-Z | 1 | 1 | 1994 | Aardgas | Nee | C1 | Ja | 324,00 | 1 | Remeha | Ketel nr.1 | 204,00 | 162,00 | TR | atmos.brander | Ja, vastgoedbeh. | VR | 1994Z40322557 | Nee | Nee | Gas 3D XR 9 |  | nvt
900000509 | 1 | CV ketel | 52A01 | LUITENANT-GENERAAL BESTKAZERNE | 322 | MGD | 1382 | 1 | 102 | CLAS | CLAS | RVB-Z | 1 | 2 | 1994 | Aardgas | Nee | C1 | Ja | 324,00 | 2 | Remeha | Ketel nr.2 | 204,00 | 162,00 | Technische ruimte | atmos.brander | Ja, vastgoedbeh. | VR | 1994Z40322558 | Nee | Nee | Gas 3D XR 9 |  | nvt
900126679 | 1 | CV ketel | 52A01 | LUITENANT-GENERAAL BESTKAZERNE | 322 | MGD | 1382 | 1 | 102 | CLAS | CLAS | RVB-Z | 1 | 3 | 2006 | Aardgas | Nee |  | Nee |  | 3 | Rendamax | 0063BL3354 | 77,00 | 68,00 |  | verwarming boiler 300L | Ja, vastgoedbeh. | HR | 2206138032 | Nee | Nee | R301
900000510 | 1 | CV ketel | 52A01 | LUITENANT-GENERAAL BESTKAZERNE | 323 | Legering | 2827 | 0 | 18 | CLAS | CLAS | RVB-Z | 1 | 2 | 1994 | Aardgas | Nee | C1 | Ja | 566,00 | 2 | Remeha | Ketel nr.2 | 357,00 | 283,00 | TR langs ketel 2 | atmos.brander | Ja, vastgoedbeh. | VR | Z40322586 | Nee | Nee | Gas 3D XR 15 |  | N.V.T. | N.V.T. | N.V.T.
900000511 | 1 | CV ketel | 52A01 | LUITENANT-GENERAAL BESTKAZERNE | 323 | Legering | 2827 | 0 | 18 | CLAS | CLAS | RVB-Z | 1 | 1 | 1994 | Aardgas | Nee | C1 | Ja | 566,00 | 1 | Remeha | Ketel.nr.1 | 357,00 | 283,00 | TR | atmos.brander | Ja, vastgoedbeh. | VR | Z40322587 | Nee | Nee | Gas 3D XR 15 |  | N.V.T. | N.V.T. | N.V.T.
900126660 | 1 | CV ketel | 52A01 | LUITENANT-GENERAAL BESTKAZERNE | 323 | Legering | 2827 | 0 | 18 | CLAS | CLAS | RVB-Z | 1 | 3 | 2003 | Aardgas | Nee |  | Nee |  | 3 | Rendamax | 0063bl3354 | 216,00 | 185,00 | Langs boiler 1000 ltr. |  | Ja, vastgoedbeh. | HR | 0103245005 | Nee | Nee | R305
900072617 | 1 | CV ketel | 52A01 | LUITENANT-GENERAAL BESTKAZERNE | 330 | Kantoorgebouw | 877 | 0 | 07 | CLAS | CLAS | RVB-Z | 1 | 1 | 2007 | Aardgas | Nee |  | Nee |  | 1 | Rendamax |  | 270,00 | 230,00 |  | Voorkant staat R300 | Ja, vastgoedbeh. | HR | 0107271017 | Nee | Nee | R306
900126677 | 1 | CV ketel | 52A01 | LUITENANT-GENERAAL BESTKAZERNE | 330 | Kantoorgebouw | 877 | 0 | 07 | CLAS | CLAS | RVB-Z | 1 | 2 | 2007 | Aardgas | Nee |  | Nee |  | 2 | Rendamax |  | 69,00 | 65,00 |  | verwarming boiler 300L | Ja, vastgoedbeh. | HR | 0107271015 | Nee | Nee | R301
900100098 | 1 | CV ketel | 52A01 | LUITENANT-GENERAAL BESTKAZERNE | 331 | Kantoorgebouw | 1053 | 0 | 15 | CLAS | CLAS | RVB-Z | 1 | 1 | 2011 | Aardgas | Nee | C1 | Ja | 214,00 | 1 | Remeha |  | 123,20 | 107,00 | Technische ruimte DVD | ketel 1 | Ja, vastgoedbeh. | HR | 1107501949950 | Nee | Nee | Quinta Pro 115 |  | N.V.T. |  | N.V.T.
900100099 | 1 | CV ketel | 52A01 | LUITENANT-GENERAAL BESTKAZERNE | 331 | Kantoorgebouw | 1053 | 0 | 15 | CLAS | CLAS | RVB-Z | 1 | 2 | 2011 | Aardgas | Nee | C1 | Ja | 214,00 | 2 | Remeha |  | 122,00 | 107,00 | Technische ruimte DVD | ketel 2 | Ja, vastgoedbeh. | HR | 1107601959280 | Nee | Nee | Quinta Pro 115 |  | N.V.T. |  | n.v.t.
900126678 | 1 | CV ketel | 52A01 | LUITENANT-GENERAAL BESTKAZERNE | 331 | Kantoorgebouw | 1053 | 0 | 15 | CLAS | CLAS | RVB-Z | 1 | 3 | 2007 | Aardgas | Nee |  | Nee |  | 3 | Remeha |  | 29,60 | 28,00 |  | verwarming boiler 210L | Ja, vastgoedbeh. | HR | 0724803312910 | Nee | Nee | Quinta 30s
900072620 | 1 | CV ketel | 52A01 | LUITENANT-GENERAAL BESTKAZERNE | 340 | Kantoorgebouw | 878 | 0 | 07 | CLAS | CLAS | RVB-Z | 1 | 1 | 2007 | Aardgas | Nee |  | Nee |  | 1 | Rendamax |  | 270,00 | 230,00 | op voorkant staat R300 | CV | Ja, vastgoedbeh. | HR | 0107282022 | Nee | Nee | R305
900126675 | 1 | CV ketel | 52A01 | LUITENANT-GENERAAL BESTKAZERNE | 340 | Kantoorgebouw | 878 | 0 | 07 | CLAS | CLAS | RVB-Z | 1 | 2 | 2007 | Aardgas | Nee |  | Nee |  | 2 | Rendamax | Code 402F | 69,00 | 65,00 |  | verwarming boiler 300L | Ja, vastgoedbeh. | HR | 0107281007 | Nee | Nee | R301
900090191 | 1 | CV ketel | 52A01 | LUITENANT-GENERAAL BESTKAZERNE | 341 | Kantoorgebouw | 1095 | 0 | 15 | CLAS | CLAS | RVB-Z | 1 | 1 | 2009 | Aardgas | Nee | C1 | Ja | 214,00 | 1 | Remeha | 0063BL3253 | 123,20 | 107,00 |  |  | Ja, vastgoedbeh. | HR | 0927307387000 | Nee | Nee | Quinta 115 |  | nvt
900090192 | 1 | CV ketel | 52A01 | LUITENANT-GENERAAL BESTKAZERNE | 341 | Kantoorgebouw | 1095 | 0 | 15 | CLAS | CLAS | RVB-Z | 1 | 2 | 2009 | Aardgas | Nee | C1 | Ja | 214,00 | 2 | Remeha | 0063BL3253 | 123,20 | 107,00 |  |  | Ja, vastgoedbeh. | HR | 0927307387480 | Nee | Nee | Quinta 115 |  | nvt
900126676 | 1 | CV ketel | 52A01 | LUITENANT-GENERAAL BESTKAZERNE | 341 | Kantoorgebouw | 1095 | 0 | 15 | CLAS | CLAS | RVB-Z | 1 | 3 | 2007 | Aardgas | Nee |  | Nee |  | 3 | Remeha | 0063BM3043 | 29,60 | 28,00 |  | verwarming boiler 210L | Ja, vastgoedbeh. | HR | 0724903321090 | Nee | Nee | Quinta 30s
900072624 | 1 | CV ketel | 52A01 | LUITENANT-GENERAAL BESTKAZERNE | 350 | Kantoorgebouw | 878 | 0 | 5 | CLAS | CLAS | RVB-Z | 1 | 1 | 2007 | Aardgas | Nee |  | Nee |  | 1 | Rendamax |  | 270,00 | 230,00 |  | CV op voorkant staat R300 | Ja, vastgoedbeh. | HR |  | Nee | Nee | R306
900126671 | 1 | CV ketel | 52A01 | LUITENANT-GENERAAL BESTKAZERNE | 350 | Kantoorgebouw | 878 | 0 | 5 | CLAS | CLAS | RVB-Z | 1 | 2 | 2007 | Aardgas | Nee |  | Nee |  | 2 | Rendamax |  | 69,00 | 65,00 |  | verwarmt 300L boiler | Ja, vastgoedbeh. | HR | 0107281002 | Nee | Nee | R301
900100100 | 1 | CV ketel | 52A01 | LUITENANT-GENERAAL BESTKAZERNE | 351 | Kantoor- , Logistiekgebouw | 1044 | 0 | 15 | CLAS | CLAS | RVB-Z | 1 | 1 | 2011 | Aardgas | Nee | C1 | Ja | 214,00 | 1 | Remeha |  | 123,20 | 107,00 | Technische ruimte DVD | ketel 1 | Ja, vastgoedbeh. | HR | 1107501949970 | Nee | Nee | Quinta Pro 115 |  | N.V.T. |  | N.V.T.
900100101 | 1 | CV ketel | 52A01 | LUITENANT-GENERAAL BESTKAZERNE | 351 | Kantoor- , Logistiekgebouw | 1044 | 0 | 15 | CLAS | CLAS | RVB-Z | 1 | 2 | 2011 | Aardgas | Nee | C1 | Ja | 214,00 | 2 | Remeha |  | 123,20 | 107,00 | Technische ruimte DVD | ketel 2 | Ja, vastgoedbeh. | HR | 1107501949960 | Nee | Nee | Quinta Pro 115 |  | N.V.T. |  | N.V.T.
900126672 | 1 | CV ketel | 52A01 | LUITENANT-GENERAAL BESTKAZERNE | 351 | Kantoor- , Logistiekgebouw | 1044 | 0 | 15 | CLAS | CLAS | RVB-Z | 1 | 3 | 2007 | Aardgas | Nee |  | Nee |  | 3 | Remeha |  | 31,70 | 28,00 |  | verwarming boiler 210L | Ja, vastgoedbeh. | HR | 0724003268640 | Nee | Nee | Quinta 30s
900072628 | 1 | CV ketel | 52A01 | LUITENANT-GENERAAL BESTKAZERNE | 360 | Kantoorgebouw | 1218 | 0 | 07 | CLAS | CLAS | RVB-Z | 1 | 1 | 2007 | Aardgas | Nee |  | Nee |  | 1 | Rendamax |  | 270,00 | 230,00 |  | CV (voorkant staat R300) | Ja, vastgoedbeh. | HR |  | Nee | Nee | R306
900126673 | 1 | CV ketel | 52A01 | LUITENANT-GENERAAL BESTKAZERNE | 360 | Kantoorgebouw | 1218 | 0 | 07 | CLAS | CLAS | RVB-Z | 1 | 2 | 2007 | Aardgas | Nee |  | Nee |  | 2 | Rendamax |  | 69,00 | 65,00 |  | verwarming boiler 300L | Ja, vastgoedbeh. | HR | 0107288020 | Nee | Nee | R301
900100103 | 1 | CV ketel | 52A01 | LUITENANT-GENERAAL BESTKAZERNE | 361 | Logistiek Kantoor | 1039 | 0 | 04 | CLAS | CLAS | RVB-Z | 1 | 1 | 2011 | Aardgas | Nee | C1 | Ja | 214,00 | 1 | Remeha | 0063CL3333 | 123,20 | 107,00 | Technische ruimte DVD | ketel 1 | Ja, vastgoedbeh. | HR | 1107701976630 | Nee | Nee | Quinta Pro 115 |  | N.V.T. |  | N.V.T.
900100104 | 1 | CV ketel | 52A01 | LUITENANT-GENERAAL BESTKAZERNE | 361 | Logistiek Kantoor | 1039 | 0 | 04 | CLAS | CLAS | RVB-Z | 1 | 2 | 2011 | Aardgas | Nee | C1 | Ja | 214,00 | 2 | Remeha | 0063CL3333 | 123,20 | 107,00 | Technische ruimte DVD | ketel 2 | Ja, vastgoedbeh. | HR | 1107701976640 | Nee | Nee | Quinta Pro 115 |  | N.V.T. |  | N.V.T.
900126674 | 1 | CV ketel | 52A01 | LUITENANT-GENERAAL BESTKAZERNE | 361 | Logistiek Kantoor | 1039 | 0 | 04 | CLAS | CLAS | RVB-Z | 1 | 3 | 2007 | Aardgas | Nee |  | Nee |  | 3 | Remeha | 0063BM3043 | 29,60 | 28,00 |  | verwarming boiler 210L | Ja, vastgoedbeh. | HR | 0729703607710 | Nee | Nee | Quinta 30s
900000522 | 1 | CV ketel | 52A01 | LUITENANT-GENERAAL BESTKAZERNE | 379 | Hangar Zes (Zweefvliegclub) | 561 | 1 | 101 | CLAS | CLAS | RVB-Z | 1 | 1 | 2005 | Aardgas | Nee |  | Nee |  | 1 | Remeha | Ketel 1 | 24,00 | 21,20 | Verdieping in de hoek | atmos.brander | Ja, vastgoedbeh. | HR | 2005J59590336 | Nee | Nee | Quinta 25s
900000523 | 1 | CV ketel | 52A01 | LUITENANT-GENERAAL BESTKAZERNE | 550 | MFPU-bunker (Opslag 650 SQN) | 970 | 0 | 16 | CLAS | CLAS | RVB-Z | 1 | 2 | 2003 | Aardgas | Nee | C1 | Ja | 80,00 | 2 | Remeha | Ketel nr. 2 / id 0063BL3253 | 45,70 | 40,00 |  | atmos.brander | Ja, vastgoedbeh. | HR | 2003F29378820 | Nee | Nee | Quinta 45
900000524 | 1 | CV ketel | 52A01 | LUITENANT-GENERAAL BESTKAZERNE | 550 | MFPU-bunker (Opslag 650 SQN) | 970 | 0 | 16 | CLAS | CLAS | RVB-Z | 1 | 1 | 2003 | Aardgas | Nee | C1 | Ja | 80,00 | 1 | Remeha | Ketel nr.1 / id 0063BL3253 | 45,70 | 40,00 |  | atmos.brander | Ja, vastgoedbeh. | HR | 2003K39382626 | Nee | Nee | Quinta 45
900000525 | 1 | CV ketel | 52A01 | LUITENANT-GENERAAL BESTKAZERNE | 551 | MFPU-bunker (Opslag CIS) | 980 | 0 | 16 | CLAS | CLAS | RVB-Z | 1 | 1 | 2002 | Aardgas | Nee | C1 | Ja | 80,00 | 1 | Remeha | Ketel nr.1 | 45,70 | 40,00 |  | atmos.brander | Ja, vastgoedbeh. | HR | 2002C19366495 | Nee | Nee | Quinta 45 |  | NVT | NVT | NVT
900000526 | 1 | CV ketel | 52A01 | LUITENANT-GENERAAL BESTKAZERNE | 551 | MFPU-bunker (Opslag CIS) | 980 | 0 | 16 | CLAS | CLAS | RVB-Z | 1 | 2 | 2002 | Aardgas | Nee | C1 | Ja | 80,00 | 2 | Remeha | Ketel nr.2 | 45,70 | 40,00 |  | atmos.brander | Ja, vastgoedbeh. | HR | 2002C19366483 | Nee | Nee | Quinta 45 |  | NVT | NVT | NVT
900129713 | 1 | CV ketel | 52A01 | LUITENANT-GENERAAL BESTKAZERNE | 601 | Kantoorgebouw | 1003 | 1 | 115 | CLAS | CLAS | RVB-Z | 1 | 2 | 2019 | Aardgas | Nee |  | Nee |  |  | Remaha |  | 89,50 | 84,20 |  | CV t.b.v radiatoren | Ja, vastgoedbeh. | HR | 1833420174180 | Nee | Nee | Quinta Ace 90
900105862 | 1 | CV ketel | 52G09 | BRIGADE BRABANT-N EN LIMBURG-N | 001 | Brigade Brabant , Limburg Noord | 2993 | 3 | 327 | KMAR | KMAR | RVB-Z | 1 | 1 | 2003 | Aardgas | Nee | C1 | Ja | 122,00 | 1 | Remeha | 0063BL3253 | 68,80 | 61,00 | TR | ketel 1 | Ja, vastgoedbeh. | HR | 2003J39380874 | Nee | Ja | Quinta 65 |  | N.V.T.
900105863 | 1 | CV ketel | 52G09 | BRIGADE BRABANT-N EN LIMBURG-N | 001 | Brigade Brabant , Limburg Noord | 2993 | 3 | 327 | KMAR | KMAR | RVB-Z | 1 | 2 | 2003 | Aardgas | Nee | C1 | Ja | 122,00 | 2 | Remeha | 0063BL3253 | 68,80 | 61,00 | TR | ketel 2 | Ja, vastgoedbeh. | HR | 2003K39382329 | Nee | Nee | Quinta 65 |  | N.V.T.
900117786 | 1 | CV ketel | 57F04 | SB WEERT | SB1 | Wachterswoning | 201 | 1 | 102 | CLAS | CLAS | RVB-Z | 1 | 1 | 2014 | Aardgas | Nee |  | Nee |  |  | Remaha |  | 26,70 | 23,40 | gaswandketel |  | Ja, vastgoedbeh. | HR |  | Nee | Ja | Tserra M 28c plus CCS 1424709796310
900107160 | 1 | CV ketel | 57F04 | SB WEERT | SB2 | Magazijn , Kantine | 128 | 0 | 8 | CLAS | CLAS | RVB-Z | 1 | 1 | 2009 | Aardgas | Nee |  | Nee |  | 1 | Remeha | 0063BM3043 | 31,60 | 22,50 | ruimte 8 |  | Ja, vastgoedbeh. | VR | 0929607567090 | Nee | Nee | Quinta 28c |  | nvt
900000261 | 1 | CV ketel | 57F04 | SB WEERT | SB4 | Magazijn , Kantine | 298 | 0 | 1.09 | CLAS | CLAS | RVB-Z | 1 | 1 | 2006 | Propaan/LPG | Nee |  | Nee |  | 1 | Remeha | 0063BL3253 | 45,70 | 40,00 | Ketel 1 atmos.brander |  | Ja, vastgoedbeh. | HR | 0629301951380 | Nee | Nee | Quinta 45 |  | nvt
900123056 | 1 | CV ketel | 60C06 | BRIGADE LIMBURG-ZUID | 1 | Kantoorgebouw | 4459 | 3 | 3.05 | KMAR | KMAR | RVB-Z | 1 | 1 | 2015 | Aardgas | Nee |  | Nee |  | 1 | Remeha |  | 95,50 | 84,20 |  |  | Ja, vastgoedbeh. | HR | 143301046080 | Nee | Nee | Quinta 90 Pro
900123200 | 1 | CV ketel | 60C06 | BRIGADE LIMBURG-ZUID | 1 | Kantoorgebouw | 4459 | 3 | 3.05 | KMAR | KMAR | RVB-Z | 1 | 2 | 2015 | Aardgas | Nee |  | Nee |  | 2 | Remeha |  | 122,40 | 107,00 |  |  | Ja, vastgoedbeh. | HR | 143351049929 | Nee | Nee | Quinta 115 Pro
900123206 | 1 | CV ketel | 60C06 | BRIGADE LIMBURG-ZUID | 1 | Kantoorgebouw | 4459 | 3 | 3.05 | KMAR | KMAR | RVB-Z | 1 | 3 | 2015 | Aardgas | Nee |  | Nee |  | 3 | Elco Rendamax |  | 82,00 | 81,10 |  | t.b.v. tapwater | Ja, vastgoedbeh. | HR |  | Nee | Nee | Thision L 85 IP
900000354 | 1 | CV ketel | 60D05 | STEENBERG | H802 | Recreatie | 308 | 0 | 8 | BS | BS | RVB-Z | 1 | 1 | 1993 | Aardgas | Nee |  | Nee |  | 1 | Buderus |  | 95,00 | 76,00 | Ketel 1 atmos.brander | PO | Ja, vastgoedbeh. | VR |  | Nee | Nee | Loganagas GK35
900100049 | 1 | CV ketel | 60D06 | HV NASSAU OUWERKERKKAMP | 005 | Kantoorgebouw | 229 | 2 | 19 | BS | BS | RVB-Z | 1 | 1 | 2011 | Aardgas | Nee |  | Nee |  | 1 | Remeha |  | 35,10 | 34,00 |  |  | Ja, vastgoedbeh. | HR |  | Nee | Nee | Calenta 35S
900100053 | 1 | CV ketel | 60D06 | HV NASSAU OUWERKERKKAMP | 007 | Kantoorgebouw | 241 | 2 | 20 | BS | BS | RVB-Z | 1 | 1 | 2011 | Aardgas | Nee |  | Nee |  | 1 | Remeha |  | 35,10 | 34,00 |  |  | Ja, vastgoedbeh. | HR |  | Nee | Nee | Calenta 35S
900000355 | 1 | CV ketel | 60D06 | HV NASSAU OUWERKERKKAMP | H102 | Wachtgebouw | 314 | 0 | 5 | BS | BS | RVB-Z | 1 | 1 | 1989 | Aardgas | Nee |  | Nee |  | 1 | Buderus |  | 999,00 | 48,20 | Ketel 1 atmos.brander | vermogen en rendement nader te bepalen | Ja, vastgoedbeh. | Conventioneel | 3503030 | Nee | Nee | Lonagas 114 VRE 40 |  | Buderus
900000363 | 1 | CV ketel | 60D06 | HV NASSAU OUWERKERKKAMP | H301 | Garage | 655 | 0 | 1.1 | BS | BS | RVB-Z | 1 | 1 | 1992 | Aardgas | Nee |  | Nee |  | 1 | Buderus |  | 156,30 | 125,00 | Ketel 1 atmosf.brander |  | Ja, vastgoedbeh. | VR |  | Nee | Nee | Loganagas 047 VRE 12 |  | Buderus |  | Loganagas
900121022 | 1 | CV ketel | 60D06 | HV NASSAU OUWERKERKKAMP | H303 | Kantoorgebouw | 107 | 0 | 5A | BS | BS | RVB-Z | 1 | 2 | 1992 | Aardgas | Nee |  | Nee |  | 2 | Buderus |  | 48,20 | 39,90 |  |  | Ja, vastgoedbeh. | VR | 3527040 | Nee | Nee | Loganagas 114VRE40
900115027 | 1 | CV ketel | 60D06 | HV NASSAU OUWERKERKKAMP | H304 | Wasplaats | 99 | 0 | 2 | BS | BS | RVB-Z | 1 | 1 | 2007 | Aardgas | Nee | C1 | Ja | 57,60 | 1 | Ambirad |  | 33,40 | 28,80 | Ketel 1 gasvent.brander |  | Ja, vastgoedbeh. | HR | 071113538801 | Nee | Ja |  |  | Ambirad |  | Donkerstralers
900115028 | 1 | CV ketel | 60D06 | HV NASSAU OUWERKERKKAMP | H304 | Wasplaats | 99 | 0 | 2 | BS | BS | RVB-Z | 1 | 2 | 2007 | Aardgas | Nee | C1 | Ja | 57,60 | 2 | Onbekend |  | 33,40 | 28,80 | Ketel 2 gasvent.brander |  | Ja, vastgoedbeh. | HR | 071113538802 | Nee | Ja |  |  | Ambirad |  | Donkerstralers
900000365 | 1 | CV ketel | 60D06 | HV NASSAU OUWERKERKKAMP | H305 | Kantoorgebouw | 1740 | 0 | 2 | BS | BS | RVB-Z | 1 | 1 | 1988 | Aardgas | Nee |  | Nee |  | 1 | Buderus |  | 217,00 | 174,40 | Ketel 1 atmos.brander |  | Ja, vastgoedbeh. | VR |  | Nee | Nee | Lollargas 14.1 11
900000366 | 1 | CV ketel | 60D06 | HV NASSAU OUWERKERKKAMP | H306 | Kantoorgebouw | 1739 | 0 | 2 | BS | BS | RVB-Z | 1 | 1 | 1988 | Aardgas | Nee |  | Nee |  | 1 | Buderus |  | 217,00 | 174,40 | Ketel 1 atmos.brander |  | Ja, vastgoedbeh. | VR |  | Nee | Nee | Lollargas 14.1 11 |  | Buderus |  | lollargas 14.1
900000367 | 1 | CV ketel | 60D06 | HV NASSAU OUWERKERKKAMP | H307 | Kantoorgebouw | 1740 | 0 | 4 | BS | BS | RVB-Z | 1 | 1 | 1988 | Aardgas | Nee |  | Nee |  | 1 | Buderus |  | 217,00 | 174,40 | Ketel 1 atmos.brander |  | Ja, vastgoedbeh. | VR |  | Nee | Nee | Lollargas 14.1 11
900000368 | 1 | CV ketel | 60D06 | HV NASSAU OUWERKERKKAMP | H308 | Kantoorgebouw | 1738 | 0 | 7F | BS | BS | RVB-Z | 1 | 1 | 1988 | Aardgas | Nee |  | Nee |  | 1 | Buderus |  | 217,00 | 174,00 | Ketel 1 atmos.brander |  | Ja, vastgoedbeh. | VR |  | Nee | Nee | Lollargas 14.1 11
900000369 | 1 | CV ketel | 60D06 | HV NASSAU OUWERKERKKAMP | H309 | Munitieopslag | 512 | 0 | 13A | BS | BS | RVB-Z | 1 | 1 | 1988 | Aardgas | Nee |  | Nee |  | 1 | Buderus |  | 118,00 | 94,00 | Ketel 1 atmos.brander | PO | Ja, vastgoedbeh. | VR |  | Nee | Nee | Loganagas 047 VRT 95
900000370 | 1 | CV ketel | 60D06 | HV NASSAU OUWERKERKKAMP | H311 | Werkplaats | 427 | 0 | 6A | BS | BS | RVB-Z | 1 | 1 | 1998 | Aardgas | Nee |  | Nee |  | 1 | Buderus |  | 124,00 | 99,00 | Ketel 1 atmos.brander | PO | Ja, vastgoedbeh. | VR |  | Nee | Nee | GK324 VRT 114
900000371 | 1 | CV ketel | 60D06 | HV NASSAU OUWERKERKKAMP | H312 | Kantoor | 961 | 2 | 302 | BS | BS | RVB-Z | 1 | 1 | 1988 | Aardgas | Nee |  | Nee |  | 1 | Buderus |  | 152,40 | 122,10 | Ketel 1 atmos.brander |  | Ja, vastgoedbeh. | VR |  | Nee | Nee | Lollargas 14.1 8
900000284 | 1 | CV ketel | 60D06 | HV NASSAU OUWERKERKKAMP | H313 | Brandweer , IMP | 1019 | 0 | 1.32 | BS | BS | RVB-Z | 1 | 1 | 1987 | Aardgas | Nee |  | Nee |  | 1 | Rendamax |  | 283,30 | 241,00 |  | atmosf.brander | Ja, vastgoedbeh. | HR | 87003 | Nee | Nee | R9 66HR |  | Rendamax |  | Atmosf
900124567 | 1 | CV ketel | 60D06 | HV NASSAU OUWERKERKKAMP | H401 | Magazijn , Kantoor , Werkplaats | 11653 | 0 | 1.14 | BS | BS | RVB-Z | 1 | 2 | 2015 | Aardgas | Nee |  | Nee | 958,00 |  | Buderus |  | 742,00 | 725,00 |  |  | Ja, vastgoedbeh. | HR | 32B0-520-000002-87-18583222 | Nee | Nee | SB 745-800 | 2015 | Dreizler | 1526573 | M 601 ARZ
900124570 | 1 | CV ketel | 60D06 | HV NASSAU OUWERKERKKAMP | H401 | Magazijn , Kantoor , Werkplaats | 11653 | 0 | 1.14 | BS | BS | RVB-Z | 1 | 3 | 2015 | Aardgas | Nee |  | Nee | 958,00 |  | Buderus |  | 742,00 | 725,00 |  |  | Ja, vastgoedbeh. | HR | 32B0-520-000004-87-18583222 | Nee | Nee | SB 745-800 | 2015 | Dreizler | 1526574 | M 601 ARZ
900000288 | 1 | CV ketel | 60D06 | HV NASSAU OUWERKERKKAMP | H402 | Werkplaats , Magazijn | 704 | 0 | 6 | BS | BS | RVB-Z | 1 | 1 | 1989 | Aardgas | Nee |  | Nee |  | 1 | Buderus |  | 300,00 | 240,00 | Ketel 1 atmos.brander |  | Ja, vastgoedbeh. | VR |  | Nee | Nee | Lollargas 34 2 |  | Buderus |  | lollargas 324
900000290 | 1 | CV ketel | 60D06 | HV NASSAU OUWERKERKKAMP | H405 | Verzorgingsgebouw | 6738 | 2 | A2.2 | BS | BS | RVB-Z | 1 | 2 | 2007 | Aardgas | Nee | C1 | Ja | 1203,00 | 2 | Remeha |  | 999,00 | 808,00 | Ketel 2 atmosf.brander | vermogen en rendement nader te bepalen | Ja, vastgoedbeh. | VR | 0706502670852 | Nee | Nee | Gas 610 eco 7 leden |  | Remeha |  | premix
900000291 | 1 | CV ketel | 60D06 | HV NASSAU OUWERKERKKAMP | H405 | Verzorgingsgebouw | 6738 | 2 | A2.2 | BS | BS | RVB-Z | 1 | 1 | 2007 | Aardgas | Nee | C1 | Ja | 1203,00 | 1 | Remeha |  | 404,00 | 395,00 | Ketel 1 atmosf.brander | vermogen en rendement nader te bepalen | Ja, vastgoedbeh. | HR | 0706502670851 | Nee | Nee | Gas 310 eco 7 leden |  | Remeha |  | premix
900000292 | 1 | CV ketel | 60D06 | HV NASSAU OUWERKERKKAMP | H501 | Legeringsgebouw | 3885 | K1 | E004 | BS | BS | RVB-Z | 1 | 3 | 2003 | Aardgas | Nee | C1 | Ja | 464,00 | 3 | Remeha |  | 129,00 | 104,00 | Ketel 3 atmos.brander | PO | Ja, vastgoedbeh. | VR |  | Nee | Nee | Gas 210 4 leden |  | Remeha
900000293 | 1 | CV ketel | 60D06 | HV NASSAU OUWERKERKKAMP | H501 | Legeringsgebouw | 3885 | K1 | E004 | BS | BS | RVB-Z | 1 | 4 | 2003 | Aardgas | Nee | C1 | Ja | 464,00 | 4 | Remeha |  | 129,00 | 104,00 | Ketel 4 atmos.brander | PO | Ja, vastgoedbeh. | VR |  | Nee | Nee | Gas 210 4 leden |  | Remeha
900000294 | 1 | CV ketel | 60D06 | HV NASSAU OUWERKERKKAMP | H501 | Legeringsgebouw | 3885 | K1 | E004 | BS | BS | RVB-Z | 1 | 1 | 2003 | Aardgas | Nee | C1 | Ja | 464,00 | 1 | Remeha |  | 160,00 | 128,00 | Ketel 1 atmos.brander 5 leden |  | Ja, vastgoedbeh. | VR |  | Nee | Nee | Gas 210 5 leden |  | Remeha
900000295 | 1 | CV ketel | 60D06 | HV NASSAU OUWERKERKKAMP | H501 | Legeringsgebouw | 3885 | K1 | E004 | BS | BS | RVB-Z | 1 | 2 | 2003 | Aardgas | Nee | C1 | Ja | 464,00 | 2 | Remeha |  | 160,00 | 128,00 | Ketel 2 atmos.brander 4 leden |  | Ja, vastgoedbeh. | VR |  | Nee | Nee | Gas 210 4 leden |  | Remeha
900000296 | 1 | CV ketel | 60D06 | HV NASSAU OUWERKERKKAMP | H503 | MGD | 966 | K1 | K08 | BS | BS | RVB-Z | 1 | 1 | 2003 | Aardgas | Nee |  | Nee |  | 1 | Remeha |  | 160,00 | 128,00 | Ketel 1 atmos.brander 4 leden |  | Ja, vastgoedbeh. | VR |  | Nee | Nee | Gas 210 4 |  | Remeha
900000297 | 1 | CV ketel | 60D06 | HV NASSAU OUWERKERKKAMP | H504 | Bergruimte | 19 | 0 | 1 | BS | BS | RVB-Z | 1 | 1 | 2003 | Aardgas | Nee |  | Nee |  | 1 | Remeha |  | 68,80 | 65,00 | Ketel 1 atmos.brander | vermogen en rendement nader te bepalen | Ja, vastgoedbeh. | HR |  | Nee | Nee | Quinta 65 |  | Remeha
900000298 | 1 | CV ketel | 60D06 | HV NASSAU OUWERKERKKAMP | H506 | Kantoor | 329 | 0 | 19 | BS | BS | RVB-Z | 1 | 1 | 2003 | Aardgas | Nee |  | Nee |  | 1 | Remeha |  | 45,70 | 40,00 | Ketel 1 atmos.brander | PO | Ja, vastgoedbeh. | HR |  | Nee | Nee | Quinta 45 |  | Remeha
900111323 | 1 | CV ketel | 60D06 | HV NASSAU OUWERKERKKAMP | H601 | Wachtgebouw | 94 | 0 | 10 | BS | BS | RVB-Z | 1 | 1 | 2004 | Aardgas | Nee |  | Nee |  | 1 | Remeha |  | 28,00 | 25,00 | atmosferische brander | vermogen en rendement nader te bepalen | Ja, vastgoedbeh. | HR |  | Nee | Nee | Quinta 28 |  | Remeha
900126422 | 1 | CV ketel | 60D06 | HV NASSAU OUWERKERKKAMP | H601 | Wachtgebouw | 94 | 0 | 10 | BS | BS | RVB-Z | 1 | 2 | 2004 | Aardgas | Nee |  | Nee |  | 2 | Remeha |  | 28,00 | 25,00 | atmosferische brander | vermogen en rendement nader te bepalen | Ja, vastgoedbeh. | HR |  | Nee | Nee | Quinta 28
900124574 | 1 | CV ketel | 60D06 | HV NASSAU OUWERKERKKAMP | H603 | Kantoor | 4502 | K1 | 008 | BS | BS | RVB-Z | 1 | 3 | 2013 | Aardgas | Nee |  | Nee | 271,00 | 3 | Buderus |  | 271,00 | 263,00 | Ketel 2 rechts |  | Ja, vastgoedbeh. | HR | 2530-455-400005-7747005640 | Nee | Nee | GB312-280 | 2014 | Polidor | 8718579032 | GB312
900124575 | 1 | CV ketel | 60D06 | HV NASSAU OUWERKERKKAMP | H603 | Kantoor | 4502 | K1 | 008 | BS | BS | RVB-Z | 1 | 4 | 2013 | Aardgas | Nee |  | Nee |  | 4 | Buderus |  | 271,00 | 263,00 | Ketel 1 links |  | Ja, vastgoedbeh. | HR | 2530-455-400002-7747005640 | Nee | Nee | GB312-280 | 2013 | Polidor | 8718579032 | GB312
900000301 | 1 | CV ketel | 60D06 | HV NASSAU OUWERKERKKAMP | H604 | Winkel | 3508 | 0 | 14 | BS | BS | RVB-Z | 1 | 1 | 2002 | Aardgas | Nee |  | Nee |  | 1 | Buderus |  | 276,00 | 221,00 | Ketel 1 atmos.brander |  | Ja, vastgoedbeh. | VR |  | Nee | Nee | GE434x175 |  | Buderus
900000302 | 1 | CV ketel | 60D06 | HV NASSAU OUWERKERKKAMP | H604 | Winkel | 3508 | 0 | 14 | BS | BS | RVB-Z | 1 | 2 | 1993 | Aardgas | Nee | C1 | Ja | 1320,00 | 2 | Strebel |  | 825,00 | 660,00 | Ketel 2 gasvent.brander |  | Ja, vastgoedbeh. | VR |  | Nee | Nee | RU1S.5 |  | Dreizler |  | M 301 ARZ
900000303 | 1 | CV ketel | 60D06 | HV NASSAU OUWERKERKKAMP | H604 | Winkel | 3508 | 0 | 14 | BS | BS | RVB-Z | 1 | 3 | 1993 | Aardgas | Nee | C1 | Ja | 1320,00 | 3 | Strebel |  | 825,00 | 660,00 | Ketel 3 gasvent.brander |  | Ja, vastgoedbeh. | VR |  | Nee | Nee | RU1S.5 |  | Dreizler |  | M 301 ARZ
900115030 | 1 | CV ketel | 60D06 | HV NASSAU OUWERKERKKAMP | H604 | Winkel | 3508 | 0 | 14 | BS | BS | RVB-Z | 1 | 4 | 2011 | Aardgas | Nee |  | Nee |  | 4 | Remeha |  | 25,00 | 21,50 | Ketel 4 gasvent.brander |  | Ja, vastgoedbeh. | HR |  | Nee | Nee | Calenta 25S
900124584 | 1 | CV ketel | 60D06 | HV NASSAU OUWERKERKKAMP | H605 | Zwembad | 1363 | K1 | 0.1 | BS | BS | RVB-Z | 1 | 2 | 2015 | Aardgas | Nee |  | Nee |  | 2 | Elco | 151970000014 | 242,00 | 237,00 |  |  | Ja, vastgoedbeh. | HR | 3581239KE | Nee | Nee | R603
900132497 | 1 | CV ketel | 60D06 | HV NASSAU OUWERKERKKAMP | H605 | Zwembad | 1363 | K1 | 0.1 | BS | BS | RVB-Z | 1 | 1 | 2015 | Aardgas | Nee |  | Nee |  | 1 | Buderus | ketel 1 | 418,20 | 395,00 | ketel 1 ( links ) |  | Ja, vastgoedbeh. | HR | 2530-555-000001-8718577065 | Nee | Nee | GB402-395
900132498 | 1 | CV ketel | 60D06 | HV NASSAU OUWERKERKKAMP | H605 | Zwembad | 1363 | K1 | 0.1 | BS | BS | RVB-Z | 1 | 3 | 2014 | Aardgas | Nee |  | Nee |  | 3 | Buderus | ketel 2 | 418,20 | 395,00 | ketel 2 ( rechts ) |  | Ja, vastgoedbeh. | HR | 2530-454-000005-8719577065 | Nee | Nee | GB402-395
900000306 | 1 | CV ketel | 60D06 | HV NASSAU OUWERKERKKAMP | H607 | Hobbywerkplaats | 754 | 1 | 1.2 | BS | BS | RVB-Z | 1 | 1 | 1991 | Aardgas | Nee |  | Nee |  | 1 | Buderus |  | 95,00 | 76,00 | Ketel 1 atmos.brander | PO | Ja, vastgoedbeh. | VR |  | Nee | Nee | Loganagas 047 VRE 95 |  | Buderus |  | 047vre
900107758 | 1 | CV ketel | 60D16 | POST BRUNSSUM AFNORTH | 001 | Kantoorgebouw | 362 | 0 | 1.07C | KMAR | KMAR | RVB-Z | 1 | 1 | 2012 | Aardgas | Nee |  | Nee |  | 1 | Remeha | 0c63BP3513 | 27,50 | 24,00 | ruimte 1.07c |  | Ja, vastgoedbeh. | HR | 1215304583100 | Nee | Nee | Avanta 28c |  | nvt
900129483 | 1 | CV ketel | 60D16 | POST BRUNSSUM AFNORTH | 001 | Kantoorgebouw | 362 | 0 | 1.15A | KMAR | KMAR | RVB-Z | 1 | 3 | 2012 | Aardgas | Nee |  | Nee |  | 3 | Remaha |  | 26,70 | 24,00 | Ketel 2 |  | Ja, vastgoedbeh. | HR |  | Nee | Nee | Avanta 28C
900123269 | 1 | CV ketel | 60D17 | INTL CONFERENCE CENTRE | H701 | International Conference Centre | 4146 | 0 | 54 | BS | BS | RVB-Z | 1 | 1 | 2015 | Aardgas | Nee |  | Nee |  | 3 | Buderus | BBB-AAA-08 | 468,20 | 447,00 | CV ketel 1 |  | Ja, vastgoedbeh. | HR | 2530-559-000002-8718577066 | Nee | Nee | Logano plus GB402 | 2015 | Atmosferische Premix brander | 2530-5599-000466-8718572589 | Buderus VM402/470
900123270 | 1 | CV ketel | 60D17 | INTL CONFERENCE CENTRE | H701 | International Conference Centre | 4146 | 0 | 54 | BS | BS | RVB-Z | 1 | 2 | 2016 | Aardgas | Nee |  | Nee |  | 4 | Buderus | BBB-AAA-09 | 0,10 | 0,10 |  | CV-Ketel 2 | Ja, vastgoedbeh. | HR | 2530-559-00003-8718577066 | Nee | Nee | Logano plus GB402
900126682 | 1 | CV ketel | 60D17 | INTL CONFERENCE CENTRE | H701 | International Conference Centre | 4146 | 0 | 54 | BS | BS | RVB-Z | 1 | 5 | 2016 | Aardgas | Nee |  | Nee |  | 5 | Elco / Rendamax | H701-RK1 052KE1 | 301,80 | 291,00 | Ketel 3 | BBB-AAA-14 | Ja, vastgoedbeh. | HR | 3581240KE15281 0000007 | Nee | Nee | R604

## 2
ComponentID | ComponentSoortID | ComponentSoort | Object | Objectnaam | Gebouw | Gebouwnaam | BVO | Bouwlaag | Ruimte | Hoofdgebruiker | Objecthoofdgebruiker | Regio | Aantal | BI code | Bouwjaar | Brandstof wkk | Buiten gebruik gesteld | DVD-code | Fabrikant | Installatienummer | Nadere locatiebepaling | Nadere specificatie bwd/instl | Noodkoeler aanwezig | Onderhoudsplicht | Type | Vermogen
900068232 | 2 | Warmte-Krachtkoppeling | 51B12 | GENM DE R V S KAZERNE | 510 | Centraal Ketelhuis | 385 | 0 | 0.04 | CLAS | CLAS | RVB-Z | 1 | 1 | 2001 | Aardgas | Nee | 1 | Nedalo / MAN | serie nr. 0143780/2 | WKK1 bij ketels | EBI 2004 10 26 / PI 2007 01 22 / PO 0000 00 00 | Ja | Ja, vastgoedbeh. | RMS3 / Nutec N165 | 169,0
900068244 | 2 | Warmte-Krachtkoppeling | 51D05 | VLIEGBASIS EINDHOVEN | 455 | Ketelhuis met trafogebouw T26 | 238 | 0 | 1 | CLSK | CLSK | RVB-Z | 1 | 1 | 1998 | Aardgas | Nee | 001 | Nedalo / Perkins / Stamford |  |  |  | Ja | Ja, vastgoedbeh. | HCI534D2 (Stamford) | 300,0

## 3
ComponentID | ComponentSoortID | ComponentSoort | Object | Objectnaam | Gebouw | Gebouwnaam | BVO | Bouwlaag | Ruimte | Hoofdgebruiker | Objecthoofdgebruiker | Regio | Aantal | Aantal collectoren | BI code | Bouwjaar | Buiten gebruik gesteld | DVD-code | Fabrikant | Installatienummer | Meter | Nadere locatiebepaling | Nadere specificatie bwd/instl | Onderhoudsplicht | Oppervlakte | Serienummer | Type
900001135 | 3 | Zonnecollector | 45H03 | VLIEGBASIS VOLKEL | 1070 | Legering | 1519 |  |  | CLSK | CLSK | RVB-Z | 1 |  | 1 | 2005 | Nee |  | Vitosol |  | Nee |  | aantal 6 panelen van 4,38m2 | Ja, vastgoedbeh. | 26,28 |  | 200
900107190 | 3 | Zonnecollector | 45H03 | VLIEGBASIS VOLKEL | 1111 | Kantoor Hondensectie | 454 |  |  | CLSK | CLSK | RVB-Z | 1 |  | 1 | 2012 | Nee | 1 | Citrin Solor |  | Nee | Dak (boven lok.9) | tbv. zonnenboiler | Ja, vastgoedbeh. | 2,01 | 11177667 e.v. | CS 100-F
900085412 | 3 | Zonnecollector | 51B12 | GENM DE R V S KAZERNE | 121 | Kantoorgebouw | 3034 |  |  | CLAS | CLAS | RVB-Z | 1 |  | 1 | 2005 | Nee |  | Viessmann | NB | Nee | op dak (2 buffervaten) | afm. 9 panelen 2x2,5 mtr | Ja, vastgoedbeh. | 45,00 | SK00002- | Vitosol200 type D30 (buis)
900085410 | 3 | Zonnecollector | 51B12 | GENM DE R V S KAZERNE | 122 | Kantoorgebouw | 2873 |  |  | CLAS | CLAS | RVB-Z | 1 |  | 1 | 2005 | Nee |  | Viessmann | SK00002 | Nee | afm 9 panelen 2x2,5 mtr | met Gunter compr. | Ja, vastgoedbeh. | 45,00 | SK00002-502426102 | SK00002 Vitosol 200 type D30
900085411 | 3 | Zonnecollector | 51B12 | GENM DE R V S KAZERNE | 123 | Kantoorgebouw | 2873 |  |  | CLAS | CLAS | RVB-Z | 1 |  | 1 | 2005 | Nee |  | Viessmann | NB | Nee | op dak | afm. 9 panelen 2x2,5 mtr | Ja, vastgoedbeh. | 45,00 | SK00002502408108 | Vitosol200 type D30
900084753 | 3 | Zonnecollector | 51B12 | GENM DE R V S KAZERNE | 150 | KEK-gebouw | 5371 |  |  | CLAS | CLAS | RVB-Z | 1 |  | 1 | 2006 | Nee | 1 | Viessmann | NB | Nee | op dak van de gang - 3m2 per paneel | 3x5 panelen en 2x5 panelen | Ja, vastgoedbeh. | 75,00 | 7188383640088109 | Vitosoll 100
900001146 | 3 | Zonnecollector | 51B12 | GENM DE R V S KAZERNE | 195 | Legeringsgebouw | 2154 |  |  | CLAS | CLAS | RVB-Z | 1 |  | 1 | 2002 | Nee |  | Beyl / ZEN | NB | Nee | op dak | aantal 14 - 4,12m2 per paneel | Ja, vastgoedbeh. | 58,00 | 11030/26994/0002 | vd Beyl1030
900001155 | 3 | Zonnecollector | 51B12 | GENM DE R V S KAZERNE | 197 | Legeringsgebouw | 2156 |  |  | CLAS | CLAS | RVB-Z | 1 |  | 1 | 2002 | Nee |  | Beyl / ZEN | NB | Nee | op dak | aantal 14 - 4,12m2 per paneel | Ja, vastgoedbeh. | 58,00 | 11030/26994/0014 | vd Beyl 11030
900085074 | 3 | Zonnecollector | 51B12 | GENM DE R V S KAZERNE | 198 | Legeringsgebouw | 2333 |  |  | CLAS | CLAS | RVB-Z | 1 |  | 1 |  | Nee | 01 | v der Beyl / ZEN | NB | Nee | op dak 14 panelen 4,12m2 per paneel | met 3x voorraadvat Sile | Ja, vastgoedbeh. | 57,68 | 11030/24079/0016 | 11030
900083150 | 3 | Zonnecollector | 51B12 | GENM DE R V S KAZERNE | 199 | Legeringsgebouw | 2333 |  |  | CLAS | CLAS | RVB-Z | 1 |  | 1 | 2006 | Nee | paneel 01 | Viessmann | NB | Nee | op dak | 9 panelen van 4m2 met Airc. Gunter type S-GFH047A/1-N-H4/12P | Ja, vastgoedbeh. | 36,00 | SK0002502340101 | Vitosol200 type D30
900085076 | 3 | Zonnecollector | 51B12 | GENM DE R V S KAZERNE | 265 | Legeringsgebouw | 2317 |  |  | CLAS | CLAS | RVB-Z | 1 |  | 1 | 1998 | Nee |  | v der Beyl / ZEN | NB | Nee | op dak 14 panelen 4,12m2 per paneel | met 2x Sile voorraadvat en 3x Nibe ASIL 500 zonneboilers | Ja, vastgoedbeh. | 57,68 | 9800393.001/01.274 | 11030
900083091 | 3 | Zonnecollector | 51B12 | GENM DE R V S KAZERNE | 268 | Legeringsgebouw | 2104 |  |  | CLAS | CLAS | RVB-Z | 1 |  | 1 | 1997 | Nee | 01 | ZEN / Van der Beyl | artikel nr. 11030 | Nee | op dak | aantal 14 x 4,1m2 | Ja, vastgoedbeh. | 57,40 | 9800393.001/01.298 | ZEN 11030
900083751 | 3 | Zonnecollector | 51B12 | GENM DE R V S KAZERNE | 282 | Legeringsgebouw | 2322 |  |  | CLAS | CLAS | RVB-Z | 1 |  | 1 | 2005 | Nee | Z 01 | Viessmann | NB | Nee | op het dak 9 x 4m2 | 9 panelen met Airc. Gunter type S-GFH047A/1-N-H4/12P | Ja, vastgoedbeh. | 36,00 | SK00002502331109 | Vitosol 200 Type D30
900085951 | 3 | Zonnecollector | 51B12 | GENM DE R V S KAZERNE | 283 | Legeringsgebouw | 2322 |  |  | CLAS | CLAS | RVB-Z | 1 |  | 1 | 2005 | Nee |  | Viessmann | NB | Nee | op dak | 9 panelen (4m2) met Gunter GIRW 101P | Ja, vastgoedbeh. | 36,00 | SK00002502394104 | Vitosol 200 type D30
900085212 | 3 | Zonnecollector | 51B12 | GENM DE R V S KAZERNE | 284 | Legeringsgebouw | 3105 |  |  | CLAS | CLAS | RVB-Z | 1 |  | 1 | 2005 | Nee | 01 Buiscollector | Viessmann | NB | Nee | op dak | 12x paneel 1,4m2 | Ja, vastgoedbeh. | 16,80 | NB | Vitosol 200 type D 30
900001157 | 3 | Zonnecollector | 51B12 | GENM DE R V S KAZERNE | 510 | Centraal Ketelhuis | 385 |  |  | CLAS | CLAS | RVB-Z | 1 |  | 1 | 2002 | Nee |  | v der Beyl / ZEN | NB | Nee | op het dak 4,12m2 per paneel | aantal 38 | Ja, vastgoedbeh. | 156,60 | 11030/21557/0016 | vd Beyl 11030
900085360 | 3 | Zonnecollector | 51B12 | GENM DE R V S KAZERNE | 520 | Sporthal | 2526 |  |  | CLAS | CLAS | RVB-Z | 1 |  | 1 | 2005 | Nee | 1 | Viessmann | NB | Nee | op dak | 4 panelen 2x2,5meter | Ja, vastgoedbeh. | 20,00 | 7517481401173 | M4304T
900001158 | 3 | Zonnecollector | 51B12 | GENM DE R V S KAZERNE | 522 | Bedrijfsgebouw | 6292 |  |  | CLAS | CLAS | RVB-Z | 1 |  | 1 | 2002 | Nee |  | ZEN |  | Nee | op dak | aantal 10 | Ja, vastgoedbeh. | 40,00 | 11030/32241/0001 t/m 10 | ZE1030
900029326 | 3 | Zonnecollector | 51D05 | VLIEGBASIS EINDHOVEN | 468 | Bedrijfsrestaurant | 2113 |  |  | CLSK | CLSK | RVB-Z | 1 |  | 1 | 2007 | Nee |  | Viessmann |  | Nee | Dak nabij technische ruimte | 4 delen - BxH 1418x2031 | Ja, vastgoedbeh. | 11,52 | 706535102 | Vitosol 200 SD2 SK00250
900029328 | 3 | Zonnecollector | 51D05 | VLIEGBASIS EINDHOVEN | 472 | Legeringsgebouw | 3042 |  |  | CLSK | CLSK | RVB-Z | 1 |  | 1 | 2007 | Nee | 1 | Viessmann | SK00250 | Nee | Dak nabij technische ruimte | 3 delen - BxH 1418x2031 | Ja, vastgoedbeh. | 8,64 | SK00250706532101 | Vitisol 200 SD2
900029329 | 3 | Zonnecollector | 51D05 | VLIEGBASIS EINDHOVEN | 472A | Legeringsgebouw | 3025 |  |  | CLSK | CLSK | RVB-Z | 1 |  | 1 | 2007 | Nee | 1 | Viessmann | SK00250 | Nee | Dak nabij technische ruimte | 3 delen - BxH 1418x2031 | Ja, vastgoedbeh. | 8,64 | SK00250706530107 | Vitisol 200 SD2
900029327 | 3 | Zonnecollector | 51D05 | VLIEGBASIS EINDHOVEN | 474 | Sportzaal | 1162 |  |  | CLSK | CLSK | RVB-Z | 1 |  | 1 | 2007 | Nee | 1 | Viessmann | SK00250 | Nee | Dak boven ruimte 4 | 2 delen - BxH 1418x2031 - 4,32 m2 per deel | Ja, vastgoedbeh. | 8,62 | SK00250 705966105 | Vitisol 200 SD2
900107895 | 3 | Zonnecollector | 51D23 | BRIGADE BRABANT-ZUID | 3 | Voertuigstalling , PGU-magazijn | 1621 |  |  | KMAR | KMAR | RVB-Z | 1 |  | 1 | 2004 | Nee | 1 | v d Beijl | NB | Nee | boven ruimte 1Z02 bij luik | vooraadvat Nibe met sn 08839704357001 | Ja, vastgoedbeh. | 5,00 | 150.11030.00/400139/0006
900001161 | 3 | Zonnecollector | 52A01 | LUITENANT-GENERAAL BESTKAZERNE | 161 | Legering | 2322 |  |  | CLAS | CLAS | RVB-Z | 1 |  | 1 | 2005 | Nee | Collector 01 | Viessmann | NB | Nee | totaal 9x collector op het dak 24m2 | 9 x paneel van 2,6m2 | Ja, vastgoedbeh. | 24,00 | 3004422510787108 | Vitosol 100W 2,5
900001162 | 3 | Zonnecollector | 52A01 | LUITENANT-GENERAAL BESTKAZERNE | 162 | Legering | 2204 |  |  | CLAS | CLAS | RVB-Z | 1 |  | 1 | 2005 | Nee | Collector 01 | Viessmann | NB | Nee | totaal 9x collector op het dak 24m2 | 9 panelen 2,6m2 per paneel | Ja, vastgoedbeh. | 24,00 | 3004422510788105 | Vitosol 100W 2,5
900001163 | 3 | Zonnecollector | 52A01 | LUITENANT-GENERAAL BESTKAZERNE | 163 | Legering | 2322 |  |  | CLAS | CLAS | RVB-Z | 1 |  | 1 | 2005 | Nee | Collector 01 | Viessmann | NB | Nee | totaal 9x collector op het dak 24m2 | 9 x paneel van 2,6m2 | Ja, vastgoedbeh. | 24,00 | 3004422510796100 | Vitosol 100, type w2,5
900080952 | 3 | Zonnecollector | 52A01 | LUITENANT-GENERAAL BESTKAZERNE | 301 | Kantoorgebouw | 4878 |  |  | CLAS | CLAS | RVB-Z | 1 |  | 1 | 2007 | Nee |  | Sonnekraft | 111101 | Ja | op dak boven ruimte A226 | aantal 4 ( 2,2m2 netto per paneel ) | Ja, vastgoedbeh. | 8,80 | N.B. | SK500N
900001160 | 3 | Zonnecollector | 52A01 | LUITENANT-GENERAAL BESTKAZERNE | 601 | Kantoorgebouw | 1003 |  |  | CLAS | CLAS | RVB-Z | 1 |  | 1 | 2005 | Nee | 1 | ZEN | N.B. | Nee | voorraadvat in lok.115 naast gasboiler | voorraadvat 210l (VolumAX 210) | Ja, vastgoedbeh. | 4,61 | 08839704237001 | ZE1030

## 4
ComponentID | ComponentSoortID | ComponentSoort | Object | Objectnaam | Gebouw | Gebouwnaam | BVO | Bouwlaag | Ruimte | Hoofdgebruiker | Objecthoofdgebruiker | Regio | Aantal | BI code | Bouwjaar | Brandstof | Buiten gebruik gesteld | DVD-code | Fabrikant | Installatienummer | Max nom belasting bovenwaarde | Maximale nominale vermogen | Nadere locatiebepaling | Nadere specificatie bwd/instl | Onderhoudsplicht | Rendementscategorie | Serienummer | Type
900111422 | 4 | Luchtverhitter | 45A06 | ENGELENSE GAT | 2 | AS-magazijn 2 | 886 | 0 | 5 | CLAS | CLAS | RVB-Z | 1 | 1 | 2010 | Aardgas |  | 1 | Mark |  | 44,70 | 40,00 |  |  |  | HR | P15 N00164 | GC 40
900112348 | 4 | Luchtverhitter | 45A06 | ENGELENSE GAT | 3 | AS-magazijn 3 | 1159 | 0 | 1 | CLAS | CLAS | RVB-Z | 1 | 1 | 2010 | Aardgas |  | 1 | Mark |  | 46,00 | 40,00 | ruimte aan zijgevel | Tevens geregistreerd als lbk |  | HR | P15 N00166 | GC 40
900129693 | 4 | Luchtverhitter | 45C10 | OT DE KAMP | 4 | Ondergrondse Oefenfaciliteit (Metro) CBRN | 2702 | 0 | 01 | CLAS | CLAS | RVB-Z | 1 | 1 | 2014 | Aardgas | Nee | 1 | Reznor |  | 117,30 | 97,20 |  |  | Ja, vastgoedbeh. | VR | 141500133 | Udsa 100.3
900129694 | 4 | Luchtverhitter | 45C10 | OT DE KAMP | 4 | Ondergrondse Oefenfaciliteit (Metro) CBRN | 2702 | 0 | 01 | CLAS | CLAS | RVB-Z | 1 | 2 | 2014 | Aardgas | Nee | 2 | Reznor |  | 117,30 | 97,20 |  |  | Ja, vastgoedbeh. | VR | 141500131 | Udsa 100.3
900129695 | 4 | Luchtverhitter | 45C10 | OT DE KAMP | 4 | Ondergrondse Oefenfaciliteit (Metro) CBRN | 2702 | 0 | 01 | CLAS | CLAS | RVB-Z | 1 | 3 | 2014 | Aardgas | Nee | 3 | Reznor |  | 117,30 | 97,20 |  |  | Ja, vastgoedbeh. | VR | 141500135 | Udsa 100.3
900129696 | 4 | Luchtverhitter | 45C10 | OT DE KAMP | 4 | Ondergrondse Oefenfaciliteit (Metro) CBRN | 2702 | 0 | 01 | CLAS | CLAS | RVB-Z | 1 | 4 | 2014 | Aardgas | Nee | 4 | Reznor |  | 117,30 | 97,20 |  |  | Ja, vastgoedbeh. | VR | 141500130 | Udsa 100.3
900129697 | 4 | Luchtverhitter | 45C10 | OT DE KAMP | 4 | Ondergrondse Oefenfaciliteit (Metro) CBRN | 2702 | 0 | 01 | CLAS | CLAS | RVB-Z | 1 | 5 | 2014 | Aardgas | Nee | 5 | Reznor |  | 117,30 | 97,20 |  |  | Ja, vastgoedbeh. | VR | 141500 | Udsa 100.3
900129698 | 4 | Luchtverhitter | 45C10 | OT DE KAMP | 4 | Ondergrondse Oefenfaciliteit (Metro) CBRN | 2702 | 0 | 01 | CLAS | CLAS | RVB-Z | 1 | 6 | 2014 | Aardgas | Nee | 6 | Reznor |  | 117,30 | 97,20 |  |  | Ja, vastgoedbeh. | VR | 141500132 | Udsa 100.3
900129700 | 4 | Luchtverhitter | 45C10 | OT DE KAMP | 4 | Ondergrondse Oefenfaciliteit (Metro) CBRN | 2702 | 0 | 04A | CLAS | CLAS | RVB-Z | 1 | 7 | 2014 | Aardgas | Nee | 7 | Reznor |  | 105,20 | 96,00 |  |  | Ja, vastgoedbeh. | HR | 610290 | PV95-3
900129701 | 4 | Luchtverhitter | 45C10 | OT DE KAMP | 4 | Ondergrondse Oefenfaciliteit (Metro) CBRN | 2702 | 0 | 07A | CLAS | CLAS | RVB-Z | 1 | 8 | 2014 | Aardgas | Nee | 8 | Reznor |  | 105,20 | 95,00 |  |  | Ja, vastgoedbeh. | HR | 610289 | PV95-3
900107348 | 4 | Luchtverhitter | 45F10 | MC DRIEHUIS | L3 | Magazijn | 668 | 0 | 1 | CLAS | CLAS | RVB-Z | 1 | 1 | 2008 | Aardgas |  | 1 | Mark | NB | 32,40 | 30,00 | ruimte 1 | buisstralers |  | HR | N4N01488 | Fohn Infra 38 C H/L
900107349 | 4 | Luchtverhitter | 45F10 | MC DRIEHUIS | L3 | Magazijn | 668 | 0 | 1 | CLAS | CLAS | RVB-Z | 1 | 2 |  | Aardgas |  | 2 | Mark |  | 32,40 | 30,00 | ruimte 1 | buisstralers |  | HR | N4N01487 | Mark Fohn Infra 38 C H/L
900000082 | 4 | Luchtverhitter | 45F10 | MC DRIEHUIS | L3 | Magazijn | 668 | 0 | 3 | CLAS | CLAS | RVB-Z | 1 | 3 | 2008 | Aardgas | Nee | 3 | Mark |  | 72,60 | 65,30 |  | luchtopbrengst 6635 m3/h (luchtverwarmer 1) | Ja, vastgoedbeh. | HR | N13100921 | GSE 74
900084395 | 4 | Luchtverhitter | 45F10 | MC DRIEHUIS | L3 | Magazijn | 668 | 0 | 3 | CLAS | CLAS | RVB-Z | 1 | 4 | 2008 | Aardgas | Nee | 4 | Mark |  | 89,30 | 80,40 |  | luchtopbrengst 8845 m3/h (luchtverwarmer 2) | Ja, vastgoedbeh. | HR | M13N01861 | GSE 88
900129461 | 4 | Luchtverhitter | 45F10 | MC DRIEHUIS | V2 | Magazijn | 178 | 0 | 1 | CLAS | CLAS | RVB-Z | 1 | 4 | 1977 | Electrisch | Nee | 4 | Happel | 365110 | 0,28 | 0,13 |  |  | Ja, vastgoedbeh. | Conventioneel | 546111/4011 | DAS 350/4/4
900129462 | 4 | Luchtverhitter | 45F10 | MC DRIEHUIS | V2 | Magazijn | 178 | 0 | 1 | CLAS | CLAS | RVB-Z | 1 | 3 | 1977 | Electrisch | Nee | 3 | Happel | 165110 | 0,28 | 0,13 |  |  | Ja, vastgoedbeh. | Conventioneel | 546111/4011 | DAS 350/4/4
900129463 | 4 | Luchtverhitter | 45F10 | MC DRIEHUIS | V2 | Magazijn | 178 | 0 | 1 | CLAS | CLAS | RVB-Z | 1 | 2 | 1977 | Electrisch | Nee | 2 | Happel | 365110 | 0,28 | 0,13 |  |  | Ja, vastgoedbeh. | Conventioneel | 546111/4011 | DAS 350/4/4
900129464 | 4 | Luchtverhitter | 45F10 | MC DRIEHUIS | V2 | Magazijn | 178 | 0 | 1 | CLAS | CLAS | RVB-Z | 1 | 1 | 1977 | Electrisch | Nee | 1 | Happel | 365110 | 0,28 | 0,13 |  |  | Ja, vastgoedbeh. | Conventioneel | 546111/4011 | DAS 350/4/4
900113104 | 4 | Luchtverhitter | 45F13 | SPRINGTERREIN SCHAIJK | 34 | Instructiegebouw | 267 | 0 | 2 | CLAS | CLAS | RVB-Z | 1 | 1 | 2013 | Aardgas |  | 1 | Winterwarm |  | 14,00 | 12,00 |  | Winterwarm XR10 |  | HR |  | X10130073
900000644 | 4 | Luchtverhitter | 45H03 | VLIEGBASIS VOLKEL | 211 | H1 Zweefvliegclub | 2265 | 0 | 10 | CLSK | CLSK | RVB-Z | 1 | 1 | 2005 | Aardgas |  | 1 | Mark | heater 1 gasvent.brander | 97,00 | 87,00 |  | 87 kW nom.verm. 97 kW nom.bel.Hs |  | HR | n.b. | GNSE 98
900000645 | 4 | Luchtverhitter | 45H03 | VLIEGBASIS VOLKEL | 211 | H1 Zweefvliegclub | 2265 | 0 | 10 | CLSK | CLSK | RVB-Z | 1 | 2 | 2005 | Aardgas |  | 2 | Mark | heater 2 gasvent.brander | 97,00 | 87,00 |  | 87 kW nom.verm. 97 kW nom.bel.Hs |  | HR | n.b. | GNSE 98
900000646 | 4 | Luchtverhitter | 45H03 | VLIEGBASIS VOLKEL | 211 | H1 Zweefvliegclub | 2265 | 0 | 10 | CLSK | CLSK | RVB-Z | 1 | 3 | 2005 | Aardgas |  | 3 | Mark | heater 3 gasvent.brander | 97,00 | 87,00 |  | 87 kW nom.verm. 97 kW nom.bel.Hs |  | HR | n.b. | GNSE 98
900000647 | 4 | Luchtverhitter | 45H03 | VLIEGBASIS VOLKEL | 211 | H1 Zweefvliegclub | 2265 | 0 | 10 | CLSK | CLSK | RVB-Z | 1 | 4 | 2005 | Aardgas |  | 4 | Mark | heater 4 gasvent.brander | 97,00 | 87,00 |  | 87 kW nom.verm. 97 kW nom.bel.Hs |  | HR | n.b. | GNSE 98
900078573 | 4 | Luchtverhitter | 45H03 | VLIEGBASIS VOLKEL | 811 | Opslagloods (824) | 340 | 0 | 1 | CLSK | CLSK | RVB-Z | 1 | 1 | 2002 | Aardgas |  |  | Reznor |  | 35,00 | 29,00 | voorste gedeelte | Nakijken |  | VR
900000680 | 4 | Luchtverhitter | 45H03 | VLIEGBASIS VOLKEL | 811 | Opslagloods (824) | 340 | 0 | 2 | CLSK | CLSK | RVB-Z | 1 | 2 | 1998 | Aardgas | Nee | 2 | Reznor | Heater 1 | 35,00 | 29,00 | Heater 1 gasvent.brander | 29 kW nom.verm.35 kW nom.bel.Hs | Ja, vastgoedbeh. | VR | 961-500-476 | Euro-T 2531 A
900133102 | 4 | Luchtverhitter | 45H03 | VLIEGBASIS VOLKEL | 835 | Opslagloods | 206 | 0 | 1 | CLSK | CLSK | RVB-Z | 1 | 1 | 2014 | Aardgas | Nee | 1 | Reznor |  | 39,10 | 29,20 | Heater 1 gasvent.brander |  | Ja, vastgoedbeh. | VR | 141500176 | Udsa-030-3
900072644 | 4 | Luchtverhitter | 45H03 | VLIEGBASIS VOLKEL | 841 | Installatiegebouw | 9 | 0 | 1 | CLSK | CLSK | RVB-Z | 1 | 1 | 2007 | Aardgas |  |  | Mark | Heater 1/267331 | 102,00 | 91,80 | Heater 1 Gas | luchtopbrengst 9730m3/h |  | HR | M13N0113 | GNCTE 104EK-BR
900133680 | 4 | Luchtverhitter | 45H03 | VLIEGBASIS VOLKEL | 878 | Cargo-Hal | 1416 | 0 | 8 | CLSK | CLSK | RVB-Z | 1 | 1 | 2016 | Aardgas | Nee | 1 | Reznor |  | 107,70 | 98,90 | op dak | soort LBK | Ja, vastgoedbeh. | HR | 161500252 | RHH
900133106 | 4 | Luchtverhitter | 51A03 | OT OIRSCHOTSE HEIDE | 1 | Schuilhut | 164 | 0 | 5 | CLAS | CLAS | RVB-Z | 1 | 1 | 2018 | Aardgas | Nee | 1 | Multicalor Udara |  | 33,40 | 31,10 |  |  | Ja, vastgoedbeh. | HR | 2018-16-310 | 30 G31
900107575 | 4 | Luchtverhitter | 51B12 | GENM DE R V S KAZERNE | 205 | AS-opslag | 7911 | 0 | 48 | CLAS | CLAS | RVB-Z | 1 | 2 |  | Aardgas |  | 2 | Mark | NB | 80,40 | 69,10 | Heater 11 |  |  | HR | K13100476 | GNSE 88
900107576 | 4 | Luchtverhitter | 51B12 | GENM DE R V S KAZERNE | 205 | AS-opslag | 7911 | 0 | 48 | CLAS | CLAS | RVB-Z | 1 | 1 |  | Aardgas |  | 1 | Mark | NB | 91,80 | 78,90 | Heater 12 |  |  | HR | K13N00940 | GNSE 104
900107606 | 4 | Luchtverhitter | 51B12 | GENM DE R V S KAZERNE | 205 | AS-opslag | 7911 | 0 | 48 | CLAS | CLAS | RVB-Z | 1 | 11 |  | Aardgas | Nee | 11 | Mark | NB | 65,30 | 56,10 | Heater 13 |  | Ja, vastgoedbeh. | HR | K13100448 | GNSE 74
900107607 | 4 | Luchtverhitter | 51B12 | GENM DE R V S KAZERNE | 205 | AS-opslag | 7911 | 0 | 48 | CLAS | CLAS | RVB-Z | 1 | 12 |  | Aardgas | Nee | 12 | Mark | NB | 80,40 | 69,10 | Heater 14 |  | Ja, vastgoedbeh. | HR | K13N00546 | GNSE 88
900107608 | 4 | Luchtverhitter | 51B12 | GENM DE R V S KAZERNE | 205 | AS-opslag | 7911 | 0 | 48 | CLAS | CLAS | RVB-Z | 1 | 13 |  | Aardgas | Nee | 13 | Mark | NB | 80,40 | 69,10 | Heater 15 |  | Ja, vastgoedbeh. | HR | K13N00547 | GNSE 88
900107565 | 4 | Luchtverhitter | 51B12 | GENM DE R V S KAZERNE | 205 | AS-opslag | 7911 | 0 | 50 | CLAS | CLAS | RVB-Z | 1 | 14 |  | Aardgas | Nee | 14 | Mark | NB | 91,80 | 78,90 | Heater 1 |  | Ja, vastgoedbeh. | HR | K13N00952 | GNSE 104
900107566 | 4 | Luchtverhitter | 51B12 | GENM DE R V S KAZERNE | 205 | AS-opslag | 7911 | 0 | 50 | CLAS | CLAS | RVB-Z | 1 | 15 |  | Aardgas | Nee | 15 | Mark | NB | 91,80 | 78,90 | Heater 2 |  | Ja, vastgoedbeh. | HR | K13N00949 | GNSE 104
900107567 | 4 | Luchtverhitter | 51B12 | GENM DE R V S KAZERNE | 205 | AS-opslag | 7911 | 0 | 50 | CLAS | CLAS | RVB-Z | 1 | 3 |  | Aardgas |  | 3 | Mark | NB | 91,80 | 78,90 | Heater 3 |  |  | HR | K13N00946 | GNSE 104
900107568 | 4 | Luchtverhitter | 51B12 | GENM DE R V S KAZERNE | 205 | AS-opslag | 7911 | 0 | 50 | CLAS | CLAS | RVB-Z | 1 | 4 |  | Aardgas |  | 4 | Mark | NB | 91,80 | 78,90 | Heater 4 |  |  | HR | K13N00570 | GNSE 104
900107569 | 4 | Luchtverhitter | 51B12 | GENM DE R V S KAZERNE | 205 | AS-opslag | 7911 | 0 | 50 | CLAS | CLAS | RVB-Z | 1 | 5 |  | Aardgas |  | 5 | Mark | NB | 91,80 | 78,90 | Heater 5 |  |  | HR | K13N00953 | GNSE 104
900107570 | 4 | Luchtverhitter | 51B12 | GENM DE R V S KAZERNE | 205 | AS-opslag | 7911 | 0 | 50 | CLAS | CLAS | RVB-Z | 1 | 6 |  | Aardgas |  | 6 | Mark | NB | 91,80 | 78,90 | Heater 6 |  |  | HR | K13N00950 | GNSE 104
900107571 | 4 | Luchtverhitter | 51B12 | GENM DE R V S KAZERNE | 205 | AS-opslag | 7911 | 0 | 50 | CLAS | CLAS | RVB-Z | 1 | 7 |  | Aardgas |  | 7 | Mark | NB | 91,80 | 78,90 | Heater 7 |  |  | HR | K13N00571 | GNSE 104
900107572 | 4 | Luchtverhitter | 51B12 | GENM DE R V S KAZERNE | 205 | AS-opslag | 7911 | 0 | 50 | CLAS | CLAS | RVB-Z | 1 | 8 |  | Aardgas |  | 8 | Mark | NB | 91,80 | 78,90 | Heater 8 |  |  | HR | K13N00942 | GNSE 104
900107573 | 4 | Luchtverhitter | 51B12 | GENM DE R V S KAZERNE | 205 | AS-opslag | 7911 | 0 | 50 | CLAS | CLAS | RVB-Z | 1 | 9 |  | Aardgas |  | 9 | Mark | NB | 91,80 | 78,90 | Heater 9 |  |  | HR | K13N00951 | GNSE 104
900107574 | 4 | Luchtverhitter | 51B12 | GENM DE R V S KAZERNE | 205 | AS-opslag | 7911 | 0 | 50 | CLAS | CLAS | RVB-Z | 1 | 10 |  | Aardgas |  | 10 | Mark | NB | 80,40 | 69,10 | Heater 10 |  |  | HR | K13100475 | GNSE 88
900128358 | 4 | Luchtverhitter | 51B12 | GENM DE R V S KAZERNE | 36 | Magazijn | 896 | 0 | 23 | CLAS | CLAS | RVB-Z | 1 | 2 | 2015 | Aardgas | Nee | 2 | Reznor | 1 | 102,80 | 85,10 | In de hal |  | Ja, vastgoedbeh. | VR | 131500210 | UDSA 085-2
900128359 | 4 | Luchtverhitter | 51B12 | GENM DE R V S KAZERNE | 36 | Magazijn | 896 | 0 | 23 | CLAS | CLAS | RVB-Z | 1 | 3 | 2015 | Aardgas | Nee | 3 | Reznor | 2 | 102,80 | 85,10 | In de hal |  | Ja, vastgoedbeh. | VR | 111500118 | UDSA 085-2
900133104 | 4 | Luchtverhitter | 51B12 | GENM DE R V S KAZERNE | 49 | Magazijn PSU | 968 | 0 | 2 | CLAS | CLAS | RVB-Z | 1 | 1 | 2017 | Aardgas | Nee | 1 | Reznor |  | 103,00 | 85,00 |  |  | Ja, vastgoedbeh. | VR | 171500065 | UDSA-085-4
900133105 | 4 | Luchtverhitter | 51B12 | GENM DE R V S KAZERNE | 49 | Magazijn PSU | 968 | 0 | 4 | CLAS | CLAS | RVB-Z | 1 | 2 | 2017 | Aardgas | Nee | 2 | Reznor |  | 103,00 | 85,00 |  |  | Ja, vastgoedbeh. | VR | 171500066 | UDSA-085-4
900090893 | 4 | Luchtverhitter | 51B12 | GENM DE R V S KAZERNE | L10 | Werkplaats , Magazijn | 666 | 0 | 1 | CLAS | CLAS | RVB-Z | 1 | 1 | 2010 | Aardgas |  | 1 | Mark |  | 102,00 | 91,80 |  |  |  | HR |  | GSE104
900107592 | 4 | Luchtverhitter | 51B12 | GENM DE R V S KAZERNE | L14 | Magazijn | 1063 | 0 | 1 | CLAS | CLAS | RVB-Z | 1 | 1 | 2006 | Aardgas |  | 1 | Reznor | NB | 50,83 | 41,90 | Heater 1 |  |  | VR | 61500369 | SDH-043
900107593 | 4 | Luchtverhitter | 51B12 | GENM DE R V S KAZERNE | L14 | Magazijn | 1063 | 0 | 1 | CLAS | CLAS | RVB-Z | 1 | 2 | 2006 | Aardgas |  | 2 | Reznor | NB | 50,83 | 41,90 | Heater 2 |  |  | VR | 61500368 | SDH-043
900107594 | 4 | Luchtverhitter | 51B12 | GENM DE R V S KAZERNE | L14 | Magazijn | 1063 | 0 | 11 | CLAS | CLAS | RVB-Z | 1 | 3 | 2006 | Aardgas | Nee | 3 | Reznor | NB | 50,83 | 41,90 | Heater 3 |  | Ja, vastgoedbeh. | VR | 61500362 | SDH-043
900107595 | 4 | Luchtverhitter | 51B12 | GENM DE R V S KAZERNE | L14 | Magazijn | 1063 | 0 | 11 | CLAS | CLAS | RVB-Z | 1 | 4 | 2006 | Aardgas | Nee | 4 | Reznor | NB | 50,83 | 41,90 | Heater 4 |  | Ja, vastgoedbeh. | VR | 61500361 | SDH-043
900106967 | 4 | Luchtverhitter | 51B12 | GENM DE R V S KAZERNE | L15 | Magazijn | 1063 | 0 | 1 | CLAS | CLAS | RVB-Z | 1 | 1 | 2006 | Aardgas |  | 1 | Reznor | NB | 50,83 | 41,90 | aan plafont | heater 1 |  | VR | 61500385 | SDH-043
900106968 | 4 | Luchtverhitter | 51B12 | GENM DE R V S KAZERNE | L15 | Magazijn | 1063 | 0 | 1 | CLAS | CLAS | RVB-Z | 1 | 2 | 2006 | Aardgas |  | 2 | Reznor | NB | 50,83 | 41,90 | aan plafont | heater 2 |  | VR | 61500383 | SDH-043
900106965 | 4 | Luchtverhitter | 51B12 | GENM DE R V S KAZERNE | L15 | Magazijn | 1063 | 0 | 11 | CLAS | CLAS | RVB-Z | 1 | 3 | 2006 | Aardgas | Nee | 3 | Reznor | NB | 50,83 | 41,90 | aan plafont | heater 3 | Ja, vastgoedbeh. | VR | 61500386 | SDH-043
900106966 | 4 | Luchtverhitter | 51B12 | GENM DE R V S KAZERNE | L15 | Magazijn | 1063 | 0 | 11 | CLAS | CLAS | RVB-Z | 1 | 4 | 2006 | Aardgas | Nee | 4 | Reznor | NB | 50,83 | 41,90 | aan plafont | heater 4 | Ja, vastgoedbeh. | VR | 61500384 | SDH-043
900107577 | 4 | Luchtverhitter | 51B12 | GENM DE R V S KAZERNE | L2 | Magazijn | 664 | 0 | 1 | CLAS | CLAS | RVB-Z | 1 | 1 | 2006 | Aardgas |  | 1 | Reznor | NB | 31,70 | 29,10 | Heater 1 |  |  | HR | 61500367 | SDH030
900107578 | 4 | Luchtverhitter | 51B12 | GENM DE R V S KAZERNE | L2 | Magazijn | 664 | 0 | 1 | CLAS | CLAS | RVB-Z | 1 | 2 | 2006 | Aardgas |  | 2 | Reznor | NB | 31,70 | 29,10 | Heater 2 |  |  | HR | 61500366 | SDH030
900107579 | 4 | Luchtverhitter | 51B12 | GENM DE R V S KAZERNE | L2 | Magazijn | 664 | 0 | 11 | CLAS | CLAS | RVB-Z | 1 | 3 | 2006 | Aardgas | Nee | 3 | Reznor | NB | 31,70 | 29,10 | Heater 3 |  | Ja, vastgoedbeh. | HR | 61500359 | SDH030
900107580 | 4 | Luchtverhitter | 51B12 | GENM DE R V S KAZERNE | L2 | Magazijn | 664 | 0 | 11 | CLAS | CLAS | RVB-Z | 1 | 4 | 2006 | Aardgas | Nee | 4 | Reznor | NB | 31,70 | 29,10 | Heater 4 |  | Ja, vastgoedbeh. | HR | 61500360 | SDH030
900000398 | 4 | Luchtverhitter | 51B12 | GENM DE R V S KAZERNE | L3 | Magazijn | 664 | 0 | 1A | CLAS | CLAS | RVB-Z | 1 | 1 | 1998 | Aardgas |  | Heater 1 gasvent.brander | Mark | nb | 145,00 | 115,00 | brander BS3 model 913 | EBI 2000 11 03//PI 2004 10 20//PO 2007 09 26 /Heater 1 gasve |  | VR | D2N000068 | GN115S1CB11
900107581 | 4 | Luchtverhitter | 51B12 | GENM DE R V S KAZERNE | L4 | Magazijn | 697 | 0 | 1 | CLAS | CLAS | RVB-Z | 1 | 1 | 2006 | Aardgas |  | 1 | Reznor | NB | 31,70 | 29,10 | Heater 1 |  |  | HR | 71500391 | SDH030
900107582 | 4 | Luchtverhitter | 51B12 | GENM DE R V S KAZERNE | L4 | Magazijn | 697 | 0 | 1 | CLAS | CLAS | RVB-Z | 1 | 2 | 2006 | Aardgas |  | 2 | Reznor | NB | 31,70 | 29,10 | Heater 2 |  |  | HR | 71500390 | SDH030
900107583 | 4 | Luchtverhitter | 51B12 | GENM DE R V S KAZERNE | L4 | Magazijn | 697 | 0 | 11 | CLAS | CLAS | RVB-Z | 1 | 3 | 2006 | Aardgas | Nee | 3 | Reznor | NB | 31,70 | 29,10 | Heater 3 |  | Ja, vastgoedbeh. | HR | 71500389 | SDH030
900000400 | 4 | Luchtverhitter | 51B12 | GENM DE R V S KAZERNE | L5 | Magazijn | 666 | 0 | 1B | CLAS | CLAS | RVB-Z | 1 | 1 | 1998 | Aardgas |  | Heater 1 gasvent.brander | Mark | 976206 | 145,40 | 119,00 | achter hek met brander BS3 model 913 uit 1995 | luchtopbrengst 7475 m3/h Milieu nr. NOX.AQ.032Heater 1 gasve |  | VR | D2N00068 | GN115S1CB11
900107584 | 4 | Luchtverhitter | 51B12 | GENM DE R V S KAZERNE | L6 | Magazijn | 664 | 0 | 1 | CLAS | CLAS | RVB-Z | 1 | 1 | 2006 | Aardgas |  | 1 | Reznor | NB | 31,70 | 29,10 | Heater 1 |  |  | HR | 61500363 | SDH030
900107585 | 4 | Luchtverhitter | 51B12 | GENM DE R V S KAZERNE | L6 | Magazijn | 664 | 0 | 1 | CLAS | CLAS | RVB-Z | 1 | 2 | 2006 | Aardgas |  | 2 | Reznor | NB | 31,70 | 29,10 | Heater 2 |  |  | HR | 61500380 | SDH030
900107586 | 4 | Luchtverhitter | 51B12 | GENM DE R V S KAZERNE | L6 | Magazijn | 664 | 0 | 11 | CLAS | CLAS | RVB-Z | 1 | 3 | 2006 | Aardgas | Nee | 3 | Reznor | NB | 31,70 | 29,10 | Heater 3 |  | Ja, vastgoedbeh. | HR | 61500382 | SDH030
900107587 | 4 | Luchtverhitter | 51B12 | GENM DE R V S KAZERNE | L6 | Magazijn | 664 | 0 | 11 | CLAS | CLAS | RVB-Z | 1 | 4 | 2006 | Aardgas | Nee | 4 | Reznor | NB | 31,70 | 29,10 | Heater 4 |  | Ja, vastgoedbeh. | HR | 61500381 | SDH030
900107588 | 4 | Luchtverhitter | 51B12 | GENM DE R V S KAZERNE | L7 | Magazijn | 664 | 0 | 1 | CLAS | CLAS | RVB-Z | 1 | 1 | 2006 | Aardgas |  | 1 | Reznor | NB | 31,70 | 29,10 | Heater 1 |  |  | HR | 61500365 | SDH030
900107589 | 4 | Luchtverhitter | 51B12 | GENM DE R V S KAZERNE | L7 | Magazijn | 664 | 0 | 1 | CLAS | CLAS | RVB-Z | 1 | 2 | 2006 | Aardgas | Nee | 2 | Reznor | NB | 31,70 | 29,10 | Heater 3 |  | Ja, vastgoedbeh. | HR | 61500357 | SDH030
900107590 | 4 | Luchtverhitter | 51B12 | GENM DE R V S KAZERNE | L7 | Magazijn | 664 | 0 | 11 | CLAS | CLAS | RVB-Z | 1 | 3 | 2006 | Aardgas | Nee | 3 | Reznor | NB | 31,70 | 29,10 | Heater 2 |  | Ja, vastgoedbeh. | HR | 61500364 | SDH030
900107591 | 4 | Luchtverhitter | 51B12 | GENM DE R V S KAZERNE | L7 | Magazijn | 664 | 0 | 11 | CLAS | CLAS | RVB-Z | 1 | 4 | 2006 | Aardgas | Nee | 4 | Reznor | NB | 31,70 | 29,10 | Heater 4 |  | Ja, vastgoedbeh. | HR | 61500350 | SDH030
900084408 | 4 | Luchtverhitter | 51B12 | GENM DE R V S KAZERNE | L9 | Magazijn , Werkplaats | 666 | 0 | 17 | CLAS | CLAS | RVB-Z | 1 | 1 | 2009 | Aardgas |  | 1 | Mark | nb | 96,80 | 87,10 | Aan wand gemonteerd | Nominaal vermogen 95,8 kW |  | HR | 013 N 0003 | GSE104
900133103 | 4 | Luchtverhitter | 51D05 | VLIEGBASIS EINDHOVEN | 437 | Opslag (Platform 50) | 219 | 0 | 1 | CLSK | CLSK | RVB-Z | 1 | 1 | 2009 | Aardgas | Nee | 1 | Mark |  | 31,00 | 25,10 | Tegen voorgevel in de nok |  | Ja, vastgoedbeh. | VR | 013N00169 | GSE 24
900089392 | 4 | Luchtverhitter | 51D05 | VLIEGBASIS EINDHOVEN | 457 | Vrachtterminal | 4585 | 0 | 08 | CLSK | CLSK | RVB-Z | 1 | 12 | 1997 | Aardgas |  | 12 | Mark |  | 50,00 | 40,00 |  | Heater 12 atmos. brander |  | VR | geen | GNCTE44EK
900089393 | 4 | Luchtverhitter | 51D05 | VLIEGBASIS EINDHOVEN | 457 | Vrachtterminal | 4585 | 0 | 08 | CLSK | CLSK | RVB-Z | 1 | 13 | 1997 | Aardgas |  | 13 | Mark |  | 50,00 | 40,00 |  | Heater 13 atmo. brander |  | VR | geen | GNCTE44EK
900089395 | 4 | Luchtverhitter | 51D05 | VLIEGBASIS EINDHOVEN | 457 | Vrachtterminal | 4585 | 0 | 08 | CLSK | CLSK | RVB-Z | 1 | 10 | 1997 | Aardgas |  | 10 | Mark |  | 50,00 | 40,00 |  | Heater 10 |  | VR | geen | GNCTE44EK
900089396 | 4 | Luchtverhitter | 51D05 | VLIEGBASIS EINDHOVEN | 457 | Vrachtterminal | 4585 | 0 | 08 | CLSK | CLSK | RVB-Z | 1 | 11 | 1997 | Aardgas |  | 11 | Mark |  | 50,00 | 40,00 |  | Heater 11 |  | VR | geen | GNCTE44EK
900089397 | 4 | Luchtverhitter | 51D05 | VLIEGBASIS EINDHOVEN | 457 | Vrachtterminal | 4585 | 0 | 08 | CLSK | CLSK | RVB-Z | 1 | 1 | 1997 | Aardgas |  | 01 | Mark |  | 80,00 | 65,00 |  | Heater 01 atmos. brander |  | VR | geen | GNCTE74EK
900089399 | 4 | Luchtverhitter | 51D05 | VLIEGBASIS EINDHOVEN | 457 | Vrachtterminal | 4585 | 0 | 08 | CLSK | CLSK | RVB-Z | 1 | 2 | 1997 | Aardgas |  | 02 | Mark |  | 80,00 | 65,00 |  | Heater 02 atmos. brander |  | VR | geen | GNCTE74EK
900089401 | 4 | Luchtverhitter | 51D05 | VLIEGBASIS EINDHOVEN | 457 | Vrachtterminal | 4585 | 0 | 08 | CLSK | CLSK | RVB-Z | 1 | 3 | 1997 | Aardgas |  | 03 | Mark |  | 80,00 | 65,00 |  | Heater 03 atmos. brander |  | VR | geen | GNCTE74EK
900089402 | 4 | Luchtverhitter | 51D05 | VLIEGBASIS EINDHOVEN | 457 | Vrachtterminal | 4585 | 0 | 08 | CLSK | CLSK | RVB-Z | 1 | 4 | 1997 | Aardgas |  | 04 | Mark |  | 80,00 | 65,00 |  | Heater 04 atmos. brander |  | VR | geen | GNCTE74EK
900089404 | 4 | Luchtverhitter | 51D05 | VLIEGBASIS EINDHOVEN | 457 | Vrachtterminal | 4585 | 0 | 08 | CLSK | CLSK | RVB-Z | 1 | 5 | 1997 | Aardgas |  | 05 | Mark |  | 80,00 | 65,00 |  | Heater 05 |  | VR | geen | GNCTE74EK
900089405 | 4 | Luchtverhitter | 51D05 | VLIEGBASIS EINDHOVEN | 457 | Vrachtterminal | 4585 | 0 | 08 | CLSK | CLSK | RVB-Z | 1 | 6 | 1997 | Aardgas |  | 06 | Mark |  | 80,00 | 65,00 |  | Heater 06 |  | VR | geen | GNCTE74EK
900089411 | 4 | Luchtverhitter | 51D05 | VLIEGBASIS EINDHOVEN | 457 | Vrachtterminal | 4585 | 0 | 08 | CLSK | CLSK | RVB-Z | 1 | 7 | 1997 | Aardgas |  | 07 | Mark |  | 80,00 | 65,00 |  | Heater 07 |  | VR | geen | GNCTE74EK
900089412 | 4 | Luchtverhitter | 51D05 | VLIEGBASIS EINDHOVEN | 457 | Vrachtterminal | 4585 | 0 | 08 | CLSK | CLSK | RVB-Z | 1 | 8 | 1997 | Aardgas |  | 08 | Mark |  | 80,00 | 65,00 |  | Heater 08 |  | VR | geen | GNCTE74EK
900089413 | 4 | Luchtverhitter | 51D05 | VLIEGBASIS EINDHOVEN | 457 | Vrachtterminal | 4585 | 0 | 08 | CLSK | CLSK | RVB-Z | 1 | 9 | 1997 | Aardgas |  | 09 | Mark |  | 80,00 | 65,00 |  | Heater 09 |  | VR | geen | GNCTE74EK
900089414 | 4 | Luchtverhitter | 51D05 | VLIEGBASIS EINDHOVEN | 457 | Vrachtterminal | 4585 | 0 | 08 | CLSK | CLSK | RVB-Z | 1 | 14 | 1997 | Aardgas |  | 14 | Mark |  | 100,00 | 87,00 |  | Heater 14 |  | HR | geen | GNCTE98EK
900089415 | 4 | Luchtverhitter | 51D05 | VLIEGBASIS EINDHOVEN | 457 | Vrachtterminal | 4585 | 0 | 08 | CLSK | CLSK | RVB-Z | 1 | 15 | 1997 | Aardgas |  | 15 | Mark |  | 100,00 | 87,00 |  | Heater 15 |  | HR | geen | GNCTE98EK
900000774 | 4 | Luchtverhitter | 51D05 | VLIEGBASIS EINDHOVEN | 484 | DVVO | 2353 | 0 | 15 | CLSK | CLSK | RVB-Z | 1 | 1 | 2001 | Aardgas |  | 1 | Mark |  | 49,00 | 40,00 | in hal | Heater 1 atmos.brander |  | VR | NB | Mark GSE 44
900000775 | 4 | Luchtverhitter | 51D05 | VLIEGBASIS EINDHOVEN | 484 | DVVO | 2353 | 0 | 15 | CLSK | CLSK | RVB-Z | 1 | 2 | 2001 | Aardgas |  | 2 | Mark |  | 49,00 | 40,00 | in hal | Heater 2 atmos.brander |  | VR | NB | Mark GSE 44
900000776 | 4 | Luchtverhitter | 51D05 | VLIEGBASIS EINDHOVEN | 484 | DVVO | 2353 | 0 | 15 | CLSK | CLSK | RVB-Z | 1 | 3 | 2001 | Aardgas |  | 3 | Mark |  | 49,00 | 40,00 | in hal | Heater 3 atmos.brander |  | VR | NB | Mark GSE 44
900000777 | 4 | Luchtverhitter | 51D05 | VLIEGBASIS EINDHOVEN | 484 | DVVO | 2353 | 0 | 15 | CLSK | CLSK | RVB-Z | 1 | 4 | 2001 | Aardgas |  | 4 | Mark |  | 49,00 | 40,00 | in hal | Heater 4 atmos.brander |  | VR | NB | Mark GSE 44
900103633 | 4 | Luchtverhitter | 51D05 | VLIEGBASIS EINDHOVEN | 484 | DVVO | 2353 | 0 | 15 | CLSK | CLSK | RVB-Z | 1 | 5 | 2001 | Aardgas |  | 5 | Mark |  | 49,00 | 40,00 | in hal | Heater 5 atmos.brander |  | VR | NB | Mark GSE 44
900103634 | 4 | Luchtverhitter | 51D05 | VLIEGBASIS EINDHOVEN | 484 | DVVO | 2353 | 0 | 15 | CLSK | CLSK | RVB-Z | 1 | 6 | 2001 | Aardgas |  | 6 | Mark |  | 49,00 | 40,00 | in hal | Heater 6 atmos.brander |  | VR | NB | Mark GSE 44
900090182 | 4 | Luchtverhitter | 51D05 | VLIEGBASIS EINDHOVEN | 576 | Opslagloods (medegebruik) | 220 | 0 | 01 | CLSK | CLSK | RVB-Z | 1 | 1 |  | Aardgas |  | 1 | Mark |  | 47,00 | 40,00 | in hal | bestaande luchtverwarmer |  | HR |  | GS 40
900133092 | 4 | Luchtverhitter | 51D23 | BRIGADE BRABANT-ZUID | 3 | Voertuigstalling , PGU-magazijn | 1621 | 0 | 0Z01 | KMAR | KMAR | RVB-Z | 1 | 1 | 2017 | Aardgas | Nee | 1 | Winterwarm |  | 44,00 | 39,60 | Heater 1 |  | Ja, vastgoedbeh. | HR | X40170121 | XR 40
900133093 | 4 | Luchtverhitter | 51D23 | BRIGADE BRABANT-ZUID | 3 | Voertuigstalling , PGU-magazijn | 1621 | 0 | 0Z01 | KMAR | KMAR | RVB-Z | 1 | 2 | 2017 | Aardgas | Nee | 2 | Winterwarm |  | 48,90 | 40,20 | Heater 2 |  | Ja, vastgoedbeh. | VR | X40170116 | XR 40
900000435 | 4 | Luchtverhitter | 51E02 | MC LIESHOUT | L1 | Magazijn | 671 | 0 | 1 | CLAS | CLAS | RVB-Z | 1 | 1 | 1995 | Aardgas |  | 1 | Mark | nb | 202,00 | 160,00 | Heater 1 gasvent.brander | EBI 2000 11 30//PI 2006 06 08//PO 2006 06 08 |  | VR | 95062 | G 160 RH
900000436 | 4 | Luchtverhitter | 51E02 | MC LIESHOUT | L12 | Magazijn | 671 | 0 | 2 | CLAS | CLAS | RVB-Z | 1 | 1 | 1995 | Aardgas |  | 1 | Mark | nb | 202,00 | 160,00 | Heater 1 gasvent.brander | EBI 2000 11 30//PI 2006 06 09//PO 2006 06 09 |  | VR | 88072 | G 160 RH
900133108 | 4 | Luchtverhitter | 51E02 | MC LIESHOUT | L13 | Magazijn | 670 | 0 | 1 | CLAS | CLAS | RVB-Z | 1 | 1 | 2017 | Aardgas | Nee | 1 | Mark |  | 202,40 | 166,00 |  |  | Ja, vastgoedbeh. | VR | W2N00065 | GN160 S1 CB11
900000438 | 4 | Luchtverhitter | 51E02 | MC LIESHOUT | L2 | Magazijn | 666 | 0 | 1 | CLAS | CLAS | RVB-Z | 1 | 1 | 1995 | Aardgas |  | 1 | Mark | nb | 202,00 | 160,00 | Heater 1 gasvent.brander | EBI 2000 11 30//PI 2006 06 09//PO 2006 06 09 |  | VR | 95061 | G 160 RH
900000439 | 4 | Luchtverhitter | 51E02 | MC LIESHOUT | L5 | Magazijn | 671 | 0 | 1 | CLAS | CLAS | RVB-Z | 1 | 1 | 1995 | Aardgas |  | 1 | Mark | nb | 202,00 | 160,00 | Heater 1 gasvent.brander | EBI 2000 11 30//PI 2006 06 09//PO 2006 06 09 |  | VR | 95064 | G 160 RH
900000520 | 4 | Luchtverhitter | 52A01 | LUITENANT-GENERAAL BESTKAZERNE | 379 | Hangar Zes (Zweefvliegclub) | 561 | 0 | 1 | CLAS | CLAS | RVB-Z | 1 | 1 | 2005 | Aardgas |  | Heater 1 gasvent.brander | REZNOR | heater 1 | 42,00 | 35,00 |  | Heater 1 gasvent.brander |  | VR |  | UDSA 035
900000521 | 4 | Luchtverhitter | 52A01 | LUITENANT-GENERAAL BESTKAZERNE | 379 | Hangar Zes (Zweefvliegclub) | 561 | 0 | 1 | CLAS | CLAS | RVB-Z | 1 | 2 | 2005 | Aardgas |  | Heater 2 gasvent.brander | REZNOR | heater 2 | 42,00 | 35,00 |  | Heater 2 gasvent.brander |  | VR |  | UDSA 035
900107598 | 4 | Luchtverhitter | 52G09 | BRIGADE BRABANT-N EN LIMBURG-N | 3 | Voertuigstalling | 651 | 0 | 2 | KMAR | KMAR | RVB-Z | 1 | 1 | 2011 | Aardgas |  | 1 | Mark | nb | 60,50 | 54,50 | Heater 1 |  |  | HR | Q13N00803 | GSE 59
900106177 | 4 | Luchtverhitter | 52G09 | BRIGADE BRABANT-N EN LIMBURG-N | 3 | Voertuigstalling | 651 | 0 | 6 | KMAR | KMAR | RVB-Z | 1 | 2 | 2011 | Aardgas | Nee | 2 | Mark |  | 60,50 | 54,50 | In technische ruimte |  | Ja, vastgoedbeh. | HR |  | GCE59
900123216 | 4 | Luchtverhitter | 60C06 | BRIGADE LIMBURG-ZUID | 2 | Voertuigenstalling | 694 | 0 | 0.07 | KMAR | KMAR | RVB-Z | 1 | 1 | 2015 | Aardgas | Nee | 1 | Mark |  | 52,00 | 50,20 | tegen dak |  | Ja, vastgoedbeh. | HR |  | GCTE55

## 5
ComponentID | ComponentSoortID | ComponentSoort | Object | Objectnaam | Gebouw | Gebouwnaam | BVO | Bouwlaag | Ruimte | Hoofdgebruiker | Objecthoofdgebruiker | Regio | Aantal | BI code | Bouwjaar | Brandstof | Buiten gebruik gesteld | DVD-code | Fabrikant | Installatienummer | Max nom belasting bovenwaarde | Maximale nominale vermogen | Nadere locatiebepaling | Nadere specificatie bwd/instl | Onderhoudsplicht | Rendementscategorie | Serienummer | Stenen rookgasafvoer | Type
900129422 | 5 | Kachel | 45H03 | VLIEGBASIS VOLKEL | 759 | Personeelsgebouw Schietbaan | 574 | 0 | 9 | CLSK | CLSK | RVB-Z | 1 | 1 |  | Electrisch | Nee |  | Dimplex |  | 0,10 | 0,10 |  |  | Ja, vastgoedbeh. | HR |  | Nee

## 20
ComponentID | ComponentSoortID | ComponentSoort | Object | Objectnaam | Gebouw | Gebouwnaam | BVO | Bouwlaag | Ruimte | Hoofdgebruiker | Objecthoofdgebruiker | Regio | Aantal | Aantal binnen units | BI code | Bouwjaar | Buiten gebruik gesteld | Categorie koelinstallatie | CO2-equivalent inhoud | DVD-code | Fabrikant | GWP-waarde | Hermetisch gesloten | Hoeveelheid koelmiddel | Installatienummer | Lekdetectie aanwezig | Locatie logboek | Nadere locatiebepaling | Nadere specificatie bwd/instl | Nom_koelvermogen gebouw (comf) | Nominaal koelvermogen inst_ | Onderhoudsplicht | Serienummer | Soort koelinstallatie lokaal | Soort koelmiddel | Split-unit | STEK-nummer | Type
900081245 | 20 | Koelinstallatie lokaal | 45A03 | FORT CREVECOEUR | 4 | Kantoor , Lesgebouw | 844 | 0 | 0.06 | CLAS | CLAS | RVB-Z | 1 |  | 1 | 2006 | Nee | Comfortkoeling | 3,02 |  | Emicon | 1,774 | Nee | 1,70 | NB | Nee | DVD Dienstkring Oirschot | Buiten bij TR lokaal 0.06 | Splitunit |  |  | Ja, vastgoedbeh. | 05C193 | Airco-unit | R407C | Nee |  | RAE51PS.K
900106318 | 20 | Koelinstallatie lokaal | 45A06 | ENGELENSE GAT | 2 | AS-magazijn 2 | 886 | 0 | 11 | CLAS | CLAS | RVB-Z | 1 |  | 1 | 2010 | Nee | Comfortkoeling | 1,55 | 1 | Daikin | 2,088 | Nee | 0,74 | NB | Nee | DVD Dienstkring Oirschot | boven plafond ruimte 11 | plafond moeilijk beloopbaar |  | 2,5 | Ja, vastgoedbeh. | E019506 / 2010 | Airco-unit | R410A | Nee |  | RX25JV1B
900106322 | 20 | Koelinstallatie lokaal | 45A06 | ENGELENSE GAT | 2 | AS-magazijn 2 | 886 | 0 | 18 | CLAS | CLAS | RVB-Z | 1 |  | 1 | 2010 | Nee | Comfortkoeling | 1,55 | 1 | Daikin | 2,088 | Nee | 0,74 | NB | Nee | DVD Dienstkring Oirschot | boven plafond ruimte 18 | plafond moeilijk beloopbaar |  | 2,5 | Ja, vastgoedbeh. | E019606 / | Airco-unit | R410A | Nee |  | RX25JV1B
900119575 | 20 | Koelinstallatie lokaal | 45A06 | ENGELENSE GAT | A | Kantine , Kantoor , Lesgebouw | 1784 | 0 | 13 | CLAS | CLAS | RVB-Z | 1 |  | 2 |  | Nee | Comfortkoeling | 3,55 | 2 | LG | 2,088 | Nee | 1,70 | 307957.001 | Nee | Expertise Realisatie Defensie Oirschot |  |  |  |  | Ja, vastgoedbeh. | 802KAHG00049/802KAQJ03727 | Airco-unit | R410A | Nee |  | LG FM 21 AH(A3UW216FA3)- 2x MS 12 AH
900119577 | 20 | Koelinstallatie lokaal | 45A06 | ENGELENSE GAT | A | Kantine , Kantoor , Lesgebouw | 1784 | 1 | 140 | CLAS | CLAS | RVB-Z | 1 |  | 1 | 2010 | Nee | Comfortkoeling | 4,18 | 2 | Daikin | 2,088 | Nee | 2,00 | 307957.006 | Nee | Expertise Realisatie Defensie Oirschot |  |  |  |  | Ja, vastgoedbeh. | J127302 | Airco-unit | R410A | Nee |  | 3MXS 52 E3 V1B met 2x cassette bin.deel
900096083 | 20 | Koelinstallatie lokaal | 45B02 | DISTRICT ZUID | 1 | Kantoorgebouw | 5217 | 3 | 3.17 | DOSCO | DOSCO | RVB-Z | 1 |  | 1 | 2010 | Nee | Comfortkoeling | 4,59 | 1 | LG | 2,088 | Nee | 2,20 | K0099-44937 | Nee | DVD Dienstkring Oirschot | 3e verdieping bureauruimte 3.17 | hangt buiten tegen gevel bij ruimte 3.17 (LG Electronics Inc |  | 6,0 | Ja, vastgoedbeh. | 904KACA00003 | Airco-unit | R410A | Nee | E05789 | UB21H NG1 UU21WH U41
900124653 | 20 | Koelinstallatie lokaal | 45B02 | DISTRICT ZUID | 1 | Kantoorgebouw | 5217 | 5 | 5.17 | DOSCO | DOSCO | RVB-Z | 1 |  | 2 | 2017 | Nee | Comfortkoeling | 6,16 |  | Mitsubishi | 2,088 | Nee | 2,95 |  | Nee | RVB Eindhoven |  | T.b.v. Fitnessruimte |  |  | Ja, vastgoedbeh. | AB1900216AF | Airco-unit | R410A | Ja |  | FDC71VNX
900047749 | 20 | Koelinstallatie lokaal | 45B02 | DISTRICT ZUID | 1 | Kantoorgebouw | 5217 | 5 | 5.18 | DOSCO | DOSCO | RVB-Z | 1 |  | 1 | 1997 | Nee | Comfortkoeling | 13,31 | 75KM1 | Refac | 1,774 | Nee | 7,50 | 308 151 003 | Nee | DVD Dienstkring Oirschot | op dak (t.b.v. patchruimten 1.09, 2.09, 3.09, 4.09, 5.09) | Buiten Unit 3 Chiller |  | 3,5 | Ja, vastgoedbeh. | NB | Airco-unit | R407C | Nee | S0274 | PHLA-15E / Aircube
900124652 | 20 | Koelinstallatie lokaal | 45B02 | DISTRICT ZUID | 1 | Kantoorgebouw | 5217 | 5 | 5.19 | DOSCO | DOSCO | RVB-Z | 1 |  | 1 | 2016 | Nee | Comfortkoeling | 6,16 | 1 | Mitsubi | 2,088 | Nee | 2,95 |  | Nee | RVB Eindhoven | Op dak | T.b.v. koude keuken |  |  | Ja, vastgoedbeh. | AB18 00297AF | Airco-unit | R410A | Ja |  | FDC71VNX
900123498 | 20 | Koelinstallatie lokaal | 45C16 | LUNETTENKAZERNE | 1 | Magazijn , Stalling | 1563 | 0 | 1 | CLAS | CLAS | RVB-Z | 1 |  | 1 | 1997 | Nee | Comfortkoeling | 9,22 |  | Dorin LH 44/2FC-3.2Y | 1,774 | Nee | 5,20 | 301666.025 | Nee | Expertise Realisatie Defensie Oirschot |  |  |  |  | Ja, vastgoedbeh. |  | Airco-unit | R407C | Nee
900047755 | 20 | Koelinstallatie lokaal | 45C16 | LUNETTENKAZERNE | 1 | Magazijn , Stalling | 1563 | 0 | 12 | CLAS | CLAS | RVB-Z | 1 |  | 1 | 1998 | Nee | Comfortkoeling | 2,53 | 1 | Carrier | 1,810 | Nee | 1,40 |  | Nee | DVD Dienstkring Oirschot | tbv lok.2a en 35 | Buiten Unit 1 |  |  | Ja, vastgoedbeh. |  | Airco-unit | R22 | Nee | W0367-5260GC-IKM
900087131 | 20 | Koelinstallatie lokaal | 45C16 | LUNETTENKAZERNE | 16 | Onderhoudswerkplaats | 3327 | 0 | 23 | CLAS | CLAS | RVB-Z | 1 |  | 1 |  | Nee | Comfortkoeling | 1,46 |  | Carrier | 2,088 | Nee | 0,70 | 4125-123 | Nee | DVD Dienstkring Oirschot | aan buitenmuur bij lokaal 23 (Unit B) | tbv lokaal 129 |  |  | Ja, vastgoedbeh. |  | Airco-unit | R410A | Nee |  | Z007803G1
900068402 | 20 | Koelinstallatie lokaal | 45C16 | LUNETTENKAZERNE | 16 | Onderhoudswerkplaats | 3327 | 0 | 30 | CLAS | CLAS | RVB-Z | 1 |  | 1 |  | Nee | Comfortkoeling | 1,25 | 01 | Carrier | 2,088 | Nee | 0,60 | 4129 | Nee | DVD Dienstkring Oirschot | aan buitenmuur bij lokaal 30 2x3,5kW | tbv lokaal 113 (en 29) |  | 7,0 | Ja, vastgoedbeh. | 04AMI31245 | Airco-unit | R410A | Nee | 4129 | 38GL2M24G
900087132 | 20 | Koelinstallatie lokaal | 45C16 | LUNETTENKAZERNE | 16 | Onderhoudswerkplaats | 3327 | 0 | 30 | CLAS | CLAS | RVB-Z | 1 |  | 2 |  | Nee | Comfortkoeling | 2,30 | 02 | Carrier | 2,088 | Nee | 1,10 | 4125-132 | Nee | DVD Dienstkring Oirschot | aan buitenmuur bij lokaal 30 (2x3,5kW) | tbv lokaal 114 |  | 7,0 | Ja, vastgoedbeh. | 04AMI3148 | Airco-unit | AZ20 | Nee |  | 38GLZM24G
900087135 | 20 | Koelinstallatie lokaal | 45C16 | LUNETTENKAZERNE | 16 | Onderhoudswerkplaats | 3327 | 0 | 30 | CLAS | CLAS | RVB-Z | 1 |  | 3 | 2006 | Nee | Comfortkoeling | 1,25 | 03 | Carrier | 2,088 | Nee | 0,60 | 4125-124 | Nee | DVD Dienstkring Oirschot | aan buitenmuur bij lokaal 30 | tbv lokaal 30A |  | 2,7 | Ja, vastgoedbeh. | 06ANI16193 | Airco-unit | R410A | Nee |  | 38GLS-09G-703EC40
900087136 | 20 | Koelinstallatie lokaal | 45C16 | LUNETTENKAZERNE | 16 | Onderhoudswerkplaats | 3327 | 0 | 30 | CLAS | CLAS | RVB-Z | 1 |  | 4 | 2006 | Nee | Comfortkoeling | 2,09 | 04 | LG | 2,088 | Nee | 1,00 | 5125-112 | Nee | DVD Dienstkring Oirschot | aan de muur bij lokaal 30 | tbv lokaal 115 |  | 3,4 | Ja, vastgoedbeh. | 603KAED00076 | Airco-unit | R410A | Nee |  | UU12WUEB
900105364 | 20 | Koelinstallatie lokaal | 45C16 | LUNETTENKAZERNE | 16 | Onderhoudswerkplaats | 3327 | 1 | 104 | CLAS | CLAS | RVB-Z | 1 |  | 1 | 2011 | Nee | Comfortkoeling | 2,71 | 1 | LG Electronics Inc. | 2,088 | Nee | 1,30 | 5263NT102/1 | Nee | DVD Dienstkring Oirschot | lokaal 104 | certificaatnummer 12201 |  |  | Ja, vastgoedbeh. | SNR003 KABG00349 | Airco-unit | R410A | Nee | E07427 | UU18W
900119691 | 20 | Koelinstallatie lokaal | 45C16 | LUNETTENKAZERNE | 16 | Onderhoudswerkplaats | 3327 | 1 | 104B | CLAS | CLAS | RVB-Z | 1 |  | 1 |  | Nee | Comfortkoeling | 2,71 | 1 | LG | 2,088 | Nee | 1,30 | 301666.039 | Nee | Expertise Realisatie Defensie Oirschot |  |  |  |  | Ja, vastgoedbeh. | 003KARB00350/003KAAL00152 | Airco-unit | R410A | Nee
900068441 | 20 | Koelinstallatie lokaal | 45C16 | LUNETTENKAZERNE | 34 | Interim Wapenkamer | 82 | 0 | 1 | CLAS | CLAS | RVB-Z | 1 |  | 1 | 1999 | Nee | Comfortkoeling | 3,98 |  | Daikin | 1,810 | Nee | 2,20 | 4125-116 | Nee | DVD Dienstkring Oirschot | buiten op plateau | Buiten Unit 1 |  | 8,0 | Ja, vastgoedbeh. | 3901670 | Airco-unit | R22 | Nee | 4125-116 | ER3DAW1
900097053 | 20 | Koelinstallatie lokaal | 45C16 | LUNETTENKAZERNE | 8 | Instructiegebouw | 9415 | 1 | 1.02 | CLAS | CLAS | RVB-Z | 1 |  | 1 | 2010 | Nee | Comfortkoeling | 2,09 |  | LG | 2,088 | Nee | 1,00 |  | Nee | DVD Dienstkring Oirschot | tbv ruimte 1.02 |  |  |  | Ja, vastgoedbeh. | 2233940 | Airco-unit | R410A | Nee |  | DGS501AD5BOSWBFT
900123499 | 20 | Koelinstallatie lokaal | 45C16 | LUNETTENKAZERNE | K | KEK-gebouw | 3318 | 0 | 23A | CLAS | CLAS | RVB-Z | 1 |  | 1 |  | Nee | Comfortkoeling | 0,67 | 1 | Nibe Fighter 120 | 1,430 | Nee | 0,47 | 301666.041 | Nee | Expertise Realisatie Defensie Oirschot |  |  |  |  | Ja, vastgoedbeh. | 66707208353013 | Airco-unit | R134A | Nee
900068405 | 20 | Koelinstallatie lokaal | 45C16 | LUNETTENKAZERNE | L | MGD | 1836 | 0 | 12 | CLAS | CLAS | RVB-Z | 1 |  | 1 | 1981 | Nee | Comfortkoeling | 2,72 |  | Carrier | 1,810 | Nee | 1,50 | 4125-118 | Nee | DVD Dienstkring Oirschot | achterkant op het dak | split-unit |  | 5,5 | Ja, vastgoedbeh. | L0155/0000-31062 | Airco-unit | R22 | Nee | S0027-4125-118 | 38 VAN 018
900075306 | 20 | Koelinstallatie lokaal | 45C16 | LUNETTENKAZERNE | L | MGD | 1836 | 0 | 21A | CLAS | CLAS | RVB-Z | 1 |  | 1 | 2008 | Nee | Comfortkoeling | 2,51 |  | LG | 2,088 | Nee | 1,20 | 4125-007 | Nee | DVD Dienstkring Oirschot | aan de gevel | split unit lok. 121 |  | 2,6 | Ja, vastgoedbeh. | 708KAKN00437 | Airco-unit | AZ20 | Nee | S0027 | S09AW
900068406 | 20 | Koelinstallatie lokaal | 45C16 | LUNETTENKAZERNE | L | MGD | 1836 | 0 | 6 | CLAS | CLAS | RVB-Z | 1 |  | 1 | 1997 | Nee | Comfortkoeling | 2,09 |  | LG | 2,088 | Nee | 1,00 | NB | Nee | DVD Dienstkring Oirschot | aan de gevel | tegen gevel ruimte 6 |  | 3,5 | Ja, vastgoedbeh. | 709KAQJ00124 | Airco-unit | R410A | Nee |  | S12AW
900047751 | 20 | Koelinstallatie lokaal | 45C16 | LUNETTENKAZERNE | L | MGD | 1836 | 1 | 113 | CLAS | CLAS | RVB-Z | 1 |  | 1 | 2008 | Nee | Comfortkoeling | 3,76 |  | LG | 2,088 | Nee | 1,80 | 4125-025 | Nee | DVD Dienstkring Oirschot | balkon 1e verdieping | EBD 28-1-2008 / spiltunit |  | 1,9 | Ja, vastgoedbeh. | 705KAQJ00356 | Airco-unit | R410A | Nee | S0027-4125-025 | UU18WUEC
900047752 | 20 | Koelinstallatie lokaal | 45C16 | LUNETTENKAZERNE | L | MGD | 1836 | 1 | 114 | CLAS | CLAS | RVB-Z | 1 |  | 1 | 2008 | Nee | Comfortkoeling | 5,64 |  | LG | 2,088 | Nee | 2,70 | 4125-026 | Nee | DVD Dienstkring Oirschot | op balkon 1e verdieping | EBD 28-1-2008 / splitunit |  | 3,4 | Ja, vastgoedbeh. | 709KAYR00050 | Airco-unit | R410A | Nee | S0027-4125-026 | UU37WUEC
900047753 | 20 | Koelinstallatie lokaal | 45C16 | LUNETTENKAZERNE | L | MGD | 1836 | 1 | 121 | CLAS | CLAS | RVB-Z | 1 |  | 1 | 2008 | Nee | Comfortkoeling | 3,34 |  | LG | 2,088 | Nee | 1,60 | 4125-027 | Nee | DVD Dienstkring Oirschot | op balkon 1e verdieping | EBD 28-1-2008 / splitunit |  | 1,9 | Ja, vastgoedbeh. | 709KAWQ00281 | Airco-unit | R410A | Nee | S0027-4125-027 | UU18WUEC
900047786 | 20 | Koelinstallatie lokaal | 45C21 | VAN BREDERODEKAZERNE | J | Vergadergebouw | 1126 | 0 | 4 | CLAS | CLAS | RVB-Z | 1 |  | 1 | 1999 | Nee | Comfortkoeling | 1,77 |  | LG | 2,088 | Nee | 0,85 | 9125-111 | Nee | DVD Dienstkring Oirschot | tegen gevel 16A | buiten unit tbv lokaal 4 |  | 3,5 | Ja, vastgoedbeh. | 505KAUU00038 | Airco-unit | R410A | Nee | 9125-111 | S12ACL
900047783 | 20 | Koelinstallatie lokaal | 45C21 | VAN BREDERODEKAZERNE | K | Kantoor , Museum , Telefooncentrale | 3261 | 0 | 12 | CLAS | CLAS | RVB-Z | 1 |  | 1 | 1999 | Nee | Comfortkoeling | 2,63 |  | Carrier | 2,088 | Nee | 1,26 | 4125-158 | Nee | DVD Dienstkring Oirschot | aan buiten muur | Buiten Unit 3 tbv lokaal 12 |  | 3,2 | Ja, vastgoedbeh. | NB | Airco-unit | R410A | Ja | 4125-158 | BCS012B
900122040 | 20 | Koelinstallatie lokaal | 45C21 | VAN BREDERODEKAZERNE | K | Kantoor , Museum , Telefooncentrale | 3261 | 0 | 14 | CLAS | CLAS | RVB-Z | 1 |  | 1 |  | Nee | Comfortkoeling | 9,85 | 1 | Uniflair | 1,774 | Nee | 5,55 | 307958.019 | Nee | Expertise - Realisatie Defensie Oirschot |  | Condensor Unit van koelunit 01 ruimte 14 | 1,5 |  | Ja, vastgoedbeh. | 160345/2010 | Airco-unit | R407C | Nee |  | SDA 0351 A
900047782 | 20 | Koelinstallatie lokaal | 45C21 | VAN BREDERODEKAZERNE | K | Kantoor , Museum , Telefooncentrale | 3261 | 0 | 18 | CLAS | CLAS | RVB-Z | 1 |  | 1 | 1999 | Nee | Comfortkoeling | 2,61 | 1 | Carrier | 2,088 | Nee | 1,25 | 4125-154 | Nee | DVD Dienstkring Oirschot | aan muur buitengevel BG | Buiten Unit 2 tbv lokaal 18 |  | 6,5 | Ja, vastgoedbeh. | 06AH118202 | Airco-unit | R410A | Nee | W0619-2844-02 | 38 GLS 024 G
900086915 | 20 | Koelinstallatie lokaal | 45C21 | VAN BREDERODEKAZERNE | K | Kantoor , Museum , Telefooncentrale | 3261 | 0 | 18 | CLAS | CLAS | RVB-Z | 1 |  | 2 | 1999 | Nee | Comfortkoeling | 2,63 | 2 | Carrier | 2,088 | Nee | 1,26 | 4125-155 | Nee | DVD Dienstkring Oirschot | aan muur buitengevel BG |  |  | 6,5 | Ja, vastgoedbeh. | 06AH140054 | Airco-unit | R410A | Nee |  | 38GLS-24G-903EC
900087035 | 20 | Koelinstallatie lokaal | 45C21 | VAN BREDERODEKAZERNE | N | Kantoorgebouw | 1161 | 0 | 0.09 | CLAS | CLAS | RVB-Z | 1 |  | 1 | 2004 | Nee | Comfortkoeling | 3,37 |  | Aircool | 1,774 | Nee | 1,90 | 4125-157 | Nee | DVD Dienstkring Oirschot | op BG bij ruimte 0.09 | Tbv ruimte 1.09 |  | 6,0 | Ja, vastgoedbeh. | NB | Airco-unit | R407C | Nee |  | KFR-61W/AXc
900124724 | 20 | Koelinstallatie lokaal | 45C21 | VAN BREDERODEKAZERNE | Q | Kantoorgebouw | 466 | 0 | 0.21 | CLAS | CLAS | RVB-Z | 1 | 1 | 2 | 2011 | Nee | Comfortkoeling | 4,59 | 2 | Fujitsu | 2,088 | Nee | 2,20 | 307958.011 | Nee | DVD |  |  | 6,8 |  | Ja, vastgoedbeh. | T028974 | Airco-unit | R410A | Nee |  | AOYA24LAT3
900081210 | 20 | Koelinstallatie lokaal | 45C21 | VAN BREDERODEKAZERNE | R | Portiersloge | 175 | 0 | 10 | CLAS | CLAS | RVB-Z | 1 |  | 1 | 1999 | Nee | Comfortkoeling | 4,16 |  | LG | 1,810 | Nee | 2,30 | NB | Nee | DVD Dienstkring Oirschot | op dak (NB) tbv ruimte 10 | voor beveiligde ruimte |  |  | Ja, vastgoedbeh. | NB | Airco-unit | R22 | Nee |  | Servex
900047780 | 20 | Koelinstallatie lokaal | 45C21 | VAN BREDERODEKAZERNE | R | Portiersloge | 175 | 0 | 13 | CLAS | CLAS | RVB-Z | 1 |  | 1 | 1999 | Nee | Comfortkoeling | 4,16 |  | Daikin | 1,810 | Nee | 2,30 | N.B. | Nee | DVD Dienstkring Oirschot | op dak (NB) tbv ruimte 13 | Buiten Unit 1 |  | 5,6 | Ja, vastgoedbeh. | N.B. | Airco-unit | R22 | Nee | 4125-110 | MA56DA7V11
900106332 | 20 | Koelinstallatie lokaal | 45C21 | VAN BREDERODEKAZERNE | S | Lesgebouw | 2675 | 1 | 107 | CLAS | CLAS | RVB-Z | 1 |  | 1 | 2012 | Nee | Comfortkoeling | 1,98 | 1 | Mitsubishi | 2,088 | Nee | 0,95 | S0476-12-072 | Nee | DVD Dienstkring Oirschot | op dak boven ruimte 107 | Splitunit STB |  | 2,5 | Ja, vastgoedbeh. | 10193051T | Airco-unit | R410A | Nee | FG-0081/1 | MUZ-GE25 VA
900106333 | 20 | Koelinstallatie lokaal | 45C21 | VAN BREDERODEKAZERNE | S | Lesgebouw | 2675 | 1 | 108 | CLAS | CLAS | RVB-Z | 1 |  | 1 | 2012 | Nee | Comfortkoeling | 5,22 | 1 | Mitsubishi | 2,088 | Nee | 2,50 | S0476-12-071 | Nee | DVD Dienstkring Oirschot | op dak boven ruimte 108 | leverancier STB install PR01155 |  | 5,0 | Ja, vastgoedbeh. | 12412278 | Airco-unit | R410A | Nee | FG-0081/1 | PUHZ-RP50VHA4
900087034 | 20 | Koelinstallatie lokaal | 45C21 | VAN BREDERODEKAZERNE | Z | Kantoorgebouw | 1178 | 0 | 0.10 | CLAS | CLAS | RVB-Z | 1 |  | 1 | 1996 | Nee | Comfortkoeling | 3,37 |  | Aircool | 1,774 | Nee | 1,90 | 4125-156 | Nee | DVD Dienstkring Oirschot | tbv Lok 1.09 |  |  | 6,0 | Ja, vastgoedbeh. | NB | Airco-unit | R407C | Nee |  | KFR-61W/AXc
900129561 | 20 | Koelinstallatie lokaal | 45F10 | MC DRIEHUIS | W | Werkplaats | 1845 | 1 | 106 | CLAS | CLAS | RVB-Z | 1 |  | 1 | 1998 | Nee | Comfortkoeling | 3,98 | 1 | Daikin | 1,810 | Nee | 2,20 | 3801422 | Nee | RVB Regio Zuid | op dak |  |  | 3,3 | Ja, vastgoedbeh. | 3PW01888-3D | Airco-unit | R22 | Nee |  | ER3DAW1
900116533 | 20 | Koelinstallatie lokaal | 45F13 | SPRINGTERREIN SCHAIJK | 50A | Unit Wachtgebouw | 38 | 0 | 1 | CLAS | CLAS | RVB-Z | 1 |  | 1 | 2009 | Nee | Comfortkoeling | 2,19 | 1 | Fuji electric | 2,088 | Nee | 1,05 |  | Nee | Expertise en Realisatie Defensie Oirschot | tegen buiten gevel van lok.1 (naast geb.7) | Binnen unit lok.1 (type.RVG 12 LAC) heat.4,5kW |  | 3,5 | Ja, vastgoedbeh. | E000044 | Airco-unit | R410A | Nee |  | ROV 12 LAC
900047794 | 20 | Koelinstallatie lokaal | 45F13 | SPRINGTERREIN SCHAIJK | 7 | Instructiegebouw , Lunchaccomodatie | 2730 | 0 | 0.05A | CLAS | CLAS | RVB-Z | 1 |  | 1 | 2003 | Nee | Computer/apparatuurkoeling | 2,65 |  | Carrier | 2,088 | Nee | 1,27 | 5375JA0101 | Nee | DVD Dienstkring Oirschot | dak laagbouw | Buiten Unit 3 |  | 6,5 | Ja, vastgoedbeh. | NB | Airco-unit | R410A | Nee | S0169-5375JA0101 | 38GLS24G903EC
900129437 | 20 | Koelinstallatie lokaal | 45F13 | SPRINGTERREIN SCHAIJK | 7 | Instructiegebouw , Lunchaccomodatie | 2730 | 0 | 0.05A | CLAS | CLAS | RVB-Z | 1 |  | 2 | 2017 | Nee | Comfortkoeling | 3,13 | 2 | Mitsubishi | 2,088 | Nee | 1,50 |  | Nee | RVB Regio Zuid | Op dak | Hyper inverter |  | 2,9 | Ja, vastgoedbeh. | 787103110BE | Airco-unit | R410A | Nee |  | SRC50ZSX-S
900047793 | 20 | Koelinstallatie lokaal | 45F13 | SPRINGTERREIN SCHAIJK | 7 | Instructiegebouw , Lunchaccomodatie | 2730 | 0 | 0.18 | CLAS | CLAS | RVB-Z | 1 |  | 1 | 2004 | Nee | Comfortkoeling | 4,97 | 1 | Daikin | 1,774 | Nee | 2,80 | 4791.103 (thermofrost nr) | Nee | DVD Dienstkring Oirschot | buiten muur ruimte 0.18 | Buiten Unit 1 |  | 7,1 | Ja, vastgoedbeh. | 2405739 | Koel- of vriescel | R407C | Nee | G0055/DGW022-010 | RP71L7W1
900047792 | 20 | Koelinstallatie lokaal | 45F13 | SPRINGTERREIN SCHAIJK | 7 | Instructiegebouw , Lunchaccomodatie | 2730 | 2 | 2.36 | CLAS | CLAS | RVB-Z | 1 |  | 1 | 2005 | Nee | Comfortkoeling | 8,52 |  | Carrier | 1,774 | Nee | 4,80 | 805071 | Nee | DVD Dienstkring Oirschot | op dak | Buiten Unit 2 |  | 17,3 | Ja, vastgoedbeh. | 07AMI20464 | Airco-unit | R407C | Nee | C0174-805071 | 30RA017C-9-HZ
900048138 | 20 | Koelinstallatie lokaal | 45H03 | VLIEGBASIS VOLKEL | 025 | Werkplaats Hangar 4 | 7261 | 0 | 15 | CLSK | CLSK | RVB-Z | 1 |  | 1 | 2005 | Nee | Comfortkoeling | 2,30 |  | Toshiba | 2,088 | Nee | 1,10 |  | Nee | DVD Dienstkring Volkel | Hangaar 4 / boven op cadalto |  |  | 5,0 | Ja, vastgoedbeh. |  | Airco-unit | R410A | Nee |  | RAS-m18yAV-1
900115555 | 20 | Koelinstallatie lokaal | 45H03 | VLIEGBASIS VOLKEL | 025 | Werkplaats Hangar 4 | 7261 | 1 | 102 | CLSK | CLSK | RVB-Z | 1 |  | 1 |  | Nee | Comfortkoeling | 1,54 | 1 | Toshiba | 1,810 | Nee | 0,85 |  | Nee | Expertise Realisatie Defensie Oirschot | op dak kantoor unit (in hangaar) |  |  | 2,4 | Ja, vastgoedbeh. |  | Airco-unit | R22 | Nee
900048108 | 20 | Koelinstallatie lokaal | 45H03 | VLIEGBASIS VOLKEL | 082 | Zendergebouw | 155 | 0 | 2 | CLSK | CLSK | RVB-Z | 1 |  | 1 | 2006 | Nee | Comfortkoeling | 2,51 | 1 | Carrier | 2,088 | Nee | 1,20 | 302032.003 | Nee | DVD Dienstkring Volkel |  | t.b.v. ruimte 2 |  | 5,5 | Ja, vastgoedbeh. | 40QKX012 | Airco-unit | R410A | Nee | 821103 | 38GLS018G
900048107 | 20 | Koelinstallatie lokaal | 45H03 | VLIEGBASIS VOLKEL | 082 | Zendergebouw | 155 | 0 | 6 | CLSK | CLSK | RVB-Z | 1 |  | 1 | 2006 | Nee | Comfortkoeling | 7,93 | 1 | Carrier | 2,088 | Nee | 3,80 | W0619-1239-01 | Nee | DVD Dienstkring Volkel | Op dak | t.b.v. ruimte 5 |  | 13,6 | Ja, vastgoedbeh. | 40QKX036 | Airco-unit | R410A | Nee | 821103 | Comfort 38GLS060G9/4
900104937 | 20 | Koelinstallatie lokaal | 45H03 | VLIEGBASIS VOLKEL | 098 | Werkplaats , Stalling KLPD | 213 | 0 | 4 | CLSK | CLSK | RVB-Z | 1 |  | 1 | 2006 | Nee | Comfortkoeling | 1,12 | 1 | Airwell | 1,774 | Nee | 0,63 | 302032.138 | Nee | DVD Dienstkring Volkel | Tegen muur ruimte 4 |  |  | 2,5 | Ja, vastgoedbeh. | 7SP061424 | Airco-unit | R407C | Nee | 817622 | GC Compact 9 NRC
900104938 | 20 | Koelinstallatie lokaal | 45H03 | VLIEGBASIS VOLKEL | 098 | Werkplaats , Stalling KLPD | 213 | 0 | 4 | CLSK | CLSK | RVB-Z | 1 |  | 2 | 2006 | Nee | Comfortkoeling | 1,12 | 2 | Airwell | 1,774 | Nee | 0,63 | 302032.139 | Nee | DVD Dienstkring Volkel | tegen muur ruimte 4 |  |  | 2,5 | Ja, vastgoedbeh. | 7SP061424 | Airco-unit | R407C | Nee | 817622 | GC Compact 9 NRC
900113299 | 20 | Koelinstallatie lokaal | 45H03 | VLIEGBASIS VOLKEL | 1000 | Stafgebouw 640 Sqn | 6806 | 1 | 113 | CLSK | CLSK | RVB-Z | 1 |  | 1 | 2012 | Nee | Comfortkoeling | 2,30 |  | Toshiba | 2,088 | Nee | 1,10 | 11914/1206001131 | Nee | DVD Oirschot | buitendeel op dak |  |  | 4,5 | Ja, vastgoedbeh. | 12800122 | Airco-unit | R410A | Nee | 1206001131 | Ras16SAV2-E
900113300 | 20 | Koelinstallatie lokaal | 45H03 | VLIEGBASIS VOLKEL | 1000 | Stafgebouw 640 Sqn | 6806 | 1 | 115 | CLSK | CLSK | RVB-Z | 1 |  | 1 | 2012 | Nee | Comfortkoeling | 1,67 |  | Toshiba | 2,088 | Nee | 0,80 | 11914/1206001130 | Nee | DVD Oirschot | buitendeel op dak |  |  | 3,5 | Ja, vastgoedbeh. | 12500605 | Airco-unit | R410A | Nee | 1206001130 | Ras13SAV2-E
900051632 | 20 | Koelinstallatie lokaal | 45H03 | VLIEGBASIS VOLKEL | 1000 | Stafgebouw 640 Sqn | 6806 | 1 | 131 | CLSK | CLSK | RVB-Z | 1 |  | 1 | 2004 | Nee | Comfortkoeling | 3,13 | 1 | Toshiba | 2,088 | Nee | 1,50 | T 0275.VV1000-01 | Nee | DVD Dienstkring Volkel |  |  |  | 5,3 | Ja, vastgoedbeh. | 405E0451 | Airco-unit | R410A | Nee | T 0275 | RAV SM800 AT-E
900051633 | 20 | Koelinstallatie lokaal | 45H03 | VLIEGBASIS VOLKEL | 1000 | Stafgebouw 640 Sqn | 6806 | 1 | 131 | CLSK | CLSK | RVB-Z | 1 |  | 2 | 2004 | Nee | Comfortkoeling | 3,13 | 2 | Toshiba | 2,088 | Nee | 1,50 | T 0275.VV1000-02 | Nee | DVD Dienstkring Volkel |  |  |  | 5,3 | Ja, vastgoedbeh. | 407E0163 | Airco-unit | R410A | Nee | T 0275 | RAV SM800 AT-E
900051634 | 20 | Koelinstallatie lokaal | 45H03 | VLIEGBASIS VOLKEL | 1000 | Stafgebouw 640 Sqn | 6806 | 1 | 131 | CLSK | CLSK | RVB-Z | 1 |  | 3 | 2004 | Nee | Comfortkoeling | 1,77 | 3 | Toshiba | 1,182 | Nee | 1,50 | T 0275.VV1000-03 | Nee | DVD Dienstkring Volkel |  |  |  | 6,7 | Ja, vastgoedbeh. | 407E0207 | Airco-unit | R401A | Nee | T 0275 | RAV SM800 AT-E
900093868 | 20 | Koelinstallatie lokaal | 45H03 | VLIEGBASIS VOLKEL | 1000 | Stafgebouw 640 Sqn | 6806 | 1 | 135 | CLSK | CLSK | RVB-Z | 1 |  | 1 | 2010 | Nee | Comfortkoeling | 7,31 | 1 | Mitsubishi | 2,088 | Nee | 3,50 | T 0275 / 1000-06 | Nee | DVD Dienstkring Volkel | 134/135 | buitendeel op het dak |  | 7,1 | Ja, vastgoedbeh. | 91405118 | Airco-unit | R410A | Nee | 275 | PSH-RP71 VHA4
900093869 | 20 | Koelinstallatie lokaal | 45H03 | VLIEGBASIS VOLKEL | 1000 | Stafgebouw 640 Sqn | 6806 | 1 | 135 | CLSK | CLSK | RVB-Z | 1 |  | 2 | 2010 | Nee | Comfortkoeling | 7,31 | 2 | Mitsubishi | 2,088 | Nee | 3,50 | T 0275 / 1000-5 | Nee | DVD Dienstkring Volkel | buitendeel op dak | 134/135 |  | 7,1 | Ja, vastgoedbeh. | 92405609 | Airco-unit | R410A | Nee | 275 | PSH-RP71 VHA4
900119601 | 20 | Koelinstallatie lokaal | 45H03 | VLIEGBASIS VOLKEL | 1018 | P&O Advies | 300 | 0 | 10 | CLSK | CLSK | RVB-Z | 1 |  | 1 | 2016 | Nee | Comfortkoeling | 1,46 | 1 | Fujitsu | 2,088 | Nee | 0,70 | 302.032.265 | Nee | Expertise Realisatie Defensie Oirschot |  | t.b.v. ruimte 11 |  | 2,5 | Ja, vastgoedbeh. | E038342 | Airco-unit | R410A | Nee |  | AOYG09LMCA
900119603 | 20 | Koelinstallatie lokaal | 45H03 | VLIEGBASIS VOLKEL | 1018 | P&O Advies | 300 | 0 | 11 | CLSK | CLSK | RVB-Z | 1 |  | 1 | 2016 | Nee | Comfortkoeling | 1,46 | 1 | Fujitsu | 2,088 | Nee | 0,70 | 302.032.265 | Nee | Expertise Realisatie Defensie Oirschot |  |  |  | 2,5 | Ja, vastgoedbeh. | E038465 | Airco-unit | R410A | Nee |  | AOYG09LMCA
900119604 | 20 | Koelinstallatie lokaal | 45H03 | VLIEGBASIS VOLKEL | 1018 | P&O Advies | 300 | 0 | 12 | CLSK | CLSK | RVB-Z | 1 |  | 1 | 2016 | Nee | Comfortkoeling | 1,46 | 1 | Fujitsu | 2,088 | Nee | 0,70 | 302.032.262 | Nee | Expertise Realisatie Defensie Oirschot |  |  |  | 2,5 | Ja, vastgoedbeh. | E038462 | Airco-unit | R410A | Nee |  | AOYG09LMCA
900119606 | 20 | Koelinstallatie lokaal | 45H03 | VLIEGBASIS VOLKEL | 1018 | P&O Advies | 300 | 0 | 14 | CLSK | CLSK | RVB-Z | 1 |  | 1 | 2016 | Nee | Comfortkoeling | 1,46 | 1 | Fujitsu | 2,088 | Nee | 0,70 | 302.032.263 | Nee | Expertise Realisatie Defensie Oirschot |  |  |  | 2,5 | Ja, vastgoedbeh. | E038416 | Airco-unit | R410A | Nee |  | AOYG09LMCA
900119612 | 20 | Koelinstallatie lokaal | 45H03 | VLIEGBASIS VOLKEL | 1018 | P&O Advies | 300 | 0 | 15 | CLSK | CLSK | RVB-Z | 1 |  | 1 | 2016 | Nee | Comfortkoeling | 1,46 | 1 | Fujitsu | 2,088 | Nee | 0,70 | 302.032.266 | Nee | Expertise Realisatie Defensie Oirschot |  |  |  | 2,5 | Ja, vastgoedbeh. | E038463 | Airco-unit | R410A | Nee |  | AOYG09LMCA
900119613 | 20 | Koelinstallatie lokaal | 45H03 | VLIEGBASIS VOLKEL | 1018 | P&O Advies | 300 | 0 | 16 | CLSK | CLSK | RVB-Z | 1 |  | 1 | 2016 | Nee | Comfortkoeling | 1,46 | 1 | Fujitsu | 2,088 | Nee | 0,70 | 302.032.267 | Nee | Expertise Realisatie Defensie Oirschot |  |  |  | 2,5 | Ja, vastgoedbeh. | E038443 | Airco-unit | R410A | Nee |  | AOYG09LMCA
900119614 | 20 | Koelinstallatie lokaal | 45H03 | VLIEGBASIS VOLKEL | 1018 | P&O Advies | 300 | 0 | 2 | CLSK | CLSK | RVB-Z | 1 |  | 1 | 2016 | Nee | Comfortkoeling | 1,46 | 1 | Fujitsu | 2,088 | Nee | 0,70 | 302.032.268 | Nee | Expertise Realisatie Defensie Oirschot |  |  |  | 2,5 | Ja, vastgoedbeh. | E038466 | Airco-unit | R410A | Nee |  | AOYG09LMCA
900119615 | 20 | Koelinstallatie lokaal | 45H03 | VLIEGBASIS VOLKEL | 1018 | P&O Advies | 300 | 0 | 3 | CLSK | CLSK | RVB-Z | 1 |  | 1 | 2016 | Nee | Comfortkoeling | 1,46 | 1 | Fujitsu | 2,088 | Nee | 0,70 | 302.032.269 | Nee | Expertise Realisatie Defensie Oirschot | Op dak | Oude Comp. ID nr. 900048125 op kast geplakt |  | 2,5 | Ja, vastgoedbeh. | E038244 | Airco-unit | R410A | Nee |  | AOYG09LMCA
900119616 | 20 | Koelinstallatie lokaal | 45H03 | VLIEGBASIS VOLKEL | 1018 | P&O Advies | 300 | 0 | 3 | CLSK | CLSK | RVB-Z | 1 |  | 2 | 2016 | Nee | Comfortkoeling | 1,46 | 2 | Fujitsu | 2,088 | Nee | 0,70 | 302.032.270 | Nee | Expertise Realisatie Defensie Oirschot |  |  |  | 2,5 | Ja, vastgoedbeh. | E038421 | Airco-unit | R410A | Nee |  | AOYG09LMCA
900111148 | 20 | Koelinstallatie lokaal | 45H03 | VLIEGBASIS VOLKEL | 1020 | Wachtgebouw Hoofdpoort | 41 | 0 | 6 | CLSK | CLSK | RVB-Z | 1 |  | 1 | 2012 | Nee | Comfortkoeling | 2,40 | 1 | Mitsubishi | 2,088 | Nee | 1,15 | 12439 | Nee | DVD Dienstkring Volkel | buitendeel op dak | buitendl MUZ GE35 VA binnendl MSZ GE35 VA |  | 3,5 | Ja, vastgoedbeh. | 1004309T | Airco-unit | R410A | Nee | 828377 | WSH-M35i
900133760 | 20 | Koelinstallatie lokaal | 45H03 | VLIEGBASIS VOLKEL | 1022 | VVA , Open Skies | 858 | 1 | 102 | CLSK | CLSK | RVB-Z | 1 | 9 | 1 | 2018 | Nee | Comfortkoeling | 26,10 | 1 | Mitsubishi | 2,088 | Nee | 12,50 | 1 | Nee | Kantoor Servicedient Defensie | buiten op dak in cascade |  | 28,0 | 28,0 | Ja, vastgoedbeh. | 89P03216 | Airco-unit | R410A | Ja | 13831 | PUHY-P250YNW-A master
900133761 | 20 | Koelinstallatie lokaal | 45H03 | VLIEGBASIS VOLKEL | 1022 | VVA , Open Skies | 858 | 1 | 102 | CLSK | CLSK | RVB-Z | 1 | 9 | 2 | 2018 | Nee | Comfortkoeling | 26,10 | 2 | Mitsubishi | 2,088 | Nee | 12,50 | 2 | Nee | Kantoor Servicedient Defensie | buiten op dak in cascade |  | 28,0 | 28,0 | Ja, vastgoedbeh. | 89P03213 | Airco-unit | R410A | Ja | 13831 | PUHY-P250YNW-A slave
900104959 | 20 | Koelinstallatie lokaal | 45H03 | VLIEGBASIS VOLKEL | 1026 | ILS-gebouw A1 | 5 | 0 | 1 | CLSK | CLSK | RVB-Z | 1 |  | 1 | 2009 | Nee | Comfortkoeling | 1,92 | 1 | York | 2,088 | Nee | 0,92 | WB11004303 | Nee | DVD Dienstkring Volkel | tegen buitenmuur thermofrost nr 302031.041 | Onderkomen Ils A1 |  | 2,6 | Ja, vastgoedbeh. | 132301123060600032 | Airco-unit | R410A | Nee | 826456 | RAKC09FS BAR
900047954 | 20 | Koelinstallatie lokaal | 45H03 | VLIEGBASIS VOLKEL | 1027 | ILS-gebouw A2 | 5 | 0 | 1 | CLSK | CLSK | RVB-Z | 1 |  | 1 | 2008 | Nee | Comfortkoeling | 1,92 | 1 | York | 2,088 | Nee | 0,92 | NB | Nee | in gebouw | Onderkomen Ils A2 | Thermofrost 302032-42 |  | 2,6 | Ja, vastgoedbeh. | 1323011230600036 | Airco-unit | R410A | Nee |  | RAJC09FS BAR
900104961 | 20 | Koelinstallatie lokaal | 45H03 | VLIEGBASIS VOLKEL | 1028 | ILS-gebouw A3 | 5 | 0 | 1 | CLSK | CLSK | RVB-Z | 1 |  | 1 | 2009 | Nee | Comfortkoeling | 1,92 | 1 | York | 2,088 | Nee | 0,92 | WB11004308 | Nee | DVD Dienstkring Volkel | Onderkomen Ils A3 | thermofrost nr 302032.44 |  | 2,6 | Ja, vastgoedbeh. | 1323011230600035 | Airco-unit | R410A | Nee | 826456 | RAJC09FS BAR
900104962 | 20 | Koelinstallatie lokaal | 45H03 | VLIEGBASIS VOLKEL | 1029 | ILS-gebouw A4 | 5 | 0 | 1 | CLSK | CLSK | RVB-Z | 1 |  | 1 | 2009 | Nee | Comfortkoeling | 1,92 | 1 | York | 2,088 | Nee | 0,92 | WB11004305 | Nee | DVD Dienstkring Volkel | Onderkomen Ils A4 | Thermofrost 302032-43 |  | 3,2 | Ja, vastgoedbeh. | thermofrost nr 302032.43 | Airco-unit | R410A | Nee | 826456 | RAJC09 ES BAR
900048116 | 20 | Koelinstallatie lokaal | 45H03 | VLIEGBASIS VOLKEL | 1040 | Loods Traumahelikopter | 352 | 0 | 4 | CLSK | CLSK | RVB-Z | 1 |  | 1 | 1996 | Nee | Comfortkoeling | 0,91 |  | Carrier | 1,810 | Nee | 0,50 |  | Nee | DVD Dienstkring Volkel | Trauma Heliloods | op dak laagbouw |  | 1,8 | Ja, vastgoedbeh. | 02AF105664 | Airco-unit | R22 | Nee | M0185 | 38 SDF-06N-703 EC-40
900048117 | 20 | Koelinstallatie lokaal | 45H03 | VLIEGBASIS VOLKEL | 1040 | Loods Traumahelikopter | 352 | 0 | 4 | CLSK | CLSK | RVB-Z | 1 |  | 2 | 1996 | Nee | Comfortkoeling | 0,91 |  | Carrier | 1,810 | Nee | 0,50 |  | Nee | DVD Dienstkring Volkel | Trauma Heliloods | op dak laagbouw |  | 1,8 | Ja, vastgoedbeh. | 02AF105660 | Airco-unit | R22 | Nee | M0185 | 38 SDF-06N-703 EC-40
900048110 | 20 | Koelinstallatie lokaal | 45H03 | VLIEGBASIS VOLKEL | 1042 | Lvb Zendergebouw | 15 | 0 | 2 | CLSK | CLSK | RVB-Z | 1 |  | 1 | 2010 | Nee | Computer/apparatuurkoeling | 3,90 | 1 | Haier | 1,774 | Nee | 2,20 | 302032.175 | Nee | DVD Dienstkring Volkel |  | Daikin binnenunit |  |  | Ja, vastgoedbeh. | AC0LJ0E0100AT7640005 | Airco-unit | R407C | Nee |  | AU092AAB34A
900091899 | 20 | Koelinstallatie lokaal | 45H03 | VLIEGBASIS VOLKEL | 1058 | Kantoor GSE-beheer (1053) | 16 | 0 | 1 | CLSK | CLSK | RVB-Z | 1 |  | 1 | 2009 | Nee | Comfortkoeling | 1,67 | 1 | Carrier | 2,088 | Nee | 0,80 | 905133 | Nee | DVD Dienstkring Volkel | buitenunit op dak |  |  | 3,5 | Ja, vastgoedbeh. | 72900716 | Airco-unit | R410A | Nee | 080019-1 | 38NYV035M
900120682 | 20 | Koelinstallatie lokaal | 45H03 | VLIEGBASIS VOLKEL | 1060 | Stafgebouw 313 | 6812 | 0 | 61 | CLSK | CLSK | RVB-Z | 1 |  | 1 | 2016 | Nee | Comfortkoeling | 20,46 | 1 | Daikin | 2,088 | Nee | 9,80 | 302059 | Nee | Expertise Realisatie Defensie Oirschot | op dak ruimte 76 |  |  |  | Ja, vastgoedbeh. | REYQ10T7Y1B | Airco-unit | R410A | Nee |  | VRV systeem
900091901 | 20 | Koelinstallatie lokaal | 45H03 | VLIEGBASIS VOLKEL | 1068 | Kantoor GSE-beheer (1063) | 16 | 0 | 1 | CLSK | CLSK | RVB-Z | 1 |  | 1 | 2009 | Nee | Comfortkoeling | 1,67 | 1 | Carrier | 2,088 | Nee | 0,80 | 905133 | Nee | DVD Dienstkring Volkel | buitenunit op dak |  |  | 3,5 | Ja, vastgoedbeh. | 72900770 | Airco-unit | R410A | Nee | 080019-2 | 38NYV035M
900128982 | 20 | Koelinstallatie lokaal | 45H03 | VLIEGBASIS VOLKEL | 110 | Kantoorgebouw | 933 | 0 | 11 | CLSK | CLSK | RVB-Z | 1 |  | 2 | 2017 | Nee | Comfortkoeling | 4,38 |  | Fijitsu | 2,088 | Nee | 2,10 |  | Nee | RVB Regio Zuid | Op dak |  |  | 9,4 | Ja, vastgoedbeh. | T026681 | Airco-unit | R410A | Nee |  | AOYG36LETL
900073444 | 20 | Koelinstallatie lokaal | 45H03 | VLIEGBASIS VOLKEL | 110 | Kantoorgebouw | 933 | 0 | 25 | CLSK | CLSK | RVB-Z | 1 |  | 1 | 2008 | Nee | Comfortkoeling | 1,32 |  | Toshiba | 2,088 | Nee | 0,63 |  | Nee | RVB Volkel | Patchruimte |  |  | 2,6 | Ja, vastgoedbeh. | 72800253 | Airco-unit | R410A | Nee |  | RAS-10SAV-E
900104939 | 20 | Koelinstallatie lokaal | 45H03 | VLIEGBASIS VOLKEL | 110 | Kantoorgebouw | 933 | 0 | 30 | CLSK | CLSK | RVB-Z | 1 |  | 1 | 2008 | Nee | Comfortkoeling | 6,26 | 1 | Toshiba | 2,088 | Nee | 3,00 | WB11005341 | Nee | DVD Dienstkring Volkel |  |  |  | 2,0 | Ja, vastgoedbeh. | thermofrost nr 302032.049 | Airco-unit | R410A | Nee | 817622 | RAV-SP1102AT-E
900077649 | 20 | Koelinstallatie lokaal | 45H03 | VLIEGBASIS VOLKEL | 1102 | Observatie-unit (411) | 19 | 0 | 1 | CLSK | CLSK | RVB-Z | 1 |  | 1 | 2008 | Nee | Comfortkoeling | 1,88 |  | Mitsubishi | 2,088 | Nee | 0,90 | 28108 | Nee | DVD Dienstkring Volkel | Airco Split Unit |  |  | 2,5 | Ja, vastgoedbeh. |  | Airco-unit | R410A | Nee | B0025 | SRK25 2C S
900094179 | 20 | Koelinstallatie lokaal | 45H03 | VLIEGBASIS VOLKEL | 1103 | Wachtgebouw Brandweer | 19 | 0 | 1 | CLSK | CLSK | RVB-Z | 1 |  | 1 | 2008 | Nee | Comfortkoeling | 1,67 | 1 | Toshiba | 2,088 | Nee | 0,80 | 28430 | Nee | DVD Dienstkring Volkel | buitenunit op dak |  |  |  | Ja, vastgoedbeh. | 72700658 | Airco-unit | R410A | Nee |  | splitunit RAS
900091900 | 20 | Koelinstallatie lokaal | 45H03 | VLIEGBASIS VOLKEL | 1107 | Lesgebouw (609) | 16 | 0 | 1 | CLSK | CLSK | RVB-Z | 1 |  | 1 | 2009 | Nee | Comfortkoeling | 1,67 | 1 | Carrier | 2,088 | Nee | 0,80 | 905133 | Nee | DVD Dienstkring Volkel | buitenunit op dak | 302032-180 |  | 3,5 | Ja, vastgoedbeh. | 82500390 | Airco-unit | R410A | Nee | 080019-2 | 38NYV035M
900103674 | 20 | Koelinstallatie lokaal | 45H03 | VLIEGBASIS VOLKEL | 1111 | Kantoor Hondensectie | 454 | 0 | 2 | CLSK | CLSK | RVB-Z | 1 |  | 2 | 2012 | Nee | Computer/apparatuurkoeling | 2,40 | 2 | Mitsubishi | 2,088 | Nee | 1,15 | 12409 | Nee | DVD Dienstkring Volkel | op dak boven ruimte 2 (gang) | airco serverruimte (lok.18) |  | 3,5 | Ja, vastgoedbeh. | 1004350T | Airco-unit | R410A | Nee | B0025 | MUZ-GE35VA
900117058 | 20 | Koelinstallatie lokaal | 45H03 | VLIEGBASIS VOLKEL | 1116 | MUNSS Operations Center | 944 | 1 | 1.08 | CLSK | CLSK | RVB-Z | 1 |  | 1 | 2014 | Nee | Comfortkoeling | 2,51 | 1 | Daikin | 2,088 | Nee | 1,20 |  | Nee | Expertise en Realisatie Defensie Oirschot | op het dak boven lok.1.08 |  |  |  | Ja, vastgoedbeh. | J058740 | Airco-unit | R410A | Nee |  | RXS35L2V1B
900117060 | 20 | Koelinstallatie lokaal | 45H03 | VLIEGBASIS VOLKEL | 1116 | MUNSS Operations Center | 944 | 1 | 1.08 | CLSK | CLSK | RVB-Z | 1 |  | 3 | 2015 | Nee | Comfortkoeling | 3,55 | 3 | Daikin | 2,088 | Nee | 1,70 |  | Nee | Expertise en Realisatie Defensie Oirschot | op het dak boven lok.1.08 |  |  |  | Ja, vastgoedbeh. | J040833 | Airco-unit | R410A | Nee |  | RXS50L2V1B
900128990 | 20 | Koelinstallatie lokaal | 45H03 | VLIEGBASIS VOLKEL | 1116 | MUNSS Operations Center | 944 | 1 | 1.13 | CLSK | CLSK | RVB-Z | 1 |  | 1 | 2016 | Nee | Comfortkoeling | 3,55 |  | Daikin | 2,088 | Nee | 1,70 |  | Nee | RVB Regio Zuid |  |  |  |  | Ja, vastgoedbeh. | J075549 | Airco-unit | R410A | Nee |  | RXS50L2V1B
900048106 | 20 | Koelinstallatie lokaal | 45H03 | VLIEGBASIS VOLKEL | 142 | Installatiegebouw TACAN , Trafo T25 | 55 | 0 | 1 | CLSK | CLSK | RVB-Z | 1 |  | 1 | 2007 | Nee | Comfortkoeling | 5,85 | 1 | Toshiba | 2,088 | Nee | 2,80 | T0275-142 | Nee | DVD Dienstkring Volkel | Installatiegeb. Tacan | thermofrost nr 302032-5 |  | 12,3 | Ja, vastgoedbeh. | 70520087 | Airco-unit | R410A | Nee | T0275 | RAV-SM1402UT
900096089 | 20 | Koelinstallatie lokaal | 45H03 | VLIEGBASIS VOLKEL | 2001 | Kinderdagverblijf | 349 | 0 | 13 | CLSK | CLSK | RVB-Z | 1 |  | 1 | 2009 | Nee | Comfortkoeling | 2,09 |  | StorkAir | 2,088 | Nee | 1,00 |  | Nee | DVD Dienstkring Volkel | Ruimte 13 WTW-unit met Comfort-unit | gekoppeld met WHR 950 |  |  | Ja, vastgoedbeh. |  | Airco-unit | R410A | Nee |  | Artic
900096090 | 20 | Koelinstallatie lokaal | 45H03 | VLIEGBASIS VOLKEL | 2001 | Kinderdagverblijf | 349 | 0 | 18 | CLSK | CLSK | RVB-Z | 1 |  | 1 | 2009 | Nee | Comfortkoeling | 2,09 |  | StorkAir | 2,088 | Nee | 1,00 |  | Nee | DVD Dienstkring Volkel | Ruimte 18 WTW-unit met Comfort-unit | gekoppeld met WHR 950 |  |  | Ja, vastgoedbeh. |  | Airco-unit | R410A | Nee |  | Artic 950
900096091 | 20 | Koelinstallatie lokaal | 45H03 | VLIEGBASIS VOLKEL | 2001 | Kinderdagverblijf | 349 | 0 | 4 | CLSK | CLSK | RVB-Z | 1 |  | 1 | 2009 | Nee | Comfortkoeling | 2,09 |  | StorkAir | 2,088 | Nee | 1,00 |  | Nee | DVD Dienstkring Volkel | Ruimte 4 WTW-unit met Comfort-unit | gekoppeld met WHR 950 |  |  | Ja, vastgoedbeh. |  | Airco-unit | R410A | Nee |  | Artic 959
900096317 | 20 | Koelinstallatie lokaal | 45H03 | VLIEGBASIS VOLKEL | 225 | Hangar 5 WTC | 2642 | 0 | 21 | CLSK | CLSK | RVB-Z | 1 |  | 1 | 2010 | Nee | Comfortkoeling | 37,58 | 1 | Mitsubishi | 2,088 | Nee | 18,00 | 10462 | Nee | DVD Dienstkring Volkel | binnenunit in verlaagd plafond | tbv ruimte 20,9,21,11,12,17,10,18,7 |  | 40,0 | Ja, vastgoedbeh. | 04W09192 | Airco-unit | R410A | Ja | B0025 / 828377 | PUHY-P350
900115845 | 20 | Koelinstallatie lokaal | 45H03 | VLIEGBASIS VOLKEL | 227 | Werkplaats Houtbewerking | 619 | 0 | 2 | CLSK | CLSK | RVB-Z | 1 |  | 1 | 2012 | Nee | Comfortkoeling | 2,03 | 001 | Panasonic | 2,088 | Nee | 0,97 |  | Nee | Expertise en Realisatie Defensie Oirschot | Tegen buitengevel lok.2 (naast buiten deur lok.1) | Thermofrost nr. 302032.214 |  | 3,0 | Ja, vastgoedbeh. | nb | Airco-unit | R410A | Nee |  | Inverter
900113725 | 20 | Koelinstallatie lokaal | 45H03 | VLIEGBASIS VOLKEL | 228 | Werkplaats Metaal- , Plaatbewerking | 588 | 0 | 3A | CLSK | CLSK | RVB-Z | 1 | 1 | 1 | 2010 | Nee | Comfortkoeling | 1,77 | 1 | Panasonic | 2,088 | Nee | 0,85 | 40504-12057 | Nee | kromstraat 8 Uden | single split systeem | airco komt van geb.286 lok.109a/ander IDnummer op buitenunit |  | 2,5 | Ja, vastgoedbeh. | 2917314147R | Airco-unit | R410A | Nee |  | WA-9HP/I/ST
900113726 | 20 | Koelinstallatie lokaal | 45H03 | VLIEGBASIS VOLKEL | 228 | Werkplaats Metaal- , Plaatbewerking | 588 | 0 | 5A | CLSK | CLSK | RVB-Z | 1 | 1 | 1 | 2010 | Nee | Comfortkoeling | 1,77 | 1 | Panasonic | 2,088 | Nee | 0,85 | 40504-12056 | Nee | Op locatie |  | ander component-ID nummer op binnen en buitenunit |  | 2,5 | Ja, vastgoedbeh. | 2917201045R | Airco-unit | R410A | Ja |  | WA-9HP/I/ST
900096928 | 20 | Koelinstallatie lokaal | 45H03 | VLIEGBASIS VOLKEL | 265 | Werkplaats Electro , Foto | 1553 | 0 | 17 | CLSK | CLSK | RVB-Z | 1 |  | 1 | 2011 | Nee | Comfortkoeling | 2,61 | 1 | Fujitsu | 2,088 | Nee | 1,25 | 302032-136 | Nee | DVD Dienstkring Volkel |  |  |  |  | Ja, vastgoedbeh. | R008149 | Airco-unit | R410A | Nee | 826456 | AOYA18LALL
900096929 | 20 | Koelinstallatie lokaal | 45H03 | VLIEGBASIS VOLKEL | 265 | Werkplaats Electro , Foto | 1553 | 0 | 17 | CLSK | CLSK | RVB-Z | 1 |  | 2 | 2011 | Nee | Comfortkoeling | 2,61 | 2 | Fujitsu | 2,088 | Nee | 1,25 | 302032-135 | Nee | DVD Dienstkring Volkel |  |  |  |  | Ja, vastgoedbeh. | R008029 | Airco-unit | R410A | Nee | 826456 | AOYA18LALL
900051676 | 20 | Koelinstallatie lokaal | 45H03 | VLIEGBASIS VOLKEL | 265 | Werkplaats Electro , Foto | 1553 | 0 | 4 | CLSK | CLSK | RVB-Z | 1 |  | 1 | 1999 | Nee | Comfortkoeling | 6,70 | 1 | Daikin | 1,810 | Nee | 3,70 |  | Nee | DVD Dienstkring Volkel |  |  |  |  | Ja, vastgoedbeh. |  | Airco-unit | R22 | Nee |  | MA90CJY1
900048146 | 20 | Koelinstallatie lokaal | 45H03 | VLIEGBASIS VOLKEL | 272 | Kantoor WMP , APV , USAFE | 1330 | 0 | 11 | CLSK | CLSK | RVB-Z | 1 |  | 1 | 2005 | Nee | Comfortkoeling | 1,32 | 1 | Toshiba | 1,810 | Nee | 0,73 |  | Nee | DVD Dienstkring Volkel | Kantoor Hsc/Wmp | order nr. WB11005325 |  | 10,0 | Ja, vastgoedbeh. | thermofrost nr. 302032.055 | Airco-unit | R22 | Nee | 826456 | RAS10SA
900120677 | 20 | Koelinstallatie lokaal | 45H03 | VLIEGBASIS VOLKEL | 272 | Kantoor WMP , APV , USAFE | 1330 | 0 | 11 | CLSK | CLSK | RVB-Z | 1 |  | 5 | 1994 | Nee | Comfortkoeling | 2,90 | 5 | Daikin | 1,810 | Nee | 1,60 |  | Nee | Expertise Realisatie Defensie Oirschot | op dak naast ruimte 110 |  |  |  | Ja, vastgoedbeh. | I0148/260260 | Airco-unit | R22 | Nee |  | R45DB7V1
900048147 | 20 | Koelinstallatie lokaal | 45H03 | VLIEGBASIS VOLKEL | 272 | Kantoor WMP , APV , USAFE | 1330 | 0 | 12 | CLSK | CLSK | RVB-Z | 1 |  | 2 | 1998 | Nee | Comfortkoeling | 4,89 | 2 | Toshiba | 1,810 | Nee | 2,70 | T0275.0090 | Nee | DVD Dienstkring Volkel | Kantoor Hsc/Wmp | thermofrost nr. 302032.008 0rder WB11004342 |  | 10,5 | Ja, vastgoedbeh. | 84180090 | Airco-unit | R22 | Ja | T0275.0090 | RAV-363 A8-BE
900051700 | 20 | Koelinstallatie lokaal | 45H03 | VLIEGBASIS VOLKEL | 272 | Kantoor WMP , APV , USAFE | 1330 | 0 | 12 | CLSK | CLSK | RVB-Z | 1 |  | 3 | 1998 | Nee | Comfortkoeling | 4,89 | 3 | Toshiba | 1,810 | Nee | 2,70 | T0275.0071 | Nee | DVD Dienstkring Volkel | hangt aan de gevel thermofrost nr. 302032-7 | order WB11004343 |  | 10,0 | Ja, vastgoedbeh. | 84180071 | Airco-unit | R22 | Ja | 82645 | RAV-363A8-PE
900120091 | 20 | Koelinstallatie lokaal | 45H03 | VLIEGBASIS VOLKEL | 272 | Kantoor WMP , APV , USAFE | 1330 | 0 | 12 | CLSK | CLSK | RVB-Z | 1 |  | 4 | 2014 | Nee | Computer/apparatuurkoeling | 4,38 | 4 | Fujitsu | 2,088 | Nee | 2,10 | 302032.251 | Nee | Expertise Realisatie Defensie Oirschot | buitenunit aan de gevel |  |  |  | Ja, vastgoedbeh. | T000234/T009214 | Airco-unit | R410A | Ja |  | AOYG36LETL
900095850 | 20 | Koelinstallatie lokaal | 45H03 | VLIEGBASIS VOLKEL | 286 | Kantoorgebouw Staf C-640 | 761 | 0 | 6A | CLSK | CLSK | RVB-Z | 1 |  | 1 | 2010 | Nee | Comfortkoeling | 2,03 | 1 | Panasonic | 2,088 | Nee | 0,97 | 11914/1101001106 | Nee | DVD Dienstkring Volkel | buitendeel tegen buitengevel | Single Split 1 buitendeel en 1 binnendeel |  | 3,5 | Ja, vastgoedbeh. | 1101001106 | Airco-unit | R410A | Nee | K0014 | WA 12HP/I/ST
900095854 | 20 | Koelinstallatie lokaal | 45H03 | VLIEGBASIS VOLKEL | 286 | Kantoorgebouw Staf C-640 | 761 | 0 | 8A | CLSK | CLSK | RVB-Z | 1 | 1 | 1 | 2010 | Nee | Comfortkoeling | 2,03 | 1 | Panasonic | 2,088 | Nee | 0,97 | 11914/1101001107 | Nee | DVD Dienstkring Volkel | Aan gevel |  |  | 3,5 | Ja, vastgoedbeh. | 1101001107 | Airco-unit | R410A | Ja | K0014 | WA 12HP/I/ST
900095860 | 20 | Koelinstallatie lokaal | 45H03 | VLIEGBASIS VOLKEL | 286 | Kantoorgebouw Staf C-640 | 761 | 0 | 9A | CLSK | CLSK | RVB-Z | 1 | 1 | 1 | 2010 | Nee | Comfortkoeling | 2,03 | 1 | Panasonic | 2,088 | Nee | 0,97 | 11914/1101001108 | Nee | DVD Dienstkring Volkel | Aan gevel |  |  | 3,5 | Ja, vastgoedbeh. | 1101001108 | Airco-unit | R410A | Ja | K0014 | WA 12HP/I/ST
900095852 | 20 | Koelinstallatie lokaal | 45H03 | VLIEGBASIS VOLKEL | 286 | Kantoorgebouw Staf C-640 | 761 | 1 | 108 | CLSK | CLSK | RVB-Z | 1 | 1 | 1 | 2010 | Nee | Comfortkoeling | 2,03 | 1 | Panasonic | 2,088 | Nee | 0,97 | 11914/1101001111 | Nee | DVD Dienstkring Volkel | Aan gevel | binnen unit Qlima SN-D202293040114C18120063 |  | 3,5 | Ja, vastgoedbeh. | 1101001111 | Airco-unit | R410A | Ja | K0014 | WA 12HP/I/ST
900080281 | 20 | Koelinstallatie lokaal | 45H03 | VLIEGBASIS VOLKEL | 299 | Kantoor DBBO | 1023 | 0 | 14 | CLSK | CLSK | RVB-Z | 1 | 1 | 2 | 2009 | Nee | Computer/apparatuurkoeling | 1,32 | 2 | Toshiba | 2,088 | Nee | 0,63 |  | Nee | DVD Dienstkring Volkel | buitenunit buiten op de grond naast ruimte 14 | Airco serverruimte kelder 003 |  | 2,5 | Ja, vastgoedbeh. | 82500013 | Airco-unit | R410A | Ja | T0275 | RAS-10SAV-E
900093821 | 20 | Koelinstallatie lokaal | 45H03 | VLIEGBASIS VOLKEL | 299 | Kantoor DBBO | 1023 | 0 | 14 | CLSK | CLSK | RVB-Z | 1 | 1 | 1 | 2010 | Nee | Computer/apparatuurkoeling | 2,92 | 1 | Toshiba | 2,088 | Nee | 1,40 | 0275/5403BC/8/02 | Nee | DVD Dienstkring Volkel | buitenunit buiten op de grond naast ruimte 14 | Binnenunit in patchruimte kelder 003 |  | 5,0 | Ja, vastgoedbeh. | 804P0331 | Airco-unit | R410A | Ja | 0275 | RAS-18SAV-E
900048144 | 20 | Koelinstallatie lokaal | 45H03 | VLIEGBASIS VOLKEL | 299 | Kantoor DBBO | 1023 | 0 | 15 | CLSK | CLSK | RVB-Z | 1 | 3 | 1 | 2004 | Nee | Comfortkoeling | 4,59 | 1 | Toshiba | 2,088 | Nee | 2,20 | M0185-417-160 | Nee | DVD Dienstkring Volkel | tbv. lok,15-17-18 | buitenunit op de grond naast ruimte 15 |  | 8,0 | Ja, vastgoedbeh. | 105N0064 | Airco-unit | R410A | Ja | 275 | RAS-4M27YACV-E
900095856 | 20 | Koelinstallatie lokaal | 45H03 | VLIEGBASIS VOLKEL | 299 | Kantoor DBBO | 1023 | 1 | 103 | CLSK | CLSK | RVB-Z | 1 | 1 | 1 | 2011 | Nee | Comfortkoeling | 1,00 | 1 | Panasonic | 1,182 | Nee | 0,85 | 11914/1101001105 | Nee | DVD Dienstkring Volkel | Aan gevel op hoogte tbv.ruimte 103 |  |  | 2,5 | Ja, vastgoedbeh. | 1101001105 | Airco-unit | R401A | Ja | K0014 | WA 09HP/I/ST
900121147 | 20 | Koelinstallatie lokaal | 45H03 | VLIEGBASIS VOLKEL | 299 | Kantoor DBBO | 1023 | 1 | 105 | CLSK | CLSK | RVB-Z | 1 | 1 | 1 | 2011 | Nee | Comfortkoeling | 1,00 | 1 | Panasonic | 1,182 | Nee | 0,85 | 11914/1101001104 | Nee | Expertise - Realisatie Defensie Oirschot | Aan gevel op hoogte tbv ruimte 105 |  |  | 2,5 | Ja, vastgoedbeh. | 1101001104 | Airco-unit | R401A | Ja |  | WA 12HP-I-ST
900124290 | 20 | Koelinstallatie lokaal | 45H03 | VLIEGBASIS VOLKEL | 309 | Opslag Gebouw | 168 | 0 | 3 | CLSK | CLSK | RVB-Z | 1 |  | 1 |  | Nee | Comfortkoeling | 2,03 |  | Panasonic | 2,088 | Nee | 0,97 | 302032.213 | Nee | Expertise Realisatie Defensie Oirschot |  |  |  |  | Ja, vastgoedbeh. | 1101001111 / 75870 | Airco-unit | R410A | Nee |  | WA 12HP-I-ST / CU-RE12JKE-1
900048109 | 20 | Koelinstallatie lokaal | 45H03 | VLIEGBASIS VOLKEL | 309 | Opslag Gebouw | 168 | 0 | 4 | CLSK | CLSK | RVB-Z | 1 |  | 1 | 2004 | Nee | Comfortkoeling | 2,05 | 1 | Toshiba | 2,088 | Nee | 0,98 | 302032-10 | Nee | DVD Dienstkring Volkel | Aan gevel |  |  | 3,8 | Ja, vastgoedbeh. | 82300246 | Airco-unit | R410A | Nee | T0275 | RAS-13GA-ES2
900117375 | 20 | Koelinstallatie lokaal | 45H03 | VLIEGBASIS VOLKEL | 317 | Kantoorgebouw Staf | 1720 | 0 | 35 | CLSK | CLSK | RVB-Z | 1 |  | 1 | 2015 | Nee | Comfortkoeling | 3,55 | 1 | Fujitsu | 2,088 | Nee | 1,70 |  | Nee | Expertise en Realisatie Defensie Oirschot |  |  |  |  | Ja, vastgoedbeh. | 1301778-01 | Airco-unit | R410A | Nee | 1301778-01 | Auy24LVLA
900128989 | 20 | Koelinstallatie lokaal | 45H03 | VLIEGBASIS VOLKEL | 317 | Kantoorgebouw Staf | 1720 | 1 | 107 | CLSK | CLSK | RVB-Z | 1 |  | 1 | 2014 | Nee | Comfortkoeling | 1,77 |  | Fijitsu | 2,088 | Nee | 0,85 |  | Nee | RVB Regio Zuid | Buiten aan de muur bij ruimte 107 | Oude Comp.ID 900106361 op kast niet juist |  | 3,4 | Ja, vastgoedbeh. | E056282 | Airco-unit | R410A | Nee |  | AOYG12LMCA
900106363 | 20 | Koelinstallatie lokaal | 45H03 | VLIEGBASIS VOLKEL | 317 | Kantoorgebouw Staf | 1720 | 1 | 112 | CLSK | CLSK | RVB-Z | 1 |  | 1 | 1995 | Nee | Comfortkoeling | 0,80 | 1 | Carrier | 1,810 | Nee | 0,44 | 302032-183 | Nee | DVD Dienstkring Volkel | Tegen muur op plafondhoogte BG |  |  | 1,0 | Ja, vastgoedbeh. |  | Airco-unit | R22 | Ja | M0185
900082948 | 20 | Koelinstallatie lokaal | 45H03 | VLIEGBASIS VOLKEL | 317 | Kantoorgebouw Staf | 1720 | 1 | 131 | CLSK | CLSK | RVB-Z | 1 |  | 1 | 2008 | Nee | Comfortkoeling | 2,51 | 1 | Toshiba | 2,088 | Nee | 1,20 | 302032.150 | Nee | DVD Dienstkring Volkel | Op dak boven ruimte 131 | t.b.v. ruimte 130 en 131 binnenunit RAS-M113SMUCV |  | 5,0 | Ja, vastgoedbeh. | 801P1895 | Airco-unit | R410A | Ja | T0275 | RAS M18GAV-E
900120160 | 20 | Koelinstallatie lokaal | 45H03 | VLIEGBASIS VOLKEL | 317 | Kantoorgebouw Staf | 1720 | 1 | 1E | CLSK | CLSK | RVB-Z | 1 |  | 1 | 2013 | Nee | Comfortkoeling | 1,67 | 1 | Mitsubishi | 2,088 | Nee | 0,80 | 302032.253 | Nee | Expertise Realisatie Defensie Oirschot |  | Buiten aan de muur ruimte 117 |  | 3,5 | Ja, vastgoedbeh. | 3000404T | Airco-unit | R410A | Nee |  | MUZ-SA35VE
900048113 | 20 | Koelinstallatie lokaal | 45H03 | VLIEGBASIS VOLKEL | 398 | LC-bunker 06 | 99 | 0 | 1 | CLSK | CLSK | RVB-Z | 1 |  | 1 | 1994 | Nee | Comfortkoeling | 2,46 | 1- | Trane | 1,810 | Nee | 1,36 |  | Nee | DVD Dienstkring Volkel | Lc Bunker 06 op platdak | Binnen unit lok.1 snB05201022 |  |  | Ja, vastgoedbeh. | C02120180 | Airco-unit | R22 | Nee |  | TWK515661B00A1
900107634 | 20 | Koelinstallatie lokaal | 45H03 | VLIEGBASIS VOLKEL | 398 | LC-bunker 06 | 99 | 0 | 1 | CLSK | CLSK | RVB-Z | 1 |  | 2 | 2012 | Nee | Comfortkoeling | 3,24 | 1 | Mitsubishi | 2,088 | Nee | 1,55 | NB | Nee | DVD Dienstkring Volkel | buiten unit naast trap naar lok.1 | binnenunit type MSZ GE50VA sn L20E90DS2004137T lok.6 |  |  | Ja, vastgoedbeh. | L20E9A551004154T | Airco-unit | R410A | Nee | 302032-151 | MUZ GE50VA
900120681 | 20 | Koelinstallatie lokaal | 45H03 | VLIEGBASIS VOLKEL | 398 | LC-bunker 06 | 99 | 0 | 1 | CLSK | CLSK | RVB-Z | 1 |  | 3 |  | Nee | Comfortkoeling | 6,68 |  | Fujitsu | 2,088 | Nee | 3,20 | 302032.288 | Nee | Expertise Realisatie Defensie Oirschot |  | Gegevens koelmiddel nog aanleveren |  |  | Ja, vastgoedbeh. |  | Airco-unit | R410A | Nee
900124587 | 20 | Koelinstallatie lokaal | 45H03 | VLIEGBASIS VOLKEL | 399 | LC-bunker 24 | 99 | 0 | 1 | CLSK | CLSK | RVB-Z | 1 |  | 1 | 2017 | Nee | Comfortkoeling | 3,34 |  | Mitsubishi Electric | 2,088 | Ja | 1,60 | 17430 | Nee | Dienstkring Volkel | koepel Local Control Bunker |  |  | 5,0 | Ja, vastgoedbeh. | 6zPo1151 | Airco-unit | R410A | Ja | 828377 | SU2-KA50VA6
900124588 | 20 | Koelinstallatie lokaal | 45H03 | VLIEGBASIS VOLKEL | 399 | LC-bunker 24 | 99 | K1 | 006 | CLSK | CLSK | RVB-Z | 1 | 1 | 1 | 2017 | Nee | Comfortkoeling | 1,67 |  | Mitsubishi Electric | 2,088 | Ja | 0,80 | 17429 | Nee | Dienstkring Volkel | kelder van Local Control Bunker |  |  | 3,5 | Ja, vastgoedbeh. | 7002367T | Airco-unit | R410A | Ja | 828377 | MUZ-sf35VE
900108763 | 20 | Koelinstallatie lokaal | 45H03 | VLIEGBASIS VOLKEL | 404 | Kantoorgebouw USAFE | 2657 | 0 | 12 | CLSK | CLSK | RVB-Z | 1 |  | 2 | 2012 | Nee | Comfortkoeling | 3,24 | 2 | Mitsubishi | 2,088 | Nee | 1,55 | 301027 | Nee | DVD Dienstkring Volkel | buitendeel tegen gevel | single splitunit buiten en binnendeel |  | 5,0 | Ja, vastgoedbeh. | 1008569T | Airco-unit | R410A | Nee | 100843 | MUZ-GE 50VA
900108764 | 20 | Koelinstallatie lokaal | 45H03 | VLIEGBASIS VOLKEL | 404 | Kantoorgebouw USAFE | 2657 | 0 | 12 | CLSK | CLSK | RVB-Z | 1 |  | 1 | 2012 | Nee | Comfortkoeling | 3,24 | 1 | Mitsubishi | 2,088 | Nee | 1,55 | 301026 | Nee | DVD Dienstkring Volkel | buitendeel tegen gevel | singlesplit binnen en buitendeel |  | 5,0 | Ja, vastgoedbeh. | 0017115T | Airco-unit | R410A | Nee | 100843 | MUZ-GE 50VA
900108767 | 20 | Koelinstallatie lokaal | 45H03 | VLIEGBASIS VOLKEL | 404 | Kantoorgebouw USAFE | 2657 | 0 | 25 | CLSK | CLSK | RVB-Z | 1 |  | 1 | 2012 | Nee | Comfortkoeling | 2,40 | 1 | Mitsubishi | 2,088 | Nee | 1,15 | 301015 | Nee | DVD Dienstkring Volkel | buiten tegen de gevel | singlesplit binnen en buitendeel |  | 3,5 | Ja, vastgoedbeh. | 1026158T | Airco-unit | R410A | Nee | 100843 | MUZ-GE 35VA
900120134 | 20 | Koelinstallatie lokaal | 45H03 | VLIEGBASIS VOLKEL | 404 | Kantoorgebouw USAFE | 2657 | 0 | 4 | CLSK | CLSK | RVB-Z | 1 |  | 1 | 2007 | Nee | Comfortkoeling | 3,13 | 1 | Mitsubishi | 2,088 | Nee | 1,50 | 302032.019 | Nee | DVD Dienstkring Volkel | Op dak |  |  |  | Ja, vastgoedbeh. | 7003330T | Airco-unit | R410A | Nee |  | MUGA50VB
900120135 | 20 | Koelinstallatie lokaal | 45H03 | VLIEGBASIS VOLKEL | 404 | Kantoorgebouw USAFE | 2657 | 0 | 4 | CLSK | CLSK | RVB-Z | 1 |  | 2 | 2007 | Nee | Comfortkoeling | 3,13 | 2 | Mitsubishi | 2,088 | Nee | 1,50 | 302032.020 | Nee | Expertise Realisatie Defensie Oirschot | Op dak |  |  |  | Ja, vastgoedbeh. | 7003199 | Airco-unit | R410A | Nee |  | MUGA50VB
900108757 | 20 | Koelinstallatie lokaal | 45H03 | VLIEGBASIS VOLKEL | 404 | Kantoorgebouw USAFE | 2657 | 0 | 5 | CLSK | CLSK | RVB-Z | 1 |  | 1 | 2012 | Nee | Comfortkoeling | 2,40 | 1 | Mitsubishi | 2,088 | Nee | 1,15 | 301024 | Nee | DVD Dienstkring Volkel | buiten op dak | single split binnen en buiten unit |  | 3,5 | Ja, vastgoedbeh. | 1026160T | Airco-unit | R410A | Nee | 100843 | MUZ-GE 35VA
900108759 | 20 | Koelinstallatie lokaal | 45H03 | VLIEGBASIS VOLKEL | 404 | Kantoorgebouw USAFE | 2657 | 0 | 6 | CLSK | CLSK | RVB-Z | 1 |  | 1 | 2012 | Nee | Comfortkoeling | 2,40 | 1 | Mitsubishi | 2,088 | Nee | 1,15 | 301025 | Nee | DVD Dienstkring Volkel | buitenunit op dak | single split binnen en buiten unit |  | 3,5 | Ja, vastgoedbeh. | 1026152T | Airco-unit | R410A | Nee | 100843 | MUZ-GE 35VA
900126361 | 20 | Koelinstallatie lokaal | 45H03 | VLIEGBASIS VOLKEL | 404 | Kantoorgebouw USAFE | 2657 | 0 | 6 | CLSK | CLSK | RVB-Z | 1 |  | 2 | 2011 | Nee | Comfortkoeling | 2,40 | 2 | Mitsubishi | 2,088 | Nee | 1,15 |  | Nee | DVD Dienstkring Volkel | Op dak |  |  | 3,5 | Ja, vastgoedbeh. | 1026152T | Airco-unit | R410A | Nee |  | MUZ-GE35VA
900094285 | 20 | Koelinstallatie lokaal | 45H03 | VLIEGBASIS VOLKEL | 404 | Kantoorgebouw USAFE | 2657 | 1 | 104 | CLSK | CLSK | RVB-Z | 1 |  | 1 | 2011 | Nee | Comfortkoeling | 2,92 | 1 | Toshiba | 2,088 | Nee | 1,40 |  | Nee | DVD Dienstkring Volkel | op platdak aanbouw | buitendeel tbv lokaal 104 |  |  | Ja, vastgoedbeh. | 02500102 | Airco-unit | R410A | Nee | T 0275 | RAS-18SAV2-E
900048111 | 20 | Koelinstallatie lokaal | 45H03 | VLIEGBASIS VOLKEL | 411 | Personeelsonderkomen QRA | 259 | 0 | 11 | CLSK | CLSK | RVB-Z | 1 |  | 1 | 1993 | Nee | Comfortkoeling | 2,53 | 1 | Carrier | 1,810 | Nee | 1,40 | 417215 | Nee | DVD Dienstkring Volkel | Personeelonderkomen Qra | thermofrost nr. 302032.022 |  | 4,7 | Ja, vastgoedbeh. | nb | Airco-unit | R22 | Nee | T0275GB411 | 38VAN-015R-703-4C
900120092 | 20 | Koelinstallatie lokaal | 45H03 | VLIEGBASIS VOLKEL | 411 | Personeelsonderkomen QRA | 259 | 0 | 4 | CLSK | CLSK | RVB-Z | 1 |  | 1 |  | Nee | Comfortkoeling | 2,51 | 1 | Toshiba | 2,088 | Nee | 1,20 | 302032.023 | Nee | Expertise Realisatie Defensie Oirschot |  |  |  |  | Ja, vastgoedbeh. | 708P0026 | Airco-unit | R410A | Nee |  | RASM18GACU
900126419 | 20 | Koelinstallatie lokaal | 45H03 | VLIEGBASIS VOLKEL | 411 | Personeelsonderkomen QRA | 259 | 0 | 7 | CLSK | CLSK | RVB-Z | 1 |  | 1 | 2017 | Nee | Computer/apparatuurkoeling | 1,67 | 1 | TOSHIBA | 2,088 | Ja | 0,80 | 17421 | Nee | DVD Dienstkring Volkel | Buitenunit op platte dak van gebouw 411 |  |  | 3,5 | Ja, vastgoedbeh. | 62601444 | Airco-unit | R410A | Nee | 828377 | RAS-13N3AV2-E1
900126424 | 20 | Koelinstallatie lokaal | 45H03 | VLIEGBASIS VOLKEL | 411 | Personeelsonderkomen QRA | 259 | 0 | 8 | CLSK | CLSK | RVB-Z | 1 | 3 | 1 | 2017 | Nee | Comfortkoeling | 5,01 |  | TOSHIBA | 2,088 | Nee | 2,40 | 17422 | Nee | servicebureau Volkel | Buitenunit op platte dak van gebouw 411 |  |  | 9,0 | Ja, vastgoedbeh. | 62500730 | Airco-unit | R410A | Ja | 828377 | RAS-3M26S 3 AV-E
900131028 | 20 | Koelinstallatie lokaal | 45H03 | VLIEGBASIS VOLKEL | 430 | Flightsimulator | 907 | 0 | 18A | CLSK | CLSK | RVB-Z | 1 | 1 | 1 | 2017 | Nee | Computer/apparatuurkoeling | 7,31 | 1 | Mitsubishi Electric | 2,088 | Ja | 3,50 | 17410 | Nee | Op locatie | buitenunit op gesteld op platte dak gebouw 430 |  |  | 7,1 | Ja, vastgoedbeh. | PUHZ-ZRP71VHAR1 65U11382 | Airco-unit | R410A | Ja | 828377 | PUHZ-RP71VHA
900131029 | 20 | Koelinstallatie lokaal | 45H03 | VLIEGBASIS VOLKEL | 430 | Flightsimulator | 907 | 0 | 18A | CLSK | CLSK | RVB-Z | 1 | 1 | 2 | 2017 | Nee | Computer/apparatuurkoeling | 7,31 | 2 | Mitsubishi Electric | 2,088 | Nee | 3,50 | 17411 | Nee | Op locatie | buitenunit op gesteld op platte dak gebouw 430 |  |  | 7,1 | Ja, vastgoedbeh. | PUHZ-ZRP71VHAR1 65U11420 | Airco-unit | R410A | Ja |  | PUHZ-RP71VHA
900131030 | 20 | Koelinstallatie lokaal | 45H03 | VLIEGBASIS VOLKEL | 430 | Flightsimulator | 907 | 0 | 18A | CLSK | CLSK | RVB-Z | 1 | 1 | 3 | 2017 | Nee | Computer/apparatuurkoeling | 7,31 | 3 | Mitsubishi Electric | 2,088 | Nee | 3,50 | 17412 | Nee | Op locatie | buitenunit op gesteld op platte dak gebouw 430 |  |  | 7,1 | Ja, vastgoedbeh. | PUHZ-ZRP71VHAR1 65U11426 | Airco-unit | R410A | Ja | 828377 | PUHZ-RP71VHA
900051716 | 20 | Koelinstallatie lokaal | 45H03 | VLIEGBASIS VOLKEL | 472 | Werkplaats Run-up | 716 | 0 | 5 | CLSK | CLSK | RVB-Z | 1 |  | 1 | 1997 | Nee | Comfortkoeling | 4,61 |  | RC / Personal | 1,774 | Nee | 2,60 |  | Nee | DVD Dienstkring Volkel | ruimte 4 |  |  |  | Ja, vastgoedbeh. |  | Airco-unit | R407C | Nee |  | DXA 0/3.1.F
900118926 | 20 | Koelinstallatie lokaal | 45H03 | VLIEGBASIS VOLKEL | 500 | Bunker OCC , Communicatie , FM | 805 | 0 | 12 | CLSK | CLSK | RVB-Z | 1 |  | 1 | 2015 | Nee | Comfortkoeling | 2,30 | 1 | Toshiba | 2,088 | Nee | 1,10 |  | Nee | Expertise - Realisatie Defensie Oirschot | op het dak boven lok.12 |  |  | 5,0 | Ja, vastgoedbeh. | 52900034 | Airco-unit | R410A | Nee |  | RAV-SM564ATP-E
900101017 | 20 | Koelinstallatie lokaal | 45H03 | VLIEGBASIS VOLKEL | 500 | Bunker OCC , Communicatie , FM | 805 | 0 | 19 | CLSK | CLSK | RVB-Z | 1 |  | 1 | 2009 | Nee | Computer/apparatuurkoeling | 21,29 | 1 | Stulz Airconditioning | 1,774 | Nee | 12,00 | S-0405/2813005 | Nee | in ruimte 19 aanwezig bij koeling | Nafin ruimte (apparte toegang) (condenser 1 op het dak) | lekdetectie aanwezig |  | 23,8 | Ja, vastgoedbeh. | 0530090732/01/01 | Airco-unit | R407C | Nee | S-0405 | ASU 261 A
900101018 | 20 | Koelinstallatie lokaal | 45H03 | VLIEGBASIS VOLKEL | 500 | Bunker OCC , Communicatie , FM | 805 | 0 | 19 | CLSK | CLSK | RVB-Z | 1 |  | 2 | 2009 | Nee | Computer/apparatuurkoeling | 21,47 | 2 | Stulz Airconditioning | 1,774 | Nee | 12,10 | S-0405/2813006 | Nee | in ruimte 19 aanwezig bij koeling ( | Nafin ruimte (apparte toegang) (condenser 2 op het dak) | lekdetectie aanwezig |  | 23,8 | Ja, vastgoedbeh. | 0530090732/01/02 | Airco-unit | R407C | Nee | S-0405 | ASU 261 A
900118924 | 20 | Koelinstallatie lokaal | 45H03 | VLIEGBASIS VOLKEL | 500 | Bunker OCC , Communicatie , FM | 805 | 0 | 7 | CLSK | CLSK | RVB-Z | 1 |  | 1 | 2015 | Nee | Comfortkoeling | 3,55 | 1 | Toshiba | 2,088 | Nee | 1,70 |  | Nee | Expertise - Realisatie Defensie Oirschot | op het dak boven lok.7 |  |  | 6,7 | Ja, vastgoedbeh. | 52900343 | Airco-unit | R410A | Nee |  | RAV-SM804ATP-E
900118925 | 20 | Koelinstallatie lokaal | 45H03 | VLIEGBASIS VOLKEL | 500 | Bunker OCC , Communicatie , FM | 805 | 0 | 7 | CLSK | CLSK | RVB-Z | 1 |  | 2 | 2015 | Nee | Comfortkoeling | 2,30 | 2 | Toshiba | 2,088 | Nee | 1,10 |  | Nee | Expertise - Realisatie Defensie Oirschot | op het dak boven lok.7 |  |  | 6,7 | Ja, vastgoedbeh. | 52900347 | Airco-unit | R410A | Nee |  | RAV-SM804ATP-E
900118922 | 20 | Koelinstallatie lokaal | 45H03 | VLIEGBASIS VOLKEL | 500 | Bunker OCC , Communicatie , FM | 805 | 0 | 8 | CLSK | CLSK | RVB-Z | 1 |  | 1 | 2015 | Nee | Comfortkoeling | 5,85 | 1 | Toshiba | 2,088 | Nee | 2,80 |  | Nee | Expertise - Realisatie Defensie Oirschot | op het dak boven lok.8 |  |  | 10,0 | Ja, vastgoedbeh. | 52600409 | Airco-unit | R410A | Nee |  | RAV-SM1104ATP-E
900118923 | 20 | Koelinstallatie lokaal | 45H03 | VLIEGBASIS VOLKEL | 500 | Bunker OCC , Communicatie , FM | 805 | 0 | 8 | CLSK | CLSK | RVB-Z | 1 |  | 2 | 2015 | Nee | Comfortkoeling | 5,85 | 2 | Toshiba | 2,088 | Nee | 2,80 |  | Nee | Expertise - Realisatie Defensie Oirschot | op het dak boven lok.8 |  |  | 10,0 | Ja, vastgoedbeh. | 52900153 | Airco-unit | R410A | Nee |  | RAV-SM1104ATP-E
900108421 | 20 | Koelinstallatie lokaal | 45H03 | VLIEGBASIS VOLKEL | 501 | Kantoorbunker | 1024 | 0 | 7 | CLSK | CLSK | RVB-Z | 1 |  | 1 | 2012 | Nee | Comfortkoeling | 2,19 | 1 | Mitsubishi | 2,088 | Nee | 1,05 | 12445 | Nee | DVD Dienstkring Volkel | Tegen buitengevel lok.7 | singlesplit systeem |  | 3,6 | Ja, vastgoedbeh. | P05832 | Airco-unit | R410A | Nee | 828377 | SUZ-KA35 VA
900098711 | 20 | Koelinstallatie lokaal | 45H03 | VLIEGBASIS VOLKEL | 502 | Kantoorbunker SPBF | 289 | 0 | 12A | CLSK | CLSK | RVB-Z | 1 |  | 1 | 2011 | Nee | Comfortkoeling | 3,34 | 1 | Mitsubishi | 2,088 | Nee | 1,60 | 11004 | Nee | DVD Dienstkring Volkel | Op dak en lokaal 12A | Compressor en verdamper in lbk |  | 6,0 | Ja, vastgoedbeh. | PAC-IF011B-E Serie no. 07U05364 | Airco-unit | R410A | Nee | K0504 | Mr. Slim PUHZ-RP50 (Mitsubishi Elecric)
900098710 | 20 | Koelinstallatie lokaal | 45H03 | VLIEGBASIS VOLKEL | 502 | Kantoorbunker SPBF | 289 | 0 | 4 | CLSK | CLSK | RVB-Z | 1 |  | 1 | 2011 | Nee | Comfortkoeling | 5,22 | 1 | Mitsubishi | 2,088 | Nee | 2,50 | 11005 | Nee | DVD Dienstkring Volkel | Op dak (SUZ-KA50 VA) en tbv lokaal 4 (verwarmcap 5,5kW) | 1 Buitendeel en 1 Binnendeel type PCA-RP50KA en PAC SA88HA |  | 5,0 | Ja, vastgoedbeh. | PAC-IF011B-E serie no. OXP 07689 | Airco-unit | R410A | Nee | K0504 | Mr Slim PSH-S50i (Mitsubishi Electric)
900100086 | 20 | Koelinstallatie lokaal | 45H03 | VLIEGBASIS VOLKEL | 700 | Bedrijfsrestaurant | 5574 | 0 | 155 | CLSK | CLSK | RVB-Z | 1 |  | 1 | 2011 | Nee | Comfortkoeling | 2,51 | 1 | Daikin | 2,088 | Nee | 1,20 | 11914 / 1112001111 | Nee | DVD Dienstkring Volkel |  | Single splitsysteem |  | 3,5 | Ja, vastgoedbeh. | J136455 | Airco-unit | R410A | Nee | 11914 | FTXS35J2V1B
900086910 | 20 | Koelinstallatie lokaal | 45H03 | VLIEGBASIS VOLKEL | 700 | Bedrijfsrestaurant | 5574 | 0 | 17 | CLSK | CLSK | RVB-Z | 1 |  | 1 | 2008 | Nee | Comfortkoeling | 1,55 |  | Daikin | 2,088 | Nee | 0,74 |  | Nee | DVD Dienstkring Volkel | op dak boven ruimte 17 |  |  | 2,5 | Ja, vastgoedbeh. | E014774 | Airco-unit | R410A | Nee |  | RX25GV1B
900111149 | 20 | Koelinstallatie lokaal | 45H03 | VLIEGBASIS VOLKEL | 759 | Personeelsgebouw Schietbaan | 574 | 0 | 3 | CLSK | CLSK | RVB-Z | 1 |  | 1 | 2013 | Nee | Comfortkoeling | 1,55 | 1 | Daikin | 2,088 | Nee | 0,74 | 13405 | Nee | DVD Dienstkring Volkel | dak | singlesplit binnen (lok 3) en buitendeel op dak |  | 3,0 | Ja, vastgoedbeh. | J007286 | Airco-unit | R410A | Nee | 828377 | RX25J3V1B
900048153 | 20 | Koelinstallatie lokaal | 45H03 | VLIEGBASIS VOLKEL | 788 | X-Servicing , Traumateam | 419 | 0 | 2 | CLSK | CLSK | RVB-Z | 1 |  | 1 | 2004 | Nee | Comfortkoeling | 1,67 |  | Carrier | 2,088 | Nee | 0,80 | H114-24743-788-2-3 | Nee | DVD Dienstkring Volkel | X-servicing | 2x 3,5kW |  | 7,0 | Ja, vastgoedbeh. | 04AP146784 | Airco-unit | R410A | Nee | E05525 | 38GL4M24G
900048151 | 20 | Koelinstallatie lokaal | 45H03 | VLIEGBASIS VOLKEL | 788 | X-Servicing , Traumateam | 419 | 0 | 5 | CLSK | CLSK | RVB-Z | 1 |  | 1 | 2004 | Nee | Comfortkoeling | 1,88 |  | Carrier | 2,088 | Nee | 0,90 | H114-24734-788-5 | Nee | DVD Dienstkring Volkel | X-servicing |  |  | 4,1 | Ja, vastgoedbeh. | 3503Y00656 | Airco-unit | R410A | Nee | E05525 | 38CS014GM
900048152 | 20 | Koelinstallatie lokaal | 45H03 | VLIEGBASIS VOLKEL | 788 | X-Servicing , Traumateam | 419 | 0 | 7A | CLSK | CLSK | RVB-Z | 1 |  | 1 | 2004 | Nee | Comfortkoeling | 1,46 |  | Carrier | 2,088 | Nee | 0,70 | H114-788-7A | Nee | DVD Dienstkring Volkel | X-servicing |  |  | 2,7 | Ja, vastgoedbeh. | 0603Y40530 | Airco-unit | R410A | Nee | E05525 | 42PQV009
900047946 | 20 | Koelinstallatie lokaal | 45H03 | VLIEGBASIS VOLKEL | 788 | X-Servicing , Traumateam | 419 | 0 | 7B | CLSK | CLSK | RVB-Z | 1 |  | 1 | 2004 | Nee | Comfortkoeling | 1,67 |  | Carrier | 2,088 | Nee | 0,80 | H114-24743-788-2-3 | Nee | DVD Dienstkring Volkel | X-servicing |  |  |  | Ja, vastgoedbeh. | 03API4661 | Airco-unit | R410A | Nee | E05525 | 38VYM-28
900047947 | 20 | Koelinstallatie lokaal | 45H03 | VLIEGBASIS VOLKEL | 834 | Kantoorgebouw | 316 | 0 | 12 | CLSK | CLSK | RVB-Z | 1 |  | 1 | 2004 | Nee | Comfortkoeling | 1,67 |  | Carrier | 2,088 | Nee | 0,80 | H114-24743-788/09 | Nee | DVD Dienstkring Volkel | op het dak |  |  | 5,0 | Ja, vastgoedbeh. | 401P0T05 | Airco-unit | R410A | Nee |  | 38VYX050
900051724 | 20 | Koelinstallatie lokaal | 45H03 | VLIEGBASIS VOLKEL | 834 | Kantoorgebouw | 316 | 0 | 14 | CLSK | CLSK | RVB-Z | 1 | 3 | 1 | 1995 | Nee | Comfortkoeling | 6,70 | 1 | Daikin | 1,810 | Nee | 3,70 | 417229 | Nee | DVD Dienstkring Volkel | op het dak | tbv.lok.13(2x)-14(1x) |  | 9,0 | Ja, vastgoedbeh. | 1100026 | Airco-unit | R22 | Ja |  | MA90CJ41
900095858 | 20 | Koelinstallatie lokaal | 45H03 | VLIEGBASIS VOLKEL | 859 | DBBO Commandopost | 200 | 0 | 7 | CLSK | CLSK | RVB-Z | 1 |  | 1 | 2010 | Nee | Comfortkoeling | 1,77 | 1 | Panasonic | 2,088 | Nee | 0,85 | 11914/1101001102 | Nee | DVD Dienstkring Volkel | buitendeel tegen buitengevel | Single Split 1 buitendeel en 1 binnendeel |  | 2,5 | Ja, vastgoedbeh. | 1101001102 | Airco-unit | R410A | Nee | K0014 | WA 09HP/I/ST
900095859 | 20 | Koelinstallatie lokaal | 45H03 | VLIEGBASIS VOLKEL | 859 | DBBO Commandopost | 200 | 0 | 9 | CLSK | CLSK | RVB-Z | 1 |  | 1 | 2010 | Nee | Comfortkoeling | 2,40 | 1 | Panasonic | 2,088 | Nee | 1,15 | 11914/11010011103 | Nee | DVD Dienstkring Volkel | buitendeel tegen buitengevel | Single Split 1 buitendeel en 1 binnendeel |  | 5,0 | Ja, vastgoedbeh. | 11010011103 | Airco-unit | R410A | Nee | K0014 | WA 18HP/I/ST
900087553 | 20 | Koelinstallatie lokaal | 45H03 | VLIEGBASIS VOLKEL | 878 | Cargo-Hal | 1416 | 0 | 2 | CLSK | CLSK | RVB-Z | 1 |  | 1 | 2009 | Nee | Comfortkoeling | 1,55 |  | Daikin | 2,088 | Nee | 0,74 | 0781703 | Nee | DVD Dienstkring Volkel | binnenunit ruimte 2 | P-2000594-P020-01VKL |  | 2,5 | Ja, vastgoedbeh. | E012483 | Airco-unit | R410A | Nee | T0275 | FTX/RG25
900096930 | 20 | Koelinstallatie lokaal | 45H03 | VLIEGBASIS VOLKEL | 878 | Cargo-Hal | 1416 | 0 | 7 | CLSK | CLSK | RVB-Z | 1 |  | 1 | 2011 | Nee | Comfortkoeling | 1,36 | 1 | Fujitsu | 2,088 | Nee | 0,65 | 302032-137 | Nee | DVD Dienstkring Volkel |  |  |  |  | Ja, vastgoedbeh. | E006770 | Airco-unit | R410A | Nee | 826456 | AOYG09LEL
900116303 | 20 | Koelinstallatie lokaal | 45H03 | VLIEGBASIS VOLKEL | 878 | Cargo-Hal | 1416 | 0 | 9 | CLSK | CLSK | RVB-Z | 1 |  | 1 |  | Nee | Comfortkoeling | 1,46 | 1 | AMCOR | 2,088 | Nee | 0,70 |  | Nee | Expertise - Realisatie Defensie Oirschot | 1ste vanaf lok.11 |  |  | 3,0 | Ja, vastgoedbeh. | 070608282 | Airco-unit | R410A | Nee |  | AMC 15KE-410
900116304 | 20 | Koelinstallatie lokaal | 45H03 | VLIEGBASIS VOLKEL | 878 | Cargo-Hal | 1416 | 0 | 9 | CLSK | CLSK | RVB-Z | 1 |  | 2 |  | Nee | Comfortkoeling | 1,46 | 2 | AMCOR | 2,088 | Nee | 0,70 |  | Nee | Expertise - Realisatie Defensie Oirschot | 2de vanaf lok.11 |  |  | 3,0 | Ja, vastgoedbeh. | 070608285 | Airco-unit | R410A | Nee |  | AMC 15KE-410
900116305 | 20 | Koelinstallatie lokaal | 45H03 | VLIEGBASIS VOLKEL | 878 | Cargo-Hal | 1416 | 0 | 9 | CLSK | CLSK | RVB-Z | 1 |  | 3 |  | Nee | Comfortkoeling | 1,46 | 3 | AMCOR | 2,088 | Nee | 0,70 |  | Nee | Expertise - Realisatie Defensie Oirschot | 3de vanaf lok.11 |  |  | 3,0 | Ja, vastgoedbeh. | 070608269 | Airco-unit | R410A | Nee |  | AMC 15KE-410
900116306 | 20 | Koelinstallatie lokaal | 45H03 | VLIEGBASIS VOLKEL | 878 | Cargo-Hal | 1416 | 0 | 9 | CLSK | CLSK | RVB-Z | 1 |  | 4 |  | Nee | Comfortkoeling | 1,46 | 4 | AMCOR | 2,088 | Nee | 0,70 |  | Nee | Expertise - Realisatie Defensie Oirschot | 4de vanaf lok.11 |  |  | 3,0 | Ja, vastgoedbeh. | 070608247 | Airco-unit | R410A | Nee |  | AMC 15KE-410
900077995 | 20 | Koelinstallatie lokaal | 45H03 | VLIEGBASIS VOLKEL | 903 | Werkcentrum EGRESS (H4) | 281 | 0 | 3 | CLSK | CLSK | RVB-Z | 1 |  | 1 | 1995 | Nee | Comfortkoeling | 1,00 |  | Carrier | 1,810 | Nee | 0,55 |  | Nee | DVD Dienstkring Volkel | Werkcentrum Egres bij H4 | 230V 50 Hz 1130 Watt |  | 3,2 | Ja, vastgoedbeh. |  | Airco-unit | R22 | Nee |  | 38SDF10N703EC40
900077999 | 20 | Koelinstallatie lokaal | 45H03 | VLIEGBASIS VOLKEL | 903 | Werkcentrum EGRESS (H4) | 281 | 0 | 9 | CLSK | CLSK | RVB-Z | 1 |  | 1 | 1995 | Nee | Comfortkoeling | 1,00 |  | Carrier | 1,810 | Nee | 0,55 |  | Nee | DVD Dienstkring Volkel | Werkcentrum Egres bij H4 | 230V 50 Hz 1130 Watt |  | 3,2 | Ja, vastgoedbeh. |  | Airco-unit | R22 | Nee |  | 38SDF10N703EC40
900116323 | 20 | Koelinstallatie lokaal | 45H03 | VLIEGBASIS VOLKEL | 910 | Kantoor Cdo | 75 | 0 | 2 | CLSK | CLSK | RVB-Z | 1 |  | 1 | 2011 | Nee | Comfortkoeling | 1,06 | 1 | Panasonic | 1,182 | Nee | 0,90 | 900095857 | Nee | Expertise - Realisatie Defensie Oirschot | tegen buiten gevel van lok.3 | binnen unit lok.3 koeling 3,5kW-verwarmen 4,25kW |  | 3,5 | Ja, vastgoedbeh. | 11914-1101001101 | Airco-unit | R401A | Nee |  | WA12HP/I/ST
900051736 | 20 | Koelinstallatie lokaal | 45H07 | DVD DIENSTKRING VOLKEL | 002 | Kantoor , Kantine | 653 | 0 | 23 | CLSK | CLSK | RVB-Z | 1 |  | 1 | 2001 | Nee | Comfortkoeling | 1,63 |  | Toshiba | 1,810 | Nee | 0,90 |  | Nee | DVD Dienstkring Volkel | Buiten achtergevel |  |  | 3,6 | Ja, vastgoedbeh. | 02490765 | Airco-unit | R22 | Nee |  | RAS-13 YA-E
900051737 | 20 | Koelinstallatie lokaal | 45H07 | DVD DIENSTKRING VOLKEL | 004 | Kantoor , Magazijn | 636 | 0 | 2 | CLSK | CLSK | RVB-Z | 1 |  | 1 | 1989 | Nee | Comfortkoeling | 3,22 | 1 | General | 1,810 | Nee | 1,78 |  | Nee | DVD Dienstkring Volkel | buiten tegen muur | tbv.lok.2 |  |  | Ja, vastgoedbeh. | 4907265 | Airco-unit | R22 | Nee |  | ASO-24 JGK
900051738 | 20 | Koelinstallatie lokaal | 45H07 | DVD DIENSTKRING VOLKEL | 004 | Kantoor , Magazijn | 636 | 0 | 2 | CLSK | CLSK | RVB-Z | 1 |  | 2 | 1998 | Nee | Comfortkoeling | 0,91 | 2 | Carrier | 1,810 | Nee | 0,50 |  | Nee | DVD Dienstkring Volkel | buiten tegen muur | tbv lok.12 |  | 1,7 | Ja, vastgoedbeh. | 02AF105665 | Airco-unit | R22 | Nee |  | 38 SDF-06N-703EC-40
900120675 | 20 | Koelinstallatie lokaal | 45H07 | DVD DIENSTKRING VOLKEL | 004 | Kantoor , Magazijn | 636 | 1 | 106 | CLSK | CLSK | RVB-Z | 1 |  | 1 | 2005 | Nee | Comfortkoeling | 0,72 | 1 | J.E. Stork Air | 1,430 | Nee | 0,50 |  | Nee | Expertise Realisatie Defensie Oirschot | ARTIC950LCC | t.b.v. LBK |  |  | Ja, vastgoedbeh. |  | Airco-unit | R134A | Nee |  | WHR 950
900133894 | 20 | Koelinstallatie lokaal | 46B06 | POST GENNEP/GOCH A77 | 1 | Post Gennep , Goch A77 | 210 | 0 | 2 | KMAR | KMAR | RVB-Z | 1 |  | 4 | 2017 | Nee | Comfortkoeling | 1,77 | 4 | Fujitsu | 2,088 | Nee | 0,85 | 307980 | Nee | RVB Regio Zuid | ruimte 1.01/ 1.02 Duits gebouw | let op gebouw Duitse kant. Verving component 0900-1125-55 |  | 3,4 | Ja, vastgoedbeh. | E008671 | Airco-unit | R410A | Nee |  | AOYG12LMCE
900112556 | 20 | Koelinstallatie lokaal | 46B06 | POST GENNEP/GOCH A77 | 1 | Post Gennep , Goch A77 | 210 | 0 | 5 | KMAR | KMAR | RVB-Z | 1 |  | 2 | 2006 | Nee | Comfortkoeling | 1,67 | 2 | Daikin | 2,088 | Nee | 0,80 |  | Nee | DVD Dienstkring Volkel | ruimte 1.05 Duits gebouw ( server ruimte ) | let op gebouw Duitse kant |  |  | Ja, vastgoedbeh. |  | Airco-unit | R410A | Nee | 817622 | RXS 250 2VM
900112558 | 20 | Koelinstallatie lokaal | 46B06 | POST GENNEP/GOCH A77 | 1 | Post Gennep , Goch A77 | 210 | 0 | 6 | KMAR | KMAR | RVB-Z | 1 |  | 1 | 2006 | Nee | Comfortkoeling | 11,07 | 1 | Daikin | 2,088 | Nee | 5,30 |  | Nee | DVD Dienstkring Volkel | ruimte 1.06 Duits gebouw | let op gebouw Duitse kant |  |  | Ja, vastgoedbeh. | 1603650 | Airco-unit | R410A | Nee | 825129 | RZQ125B7W1B
900112557 | 20 | Koelinstallatie lokaal | 46B06 | POST GENNEP/GOCH A77 | 1 | Post Gennep , Goch A77 | 210 | 0 | 8 | KMAR | KMAR | RVB-Z | 1 |  | 3 | 2006 | Nee | Comfortkoeling | 3,13 | 3 | Daikin | 2,088 | Nee | 1,50 |  | Nee | DVD Dienstkring Volkel | ruimte 1.08 Duits gebouw | let op gebouw Duitse kant |  |  | Ja, vastgoedbeh. | 6500658 | Airco-unit | R410A | Nee | 825129 | RXS 50 E2V1B
900125834 | 20 | Koelinstallatie lokaal | 51B12 | GENM DE R V S KAZERNE | 10 | Kantoorgebouw | 275 | 0 | 11 | CLAS | CLAS | RVB-Z | 1 |  | 1 | 2015 | Nee | Comfortkoeling | 3,34 | 1 | Mitsubishi | 2,088 | Nee | 1,60 |  | Nee | Expertise Realisatie Defensie Oirschot | Aan de gevel |  |  |  | Ja, vastgoedbeh. | 57P05758 | Airco-unit | R410A | Nee | 816231 | SUZ-KA50VA4
900087532 | 20 | Koelinstallatie lokaal | 51B12 | GENM DE R V S KAZERNE | 100 | Portiersloge | 175 | 0 | 10 | CLAS | CLAS | RVB-Z | 1 |  | 1 | 2009 | Nee | Comfortkoeling | 3,34 | 1 | Mitsubischi | 2,088 | Nee | 1,60 | 3247-264 | Nee | DVD Dienstkring Oirschot | buiten-unit op dak |  |  | 5,0 | Ja, vastgoedbeh. |  | Airco-unit | R410A | Nee | E05789 | SUZ-KA50vA
900047843 | 20 | Koelinstallatie lokaal | 51B12 | GENM DE R V S KAZERNE | 100 | Portiersloge | 175 | 0 | 13 | CLAS | CLAS | RVB-Z | 1 |  | 1 | 2001 | Nee | Comfortkoeling | 1,04 |  | Carrier | 2,088 | Nee | 0,50 | 3247-126 | Nee | DVD Dienstkring Oirschot | binnenunit in ruimte 13 | Buiten Unit op dak |  | 2,9 | Ja, vastgoedbeh. | NB | Airco-unit | R410A | Nee | S0027-3247-126 | 38GLS09G02AM13133
900047844 | 20 | Koelinstallatie lokaal | 51B12 | GENM DE R V S KAZERNE | 100 | Portiersloge | 175 | 0 | 14 | CLAS | CLAS | RVB-Z | 1 |  | 1 | 2001 | Nee | Comfortkoeling | 1,04 |  | Carrier | 2,088 | Nee | 0,50 | 3247-125 | Nee | DVD Dienstkring Oirschot | binnenunit in ruimte 14 | Buiten Unit op dak |  | 2,9 | Ja, vastgoedbeh. | NB | Airco-unit | R410A | Nee | S0027-3247-125 | 38GLS09G02AMI13137
900124560 | 20 | Koelinstallatie lokaal | 51B12 | GENM DE R V S KAZERNE | 100 | Portiersloge | 175 | 0 | 3 | CLAS | CLAS | RVB-Z | 1 |  | 2 | 2017 | Nee | Comfortkoeling | 2,51 |  | Mitsubishi Heavy | 2,088 | Ja | 1,20 | 6297 - 5688GN - 42 - Geb100 - 001 | Nee | Gebouw 146 op RVS kazerne | in plafond | verzorgt ook verse lucht | 1,0 | 1,2 | Ja, vastgoedbeh. | 778001703 BE | Airco-unit | R410A | Nee | 6297-00/00 | SRC 35 ZMX-S
900077974 | 20 | Koelinstallatie lokaal | 51B12 | GENM DE R V S KAZERNE | 105 | Magazijn Textiel | 457 | 0 | 11 | CLAS | CLAS | RVB-Z | 1 |  | 1 | 2008 | Nee | Comfortkoeling | 3,55 |  | Toshiba | 2,088 | Nee | 1,70 |  | Nee | DVD Dienstkring Oirschot | Op Dak lok. 11 | Binnen unit lok. 11 |  | 6,7 | Ja, vastgoedbeh. | 803P0915 | Airco-unit | R410A | Nee |  | RAV-SM803AT-E
900083514 | 20 | Koelinstallatie lokaal | 51B12 | GENM DE R V S KAZERNE | 105 | Magazijn Textiel | 457 | 0 | 13 | CLAS | CLAS | RVB-Z | 1 |  | 1 | 2008 | Nee | Comfortkoeling | 3,13 |  | Toshiba | 2,088 | Nee | 1,50 | L01555/000/30963 | Nee | DVD Dienstkring Oirschot |  | gegevens nakijken |  |  | Ja, vastgoedbeh. | NB | Airco-unit | R410A | Nee | L01555 | splitunit
900083513 | 20 | Koelinstallatie lokaal | 51B12 | GENM DE R V S KAZERNE | 105 | Magazijn Textiel | 457 | 0 | 4 | CLAS | CLAS | RVB-Z | 1 |  | 1 | 2008 | Nee | Comfortkoeling | 3,13 |  | Toshiba | 2,088 | Nee | 1,50 | NB | Nee | DVD Dienstkring Oirschot | 2 binnenunits ruimte 4 | gegevens nakijken |  |  | Ja, vastgoedbeh. | NB | Airco-unit | R410A | Ja |  | Splitunit
900083740 | 20 | Koelinstallatie lokaal | 51B12 | GENM DE R V S KAZERNE | 119 | Kantoorgebouw | 695 | 0 | 15 | CLAS | CLAS | RVB-Z | 1 |  | 1 | 2009 | Nee | Comfortkoeling | 1,40 |  | Carrier | 2,088 | Nee | 0,67 | NB | Nee | DVD Dienstkring Oirschot | aan de buitengevel ruimte 15 (2x2,6kW) |  |  | 5,2 | Ja, vastgoedbeh. | 09APL18969 | Airco-unit | R410A | Nee |  | 30GL2M1BG
900122063 | 20 | Koelinstallatie lokaal | 51B12 | GENM DE R V S KAZERNE | 128 | Sportgebouw | 1806 | 0 | 20 | CLAS | CLAS | RVB-Z | 1 |  | 1 | 2007 | Nee | Comfortkoeling | 8,52 | 1 | Verhulst | 1,774 | Nee | 4,80 | 307903.087 | Nee | Expertise en Realisatie Defensie Oirschot | op dak | t.b.v. LBK |  |  | Ja, vastgoedbeh. | S1306K22952 | Airco-unit | R407C | Nee |  | ECOstor 0304-0304
900122064 | 20 | Koelinstallatie lokaal | 51B12 | GENM DE R V S KAZERNE | 141 | Zwembad | 845 | K1 | 11 | CLAS | CLAS | RVB-Z | 1 |  | 1 | 2008 | Nee | Comfortkoeling | 31,93 | 1 | AL-KO | 1,774 | Nee | 18,00 | 307903.112 | Nee | Expertise en Realisatie Defensie Oirschot | in LBK ( te zien door ruit ) | tbv. LBK |  |  | Ja, vastgoedbeh. | 3144986 | Airco-unit | R407C | Nee |  | Therm AT4 16x16
900047828 | 20 | Koelinstallatie lokaal | 51B12 | GENM DE R V S KAZERNE | 146 | Kantine , Bioscoop | 5746 | 1 | 77 | CLAS | CLAS | RVB-Z | 1 |  | 1 | 2004 | Nee | Comfortkoeling | 1,67 | 1 | Carrier | 2,088 | Nee | 0,80 | 3247-156 | Nee | DVD Dienstkring Oirschot | tegen buitenmuur bij ruimte 51A begane grond | Buiten Unit 4 W0619-2822-011 t.b.v. lokaal 77 |  | 3,5 | Ja, vastgoedbeh. | NB | Airco-unit | R410A | Nee | S0027-3247-156 | 38BCS0120/2204X00023
900123380 | 20 | Koelinstallatie lokaal | 51B12 | GENM DE R V S KAZERNE | 148 | Werkplaats Specifiek | 488 | 0 | 20 | CLAS | CLAS | RVB-Z | 1 |  | 1 | 2011 | Nee | Computer/apparatuurkoeling | 10,02 | 1 | Uniflair | 2,088 | Nee | 4,80 | A0315-UCV100404 | Nee | VB Oirschot |  | t.b.v. OEVER |  |  | Ja, vastgoedbeh. | UZV044217 | Airco-unit | R410A | Nee |  | 30CAP0361P3
900047823 | 20 | Koelinstallatie lokaal | 51B12 | GENM DE R V S KAZERNE | 148 | Werkplaats Specifiek | 488 | 0 | 23 | CLAS | CLAS | RVB-Z | 1 |  | 1 | 2005 | Nee | Comfortkoeling | 1,46 | 1 | Carrier | 2,088 | Nee | 0,70 | NB | Nee | DVD Dienstkring Oirschot | op dak tbv ruimte 23 | Buiten Unit 3 boven ruimte 23 |  |  | Ja, vastgoedbeh. | NB | Airco-unit | R410A | Nee | S0027-3247-201 | Airco-unit
900122052 | 20 | Koelinstallatie lokaal | 51B12 | GENM DE R V S KAZERNE | 148 | Werkplaats Specifiek | 488 | 0 | 23 | CLAS | CLAS | RVB-Z | 1 | 1 | 2 | 2014 | Nee | Computer/apparatuurkoeling | 2,09 | 2 | Daikin | 2,088 | Nee | 1,00 | 307903.140 | Nee | Expertise - Realisatie Defensie Oirschot |  |  |  |  | Ja, vastgoedbeh. | J035215 / E027914 | Airco-unit | R410A | Ja |  | RXS25L2V1B / FLXS25BAVMB
900129172 | 20 | Koelinstallatie lokaal | 51B12 | GENM DE R V S KAZERNE | 150 | KEK-gebouw | 5371 | 1 | 103 | CLAS | CLAS | RVB-Z | 1 |  | 1 | 2006 | Nee | Klimaatbeheersing | 63,86 | 1 | Menerga | 1,774 | Ja | 36,00 | 03222-00-68.32.01-80.855-1 | Ja | schakelkast | 900082742 tbv menerga kast |  |  |  | Ja, vastgoedbeh. | 80.855-1 | Airco-unit | R407C | Nee | 03222-00 | 68.32.01
900068446 | 20 | Koelinstallatie lokaal | 51B12 | GENM DE R V S KAZERNE | 177 | Lesgebouw | 657 | 1 | 20 | CLAS | CLAS | RVB-Z | 1 |  | 1 | 1999 | Nee | Comfortkoeling | 2,51 |  | Carrier | 2,088 | Nee | 1,20 | 3247-199 | Nee | DVD Dienstkring Oirschot | tegen buitenmuur lokaal 20 | Buiten Unit 1 |  | 6,3 | Ja, vastgoedbeh. | 04AHI05126 | Airco-unit | R410A | Nee | W0619-3247-199 | 38GLS240-703EC-40
900068447 | 20 | Koelinstallatie lokaal | 51B12 | GENM DE R V S KAZERNE | 200 | Onderofficiersmess | 2153 | 0 | 313 | CLAS | CLAS | RVB-Z | 1 |  | 1 | 1997 | Nee | Comfortkoeling | 1,27 | 1 | Toshiba | 1,810 | Nee | 0,70 | 3247-135 | Nee | DVD Dienstkring Oirschot | op dak boven ruimte 313 |  |  | 2,6 | Ja, vastgoedbeh. | NB | Airco-unit | R22 | Nee | NB | RAS-10SAE
900068448 | 20 | Koelinstallatie lokaal | 51B12 | GENM DE R V S KAZERNE | 200 | Onderofficiersmess | 2153 | 0 | 322 | CLAS | CLAS | RVB-Z | 1 |  | 1 | 1997 | Nee | Comfortkoeling | 3,13 |  | Carrier | 2,088 | Nee | 1,50 | NB | Nee | DVD Dienstkring Oirschot | op dak boven ruimte 322 | binnenunit in ruimte 322 |  | 5,5 | Ja, vastgoedbeh. | NB | Airco-unit | R410A | Nee | NB | 32GLH-18G
900084887 | 20 | Koelinstallatie lokaal | 51B12 | GENM DE R V S KAZERNE | 205 | AS-opslag | 7911 | 0 | 37 | CLAS | CLAS | RVB-Z | 1 |  | 1 | 1987 | Nee | Comfortkoeling | 1,34 | 11 | Fuji | 1,810 | Nee | 0,74 | 0000-30984 | Nee | DVD Dienstkring Oirschot | op dak ruimte 37 | buiten unit |  | 3,5 | Ja, vastgoedbeh. | 400140107 | Airco-unit | R22 | Nee | L00155-0000-30984 | ROW-93N
900047813 | 20 | Koelinstallatie lokaal | 51B12 | GENM DE R V S KAZERNE | 205 | AS-opslag | 7911 | 0 | 37C | CLAS | CLAS | RVB-Z | 1 |  | 1 | 1999 | Nee | Comfortkoeling | 1,13 |  | Carrier | 2,088 | Nee | 0,54 | 2847-03 | Nee | DVD Dienstkring Oirschot | op dak van cadalto ruimte 37c | Buiten Unit 13 |  | 2,3 | Ja, vastgoedbeh. | G03AII26077 | Airco-unit | R410A | Nee | W0619-2847-03 | 38GLS07
900047815 | 20 | Koelinstallatie lokaal | 51B12 | GENM DE R V S KAZERNE | 205 | AS-opslag | 7911 | 0 | 37D | CLAS | CLAS | RVB-Z | 1 |  | 1 | 1999 | Nee | Comfortkoeling | 1,15 |  | Carrier | 2,088 | Nee | 0,55 | 2847-02 | Nee | DVD Dienstkring Oirschot | op dak cadalto ruimte 37c | Buiten Unit 19 |  | 2,7 | Ja, vastgoedbeh. | G05AHI26631 | Airco-unit | R410A | Nee | W0619-2847-02 | 38GLS09
900068458 | 20 | Koelinstallatie lokaal | 51B12 | GENM DE R V S KAZERNE | 205 | AS-opslag | 7911 | 1 | 105 | CLAS | CLAS | RVB-Z | 1 |  | 1 | 2007 | Nee | Comfortkoeling | 2,51 | 01 | LG | 2,088 | Nee | 1,20 | 3247-262 | Nee | DVD Dienstkring Oirschot | op dak bij buitenmuur ruimte 105 |  |  | 5,3 | Ja, vastgoedbeh. | 712KAGS03175 | Airco-unit | R410A | Nee | S0027 | S18AW
900047806 | 20 | Koelinstallatie lokaal | 51B12 | GENM DE R V S KAZERNE | 205 | AS-opslag | 7911 | 1 | 107 | CLAS | CLAS | RVB-Z | 1 |  | 1 | 1996 | Nee | Comfortkoeling | 3,62 |  | Lennox | 1,810 | Nee | 2,00 | 0000-30983 | Nee | DVD Dienstkring Oirschot | op dak ruimte 107 | Buiten Unit tbv ruimte 107 |  |  | Ja, vastgoedbeh. | NB | Airco-unit | R22 | Nee | L0155-0000-30983 | TCU 12 C
900047808 | 20 | Koelinstallatie lokaal | 51B12 | GENM DE R V S KAZERNE | 205 | AS-opslag | 7911 | 1 | 108 | CLAS | CLAS | RVB-Z | 1 |  | 1 | 1996 | Nee | Comfortkoeling | 1,46 | 02 | Carrier | 2,088 | Nee | 0,70 | NB | Nee | DVD Dienstkring Oirschot | op dak ruimte 108 | Buiten Unit tbv ruimte 108 |  | 3,2 | Ja, vastgoedbeh. | NB | Airco-unit | R410A | Nee | W003675688GN26-2 | Splitunit 42 HMC012
900047816 | 20 | Koelinstallatie lokaal | 51B12 | GENM DE R V S KAZERNE | 205 | AS-opslag | 7911 | 1 | 109 | CLAS | CLAS | RVB-Z | 1 |  | 4 | 1996 | Nee | Comfortkoeling | 4,18 | 04 | Lennox | 2,088 | Nee | 2,00 | 0000-30981 | Nee | DVD Dienstkring Oirschot | op dak ruimte 109 | Buiten Unit tbv ruimte 109 |  |  | Ja, vastgoedbeh. | NB | Airco-unit | R410A | Nee | L0155-000-30981 | TCU 12 C
900119372 | 20 | Koelinstallatie lokaal | 51B12 | GENM DE R V S KAZERNE | 205 | AS-opslag | 7911 | 1 | 109 | CLAS | CLAS | RVB-Z | 1 | 1 | 1 |  | Nee | Comfortkoeling | 1,52 | 1 | Carrier | 2,088 | Nee | 0,73 | 307903.058 | Nee | Expertise Realisatie Defensie Oirschot |  |  |  |  | Ja, vastgoedbeh. |  | Airco-unit | R410A | Ja |  | 38 BC/42 HNC 012
900047809 | 20 | Koelinstallatie lokaal | 51B12 | GENM DE R V S KAZERNE | 205 | AS-opslag | 7911 | 1 | 110 | CLAS | CLAS | RVB-Z | 1 |  | 1 | 1996 | Nee | Comfortkoeling | 3,62 | 1 | Lennox | 1,810 | Nee | 2,00 | 0000-30980 | Nee | DVD Dienstkring Oirschot | op dak ruimte 110 | Buiten Unit tbv ruimte 110 |  |  | Ja, vastgoedbeh. | NB | Airco-unit | R22 | Nee | L0155-0000-30980 | TCU 12 C
900047810 | 20 | Koelinstallatie lokaal | 51B12 | GENM DE R V S KAZERNE | 205 | AS-opslag | 7911 | 1 | 111 | CLAS | CLAS | RVB-Z | 1 |  | 1 | 1997 | Nee | Comfortkoeling | 3,62 | 06 | Lennox | 1,810 | Nee | 2,00 | 0000-30979 | Nee | DVD Dienstkring Oirschot | op dak ruimte 111 | Buiten Unit tbv ruimte 111 |  |  | Ja, vastgoedbeh. | NB | Airco-unit | R22 | Nee | L0155-0000-30979 | TCU 12 C
900047811 | 20 | Koelinstallatie lokaal | 51B12 | GENM DE R V S KAZERNE | 205 | AS-opslag | 7911 | 1 | 112 | CLAS | CLAS | RVB-Z | 1 |  | 1 | 1997 | Nee | Comfortkoeling | 1,46 | 07 | Carrier | 2,088 | Nee | 0,70 | 0000-30978 | Nee | DVD Dienstkring Oirschot | op dak ruimte 112 | Buiten Unit 11 |  | 3,2 | Ja, vastgoedbeh. | NB | Airco-unit | R410A | Nee | L0155-0000-30978 | 38BCS0126
900047807 | 20 | Koelinstallatie lokaal | 51B12 | GENM DE R V S KAZERNE | 205 | AS-opslag | 7911 | 1 | 113 | CLAS | CLAS | RVB-Z | 1 |  | 1 | 1996 | Nee | Comfortkoeling | 3,62 |  | Lennox | 1,810 | Nee | 2,00 | 0000-30977 | Nee | DVD Dienstkring Oirschot | op dat ruimte 113 | Buiten Unit tbv ruimte |  |  | Ja, vastgoedbeh. | NB | Airco-unit | R22 | Nee | L0155-0000-30977 | TCU 12 C
900047814 | 20 | Koelinstallatie lokaal | 51B12 | GENM DE R V S KAZERNE | 205 | AS-opslag | 7911 | 1 | 114 | CLAS | CLAS | RVB-Z | 1 |  | 1 | 1997 | Nee | Comfortkoeling | 3,62 | 09 | Lennox | 1,810 | Nee | 2,00 | 0000-30976 | Nee | DVD Dienstkring Oirschot | op dak ruimte 114 | Buiten Unit tbv ruimte 114 |  |  | Ja, vastgoedbeh. | NB | Airco-unit | R22 | Nee | L0155-0000-30976 | TCU 12 C
900084886 | 20 | Koelinstallatie lokaal | 51B12 | GENM DE R V S KAZERNE | 205 | AS-opslag | 7911 | 1 | 115B | CLAS | CLAS | RVB-Z | 1 |  | 1 | 1998 | Nee | Comfortkoeling | 2,14 | 10 | Aermec | 1,810 | Nee | 1,18 | K0504-98033 | Nee | DVD Dienstkring Oirschot | op dak ruimte 115B | buiten unit tbv ruimte 115B |  | 5,0 | Ja, vastgoedbeh. | 06980091857 | Airco-unit | R22 | Nee | K0504 | CX-163-LP7161602
900047804 | 20 | Koelinstallatie lokaal | 51B12 | GENM DE R V S KAZERNE | 206 | Werkplaats | 3509 | 0 | 6 | CLAS | CLAS | RVB-Z | 1 |  | 1 | 2002 | Nee | Comfortkoeling | 1,25 | Buiten Unit 01 | Carrier | 2,088 | Nee | 0,60 | 3247-209 | Nee | DVD Dienstkring Oirschot | buitenunit tegen buitenmuur ruimte 7 (van 7 tijdelijk 22) | tbv lokaal 9a |  | 2,3 | Ja, vastgoedbeh. | NB | Airco-unit | R410A | Nee | W03675688GN20601 | 38GLS-07G
900084881 | 20 | Koelinstallatie lokaal | 51B12 | GENM DE R V S KAZERNE | 206 | Werkplaats | 3509 | 0 | 6 | CLAS | CLAS | RVB-Z | 1 |  | 2 | 2002 | Nee | Comfortkoeling | 1,25 | Buiten Unit 03 | Carrier | 2,088 | Nee | 0,60 | 3247-204 | Nee | DVD Dienstkring Oirschot | buitenunit tegen buitenmuur ruimte 7 (van 7 tijdelijk 22) | tbv lokaal 6 |  | 2,3 | Ja, vastgoedbeh. | NB | Airco-unit | R410A | Nee | NB | 38GLS07
900084882 | 20 | Koelinstallatie lokaal | 51B12 | GENM DE R V S KAZERNE | 206 | Werkplaats | 3509 | 0 | 6 | CLAS | CLAS | RVB-Z | 1 |  | 3 | 2002 | Nee | Comfortkoeling | 1,25 | Buiten Unit 02 | Carrier | 2,088 | Nee | 0,60 | 3247-205 | Nee | DVD Dienstkring Oirschot | tegen buitenmuur ruimte 7 (van 7 tijdelijk 22) | tbv ruimte 5-6 |  | 2,3 | Ja, vastgoedbeh. | NB | Airco-unit | R410A | Nee | NB | 38GLS07
900047802 | 20 | Koelinstallatie lokaal | 51B12 | GENM DE R V S KAZERNE | 206 | Werkplaats | 3509 | 0 | 8 | CLAS | CLAS | RVB-Z | 1 |  | 4 | 2002 | Nee | Comfortkoeling | 1,09 | Buiten Unit 04 | Carrier | 2,088 | Nee | 0,52 |  | Nee | DVD Dienstkring Oirschot | (van 9a tijdelijk 22) | Buiten Unit 04 |  | 2,3 | Ja, vastgoedbeh. |  | Airco-unit | R410A | Nee | W03675688GN20604 | 38GLS-07G
900106833 | 20 | Koelinstallatie lokaal | 51B12 | GENM DE R V S KAZERNE | 216 | Kantoorgebouw | 445 | 0 | 14 | CLAS | CLAS | RVB-Z | 1 |  | 1 | 1999 | Nee | Comfortkoeling | 1,25 | 1 | Carrier | 2,088 | Nee | 0,60 | 3247-112 | Nee | DVD Dienstkring Oirschot |  |  |  | 2,7 | Ja, vastgoedbeh. | NB | Airco-unit | R410A | Nee |  | 38GLS09G703EC40
900126765 | 20 | Koelinstallatie lokaal | 51B12 | GENM DE R V S KAZERNE | 221 | Lesgebouw | 469 | 0 | 12 | CLAS | CLAS | RVB-Z | 1 |  | 1 | 2016 | Nee | Comfortkoeling | 5,74 |  | Daikin | 2,088 | Nee | 2,75 |  | Nee | RVB Oirschot | Op het dak ruimte 12 |  |  |  | Ja, vastgoedbeh. | J028455 | Airco-unit | R410A | Nee |  | RZQSG71L3V1B
900085943 | 20 | Koelinstallatie lokaal | 51B12 | GENM DE R V S KAZERNE | 221 | Lesgebouw | 469 | 0 | 16 | CLAS | CLAS | RVB-Z | 1 |  | 1 | 2005 | Nee | Comfortkoeling | 3,13 |  | Carrier | 2,088 | Nee | 1,50 | NB | Nee | DVD Dienstkring Oirschot | op dak boven ruimte 16 | Splitunit |  |  | Ja, vastgoedbeh. | 603E1479 | Airco-unit | R410A | Nee |  | 38VYX080N
900126769 | 20 | Koelinstallatie lokaal | 51B12 | GENM DE R V S KAZERNE | 221 | Lesgebouw | 469 | 0 | 3 | CLAS | CLAS | RVB-Z | 1 |  | 1 | 2016 | Nee | Comfortkoeling | 5,74 |  | Daikin | 2,088 | Nee | 2,75 |  | Nee | RVB Oirschot | op dak boven ruimte 3 |  |  |  | Ja, vastgoedbeh. | J028676 | Airco-unit | R410A | Nee |  | RZQSG71L3V1B
900126767 | 20 | Koelinstallatie lokaal | 51B12 | GENM DE R V S KAZERNE | 221 | Lesgebouw | 469 | 0 | 7 | CLAS | CLAS | RVB-Z | 1 |  | 1 | 2016 | Nee | Comfortkoeling | 5,74 |  | Daikin | 2,088 | Nee | 2,75 |  | Nee | RVB Oirschot | op dak boven ruimte 7 |  |  |  | Ja, vastgoedbeh. | J028678 | Airco-unit | R410A | Nee |  | RZQSG71L3V1B
900092712 | 20 | Koelinstallatie lokaal | 51B12 | GENM DE R V S KAZERNE | 258 | Werkplaats | 3170 | 0 | 10 | CLAS | CLAS | RVB-Z | 1 |  | 1 | 2009 | Nee | Comfortkoeling | 1,89 | 1 | Mitsubishi | 1,182 | Nee | 1,60 | 3247-264 | Nee | DVD Dienstkring Oirschot |  | nieuw |  | 5,0 | Ja, vastgoedbeh. |  | Airco-unit | R401A | Nee | E05789 | SUZ-KA50VA
900092711 | 20 | Koelinstallatie lokaal | 51B12 | GENM DE R V S KAZERNE | 258 | Werkplaats | 3170 | 0 | 3 | CLAS | CLAS | RVB-Z | 1 |  | 1 | 2010 | Nee | Comfortkoeling | 1,06 | 1 | Tronix | 1,182 | Nee | 0,90 | 3247-264 | Nee | DVD Dienstkring Oirschot |  | als warmtepomp 2850W |  | 2,7 | Ja, vastgoedbeh. | 508K17830197 | Airco-unit | R401A | Nee | EO3834 | ACTRSP 2.7
900085258 | 20 | Koelinstallatie lokaal | 51B12 | GENM DE R V S KAZERNE | 327 | Kantoorgebouw | 2629 | 2 | 2.02 | CLAS | CLAS | RVB-Z | 1 |  | 1 | 2007 | Nee | Comfortkoeling | 6,16 |  | Mitsubishi | 2,088 | Nee | 2,95 | S0405/2625905 | Nee | DVD Dienstkring Oirschot | op dak boven ruimte 2.02 | Splitunit |  | 7,1 | Ja, vastgoedbeh. | W80800303VF | Airco-unit | R410A | Nee | S0405 | FDCVA302HENR
900085257 | 20 | Koelinstallatie lokaal | 51B12 | GENM DE R V S KAZERNE | 327 | Kantoorgebouw | 2629 | 2 | 2.08 | CLAS | CLAS | RVB-Z | 1 |  | 1 | 2007 | Nee | Comfortkoeling | 6,16 |  | Mitsubishi | 2,088 | Nee | 2,95 | S0405/2625904 | Nee | DVD Dienstkring Oirschot | op dak boven ruimte 2.08 | Splitunit |  | 7,1 | Ja, vastgoedbeh. | W80800210VF | Airco-unit | R410A | Nee | S0405 | FDCVA302HENR
900047884 | 20 | Koelinstallatie lokaal | 51B12 | GENM DE R V S KAZERNE | 328 | Kantoorgebouw | 1085 | 1 | 107 | CLAS | CLAS | RVB-Z | 1 |  | 1 | 2001 | Nee | Comfortkoeling | 2,13 | carrier 01 | Carrier | 2,088 | Nee | 1,02 | 3247-250 | Nee | DVD Dienstkring Oirschot | op het dak boven ruimte 107 en tbv | Buiten Unit 2 |  | 5,5 | Ja, vastgoedbeh. | 02AMI27570 | Airco-unit | R410A | Nee | S0027-3247-250 | 38 GLS 18G 703 EC 40
900047801 | 20 | Koelinstallatie lokaal | 51B12 | GENM DE R V S KAZERNE | 34 | Kantoorgebouw | 1263 | 0 | 12 | CLAS | CLAS | RVB-Z | 1 |  | 1 | 2009 | Nee | Comfortkoeling | 7,52 | Inverter | LG | 2,088 | Nee | 3,60 | 3247-263 | Nee | DVD Dienstkring Oirschot | binnenunit type AUUW488D lokaal 12 | koelcap. 7,8kW - heating 8kW |  | 7,8 | Ja, vastgoedbeh. | 901KAWQ00065 | Airco-unit | R410A | Nee | S0027-3247-263 | UU49W
900047798 | 20 | Koelinstallatie lokaal | 51B12 | GENM DE R V S KAZERNE | 522 | Bedrijfsgebouw | 6292 | 0 | 0.36 | CLAS | CLAS | RVB-Z | 1 |  | 1 | 2004 | Nee | Comfortkoeling | 4,44 |  | Toshiba | 1,774 | Nee | 2,50 | 3247-249 | Nee | DVD Dienstkring Oirschot | op dak (Voets en Donkers) | Buiten Unit 1instal.id.nr. 5688GN26/522-01 |  | 10,5 | Ja, vastgoedbeh. | 138289.5 | Airco-unit | R407C | Nee | V0349-138295 | RAV-364K-A8-PE
900068541 | 20 | Koelinstallatie lokaal | 51B12 | GENM DE R V S KAZERNE | 540 | Lunchaccommodatie | 2271 | 0 | 0.05 | CLAS | CLAS | RVB-Z | 1 |  | 1 | 2003 | Nee | Comfortkoeling | 2,51 | 1 | Carrier | 2,088 | Nee | 1,20 | 06193000-01 | Nee | DVD Dienstkring Oirschot | in ruimte 0.05 aan de buiten muur | id.nr. V0349-1382900 |  | 5,5 | Ja, vastgoedbeh. | 08A0101661 | Airco-unit | R410A | Nee | W0619-3000-01 | 38GLP018
900122065 | 20 | Koelinstallatie lokaal | 51B12 | GENM DE R V S KAZERNE | 540 | Lunchaccommodatie | 2271 | 0 | 0.20 | CLAS | CLAS | RVB-Z | 1 |  | 3 | 2015 | Nee | Comfortkoeling | 10,29 | 3 | Airedale | 1,774 | Nee | 5,80 | 307903.138 | Nee | Expertise en Realisatie Defensie Oirschot | koude keuken |  |  | 8,2 | Ja, vastgoedbeh. | 82243553.002 | Airco-unit | R407C | Nee |  | CUS 2.5 THIEM
900122066 | 20 | Koelinstallatie lokaal | 51B12 | GENM DE R V S KAZERNE | 540 | Lunchaccommodatie | 2271 | 0 | 0.20 | CLAS | CLAS | RVB-Z | 1 |  | 4 | 2015 | Nee | Comfortkoeling | 9,93 | 4 | Airedale | 1,774 | Nee | 5,60 | 307903.139 | Nee | Expertise en Realisatie Defensie Oirschot | koude keuken |  | 8,2 |  | Ja, vastgoedbeh. | 82.243.553.001 | Airco-unit | R407C | Nee |  | CUS 2.5 THIEM
900119373 | 20 | Koelinstallatie lokaal | 51B12 | GENM DE R V S KAZERNE | 541 | Kantoor Milieudepot | 50 | 0 | 3 | CLAS | CLAS | RVB-Z | 1 |  | 1 | 2007 | Nee | Comfortkoeling | 1,67 |  | Daikin | 2,088 | Nee | 0,80 | 307903.136 | Nee | Expertise Realisatie Defensie Oirschot |  |  |  |  | Ja, vastgoedbeh. | J001508 | Airco-unit | R410A | Nee |  | ARX25E2V1B
900119374 | 20 | Koelinstallatie lokaal | 51B12 | GENM DE R V S KAZERNE | 542 | Werkplaats | 3218 | 1 | 104 | CLAS | CLAS | RVB-Z | 1 |  | 1 |  | Nee | Comfortkoeling | 1,67 | 1 | Mitsubishi | 2,088 | Nee | 0,80 | 307903.137 | Nee | Expertise Realisatie Defensie Oirschot |  |  |  |  | Ja, vastgoedbeh. | ZIP00716 | Airco-unit | R410A | Nee |  | SUZ KA25VA3
900134134 | 20 | Koelinstallatie lokaal | 51B12 | GENM DE R V S KAZERNE | 550 | Werkplaats | 3131 | 1 | 102 | CLAS | CLAS | RVB-Z | 1 | 1 | 1 | 2015 | Nee | Comfortkoeling | 2,30 | 1 | Toshiba | 2,088 | Nee | 1,10 | 11914/1503001107 | Nee | RVB Regio Zuid | op dak | binnenunit in ruimte 03 begane grond |  |  | Ja, vastgoedbeh. | 52100612 | Airco-unit | R410A | Nee |  | RAV-SM564ATP-E digital inverter
900091457 | 20 | Koelinstallatie lokaal | 51B12 | GENM DE R V S KAZERNE | 571 | Was- , Kleedruimte | 156 | 0 | 0.09 | CLAS | CLAS | RVB-Z | 1 |  | 1 | 2009 | Nee | Comfortkoeling | 2,57 | 1 | Western | 2,088 | Nee | 1,23 |  | Nee | DVD Dienstkring Oirschot | gang | nieuw |  | 3,5 | Ja, vastgoedbeh. | 5929-00/9105/1 | Airco-unit | R410A | Nee | 5929-00/9105/1 | WAW-12INHPR4A
900047853 | 20 | Koelinstallatie lokaal | 51B12 | GENM DE R V S KAZERNE | 82 | Kantoor | 637 | 0 | 7 | CLAS | CLAS | RVB-Z | 1 |  | 1 | 1996 | Nee | Comfortkoeling | 1,81 |  | Toshiba | 1,810 | Nee | 1,00 | L0155/0000-31560 | Nee | DVD Dienstkring Oirschot | aan de gevel | Buiten Unit 1 |  |  | Ja, vastgoedbeh. | 072393606 | Airco-unit | R22 | Nee | S0027-3247-194 | RAS 135A E
900099433 | 20 | Koelinstallatie lokaal | 51B12 | GENM DE R V S KAZERNE | 85 | Kantoorgebouw | 1179 | 0 | 6 | CLAS | CLAS | RVB-Z | 1 |  | 1 | 2011 | Nee | Comfortkoeling | 3,55 | 1 | Toshiba | 2,088 | Nee | 1,70 | BV36262952 | Nee | DVD Dienstkring Oirschot |  |  |  |  | Ja, vastgoedbeh. | 108P0500 | Airco-unit | R410A | Nee | BV36262952 | RAVSM803ATE
900047800 | 20 | Koelinstallatie lokaal | 51B12 | GENM DE R V S KAZERNE | 85 | Kantoorgebouw | 1179 | 0 | 7 | CLAS | CLAS | RVB-Z | 1 |  | 1 | 1999 | Nee | Comfortkoeling | 1,17 | 1 | Carrier | 2,088 | Nee | 0,56 | 3247-122 | Nee | DVD Dienstkring Oirschot | Aan buitengevel begane grond ruimte 7 | tbv ruimte 7 |  |  | Ja, vastgoedbeh. | W06192812.03 | Airco-unit | R410A | Nee | 3247-122 | Green Splitunit
900095151 | 20 | Koelinstallatie lokaal | 51B12 | GENM DE R V S KAZERNE | 85 | Kantoorgebouw | 1179 | 0 | 9 | CLAS | CLAS | RVB-Z | 1 |  | 1 | 2010 | Nee | Comfortkoeling | 2,51 | 1 | Daikin | 2,088 | Nee | 1,20 | JO58206 | Nee | DVD Dienstkring Oirschot | Buitengevel ruimte 9 | School |  | 3,5 | Ja, vastgoedbeh. | J058206 | Airco-unit | R410A | Nee | EO5789 | RXS35G2V1B9
900092546 | 20 | Koelinstallatie lokaal | 51B12 | GENM DE R V S KAZERNE | 85B | Kantoorunit | 18 | 0 | 1 | CLAS | CLAS | RVB-Z | 1 |  | 1 | 2003 | Nee | Comfortkoeling | 2,09 | 1 | Toshiba | 2,088 | Nee | 1,00 | NB | Nee | DVD Dienstkring Oirschot | op dak niet begaanbaar | gegevens controleren |  | 3,2 | Ja, vastgoedbeh. | NB | Airco-unit | R410A | Nee |  | Splitunit
900079850 | 20 | Koelinstallatie lokaal | 51B12 | GENM DE R V S KAZERNE | S1 | Kantine , Schijvenloods CA | 483 | 0 | 3 | CLAS | CLAS | RVB-Z | 1 |  | 1 | 2008 | Nee | Comfortkoeling | 1,67 |  | Carrier | 2,088 | Nee | 0,80 | 14152 | Nee | DVD Dienstkring Oirschot | tegen buitengevel lok. 3 | binnenunit serie nr. 82100018 tegen binnenmuur |  | 2,5 | Ja, vastgoedbeh. | 82100637 | Airco-unit | R410A | Nee | K0028 | 38NYV025M / 42NQV025M
900047850 | 20 | Koelinstallatie lokaal | 51B12 | GENM DE R V S KAZERNE | S1 | Kantine , Schijvenloods CA | 483 | 0 | 8 | CLAS | CLAS | RVB-Z | 1 |  | 1 | 2006 | Nee | Comfortkoeling | 4,18 | 1 | Carrier | 2,088 | Nee | 2,00 | 11605-1 | Nee | DVD Dienstkring Oirschot | binnenunit serienr. 62800268 tegen muur | Buiten Unit 4 buiten tegen muur lokaal 8 |  | 3,5 | Ja, vastgoedbeh. | 62500102 | Airco-unit | R410A | Nee | W0619-11605-01 | 38VYX035-R
900085456 | 20 | Koelinstallatie lokaal | 51B12 | GENM DE R V S KAZERNE | W | Wachtgebouw | 347 | 0 | 6A | CLAS | CLAS | RVB-Z | 1 | 1 | 1 | 1998 | Nee | Comfortkoeling | 1,09 |  | Carrier | 2,088 | Nee | 0,52 | L0155/0000-10721189 | Nee | DVD Dienstkring Oirschot | buitenunit aan gevel |  |  |  | Ja, vastgoedbeh. | NB | Airco-unit | R410A | Nee |  | Puron
900048094 | 20 | Koelinstallatie lokaal | 51D05 | VLIEGBASIS EINDHOVEN | 112 | Hangar Diversen Hobbyclub | 2280 | 0 | 16 | CLSK | CLSK | RVB-Z | 1 |  | 1 | 1991 | Nee | Comfortkoeling | 1,36 |  | Western | 1,810 | Nee | 0,75 | NB | Nee | DVD Dienstkring Rijen | op dak boven ruimte 16 | Buitenunit nr 01 |  |  | Ja, vastgoedbeh. | NB | Airco-unit | R22 | Nee | 731 112 16 01 | CU120
900105414 | 20 | Koelinstallatie lokaal | 51D05 | VLIEGBASIS EINDHOVEN | 120 | Trafogebouw T15 | 70 | 0 | 1 | CLSK | CLSK | RVB-Z | 1 |  | 1 |  | Nee | Comfortkoeling | 1,18 | 1 | Dantherm | 1,810 | Nee | 0,65 | 7463290401 | Nee | DVD Dienstkring Volkel | hoogspanningsruimte |  |  |  | Ja, vastgoedbeh. | R0099-7463290401 | Airco-unit | R22 | Nee | R0099 | ontvochtiger
900048095 | 20 | Koelinstallatie lokaal | 51D05 | VLIEGBASIS EINDHOVEN | 203 | Kantoor Grod | 327 | 0 | 11 | CLSK | CLSK | RVB-Z | 1 |  | 1 | 2006 | Nee | Comfortkoeling | 5,22 | 1 | Sanyo | 2,088 | Nee | 2,50 | thermofrost 3307602-4 | Nee | DVD Dienstkring Volkel / Eindhoven | tegen buitenmuur lokaal 12 | Duosplit airco |  | 4,0 | Ja, vastgoedbeh. | 0003994-40 | Airco-unit | R410A | Nee | R0099 | SAP-CMRV1923GJH
900075796 | 20 | Koelinstallatie lokaal | 51D05 | VLIEGBASIS EINDHOVEN | 203 | Kantoor Grod | 327 | 0 | 7 | CLSK | CLSK | RVB-Z | 1 |  | 1 | 1989 | Nee | Comfortkoeling | 2,90 | 1 | Daikin | 1,810 | Nee | 1,60 | thermofrost 3307602-6 | Nee | DVD Dienstkring Volkel / Eindhoven | buiten tegen muur ruimte 7 | Buitenunit nr 01 |  | 4,5 | Ja, vastgoedbeh. | 7372036601 | Airco-unit | R22 | Nee | R0099 | R35GVEQ
900075795 | 20 | Koelinstallatie lokaal | 51D05 | VLIEGBASIS EINDHOVEN | 262 | Wachtgebouw (Kanaalpoort) | 29 | 0 | 5 | CLSK | CLSK | RVB-Z | 1 |  | 1 | 1995 | Nee | Comfortkoeling | 1,36 | 1 | Western | 1,810 | Nee | 0,75 |  | Nee | DVD Dienstkring Rijen | Binnenunit in lok. 1 | Buitenunit nr 01 |  |  | Ja, vastgoedbeh. |  | Airco-unit | R22 | Nee | 731 262 01 01 | CUE20 - 1x HLR90
900103774 | 20 | Koelinstallatie lokaal | 51D05 | VLIEGBASIS EINDHOVEN | 265 | Verkeerstoren | 259 | 0 | 2 | CLSK | CLSK | RVB-Z | 1 |  | 1 | 1997 | Nee | Comfortkoeling | 2,05 | 1 | Carrier | 2,088 | Nee | 0,98 | 731 265 0103 | Nee | DVD Dienstkring Volkel | buiten tegen muur ruimte 2 | thermofrostnr 307602-7 |  | 2,0 | Ja, vastgoedbeh. | NB | Airco-unit | R410A | Nee | R0099 | splitunit
900048097 | 20 | Koelinstallatie lokaal | 51D05 | VLIEGBASIS EINDHOVEN | 265 | Verkeerstoren | 259 | 0 | 3 | CLSK | CLSK | RVB-Z | 1 |  | 1 | 2005 | Nee | Comfortkoeling | 1,46 | 1 | Toshiba | 2,088 | Nee | 0,70 | V1100-95515 | Nee | DVD Dienstkring Rijen | buiten tegen muur ruimte 3 | thermofrostnr 307602-8 |  | 1,1 | Ja, vastgoedbeh. | 52300513 | Airco-unit | R410A | Nee | R0099 | RAS 10UA- ES4
900048096 | 20 | Koelinstallatie lokaal | 51D05 | VLIEGBASIS EINDHOVEN | 265 | Verkeerstoren | 259 | 2 | 7 | CLSK | CLSK | RVB-Z | 1 |  | 1 | 1997 | Nee | Comfortkoeling | 1,61 | 1 | Mitsubishi | 1,810 | Nee | 0,89 | 731 265 0802 | Nee | DVD Dienstkring Volkel / Eindhoven | aan de gevel | Binnenunit in ruimte 8 (Meteo) |  | 3,0 | Ja, vastgoedbeh. | 771200239RE | Airco-unit | R22 | Nee | R0099 | SCT323HENF-L
900119695 | 20 | Koelinstallatie lokaal | 51D05 | VLIEGBASIS EINDHOVEN | 266 | Crewroom GROD | 209 | 0 | 7 | CLSK | CLSK | RVB-Z | 1 |  | 1 | 2015 | Nee | Comfortkoeling | 2,51 | 1 | Fujitsu | 2,088 | Nee | 1,20 | 307.602.193 | Nee | Expertise Realisatie Defensie Oirschot | tegen buitenmuur lokaal 7 | t.b.v. ruimte 7 |  | 6,8 | Ja, vastgoedbeh. | R030554 | Airco-unit | R410A | Nee |  | AOYG24LALA
900075793 | 20 | Koelinstallatie lokaal | 51D05 | VLIEGBASIS EINDHOVEN | 289 | Trafogebouw T14 | 64 | 0 | 2 | CLSK | CLSK | RVB-Z | 1 |  | 1 | 2010 | Nee | Comfortkoeling | 3,55 | 1 | Fujitsu | 2,088 | Nee | 1,70 | Binnen unit ABYF24LBT | Nee | DVD Dienstkring Rijen | Thermofrost nr 307602-73 | Buitenunit nr 01 |  | 7,1 | Ja, vastgoedbeh. | R003547 | Airco-unit | R410A | Nee | 731 289 T14 01 | AOYF24LAL
900105861 | 20 | Koelinstallatie lokaal | 51D05 | VLIEGBASIS EINDHOVEN | 291 | Trafogebouw T12 | 69 | 0 | 2 | CLSK | CLSK | RVB-Z | 1 |  | 1 | 1995 | Nee | Comfortkoeling | 6,92 | 1 | Sanyo | 2,346 | Nee | 2,95 | 307602-12 | Nee | DVD Dienstkring Volkel | Naast deur lok.2 | Thermofrostnummer 307602-12 |  | 1,8 | Ja, vastgoedbeh. | 0040518 | Airco-unit | R417A | Nee | R0099 | SADC161B
900075789 | 20 | Koelinstallatie lokaal | 51D05 | VLIEGBASIS EINDHOVEN | 333 | Wachtgebouw (Hoofdwacht) | 536 | 0 | 18 | CLSK | CLSK | RVB-Z | 1 |  | 4 | 2006 | Nee | Comfortkoeling | 2,92 | 4 | Mitsubishi | 2,088 | Nee | 1,40 | 3307602-14 | Nee | DVD Dienstkring Eindhoven | aan de gevel ruimte 18 | Binnenunit in lok 19 |  | 5,7 | Ja, vastgoedbeh. | 550100438 | Airco-unit | R410A | Nee | 731 333 19 03 | SRC50CE-S - 1x SRK 50 CE-s
900089924 | 20 | Koelinstallatie lokaal | 51D05 | VLIEGBASIS EINDHOVEN | 333 | Wachtgebouw (Hoofdwacht) | 536 | 0 | 18 | CLSK | CLSK | RVB-Z | 1 |  | 2 | 2001 | Nee | Comfortkoeling | 2,26 | 2 | Mitsubishi | 1,810 | Nee | 1,25 | 3307602-15 | Nee | DVD Dienstkring Eindhoven | aan de gevel | Binnenunit in lok 18 |  | 3,7 | Ja, vastgoedbeh. | 84HA 02521 NG | Airco-unit | R22 | Nee | 731 333 16 01 | FCD256HEN2 - FDC 256 HEN2
900089927 | 20 | Koelinstallatie lokaal | 51D05 | VLIEGBASIS EINDHOVEN | 333 | Wachtgebouw (Hoofdwacht) | 536 | 0 | 18 | CLSK | CLSK | RVB-Z | 1 |  | 1 | 2010 | Nee | Comfortkoeling | 1,50 | 1 | Toshiba | 2,088 | Nee | 0,72 | V1100-95739 | Nee | DVD Dienstkring Eindhoven | tegen de gevel ruimte 18 | Binnenunit in lok 16 |  | 2,7 | Ja, vastgoedbeh. | 82400028 | Airco-unit | R410A | Nee | 731 333 18 01 | RAS-10GA - RAS-13 SKP
900119692 | 20 | Koelinstallatie lokaal | 51D05 | VLIEGBASIS EINDHOVEN | 333 | Wachtgebouw (Hoofdwacht) | 536 | 0 | 18 | CLSK | CLSK | RVB-Z | 1 |  | 3 | 2015 | Nee | Comfortkoeling | 1,77 | 3 | Fujitsu | 2,088 | Nee | 0,85 | 307.602.192 | Nee | Expertise Realisatie Defensie Oirschot | aan gevel ruimte 17 | Buitenunit in lok 17A |  | 5,2 | Ja, vastgoedbeh. | R023709 | Airco-unit | R410A | Nee |  | ABYG18LVTB
900089727 | 20 | Koelinstallatie lokaal | 51D05 | VLIEGBASIS EINDHOVEN | 333 | Wachtgebouw (Hoofdwacht) | 536 | 0 | 7 | CLSK | CLSK | RVB-Z | 1 |  | 1 | 2002 | Nee | Comfortkoeling | 2,35 | 1 | Mitsubishi | 1,810 | Nee | 1,30 |  | Nee | DVD Dienstkring Eindhoven | aan gevel ruimte 7 | 3307602-16 |  | 3,5 | Ja, vastgoedbeh. | 152100749 RE | Airco-unit | R22 | Nee | 731 333 07 02 | SRC 408 CENF-L / SCK 408 CENF-L
900124333 | 20 | Koelinstallatie lokaal | 51D05 | VLIEGBASIS EINDHOVEN | 375 | Brandweerkazerne | 1791 | 0 | 001 | CLSK | CLSK | RVB-Z | 1 |  | 1 |  | Nee | Comfortkoeling | 1,46 | 1 | Mitsubishi | 2,088 | Nee | 0,70 |  | Nee | RVB Eindhoven |  | Buitendeel koeling E kast gangzone |  |  | Ja, vastgoedbeh. | 6 001567 T | Airco-unit | R410A | Nee |  | MUZ-SF25VE
900124334 | 20 | Koelinstallatie lokaal | 51D05 | VLIEGBASIS EINDHOVEN | 375 | Brandweerkazerne | 1791 | 0 | 004A | CLSK | CLSK | RVB-Z | 1 |  | 1 |  | Nee | Comfortkoeling | 1,46 | 1 | Mitsubishi | 2,088 | Nee | 0,70 |  | Nee | RVB Eindhoven | Buitendeel koeling ruite 4a |  |  |  | Ja, vastgoedbeh. | 6 017460 T | Airco-unit | R410A | Nee |  | MUZ-SF25VE
900124335 | 20 | Koelinstallatie lokaal | 51D05 | VLIEGBASIS EINDHOVEN | 375 | Brandweerkazerne | 1791 | 0 | 016 | CLSK | CLSK | RVB-Z | 1 |  | 1 |  | Nee | Comfortkoeling | 1,46 |  | Mitsubishi | 2,088 | Nee | 0,70 |  | Nee | RVB Eindhoven | Buitendeel koeling ruimte 16 |  |  |  | Ja, vastgoedbeh. | 6 016001 T | Airco-unit | R410A | Nee |  | MUZ-SF25VE
900104138 | 20 | Koelinstallatie lokaal | 51D05 | VLIEGBASIS EINDHOVEN | 405 | Hangar 334 SQN | 2878 | 0 | 15 | CLSK | CLSK | RVB-Z | 1 |  | 1 |  | Nee | Comfortkoeling | 1,46 | 1 | Fujitsu | 2,088 | Nee | 0,70 |  | Nee | DVD Dienstkring Volkel | Door wand lok.15 (mono blok) |  |  |  | Ja, vastgoedbeh. |  | Airco-unit | R410A | Nee
900104137 | 20 | Koelinstallatie lokaal | 51D05 | VLIEGBASIS EINDHOVEN | 405 | Hangar 334 SQN | 2878 | 0 | 16 | CLSK | CLSK | RVB-Z | 1 |  | 1 |  | Nee | Comfortkoeling | 1,46 | 1 | Fujitsu | 2,088 | Nee | 0,70 |  | Nee | DVD Dienstkring Volkel | Door wand lok.16 (mono blok) |  |  |  | Ja, vastgoedbeh. |  | Airco-unit | R410A | Nee
900103157 | 20 | Koelinstallatie lokaal | 51D05 | VLIEGBASIS EINDHOVEN | 405 | Hangar 334 SQN | 2878 | 0 | 17 | CLSK | CLSK | RVB-Z | 1 |  | 1 | 2004 | Nee | Comfortkoeling | 1,88 | 1 | Fujitsu | 2,088 | Nee | 0,90 |  | Nee | DVD Dienstkring Volkel | tegen de gevel achterkant lok 17 | Binnenunit in lok 17 |  | 5,4 | Ja, vastgoedbeh. | E 003827 | Airco-unit | R410A | Nee |  | AOY18FNBN
900075775 | 20 | Koelinstallatie lokaal | 51D05 | VLIEGBASIS EINDHOVEN | 409 | Zendergebouw (ASR) | 42 | 0 | 1 | CLSK | CLSK | RVB-Z | 1 |  | 1 |  | Nee | Comfortkoeling | 4,69 | 1 | Space Kraft | 1,810 | Nee | 2,59 |  | Nee | DVD Dienstkring Rijen |  | Buitenunit nr 01 |  |  | Ja, vastgoedbeh. |  | Airco-unit | R22 | Nee | 731 409 00 01 | DS 910 SL - 1x CPSL 780 A
900075773 | 20 | Koelinstallatie lokaal | 51D05 | VLIEGBASIS EINDHOVEN | 417 | PTT Station | 38 | 0 | 2 | CLSK | CLSK | RVB-Z | 1 |  | 1 | 2006 | Nee | Comfortkoeling | 2,93 | 01 | Aircool | 1,774 | Nee | 1,65 | 737 417 001 | Nee | DVD Dienstkring Volkel |  | Thermofrost nr. 307602-31 |  |  | Ja, vastgoedbeh. |  | Airco-unit | R407C | Nee |  | split unit KFR 51 GW / X
900075774 | 20 | Koelinstallatie lokaal | 51D05 | VLIEGBASIS EINDHOVEN | 417 | PTT Station | 38 | 0 | 2 | CLSK | CLSK | RVB-Z | 1 |  | 4 |  | Nee | Comfortkoeling | 2,93 | 003 | Aircool | 1,774 | Nee | 1,65 |  | Nee | DVD Dienstkring Rijen |  | Buitenunit nr 02 |  |  | Ja, vastgoedbeh. |  | Airco-unit | R407C | Nee | 731 417 002 | KFR 51
900092761 | 20 | Koelinstallatie lokaal | 51D05 | VLIEGBASIS EINDHOVEN | 453 | Werkcentra | 5437 | 0 | 33 | CLSK | CLSK | RVB-Z | 1 |  | 1 | 2010 | Nee | Comfortkoeling | 1,67 | 1 | Fuji | 2,088 | Nee | 0,80 | V1100-95788 | Nee | DVD Dienstkring Volkel / Eindhoven | Op dak | Binnenunit in lok. 32/33 |  | 3,4 | Ja, vastgoedbeh. | 017185 | Airco-unit | R410A | Nee | 731 453 33 01 | ROR12LGC (Electric)
900103223 | 20 | Koelinstallatie lokaal | 51D05 | VLIEGBASIS EINDHOVEN | 453 | Werkcentra | 5437 | 0 | 55 | CLSK | CLSK | RVB-Z | 1 |  | 2 | 2009 | Nee | Comfortkoeling | 3,55 | 2 | Fuji | 2,088 | Nee | 1,70 | nb | Nee | DVD Dienstkring Volkel | op dak boven ruimte 55 |  |  | 2,2 | Ja, vastgoedbeh. | E004479 | Airco-unit | R410A | Nee | R0099 | ROA24LACL
900119694 | 20 | Koelinstallatie lokaal | 51D05 | VLIEGBASIS EINDHOVEN | 456 | SQN-Lijngebouw | 5297 | 0 | 043 | CLSK | CLSK | RVB-Z | 1 |  | 1 | 2015 | Nee | Comfortkoeling | 2,61 | 1 | Fujitsu | 2,088 | Nee | 1,25 | 307.602.191 | Nee | Expertise Realisatie Defensie Oirschot | buiten op de grond tegen buitenwand ruimte 0 | t.b.v. ruimte 43 |  | 5,8 | Ja, vastgoedbeh. | R023665 | Airco-unit | R410A | Nee |  | AOYG18LALL
900103339 | 20 | Koelinstallatie lokaal | 51D05 | VLIEGBASIS EINDHOVEN | 456 | SQN-Lijngebouw | 5297 | 2 | 203 | CLSK | CLSK | RVB-Z | 1 |  | 1 | 2010 | Nee | Comfortkoeling | 2,51 | 1 | Daikin | 2,088 | Nee | 1,20 |  | Nee | DVD Dienstkring Volkel | op dak boven ruimte 203 | Tbv CIS ruimte 121 |  | 2,0 | Ja, vastgoedbeh. | J048323 | Airco-unit | R410A | Nee |  | RXS35G2V1B9
900103340 | 20 | Koelinstallatie lokaal | 51D05 | VLIEGBASIS EINDHOVEN | 456 | SQN-Lijngebouw | 5297 | 2 | 203 | CLSK | CLSK | RVB-Z | 1 |  | 2 | 2010 | Nee | Comfortkoeling | 2,51 | 2 | Daikin | 2,088 | Nee | 1,20 |  | Nee | DVD Dienstkring Volkel | op dak boven ruimte 203 | Tbv CIS ruimte 121 |  | 2,0 | Ja, vastgoedbeh. | J048313 | Airco-unit | R410A | Nee |  | RXS35G2V1B9
900103328 | 20 | Koelinstallatie lokaal | 51D05 | VLIEGBASIS EINDHOVEN | 456 | SQN-Lijngebouw | 5297 | 2 | 211 | CLSK | CLSK | RVB-Z | 1 |  | 1 | 2010 | Nee | Comfortkoeling | 2,51 | 1 | Daikin | 2,088 | Nee | 1,20 | 10452 | Nee | DVD Dienstkring Volkel | op dak boven ruimte 211 | Tbv CIS ruimte 137 |  | 2,0 | Ja, vastgoedbeh. | J048328 | Airco-unit | R410A | Nee |  | RXS35G2V1B9
900103329 | 20 | Koelinstallatie lokaal | 51D05 | VLIEGBASIS EINDHOVEN | 456 | SQN-Lijngebouw | 5297 | 2 | 211 | CLSK | CLSK | RVB-Z | 1 |  | 2 | 2010 | Nee | Comfortkoeling | 2,51 | 2 | Daikin | 2,088 | Nee | 1,20 |  | Nee | DVD Dienstkring Volkel | op dak boven ruimte 211 | Tbv CIS ruimte 137 |  | 2,0 | Ja, vastgoedbeh. | J048328 | Airco-unit | R410A | Nee |  | RXS35G2V1B9
900089417 | 20 | Koelinstallatie lokaal | 51D05 | VLIEGBASIS EINDHOVEN | 457 | Vrachtterminal | 4585 | 0 | 07 | CLSK | CLSK | RVB-Z | 1 |  | 1 | 2009 | Nee | Comfortkoeling | 0,95 | 01 | Fuji | 1,182 | Nee | 0,80 | V1100-95709-A | Nee | DVD Dienstkring Rijen | aan gevel op de grond | Binnenunit in lok. 7 |  |  | Ja, vastgoedbeh. | E018158 | Airco-unit | R401A | Nee | 731 457 07 01 | ROR12L9C
900102972 | 20 | Koelinstallatie lokaal | 51D05 | VLIEGBASIS EINDHOVEN | 458 | Passagiersterminal | 4327 | 0 | 0C2 | CLSK | CLSK | RVB-Z | 1 |  | 2 | 2000 | Nee | Comfortkoeling | 7,06 | 2 | Groku | 3,922 | Nee | 1,80 | G102730958-1 | Nee | DVD Dienstkring Volkel | alleen in gebruik bij drukke bezetting |  |  |  | Ja, vastgoedbeh. |  | Airco-unit | R404A | Nee |  | Uitgifte 2
900104975 | 20 | Koelinstallatie lokaal | 51D05 | VLIEGBASIS EINDHOVEN | 458 | Passagiersterminal | 4327 | 1 | 1A3 | CLSK | CLSK | RVB-Z | 1 |  | 1 | 2012 | Nee | Comfortkoeling | 2,61 | 1 | Fujitsu | 2,088 | Nee | 1,25 | T.b.v. kantoren | Nee | DVD Dienstkring Volkel | op dak boven vip-ruimte | order WB12005868 |  |  | Ja, vastgoedbeh. | R000646 | Airco-unit | R410A | Nee | 826456 | AOYG18LALL
900103869 | 20 | Koelinstallatie lokaal | 51D05 | VLIEGBASIS EINDHOVEN | 458 | Passagiersterminal | 4327 | 1 | 1D2 | CLSK | CLSK | RVB-Z | 1 |  | 1 | 2000 | Nee | Comfortkoeling | 2,05 | 1 | Carrier | 2,088 | Nee | 0,98 | 307602-36 | Nee | DVD Dienstkring Volkel | op het dak | Binnenunit in lok 1D2 |  |  | Ja, vastgoedbeh. | 40746/03158-2 | Airco-unit | R410A | Nee | 7314580006
900087867 | 20 | Koelinstallatie lokaal | 51D05 | VLIEGBASIS EINDHOVEN | 459 | Materieelgebouw | 2685 | 0 | 13A | CLSK | CLSK | RVB-Z | 1 |  | 1 | 2009 | Nee | Comfortkoeling | 1,98 | 1 | Fuji | 2,088 | Nee | 0,95 | V1100-95693-C | Nee | DVD Dienstkring Rijen | op het dak van kantoorunit in de hal | Binnenunit in lok. 13A tegen de wand |  |  | Ja, vastgoedbeh. |  | Airco-unit | R410A | Nee | 731 459 13A 01 | Fuji Electric RSN 09
900121636 | 20 | Koelinstallatie lokaal | 51D05 | VLIEGBASIS EINDHOVEN | 459 | Materieelgebouw | 2685 | 0 | 14 | CLSK | CLSK | RVB-Z | 1 |  | 1 |  | Nee | Comfortkoeling | 0,45 | 1 | Dantherm | 1,810 | Nee | 0,25 | 307602.037 | Nee | Expertise - Realisatie Defensie Oirschot |  |  |  |  | Ja, vastgoedbeh. |  | Airco-unit | R22 | Nee |  | Co 500
900121629 | 20 | Koelinstallatie lokaal | 51D05 | VLIEGBASIS EINDHOVEN | 459 | Materieelgebouw | 2685 | 1 | 103 | CLSK | CLSK | RVB-Z | 1 |  | 1 |  | Nee | Comfortkoeling | 2,71 | 1 | LG | 2,088 | Nee | 1,30 |  | Nee | Expertise- Realisatie Defensie Oirschot |  |  |  |  | Ja, vastgoedbeh. | 904KATM00009 | Airco-unit | R410A | Nee |  | UU 18WUED
900075724 | 20 | Koelinstallatie lokaal | 51D05 | VLIEGBASIS EINDHOVEN | 464 | Bureau Inlichtingen en Veiligheid | 318 | 0 | 15 | CLSK | CLSK | RVB-Z | 1 |  | 1 | 2006 | Nee | Comfortkoeling | 5,22 | 1 | LG | 2,088 | Nee | 2,50 | R0099-10471-92 | Nee | DVD Einhoven (Dienstkring Volkel) | Unit op dak / tbv. LBK | order nr 307602-38-0-40 |  | 3,0 | Ja, vastgoedbeh. | 606KAHG00017 | Airco-unit | R410A | Nee | 826456 | UU37W UEC
900111146 | 20 | Koelinstallatie lokaal | 51D05 | VLIEGBASIS EINDHOVEN | 465 | Wachtgebouw | 32 | 0 | 5 | CLSK | CLSK | RVB-Z | 1 |  | 1 | 2012 | Nee | Comfortkoeling | 2,40 | 1 | Mitsubishi | 2,088 | Nee | 1,15 | 12436 | Nee | DVD Dienstkring Volkel | buitendeel op dak | buitendl MUZ GE35 VA binnendl MSZ GE35 VA |  | 3,5 | Ja, vastgoedbeh. | 1004313T | Airco-unit | R410A | Nee | 828377 | WSH-M35i
900103971 | 20 | Koelinstallatie lokaal | 51D05 | VLIEGBASIS EINDHOVEN | 467 | Hoofdgebouw (Black Box) | 2075 | 1 | 107 | CLSK | CLSK | RVB-Z | 1 |  | 1 | 1998 | Nee | Comfortkoeling | 4,56 | 1 | Carrier | 1,810 | Nee | 2,52 | 731 467 14 01 | Nee | DVD Dienstkring Volkel | buitenunit nr 01 | 307602-39 |  | 9,0 | Ja, vastgoedbeh. | NB | Airco-unit | R22 | Nee | R0099 | 38VAT036N
900124060 | 20 | Koelinstallatie lokaal | 51D05 | VLIEGBASIS EINDHOVEN | 467 | Hoofdgebouw (Black Box) | 2075 | 1 | 107 | CLSK | CLSK | RVB-Z | 1 |  | 2 | 2013 | Nee | Comfortkoeling | 45,94 | 2 | Toshiba | 2,088 | Nee | 22,00 | 11914/1312021102 | Nee | DVD Dienstkring | op het dak |  |  |  | Ja, vastgoedbeh. | 30110004 | Airco-unit | R410A | Nee |  | MMY-MAP01604HT8-E
900103970 | 20 | Koelinstallatie lokaal | 51D05 | VLIEGBASIS EINDHOVEN | 467 | Hoofdgebouw (Black Box) | 2075 | 1 | 125 | CLSK | CLSK | RVB-Z | 1 |  | 1 | 2008 | Nee | Comfortkoeling | 3,45 | 1 | LG | 2,088 | Nee | 1,65 | R0099-10471-98 | Nee | DVD Dienstkring Volkel | op dak boven ruimte 125 | Thermofrost 731 467 124 01 |  | 6,3 | Ja, vastgoedbeh. | 803KAMZ02443 | Airco-unit | R410A | Nee | R0099 | FM19AH
900124061 | 20 | Koelinstallatie lokaal | 51D05 | VLIEGBASIS EINDHOVEN | 467 | Hoofdgebouw (Black Box) | 2075 | 1 | 130 | CLSK | CLSK | RVB-Z | 1 |  | 1 | 2013 | Nee | Comfortkoeling | 64,73 |  | Toshiba | 2,088 | Nee | 31,00 | 11914/1312021103 | Nee | VB Eindhoven | Op dak |  |  |  | Ja, vastgoedbeh. | 301I0014 | Airco-unit | R410A | Nee |  | MMY-MAP01604HT8-E
900103659 | 20 | Koelinstallatie lokaal | 51D05 | VLIEGBASIS EINDHOVEN | 472A | Legeringsgebouw | 3025 | 1 | B101 | CLSK | CLSK | RVB-Z | 1 |  | 1 | 1998 | Nee | Comfortkoeling | 2,35 | 1 | Mitsubishi | 1,810 | Nee | 1,30 | 731472A10203 | Nee | DVD Dienstkring Volkel / Eindhoven | op dak boven ruimte B101 en bij TR | Thermofrostnr 307602-42 |  | 3,5 | Ja, vastgoedbeh. | 152102779 | Airco-unit | R22 | Nee | R0099 | SRC408CENF-L
900103660 | 20 | Koelinstallatie lokaal | 51D05 | VLIEGBASIS EINDHOVEN | 472A | Legeringsgebouw | 3025 | 1 | B101 | CLSK | CLSK | RVB-Z | 1 |  | 2 | 1998 | Nee | Comfortkoeling | 2,68 | 2 | Mitsubishi | 1,810 | Nee | 1,48 | 731472A106-1 | Nee | DVD Dienstkring Volkel / Eindhoven | op dak boven ruimte B101 en bij TR | thermofrostnr 307602-45 |  | 7,1 | Ja, vastgoedbeh. | NB | Airco-unit | R22 | Nee | R0099 | FDC 306 HES 2
900048102 | 20 | Koelinstallatie lokaal | 51D05 | VLIEGBASIS EINDHOVEN | 472A | Legeringsgebouw | 3025 | 1 | B102 | CLSK | CLSK | RVB-Z | 1 |  | 1 | 2001 | Nee | Comfortkoeling | 2,35 | 1 | Mitsubishi | 1,810 | Nee | 1,30 | 731472A11501 | Nee | DVD Dienstkring Rijen | op dak boven ruimte 102 en bij TR | Thermofrostnr 307602-46 |  | 3,5 | Ja, vastgoedbeh. | NB | Airco-unit | R22 | Nee | 731-472A-1021 | FDC 306 CES 3
900103656 | 20 | Koelinstallatie lokaal | 51D05 | VLIEGBASIS EINDHOVEN | 472A | Legeringsgebouw | 3025 | 1 | B111 | CLSK | CLSK | RVB-Z | 1 |  | 1 | 1998 | Nee | Comfortkoeling | 2,64 | 1 | Mitsubishi | 1,810 | Nee | 1,46 | 731472A1044 | Nee | DVD Dienstkring Volkel / Eindhoven | op dak boven ruimte B111 en bij TR | thermofrostnr 307602-44 |  | 3,5 | Ja, vastgoedbeh. | NB | Airco-unit | R22 | Nee | R0099 | SRC408CECF-L
900103657 | 20 | Koelinstallatie lokaal | 51D05 | VLIEGBASIS EINDHOVEN | 472A | Legeringsgebouw | 3025 | 1 | B111 | CLSK | CLSK | RVB-Z | 1 |  | 2 | 1998 | Nee | Comfortkoeling | 2,64 | 2 | Mitsubishi | 1,810 | Nee | 1,46 | 731472A1041 | Nee | DVD Dienstkring Volkel | op dak boven ruimte B111 en bij TR | Thermofrostnr 307602-41 |  | 3,5 | Ja, vastgoedbeh. | NB | Airco-unit | R22 | Nee | R0099 | SRC408CECF-L
900075718 | 20 | Koelinstallatie lokaal | 51D05 | VLIEGBASIS EINDHOVEN | 473 | MGZ | 1370 | 0 | 24 | CLSK | CLSK | RVB-Z | 1 |  | 2 | 1999 | Nee | Comfortkoeling | 2,62 | 2 | Toshiba | 1,810 | Nee | 1,45 | R0099-7314734703 | Nee | DVD Dienstkring Rijen | op het dak | Buitenunit nr 01 (binnenuint in lok 47) |  | 3,6 | Ja, vastgoedbeh. | 74480033 | Airco-unit | R22 | Nee | 731 473 47 02 | RAV 132 A-PE
900087862 | 20 | Koelinstallatie lokaal | 51D05 | VLIEGBASIS EINDHOVEN | 473 | MGZ | 1370 | 0 | 24 | CLSK | CLSK | RVB-Z | 1 |  | 1 | 2009 | Nee | Comfortkoeling | 2,61 | 1 | Fuji Electric | 2,088 | Nee | 1,25 | V1100-95709-B | Nee | DVD Dienstkring Rijen | Op het dak | Binnenunit tegen plafond |  | 4,3 | Ja, vastgoedbeh. | E000338 | Airco-unit | R410A | Nee | 731 473 24 01 | ROA 14 LACL
900102859 | 20 | Koelinstallatie lokaal | 51D05 | VLIEGBASIS EINDHOVEN | 473 | MGZ | 1370 | 0 | 24 | CLSK | CLSK | RVB-Z | 1 |  | 3 | 1999 | Nee | Comfortkoeling | 2,84 | 3 | LG | 2,088 | Nee | 1,36 | 307602-48 | Nee | DVD Dienstkring Volkel | op het dak | Binnenunit in lok 115 |  | 5,2 | Ja, vastgoedbeh. |  | Airco-unit | R410A | Nee |  | LT-E1860FA
900048099 | 20 | Koelinstallatie lokaal | 51D05 | VLIEGBASIS EINDHOVEN | 473 | MGZ | 1370 | 0 | 29 | CLSK | CLSK | RVB-Z | 1 |  | 1 |  | Nee | Comfortkoeling | 1,88 |  | Mitsubishi | 2,088 | Nee | 0,90 | 457400149RA | Nee | DVD Dienstkring Rijen | Aan de buitengevel ruimte 29 | Buitenunit nr 03 |  | 2,8 | Ja, vastgoedbeh. | 457400149 | Airco-unit | R410A | Nee | 731 473 29 01 | SRC 28CC S
900048100 | 20 | Koelinstallatie lokaal | 51D05 | VLIEGBASIS EINDHOVEN | 473 | MGZ | 1370 | 1 | 104 | CLSK | CLSK | RVB-Z | 1 |  | 2 | 1999 | Nee | Comfortkoeling | 3,24 | 2 | Mitsubishi | 2,088 | Nee | 1,55 | 307602-47 | Nee | DVD Dienstkring Rijen | Op het dak bij ruimte 104 | Buitenunit nr 04 (Binnenunit in lok 102) |  | 5,0 | Ja, vastgoedbeh. | K56700085 VF | Airco-unit | R410A | Nee | 731 473 102 01 | FDCVA 201 HEN
900087864 | 20 | Koelinstallatie lokaal | 51D05 | VLIEGBASIS EINDHOVEN | 473 | MGZ | 1370 | 1 | 104 | CLSK | CLSK | RVB-Z | 1 |  | 1 | 2009 | Nee | Comfortkoeling | 2,61 | 1 | Fuji electronic | 2,088 | Nee | 1,25 | V1100-95712-B | Nee | DVD Dienstkring Rijen | Op het dak bij ruimte104 | Binnenunit in lok. 104 tegen plafond |  | 4,3 | Ja, vastgoedbeh. | E000300 | Airco-unit | R410A | Nee | 731 473 104 01 | ROA 14LACL
900103006 | 20 | Koelinstallatie lokaal | 51D05 | VLIEGBASIS EINDHOVEN | 473 | MGZ | 1370 | 1 | 116 | CLSK | CLSK | RVB-Z | 1 |  | 1 | 1999 | Nee | Comfortkoeling | 3,45 | 1 | LG | 2,088 | Nee | 1,65 | 731.473.43144.08 | Nee | DVD Dienstkring Volkel | Derde van links |  |  | 6,3 | Ja, vastgoedbeh. | 307602-54 (Thermofrost) | Airco-unit | R410A | Nee |  | FM19AH
900103007 | 20 | Koelinstallatie lokaal | 51D05 | VLIEGBASIS EINDHOVEN | 473 | MGZ | 1370 | 1 | 116 | CLSK | CLSK | RVB-Z | 1 |  | 2 | 1999 | Nee | Comfortkoeling | 1,67 | 2 | LG | 2,088 | Nee | 0,80 | 73147346A03 | Nee | DVD Dienstkring Volkel | Tweede van links |  |  | 3,5 | Ja, vastgoedbeh. | 3850A21137W | Airco-unit | R410A | Nee |  | AT-C126CLCO
900103008 | 20 | Koelinstallatie lokaal | 51D05 | VLIEGBASIS EINDHOVEN | 473 | MGZ | 1370 | 1 | 116 | CLSK | CLSK | RVB-Z | 1 |  | 3 | 1999 | Nee | Comfortkoeling | 1,67 | 3 | LG | 2,088 | Nee | 0,80 | 713147340A02 | Nee | DVD Dienstkring Volkel | linkse van 4 splitunits |  |  | 3,5 | Ja, vastgoedbeh. |  | Airco-unit | R410A | Nee |  | AT-C126CLCO
900116287 | 20 | Koelinstallatie lokaal | 51D05 | VLIEGBASIS EINDHOVEN | 473 | MGZ | 1370 | 1 | 119 | CLSK | CLSK | RVB-Z | 1 |  | 1 | 2013 | Nee | Comfortkoeling | 3,55 | 1 | Daikin | 2,088 | Nee | 1,70 |  | Nee | in serverruimte | Vierde van rechts, aan de linker zijde buitendeur |  |  | 5,3 | Ja, vastgoedbeh. | J025619 | Airco-unit | R410A | Nee |  | RXS50K2V1B
900103265 | 20 | Koelinstallatie lokaal | 51D05 | VLIEGBASIS EINDHOVEN | 477 | Logistiek Centrum | 2060 | 0 | 11 | CLSK | CLSK | RVB-Z | 1 |  | 1 | 2000 | Nee | Comfortkoeling | 2,82 | 1 | Mitsubishi | 2,088 | Nee | 1,35 | R0099-731 477 111 03 | Nee | DVD Dienstkring Volkel | op het dak nabij ruimte 110 | 307602-55 |  | 5,0 | Ja, vastgoedbeh. | 557700246 | Airco-unit | R410A | Nee | 731 477 110 01 | SRC50ZD-S
900124631 | 20 | Koelinstallatie lokaal | 51D05 | VLIEGBASIS EINDHOVEN | 477 | Logistiek Centrum | 2060 | 0 | 15 | CLSK | CLSK | RVB-Z | 1 |  | 1 | 2016 | Nee | Comfortkoeling | 7,20 | 1 | Fujitsu | 2,088 | Nee | 3,45 | 307602.197 | Nee | Dienstkring Volkel | Op dak | Singlesplit |  |  | Ja, vastgoedbeh. | T002400/T009909 | Airco-unit | R410A | Nee |  | ABYG54LRTA / AOYG54LATT
900103278 | 20 | Koelinstallatie lokaal | 51D05 | VLIEGBASIS EINDHOVEN | 477 | Logistiek Centrum | 2060 | 0 | 16 | CLSK | CLSK | RVB-Z | 1 |  | 1 | 2000 | Nee | Comfortkoeling | 1,67 | 1 | LG Electronics | 2,088 | Nee | 0,80 | 307602-56 | Nee | DVD Dienstkring Volkel | op het dak | Binnenunit in lok.16 |  | 3,5 | Ja, vastgoedbeh. |  | Airco-unit | R410A | Nee | 731 477 16 01 | AT-C126CLCO
900087866 | 20 | Koelinstallatie lokaal | 51D05 | VLIEGBASIS EINDHOVEN | 477 | Logistiek Centrum | 2060 | 0 | 24 | CLSK | CLSK | RVB-Z | 1 |  | 1 | 2009 | Nee | Comfortkoeling | 1,88 | 1 | Fuji Electronic | 2,088 | Nee | 0,90 | V1100-95712-A | Nee | DVD Dienstkring Eindhoven | op het dak | Binnenunit in lok. 24 tegen plafond |  | 5,4 | Ja, vastgoedbeh. | E000405 | Airco-unit | R410A | Nee | 731 477 24 01 | RO-18FD
900075767 | 20 | Koelinstallatie lokaal | 51D05 | VLIEGBASIS EINDHOVEN | 479 | Accu Werkplaats | 308 | 0 | 10 | CLSK | CLSK | RVB-Z | 1 |  | 1 | 2002 | Nee | Comfortkoeling | 4,88 | 1 | Lennox | 1,774 | Nee | 2,75 | 202164 | Nee | DVD Dienstkring Volkel / Eindhoven | op dak boven ruimte 10 |  |  | 5,4 | Ja, vastgoedbeh. | 5802C18402 | Airco-unit | R407C | Nee | 731 479 00 01 | HS40-048-1M-INT
900103013 | 20 | Koelinstallatie lokaal | 51D05 | VLIEGBASIS EINDHOVEN | 481 | AM-GU | 1582 | 0 | 02 | CLSK | CLSK | RVB-Z | 1 |  | 1 | 1999 | Nee | Comfortkoeling | 1,90 | 1 | Mitsubishi | 1,774 | Nee | 1,07 |  | Nee | DVD Dienstkring Volkel | op dak boven ruimte 02 |  |  | 5,7 | Ja, vastgoedbeh. | 307602-59 (Thermofrost) | Airco-unit | R407C | Nee |  | FCP258CEN3
900103018 | 20 | Koelinstallatie lokaal | 51D05 | VLIEGBASIS EINDHOVEN | 481 | AM-GU | 1582 | 0 | 02 | CLSK | CLSK | RVB-Z | 1 |  | 3 | 1999 | Nee | Comfortkoeling | 2,11 | 3 | LG | 2,088 | Nee | 1,01 | 10471-101/731.481 | Nee | DVD Dienstkring Volkel | op dak boven ruimte 13 |  |  | 2,5 | Ja, vastgoedbeh. | 007KAWQ00425 | Airco-unit | R410A | Nee | R0099 | S09AF
900103019 | 20 | Koelinstallatie lokaal | 51D05 | VLIEGBASIS EINDHOVEN | 481 | AM-GU | 1582 | 0 | 02 | CLSK | CLSK | RVB-Z | 1 |  | 2 | 1999 | Nee | Comfortkoeling | 2,22 | 2 | Mitsubishi | 1,774 | Nee | 1,25 | 307602-60 (Thermofrost) | Nee | DVD Dienstkring Volkel | op dak boven ruimte 13 |  |  | 3,0 | Ja, vastgoedbeh. | 052600199 | Airco-unit | R407C | Nee |  | SRC408CENF
900092767 | 20 | Koelinstallatie lokaal | 51D05 | VLIEGBASIS EINDHOVEN | 481 | AM-GU | 1582 | 0 | 03 | CLSK | CLSK | RVB-Z | 1 |  | 1 | 2010 | Nee | Comfortkoeling | 1,88 | 1 | LG | 2,088 | Nee | 0,90 | R0099-10471-101/731.481 | Nee | DVD Dienstkring Rijen | Op het dak |  |  | 2,5 | Ja, vastgoedbeh. |  | Airco-unit | R410A | Nee | 731 481 3 01 | S09AF NHO
900075766 | 20 | Koelinstallatie lokaal | 51D05 | VLIEGBASIS EINDHOVEN | 481 | AM-GU | 1582 | 1 | 103 | CLSK | CLSK | RVB-Z | 1 |  | 1 | 2012 | Nee | Comfortkoeling | 2,19 | 1 | Mitsubishi | 2,088 | Nee | 1,05 | 731.481.111.01 | Nee | DVD Dienstkring Rijen |  | Buitenunit nr 01 |  | 1,6 | Ja, vastgoedbeh. | 242408610RE | Airco-unit | R410A | Ja | 731 4810 103 02 | SRC35ZJ-S
900103636 | 20 | Koelinstallatie lokaal | 51D05 | VLIEGBASIS EINDHOVEN | 484 | DVVO | 2353 | 0 | 15 | CLSK | CLSK | RVB-Z | 1 |  | 1 | 2005 | Nee | Comfortkoeling | 1,88 | 1 | Mitsubishi | 2,088 | Nee | 0,90 | 7324840703 | Nee | DVD Dienstkring Volkel | aan gevel in hal 15 (buitenunit) - binnen unit in ruimte 7 | tbv ruimte 7 - Thermofrostnr 307602-62 |  | 2,8 | Ja, vastgoedbeh. | 457400681 | Airco-unit | R410A | Nee | 307602-62 | SRC28CC-S
900089373 | 20 | Koelinstallatie lokaal | 51D05 | VLIEGBASIS EINDHOVEN | 484 | DVVO | 2353 | 0 | 16 | CLSK | CLSK | RVB-Z | 1 |  | 1 | 2010 | Nee | Comfortkoeling | 1,36 | 1 | Fuji Electric | 2,088 | Nee | 0,65 | V1100-95712-L | Nee | DVD Dienstkring Volkel / Eindhoven | buiten onder de trap (900089373) | Thermofrostnr 307602-63 |  | 2,5 | Ja, vastgoedbeh. | E011128 | Airco-unit | R410A | Nee | 731 484 12 01 | ROR09LGC
900089374 | 20 | Koelinstallatie lokaal | 51D05 | VLIEGBASIS EINDHOVEN | 484 | DVVO | 2353 | 0 | 23 | CLSK | CLSK | RVB-Z | 1 |  | 1 | 2010 | Nee | Comfortkoeling | 1,36 | 1 | Fuji | 2,088 | Nee | 0,65 | V1100-95712-M | Nee | DVD Dienstkring Volkel / Eindhoven | op grond buiten bij ruimte 23 |  |  | 2,6 | Ja, vastgoedbeh. | E012038 | Airco-unit | R410A | Nee |  | Fuji Electric model AOHR09LGO
900103639 | 20 | Koelinstallatie lokaal | 51D05 | VLIEGBASIS EINDHOVEN | 484 | DVVO | 2353 | 1 | 102 | CLSK | CLSK | RVB-Z | 1 |  | 1 | 2001 | Nee | Comfortkoeling | 1,54 | 1 | Mitsubishi | 1,774 | Nee | 0,87 | 7314840602 | Nee | DVD Dienstkring Volkel | op dak boven ruimte 102 | thermofrostnr 307602-61 |  | 2,0 | Ja, vastgoedbeh. | A563 00211 NF | Airco-unit | R407C | Nee | R0099 | FDCP208CEN3
900103640 | 20 | Koelinstallatie lokaal | 51D05 | VLIEGBASIS EINDHOVEN | 484 | DVVO | 2353 | 1 | 102 | CLSK | CLSK | RVB-Z | 1 |  | 2 | 2001 | Nee | Comfortkoeling | 2,79 | 2 | Mitsubishi | 1,774 | Nee | 1,57 | 7314842301 | Nee | DVD Dienstkring Volkel | op dak boven ruimte 102 | thermofrostnr 307602-63 |  | 2,0 | Ja, vastgoedbeh. | A563 00214 NF | Airco-unit | R407C | Nee | R0099 | FDCP208CEN3
900103642 | 20 | Koelinstallatie lokaal | 51D05 | VLIEGBASIS EINDHOVEN | 484 | DVVO | 2353 | 1 | 102 | CLSK | CLSK | RVB-Z | 1 |  | 4 | 2005 | Nee | Comfortkoeling | 3,45 | 4 | LG | 2,088 | Nee | 1,65 | 73148414/1501 | Nee | VB Volkel | Op dak boven ruimte 102 |  |  | 2,4 | Ja, vastgoedbeh. | A3UW186FA0 | Airco-unit | R410A | Nee | R0099 | FM19AH
900103645 | 20 | Koelinstallatie lokaal | 51D05 | VLIEGBASIS EINDHOVEN | 484 | DVVO | 2353 | 1 | 102 | CLSK | CLSK | RVB-Z | 1 |  | 5 | 2007 | Nee | Comfortkoeling | 4,07 | 5 | LG | 2,088 | Nee | 1,95 | 10471-96 / 73148414/1501 | Nee | DVD Dienstkring Volkel | in plafont ruimte 107 | kanaalunit in ruimte 107 boven plafont |  | 5,0 | Ja, vastgoedbeh. | 705KAAE003492 | Airco-unit | R410A | Nee | R0099 | kanaalmodel AUUH246C
900116289 | 20 | Koelinstallatie lokaal | 51D05 | VLIEGBASIS EINDHOVEN | 500 | Shelter COC | 774 | 0 | 15 | CLSK | CLSK | RVB-Z | 1 |  | 1 | 2013 | Nee | Comfortkoeling | 5,22 | 1 | Toshiba | 2,088 | Nee | 2,50 | 11914/1308001110 | Nee | dienstkringgebouw Eindhoven | serverruimte |  |  | 5,6 | Ja, vastgoedbeh. |  | Airco-unit | R410A | Nee |  | RAVSM566KRT-563
900116288 | 20 | Koelinstallatie lokaal | 51D05 | VLIEGBASIS EINDHOVEN | 500 | Shelter COC | 774 | 0 | 15A | CLSK | CLSK | RVB-Z | 1 |  | 1 | 2013 | Nee | Comfortkoeling | 5,22 |  | Toshiba | 2,088 | Nee | 2,50 | 11914/1308001111 | Nee | dienstkringgebouw eindhoven | serverruimte |  |  | 5,6 | Ja, vastgoedbeh. |  | Airco-unit | R410A | Nee |  | RAVSM566KRT-563
900075702 | 20 | Koelinstallatie lokaal | 51D05 | VLIEGBASIS EINDHOVEN | 500A | Vogelman (Vredesgebouw) | 207 | 0 | 3 | CLSK | CLSK | RVB-Z | 1 |  | 1 |  | Nee | Comfortkoeling | 2,03 | 1 | Stork | 1,810 | Nee | 1,12 |  | Nee | DVD Dienstkring Rijen |  | Buitenunit nr. 1 |  |  | Ja, vastgoedbeh. |  | Airco-unit | R22 | Nee | 731 500A 01 01 | KJF-2
900075703 | 20 | Koelinstallatie lokaal | 51D05 | VLIEGBASIS EINDHOVEN | 500A | Vogelman (Vredesgebouw) | 207 | 0 | 3 | CLSK | CLSK | RVB-Z | 1 |  | 2 |  | Nee | Comfortkoeling | 2,03 | 2 | Stork | 1,810 | Nee | 1,12 |  | Nee | DVD Dienstkring Rijen |  | Buitenunit 2 |  |  | Ja, vastgoedbeh. |  | Airco-unit | R22 | Nee | 731 500A 01 02 | KJF-2
900096931 | 20 | Koelinstallatie lokaal | 51D05 | VLIEGBASIS EINDHOVEN | 501 | Shelter (Logistiek , Facilitair) | 864 | 0 | 10A | CLSK | CLSK | RVB-Z | 1 |  | 1 | 2010 | Nee | Comfortkoeling | 6,12 | 1 | Uniflair | 2,088 | Nee | 2,93 | 201800260001009 | Nee | DVD Dienstkring Rijen | Buiten naast de geven | Condensor koelunit 01 |  |  | Ja, vastgoedbeh. | 043921 S/N 193516/2010 | Airco-unit | R410A | Nee | 731 501 10A 01 | 30CAP0511P3
900096932 | 20 | Koelinstallatie lokaal | 51D05 | VLIEGBASIS EINDHOVEN | 501 | Shelter (Logistiek , Facilitair) | 864 | 0 | 10A | CLSK | CLSK | RVB-Z | 1 |  | 2 | 2010 | Nee | Comfortkoeling | 6,12 | 2 | Uniflair | 2,088 | Nee | 2,93 | 201800260001008 | Nee | DVD Dienstkring Rijen | Buiten naast de geven | Condensor koelunit 02 |  |  | Ja, vastgoedbeh. | 043922 S/N 193517/2010 | Airco-unit | R410A | Nee | 731 501 10A 02 | 30CAP0511P3
900101044 | 20 | Koelinstallatie lokaal | 51D05 | VLIEGBASIS EINDHOVEN | 501 | Shelter (Logistiek , Facilitair) | 864 | 0 | 8 | CLSK | CLSK | RVB-Z | 1 |  | 1 |  | Nee | Comfortkoeling | 2,44 | 1 | Mitsubishi | 2,088 | Nee | 1,17 |  | Nee | DVD Dienstkring Volkel |  |  |  |  | Ja, vastgoedbeh. |  | Airco-unit | R410A | Nee |  | SRC-40HLS
900101045 | 20 | Koelinstallatie lokaal | 51D05 | VLIEGBASIS EINDHOVEN | 501 | Shelter (Logistiek , Facilitair) | 864 | 0 | 8 | CLSK | CLSK | RVB-Z | 1 |  | 2 |  | Nee | Comfortkoeling | 2,35 | 2 | Mitsubishi | 1,810 | Nee | 1,30 |  | Nee | DVD Dienstkring Volkel |  |  |  |  | Ja, vastgoedbeh. |  | Airco-unit | R22 | Nee |  | FDC 306 HES-2
900075742 | 20 | Koelinstallatie lokaal | 51D05 | VLIEGBASIS EINDHOVEN | 530 | POL-gebouw | 868 | 0 | 1 | CLSK | CLSK | RVB-Z | 1 |  | 1 | 1998 | Nee | Comfortkoeling | 4,53 | 1 | Carrier | 1,810 | Nee | 2,50 |  | Nee | DVD Eindhoven / Dienstkring Volkel | Dak (boven lok.7) | Buitenunit nr1 |  | 12,9 | Ja, vastgoedbeh. | 2798 63228 | Airco-unit | R22 | Nee | 731 530 01 01 | 30 GW 005953 / 21 - 9x Biddel
900116290 | 20 | Koelinstallatie lokaal | 51D05 | VLIEGBASIS EINDHOVEN | 551 | Kantoor MCCE | 1365 | 0 | 08 | CLSK | CLSK | RVB-Z | 1 |  | 1 | 2012 | Nee | Comfortkoeling | 1,57 | 1 | Mitsubishi | 2,088 | Nee | 0,75 | 307602.128 | Nee | in serverruimte | Condensor tegen gevel | Split-systeem |  | 3,5 | Ja, vastgoedbeh. |  | Airco-unit | R410A | Nee | 825129 | SRC252
900075728 | 20 | Koelinstallatie lokaal | 51D05 | VLIEGBASIS EINDHOVEN | 555 | Personeelsonderkomen IDS | 10 | 0 | 1 | CLSK | CLSK | RVB-Z | 1 |  | 1 | 2007 | Nee | Comfortkoeling | 2,09 | 1 | Sanyo | 2,088 | Nee | 1,00 | R0099-10471-6 | Nee | DVD Dienstkring Rijen | buiten tegen de muur | Type buiten-unit SAP CR-94 FM - op dak Buitenunit nr 01 |  | 2,6 | Ja, vastgoedbeh. | 85233971 (binnen) / 00167676 (buiten) | Airco-unit | R410A | Nee | 731 555 00 01 | SAP-CR94EHA
900119697 | 20 | Koelinstallatie lokaal | 51D05 | VLIEGBASIS EINDHOVEN | 555 | Personeelsonderkomen IDS | 10 | 0 | 1 | CLSK | CLSK | RVB-Z | 1 |  | 2 | 2014 | Nee | Comfortkoeling | 0,02 | 2 | Fujitsu | 2,088 | Nee | 0,01 | 307602.182 | Nee | Expertise Realisatie Defensie Oirschot |  |  |  |  | Ja, vastgoedbeh. |  | Airco-unit | R410A | Nee |  | AGYGLVCA
900097119 | 20 | Koelinstallatie lokaal | 51D05 | VLIEGBASIS EINDHOVEN | 557 | ILS-gebouw | 5 | 0 | 1 | CLSK | CLSK | RVB-Z | 1 |  | 1 |  | Nee | Comfortkoeling | 1,92 | 1 | York | 2,088 | Nee | 0,92 |  | Nee | DVD Dienstkring Rijen | Baankop 22 |  |  |  | Ja, vastgoedbeh. | 13230112306060028 | Airco-unit | R410A | Nee | 731 557 01 | RAK C09FS BAR
900097120 | 20 | Koelinstallatie lokaal | 51D05 | VLIEGBASIS EINDHOVEN | 558 | ILS-gebouw | 5 | 0 | 1 | CLSK | CLSK | RVB-Z | 1 |  | 1 |  | Nee | Comfortkoeling | 1,92 | 1 | York | 2,088 | Nee | 0,92 |  | Nee | DVD Dienstkring Rijen | tegen de gevel |  |  |  | Ja, vastgoedbeh. |  | Airco-unit | R410A | Nee | 731 558 01
900097121 | 20 | Koelinstallatie lokaal | 51D05 | VLIEGBASIS EINDHOVEN | 559 | ILS-gebouw | 5 | 0 | 1 | CLSK | CLSK | RVB-Z | 1 |  | 1 |  | Nee | Comfortkoeling | 1,92 | 1 | York | 2,088 | Nee | 0,92 |  | Nee | DVD Dienstkring Rijen | Tegen de buitengevel |  |  |  | Ja, vastgoedbeh. |  | Airco-unit | R410A | Nee | 731 559 01 | RAJC04FS - BAR-G1
900081252 | 20 | Koelinstallatie lokaal | 51D05 | VLIEGBASIS EINDHOVEN | 560 | ILS-gebouw | 5 | 0 | 1 | CLSK | CLSK | RVB-Z | 1 |  | 1 |  | Nee | Comfortkoeling | 1,92 | 1 | York | 2,088 | Nee | 0,92 |  | Nee | DVD Dienstkring Rijen | Baankop 04 |  |  |  | Ja, vastgoedbeh. | 13230112306 060034 | Airco-unit | R410A | Nee | 731 560 01 | RAJ C09FS-BARG
900125201 | 20 | Koelinstallatie lokaal | 51D05 | VLIEGBASIS EINDHOVEN | 575 | Kantoorunit (medegebruik) | 501 | 0 | 0.11 | CLSK | CLSK | RVB-Z | 1 |  | 1 | 2008 | Nee | Comfortkoeling | 2,40 | 1 | Fujitsu electric | 2,088 | Nee | 1,15 | V1100 95659 B | Nee | RVB Eindhoven | Op dak | Binnenunit in ruimte 0.11 |  | 4,2 | Ja, vastgoedbeh. | E004961 | Airco-unit | R410A | Nee | 731 575 06 01 | ROR14LCC
900125203 | 20 | Koelinstallatie lokaal | 51D05 | VLIEGBASIS EINDHOVEN | 575 | Kantoorunit (medegebruik) | 501 | 0 | 0.13 | CLSK | CLSK | RVB-Z | 1 |  | 1 |  | Nee | Comfortkoeling | 1,75 | 1 | Airwell | 2,088 | Nee | 0,84 | 7SP0161765 | Nee | RVB Eindhoven | Buiten voorgevel |  |  |  | Ja, vastgoedbeh. | 3B24021285 | Airco-unit | R410A | Nee |  | AWAU-YGF012-H11
900125204 | 20 | Koelinstallatie lokaal | 51D05 | VLIEGBASIS EINDHOVEN | 575 | Kantoorunit (medegebruik) | 501 | 0 | 0.13 | CLSK | CLSK | RVB-Z | 1 |  | 2 |  | Nee | Comfortkoeling | 1,75 | 2 | Airwell | 2,088 | Nee | 0,84 | 7SP0161765 | Nee | RVB Eindhoven | Buiten voorgevel |  | 3,2 |  | Ja, vastgoedbeh. | 3B24021282 | Airco-unit | R410A | Nee |  | AWAU-YGF012-H11
900125207 | 20 | Koelinstallatie lokaal | 51D05 | VLIEGBASIS EINDHOVEN | 575 | Kantoorunit (medegebruik) | 501 | 0 | 0.15 | CLSK | CLSK | RVB-Z | 1 |  | 1 |  | Nee | Comfortkoeling | 2,92 | 1 | Airwell | 2,088 | Nee | 1,40 | 7SP061766 | Nee | RVB Eindhoven | Buiten achtergevel |  |  | 5,3 | Ja, vastgoedbeh. | 3B24021404 | Airco-unit | R410A | Nee |  | AWAU-YGF018-H11
900125205 | 20 | Koelinstallatie lokaal | 51D05 | VLIEGBASIS EINDHOVEN | 575 | Kantoorunit (medegebruik) | 501 | 0 | 0.16 | CLSK | CLSK | RVB-Z | 1 |  | 1 |  | Nee | Comfortkoeling | 1,71 | 1 | Airwell | 2,088 | Nee | 0,82 | 7SP0161765 | Nee | RVB Eindhoven | Buiten voorgevel |  | 3,2 |  | Ja, vastgoedbeh. | 3B12225004 | Airco-unit | R410A | Nee |  | AWAU-YGF012-H11
900125206 | 20 | Koelinstallatie lokaal | 51D05 | VLIEGBASIS EINDHOVEN | 575 | Kantoorunit (medegebruik) | 501 | 0 | 0.16 | CLSK | CLSK | RVB-Z | 1 |  | 2 |  | Nee | Comfortkoeling | 1,38 | 2 | Airwell | 2,088 | Nee | 0,66 | 3B15331065 | Nee | RVB Eindhoven | Buiten voorgevel |  | 2,6 |  | Ja, vastgoedbeh. | 7SP061764 | Airco-unit | R410A | Nee |  | AWAU-YGF009-H11
900125202 | 20 | Koelinstallatie lokaal | 51D05 | VLIEGBASIS EINDHOVEN | 575 | Kantoorunit (medegebruik) | 501 | 0 | 0.5 | CLSK | CLSK | RVB-Z | 1 |  | 1 |  | Nee | Comfortkoeling | 1,88 | 1 | Airwell | 2,088 | Nee | 0,90 | 7SP061586 | Nee | RVB Eindhoven | Buiten links voorgevel |  |  |  | Ja, vastgoedbeh. | 2274895072 | Airco-unit | R410A | Nee |  | GCN 9A RC 410
900125208 | 20 | Koelinstallatie lokaal | 51D05 | VLIEGBASIS EINDHOVEN | 575 | Kantoorunit (medegebruik) | 501 | 0 | 0.6 | CLSK | CLSK | RVB-Z | 1 |  | 1 |  | Nee | Comfortkoeling | 1,71 | 1 | Airwell | 2,088 | Nee | 0,82 | 7SP0161765 | Nee | RVB Eindhoven | Buiten achtergevel |  |  | 3,2 | Ja, vastgoedbeh. | 3B12225027 | Airco-unit | R410A | Nee |  | AWAU-YGF012-H11
900104048 | 20 | Koelinstallatie lokaal | 51D05 | VLIEGBASIS EINDHOVEN | 583 | Kantoor | 5015 | 2 | 2.19 | CLSK | CLSK | RVB-Z | 1 |  | 7 | 2009 | Nee | Comfortkoeling | 5,74 | 7 | Daikin | 2,088 | Nee | 2,75 | G0055/07194-007-2-01 | Nee | DVD Dienstkring Volkel | vanaf luik 1e links (splitunit) | tevens heating - Single split A.C. |  | 8,0 | Ja, vastgoedbeh. | J001970 | Airco-unit | R410A | Nee | G0055 | RZQ71D2V1B
900113019 | 20 | Koelinstallatie lokaal | 51D05 | VLIEGBASIS EINDHOVEN | 593 | LVL , Meteo , SNEB | 1116 | 0 | 0.29 | CLSK | CLSK | RVB-Z | 1 |  | 1 | 2014 | Nee | Comfortkoeling | 3,55 | 1 | Toshiba | 2,088 | Nee | 1,70 |  | Nee | DVD Dienstkring Volkel-Eindhoven | Op dak | tbv. lok.026(telecom) nr.33100114 model RAV-SM566KRT-E |  | 5,0 | Ja, vastgoedbeh. | 32500231 | Airco-unit | R410A | Nee | 14102 | RAV-SP564ATP-E
900116140 | 20 | Koelinstallatie lokaal | 51D05 | VLIEGBASIS EINDHOVEN | 599 | Wachtgebouw Platform | 34 | 0 | 4 | CLSK | CLSK | RVB-Z | 1 |  | 1 | 2015 | Nee | Comfortkoeling | 1,30 | 1 | Daikin | 1,182 | Nee | 1,10 |  | Nee | Expertise - Realisatie Defensie Oirschot | op het dak | Koeling 2.5 kW-verwarmen 2.8 kW-opgenomen 0.62 kW |  | 2,5 | Ja, vastgoedbeh. |  | Airco-unit | R401A | Nee |  | FTXS25K2V1B
900047887 | 20 | Koelinstallatie lokaal | 51D16 | MC VELDHOVEN | 87 | Werkplaats | 3110 | 0 | 24 | CLAS | CLAS | RVB-Z | 1 |  | 1 | 2002 | Nee | Comfortkoeling | 2,51 |  | Carrier | 2,088 | Nee | 1,20 |  | Nee | DVD Dienstkring Oirschot |  |  |  | 5,5 | Ja, vastgoedbeh. |  | Airco-unit | R410A | Nee | 4817-101 | 38GLS018G
900105561 | 20 | Koelinstallatie lokaal | 51D16 | MC VELDHOVEN | 87 | Werkplaats | 3110 | 0 | 36A | CLAS | CLAS | RVB-Z | 1 |  | 1 | 2012 | Nee | Comfortkoeling | 1,67 | 1 | Fijitsu | 2,088 | Nee | 0,80 |  | Nee | DVD Dienstkring Oirschot | Boven de deur/dak |  |  | 3,4 | Ja, vastgoedbeh. | EO50425 | Airco-unit | R410A | Nee | 307962.005/007 | A0YG12LEC
900047888 | 20 | Koelinstallatie lokaal | 51D16 | MC VELDHOVEN | 87 | Werkplaats | 3110 | 0 | 39 | CLAS | CLAS | RVB-Z | 1 |  | 1 | 2002 | Nee | Comfortkoeling | 1,67 |  | Carrier | 2,088 | Nee | 0,80 |  | Nee | DVD Dienstkring Oirschot |  |  |  | 3,2 | Ja, vastgoedbeh. |  | Airco-unit | R410A | Nee | 4817-103 | 38GLS012G
900047889 | 20 | Koelinstallatie lokaal | 51D16 | MC VELDHOVEN | 87 | Werkplaats | 3110 | 0 | 40 | CLAS | CLAS | RVB-Z | 1 |  | 1 | 2002 | Nee | Comfortkoeling | 1,67 |  | Carrier | 2,088 | Nee | 0,80 |  | Nee | DVD Dienstkring Oirschot |  |  |  | 3,2 | Ja, vastgoedbeh. |  | Airco-unit | R410A | Nee | 4817-104 | 38GLS012G
900047890 | 20 | Koelinstallatie lokaal | 51D16 | MC VELDHOVEN | 87 | Werkplaats | 3110 | 0 | 42 | CLAS | CLAS | RVB-Z | 1 |  | 1 | 2002 | Nee | Comfortkoeling | 2,51 |  | Carrier | 2,088 | Nee | 1,20 |  | Nee | DVD Dienstkring Oirschot |  |  |  | 5,5 | Ja, vastgoedbeh. |  | Airco-unit | R410A | Nee | 4817-105 | 38GFL-018G
900068575 | 20 | Koelinstallatie lokaal | 51D16 | MC VELDHOVEN | 87 | Werkplaats | 3110 | 0 | 43 | CLAS | CLAS | RVB-Z | 1 |  | 1 | 2002 | Nee | Comfortkoeling | 1,67 |  | Carrier | 2,088 | Nee | 0,80 |  | Nee | DVD Dienstkring Oirschot | Op het dak |  |  | 3,2 | Ja, vastgoedbeh. |  | Airco-unit | R410A | Nee | 4817-106 | 38GLS012G
900107890 | 20 | Koelinstallatie lokaal | 51D23 | BRIGADE BRABANT-ZUID | 1 | Kantoorgebouw | 3769 | 0 | 0C05 | KMAR | KMAR | RVB-Z | 1 |  | 1 | 2006 | Nee | Comfortkoeling | 1,92 | 1 | Carrier | 2,088 | Nee | 0,92 | W0619-3190-02 | Nee | DVD Dienstkring Oirschot | buiten aan muur bij ruimte 0C05 |  |  |  | Ja, vastgoedbeh. | nb | Airco-unit | R410A | Nee | W0619 | splitunit
900122069 | 20 | Koelinstallatie lokaal | 51D23 | BRIGADE BRABANT-ZUID | 1 | Kantoorgebouw | 3769 | 1 | 1C07 | KMAR | KMAR | RVB-Z | 1 |  | 1 | 2000 | Nee | Comfortkoeling | 19,16 | 1 | Lennox | 1,774 | Nee | 10,80 | 307963.001 | Nee | Expertise en Realisatie Defensie Oirschot |  |  |  |  | Ja, vastgoedbeh. | 1970370001 | Airco-unit | R407C | Nee |  | Hiross 20 DH 200A100N52PXS240980
900107889 | 20 | Koelinstallatie lokaal | 51D23 | BRIGADE BRABANT-ZUID | 1 | Kantoorgebouw | 3769 | 2 | 2C011 | KMAR | KMAR | RVB-Z | 1 |  | 1 | 2006 | Nee | Comfortkoeling | 11,35 | 1 | Carrier | 1,774 | Nee | 6,40 | W069 319002 | Nee | DVD Dienstkring Oirschot | op dak boven ruimte 2C011 en langs TR | installateur Willems |  |  | Ja, vastgoedbeh. | thermofrost nr 307963-003 | Airco-unit | R407C | Nee | W069 | airco
900107896 | 20 | Koelinstallatie lokaal | 51D23 | BRIGADE BRABANT-ZUID | 3 | Voertuigstalling , PGU-magazijn | 1621 | 0 | 0Z01 | KMAR | KMAR | RVB-Z | 1 |  | 1 | 2004 | Nee | Comfortkoeling | 2,09 | 1 | Carrier | 2,088 | Nee | 1,00 | nb | Nee | DVD Dienstkring Oirschot | op dak boven ruimte 0Z01 bij luik naar boven | typeplaatje niet zichtbaar |  | 2,0 | Ja, vastgoedbeh. | thermofrost nr 307963-005 | Airco-unit | R410C | Nee |  | Splitunit
900132924 | 20 | Koelinstallatie lokaal | 51D24 | DLP EINDHOVEN AIRPORT | 1 | Doorlaatpost KMAR | 455 | 1 | 1.76A | KMAR | KMAR | RVB-Z | 1 | 1 | 1 | 2018 | Nee | Computer/apparatuurkoeling | 4,18 | 1 | Western | 2,088 | Ja | 2,00 | K0574-2222-003 | Ja | RVB Regio Zuid | Serverruimte |  |  | 7,0 | Ja, vastgoedbeh. | 119294 | Airco-unit | R410A | Ja | 14.02799-01 | WAW-24IN-eco
900047745 | 20 | Koelinstallatie lokaal | 51E02 | MC LIESHOUT | W | Wachtgebouw | 337 | 0 | 1.09 | CLAS | CLAS | RVB-Z | 1 |  | 1 | 2001 | Nee | Comfortkoeling | 2,71 |  | Carrier | 2,088 | Nee | 1,30 |  | Nee | DVD Dienstkring Oirschot |  | Buiten Unit 2 |  | 5,5 | Ja, vastgoedbeh. |  | Airco-unit | R410A | Nee | W0619-2753-02 | 38GLS18G4012ALI1226
900047744 | 20 | Koelinstallatie lokaal | 51E02 | MC LIESHOUT | W | Wachtgebouw | 337 | 0 | 1.12 | CLAS | CLAS | RVB-Z | 1 |  | 1 | 1999 | Nee | Comfortkoeling | 2,30 |  | Carrier | 2,088 | Nee | 1,10 |  | Nee | DVD Dienstkring Oirschot |  | Buiten Unit 1 |  | 5,5 | Ja, vastgoedbeh. |  | Airco-unit | R410A | Nee | W0619-2753-01 | 38GLS18G703
900047957 | 20 | Koelinstallatie lokaal | 52A01 | LUITENANT-GENERAAL BESTKAZERNE | 047 | Hangar , Aanbouw | 1024 | 0 | 11 | CLAS | CLAS | RVB-Z | 1 |  | 1 | 2005 | Nee | Comfortkoeling | 6,06 |  | Toshiba | 2,088 | Nee | 2,90 | 10275 SQ951 | Nee | DVD Dienstkring Volkel | Hangaar/aanb. |  |  | 12,5 | Ja, vastgoedbeh. | 501B0037 | Airco-unit | R410A | Nee | T0275 | RAV-SP1400AT-E
900087154 | 20 | Koelinstallatie lokaal | 52A01 | LUITENANT-GENERAAL BESTKAZERNE | 151 | Lesgebouw | 4972 | 0 | 53 | CLAS | CLAS | RVB-Z | 1 |  | 1 | 2009 | Nee | Computer/apparatuurkoeling | 8,98 | 1 | Daikin | 2,088 | Nee | 4,30 | 307981.068 | Nee | DVD Dienstkring Volkel | buiten bij ruimte 53 | airco tbv ruimte 54 |  | 10,0 | Ja, vastgoedbeh. | 2918036 | Airco-unit | R410A | Nee | R0099-44408-9 | RZQ-100B8W1B
900087155 | 20 | Koelinstallatie lokaal | 52A01 | LUITENANT-GENERAAL BESTKAZERNE | 151 | Lesgebouw | 4972 | 0 | 53 | CLAS | CLAS | RVB-Z | 1 |  | 2 | 2009 | Nee | Computer/apparatuurkoeling | 8,98 | 2 | Daikin | 2,088 | Nee | 4,30 | 307981.067 | Nee | DVD Dienstkring Volkel | buiten op de grond bij ruimte 53 | tbv ruimte 55 |  | 12,5 | Ja, vastgoedbeh. | 2921414 | Airco-unit | R410A | Nee | R0099-44408-8 | RZQ-125B8W1B
900087156 | 20 | Koelinstallatie lokaal | 52A01 | LUITENANT-GENERAAL BESTKAZERNE | 151 | Lesgebouw | 4972 | 0 | 53 | CLAS | CLAS | RVB-Z | 1 |  | 3 | 2009 | Nee | Computer/apparatuurkoeling | 8,98 | 3 | Daikin | 2,088 | Nee | 4,30 | 307981.066 | Nee | DVD Dienstkring Volkel | buiten op de grond bij ruimte 55 | tbv ruimte 55 |  | 12,5 | Ja, vastgoedbeh. | 2921188 | Airco-unit | R410A | Nee | R0099-44408-7 | RZQ125B8W1B
900087157 | 20 | Koelinstallatie lokaal | 52A01 | LUITENANT-GENERAAL BESTKAZERNE | 151 | Lesgebouw | 4972 | 0 | 53 | CLAS | CLAS | RVB-Z | 1 |  | 4 | 2009 | Nee | Computer/apparatuurkoeling | 8,98 | 4 | Daikin | 2,088 | Nee | 4,30 | 307981.065 | Nee | DVD Dienstkring Volkel | buiten op de grond bij ruimte 53 |  |  | 12,5 | Ja, vastgoedbeh. | 2921151 | Airco-unit | R410A | Nee | R0099-44408-6 | RZQ125B8W1B
900051804 | 20 | Koelinstallatie lokaal | 52A01 | LUITENANT-GENERAAL BESTKAZERNE | 151 | Lesgebouw | 4972 | 1 | 102 | CLAS | CLAS | RVB-Z | 1 |  | 1 | 2006 | Nee | Comfortkoeling | 4,18 | 1 | Mitsubishi Electric | 2,088 | Nee | 2,00 | S0476-06-234 | Nee | DVD Dienstkring Volkel |  | voor ruimte 102 |  | 6,5 | Ja, vastgoedbeh. | 6000145 | Airco-unit | R410A | Nee | S0476 | Mu-GA60VB
900082853 | 20 | Koelinstallatie lokaal | 52A01 | LUITENANT-GENERAAL BESTKAZERNE | 151 | Lesgebouw | 4972 | 1 | 110 | CLAS | CLAS | RVB-Z | 1 |  | 1 | 2001 | Nee | Comfortkoeling | 6,39 |  | Daikin | 1,774 | Nee | 3,60 | NB | Nee | DVD Dienstkring Volkel | tbv lokaal 10 | op dak |  | 10,0 | Ja, vastgoedbeh. | 1101563 | Airco-unit | R407C | Nee | NB | RP100B7W1
900048453 | 20 | Koelinstallatie lokaal | 52A01 | LUITENANT-GENERAAL BESTKAZERNE | 151 | Lesgebouw | 4972 | 1 | 141 | CLAS | CLAS | RVB-Z | 1 |  | 1 | 2006 | Nee | Comfortkoeling | 19,21 | 1 | Daikin | 2,088 | Nee | 9,20 | S047606261 | Nee | DVD Dienstkring Volkel | unit 19 t/m 27 | STB Chiller / Daikin systeem 1 |  | 14,0 | Ja, vastgoedbeh. | 1600041 | Airco-unit | R410A | Nee |  | RXQ5P7W1B VRV Inverter
900048455 | 20 | Koelinstallatie lokaal | 52A01 | LUITENANT-GENERAAL BESTKAZERNE | 239 | Kennel | 308 | 0 | 4 | CLAS | CLAS | RVB-Z | 1 |  | 1 | 1998 | Nee | Comfortkoeling | 4,80 |  | Carrier | 1,810 | Nee | 2,65 | 417287 | Nee | DVD Dienstkring Volkel | Alvd Hangar/werkplaats | Buiten tegen muur |  | 10,9 | Ja, vastgoedbeh. | 02AHI19766 | Airco-unit | R22 | Nee | M0185 | 38VAF048N-903-40
900111144 | 20 | Koelinstallatie lokaal | 52A01 | LUITENANT-GENERAAL BESTKAZERNE | 240 | Wachtgebouw | 33 | 0 | 4 | CLAS | CLAS | RVB-Z | 1 | 1 | 1 | 2012 | Nee | Comfortkoeling | 2,40 | 1 | Mitsubishi | 2,088 | Nee | 1,15 | 12437 | Nee | DVD Dienstkring Volkel | buitendeel aan achtergevel | Binnendeel MSZ GE35 VA |  | 3,5 | Ja, vastgoedbeh. | 1004307 | Airco-unit | R410A | Nee | 828377 | MUZ-GE35VA
900048477 | 20 | Koelinstallatie lokaal | 52A01 | LUITENANT-GENERAAL BESTKAZERNE | 260 | Kantoorgebouw | 180 | 0 | 3 | CLAS | CLAS | RVB-Z | 1 |  | 1 | 1995 | Nee | Comfortkoeling | 3,80 |  | Toshiba | 1,810 | Nee | 2,10 | 417198 | Nee | DVD Dienstkring Volkel | buiten tegen lok.3 | tbv. lok.2 |  | 8,0 | Ja, vastgoedbeh. | 00800009 | Airco-unit | R22 | Nee | M0185-417198 | RAV-805CE8/-S805e8
900048476 | 20 | Koelinstallatie lokaal | 52A01 | LUITENANT-GENERAAL BESTKAZERNE | 260 | Kantoorgebouw | 180 | 0 | 4 | CLAS | CLAS | RVB-Z | 1 |  | 1 | 1994 | Nee | Comfortkoeling | 3,44 |  | General | 1,810 | Nee | 1,90 |  | Nee | DVD Dienstkring Volkel | tegen buitenmuur lok.4 | tbv. lok. 5 |  |  | Ja, vastgoedbeh. | 4901726 | Airco-unit | R22 | Nee | M0185 | ASO-18-YGLF
900051778 | 20 | Koelinstallatie lokaal | 52A01 | LUITENANT-GENERAAL BESTKAZERNE | 271 | Installatie Gebouw | 30 | 0 | 1 | CLAS | CLAS | RVB-Z | 1 |  | 1 | 2006 | Nee | Comfortkoeling | 4,38 |  | Daikin | 2,088 | Nee | 2,10 | 417193 | Nee | DVD Dienstkring Volkel | Op dak |  |  | 7,1 | Ja, vastgoedbeh. | M0185417193 | Airco-unit | R410A | Nee |  | SHQ71BUV12B
900119685 | 20 | Koelinstallatie lokaal | 52A01 | LUITENANT-GENERAAL BESTKAZERNE | 300 | Kantoorgebouw | 4206 | 0 | 14 | CLAS | CLAS | RVB-Z | 1 |  | 1 |  | Nee | Comfortkoeling | 3,55 | 1 | Toshiba | 2,088 | Nee | 1,70 | 307981.083 | Nee | Expertise Realisatie Defensie Oirschot |  |  |  |  | Ja, vastgoedbeh. | 103P0163 | Airco-unit | R410A | Nee
900120684 | 20 | Koelinstallatie lokaal | 52A01 | LUITENANT-GENERAAL BESTKAZERNE | 300 | Kantoorgebouw | 4206 | 0 | 16 | CLAS | CLAS | RVB-Z | 1 |  | 1 |  | Nee | Comfortkoeling | 5,85 | 1 | Toshiba | 2,088 | Nee | 2,80 |  | Nee | Expertise Realisatie Defensie Oirschot |  |  |  |  | Ja, vastgoedbeh. | 10440154 | Airco-unit | R410A | Nee |  | RAVSM 1103-ATE
900083509 | 20 | Koelinstallatie lokaal | 52A01 | LUITENANT-GENERAAL BESTKAZERNE | 300 | Kantoorgebouw | 4206 | 0 | 41 | CLAS | CLAS | RVB-Z | 1 |  | 1 | 2005 | Nee | Comfortkoeling | 6,16 |  | Toshiba | 2,088 | Nee | 2,95 | M0185-417023 | Nee | DVD Dienstkring Volkel | op dak boven ruimte 41 |  |  | 10,0 | Ja, vastgoedbeh. | 502B0025 | Airco-unit | R410A | Nee | M0185 | RAV-SP1100-AT-E
900119686 | 20 | Koelinstallatie lokaal | 52A01 | LUITENANT-GENERAAL BESTKAZERNE | 300 | Kantoorgebouw | 4206 | 0 | C10 | CLAS | CLAS | RVB-Z | 1 |  | 1 | 2013 | Nee | Comfortkoeling | 2,09 | 1 | Toshiba | 2,088 | Nee | 1,00 | 307981.088 | Nee | Expertise Realisatie Defensie Oirschot |  |  |  |  | Ja, vastgoedbeh. | 302P0946 | Airco-unit | R410A | Nee |  | RAVSM S63 ATE
900119687 | 20 | Koelinstallatie lokaal | 52A01 | LUITENANT-GENERAAL BESTKAZERNE | 300 | Kantoorgebouw | 4206 | 0 | C10 | CLAS | CLAS | RVB-Z | 1 |  | 2 | 2013 | Nee | Comfortkoeling | 2,09 | 2 | Toshiba | 2,088 | Nee | 1,00 | 307981.089 | Nee | Expertise Realisatie Defensie Oirschot |  |  |  |  | Ja, vastgoedbeh. | 302P0947 | Airco-unit | R410A | Nee |  | RAVSM S63 ATE
900048457 | 20 | Koelinstallatie lokaal | 52A01 | LUITENANT-GENERAAL BESTKAZERNE | 302 | Magazijnen , Kantoor | 3054 | 0 | 7A | CLAS | CLAS | RVB-Z | 1 |  | 1 | 1994 | Nee | Comfortkoeling | 12,67 | 2 | Dantherm / Munsters | 1,810 | Nee | 7,00 | P302LD2 | Nee | DVD Dienstkring Volkel | Gebouw kantoren/magazijn | Luchtdroger |  |  | Ja, vastgoedbeh. | M0185417262 / 136747 | Airco-unit | R22 | Nee | I0449 | CDS12000
900048460 | 20 | Koelinstallatie lokaal | 52A01 | LUITENANT-GENERAAL BESTKAZERNE | 303 | Werkcentrum | 6870 | 0 | 26 | CLAS | CLAS | RVB-Z | 1 |  | 1 | 2000 | Nee | Comfortkoeling | 6,89 |  | Carrier | 2,088 | Nee | 3,30 | 417254 | Nee | DVD Dienstkring Volkel | Alvd Hangar/werkplaats |  |  | 10,9 | Ja, vastgoedbeh. | 03AL127551 | Airco-unit | R410A | Nee |  | 3GLS048
900120707 | 20 | Koelinstallatie lokaal | 52A01 | LUITENANT-GENERAAL BESTKAZERNE | 305 | Kantoorgebouw | 1395 | 0 | 3 | CLAS | CLAS | RVB-Z | 1 |  | 1 | 2015 | Nee | Comfortkoeling | 4,59 | 1-v | Fujitsu | 2,088 | Nee | 2,20 | 307981.071 | Nee | Expertise Realisatie Defensie Oirschot | op dak |  |  | 6,8 | Ja, vastgoedbeh. | T023550 | Airco-unit | R410A | Nee |  | AOYG24LAT3
900119568 | 20 | Koelinstallatie lokaal | 52A01 | LUITENANT-GENERAAL BESTKAZERNE | 305 | Kantoorgebouw | 1395 | 0 | 4 | CLAS | CLAS | RVB-Z | 1 |  | 1 | 2015 | Nee | Comfortkoeling | 4,59 | 1 | Fujitsu | 2,088 | Nee | 2,20 | 307.981.095 | Nee | Expertise Realisatie Defensie Oirschot | Op dak | 2 Binnendelen |  | 6,8 | Ja, vastgoedbeh. | T023550 | Airco-unit | R410A | Nee |  | AOYG24LAT3
900048462 | 20 | Koelinstallatie lokaal | 52A01 | LUITENANT-GENERAAL BESTKAZERNE | 305 | Kantoorgebouw | 1395 | 0 | 5 | CLAS | CLAS | RVB-Z | 1 |  | 1 | 1995 | Nee | Computer/apparatuurkoeling | 2,90 | 1 | Daikin | 1,810 | Nee | 1,60 | 417197 | Nee | DVD Dienstkring Volkel | Kantoorgebouw | op dak |  | 4,5 | Ja, vastgoedbeh. | RC70AV1TN-R /266300 | Airco-unit | R22 | Nee | 101148/266300 | FH45CJu1
900048463 | 20 | Koelinstallatie lokaal | 52A01 | LUITENANT-GENERAAL BESTKAZERNE | 318 | Installatiegebouw Persriolering | 5 | 0 | 1 | CLAS | CLAS | RVB-Z | 1 |  | 1 | 1992 | Nee | Comfortkoeling | 1,43 | 1 | Endress | 1,430 | Nee | 1,00 |  | Nee | DVD Dienstkring Volkel | Installatiegeb. Persriolering |  |  |  | Ja, vastgoedbeh. |  | Airco-unit | R134A | Nee |  | Bemonstering app. A2
900119569 | 20 | Koelinstallatie lokaal | 52A01 | LUITENANT-GENERAAL BESTKAZERNE | 320 | Bedrijfsrestaurant | 4129 | 0 | 14 | CLAS | CLAS | RVB-Z | 1 |  | 1 | 2015 | Nee | Comfortkoeling | 1,98 |  | Fujitsu | 2,088 | Nee | 0,95 |  | Nee | Expertise Realisatie Defensie Oirschot |  |  |  | 2,7 | Ja, vastgoedbeh. |  | Airco-unit | R410A | Nee |  | AOYG18LALL
900048466 | 20 | Koelinstallatie lokaal | 52A01 | LUITENANT-GENERAAL BESTKAZERNE | 320 | Bedrijfsrestaurant | 4129 | 0 | 18 | CLAS | CLAS | RVB-Z | 1 |  | 1 | 2006 | Nee | Comfortkoeling | 3,13 | 01 | Daikin | 2,088 | Nee | 1,50 | M0185 | Nee | DVD Dienstkring Volkel | Op dak / Bedrijfsrestaurant |  |  | 5,0 | Ja, vastgoedbeh. | J003039 | Airco-unit | R410A | Nee | M0185 | RXS50E3V1B
900072494 | 20 | Koelinstallatie lokaal | 52A01 | LUITENANT-GENERAAL BESTKAZERNE | 320 | Bedrijfsrestaurant | 4129 | 0 | 18A | CLAS | CLAS | RVB-Z | 1 |  | 2 | 2006 | Nee | Comfortkoeling | 2,09 | 02 | Daikin | 2,088 | Nee | 1,00 | M0185 | Nee | DVD Dienstkring Volkel - Dependance De Peel | op dak |  |  | 3,5 | Ja, vastgoedbeh. | J004505 | Airco-unit | R410A | Nee | M0185 | RXS35E2V1B
900072498 | 20 | Koelinstallatie lokaal | 52A01 | LUITENANT-GENERAAL BESTKAZERNE | 320 | Bedrijfsrestaurant | 4129 | 0 | 18B | CLAS | CLAS | RVB-Z | 1 |  | 3 | 2006 | Nee | Comfortkoeling | 2,09 | 03 | Daikin | 2,088 | Nee | 1,00 | M0185 | Nee | DVD Dienstkring Volkel - Dependance De Peel | op dak |  |  | 2,5 | Ja, vastgoedbeh. | J003831 | Airco-unit | R410A | Nee | M0185 | RXS25E2V1B
900078338 | 20 | Koelinstallatie lokaal | 52A01 | LUITENANT-GENERAAL BESTKAZERNE | 320 | Bedrijfsrestaurant | 4129 | 0 | 67 | CLAS | CLAS | RVB-Z | 1 |  | 1 | 2007 | Nee | Comfortkoeling | 7,73 | 1 | Daikin | 2,088 | Nee | 3,70 |  | Nee | DVD Dienstkring Volkel | Op dak |  |  | 12,5 | Ja, vastgoedbeh. | 1705416 | Airco-unit | R410A | Nee | M0185 | RR125B8W1B
900091322 | 20 | Koelinstallatie lokaal | 52A01 | LUITENANT-GENERAAL BESTKAZERNE | 320 | Bedrijfsrestaurant | 4129 | 0 | 67 | CLAS | CLAS | RVB-Z | 1 |  | 2 | 2007 | Nee | Comfortkoeling | 7,73 | 2 | Daikin | 2,088 | Nee | 3,70 | 25931206 | Nee | DVD Dienstkring Volkel | buitendeel dak |  |  | 12,5 | Ja, vastgoedbeh. | A16085054163 | Airco-unit | R410A | Nee | 2593 | RR125B8W13
900048468 | 20 | Koelinstallatie lokaal | 52A01 | LUITENANT-GENERAAL BESTKAZERNE | 321 | Sporthal | 2354 | 0 | 20 | CLAS | CLAS | RVB-Z | 1 |  | 1 | 2003 | Nee | Comfortkoeling | 6,89 | 1 | Carrier | 2,088 | Nee | 3,30 | 185417272 | Nee | DVD Dienstkring Volkel | Sporthal |  |  | 10,9 | Ja, vastgoedbeh. | 10AL125058 | Airco-unit | R410A | Nee | W0619208401 | 38GLS048SG
900048469 | 20 | Koelinstallatie lokaal | 52A01 | LUITENANT-GENERAAL BESTKAZERNE | 321 | Sporthal | 2354 | 0 | 20 | CLAS | CLAS | RVB-Z | 1 |  | 2 | 2003 | Nee | Comfortkoeling | 6,89 | 2 | Carrier | 2,088 | Nee | 3,30 | 185417272 | Nee | DVD Dienstkring Volkel | Sporthal |  |  | 10,9 | Ja, vastgoedbeh. | 03A0133470 | Airco-unit | R410A | Nee | W0619208402 | 38GLS048SG
900048471 | 20 | Koelinstallatie lokaal | 52A01 | LUITENANT-GENERAAL BESTKAZERNE | 322 | MGD | 1382 | 0 | 30 | CLAS | CLAS | RVB-Z | 1 |  | 1 | 1994 | Nee | Comfortkoeling | 4,16 |  | Daikin | 1,810 | Nee | 2,30 | M0185417188 | Nee | DVD Dienstkring Volkel | Mgd ruimte 33/30 | Op dak |  |  | Ja, vastgoedbeh. |  | Airco-unit | R22 | Nee | M 0185 | Airco / Splitunit
900119688 | 20 | Koelinstallatie lokaal | 52A01 | LUITENANT-GENERAAL BESTKAZERNE | 322 | MGD | 1382 | 0 | 8 | CLAS | CLAS | RVB-Z | 1 |  | 2 | 2011 | Nee | Comfortkoeling | 1,67 | 2 | Toshiba | 2,088 | Nee | 0,80 | 307981.092 | Nee | Expertise Realisatie Defensie Oirschot |  |  |  |  | Ja, vastgoedbeh. | 12500923 | Airco-unit | R410A | Nee |  | RAS 13AVZE
900122119 | 20 | Koelinstallatie lokaal | 52A01 | LUITENANT-GENERAAL BESTKAZERNE | 350 | Kantoorgebouw | 878 | 0 | 7 | CLAS | CLAS | RVB-Z | 1 | 1 | 1 | 2005 | Nee | Computer/apparatuurkoeling | 6,06 |  | Toshiba | 2,088 | Nee | 2,90 | T0275.SQ803 | Nee | Expertise en Realisatie Defensie Oirschot | buiten tegen lok.7 tbv. lok102 (Telematicaruimte) |  |  | 10,0 | Ja, vastgoedbeh. | 504c0159 | Airco-unit | R410A | Ja | T0275 | RAV SP1100AT-E
900048473 | 20 | Koelinstallatie lokaal | 52A01 | LUITENANT-GENERAAL BESTKAZERNE | 376 | Kantoorunit Verbindingen | 38 | 0 | 1 | CLAS | CLAS | RVB-Z | 1 |  | 1 | 1992 | Nee | Comfortkoeling | 1,97 | 1 | Panasonic | 1,810 | Nee | 1,09 | 417189 | Nee | DVD Dienstkring Volkel | Kantoorunit Verbindingen | Steknr. MO185 |  |  | Ja, vastgoedbeh. | 6200300486 | Airco-unit | R22 | Nee |  | CU-M2400KE
900048474 | 20 | Koelinstallatie lokaal | 52A01 | LUITENANT-GENERAAL BESTKAZERNE | 382 | CAI-station | 17 | 0 | 1 | CLAS | CLAS | RVB-Z | 1 |  | 1 | 2004 | Nee | Comfortkoeling | 5,90 |  | Daikin | 2,107 | Nee | 2,80 | 417 | Nee | DVD Dienstkring Volkel | Cai station |  |  | 7,1 | Ja, vastgoedbeh. | 2405563 | Airco-unit | R407A | Nee | M0185 | RP71L7W1SHP71B/
900111465 | 20 | Koelinstallatie lokaal | 52A01 | LUITENANT-GENERAAL BESTKAZERNE | 551 | MFPU-bunker (Opslag CIS) | 980 | 0 | 14A | CLAS | CLAS | RVB-Z | 1 |  | 1 | 2010 | Nee | Comfortkoeling | 7,27 | 1 | Uniflair | 1,774 | Nee | 4,10 | UCU098158/001 | Nee | DVD Dienstkring Volkel | oever ruimte |  |  | 11,6 | Ja, vastgoedbeh. | UCU | Airco-unit | R407C | Nee | E3852 | Amico SDA351
900051789 | 20 | Koelinstallatie lokaal | 52A01 | LUITENANT-GENERAAL BESTKAZERNE | 601 | Kantoorgebouw | 1003 | 0 | 23 | CLAS | CLAS | RVB-Z | 1 |  | 1 | 1999 | Nee | Comfortkoeling | 4,16 |  | Aermec | 1,810 | Nee | 2,30 | 417257 | Nee | DVD Dienstkring Volkel | tegen buitenmuur ruimte 23 |  |  |  | Ja, vastgoedbeh. | M0185417257 | Airco-unit | R22 | Nee | M0185 | CX240T
900105905 | 20 | Koelinstallatie lokaal | 52G09 | BRIGADE BRABANT-N EN LIMBURG-N | 001 | Brigade Brabant , Limburg Noord | 2993 | 0 | 24 | KMAR | KMAR | RVB-Z | 1 |  | 1 | 2010 | Nee | Comfortkoeling | 1,67 | 1 | Daikin | 2,088 | Nee | 0,80 | 0365-433-5928LA-057-001 | Nee | DVD Dienstkring Oirschot | buiten tegen muur ruimte 24 | tbv serverruimte 26 op Begane grond |  | 2,8 | Ja, vastgoedbeh. | J001908 | Airco-unit | R410A | Nee | 198268 | RXS20G2V1B9
900107844 | 20 | Koelinstallatie lokaal | 52G09 | BRIGADE BRABANT-N EN LIMBURG-N | 001 | Brigade Brabant , Limburg Noord | 2993 | 0 | 24 | KMAR | KMAR | RVB-Z | 1 |  | 2 | 2011 | Nee | Comfortkoeling | 2,09 | 2 | Daikin | 2,088 | Nee | 1,00 | 42966-11.00468/02 | Nee | DVD Dienstkring Oirschot | buiten tegen muur ruimte 24 | jansen/bartels |  | 2,0 | Ja, vastgoedbeh. | J039730 | Airco-unit | R410A | Nee | 42966 | RXS25J2V1B
900106166 | 20 | Koelinstallatie lokaal | 52G09 | BRIGADE BRABANT-N EN LIMBURG-N | 001 | Brigade Brabant , Limburg Noord | 2993 | 0 | 26 | KMAR | KMAR | RVB-Z | 1 |  | 1 |  | Nee | Comfortkoeling | 2,09 | 1 | Daikin | 2,088 | Nee | 1,00 | 72966-11.00468-02 | Nee | DVD Dienstkring Oirschot |  |  |  |  | Ja, vastgoedbeh. |  | Airco-unit | R410A | Nee | 3039-00 | RXS20J2V1b
900107845 | 20 | Koelinstallatie lokaal | 52G09 | BRIGADE BRABANT-N EN LIMBURG-N | 001 | Brigade Brabant , Limburg Noord | 2993 | 3 | 302 | KMAR | KMAR | RVB-Z | 1 |  | 1 | 2010 | Nee | Comfortkoeling | 2,51 | 1 | Toshiba | 2,088 | Nee | 1,20 | J1669-040112-01 | Nee | DVD Dienstkring Oirschot | op dak |  |  | 5,0 | Ja, vastgoedbeh. | 22500082 | Airco-unit | R410A | Nee | J1669 | RAS-18UA-ES
900105901 | 20 | Koelinstallatie lokaal | 52G09 | BRIGADE BRABANT-N EN LIMBURG-N | 001 | Brigade Brabant , Limburg Noord | 2993 | 3 | 324 | KMAR | KMAR | RVB-Z | 1 |  | 1 | 2003 | Nee | Comfortkoeling | 4,18 | 1 | Western | 2,088 | Nee | 2,00 |  | Nee | DVD Dienstkring Oirschot | tbv lokaal 2.12 | op dak boven ruimte 324 |  | 5,1 | Ja, vastgoedbeh. |  | Airco-unit | R410A | Nee |  | WAW 18/I-E
900123208 | 20 | Koelinstallatie lokaal | 60C06 | BRIGADE LIMBURG-ZUID | 1 | Kantoorgebouw | 4459 | 1 | 1.27 | KMAR | KMAR | RVB-Z | 1 |  | 1 | 2015 | Nee | Comfortkoeling | 5,01 | 1 | Toshiba | 2,088 | Nee | 2,40 | F12041-5059 | Nee | Expertise Realisatie Defensie Oirschot |  |  | 3,7 | 3,7 | Ja, vastgoedbeh. | 40630040-40630039 | Airco-unit | R410A | Nee | E0852 | RAS-M13SMUV-E
900123209 | 20 | Koelinstallatie lokaal | 60C06 | BRIGADE LIMBURG-ZUID | 1 | Kantoorgebouw | 4459 | 1 | 1.28 | KMAR | KMAR | RVB-Z | 1 |  | 1 | 2015 | Nee | Comfortkoeling | 2,30 | 1 | Toshiba | 2,088 | Nee | 1,10 | F12041-5060 | Nee | Expertise Realisatie Defensie Oirschot |  |  | 6,0 | 6,0 | Ja, vastgoedbeh. | 42700223 | Airco-unit | R410A | Nee | E0852 | RAS-B22N3KV2-E
900123210 | 20 | Koelinstallatie lokaal | 60C06 | BRIGADE LIMBURG-ZUID | 1 | Kantoorgebouw | 4459 | 3 | 3.04 | KMAR | KMAR | RVB-Z | 1 |  | 1 | 2015 | Nee | Comfortkoeling | 2,92 | 1 | Toshiba | 2,088 | Nee | 1,40 | F12041-5061 | Nee | Expertise Realisatie Defensie Oirschot | 3.04 |  | 4,5 | 4,5 | Ja, vastgoedbeh. | 4260063 | Airco-unit | R410A | Nee | E0852 | RAS-B16N3AV-E
900123220 | 20 | Koelinstallatie lokaal | 60C06 | BRIGADE LIMBURG-ZUID | 2 | Voertuigenstalling | 694 | 0 | 0.07 | KMAR | KMAR | RVB-Z | 1 |  | 1 | 2015 | Nee | Comfortkoeling | 5,01 | 1 | Toshiba | 2,088 | Nee | 2,40 | F12041-5059 | Nee | Expertise Realisatie Defensie Oirschot |  |  | 3,7 | 3,7 | Ja, vastgoedbeh. | 40630040 | Airco-unit | R410A | Nee | E0852 | RAS-M13SMUV-E
900123221 | 20 | Koelinstallatie lokaal | 60C06 | BRIGADE LIMBURG-ZUID | 2 | Voertuigenstalling | 694 | 0 | 0.07 | KMAR | KMAR | RVB-Z | 1 |  | 2 | 2015 | Nee | Comfortkoeling | 5,01 | 2 | Toshiba | 2,088 | Nee | 2,40 | F12041-5059 | Nee | Expertise Realisatie Defensie Oirschot |  |  |  | 3,7 | Ja, vastgoedbeh. | 40630039 | Airco-unit | R410A | Nee | E0852 | RAS-M13SMUV-E
900125984 | 20 | Koelinstallatie lokaal | 60C09 | DLP MAASTRICHT-AACHEN AIRPORT | 001 | Kantoor | 294 | K1 | K20 | KMAR | KMAR | RVB-Z | 1 |  | 1 | 2005 | Nee | Comfortkoeling | 2,63 | 1 | Carrier | 2,088 | Ja | 1,26 | M0108764271/1 | Nee | onbekend |  | Carrier 38GLP018G9 |  | 5,0 | Ja, vastgoedbeh. | 10AO124088 | Airco-unit | AZ20 | Nee
900110456 | 20 | Koelinstallatie lokaal | 60D06 | HV NASSAU OUWERKERKKAMP | H102 | Wachtgebouw | 314 | 0 | 10 | BS | BS | RVB-Z | 1 |  | 1 | 2007 | Nee | Comfortkoeling | 4,21 | 1 | Carrier | 2,107 | Nee | 2,00 | JO254/37106/1 | Nee | DVD Dienstkring Oirschot |  | koudemiddel R407 |  |  | Ja, vastgoedbeh. |  | Airco-unit | R407A | Nee | H102-407-01
900110457 | 20 | Koelinstallatie lokaal | 60D06 | HV NASSAU OUWERKERKKAMP | H102 | Wachtgebouw | 314 | 0 | 13 | BS | BS | RVB-Z | 1 |  | 2 | 2007 | Nee | Comfortkoeling | 4,21 | 2 | Carrier | 2,107 | Nee | 2,00 | JO254/37106/2 | Nee | DVD Dienstkring Oirschot |  | koudemiddel R407 |  |  | Ja, vastgoedbeh. |  | Airco-unit | R407A | Nee | H102-407-02
900133972 | 20 | Koelinstallatie lokaal | 60D06 | HV NASSAU OUWERKERKKAMP | H102 | Wachtgebouw | 314 | 0 | 4 | BS | BS | RVB-Z | 1 | 1 | 3 | 2012 | Nee | Comfortkoeling | 1,67 | 3 | Fuji | 2,088 | Nee | 0,80 | 5958-P12-6-097 | Nee | RVB Regio Zuid |  |  |  |  | Ja, vastgoedbeh. |  | Airco-unit | R410A | Nee | H102-410-03 | Fuji RSG 12 LECA
900134032 | 20 | Koelinstallatie lokaal | 60D06 | HV NASSAU OUWERKERKKAMP | H202 | Magazijn | 1308 | 0 | 10 | BS | BS | RVB-Z | 1 |  | 1 | 2008 | Nee | Comfortkoeling | 3,55 | 1 | Fuji | 2,088 | Nee | 1,70 | L0155-10628040 | Nee | RVB Regio Zuid |  |  |  |  | Ja, vastgoedbeh. |  | Airco-unit | R410A | Nee | H202-410-05
900134033 | 20 | Koelinstallatie lokaal | 60D06 | HV NASSAU OUWERKERKKAMP | H202 | Magazijn | 1308 | 0 | 10 | BS | BS | RVB-Z | 1 |  | 2 | 2008 | Nee | Comfortkoeling | 3,55 | 2 | Fuji | 2,088 | Nee | 1,70 | L0155-10628040 | Nee | RVB Regio Zuid |  |  |  |  | Ja, vastgoedbeh. |  | Airco-unit | R410A | Nee | H202-410-06
900110768 | 20 | Koelinstallatie lokaal | 60D06 | HV NASSAU OUWERKERKKAMP | H202 | Magazijn | 1308 | 0 | 17 | BS | BS | RVB-Z | 1 |  | 1 | 2004 | Nee | Comfortkoeling | 3,13 | 1 | Carrier | 2,088 | Nee | 1,50 | JO254/58004/1 | Nee | DVD Dienstkring Oirschot |  | Mapstore |  |  | Ja, vastgoedbeh. |  | Airco-unit | R410A | Nee | H202-410-02
900110769 | 20 | Koelinstallatie lokaal | 60D06 | HV NASSAU OUWERKERKKAMP | H202 | Magazijn | 1308 | 0 | 17 | BS | BS | RVB-Z | 1 |  | 2 | 2004 | Nee | Comfortkoeling | 3,13 | 2 | Carrier | 2,088 | Nee | 1,50 | JO254/58004/2 | Nee | DVD Dienstkring Oirschot |  | Mapstore |  |  | Ja, vastgoedbeh. |  | Airco-unit | R410A | Nee | H202-410-03
900110777 | 20 | Koelinstallatie lokaal | 60D06 | HV NASSAU OUWERKERKKAMP | H301 | Garage | 655 | 0 | 023 | BS | BS | RVB-Z | 1 |  | 1 | 2009 | Nee | Comfortkoeling | 1,77 | 1 | Carrier | 2,088 | Nee | 0,85 | JO254-20807 | Nee | DVD Dienstkring Oirschot | op dak | kantine |  |  | Ja, vastgoedbeh. |  | Airco-unit | R410A | Nee | H301-410-01
900134053 | 20 | Koelinstallatie lokaal | 60D06 | HV NASSAU OUWERKERKKAMP | H305 | Kantoorgebouw | 1740 | 0 | 24 | BS | BS | RVB-Z | 1 |  | 3 | 2017 | Nee | Comfortkoeling | 0,69 | 3 | Western | 2,088 | Nee | 0,33 | 217051 | Nee | RVB Regio Zuid |  |  |  |  | Ja, vastgoedbeh. |  | Airco-unit | R410A | Nee | H305-134-16 | WAP-35
900110778 | 20 | Koelinstallatie lokaal | 60D06 | HV NASSAU OUWERKERKKAMP | H305 | Kantoorgebouw | 1740 | 0 | 25 | BS | BS | RVB-Z | 1 |  | 2 | 2007 | Nee | Comfortkoeling | 0,02 | 2 | Carrier | 2,088 | Nee | 0,01 |  | Nee | DVD Dienstkring Oirschot |  |  |  |  | Ja, vastgoedbeh. |  | Airco-unit | R410A | Nee | H305-410-01
900134039 | 20 | Koelinstallatie lokaal | 60D06 | HV NASSAU OUWERKERKKAMP | H305 | Kantoorgebouw | 1740 | 0 | 25 | BS | BS | RVB-Z | 1 | 1 | 1 | 2004 | Nee | Comfortkoeling | 4,80 | 1 | CARRIER | 2,088 | Nee | 2,30 | L0155/0000-1001124115 | Nee | RVB Regio Zuid |  |  |  |  | Ja, vastgoedbeh. |  | Airco-unit | R410A | Ja | H305-410-02 | 38VYX 130
900134043 | 20 | Koelinstallatie lokaal | 60D06 | HV NASSAU OUWERKERKKAMP | H305 | Kantoorgebouw | 1740 | 1 | 28 | BS | BS | RVB-Z | 1 | 1 | 1 | 2014 | Nee | Comfortkoeling | 3,34 | 1 | Mitsubishi | 2,088 | Nee | 1,60 | 5958-P14-6-082-01 | Nee | RVB Regio Zuid |  |  |  |  | Ja, vastgoedbeh. |  | Airco-unit | R410A | Ja | H305-410-09 | SUZKA50 VA4
900134044 | 20 | Koelinstallatie lokaal | 60D06 | HV NASSAU OUWERKERKKAMP | H305 | Kantoorgebouw | 1740 | 1 | 40 | BS | BS | RVB-Z | 1 | 1 | 1 | 2014 | Nee | Comfortkoeling | 2,40 | 1 | Mitsubishi | 2,088 | Nee | 1,15 | 5958-P14-6-082-02 | Nee | RVB Regio Zuid |  |  |  |  | Ja, vastgoedbeh. |  | Airco-unit | R410A | Ja | H305-410-08 | SUZKA35 VA4
900134042 | 20 | Koelinstallatie lokaal | 60D06 | HV NASSAU OUWERKERKKAMP | H305 | Kantoorgebouw | 1740 | 1 | 41 | BS | BS | RVB-Z | 1 | 1 | 1 | 2008 | Nee | Comfortkoeling | 2,51 | 1 |  | 2,088 | Nee | 1,20 | J0254-44808 | Nee | RVB Regio Zuid |  |  |  |  | Ja, vastgoedbeh. |  | Airco-unit | R410A | Ja | H305-410-10 | FUJI ROR 18LEC
900110779 | 20 | Koelinstallatie lokaal | 60D06 | HV NASSAU OUWERKERKKAMP | H307 | Kantoorgebouw | 1740 | 1 | 26 | BS | BS | RVB-Z | 1 |  | 1 | 2002 | Nee | Comfortkoeling | 1,04 | 1 | Carrier | 2,088 | Nee | 0,50 | LO155/0000-11021252 | Nee | DVD Dienstkring Oirschot |  |  |  |  | Ja, vastgoedbeh. |  | Airco-unit | R410A | Nee | H307-410-01
900110780 | 20 | Koelinstallatie lokaal | 60D06 | HV NASSAU OUWERKERKKAMP | H307 | Kantoorgebouw | 1740 | 1 | 27 | BS | BS | RVB-Z | 1 |  | 1 | 2011 | Nee | Comfortkoeling | 4,38 | 1 | Fuji | 2,088 | Nee | 2,10 | JO254/20611 | Nee | DVD Dienstkring Oirschot |  |  |  |  | Ja, vastgoedbeh. |  | Airco-unit | R410A | Nee | H307-410-02
900110782 | 20 | Koelinstallatie lokaal | 60D06 | HV NASSAU OUWERKERKKAMP | H307 | Kantoorgebouw | 1740 | 1 | 28 | BS | BS | RVB-Z | 1 |  | 1 | 2003 | Nee | Comfortkoeling | 1,67 | 1 | Daikin | 2,088 | Nee | 0,80 | LO155/0000-100224008 | Nee | DVD Dienstkring Oirschot |  |  |  |  | Ja, vastgoedbeh. |  | Airco-unit | R410A | Nee | H307-410-04
900115059 | 20 | Koelinstallatie lokaal | 60D06 | HV NASSAU OUWERKERKKAMP | H308 | Kantoorgebouw | 1738 | 0 | 15 | BS | BS | RVB-Z | 1 |  | 1 | 2000 | Nee | Comfortkoeling | 2,46 | 1 | Carrier | 2,088 | Nee | 1,18 | W0619-2916-01 | Nee | Expertise Realisatie Defensie Oirschot |  |  |  |  | Ja, vastgoedbeh. |  | Airco-unit | R410A | Nee | H308-410-02 | 38GLS-24G-703 EC-40
900110971 | 20 | Koelinstallatie lokaal | 60D06 | HV NASSAU OUWERKERKKAMP | H308 | Kantoorgebouw | 1738 | 0 | 25 | BS | BS | RVB-Z | 1 |  | 1 | 2013 | Nee | Comfortkoeling | 2,51 | 1 | Fujitsu | 2,088 | Nee | 1,20 | LO155/605213005 | Nee | DVD Dienstkring Oirschot |  | kitchen |  |  | Ja, vastgoedbeh. |  | Airco-unit | R410A | Nee | H308-410-03
900115058 | 20 | Koelinstallatie lokaal | 60D06 | HV NASSAU OUWERKERKKAMP | H308 | Kantoorgebouw | 1738 | 0 | 25A | BS | BS | RVB-Z | 1 |  | 1 | 2013 | Nee | Comfortkoeling | 2,22 | 1 | Mitsubishi | 1,774 | Nee | 1,25 | WO330/7714 | Nee | Expertise Realisatie Defensie Oirschot | aan de gevel |  |  |  | Ja, vastgoedbeh. |  | Airco-unit | R407C | Nee | H308-407-04
900110970 | 20 | Koelinstallatie lokaal | 60D06 | HV NASSAU OUWERKERKKAMP | H308 | Kantoorgebouw | 1738 | 1 | 36 | BS | BS | RVB-Z | 1 |  | 1 | 2009 | Nee | Comfortkoeling | 1,67 | 1 | Fuji | 2,088 | Nee | 0,80 | JO254-28209 | Nee | DVD Dienstkring Oirschot |  | serverroom |  |  | Ja, vastgoedbeh. |  | Airco-unit | R410A | Nee | H308-410-05
900111297 | 20 | Koelinstallatie lokaal | 60D06 | HV NASSAU OUWERKERKKAMP | H312 | Kantoor | 961 | 0 | 107 | BS | BS | RVB-Z | 1 |  | 1 | 2013 | Nee | Comfortkoeling | 1,67 | 1 | Fujitsu | 2,088 | Nee | 0,80 | L0155/305213005 | Nee | DVD Dienstkring Oirschot | ruimte nader te bepalen |  |  |  | Ja, vastgoedbeh. |  | Airco-unit | R410A | Ja | H312-410-05 | Fujitsu AOYG12LE
900111298 | 20 | Koelinstallatie lokaal | 60D06 | HV NASSAU OUWERKERKKAMP | H312 | Kantoor | 961 | 0 | 109 | BS | BS | RVB-Z | 1 |  | 1 | 2013 | Nee | Comfortkoeling | 7,20 | 1 | Fujitsu | 2,088 | Nee | 3,45 | L0155/107213018 | Nee | DVD Dienstkring Oirschot | ruimte nader te bepalen |  |  |  | Ja, vastgoedbeh. |  | Airco-unit | R410A | Ja | H312-410-10 | Fujtsu AOYG45LATT
900110787 | 20 | Koelinstallatie lokaal | 60D06 | HV NASSAU OUWERKERKKAMP | H312 | Kantoor | 961 | 0 | 111 | BS | BS | RVB-Z | 1 |  | 1 | 2013 | Nee | Comfortkoeling | 1,67 | 1 | Fujitsu | 2,088 | Nee | 0,80 | LO155/405213005 | Nee | DVD Dienstkring Oirschot |  |  |  |  | Ja, vastgoedbeh. |  | Airco-unit | R410A | Nee | H312-410-06
900110788 | 20 | Koelinstallatie lokaal | 60D06 | HV NASSAU OUWERKERKKAMP | H312 | Kantoor | 961 | 0 | 112 | BS | BS | RVB-Z | 1 |  | 1 | 2013 | Nee | Comfortkoeling | 1,67 | 1 | Fujitsu | 2,088 | Nee | 0,80 | LO155/505213005 | Nee | DVD Dienstkring Oirschot |  |  |  |  | Ja, vastgoedbeh. |  | Airco-unit | R410A | Nee | H312-410-07
900110784 | 20 | Koelinstallatie lokaal | 60D06 | HV NASSAU OUWERKERKKAMP | H312 | Kantoor | 961 | 0 | 114 | BS | BS | RVB-Z | 1 |  | 1 | 2006 | Nee | Comfortkoeling | 2,63 | 1 | Carrier | 2,088 | Nee | 1,26 | JO254-40405 | Nee | DVD Dienstkring Oirschot |  |  |  |  | Ja, vastgoedbeh. |  | Airco-unit | R410A | Nee | H312-410-01
900110786 | 20 | Koelinstallatie lokaal | 60D06 | HV NASSAU OUWERKERKKAMP | H312 | Kantoor | 961 | 0 | 115 | BS | BS | RVB-Z | 1 |  | 1 | 2010 | Nee | Comfortkoeling | 1,50 | 1 | Fuji | 2,088 | Nee | 0,72 | JO254-17610 | Nee | DVD Dienstkring Oirschot |  |  |  |  | Ja, vastgoedbeh. |  | Airco-unit | R410A | Nee | H312-410-03
900110785 | 20 | Koelinstallatie lokaal | 60D06 | HV NASSAU OUWERKERKKAMP | H312 | Kantoor | 961 | 0 | 117 | BS | BS | RVB-Z | 1 |  | 1 | 2013 | Nee | Comfortkoeling | 1,67 | 1 | Fujitsu | 2,088 | Nee | 0,80 | LO155/105213005 | Nee | DVD Dienstkring Oirschot |  |  |  |  | Ja, vastgoedbeh. |  | Airco-unit | R410A | Nee | H312-410-02
900111299 | 20 | Koelinstallatie lokaal | 60D06 | HV NASSAU OUWERKERKKAMP | H312 | Kantoor | 961 | 0 | 122 | BS | BS | RVB-Z | 1 |  | 1 | 2013 | Nee | Comfortkoeling | 1,67 | 1 | Fujitsu | 2,088 | Nee | 0,80 | L0155/205213005 | Nee | DVD Dienstkring Oirschot | ruimte nader te bepalen |  |  |  | Ja, vastgoedbeh. |  | Airco-unit | R410A | Ja | H312-410-04 | Fujitsu AOYG12LE
900110789 | 20 | Koelinstallatie lokaal | 60D06 | HV NASSAU OUWERKERKKAMP | H312 | Kantoor | 961 | 0 | 123 | BS | BS | RVB-Z | 1 |  | 1 | 2012 | Nee | Comfortkoeling | 2,51 | 1 | Fuji | 2,088 | Nee | 1,20 | 5958-P12-6-121-01 | Nee | DVD Dienstkring Oirschot |  |  |  |  | Ja, vastgoedbeh. |  | Airco-unit | R410A | Nee | H312-410-09
900115060 | 20 | Koelinstallatie lokaal | 60D06 | HV NASSAU OUWERKERKKAMP | H313 | Brandweer , IMP | 1019 | 0 | 1.02 | BS | BS | RVB-Z | 1 |  | 1 | 2013 | Nee | Comfortkoeling | 5,01 | 1 | Carrier | 2,088 | Nee | 2,40 | JO254-46405 | Nee | Expertise Realisatie Defensie Oirschot |  | Meldkamer brandweer |  |  | Ja, vastgoedbeh. |  | Airco-unit | R410A | Nee | H313-410-01
900134063 | 20 | Koelinstallatie lokaal | 60D06 | HV NASSAU OUWERKERKKAMP | H313 | Brandweer , IMP | 1019 | 0 | 1.10 | BS | BS | RVB-Z | 1 | 2 | 1 | 2018 | Nee | Comfortkoeling | 2,71 | 1 |  | 2,088 | Nee | 1,30 | J0254/24806-01 | Nee | RVB Regio Zuid |  |  |  |  | Ja, vastgoedbeh. |  | Airco-unit | R410A | Ja | L0155-109218073
900115136 | 20 | Koelinstallatie lokaal | 60D06 | HV NASSAU OUWERKERKKAMP | H313 | Brandweer , IMP | 1019 | 0 | 1.40 | BS | BS | RVB-Z | 1 |  | 1 | 2012 | Nee | Comfortkoeling | 2,61 | 1 | Fuji Electric | 2,088 | Nee | 1,25 | JO254-36611 | Nee | Expertise Realisatie Defensie Oirschot | Front Desk MP |  |  |  | Ja, vastgoedbeh. |  | Airco-unit | R410A | Nee | H313-410-05
900115137 | 20 | Koelinstallatie lokaal | 60D06 | HV NASSAU OUWERKERKKAMP | H313 | Brandweer , IMP | 1019 | 0 | 1.56 | BS | BS | RVB-Z | 1 |  | 1 | 2008 | Nee | Comfortkoeling | 1,67 | 1 | Fuji | 2,088 | Nee | 0,80 | JO254-39908 | Nee | Expertise Realisatie Defensie Oirschot | Germ.support |  |  |  | Ja, vastgoedbeh. |  | Airco-unit | R410A | Nee | H313-410-02
900070713 | 20 | Koelinstallatie lokaal | 60D06 | HV NASSAU OUWERKERKKAMP | H313 | Brandweer , IMP | 1019 | 0 | 1.57 | BS | BS | RVB-Z | 1 |  | 1 | 2006 | Nee | Comfortkoeling | 3,13 | 1 | Carrier | 2,088 | Nee | 1,50 | J0254/24806-02 | Nee | DVD Dienstkring Oirschot |  |  |  | 6,6 | Ja, vastgoedbeh. | 07ARI01729 | Airco-unit | R410A | Nee | H313-410-04 | 40KQV080
900070714 | 20 | Koelinstallatie lokaal | 60D06 | HV NASSAU OUWERKERKKAMP | H313 | Brandweer , IMP | 1019 | 0 | 1.57 | BS | BS | RVB-Z | 1 |  | 2 | 2006 | Nee | Comfortkoeling | 1,98 | 2 | Carrier | 2,088 | Nee | 0,95 | J0254/24806-01 | Nee | DVD Dienstkring Oirschot |  |  |  | 3,2 | Ja, vastgoedbeh. | 07ARI01729 | Airco-unit | R410A | Nee | H313-410-03 | 42PQV012S
900134068 | 20 | Koelinstallatie lokaal | 60D06 | HV NASSAU OUWERKERKKAMP | H401 | Magazijn , Kantoor , Werkplaats | 11653 | 0 | 1.21 | BS | BS | RVB-Z | 1 |  | 1 | 2016 | Nee | Comfortkoeling | 2,61 | 1 | Fujitsu | 2,088 | Nee | 1,25 | L0155-110216031 | Nee | RVB Regio Zuid |  |  |  |  | Ja, vastgoedbeh. |  | Airco-unit | R410A | Nee | L0155110216031 | AOYG14LAC2
900110791 | 20 | Koelinstallatie lokaal | 60D06 | HV NASSAU OUWERKERKKAMP | H401 | Magazijn , Kantoor , Werkplaats | 11653 | 0 | 1.37 | BS | BS | RVB-Z | 1 |  | 1 | 2007 | Nee | Comfortkoeling | 6,66 | 1 | Carrier | 2,107 | Nee | 3,16 | JO254-32807-1 | Nee | DVD Dienstkring Oirschot | Tekenkamer | koelmiddel R407 a of c |  |  | Ja, vastgoedbeh. |  | Airco-unit | R407A | Nee | H401-410-02
900110792 | 20 | Koelinstallatie lokaal | 60D06 | HV NASSAU OUWERKERKKAMP | H401 | Magazijn , Kantoor , Werkplaats | 11653 | 0 | 1.37 | BS | BS | RVB-Z | 1 |  | 2 | 2007 | Nee | Comfortkoeling | 6,53 | 2 | Carrier | 2,107 | Nee | 3,10 | JO254-32807-2 | Nee | DVD Dienstkring Oirschot |  | koelmiddel R407 a of c |  |  | Ja, vastgoedbeh. |  | Airco-unit | R407A | Nee | H401-410-03
900134065 | 20 | Koelinstallatie lokaal | 60D06 | HV NASSAU OUWERKERKKAMP | H401 | Magazijn , Kantoor , Werkplaats | 11653 | 0 | 1.74 | BS | BS | RVB-Z | 1 | 1 | 1 | 2017 | Nee | Comfortkoeling | 1,77 | 1 | Fujitsu | 2,088 | Nee | 0,85 | L0155-103217014 | Nee | RVB Regio Zuid |  |  |  |  | Ja, vastgoedbeh. |  | Airco-unit | R410A | Ja | L0155-103217014 | AOYG12LM
900134070 | 20 | Koelinstallatie lokaal | 60D06 | HV NASSAU OUWERKERKKAMP | H401 | Magazijn , Kantoor , Werkplaats | 11653 | 1 | 2.03 | BS | BS | RVB-Z | 1 | 2 | 1 | 2016 | Nee | Comfortkoeling | 4,59 | 1 | Fujitsu | 2,088 | Nee | 2,20 | L0155-110216038 | Nee | RVB Regio Zuid |  |  |  |  | Ja, vastgoedbeh. |  | Airco-unit | R410A | Ja | L0155-110216038 | AOYG24LAT3
900134066 | 20 | Koelinstallatie lokaal | 60D06 | HV NASSAU OUWERKERKKAMP | H401 | Magazijn , Kantoor , Werkplaats | 11653 | 1 | 2.19 | BS | BS | RVB-Z | 1 | 2 | 1 | 2018 | Nee | Comfortkoeling | 2,71 | 1 | Fujitsu | 2,088 | Nee | 1,30 | L0155-107218042 | Nee | RVB Regio Zuid |  |  |  |  | Ja, vastgoedbeh. |  | Airco-unit | R410A | Ja | L0155-107218042 | AOYG18LAC2
900110796 | 20 | Koelinstallatie lokaal | 60D06 | HV NASSAU OUWERKERKKAMP | H401 | Magazijn , Kantoor , Werkplaats | 11653 | 1 | 2.20 | BS | BS | RVB-Z | 1 |  | 1 | 2007 | Nee | Comfortkoeling | 1,57 | 1 | Carrier | 2,088 | Nee | 0,75 | JO254-425.07 | Nee | DVD Dienstkring Oirschot | S1 Admin |  |  |  | Ja, vastgoedbeh. |  | Airco-unit | R410A | Nee | H401-410-07
900110797 | 20 | Koelinstallatie lokaal | 60D06 | HV NASSAU OUWERKERKKAMP | H401 | Magazijn , Kantoor , Werkplaats | 11653 | 1 | 2.21A | BS | BS | RVB-Z | 1 |  | 1 | 2012 | Nee | Comfortkoeling | 3,55 | 1 | Fuji | 2,088 | Nee | 1,70 | 5958-P12-6-082 | Nee | DVD Dienstkring Oirschot | serverroom |  |  |  | Ja, vastgoedbeh. |  | Airco-unit | R410A | Nee | H401-410-08
900110798 | 20 | Koelinstallatie lokaal | 60D06 | HV NASSAU OUWERKERKKAMP | H401 | Magazijn , Kantoor , Werkplaats | 11653 | 1 | 2.25 | BS | BS | RVB-Z | 1 |  | 1 | 2002 | Nee | Comfortkoeling | 2,51 | 1 | Carrier | 2,088 | Nee | 1,20 | L0155/0000-101022155 | Nee | DVD Dienstkring Oirschot | conference room |  |  |  | Ja, vastgoedbeh. |  | Airco-unit | R410A | Nee | H401-410-09
900110800 | 20 | Koelinstallatie lokaal | 60D06 | HV NASSAU OUWERKERKKAMP | H401 | Magazijn , Kantoor , Werkplaats | 11653 | 1 | 2.26 | BS | BS | RVB-Z | 1 |  | 2 | 2009 | Nee | Comfortkoeling | 4,59 | 2 | Fuji | 2,088 | Nee | 2,20 | l0155-11229095 | Nee | DVD Dienstkring Oirschot |  | Main heating in winter |  |  | Ja, vastgoedbeh. |  | Airco-unit | R410A | Nee | H401-410-26
900134069 | 20 | Koelinstallatie lokaal | 60D06 | HV NASSAU OUWERKERKKAMP | H401 | Magazijn , Kantoor , Werkplaats | 11653 | 1 | 2.27 | BS | BS | RVB-Z | 1 | 1 | 1 | 2016 | Nee | Comfortkoeling | 3,55 | 1 | Fujitsu | 2,088 | Nee | 1,70 | L0155-110216039 | Nee | RVB Regio Zuid |  |  |  |  | Ja, vastgoedbeh. |  | Airco-unit | R410A | Ja | L0155-110216039 | ARYG24LB
900110801 | 20 | Koelinstallatie lokaal | 60D06 | HV NASSAU OUWERKERKKAMP | H401 | Magazijn , Kantoor , Werkplaats | 11653 | 1 | 2.32 | BS | BS | RVB-Z | 1 |  | 1 | 2002 | Nee | Comfortkoeling | 1,46 | 1 | Carrier | 2,088 | Nee | 0,70 | L0155/0000-101022152 | Nee | DVD Dienstkring Oirschot | patch room |  |  |  | Ja, vastgoedbeh. |  | Airco-unit | R410A | Nee | H401-410-12
900110815 | 20 | Koelinstallatie lokaal | 60D06 | HV NASSAU OUWERKERKKAMP | H401 | Magazijn , Kantoor , Werkplaats | 11653 | 1 | 2.33 | BS | BS | RVB-Z | 1 |  | 1 | 2010 | Nee | Comfortkoeling | 2,40 | 1 | Fuji | 2,088 | Nee | 1,15 | JO254-30810 | Nee | DVD Dienstkring Oirschot | FMB Commander |  |  |  | Ja, vastgoedbeh. |  | Airco-unit | R410A | Nee | H401-410-27
900110802 | 20 | Koelinstallatie lokaal | 60D06 | HV NASSAU OUWERKERKKAMP | H401 | Magazijn , Kantoor , Werkplaats | 11653 | 1 | 2.35 | BS | BS | RVB-Z | 1 |  | 1 | 2003 | Nee | Comfortkoeling | 2,51 | 1 | Carrier | 2,088 | Nee | 1,20 | JO254-53002-3 | Nee | DVD Dienstkring Oirschot | ADB ASG |  |  |  | Ja, vastgoedbeh. |  | Airco-unit | R410A | Nee | H401-410-13
900110803 | 20 | Koelinstallatie lokaal | 60D06 | HV NASSAU OUWERKERKKAMP | H401 | Magazijn , Kantoor , Werkplaats | 11653 | 1 | 2.37 | BS | BS | RVB-Z | 1 |  | 1 | 2003 | Nee | Comfortkoeling | 2,51 | 1 | Carrier | 2,088 | Nee | 1,20 | JO254-53002-1 | Nee | DVD Dienstkring Oirschot | Copenhagen room |  |  |  | Ja, vastgoedbeh. |  | Airco-unit | R410A | Nee | H401-410-14
900110804 | 20 | Koelinstallatie lokaal | 60D06 | HV NASSAU OUWERKERKKAMP | H401 | Magazijn , Kantoor , Werkplaats | 11653 | 1 | 2.37 | BS | BS | RVB-Z | 1 |  | 2 | 2003 | Nee | Comfortkoeling | 1,17 | 2 | Carrier | 2,088 | Nee | 0,56 | JO254-53002-2 | Nee | DVD Dienstkring Oirschot | Copenhagen room |  |  |  | Ja, vastgoedbeh. |  | Airco-unit | R410A | Nee | H401-410-15
900110805 | 20 | Koelinstallatie lokaal | 60D06 | HV NASSAU OUWERKERKKAMP | H401 | Magazijn , Kantoor , Werkplaats | 11653 | 1 | 2.46 | BS | BS | RVB-Z | 1 |  | 1 | 2004 | Nee | Comfortkoeling | 4,80 | 1 | Toshiba | 2,088 | Nee | 2,30 | L0155-0000-1001124108 | Nee | DVD Dienstkring Oirschot | old toolbar |  |  |  | Ja, vastgoedbeh. |  | Airco-unit | R410A | Nee | H401-410-16
900134067 | 20 | Koelinstallatie lokaal | 60D06 | HV NASSAU OUWERKERKKAMP | H401 | Magazijn , Kantoor , Werkplaats | 11653 | 1 | 2.76 | BS | BS | RVB-Z | 1 | 1 | 1 | 2018 | Nee | Comfortkoeling | 3,55 | 1 | Fujitsu | 2,088 | Nee | 1,70 | L0155-110218065 | Nee | RVB Regio Zuid |  |  |  |  | Ja, vastgoedbeh. |  | Airco-unit | R410A | Ja | L0155-110218065 | AUYG224L VLA-A
900110807 | 20 | Koelinstallatie lokaal | 60D06 | HV NASSAU OUWERKERKKAMP | H401 | Magazijn , Kantoor , Werkplaats | 11653 | 1 | 2.83 | BS | BS | RVB-Z | 1 |  | 1 | 2005 | Nee | Comfortkoeling | 1,52 | 1 | Carrier | 2,088 | Nee | 0,73 | JO254-20505-3 | Nee | DVD Dienstkring Oirschot |  |  |  |  | Ja, vastgoedbeh. |  | Airco-unit | R410A | Nee | H401-410-18
900110808 | 20 | Koelinstallatie lokaal | 60D06 | HV NASSAU OUWERKERKKAMP | H401 | Magazijn , Kantoor , Werkplaats | 11653 | 1 | 2.87 | BS | BS | RVB-Z | 1 |  | 1 | 2005 | Nee | Comfortkoeling | 1,52 | 1 | Carrier | 2,088 | Nee | 0,73 | JO254-20505-1 | Nee | DVD Dienstkring Oirschot | raamzijde |  |  |  | Ja, vastgoedbeh. |  | Airco-unit | R410A | Nee | H401-410-19
900110809 | 20 | Koelinstallatie lokaal | 60D06 | HV NASSAU OUWERKERKKAMP | H401 | Magazijn , Kantoor , Werkplaats | 11653 | 1 | 2.87 | BS | BS | RVB-Z | 1 |  | 2 | 2005 | Nee | Comfortkoeling | 1,52 | 2 | Carrier | 2,088 | Nee | 0,73 | JO254-20505-4 | Nee | DVD Dienstkring Oirschot | Midden in de ruimte |  |  |  | Ja, vastgoedbeh. |  | Airco-unit | R410A | Nee | H401-410-20
900110810 | 20 | Koelinstallatie lokaal | 60D06 | HV NASSAU OUWERKERKKAMP | H401 | Magazijn , Kantoor , Werkplaats | 11653 | 1 | 2.88 | BS | BS | RVB-Z | 1 |  | 1 | 2005 | Nee | Comfortkoeling | 1,52 | 1 | Carrier | 2,088 | Nee | 0,73 | JO254-20505-2 | Nee | DVD Dienstkring Oirschot |  |  |  |  | Ja, vastgoedbeh. |  | Airco-unit | R410A | Nee | H401-410-21
900110813 | 20 | Koelinstallatie lokaal | 60D06 | HV NASSAU OUWERKERKKAMP | H401 | Magazijn , Kantoor , Werkplaats | 11653 | 2 | 304 | BS | BS | RVB-Z | 1 |  | 1 | 2008 | Nee | Comfortkoeling | 6,89 | 1 | Fujitsu | 2,088 | Nee | 3,30 | JO254-25608/1 | Nee | DVD Dienstkring Oirschot |  |  |  |  | Ja, vastgoedbeh. |  | Airco-unit | R410A | Nee | H401-410-24
900110814 | 20 | Koelinstallatie lokaal | 60D06 | HV NASSAU OUWERKERKKAMP | H401 | Magazijn , Kantoor , Werkplaats | 11653 | 2 | 308 | BS | BS | RVB-Z | 1 |  | 1 | 2008 | Nee | Comfortkoeling | 6,89 | 1 | Fujitsu | 2,088 | Nee | 3,30 | JO254-25608/2 | Nee | DVD Dienstkring Oirschot |  |  |  |  | Ja, vastgoedbeh. |  | Airco-unit | R410A | Nee | H401-410-25
900110981 | 20 | Koelinstallatie lokaal | 60D06 | HV NASSAU OUWERKERKKAMP | H501 | Legeringsgebouw | 3885 | 0 | 10 | BS | BS | RVB-Z | 1 |  | 1 | 2004 | Nee | Comfortkoeling | 6,06 | 1 | Carrier | 2,088 | Nee | 2,90 | JO254-32004-3 | Nee | DVD Dienstkring Oirschot |  |  |  |  | Ja, vastgoedbeh. |  | Airco-unit | R410A | Nee | H501-410-14
900110980 | 20 | Koelinstallatie lokaal | 60D06 | HV NASSAU OUWERKERKKAMP | H501 | Legeringsgebouw | 3885 | 0 | 15 | BS | BS | RVB-Z | 1 |  | 1 | 2004 | Nee | Comfortkoeling | 2,53 | 1 | Toshiba | 2,107 | Nee | 1,20 | L0155-10622051 | Nee | DVD Dienstkring Oirschot | dispencary pharmacy |  |  |  | Ja, vastgoedbeh. |  | Airco-unit | R407A | Nee | H501-407-07
900110983 | 20 | Koelinstallatie lokaal | 60D06 | HV NASSAU OUWERKERKKAMP | H501 | Legeringsgebouw | 3885 | 1 | 121 | BS | BS | RVB-Z | 1 |  | 2 | 2004 | Nee | Comfortkoeling | 5,01 | 2 | Carrier | 2,088 | Nee | 2,40 | JO254-32004-2 | Nee | DVD Dienstkring Oirschot |  |  |  |  | Ja, vastgoedbeh. |  | Airco-unit | R410A | Nee | H501-410-13
900110819 | 20 | Koelinstallatie lokaal | 60D06 | HV NASSAU OUWERKERKKAMP | H503 | MGD | 966 | 0 | 020 | BS | BS | RVB-Z | 1 |  | 1 | 2004 | Nee | Comfortkoeling | 1,67 | 1 | Daikin | 2,088 | Nee | 0,80 | LO155-0000 | Nee | DVD Dienstkring Oirschot |  |  |  |  | Ja, vastgoedbeh. |  | Airco-unit | R410A | Nee | H503-410-02
900110818 | 20 | Koelinstallatie lokaal | 60D06 | HV NASSAU OUWERKERKKAMP | H503 | MGD | 966 | 1 | 111 | BS | BS | RVB-Z | 1 |  | 1 | 2013 | Nee | Comfortkoeling | 1,36 | 1 | Fujitsu | 2,088 | Nee | 0,65 | 5958-P12-6-105-02 | Nee | DVD Dienstkring Oirschot |  |  |  |  | Ja, vastgoedbeh. |  | Airco-unit | R410A | Nee | H503-410-04
900110817 | 20 | Koelinstallatie lokaal | 60D06 | HV NASSAU OUWERKERKKAMP | H503 | MGD | 966 | 1 | 112 | BS | BS | RVB-Z | 1 |  | 1 | 2013 | Nee | Comfortkoeling | 1,36 | 1 | Fujitsu | 2,088 | Nee | 0,65 | 5958-P12-6-105-01 | Nee | DVD Dienstkring Oirschot | dentist |  |  |  | Ja, vastgoedbeh. |  | Airco-unit | R410A | Nee | H503-410-03
900115205 | 20 | Koelinstallatie lokaal | 60D06 | HV NASSAU OUWERKERKKAMP | H503 | MGD | 966 | 1 | 123 | BS | BS | RVB-Z | 1 |  | 1 | 2013 | Nee | Comfortkoeling | 2,51 | 1 | Fujitsu | 2,088 | Nee | 1,20 | LO155-805213005 | Nee | DVD Dienstkring Oirschot |  |  |  |  | Ja, vastgoedbeh. |  | Airco-unit | R410A | Nee | H503-410-01
900134071 | 20 | Koelinstallatie lokaal | 60D06 | HV NASSAU OUWERKERKKAMP | H506 | Kantoor | 329 | 0 | 15 | BS | BS | RVB-Z | 1 | 1 | 1 | 2016 | Nee | Comfortkoeling | 2,18 | 1 | Samsung | 2,088 | Nee | 1,45 | L0155/1042165027 | Nee | RVB Regio Zuid |  |  |  |  | Ja, vastgoedbeh. |  | Airco-unit | R410A | Ja | L0155-1042165027 | AR18KSWNAWK
900110820 | 20 | Koelinstallatie lokaal | 60D06 | HV NASSAU OUWERKERKKAMP | H506 | Kantoor | 329 | 0 | 15A | BS | BS | RVB-Z | 1 |  | 1 | 2011 | Nee | Comfortkoeling | 1,98 | 1 | Fuji | 2,088 | Nee | 0,95 | LO155-111211078 | Nee | DVD Dienstkring Oirschot | patchruimte |  |  |  | Ja, vastgoedbeh. |  | Airco-unit | R410A | Nee | H506-410-01
900110821 | 20 | Koelinstallatie lokaal | 60D06 | HV NASSAU OUWERKERKKAMP | H601 | Wachtgebouw | 94 | 0 | 3 | BS | BS | RVB-Z | 1 |  | 1 | 2004 | Nee | Comfortkoeling | 1,52 | 1 | Carrier | 2,088 | Nee | 0,73 | W0450-10-9-2004 | Nee | DVD Dienstkring Oirschot | patch room |  |  |  | Ja, vastgoedbeh. |  | Airco-unit | R410A | Nee | H601-410-01
900110822 | 20 | Koelinstallatie lokaal | 60D06 | HV NASSAU OUWERKERKKAMP | H601 | Wachtgebouw | 94 | 0 | 8 | BS | BS | RVB-Z | 1 |  | 1 | 2004 | Nee | Comfortkoeling | 1,52 | 1 | Carrier | 2,088 | Nee | 0,73 | W0450-9-9-2004 | Nee | DVD Dienstkring Oirschot | Front Desk |  |  |  | Ja, vastgoedbeh. |  | Airco-unit | R410A | Nee | H601-410-02
900110829 | 20 | Koelinstallatie lokaal | 60D06 | HV NASSAU OUWERKERKKAMP | H603 | Kantoor | 4502 | 0 | 42 | BS | BS | RVB-Z | 1 |  | 1 | 2001 | Nee | Comfortkoeling | 1,04 | 1 | Carrier | 2,088 | Nee | 0,50 | L0155-0000-11021251 | Nee | DVD Dienstkring Oirschot | houseing office can.del |  |  |  | Ja, vastgoedbeh. |  | Airco-unit | R410A | Nee | H603-410-06
900110831 | 20 | Koelinstallatie lokaal | 60D06 | HV NASSAU OUWERKERKKAMP | H603 | Kantoor | 4502 | 0 | 47 | BS | BS | RVB-Z | 1 |  | 1 | 2010 | Nee | Comfortkoeling | 3,97 | 1 | Fuji | 2,088 | Nee | 1,90 | JO254-26410 | Nee | DVD Dienstkring Oirschot | Canadian force |  |  |  | Ja, vastgoedbeh. |  | Airco-unit | R410A | Nee | H603-410-09
900110828 | 20 | Koelinstallatie lokaal | 60D06 | HV NASSAU OUWERKERKKAMP | H603 | Kantoor | 4502 | 0 | 55 | BS | BS | RVB-Z | 1 |  | 1 | 2011 | Nee | Comfortkoeling | 2,19 | 1 | Fujitsu | 2,088 | Nee | 1,05 | JO254-2511 | Nee | DVD Dienstkring Oirschot | cashier office |  |  |  | Ja, vastgoedbeh. |  | Airco-unit | R410A | Nee | H603-410-05
900134077 | 20 | Koelinstallatie lokaal | 60D06 | HV NASSAU OUWERKERKKAMP | H603 | Kantoor | 4502 | 1 | 104 | BS | BS | RVB-Z | 1 | 4 | 1 | 2017 | Nee | Comfortkoeling | 6,89 | 1 | Fujitsu | 2,088 | Nee | 3,30 | l0155-2601217033 | Nee | RVB Regio Zuid |  |  |  |  | Ja, vastgoedbeh. |  | Airco-unit | R410A | Ja |  | AOYG30LAT4
900134079 | 20 | Koelinstallatie lokaal | 60D06 | HV NASSAU OUWERKERKKAMP | H603 | Kantoor | 4502 | 1 | 104A | BS | BS | RVB-Z | 1 |  | 1 | 2017 | Nee | Comfortkoeling | 3,34 | 1 | Fujitsu | 2,088 | Nee | 1,60 | L0155-0109217052 | Nee | RVB Regio Zuid |  |  |  |  | Ja, vastgoedbeh. |  | Airco-unit | R410A | Nee |  | AOYG12LV
900134072 | 20 | Koelinstallatie lokaal | 60D06 | HV NASSAU OUWERKERKKAMP | H603 | Kantoor | 4502 | 1 | 121 | BS | BS | RVB-Z | 1 | 1 | 1 | 2015 | Nee | Comfortkoeling | 4,18 | 1 | FUJI | 2,088 | Nee | 2,00 | IBE100/GEBH603 AC1 | Nee | RVB Regio Zuid |  |  |  |  | Ja, vastgoedbeh. |  | Airco-unit | R410A | Ja | H603-410-01 | R0624LALA
900134073 | 20 | Koelinstallatie lokaal | 60D06 | HV NASSAU OUWERKERKKAMP | H603 | Kantoor | 4502 | 1 | 122 | BS | BS | RVB-Z | 1 | 1 | 1 | 2015 | Nee | Comfortkoeling | 3,97 | 1 | FUJI | 2,088 | Nee | 1,90 | IBE100/GEBH603 AC2 | Nee | RVB Regio Zuid |  |  |  |  | Ja, vastgoedbeh. |  | Airco-unit | R410A | Ja | H603-410-02 | ROG24LALA
900134075 | 20 | Koelinstallatie lokaal | 60D06 | HV NASSAU OUWERKERKKAMP | H603 | Kantoor | 4502 | 1 | 122 | BS | BS | RVB-Z | 1 | 1 | 2 | 2015 | Nee | Comfortkoeling | 3,76 | 2 | FUJI | 2,088 | Nee | 1,80 | IBE100/GEBH603 AC3 | Nee | RVB Regio Zuid |  |  |  |  | Ja, vastgoedbeh. |  | Airco-unit | R410A | Ja | H603-410-04 | ROG24LALA
900110827 | 20 | Koelinstallatie lokaal | 60D06 | HV NASSAU OUWERKERKKAMP | H603 | Kantoor | 4502 | 1 | 138 | BS | BS | RVB-Z | 1 |  | 1 | 2007 | Nee | Comfortkoeling | 1,84 | 1 | Carrier | 2,088 | Nee | 0,88 | K0036-078195 | Nee | DVD Dienstkring Oirschot | patch room | koelmiddel R410 of R410a |  |  | Ja, vastgoedbeh. |  | Airco-unit | R410A | Nee | H603-410-07
900107759 | 20 | Koelinstallatie lokaal | 60D16 | POST BRUNSSUM AFNORTH | 001 | Kantoorgebouw | 362 | 0 | 1.12 | KMAR | KMAR | RVB-Z | 1 | 4 | 1 | 2002 | Nee | Comfortkoeling | 2,09 | 1 | Mitsubishi | 2,088 | Nee | 1,00 | 5958-2008-5-133/1 | Nee | DVD Dienstkring Oirschot | op dak | H100, ruimte 112-116-117-118 |  | 2,5 | Ja, vastgoedbeh. | 623301441 | Airco-unit | R410A | Ja |  | Mitsubishi SCM802 D-S
900107760 | 20 | Koelinstallatie lokaal | 60D16 | POST BRUNSSUM AFNORTH | 001 | Kantoorgebouw | 362 | 0 | 1.12 | KMAR | KMAR | RVB-Z | 1 | 3 | 2 | 2002 | Nee | Comfortkoeling | 2,09 | 2 | Mitsubishi | 2,088 | Nee | 1,00 | 5958-2008-5-133/2 | Nee | DVD Dienstkring Oirschot | op dak | H100, ruimte 1.06-1.03-1.10 |  | 3,5 | Ja, vastgoedbeh. | 717000020 | Airco-unit | R410A | Ja |  | Mitsubishi SCM802 F-S

## 21
ComponentID | ComponentSoortID | ComponentSoort | Object | Objectnaam | Gebouw | Gebouwnaam | BVO | Bouwlaag | Ruimte | Hoofdgebruiker | Objecthoofdgebruiker | Regio | Aantal | Aantal multisplit-units | Aantal VRV-units | BI code | Bouwjaar | Buiten gebruik gesteld | Categorie koelinstallatie | CO2-equivalent inhoud | DVD-code | Fabrikant | GWP-waarde | Hermetisch gesloten | Hoeveelheid koelmiddel | Installatienummer | Lekdetectie aanwezig | Locatie logboek | Nadere locatiebepaling | Nadere specificatie bwd/instl | Nom_koelvermogen gebouw (comf) | Nominaal koelvermogen inst_ | Onderhoudsplicht | Serienummer | Situatie koelinstall centraal | Soort koelmiddel | STEK-nummer | Type
900119573 | 21 | Koelinstallatie centraal | 45A06 | ENGELENSE GAT | 2 | AS-magazijn 2 | 886 | 0 | 11 | CLAS | CLAS | RVB-Z | 1 |  |  | 2 |  | Nee | Comfortkoeling | 1,57 | 2 | Daikin | 2,088 | Nee | 0,75 | 307957.008 | Nee | Expertise Realisatie Defensie Oirschot |  |  |  |  | Ja, vastgoedbeh. | E019534 | Op dak | R410A
900106311 | 21 | Koelinstallatie centraal | 45A06 | ENGELENSE GAT | 3 | AS-magazijn 3 | 1159 | 0 | 10 | CLAS | CLAS | RVB-Z | 1 |  |  | 1 | 2010 | Nee | Comfortkoeling | 8,35 | 1 | Daikin | 2,088 | Nee | 4,00 | NB | Nee | DVD Dienstkring Oirschot | plafond ruimte 10 | plafond moeilijk beloopbaar |  | 4,0 | Ja, vastgoedbeh. | 3001817 | In ruimte | R410A |  | RXYSQ4PA7Y1B
900097843 | 21 | Koelinstallatie centraal | 45A06 | ENGELENSE GAT | 5 | Wachtgebouw | 73 | 0 | 4 | CLAS | CLAS | RVB-Z | 1 |  |  | 1 | 2010 | Nee | Comfortkoeling | 2,51 | 1 | Daikin | 2,088 | Nee | 1,20 | S03087-15743 | Nee | DVD Dienstkring Oirschot | Op het dak |  |  |  | Ja, vastgoedbeh. | E022924 | Op dak | R410A |  | RXS 35
900119576 | 21 | Koelinstallatie centraal | 45A06 | ENGELENSE GAT | A | Kantine , Kantoor , Lesgebouw | 1784 | 1 | 140 | CLAS | CLAS | RVB-Z | 1 |  |  | 1 | 2010 | Nee | Comfortkoeling | 17,96 | 1 | Daikin | 2,088 | Nee | 8,60 | 307957.005 | Nee | Expertise Realisatie Defensie Oirschot |  | tbv LBK |  |  | Ja, vastgoedbeh. | 3001208 | Op dak | R410A |  | RXQ 12 P7 W1B tbv. 1x LBK
900096086 | 21 | Koelinstallatie centraal | 45B02 | DISTRICT ZUID | 1 | Kantoorgebouw | 5217 | 5 | 5.12 | DOSCO | DOSCO | RVB-Z | 1 |  |  | 1 | 2010 | Nee | Comfortkoeling | 101,48 | 1 | Western | 2,088 | Nee | 48,60 | 37955/0 | Nee | DVD Dienstkring Oirschot | Dak 5e verdieping | Groot formaat |  | 78,3 | Ja, vastgoedbeh. | BBOX0769564 | Op dak | R410A | W0334 | Zeta Echos 24.4
900118989 | 21 | Koelinstallatie centraal | 45C10 | OT DE KAMP | 3 | Recreatiegebouw Algemeen | 74 | 0 | 2A | CLAS | CLAS | RVB-Z | 1 |  |  | 1 | 2013 | Nee | Comfortkoeling | 5,01 | 1 | Mitsubishi Electric | 2,088 | Nee | 2,40 | 13423 | Nee | Dkr Oirschot | buiten achter het gebouw |  |  | 6,8 | Ja, vastgoedbeh. |  | In terrein | R410A | 828377 | MSX-3D38
900129690 | 21 | Koelinstallatie centraal | 45C10 | OT DE KAMP | 4 | Ondergrondse Oefenfaciliteit (Metro) CBRN | 2702 | 0 | 11 | CLAS | CLAS | RVB-Z | 1 |  |  | 1 |  | Nee | Comfortkoeling | 19,84 | 1 | Mitsubishi Electric | 2,088 | Nee | 9,50 |  | Nee | RVB Regio Zuid | Buiten nabij ruimte 11 achter hekwerk |  |  |  | Ja, vastgoedbeh. | 47W08265 | In terrein | R410A |  | PURY-P250YLM-A
900129691 | 21 | Koelinstallatie centraal | 45C10 | OT DE KAMP | 4 | Ondergrondse Oefenfaciliteit (Metro) CBRN | 2702 | 0 | 11 | CLAS | CLAS | RVB-Z | 1 |  |  | 2 |  | Nee | Comfortkoeling | 19,84 | 2 | Mitsubishi Electric | 2,088 | Nee | 9,50 |  | Nee | RVB Regio Zuid | Buiten nabij ruimte 11 achter hekwerk |  |  |  | Ja, vastgoedbeh. | 4ZW04451 | In terrein | R410A |  | PURY-P200YJM-A
900119690 | 21 | Koelinstallatie centraal | 45C16 | LUNETTENKAZERNE | 1 | Magazijn , Stalling | 1563 | 0 | 33 | CLAS | CLAS | RVB-Z | 1 |  |  | 1 | 1997 | Nee | Comfortkoeling | 9,22 | 1 | Dorin | 1,774 | Nee | 5,20 | 301666.025 | Nee | Expertise Realisatie Defensie Oirschot |  |  |  |  | Ja, vastgoedbeh. |  | Op dak | R407C |  | LH44/2FL-329
900123495 | 21 | Koelinstallatie centraal | 45C16 | LUNETTENKAZERNE | 1 | Magazijn , Stalling | 1563 | 0 | 35 | CLAS | CLAS | RVB-Z | 1 |  |  | 1 |  | Nee | Comfortkoeling | 3,13 |  | Carrier 38 V4X 080 | 2,088 | Nee | 1,50 | 301666.004 | Nee | Expertise Realisatie Defensie Oirschot |  |  |  |  | Ja, vastgoedbeh. |  | Nader te bepalen | R410A |  | Singel Split
900050825 | 21 | Koelinstallatie centraal | 45C16 | LUNETTENKAZERNE | 16 | Onderhoudswerkplaats | 3327 | 0 | 29 | CLAS | CLAS | RVB-Z | 1 |  |  | 1 | 2009 | Nee | Comfortkoeling | 2,09 |  | LG | 2,088 | Nee | 1,00 | 4125-121 | Nee | DVD Dienstkring Oirschot | aan buitenmuur bij lokaal 29 | tbv lokaal 29 |  | 3,5 | Ja, vastgoedbeh. | 902KARW00126 | Aan gevel | R410A | S0027-4125-126 | UU12W
900123496 | 21 | Koelinstallatie centraal | 45C16 | LUNETTENKAZERNE | 16 | Onderhoudswerkplaats | 3327 | 0 | 8 | CLAS | CLAS | RVB-Z | 1 |  |  | 1 |  | Nee | Comfortkoeling | 4,18 |  | LG UU24W (AUUW246D) | 2,088 | Nee | 2,00 | 301666.038 | Nee | Expertise Realisatie Defensie Oirschot |  |  |  |  | Ja, vastgoedbeh. | 904KAWQ00425 | Nader te bepalen | R410A |  | Singel Split
900123497 | 21 | Koelinstallatie centraal | 45C16 | LUNETTENKAZERNE | 16 | Onderhoudswerkplaats | 3327 | 1 | 104B | CLAS | CLAS | RVB-Z | 1 |  |  | 1 |  | Nee | Comfortkoeling | 2,71 |  | LG UU18W (AUUW186D)/UB18NHD | 2,088 | Nee | 1,30 | 301666.039 | Nee | Expertise Realisatie Defensie Oirschot |  |  |  |  | Ja, vastgoedbeh. | 003KARB00350/003KAAL00152 | Nader te bepalen | R410A |  | Singel Split
900093893 | 21 | Koelinstallatie centraal | 45C16 | LUNETTENKAZERNE | 8 | Instructiegebouw | 9415 | 0 | 0.01 | CLAS | CLAS | RVB-Z | 1 |  |  | 2 | 2010 | Nee | Comfortkoeling | 30,90 | 2 | LC Multy V 3 pijpsysteem | 2,088 | Nee | 14,80 | E1178-775 | Nee | DVD Dienstkring Oirschot | Ruimte 0.01 - 0.02 - 0.09 t/m 0.15 en 1.02 - 1.06 |  |  | 28,0 | Ja, vastgoedbeh. | 90KAPB00008 | Op dak | R410A | E1178 | ARUB100T2
900093895 | 21 | Koelinstallatie centraal | 45C16 | LUNETTENKAZERNE | 8 | Instructiegebouw | 9415 | 0 | 0.55 | CLAS | CLAS | RVB-Z | 1 |  |  | 4 | 2010 | Nee | Comfortkoeling | 24,01 | 4 | LG Multy V 3 pijpsyteem | 2,088 | Nee | 11,50 | E1178-777 | Nee | DVD Dienstkring Oirschot | Ruimte 0.50 - 0.51 - 0.52 - 0.53 - 0.56 | boven ruimte 0.55 |  | 33,6 | Ja, vastgoedbeh. | 001KAWK0017 | Op dak | R410A | E1178 | ARUB120LT2
900097051 | 21 | Koelinstallatie centraal | 45C16 | LUNETTENKAZERNE | 8 | Instructiegebouw | 9415 | 1 | 1.09 | CLAS | CLAS | RVB-Z | 1 |  |  | 3 | 2010 | Nee | Comfortkoeling | 45,52 | 3 | LG Multy V 3 pijpsysteem | 2,088 | Nee | 21,80 | E1178-776 | Nee | DVD Dienstkring Oirschot | lok. 0.30-0.31-0.32-0.34-0.35-0.43-0.45-1.15-1.17-1.18-1.19 | boven ruimte 1.09 |  | 28,0 | Ja, vastgoedbeh. | 902KAPB00008 | Op dak | R410A | E1178 | ARUB100LT2
900097052 | 21 | Koelinstallatie centraal | 45C16 | LUNETTENKAZERNE | 8 | Instructiegebouw | 9415 | 1 | 1.21 | CLAS | CLAS | RVB-Z | 1 |  |  | 1 | 2010 | Nee | Comfortkoeling | 25,47 | 1 | LG Multy V 3 pijpsysteem | 2,088 | Nee | 12,20 | E1178-774 | Nee | DVD Dienstkring Oirschot | ruimte 0.03 t/m 0.08 en 1.21 t/m 1.28 | op dak boven TR 1.21 |  | 28,0 | Ja, vastgoedbeh. | 802KAMZ00083 | Op dak | R410A | E1178 | ARUB100LT2
900075309 | 21 | Koelinstallatie centraal | 45C16 | LUNETTENKAZERNE | K | KEK-gebouw | 3318 | 0 | 36 | CLAS | CLAS | RVB-Z | 1 |  |  | 1 | 2001 | Nee | Comfortkoeling | 27,50 |  | Daikin | 1,774 | Nee | 15,50 | G0055/KON150/010 | Nee | DVD Dienstkring Oirschot | VRV Systeem | lok. 13, 15, 18(2x), 30, 30a, 35, 41 |  | 22,4 | Ja, vastgoedbeh. | 1101672 | Op dak | R407C |  | RSXYP8K7W1
900050821 | 21 | Koelinstallatie centraal | 45C16 | LUNETTENKAZERNE | L | MGD | 1836 | 0 | 21 | CLAS | CLAS | RVB-Z | 1 |  |  | 1 | 1999 | Nee | Comfortkoeling | 5,43 |  | Hitachi | 1,810 | Nee | 3,00 | 4125-005 | Nee | DVD Dienstkring Oirschot |  | lok. 21A, 25, 26, 28 |  |  | Ja, vastgoedbeh. | 411350 | Aan gevel | R22 | S0027-4125-005 | RAM80QH1
900050819 | 21 | Koelinstallatie centraal | 45C16 | LUNETTENKAZERNE | L | MGD | 1836 | 0 | 21A | CLAS | CLAS | RVB-Z | 1 |  |  | 1 | 2008 | Nee | Comfortkoeling | 5,22 |  | LG | 2,088 | Nee | 2,50 | S0027-4125-006 | Nee | DVD Dienstkring Oirschot | achtergevel buiten | lok. 113, 114, 120 |  | 8,8 | Ja, vastgoedbeh. | 705KAUU00390 | Aan gevel | R410A | S0027 | FM30AH
900094055 | 21 | Koelinstallatie centraal | 45C21 | VAN BREDERODEKAZERNE | H | Kantoorgebouw | 2002 | 0 | 25D | CLAS | CLAS | RVB-Z | 1 | 19 |  | 1 | 2010 | Nee | Comfortkoeling | 65,77 | 1 | Mitsubishi | 2,088 | Nee | 31,50 | W0778-1290256 | Nee | DVD Dienstkring Oirschot | Buiten het gebouw tegen gevel van toiletgroep 25D en 25E |  |  | 50,0 | Ja, vastgoedbeh. | PKFY-VAM-E PUHY-P450YHM-A | In terrein | R410A | W0778-03 | Mitsubishi Electric Airconditioner VRF
900086924 | 21 | Koelinstallatie centraal | 45C21 | VAN BREDERODEKAZERNE | K | Kantoor , Museum , Telefooncentrale | 3261 | K1 | 04 | CLAS | CLAS | RVB-Z | 1 |  |  | 1 | 2003 | Nee | Comfortkoeling | 4,44 | 1 | Rhoss | 1,774 | Nee | 2,50 | A3023977279 | Nee | DVD Dienstkring Oirschot |  |  |  | 10,9 | Ja, vastgoedbeh. |  | In ruimte | R407C |  | TCHC 140 chiller (A031003061)
900086928 | 21 | Koelinstallatie centraal | 45C21 | VAN BREDERODEKAZERNE | K | Kantoor , Museum , Telefooncentrale | 3261 | K1 | 04 | CLAS | CLAS | RVB-Z | 1 |  |  | 2 | 2003 | Nee | Comfortkoeling | 4,44 | 2 | Rhoss | 1,774 | Nee | 2,50 | NB | Nee | DVD Dienstkring Oirschot | TR bunker |  |  | 10,9 | Ja, vastgoedbeh. | A031003060 | In ruimte | R407C |  | TCHE140 chiller (A3023977279)
900050828 | 21 | Koelinstallatie centraal | 45C21 | VAN BREDERODEKAZERNE | R | Portiersloge | 175 | 0 | 3 | CLAS | CLAS | RVB-Z | 1 |  |  | 1 | 1999 | Nee | Comfortkoeling | 4,16 |  | Daikin | 1,810 | Nee | 2,30 | NB | Nee | DVD Dienstkring Oirschot | op dak boven ruimte 3 | tbv ruimte 3 |  |  | Ja, vastgoedbeh. | NB | Op dak | R22 | MA56DA7V11 | 4125-152
900106334 | 21 | Koelinstallatie centraal | 45C21 | VAN BREDERODEKAZERNE | S | Lesgebouw | 2675 | 0 | 20 | CLAS | CLAS | RVB-Z | 1 |  |  | 1 | 2012 | Nee | Comfortkoeling | 13,38 | 1 | Carrier | 2,088 | Nee | 6,41 | S0476-12 | Nee | DVD Dienstkring Oirschot | op laag dak |  |  | 9,1 | Ja, vastgoedbeh. | 04AXI04919 | Op dak | R410A | S0476 | Puron 30RB-021C0
900111970 | 21 | Koelinstallatie centraal | 45C21 | VAN BREDERODEKAZERNE | S | Lesgebouw | 2675 | 0 | 36 | CLAS | CLAS | RVB-Z | 1 |  |  | 1 | 2011 | Nee | Comfortkoeling | 13,36 | 1 | Carrier | 2,088 | Nee | 6,40 | C0174/810293 | Nee | DVD Dienstkring Oirschot | op dak aanbouw boven lokaal 36 |  |  | 22,6 | Ja, vastgoedbeh. | 04AXI04919 | Op dak | R410A | C0174 | 30RB021
900079685 | 21 | Koelinstallatie centraal | 45F13 | SPRINGTERREIN SCHAIJK | 7 | Instructiegebouw , Lunchaccomodatie | 2730 | 2 | 2.36 | CLAS | CLAS | RVB-Z | 1 |  |  | 1 | 2008 | Nee | Comfortkoeling | 18,79 | 1 | Daikin | 2,088 | Nee | 9,00 | K0074-1800784 | Nee | DVD Dienstkring Oirschot | Lok. 0.32/ 0.33/ 0.34/ 1.38 (thermofrost nr 307961.004) | Binnen Unit. FXF Q40P 7VEB |  | 33,5 | Ja, vastgoedbeh. | 1800784 | Op dak | R410A | K0074 | RXQ12P7W1B
900050866 | 21 | Koelinstallatie centraal | 45H03 | VLIEGBASIS VOLKEL | 1000 | Stafgebouw 640 Sqn | 6806 | 1 | 112 | CLSK | CLSK | RVB-Z | 1 |  |  | 1 | 2002 | Nee | Comfortkoeling | 53,22 |  | Carrier | 1,774 | Nee | 30,00 |  | Nee | DVD Dienstkring Volkel | Stafgeb. 312 Sqdr. | Koudwaterunit 58kW |  | 121,0 | Ja, vastgoedbeh. | 12R231554 | Op dak | R407C | 12R231554 | 12RA120-A0029-PE
900050867 | 21 | Koelinstallatie centraal | 45H03 | VLIEGBASIS VOLKEL | 1015 | Stafgebouw 900 SQN | 1116 | 1 | 110 | CLSK | CLSK | RVB-Z | 1 |  |  | 1 | 2003 | Nee | Comfortkoeling | 30,16 | 1 | Toshiba | 1,774 | Nee | 17,00 | T0275.306 SQ | Nee | DVD Dienstkring Volkel | Conditioner 1 Opleidingsgeb. 306 Sqnnboven ruimte 110 op dak | cool 28kW heat 31,5kW |  | 28,0 | Ja, vastgoedbeh. | 14980020 | Op dak | R407C | T0275 | MM-A0280 HT /R407c
900050868 | 21 | Koelinstallatie centraal | 45H03 | VLIEGBASIS VOLKEL | 1015 | Stafgebouw 900 SQN | 1116 | 1 | 110 | CLSK | CLSK | RVB-Z | 1 |  |  | 2 | 2003 | Nee | Comfortkoeling | 15,97 | 2 | Toshiba | 1,774 | Nee | 9,00 | T0275.306 SQ | Nee | DVD Dienstkring Volkel | Conditioner 2 Opleidingsgeb. 306 Sqn op dak boven lokaal 110 | cool 21,8kW heat 31,5kW |  | 28,0 | Ja, vastgoedbeh. | 1488006 | Op dak | R407C | T0275 | MM-A0280 HX /R407c
900050869 | 21 | Koelinstallatie centraal | 45H03 | VLIEGBASIS VOLKEL | 1015 | Stafgebouw 900 SQN | 1116 | 1 | 110 | CLSK | CLSK | RVB-Z | 1 |  |  | 3 | 2003 | Nee | Comfortkoeling | 15,97 | 3 | Toshiba | 1,774 | Nee | 9,00 | T0275.306 SQ | Nee | DVD Dienstkring Volkel | Condtioner 3 Opleidingsgeb. 306 Sqn op dak boven ruimte 110 | cool 28 kW heat 31,5kW |  | 28,0 | Ja, vastgoedbeh. | 1488007 | Op dak | R407C | T0275 | MM-A0280 HX /R407c
900133931 | 21 | Koelinstallatie centraal | 45H03 | VLIEGBASIS VOLKEL | 1030 | Community Centre | 800 | 0 | 27 | CLSK | CLSK | RVB-Z | 1 |  |  | 1 | 2018 | Nee | Comfortkoeling | 1,65 | 1 | Daikin | 0,675 | Nee | 2,45 | 302032-312 | Nee | RVB Regio Zuid |  |  |  |  | Ja, vastgoedbeh. | J003024 | Aan gevel | R32 |  | AZAS71M2V1B
900050884 | 21 | Koelinstallatie centraal | 45H03 | VLIEGBASIS VOLKEL | 1050 | Stafgebouw 312 Sqn | 6812 | 1 | 112 | CLSK | CLSK | RVB-Z | 1 |  |  | 1 | 2006 | Nee | Comfortkoeling | 26,61 | 1 | Carrier | 1,774 | Nee | 15,00 | 807022 | Nee | DVD Dienstkring Volkel | Koelmachine 1 Stafgebouw 311 | Koudwaterunit |  | 121,0 | Ja, vastgoedbeh. | 12N600659 | Op dak | R407C | C0174 | 30RA120-B-0412-PEE
900050885 | 21 | Koelinstallatie centraal | 45H03 | VLIEGBASIS VOLKEL | 1050 | Stafgebouw 312 Sqn | 6812 | 1 | 112 | CLSK | CLSK | RVB-Z | 1 |  |  | 2 | 2006 | Nee | Comfortkoeling | 26,61 | 2 | Carrier | 1,774 | Nee | 15,00 | 807023 | Nee | DVD Dienstkring Volkel | Koelmachine 2 Stafgebouw 311 | Koudwaterunit |  | 121,0 | Ja, vastgoedbeh. | 12N600660 | Op dak | R407C | C0174 | 30RA120-B-0412-PEE
900050886 | 21 | Koelinstallatie centraal | 45H03 | VLIEGBASIS VOLKEL | 1060 | Stafgebouw 313 | 6812 | 1 | 112 | CLSK | CLSK | RVB-Z | 1 |  |  | 1 | 2006 | Nee | Comfortkoeling | 53,22 |  | Carrier | 1,774 | Nee | 30,00 | MO185.... | Nee | DVD Dienstkring Volkel | Stafgebouw 313 | Koudwaterunit |  | 121,0 | Ja, vastgoedbeh. | 12Z517053 | Op dak | R407C | C0174 | 30RA120
900050887 | 21 | Koelinstallatie centraal | 45H03 | VLIEGBASIS VOLKEL | 1060 | Stafgebouw 313 | 6812 | 1 | 112 | CLSK | CLSK | RVB-Z | 1 |  |  | 2 | 2006 | Nee | Comfortkoeling | 53,22 |  | Carrier | 1,774 | Nee | 30,00 | MO185.417013 | Nee | DVD Dienstkring Volkel | Stafgebouw 313 | Koudwaterunit |  | 121,0 | Ja, vastgoedbeh. | 12Z517054 | Op dak | R407C | C0174 | 30RA120
900078414 | 21 | Koelinstallatie centraal | 45H03 | VLIEGBASIS VOLKEL | 1096 | Kantoorgebouw | 351 | 0 | 008 | CLSK | CLSK | RVB-Z | 1 | 4 |  | 1 | 2006 | Nee | Comfortkoeling | 31,44 | 1 | Toshiba | 1,774 | Nee | 17,72 | T0275.1096 | Nee | DVD Dienstkring Volkel | t.b.v. ruimtes 004, 006, 007 en 008 | Airconditioning |  | 22,4 | Ja, vastgoedbeh. | 44980007 | Op dak | R407C |  | MM-A0224HT
900130796 | 21 | Koelinstallatie centraal | 45H03 | VLIEGBASIS VOLKEL | 1100 | Verkeerstoren | 375 | 0 | 9 | CLSK | CLSK | RVB-Z | 1 |  | 1 | 1 | 2010 | Nee | Comfortkoeling | 41,76 | 1 | Mitsubischi | 2,088 | Nee | 20,00 | 2010001-02 | Nee | RVB Regio Zuid | 01 koel. - verw. Buiten naast toren bij lokaal 9 | cooling 22.4kW - Heating 25kW |  | 25,0 | Ja, vastgoedbeh. | 9ZW01250 | In terrein | R410A | K1066 | PURY-P200YHM-A
900130797 | 21 | Koelinstallatie centraal | 45H03 | VLIEGBASIS VOLKEL | 1100 | Verkeerstoren | 375 | 0 | 9 | CLSK | CLSK | RVB-Z | 1 |  | 1 | 2 | 2010 | Nee | Comfortkoeling | 66,40 | 2 | Mitsubischi | 2,088 | Nee | 31,80 | 2010001-01 | Nee | RVB Regio Zuid | 02 koel. - verw. buiten bij lokaal 9 | cooling 33,5kW - Heating 37,5kW |  | 37,5 | Ja, vastgoedbeh. | 98W03971 | In terrein | R410A | K1066 | PURY-P200YHM-A
900107188 | 21 | Koelinstallatie centraal | 45H03 | VLIEGBASIS VOLKEL | 1111 | Kantoor Hondensectie | 454 | 0 | 2 | CLSK | CLSK | RVB-Z | 1 |  |  | 1 | 2012 | Nee | Comfortkoeling | 9,60 | 1 | Mitsubishi | 2,088 | Nee | 4,60 | 12408 | Nee | DVD Dienstkring Volkel | op dak boven ruimte 2 (Oude CompID 900103673 op kast) | tbv lok.13(kantine) - 21-22(kantoren) |  | 3,5 | Ja, vastgoedbeh. | 105346 | Op dak | R410A | B0025 | MXZ-5C 100VA
900117029 | 21 | Koelinstallatie centraal | 45H03 | VLIEGBASIS VOLKEL | 1115 | Vault Support Facility | 959 | 0 | 0.21 | CLSK | CLSK | RVB-Z | 1 |  |  | 1 | 2014 | Nee | Comfortkoeling | 15,87 | 1 | Carrier | 2,088 | Nee | 7,60 | C0174/811819 | Nee | Expertise - Realisatie Defensie Oirschot | op het dak boven lok.0.21 | AquaSnap Reversible |  | 44,0 | Ja, vastgoedbeh. | M2014047476 | Nader te bepalen | R410A |  | 30RQY026-0005-PE-NGHR
900117059 | 21 | Koelinstallatie centraal | 45H03 | VLIEGBASIS VOLKEL | 1116 | MUNSS Operations Center | 944 | 1 | 1.08 | CLSK | CLSK | RVB-Z | 1 |  |  | 2 | 2014 | Nee | Comfortkoeling | 8,35 | 2 | Daikin VRVIII-S inverter | 2,088 | Nee | 4,00 |  | Nee | Expertise en Realisatie Defensie Oirschot | op het dak boven lok.1.08 (2 koel ventilatoren) |  |  |  | Ja, vastgoedbeh. | 1405214 | Op dak | R410A |  | RXYSQ4P8Y1B
900117054 | 21 | Koelinstallatie centraal | 45H03 | VLIEGBASIS VOLKEL | 1116 | MUNSS Operations Center | 944 | 1 | 1.13 | CLSK | CLSK | RVB-Z | 1 |  |  | 1 | 2015 | Nee | Comfortkoeling | 16,08 | 1 | Carrier | 2,088 | Nee | 7,70 | C0174-811818 | Nee | Expertise - Realisatie Defensie Oirschot | op het dak boven lok.1.13 | AquaSnap Reversible |  | 36,0 | Ja, vastgoedbeh. | M2014047475 | Op dak | R410A |  | 30RQ-021-0051-PE-NGAHR
900095228 | 21 | Koelinstallatie centraal | 45H03 | VLIEGBASIS VOLKEL | 2000 | Basis Informatie Centrum | 403 | 0 | 1.13 | CLSK | CLSK | RVB-Z | 1 |  |  | 1 | 2010 | Nee | Comfortkoeling | 17,96 | 1 | Carrier | 2,088 | Nee | 8,60 | 809836 | Nee | DVD Dienstkring Volkel | buiten gebouw bij ruimte 1.13 onder noodtrap | lok. 1.11(plaf), 2.04 (3xomk), 1.13(plaf) 1.12(plaf) en LBK |  | 34,7 | Ja, vastgoedbeh. | 06AVL11249 | In terrein | R410A | C0174 | 30RB-033C0
900091255 | 21 | Koelinstallatie centraal | 45H03 | VLIEGBASIS VOLKEL | 2001 | Kinderdagverblijf | 349 | 0 | 18 | CLSK | CLSK | RVB-Z | 1 |  |  | 1 | 2009 | Nee | Comfortkoeling | 3,34 | 1 | WTH comfort | 2,088 | Nee | 1,60 | P-2101204 | Nee | DVD Dienstkring Volkel | op dak boven ruimte 18 | koeling en werwarmen vloer / waterkoeler |  | 11,0 | Ja, vastgoedbeh. | aa2q068i0224 | Op dak | R410A |  | WSA-EE-A 17
900133956 | 21 | Koelinstallatie centraal | 45H03 | VLIEGBASIS VOLKEL | 2003 | Werkcentrum EGRESS | 316 | 0 | 02 | CLSK | CLSK | RVB-Z | 1 | 3 |  | 1 | 2019 | Nee | Comfortkoeling | 0,95 | 1 | Mitsubishi | 0,675 | Nee | 1,40 | 10.4111.1937 | Nee | RVB Regio Zuid |  | t.b.v. ruimtes 03, 04, 11 |  |  | Ja, vastgoedbeh. |  | Op dak | R32 |  | MXZ 4F72VFZ
900133958 | 21 | Koelinstallatie centraal | 45H03 | VLIEGBASIS VOLKEL | 2003 | Werkcentrum EGRESS | 316 | 0 | 05 | CLSK | CLSK | RVB-Z | 1 | 2 |  | 3 | 2019 | Nee | Comfortkoeling | 6,24 | 3 | Mitsubishi | 2,088 | Nee | 2,99 | 10.4111.2830 | Nee | RVB Regio Zuid |  | t.b.v. ruimte 5 |  |  | Ja, vastgoedbeh. |  | Op dak | R410A |  | MXZ 5E102VA
900133957 | 21 | Koelinstallatie centraal | 45H03 | VLIEGBASIS VOLKEL | 2003 | Werkcentrum EGRESS | 316 | 0 | 06 | CLSK | CLSK | RVB-Z | 1 | 4 |  | 2 | 2019 | Nee | Comfortkoeling | 6,24 | 2 | Mitsubishi | 2,088 | Nee | 2,99 | 10.4111.2830 | Nee | RVB Regio Zuid |  | t.b.v. ruimtes 06, 07, 08 |  |  | Ja, vastgoedbeh. |  | Op dak | R410A |  | MXZ 5E102VA
900050870 | 21 | Koelinstallatie centraal | 45H03 | VLIEGBASIS VOLKEL | 259 | Stalling , Kantoor Brandweer | 1500 | 1 | 103A | CLSK | CLSK | RVB-Z | 1 |  |  | 1 | 2005 | Nee | Comfortkoeling | 30,16 |  | Toshiba | 1,774 | Nee | 17,00 |  | Nee | DVD Dienstkring Volkel | naast ruimte 103A | Stal. en kantoor brandweer |  | 28,0 | Ja, vastgoedbeh. | 44780001 | Op dak | R407C |  | MM-A0280 CT
900050888 | 21 | Koelinstallatie centraal | 45H03 | VLIEGBASIS VOLKEL | 265 | Werkplaats Electro , Foto | 1553 | 0 | 27 | CLSK | CLSK | RVB-Z | 1 |  |  | 1 | 1997 | Nee | Comfortkoeling | 12,24 |  | Carrier | 1,774 | Nee | 6,90 | 417207 | Nee | DVD Dienstkring Volkel | Werkplaats (Electro/foto) | voorraadvat staat in ruimte 26 |  | 32,0 | Ja, vastgoedbeh. |  | Op dak | R407C |  | 30GZ013-M901-EE
900051846 | 21 | Koelinstallatie centraal | 45H03 | VLIEGBASIS VOLKEL | 266 | Werkplaats Acculaad | 229 | 0 | 11 | CLSK | CLSK | RVB-Z | 1 |  |  | 1 | 2000 | Nee | Comfortkoeling | 11,53 | 1 | Carrier | 1,774 | Nee | 6,50 | 804525 | Nee | DVD Dienstkring Volkel | buiten op de grond thv lok.11 | (Chiller) tbv. LBK 1 |  | 26,0 | Ja, vastgoedbeh. | 07al I 33077 | In terrein | R407C | M0185 | 30 RA026C9HZD
900120676 | 21 | Koelinstallatie centraal | 45H03 | VLIEGBASIS VOLKEL | 266 | Werkplaats Acculaad | 229 | 0 | 4 | CLSK | CLSK | RVB-Z | 1 |  |  | 1 |  | Nee | Comfortkoeling | 6,70 | 1 | Daikin | 1,810 | Nee | 3,70 |  | Nee | Expertise Realisatie Defensie Oirschot |  |  |  |  | Ja, vastgoedbeh. |  | Nader te bepalen | R22
900107636 | 21 | Koelinstallatie centraal | 45H03 | VLIEGBASIS VOLKEL | 317 | Kantoorgebouw Staf | 1720 | 0 | 11 | CLSK | CLSK | RVB-Z | 1 |  |  | 1 | 2013 | Nee | Comfortkoeling | 6,24 | 1 | Daikin | 2,088 | Nee | 2,99 | NB | Nee | DVD Dienstkring Volkel | Buiten tegen westgevel |  |  |  | Ja, vastgoedbeh. | J048066 | Aan gevel | R410A | 302032-241 | 5MXS90E2V3B
900050882 | 21 | Koelinstallatie centraal | 45H03 | VLIEGBASIS VOLKEL | 317 | Kantoorgebouw Staf | 1720 | 0 | 14B | CLSK | CLSK | RVB-Z | 1 |  |  | 1 | 2005 | Nee | Comfortkoeling | 2,09 | 1 | Toshiba | 2,088 | Nee | 1,00 | 302032-015 | Nee | DVD Dienstkring Volkel | Kantoorgebouw Staf tbv ruimte 14B | Thermofrostnummer 302032-015 |  | 5,6 | Ja, vastgoedbeh. | 507P0018 | Aan gevel | R410A | T0275 | RAV-SM561AT-E
900120680 | 21 | Koelinstallatie centraal | 45H03 | VLIEGBASIS VOLKEL | 317 | Kantoorgebouw Staf | 1720 | 1 | 121 | CLSK | CLSK | RVB-Z | 1 | 3 |  | 2 | 2015 | Nee | Comfortkoeling | 7,31 |  | Fujitsu | 2,088 | Nee | 3,50 |  | Nee | Expertise Realisatie Defensie Oirschot |  |  |  | 8,0 | Ja, vastgoedbeh. | T0181713 E061956 | Op dak | R410A |  | AOYG30LAT4
900106360 | 21 | Koelinstallatie centraal | 45H03 | VLIEGBASIS VOLKEL | 317 | Kantoorgebouw Staf | 1720 | 1 | 123 | CLSK | CLSK | RVB-Z | 1 |  |  | 1 | 1996 | Nee | Comfortkoeling | 6,70 | 1 | Daikin | 1,810 | Nee | 3,70 | 302032-119 | Nee | DVD Dienstkring Volkel | buiten plafondhoogte BG | Thermofrostnummer 302032-119 |  | 7,6 | Ja, vastgoedbeh. | 3603625 | Aan gevel | R22 | M0185 | MA90CJ7W1
900050881 | 21 | Koelinstallatie centraal | 45H03 | VLIEGBASIS VOLKEL | 317 | Kantoorgebouw Staf | 1720 | 1 | 126 | CLSK | CLSK | RVB-Z | 1 |  |  | 2 | 2004 | Nee | Comfortkoeling | 5,01 | 2 | Carrier | 2,088 | Nee | 2,40 | W0619-1807-02 | Nee | DVD Dienstkring Volkel | Kantoorgebouw Staf ruimte 121, 122, 123, 125 | Thermofrostnummer 302032-12 |  | 7,6 | Ja, vastgoedbeh. | 09API130242 | Op dak | R410A | W0619-1807-02 | 38VYM32
900104980 | 21 | Koelinstallatie centraal | 45H03 | VLIEGBASIS VOLKEL | 317 | Kantoorgebouw Staf | 1720 | 1 | 126 | CLSK | CLSK | RVB-Z | 1 |  |  | 1 | 2012 | Nee | Comfortkoeling | 6,89 | 1 | Fujitsu | 2,088 | Nee | 3,30 | Themofrostnummer 302032.191 | Nee | DVD Dienstkring Volkel | tbv kamer 106, 107 en 124 | Triple split |  | 8,0 | Ja, vastgoedbeh. | T040639 | Op dak | R410A | 829149 | AOY30LMAW4
900050874 | 21 | Koelinstallatie centraal | 45H03 | VLIEGBASIS VOLKEL | 317 | Kantoorgebouw Staf | 1720 | 1 | 127 | CLSK | CLSK | RVB-Z | 1 |  |  | 1 | 1996 | Nee | Comfortkoeling | 15,97 | 1 | Carrier | 1,774 | Nee | 9,00 | 417212 | Nee | DVD Dienstkring Volkel | Kantoorgebouw Staf | Thermofrostnummer 302032-056 |  | 32,0 | Ja, vastgoedbeh. | 12E610433 | Op dak | R407C | C0174/802422 | 30GZ013-M901-EE
900126316 | 21 | Koelinstallatie centraal | 45H03 | VLIEGBASIS VOLKEL | 404 | Kantoorgebouw USAFE | 2657 | 0 | 32 | CLSK | CLSK | RVB-Z | 1 |  |  | 1 | 2016 | Nee | Comfortkoeling | 39,05 | 1 | Daikin | 2,088 | Nee | 18,70 | 302040 | Nee | DVD Dienstkring Volkel | Op plat dak |  |  |  | Ja, vastgoedbeh. | RXYQ14T7Y1B | Op dak | R410A |  | VRV IV inverter
900105025 | 21 | Koelinstallatie centraal | 45H03 | VLIEGBASIS VOLKEL | 411 | Personeelsonderkomen QRA | 259 | 0 | 9 | CLSK | CLSK | RVB-Z | 1 |  |  | 1 | 2007 | Nee | Comfortkoeling | 4,59 | 1 | Toshiba | 2,088 | Nee | 2,20 | WB11004355 | Nee | DVD Dienstkring Volkel | thermofrost nr. 302032.024 | tbv ruimte 5,6,13 en 14 |  |  | Ja, vastgoedbeh. | nb | Op dak | R410A | 826456 | RAS 4m27
900116302 | 21 | Koelinstallatie centraal | 45H03 | VLIEGBASIS VOLKEL | 430 | Flightsimulator | 907 | 0 | 19 | CLSK | CLSK | RVB-Z | 1 |  |  | 2 | 2014 | Nee | Comfortkoeling | 35,50 | 2 | AERMEC | 2,088 | Nee | 17,00 |  | Nee | Expertise - Realisatie Defensie Oirschot | buiten bij lok.19 (naast koeling 1) | 2x8.5Kg |  | 126,0 | Ja, vastgoedbeh. | 1409006295510001 | In terrein | R410A |  | Chiller
900125996 | 21 | Koelinstallatie centraal | 45H03 | VLIEGBASIS VOLKEL | 460 | Wachtgebouw WSA | 164 | 0 | 1 | CLSK | CLSK | RVB-Z | 1 |  |  | 1 | 2017 | Nee | Comfortkoeling | 7,87 | 1 | Rhoss | 2,088 | Nee | 3,77 | 302032.308 | Nee | Onbekend |  |  |  | 22,0 | Ja, vastgoedbeh. | RH00154796 | Nader te bepalen | R410A |  | TCAEY 122P1
900118927 | 21 | Koelinstallatie centraal | 45H03 | VLIEGBASIS VOLKEL | 500 | Bunker OCC , Communicatie , FM | 805 | 0 | 14 | CLSK | CLSK | RVB-Z | 1 |  |  | 1 | 2015 | Nee | Comfortkoeling | 24,64 | 1 | Mitsubishi Electric city multi | 2,088 | Nee | 11,80 |  | Nee | Expertise - Realisatie Defensie Oirschot | op het dak boven lok.14 | tbv.lok.13-14-15-16-17-18 |  | 56,0 | Ja, vastgoedbeh. | 42W00021 | Nader te bepalen | R410A |  | PURY-P500YLM-A1
900094050 | 21 | Koelinstallatie centraal | 45H03 | VLIEGBASIS VOLKEL | 501 | Kantoorbunker | 1024 | 0 | 17 | CLSK | CLSK | RVB-Z | 1 |  |  | 1 | 2002 | Nee | Comfortkoeling | 23,06 | 1 | Carrier | 1,774 | Nee | 13,00 | M0185417166 | Nee | DVD Dienstkring Volkel | Kantoorbunker | 24,6kW (Chiller) |  | 51,0 | Ja, vastgoedbeh. | 12R230921 | Op dak | R407C | M0185 | 30RA-050-A0035-PEE
900108415 | 21 | Koelinstallatie centraal | 45H03 | VLIEGBASIS VOLKEL | 501 | Kantoorbunker | 1024 | 0 | 17 | CLSK | CLSK | RVB-Z | 1 |  |  | 2 | 2011 | Nee | Comfortkoeling | 28,19 | 2 | Mitsubishi | 2,088 | Nee | 13,50 | 12444 | Nee | DVD Dienstkring Volkel | op dak(laag) van ruimte 17 |  |  | 22,4 | Ja, vastgoedbeh. | 27W03023 | Op dak | R410A | 828377 | PUHY-P200YJM-A
900120112 | 21 | Koelinstallatie centraal | 45H03 | VLIEGBASIS VOLKEL | 501 | Kantoorbunker | 1024 | 1 | 106 | CLSK | CLSK | RVB-Z | 1 |  |  | 1 |  | Nee | Comfortkoeling | 17,75 | 1 | Mitsubishi | 2,088 | Nee | 8,50 | 302032.302 | Nee | Expertise Realisatie Defensie Oirschot |  |  |  |  | Ja, vastgoedbeh. | 24402144 | Op dak | R410A |  | PUMYP140YHMBR2
900121000 | 21 | Koelinstallatie centraal | 45H03 | VLIEGBASIS VOLKEL | 501 | Kantoorbunker | 1024 | 1 | 106 | CLSK | CLSK | RVB-Z | 1 |  |  | 2 |  | Nee | Comfortkoeling | 14,82 | 2 | Mitsubishi | 2,088 | Nee | 7,10 | 302032.303 | Nee | Expertise Realisatie Defensie Oirschot |  |  |  |  | Ja, vastgoedbeh. | 31402758 | Op dak | R410A |  | PUHZ-RP200YKA-R1
900050896 | 21 | Koelinstallatie centraal | 45H03 | VLIEGBASIS VOLKEL | 503 | Kantoorbunker SPBF | 289 | 0 | 4 | CLSK | CLSK | RVB-Z | 1 |  |  | 1 | 2007 | Nee | Comfortkoeling | 22,18 | 1 | Carrier | 1,774 | Nee | 12,50 | 807710 | Nee | DVD Dienstkring Volkel | Kantoorbunker (S.P.B.F.) | koudwaterunit |  | 70,0 | Ja, vastgoedbeh. | 12Y616713 | Op dak | R407C | C0174 | 30RA070-B0557-PEE
900086888 | 21 | Koelinstallatie centraal | 45H03 | VLIEGBASIS VOLKEL | 504 | Kantoorbunker | 161 | 0 | 9A | CLSK | CLSK | RVB-Z | 1 |  |  | 1 | 1993 | Nee | Comfortkoeling | 11,77 |  | Carrier | 1,810 | Nee | 6,50 | M0185-417142 | Nee | DVD Dienstkring Volkel | op dak boven ruimte 9a |  |  | 21,2 | Ja, vastgoedbeh. | 12D304970 | Op dak | R22 | M0185 | 30GH009 5907 EE
900050894 | 21 | Koelinstallatie centraal | 45H03 | VLIEGBASIS VOLKEL | 700 | Bedrijfsrestaurant | 5574 | 0 | 5 | CLSK | CLSK | RVB-Z | 1 |  |  | 1 | 2001 | Nee | Comfortkoeling | 24,84 |  | Carrier | 1,774 | Nee | 14,00 | 417155 | Nee | DVD Dienstkring Volkel | Bedrijfsrestaurant | Koudwaterunit D-004836 |  | 60,0 | Ja, vastgoedbeh. | 12Y0119890/804125 | Op dak | R407C | M0185 | 30RA060-0157-EE
900104771 | 21 | Koelinstallatie centraal | 45H03 | VLIEGBASIS VOLKEL | 833 | Gezondheidscentrum | 1487 | 1 | 102 | CLSK | CLSK | RVB-Z | 1 |  |  | 1 | 2011 | Nee | Comfortkoeling | 26,10 | 1 | Carrier | 2,088 | Nee | 12,50 | C0174/ 810086 | Nee | DVD Dienstkring Volkel | dak | ordernummer 683702 |  | 54,4 | Ja, vastgoedbeh. | 12L114491 | Op dak | R410A | E03045 | 30RBS-050-0244 PEE
900132834 | 21 | Koelinstallatie centraal | 45H03 | VLIEGBASIS VOLKEL | 858 | Sporthal | 2228 | 1 | 105 | CLSK | CLSK | RVB-Z | 1 |  |  | 1 | 2014 | Nee | Comfortkoeling | 10,44 | 1 | Mitsubischi Electric | 2,088 | Nee | 5,00 | k0504-14061 | Nee | RVB Regio Zuid |  |  |  |  | Ja, vastgoedbeh. | 44U01956 | Op dak | R410A |  | PUHZ-ZRP140YKA
900132835 | 21 | Koelinstallatie centraal | 45H03 | VLIEGBASIS VOLKEL | 858 | Sporthal | 2228 | 1 | 105 | CLSK | CLSK | RVB-Z | 1 |  |  | 2 | 2014 | Nee | Comfortkoeling | 10,44 | 2 | Mitsubischi Electric | 2,088 | Nee | 5,00 | k0504-14061 | Nee | RVB Regio Zuid |  |  |  |  | Ja, vastgoedbeh. | 44U01955 | Op dak | R410A |  | PUHZ-ZRP140YKA
900077973 | 21 | Koelinstallatie centraal | 51B12 | GENM DE R V S KAZERNE | 105 | Magazijn Textiel | 457 | 0 | 1 | CLAS | CLAS | RVB-Z | 1 | 3 |  | 1 | 2008 | Nee | Comfortkoeling | 3,01 |  | Toshiba | 2,510 | Nee | 1,20 | 28433 | Nee | DVD Dienstkring Oirschot | Boven lok. 1 | Binnen units lok. 6, 7 en 9 |  | 5,2 | Ja, vastgoedbeh. | 803P1262 | Op dak | R410A |  | RAS-M18GAV-E
900094461 | 21 | Koelinstallatie centraal | 51B12 | GENM DE R V S KAZERNE | 121 | Kantoorgebouw | 3034 | 2 | 208 | CLAS | CLAS | RVB-Z | 1 |  |  | 1 | 2005 | Nee | Comfortkoeling | 23,06 | 1 | Carrier | 1,774 | Nee | 13,00 | 806653 | Nee | DVD Dienstkring Oirschot | op het dak boven ruimte 208 |  |  | 51,0 | Ja, vastgoedbeh. | 12S507556 | Op dak | R407C | C0174 | 30RA050
900094462 | 21 | Koelinstallatie centraal | 51B12 | GENM DE R V S KAZERNE | 121 | Kantoorgebouw | 3034 | 2 | 208 | CLAS | CLAS | RVB-Z | 1 |  |  | 2 | 2005 | Nee | Comfortkoeling | 23,06 | 2 | Carrier | 1,774 | Nee | 13,00 | 806654 | Nee | DVD Dienstkring Oirschot | op dak boven ruimte 208 |  |  | 51,0 | Ja, vastgoedbeh. | 12S507557 | Op dak | R407C | C0174 | 30RA050
900085406 | 21 | Koelinstallatie centraal | 51B12 | GENM DE R V S KAZERNE | 122 | Kantoorgebouw | 2873 | 2 | 208 | CLAS | CLAS | RVB-Z | 1 |  |  | 2 | 2005 | Nee | Comfortkoeling | 23,06 | 02 | Carrier | 1,774 | Nee | 13,00 | C0174/806652 | Nee | DVD Dienstkring Oirschot | op dak boven ruimte 208 | Kooelmachine 2 |  | 51,0 | Ja, vastgoedbeh. | 806652 | Op dak | R407C | C0174 | 30RA050
900085407 | 21 | Koelinstallatie centraal | 51B12 | GENM DE R V S KAZERNE | 122 | Kantoorgebouw | 2873 | 2 | 208 | CLAS | CLAS | RVB-Z | 1 |  |  | 1 | 2005 | Nee | Comfortkoeling | 23,06 | 01 | Carrier | 1,774 | Nee | 13,00 | C0174/806651 | Nee | DVD Dienstkring Oirschot | op dak boven ruimte 208 | koelmachine 1 |  | 51,0 | Ja, vastgoedbeh. | 806651 | Op dak | R407C | C0174 | 30RA050
900081659 | 21 | Koelinstallatie centraal | 51B12 | GENM DE R V S KAZERNE | 123 | Kantoorgebouw | 2873 | 2 | 208 | CLAS | CLAS | RVB-Z | 1 |  |  | 1 | 2005 | Nee | Comfortkoeling | 23,06 | 1 | Carrier | 1,774 | Nee | 13,00 | C0174/806649 | Nee | DVD Dienstkring Oirschot | op het dak |  |  | 51,0 | Ja, vastgoedbeh. | 12S507558 | Op dak | R407C | C0174 | 30RA-050-B0351-PEE
900081660 | 21 | Koelinstallatie centraal | 51B12 | GENM DE R V S KAZERNE | 123 | Kantoorgebouw | 2873 | 2 | 208 | CLAS | CLAS | RVB-Z | 1 |  |  | 2 | 2005 | Nee | Comfortkoeling | 23,06 | 2 | Carrier | 1,774 | Nee | 13,00 | C0174/806650 | Nee | DVD Dienstkring Oirschot | bij koelmachine 01 |  |  | 51,0 | Ja, vastgoedbeh. | 12S507559 | Op dak | R407C | C0174 | 30RA-050-B0351-PEE
900133688 | 21 | Koelinstallatie centraal | 51B12 | GENM DE R V S KAZERNE | 125 | Werkplaats | 298 | 0 | 2 | CLAS | CLAS | RVB-Z | 1 | 1 |  | 1 | 2016 | Nee | Comfortkoeling | 1,57 | 1 | Mitsubischi Electric | 2,088 | Nee | 0,75 |  | Nee | RVB Regio Zuid | aan de buitenwand van kantoor 2 |  |  | 3,2 | Ja, vastgoedbeh. | 681607253BE | Aan gevel | R410A |  | SRC25ZM-S
900108094 | 21 | Koelinstallatie centraal | 51B12 | GENM DE R V S KAZERNE | 145 | Gezondheidscentrum | 2605 | 2 | 2.18 | CLAS | CLAS | RVB-Z | 1 |  |  | 1 | 2010 | Nee | Comfortkoeling | 125,28 | v2 (warmtepomp) | Mitsubishi | 2,088 | Nee | 60,00 | 10.7013-02 systeem 2 | Nee | DVD Dienstkring Oirschot | Dak / midden Sys 6.1 | Master adres 075-links |  | 69,0 | Ja, vastgoedbeh. | 97W03956 / 97W03954 | Op dak | R410A | E02346 | 2x PURY-P300YHM-A
900072264 | 21 | Koelinstallatie centraal | 51B12 | GENM DE R V S KAZERNE | 148 | Werkplaats Specifiek | 488 | 0 | 15 | CLAS | CLAS | RVB-Z | 1 |  |  | 1 | 2008 | Nee | Comfortkoeling | 8,77 |  | LG | 2,088 | Nee | 4,20 | S0027-3247021 | Nee | DVD Dienstkring Oirschot | op dak boven ruimte 15 |  |  | 14,0 | Ja, vastgoedbeh. |  | Op dak | R410A | S0027-3247-021 | CW 48
900072265 | 21 | Koelinstallatie centraal | 51B12 | GENM DE R V S KAZERNE | 148 | Werkplaats Specifiek | 488 | 0 | 16 | CLAS | CLAS | RVB-Z | 1 |  |  | 1 | 2008 | Nee | Comfortkoeling | 8,77 |  | LG | 2,088 | Nee | 4,20 | S0027-3247022 | Nee | DVD Dienstkring Oirschot | op dak boven ruimte 16 |  |  | 14,0 | Ja, vastgoedbeh. |  | Op dak | R410A | S0027-3247-022 | CW 48
900106951 | 21 | Koelinstallatie centraal | 51B12 | GENM DE R V S KAZERNE | 150 | KEK-gebouw | 5371 | 0 | 19 | CLAS | CLAS | RVB-Z | 1 |  |  | 1 | 2012 | Nee | Comfortkoeling | 17,75 | 1 | Mitsubishi | 2,088 | Nee | 8,50 | K0504-51B12-150-10 | Nee | DVD Dienstkring Oirschot | Op het dak |  |  | 12,5 | Ja, vastgoedbeh. | 24U01148 | Op dak | R410A | 824466- F4.10.0872-00-10-NLD | PUMY P125 YHBM
900084793 | 21 | Koelinstallatie centraal | 51B12 | GENM DE R V S KAZERNE | 150 | KEK-gebouw | 5371 | 0 | 26 | CLAS | CLAS | RVB-Z | 1 |  |  | 1 | 2006 | Nee | Comfortkoeling | 25,68 | 01 | Daikin | 2,088 | Nee | 12,30 | 5023/601995-1 | Nee | DVD Dienstkring Oirschot | op dak boven ruimte 26 | VRV systeem |  | 40,0 | Ja, vastgoedbeh. | 1600485 | Op dak | R410A | 307903-090 | RXQ14P7W1B
900084794 | 21 | Koelinstallatie centraal | 51B12 | GENM DE R V S KAZERNE | 150 | KEK-gebouw | 5371 | 0 | 26 | CLAS | CLAS | RVB-Z | 1 |  |  | 2 | 2006 | Nee | Comfortkoeling | 51,78 | 02 | Daikin | 2,088 | Nee | 24,80 | 5023/601995-2 | Nee | DVD Dienstkring Oirschot | op dak boven ruimte 26 | vulling 12,5kg - vulling totaal 24,8kg |  | 45,0 | Ja, vastgoedbeh. | 1600653 | Op dak | R410A | 307903-091 | RXYQ16P7W1B
900084795 | 21 | Koelinstallatie centraal | 51B12 | GENM DE R V S KAZERNE | 150 | KEK-gebouw | 5371 | 0 | 26 | CLAS | CLAS | RVB-Z | 1 |  |  | 3 | 2006 | Nee | Comfortkoeling | 51,36 | 03 | Daikin | 2,088 | Nee | 24,60 | 5023/661995-2 | Nee | DVD Dienstkring Oirschot | op dak boven ruimte 26 | vulling 12,3kg - vulling totaal 24,6kg |  | 40,0 | Ja, vastgoedbeh. | 1600490 | Op dak | R410A | 307903-091 | RXYQ14P7W1B
900084796 | 21 | Koelinstallatie centraal | 51B12 | GENM DE R V S KAZERNE | 150 | KEK-gebouw | 5371 | 0 | 26 | CLAS | CLAS | RVB-Z | 1 |  |  | 4 | 2006 | Nee | Comfortkoeling | 26,10 | 04 | Daikin | 2,088 | Nee | 12,50 | 5023/601995-3 | Nee | DVD Dienstkring Oirschot | op dak boven ruimte 26 | VRV Systeem |  | 45,0 | Ja, vastgoedbeh. | 1600651 | Op dak | R410A | 307903-092 | RXYQ16P7W1B
900084744 | 21 | Koelinstallatie centraal | 51B12 | GENM DE R V S KAZERNE | 150 | KEK-gebouw | 5371 | 0 | 55 | CLAS | CLAS | RVB-Z | 1 |  |  | 1 | 2006 | Nee | Comfortkoeling | 93,33 | 1 | Daikin | 2,088 | Nee | 44,70 | 5023/601995-4 | Nee | DVD Dienstkring Oirschot | buitenunit boven ruimte 55 | Vulling 12,5kg - vulling totaal 20,6kg |  | 45,0 | Ja, vastgoedbeh. | 1600486 | Op dak | R410A | 307903-093 | RXYQ16P7W1B
900123235 | 21 | Koelinstallatie centraal | 51B12 | GENM DE R V S KAZERNE | 150 | KEK-gebouw | 5371 | 0 | 55 | CLAS | CLAS | RVB-Z | 1 |  |  | 2 | 2006 | Nee | Comfortkoeling | 93,33 | 2 | Daikin | 2,088 | Nee | 44,70 | 5023-00601995-4 | Nee | DVD Dienstkring Oirschot | Buitenunit op dak boven ruimte 55 | vulling 12,3kg - vulling totaal 20,6kg |  | 40,0 | Ja, vastgoedbeh. | 1600394 | Op dak | R410A | 307903-093 | RXYQ14P7W1B
900050841 | 21 | Koelinstallatie centraal | 51B12 | GENM DE R V S KAZERNE | 205 | AS-opslag | 7911 | 0 | 31 | CLAS | CLAS | RVB-Z | 1 |  |  | 1 | 1989 | Nee | Comfortkoeling | 3,62 | 12 | Lennox | 1,810 | Nee | 2,00 | 3244-190 | Nee | DVD Dienstkring Oirschot | op dak ruimte 31 | tbv meerdere ruimtes |  |  | Ja, vastgoedbeh. | 5489G00120 | Op dak | R22 | S0027-3244-190 | CHA15-413-2M
900119371 | 21 | Koelinstallatie centraal | 51B12 | GENM DE R V S KAZERNE | 205 | AS-opslag | 7911 | 0 | 50 | CLAS | CLAS | RVB-Z | 1 |  |  | 1 |  | Nee | Comfortkoeling | 2,75 | 1 | Lennox | 1,810 | Nee | 1,52 | 307903.059 | Nee | Expertise Realisatie Defensie Oirschot | t.b.v. LBK |  |  |  | Ja, vastgoedbeh. | 5191D17384 | Op dak | R22 |  | HS 18-261 V7T
900113362 | 21 | Koelinstallatie centraal | 51B12 | GENM DE R V S KAZERNE | 230 | Kantoorgebouw | 2807 | 2 | 2.09 | CLAS | CLAS | RVB-Z | 1 |  |  | 1 | 2013 | Nee | Comfortkoeling | 52,20 | 1 | Climaventa | 2,088 | Nee | 25,00 | 130202205 | Nee | DVD Oirschot | Buiten op het Dak | BD517000 (2x12.5) |  |  | Ja, vastgoedbeh. | 32040695 | Op dak | R410A | 51B12 230 01 | NECS/Q/B 0302
900085517 | 21 | Koelinstallatie centraal | 51B12 | GENM DE R V S KAZERNE | 251 | Lesgebouw | 3750 | 2 | 2.03 | CLAS | CLAS | RVB-Z | 1 |  |  | 2 | 2004 | Nee | Comfortkoeling | 42,58 | koelm. 02 | Western | 1,774 | Nee | 24,00 | W03341025023/2 | Nee | DVD Dienstkring Oirschot | op dak boven ruimte 2.03 | Koelmachine/chiller 02 |  | 80,9 | Ja, vastgoedbeh. | 020106/25023 | Op dak | R407C | W0334 | ZETA 8.2.2002
900085518 | 21 | Koelinstallatie centraal | 51B12 | GENM DE R V S KAZERNE | 251 | Lesgebouw | 3750 | 2 | 2.03 | CLAS | CLAS | RVB-Z | 1 |  |  | 1 | 2004 | Nee | Comfortkoeling | 42,58 | koelm. 01 | Western | 1,774 | Nee | 24,00 | W03341025023/1 | Nee | DVD Dienstkring Oirschot | op dak boven ruimte 2.03 | ordernr.025023 koelmachine/chiller 01 |  | 80,9 | Ja, vastgoedbeh. | 020105/25023 | Op dak | R407C | W0334 | ZETA 8.2.2002
900085519 | 21 | Koelinstallatie centraal | 51B12 | GENM DE R V S KAZERNE | 251 | Lesgebouw | 3750 | 2 | 2.03 | CLAS | CLAS | RVB-Z | 1 |  |  | 3 | 2004 | Nee | Comfortkoeling | 12,77 | koelm. 03 | Western | 1,774 | Nee | 7,20 | W0334102502310 | Nee | DVD Dienstkring Oirschot | op dak boven ruimte 2.03 | ordernr. 025023 koelmachine/chiller 03 |  | 33,5 | Ja, vastgoedbeh. | 029580/25023 | Op dak | R407C | W0334 | ALFA ST141
900072275 | 21 | Koelinstallatie centraal | 51B12 | GENM DE R V S KAZERNE | 327 | Kantoorgebouw | 2629 | 2 | 2.02 | CLAS | CLAS | RVB-Z | 1 |  |  | 1 | 2006 | Nee | Comfortkoeling | 85,15 | 01 | Mc Quay | 1,774 | Nee | 48,00 | NB | Nee | DVD Dienstkring Oirschot | op dak boven ruimte 2.02 | koelmiddel 2x 24kg |  | 124,3 | Ja, vastgoedbeh. | 106HA5B7000079 | Op dak | R407C |  | Mc Smart 400C
900073404 | 21 | Koelinstallatie centraal | 51B12 | GENM DE R V S KAZERNE | 328 | Kantoorgebouw | 1085 | 1 | 115 | CLAS | CLAS | RVB-Z | 1 |  |  | 1 | 1995 | Nee | Comfortkoeling | 26,43 | York 01 | York Internationaal | 1,810 | Nee | 14,60 | Y0116/951579/2740 | Nee | DVD Dienstkring Oirschot | op het dak boven ruimte 115 | 2x koelcircuit 7,3kg per circuit - 2x compressor |  |  | Ja, vastgoedbeh. | 907553NE001 | Op dak | R22 | Y0116 | YCAM75Q
900119375 | 21 | Koelinstallatie centraal | 51B12 | GENM DE R V S KAZERNE | 500 | Simulatorgebouw | 571 | 0 | 1.12 | CLAS | CLAS | RVB-Z | 1 |  |  | 1 | 2002 | Nee | Comfortkoeling | 0,04 | 1 | Guntner | 3,922 | Nee | 0,01 | 307903.104 | Nee | Expertise Realisatie Defensie Oirschot |  | Type en hoeveelheid niet te achterhalen |  |  | Ja, vastgoedbeh. |  | Op dak | R404A |  | S AVH 06A13CCDJ
900111977 | 21 | Koelinstallatie centraal | 51B12 | GENM DE R V S KAZERNE | 500 | Simulatorgebouw | 571 | 0 | 1.16 | CLAS | CLAS | RVB-Z | 1 |  |  | 1 | 2003 | Nee | Comfortkoeling | 42,58 | 1 | Trane | 1,774 | Nee | 24,00 | 307903.105 | Nee | DVD Dienstkring Oirschot |  |  |  | 79,3 | Ja, vastgoedbeh. | K0455797 | In ruimte | R407C | T0087 | CCUH125 3D Scroll Chiller
900092544 | 21 | Koelinstallatie centraal | 51B12 | GENM DE R V S KAZERNE | 542 | Werkplaats | 3218 | 1 | 103 | CLAS | CLAS | RVB-Z | 1 |  |  | 1 | 2010 | Nee | Comfortkoeling | 8,14 | 1 | Mitsubishi | 2,088 | Nee | 3,90 | S0027-3247 023 | Nee | DVD Dienstkring Oirschot |  | Gekoppeld aan binnendeel in ruimte 03-0405-15 |  | 8,0 | Ja, vastgoedbeh. | S0027 | Op dak | R410A | E05789 | MXZ-4B80VA
900092545 | 21 | Koelinstallatie centraal | 51B12 | GENM DE R V S KAZERNE | 542 | Werkplaats | 3218 | 1 | 106 | CLAS | CLAS | RVB-Z | 1 |  |  | 1 | 2010 | Nee | Comfortkoeling | 8,35 | 1 | Mitsubishi | 2,088 | Nee | 4,00 | S0027-3247 024 | Nee | DVD Dienstkring Oirschot |  | Gekoppeld aan binnendeel in ruimte 104-105-106-115 |  | 10,0 | Ja, vastgoedbeh. | S0027 | Op dak | R410A | E05789 | MXZ-5B100VA
900092541 | 21 | Koelinstallatie centraal | 51B12 | GENM DE R V S KAZERNE | 542 | Werkplaats | 3218 | 1 | 122 | CLAS | CLAS | RVB-Z | 1 |  |  | 1 | 2010 | Nee | Comfortkoeling | 6,06 | 1 | Mitsubishi | 2,088 | Nee | 2,90 | S0027-3247 265 | Nee | DVD Dienstkring Oirschot |  | gekoppeld met binnendeel in ruimte 120-122-123 |  | 5,4 | Ja, vastgoedbeh. | S0027 | Op dak | R410A | E05789 | MXZ-3B54VA
900092543 | 21 | Koelinstallatie centraal | 51B12 | GENM DE R V S KAZERNE | 542 | Werkplaats | 3218 | 1 | 125 | CLAS | CLAS | RVB-Z | 1 |  |  | 1 | 2010 | Nee | Comfortkoeling | 5,64 | 1 | Mitsubishi | 2,088 | Nee | 2,70 | S0027-3247 266 | Nee | DVD Dienstkring Oirschot |  | Gekoppeld aan binnendeel in ruimte 125-126-128 |  | 5,4 | Ja, vastgoedbeh. | S0027 | Op dak | R410A | E05789 | MXZ-3B54VA
900050833 | 21 | Koelinstallatie centraal | 51B12 | GENM DE R V S KAZERNE | 85 | Kantoorgebouw | 1179 | 0 | 25 | CLAS | CLAS | RVB-Z | 1 |  |  | 1 | 2003 | Nee | Comfortkoeling | 22,35 |  | Daikin | 1,774 | Nee | 12,60 | 3247-010 | Nee | DVD Dienstkring Oirschot | buiten ruimte 25 op de grond | tbv ruimte 20,21,22,23A,23,25,26,27 en 28 |  | 22,4 | Ja, vastgoedbeh. | 2300136 | In terrein | R407C | VRV3247-010 | RSXP8L7W1
900133690 | 21 | Koelinstallatie centraal | 51B12 | GENM DE R V S KAZERNE | L9 | Magazijn , Werkplaats | 666 | 0 | 15 | CLAS | CLAS | RVB-Z | 1 |  |  | 1 | 2017 | Nee | Comfortkoeling | 0,37 | 1 | Mitsubischi Electric | 0,675 | Nee | 0,55 |  | Nee | RVB Regio Zuid | Aan buitenwand |  |  | 3,2 | Ja, vastgoedbeh. | 7ZC00764TR | Aan gevel | R32 |  | MUZ-AP25VG
900103785 | 21 | Koelinstallatie centraal | 51D05 | VLIEGBASIS EINDHOVEN | 265 | Verkeerstoren | 259 | 1 | 6 | CLSK | CLSK | RVB-Z | 1 |  |  | 1 | 2011 | Nee | Comfortkoeling | 6,92 | 1 | Daikin | 1,774 | Nee | 3,90 |  | Nee | DVD Dienstkring Volkel / Eindhoven | in ruimte 6 langs LBK | tbv koepel |  | 8,6 | Ja, vastgoedbeh. | 1100135 | In ruimte | R407C | R0099 | EUWAC8FBZW1
900087723 | 21 | Koelinstallatie centraal | 51D05 | VLIEGBASIS EINDHOVEN | 348 | Hondenkennel | 675 | 0 | 3 | CLSK | CLSK | RVB-Z | 1 |  |  | 1 | 2009 | Nee | Comfortkoeling | 4,59 | 1 | Fuji Electronic | 2,088 | Nee | 2,20 | V1100-95720-B | Nee | DVD Dienstkring Rijen | Aan de gevel, op de grond | Binnenunits in lok. 3 en 5 |  |  | Ja, vastgoedbeh. | T003467 | Aan gevel | R410A | 731 348 03 01 | Airco Multi
900124337 | 21 | Koelinstallatie centraal | 51D05 | VLIEGBASIS EINDHOVEN | 375 | Brandweerkazerne | 1791 | 1 | 049 | CLSK | CLSK | RVB-Z | 1 | 2 |  | 1 | 2017 | Nee | Comfortkoeling | 37,58 | 1 | Clint | 2,088 | Nee | 18,00 |  | Nee | RVB Eindhoven | Op dak |  |  |  | Ja, vastgoedbeh. | 11-170108 | Op dak | R410A |  | CHA/K/EP 302-P SS/NS
900099084 | 21 | Koelinstallatie centraal | 51D05 | VLIEGBASIS EINDHOVEN | 453 | Werkcentra | 5437 | 0 | 49 | CLSK | CLSK | RVB-Z | 1 |  |  | 1 | 2010 | Nee | Comfortkoeling | 15,03 | 1 | RCG GROUP | 2,088 | Nee | 7,20 | 731 453 01 | Nee | DVD Dienstkring Eindhoven | LBK sn 42741111 | tbv LBK |  |  | Ja, vastgoedbeh. |  | Op dak | R410A | 731 453 01 | Smart T40
900087769 | 21 | Koelinstallatie centraal | 51D05 | VLIEGBASIS EINDHOVEN | 453 | Werkcentra | 5437 | 0 | 55 | CLSK | CLSK | RVB-Z | 1 |  |  | 1 | 2009 | Nee | Comfortkoeling | 6,89 | 1 | Fuji | 2,088 | Nee | 3,30 | 731 453 55 01 | Nee | DVD Dienstkring Volkel / Eindhoven | Binenunits in lok. 54, 55, 57 | cassette ROM-3-LA4 en 2x wand RSA-09 LACM |  |  | Ja, vastgoedbeh. | nb | Op dak | R410A | R0099 | V1100-95709-D (Electronic)
900051912 | 21 | Koelinstallatie centraal | 51D05 | VLIEGBASIS EINDHOVEN | 454 | Hangar KDC-10 | 5427 | 0 | 01 | CLSK | CLSK | RVB-Z | 1 |  |  | 1 | 2000 | Nee | Comfortkoeling | 8,87 | 1 | Lennox DWM | 1,810 | Nee | 4,90 | P0001/200032/001 | Nee | DVD Dienstkring Rijen | T.b.v. koelmachine droogtoren (lok 13) (19KM1) | Koelmachine nr 1-10/08/05 2xlekkage R22/3.1kg bon nr 5016466 |  | 5,0 | Ja, vastgoedbeh. | 5699K06886 | In ruimte | R22 | 731 454 00 01 | LSA 072 C
900103321 | 21 | Koelinstallatie centraal | 51D05 | VLIEGBASIS EINDHOVEN | 456 | SQN-Lijngebouw | 5297 | 1 | 161 | CLSK | CLSK | RVB-Z | 1 |  |  | 1 | 2002 | Nee | Comfortkoeling | 95,80 | 1 | Western | 1,774 | Nee | 54,00 | 026691 | Nee | DVD Dienstkring Volkel | op dak bij TR 221 - buffervat in TR | koelmachine 2x koelcirc |  | 87,0 | Ja, vastgoedbeh. | 067269/26691 | Op dak | R407C | W0334 | Zeta 18.4 2002
900089462 | 21 | Koelinstallatie centraal | 51D05 | VLIEGBASIS EINDHOVEN | 457 | Vrachtterminal | 4585 | 0 | 08 | CLSK | CLSK | RVB-Z | 1 |  |  | 1 | 2008 | Nee | Comfortkoeling | 3,13 | 01 | Toshiba | 2,088 | Nee | 1,50 | V1100-95640 | Nee | DVD Dienstkring Eindhoven | Buiten tegen de gevel | Binnenunit in lok. 10, 11 |  | 2,5 | Ja, vastgoedbeh. | 706P0072 | Nader te bepalen | R410A |  | RAS-3M23GACV-E
900087146 | 21 | Koelinstallatie centraal | 51D05 | VLIEGBASIS EINDHOVEN | 459 | Materieelgebouw | 2685 | 1 | 101 | CLSK | CLSK | RVB-Z | 1 |  |  | 1 | 2009 | Nee | Comfortkoeling | 18,27 | 01 | LG Electronics | 2,088 | Nee | 8,75 | V1100-95693-A | Nee | DVD Dienstkring Rijen | Buitenunit op dak | Binnenunit begane grond in ruimte 2 - 3 - 7 - 15 - 18 - 23 |  |  | Ja, vastgoedbeh. |  | Op dak | R410A | 731 459 101 01 | Multi V systeem
900087148 | 21 | Koelinstallatie centraal | 51D05 | VLIEGBASIS EINDHOVEN | 459 | Materieelgebouw | 2685 | 1 | 101 | CLSK | CLSK | RVB-Z | 1 |  |  | 2 | 2009 | Nee | Comfortkoeling | 15,76 | 02 | LG Electronics | 2,088 | Nee | 7,55 | V1100-95693-B | Nee | DVD Dienstkring Rijen | Buitenunit op dak | Binnenunit verdieping in ruimte 108-109-110-111-113-114 |  |  | Ja, vastgoedbeh. |  | Op dak | R410A | 731 459 101 02 | Multi V systeem
900102822 | 21 | Koelinstallatie centraal | 51D05 | VLIEGBASIS EINDHOVEN | 468 | Bedrijfsrestaurant | 2113 | 0 | 55 | CLSK | CLSK | RVB-Z | 1 |  |  | 1 | 2010 | Nee | Comfortkoeling | 31,32 | 1 | Carrier | 2,088 | Nee | 15,00 | 809572 | Nee | DVD Dienstkring Volkel | buiten op grond bij ruimte 55 |  |  | 38,1 | Ja, vastgoedbeh. | 12J010663 | In terrein | R410A | C0174 | 30RBS-080-0198-PEE
900051238 | 21 | Koelinstallatie centraal | 51D05 | VLIEGBASIS EINDHOVEN | 471 | GEVO (WZZ , MDD) | 566 | 0 | 5 | CLSK | CLSK | RVB-Z | 1 |  |  | 1 | 2005 | Nee | Comfortkoeling | 21,09 | 1 | Toshiba | 2,088 | Nee | 10,10 | 731471 3t/m 701 | Nee | DVD Dienstkring Rijen | tegen de gevel ruimte 5 | Multisplit 01 |  | 14,0 | Ja, vastgoedbeh. | 50270002 | In terrein | R410A | V1100 95493 | MMY-MAP0501HT8 - 1x High Wall Type
900102858 | 21 | Koelinstallatie centraal | 51D05 | VLIEGBASIS EINDHOVEN | 473 | MGZ | 1370 | 0 | 10 | CLSK | CLSK | RVB-Z | 1 |  |  | 1 | 1999 | Nee | Comfortkoeling | 2,62 | 1 | Toshiba | 1,810 | Nee | 1,45 | R0099-7314734702 | Nee | DVD Dienstkring Volkel | op het dak | Buitenunit nr 02 (binnenunit in lok 1 en 4) |  | 5,0 | Ja, vastgoedbeh. | 84580575 | Op dak | R22 | 731 743 01 04 | RAV 182A- PE
900087863 | 21 | Koelinstallatie centraal | 51D05 | VLIEGBASIS EINDHOVEN | 473 | MGZ | 1370 | 0 | 40 | CLSK | CLSK | RVB-Z | 1 |  |  | 1 | 2009 | Nee | Comfortkoeling | 3,97 | 1 | Fuji Electronic | 2,088 | Nee | 1,90 | V1100-95709-C | Nee | DVD Dienstkring Rijen | Aan de gevel | Binnenunits in lok. 37 en 40 |  | 5,5 | Ja, vastgoedbeh. | T 004969 | Aan gevel | R410A | 731 473 40 01 | ROM-18 LAT2, RSA-09 LACM, RSA-14 LACM
900051240 | 21 | Koelinstallatie centraal | 51D05 | VLIEGBASIS EINDHOVEN | 474 | Sportzaal | 1162 | 0 | 4 | CLSK | CLSK | RVB-Z | 1 |  |  | 1 | 2002 | Nee | Comfortkoeling | 7,63 | 2 | Sanyo | 1,774 | Nee | 4,30 | 731 474 00 401 | Nee | DVD Dienstkring Volkel / Eindhoven | Boven op dak | thermofrostnr 307602-86 |  | 12,6 | Ja, vastgoedbeh. | 00008127 | Op dak | R407C | R0099 | SPW-CR 483 EL 8
900051239 | 21 | Koelinstallatie centraal | 51D05 | VLIEGBASIS EINDHOVEN | 474 | Sportzaal | 1162 | 0 | 5 | CLSK | CLSK | RVB-Z | 1 |  |  | 1 | 2002 | Nee | Comfortkoeling | 7,63 | 1 | Sanyo | 1,774 | Nee | 4,30 | 731 474 004 02 | Nee | DVD Dienstkring Rijen | Boven op dak | Thermofrostnr 307602-85 |  | 12,6 | Ja, vastgoedbeh. | 00003027 | Op dak | R407C | R0099 | SPW-CR 484 E 8
900103277 | 21 | Koelinstallatie centraal | 51D05 | VLIEGBASIS EINDHOVEN | 477 | Logistiek Centrum | 2060 | 0 | 25 | CLSK | CLSK | RVB-Z | 1 |  |  | 2 | 2010 | Nee | Comfortkoeling | 39,67 | 2 | LG Electronics | 2,088 | Nee | 19,00 | P2010.204 | Nee | DVD Dienstkring Volkel | op het dak nabij ruimte 116. 2 LG gezamelijk 20,94 kg koelmi | Binnenunits in lok. 03 t/m 07 102 t/m 107, 116,117,118 |  | 33,6 | Ja, vastgoedbeh. | 006KAMZ00027 | Nader te bepalen | R410A | 731 477 01 02 | ARUN60LT2
900119696 | 21 | Koelinstallatie centraal | 51D05 | VLIEGBASIS EINDHOVEN | 479 | Accu Werkplaats | 308 | 0 | 07 | CLSK | CLSK | RVB-Z | 1 |  |  | 1 | 2014 | Nee | Comfortkoeling | 27,14 | 1 | Airdale | 2,088 | Nee | 13,00 | 307602.183 | Nee | Expertise Realisatie Defensie Oirschot |  |  |  |  | Ja, vastgoedbeh. | 82177511 | Op dak | R410A |  | CUR122V35-V10-10
900051245 | 21 | Koelinstallatie centraal | 51D05 | VLIEGBASIS EINDHOVEN | 500 | Shelter COC | 774 | 0 | 04 | CLSK | CLSK | RVB-Z | 1 |  |  | 1 | 1997 | Nee | Comfortkoeling | 10,01 | 1 | KTK | 1,430 | Nee | 7,00 | KLI 97 17 | Nee | DVD Dienstkring Eindhoven | In technische ruimte | Koelmachine 01 |  | 63,0 | Ja, vastgoedbeh. | 70984652 /1 | In ruimte | R134A | 731 500 00 01 | BWH 301 Y
900051246 | 21 | Koelinstallatie centraal | 51D05 | VLIEGBASIS EINDHOVEN | 500 | Shelter COC | 774 | 0 | 04 | CLSK | CLSK | RVB-Z | 1 |  |  | 2 | 1997 | Nee | Comfortkoeling | 10,01 | 2 | KTK | 1,430 | Nee | 7,00 | KLI 97 17 | Nee | DVD Dienstkring Eindhoven | In technische ruimte | Koelmachine 02 |  | 63,0 | Ja, vastgoedbeh. | 70984652 /2 | In ruimte | R134A | 731 500 00 02 | BWH 301 Y
900051243 | 21 | Koelinstallatie centraal | 51D05 | VLIEGBASIS EINDHOVEN | 500 | Shelter COC | 774 | 0 | 23 | CLSK | CLSK | RVB-Z | 1 |  |  | 1 | 1999 | Nee | Comfortkoeling | 7,24 | 1 | Sanyo | 1,810 | Nee | 4,00 | 85264159978002 E | Nee | DVD Dienstkring Eindhoven | op het dak | Buitenunit nr 03 |  | 2,9 | Ja, vastgoedbeh. | 0004399 | Op dak | R22 | 731 500 00 03 | SPW C363G8 - 1x SPW T 363 G 56
900051244 | 21 | Koelinstallatie centraal | 51D05 | VLIEGBASIS EINDHOVEN | 500 | Shelter COC | 774 | 0 | 23 | CLSK | CLSK | RVB-Z | 1 |  |  | 2 | 1999 | Nee | Comfortkoeling | 7,24 | 2 | Sanyo | 1,810 | Nee | 4,00 | 85264159978002 E | Nee | DVD Dienstkring Rijen | op het dak | Buitenunit nr 04 |  | 2,9 | Ja, vastgoedbeh. | 0005099 | Op dak | R22 | 731 500 00 04 | SPW C 363 G 8 - 1x SPW T 363 G 56
900051248 | 21 | Koelinstallatie centraal | 51D05 | VLIEGBASIS EINDHOVEN | 501 | Shelter (Logistiek , Facilitair) | 864 | 0 | 1A | CLSK | CLSK | RVB-Z | 1 |  |  | 2 |  | Nee | Comfortkoeling | 7,24 |  | Sanyo | 1,810 | Nee | 4,00 |  | Nee | DVD Dienstkring Rijen |  | Buitenunit nr 02 - 3,2kg 15-06-05 bn9673 |  |  | Ja, vastgoedbeh. |  | Aan gevel | R22 | 731 501 00 02 | SPW C 363 G 8 - 1x SPW T 363 G 8
900096933 | 21 | Koelinstallatie centraal | 51D05 | VLIEGBASIS EINDHOVEN | 501 | Shelter (Logistiek , Facilitair) | 864 | 0 | 9 | CLSK | CLSK | RVB-Z | 1 |  |  | 1 | 2009 | Nee | Comfortkoeling | 8,15 | 1 | Sanyo | 1,810 | Nee | 4,50 |  | Nee | DVD Dienstkring Rijen | Buiten naast de gevel |  |  |  | Ja, vastgoedbeh. |  | In terrein | R22 | 731 501 09 01 | SPW-C363G8 - 1x SPW T363 G 56
900096934 | 21 | Koelinstallatie centraal | 51D05 | VLIEGBASIS EINDHOVEN | 501 | Shelter (Logistiek , Facilitair) | 864 | 0 | 9 | CLSK | CLSK | RVB-Z | 1 |  |  | 2 | 2009 | Nee | Comfortkoeling | 7,24 | 2 | Sanyo | 1,810 | Nee | 4,00 |  | Nee | DVD Dienstkring Rijen | Buiten naast de gevel |  |  |  | Ja, vastgoedbeh. | 0006299 | In terrein | R22 | 731 501 09 02 | SPW-C363G8 - 1x SPW T363 G 8
900050945 | 21 | Koelinstallatie centraal | 51D05 | VLIEGBASIS EINDHOVEN | 502 | Shelter SPBF | 254 | 0 | 4 | CLSK | CLSK | RVB-Z | 1 |  |  | 1 | 1997 | Nee | Comfortkoeling | 12,42 | 1 | Esse | 1,774 | Nee | 7,00 | 307602-94 | Nee | DVD Dienstkring Volkel / Eindhoven | niet in gebruik | Koelmachine (chiller) 01 |  |  | Ja, vastgoedbeh. | R0099-7315020001 | Op dak | R407C | 731 502 00 01 | JWH-34Z
900050946 | 21 | Koelinstallatie centraal | 51D05 | VLIEGBASIS EINDHOVEN | 550 | DBBO | 496 | 0 | 25 | CLSK | CLSK | RVB-Z | 1 |  |  | 1 | 2003 | Nee | Comfortkoeling | 9,76 | 1 | Western | 1,774 | Nee | 5,50 | 22000 | Nee | DVD Dienstkring Rijen | op dak | Koelmachine |  | 2,0 | Ja, vastgoedbeh. | AIRBO22179 226 | Op dak | R407C | W0334-22600 | ALFA ST 101
900089595 | 21 | Koelinstallatie centraal | 51D05 | VLIEGBASIS EINDHOVEN | 551 | Kantoor MCCE | 1365 | 1 | 101 | CLSK | CLSK | RVB-Z | 1 |  |  | 1 | 2003 | Nee | Comfortkoeling | 26,70 | 1 | Carrier | 1,774 | Nee | 15,05 | 731 551 01 101 | Nee | DVD Dienstkring Volkel / Eindhoven |  | Koelmach. Chiller-condensor slecht,noodoplos. 15-11-06 5,2kg |  | 24,6 | Ja, vastgoedbeh. | 12P302821 | Op dak | R407C | R0099 | 30RA-050-A0219-PEE
900087379 | 21 | Koelinstallatie centraal | 51D05 | VLIEGBASIS EINDHOVEN | 551 | Kantoor MCCE | 1365 | 1 | 116 | CLSK | CLSK | RVB-Z | 1 |  |  | 1 | 2007 | Nee | Comfortkoeling | 17,74 | 1 | Carrier | 1,774 | Nee | 10,00 | C0174-807807 | Nee | DVD Dienstkring Volkel / Eindhoven | Binnenunit in lokaal 021(2x), 026, 121 (2x), | Thermofrost 731 551 116 01 |  | 20,3 | Ja, vastgoedbeh. | 12T709099 | Op dak | R407C | C0174 | 30 RA 040-B0596-PEE
900125200 | 21 | Koelinstallatie centraal | 51D05 | VLIEGBASIS EINDHOVEN | 575 | Kantoorunit (medegebruik) | 501 | 0 | 0.18 | CLSK | CLSK | RVB-Z | 1 |  |  | 1 | 2008 | Nee | Comfortkoeling | 3,90 | 1,000 | Fujitsu electric | 1,182 | Nee | 3,30 | V1100 95659 A | Nee | RVB Eindhoven |  | Binnenunits in lokaal 0.16 en 0.13 |  | 8,0 | Ja, vastgoedbeh. | T003344 | Op dak | R401A | 731 575 10 01 | ROM 30LA4
900104042 | 21 | Koelinstallatie centraal | 51D05 | VLIEGBASIS EINDHOVEN | 583 | Kantoor | 5015 | 2 | 2.19 | CLSK | CLSK | RVB-Z | 1 |  |  | 1 | 2010 | Nee | Comfortkoeling | 18,37 | 1 | Daikin | 2,088 | Nee | 8,80 | G0055/07194-004-2-01 | Nee | DVD Dienstkring Volkel | vanaf luik eerste rechts | tevens heating - VRV systeem |  | 14,0 | Ja, vastgoedbeh. | 3002913 | Op dak | R410A | G0055 | RXYQ5P7W1BA
900104043 | 21 | Koelinstallatie centraal | 51D05 | VLIEGBASIS EINDHOVEN | 583 | Kantoor | 5015 | 2 | 2.19 | CLSK | CLSK | RVB-Z | 1 |  |  | 2 | 2010 | Nee | Comfortkoeling | 26,10 | 2 | Daikin | 2,088 | Nee | 12,50 | G0055/07194-003-2-01 | Nee | DVD Dienstkring Volkel | vanaf luik 2e rechts | tevens heating - VRV systeem |  | 22,4 | Ja, vastgoedbeh. | 4005275 | Op dak | R410A | G0055 | RXYQ8P8W1B
900104044 | 21 | Koelinstallatie centraal | 51D05 | VLIEGBASIS EINDHOVEN | 583 | Kantoor | 5015 | 2 | 2.19 | CLSK | CLSK | RVB-Z | 1 |  |  | 3 | 2010 | Nee | Comfortkoeling | 64,10 | 3 | Daikin | 2,088 | Nee | 30,70 | G0055/07194-002-2-01 | Nee | DVD Dienstkring Volkel | vanaf luik 3e rechts | tevens heating - VRV systeem |  | 49,0 | Ja, vastgoedbeh. | 5010404 | Op dak | R410A | G0055 | RXYQ18P7W1BA
900104045 | 21 | Koelinstallatie centraal | 51D05 | VLIEGBASIS EINDHOVEN | 583 | Kantoor | 5015 | 2 | 2.19 | CLSK | CLSK | RVB-Z | 1 |  |  | 4 | 2010 | Nee | Comfortkoeling | 57,42 | 4 | Daikin | 2,088 | Nee | 27,50 | G0055/07194-001-2-01 | Nee | DVD Dienstkring Volkel | vanaf luik 4e rechts | tevens heating - VRV systeem |  | 45,0 | Ja, vastgoedbeh. | 5006860 | Op dak | R410A | G0055 | RXYQ16P7W1BA
900104046 | 21 | Koelinstallatie centraal | 51D05 | VLIEGBASIS EINDHOVEN | 583 | Kantoor | 5015 | 2 | 2.19 | CLSK | CLSK | RVB-Z | 1 |  |  | 5 | 2010 | Nee | Comfortkoeling | 36,12 | 5 | Daikin | 2,088 | Nee | 17,30 | G0055/07194-006-2-01 | Nee | DVD Dienstkring Volkel | vanaf luik 3e links (achterste) | tevens heating - VRV systeem |  | 33,5 | Ja, vastgoedbeh. | 4000830 | Op dak | R410A | G0055 | REYQ12P9Y1B
900104047 | 21 | Koelinstallatie centraal | 51D05 | VLIEGBASIS EINDHOVEN | 583 | Kantoor | 5015 | 2 | 2.19 | CLSK | CLSK | RVB-Z | 1 |  |  | 6 | 2010 | Nee | Comfortkoeling | 34,45 | 6 | Daikin | 2,088 | Nee | 16,50 | G0055/07194-005-2-01 | Nee | DVD Dienstkring Volkel | vanaf luik 2e links | tevens heating - VRV systeem |  | 33,5 | Ja, vastgoedbeh. | 4000829 | Op dak | R410A | G0055 | REYQ12P9Y1B
900104050 | 21 | Koelinstallatie centraal | 51D05 | VLIEGBASIS EINDHOVEN | 583 | Kantoor | 5015 | 3 | 3.01 | CLSK | CLSK | RVB-Z | 1 |  |  | 1 | 2010 | Nee | Comfortkoeling | 8,98 | 1 | Daikin | 2,088 | Nee | 4,30 | G0055/07194-008-2-01 | Nee | DVD Dienstkring Volkel | op dak boven ruimte 3.01 | tevens heating - Single split A.C. |  | 11,3 | Ja, vastgoedbeh. | 4024799 | Op dak | R410A | G0055 | RZQ125B8W1B
900104051 | 21 | Koelinstallatie centraal | 51D05 | VLIEGBASIS EINDHOVEN | 583 | Kantoor | 5015 | 3 | 3.01 | CLSK | CLSK | RVB-Z | 1 |  |  | 2 | 2010 | Nee | Comfortkoeling | 8,98 | 2 | Daikin | 2,088 | Nee | 4,30 | G0055/07194-010-2-01 | Nee | DVD Dienstkring Volkel | op dak boven ruimte 3.01 | tevens heating - Single split A.C. |  | 14,1 | Ja, vastgoedbeh. | 4020511 | Op dak | R410A | G0055 | RZQ100B8W1B
900104052 | 21 | Koelinstallatie centraal | 51D05 | VLIEGBASIS EINDHOVEN | 583 | Kantoor | 5015 | 3 | 3.01 | CLSK | CLSK | RVB-Z | 1 |  |  | 3 | 2010 | Nee | Comfortkoeling | 8,98 | 3 | Daikin | 2,088 | Nee | 4,30 | G0055/07194-009-2-01 | Nee | DVD Dienstkring Volkel | op dak boven ruimte 3.01 | tevens heating - Single split A.C. |  | 14,1 | Ja, vastgoedbeh. | 4024796 | Op dak | R410A | G0055 | RZQ125B8W1B
900126474 | 21 | Koelinstallatie centraal | 51D05 | VLIEGBASIS EINDHOVEN | 601 | Kantoor EATC | 8488 | 4 | 4.01 | CLSK | CLSK | RVB-Z | 1 |  |  | 1 | 2016 | Nee | Comfortkoeling | 93,96 |  | Carrier | 2,088 | Nee | 45,00 |  | Nee | RVB Eindhoven | Op dak | Lucht-/waterwarmtepomp |  | 88,0 | Ja, vastgoedbeh. | M2016002332 | Op dak | R410A |  | 30RQP-180-005-PE
900107882 | 21 | Koelinstallatie centraal | 51D23 | BRIGADE BRABANT-ZUID | 1 | Kantoorgebouw | 3769 | 2 | 2C01 | KMAR | KMAR | RVB-Z | 1 |  |  | 1 | 1999 | Nee | Comfortkoeling | 120,63 | 1 | York | 1,774 | Nee | 68,00 | Y0116-15545-991895 | Nee | DVD Dienstkring Oirschot | op dak boven ruimte 2C01 | circuitts 2 van 2 x 34kg |  |  | Ja, vastgoedbeh. | thermofrost nr 307963-004 | Op dak | R407C | Y0116 | chiller
900050897 | 21 | Koelinstallatie centraal | 52A01 | LUITENANT-GENERAAL BESTKAZERNE | 151 | Lesgebouw | 4972 | 1 | 117A | CLAS | CLAS | RVB-Z | 1 |  |  | 1 | 1999 | Nee | Comfortkoeling | 17,74 |  | Carrier | 1,774 | Nee | 10,00 | 417242 | Nee | DVD Dienstkring Volkel/Dependance DP | Alvd Hangar/werkplaats | Carrier chiller op dak |  | 93,0 | Ja, vastgoedbeh. | 12D906650 | Op dak | R407C | MO185417242 | 30RA090-0024-EE
900050898 | 21 | Koelinstallatie centraal | 52A01 | LUITENANT-GENERAAL BESTKAZERNE | 151 | Lesgebouw | 4972 | 1 | 122 | CLAS | CLAS | RVB-Z | 1 |  |  | 1 | 2006 | Nee | Comfortkoeling | 26,52 | Chiller Daikin 1 systeem 1 | Daikin | 2,088 | Nee | 12,70 | S047-606262 | Nee | DVD Dienstkring Volkel/Dependance DP | Alvd Hangar/werkplaats | unit 28 t/m 47 |  | 49,0 | Ja, vastgoedbeh. | 1600039 | Op dak | R410A | S047 | RXQ18P7W1B
900050899 | 21 | Koelinstallatie centraal | 52A01 | LUITENANT-GENERAAL BESTKAZERNE | 151 | Lesgebouw | 4972 | 1 | 122 | CLAS | CLAS | RVB-Z | 1 |  |  | 2 | 2006 | Nee | Comfortkoeling | 26,52 | Chiller Daikin 2 systeem 3 | Daikin | 2,088 | Nee | 12,70 | S047-606263 | Nee | DVD Dienstkring Volkel/Dependance DP | Alvd Hangar/werkplaats | unit 1 t/m 18 |  | 49,0 | Ja, vastgoedbeh. | 1600001 | Op dak | R410A | S047 | RXQ18P7W1B
900111474 | 21 | Koelinstallatie centraal | 52A01 | LUITENANT-GENERAAL BESTKAZERNE | 151 | Lesgebouw | 4972 | 1 | 144 | CLAS | CLAS | RVB-Z | 1 |  |  | 1 | 2013 | Nee | Comfortkoeling | 41,76 | 1 | Carrier | 2,088 | Nee | 20,00 |  | Nee | DVD Dienstkring Volkel | t.b.v. Doom | Luchtgekoelde koudwatermachine op dak boven ruimte 144 |  | 105,3 | Ja, vastgoedbeh. | M20113024642 | Op dak | R410A | C0174 | 30RBS100-0543-PE
900051855 | 21 | Koelinstallatie centraal | 52A01 | LUITENANT-GENERAAL BESTKAZERNE | 300 | Kantoorgebouw | 4206 | 0 | 29 | CLAS | CLAS | RVB-Z | 1 |  |  | 3 | 2009 | Nee | Comfortkoeling | 5,85 | Splitunit | Toshiba | 2,088 | Nee | 2,80 | K0014-0903001110 | Nee | DVD Dkr Volkel/Dependance DP | op dak boven ruimte 29 | cool cap 10kW - heat cap 31,5kW |  | 10,5 | Ja, vastgoedbeh. | 803E1119 | Op dak | R410A | K0014-0903001110 | KAV-SM-1103AT-E
900051856 | 21 | Koelinstallatie centraal | 52A01 | LUITENANT-GENERAAL BESTKAZERNE | 300 | Kantoorgebouw | 4206 | 0 | 29 | CLAS | CLAS | RVB-Z | 1 |  |  | 1 | 2006 | Nee | Comfortkoeling | 72,66 | 01 | Toshiba | 2,088 | Nee | 34,80 | K0014-12021100 | Nee | DVD Dkr Volkel/Dependance DP | links Toshiba | cool cap. 33,5kW - heat cap. 37,5kW |  | 33,4 | Ja, vastgoedbeh. | 50870109 | Op dak | R410A | K0014 | MMY-MAP1201HT8
900051857 | 21 | Koelinstallatie centraal | 52A01 | LUITENANT-GENERAAL BESTKAZERNE | 300 | Kantoorgebouw | 4206 | 0 | 29 | CLAS | CLAS | RVB-Z | 1 |  |  | 2 | 2006 | Nee | Comfortkoeling | 72,66 | 02 | Toshiba | 2,088 | Nee | 34,80 | K0014-12021100 | Nee | DVD Dkr Volkel/Dependance DP | rechts | cool cap 28kW - heat cap 31,5kW |  | 28,0 | Ja, vastgoedbeh. | 50870168 | Op dak | R410A | K0014 | MMY-MAP1001HT8
900051849 | 21 | Koelinstallatie centraal | 52A01 | LUITENANT-GENERAAL BESTKAZERNE | 300 | Kantoorgebouw | 4206 | 0 | 36 | CLAS | CLAS | RVB-Z | 1 |  |  | 1 | 2006 | Nee | Comfortkoeling | 38,42 | Toshiba 01 | Toshiba | 2,088 | Nee | 18,40 | K0014-0611021100 | Nee | DVD Dienstkring Volkel/Dependance DP | Middendeel Kantoorgebouw boven ruimte 39 links multisplit | cool cap 22,4kW - heat cap 25kW |  | 22,4 | Ja, vastgoedbeh. | 60370130 | Op dak | R410A | K0014 | MMY-MAP 0801 HT8
900051850 | 21 | Koelinstallatie centraal | 52A01 | LUITENANT-GENERAAL BESTKAZERNE | 300 | Kantoorgebouw | 4206 | 0 | 36 | CLAS | CLAS | RVB-Z | 1 |  |  | 2 | 2006 | Nee | Comfortkoeling | 41,76 | Toshiba 02 | Toshiba | 2,088 | Nee | 20,00 | K0014-611021101 | Nee | DVD Dkr Volkel/Dependance DP | Middendeel Kantoorgebouw op dak boven ruimte 36 rechts | cool cap 28kW - heat cap 31,5kW |  | 28,0 | Ja, vastgoedbeh. | 408830 | Op dak | R410A | K0014 | MMY-MAP 1001 HT8
900051854 | 21 | Koelinstallatie centraal | 52A01 | LUITENANT-GENERAAL BESTKAZERNE | 300 | Kantoorgebouw | 4206 | 0 | 50 | CLAS | CLAS | RVB-Z | 1 |  |  | 1 | 2003 | Nee | Comfortkoeling | 22,18 | Carrier 01 | Carrier | 1,774 | Nee | 12,50 | M0185417152 | Nee | DVD Dkr Volkel/Dependance DP | dak nieuwe gedeelte |  |  | 70,0 | Ja, vastgoedbeh. | 12P104026 | Op dak | R407C | M0185417152 | 30RA070
900051858 | 21 | Koelinstallatie centraal | 52A01 | LUITENANT-GENERAAL BESTKAZERNE | 301 | Kantoorgebouw | 4878 | 1 | 102 | CLAS | CLAS | RVB-Z | 1 |  |  | 1 | 2005 | Nee | Comfortkoeling | 50,11 | 1 | Toshiba | 2,088 | Nee | 24,00 | 12021101 | Nee | VB Volkel | samen 48,7kg koelmiddel | 33,5kW |  | 33,4 | Ja, vastgoedbeh. | 50870106 | Op dak | R410A | K0014 | MMY-MAP1201HT8
900051860 | 21 | Koelinstallatie centraal | 52A01 | LUITENANT-GENERAAL BESTKAZERNE | 301 | Kantoorgebouw | 4878 | 1 | 102 | CLAS | CLAS | RVB-Z | 1 |  |  | 2 | 2005 | Nee | Comfortkoeling | 101,69 | 2 | Toshiba | 2,088 | Nee | 48,70 | 12021101 | Nee | VB Volkel | samen 48,7kg | 33,5kW |  | 33,4 | Ja, vastgoedbeh. | 50870107 | Op dak | R410A | K0014 | MMY-MAP1201HT8
900075315 | 21 | Koelinstallatie centraal | 52A01 | LUITENANT-GENERAAL BESTKAZERNE | 301 | Kantoorgebouw | 4878 | 3 | A307 | CLAS | CLAS | RVB-Z | 1 |  |  | 1 | 2007 | Nee | Comfortkoeling | 18,63 |  | Carrier | 1,774 | Nee | 10,50 | 654722 | Nee | DVD Dienstkring Volkel | dak hoogste gedeelte boven ruimte A307 langs droge koeler | 2 koudemiddelcircuits 10,5 en 15kg |  | 102,0 | Ja, vastgoedbeh. | 12R705916 | Op dak | R407C | C0174 | 30RA100B-0534-PEE
900087209 | 21 | Koelinstallatie centraal | 52A01 | LUITENANT-GENERAAL BESTKAZERNE | 302 | Magazijnen , Kantoor | 3054 | 2 | 201 | CLAS | CLAS | RVB-Z | 1 |  |  | 1 | 2009 | Nee | Comfortkoeling | 21,82 | 01 | Daikin | 2,088 | Nee | 10,45 | R0099-44408-1 | Nee | DVD Dienstkring Volkel | op het dak bij TR 201 | boven ruimte 104 (totaal koelmiddel 20,90 kg) |  | 22,4 | Ja, vastgoedbeh. | 1902040 (master unit) | Op dak | R410A | R0099-44408-1 | RXYQ8P8W1B
900087210 | 21 | Koelinstallatie centraal | 52A01 | LUITENANT-GENERAAL BESTKAZERNE | 302 | Magazijnen , Kantoor | 3054 | 2 | 201 | CLAS | CLAS | RVB-Z | 1 |  |  | 2 | 2009 | Nee | Comfortkoeling | 21,82 | 02 | Daikin | 2,088 | Nee | 10,45 | R0099-44408-1 | Nee | DVD Dienstkring Volkel | op dak bij TR 201 | boven ruimte 104 (totaal koelmiddel 20,90 kg) |  | 22,4 | Ja, vastgoedbeh. | 1902039 (slave unit) | Op dak | R410A | R0099-44408-1 | RXYQ8P8W1B
900077349 | 21 | Koelinstallatie centraal | 52A01 | LUITENANT-GENERAAL BESTKAZERNE | 305 | Kantoorgebouw | 1395 | 1 | 63 | CLAS | CLAS | RVB-Z | 1 |  |  | 1 | 2006 | Nee | Comfortkoeling | 19,69 | Carrier 01 centraal | Carrier | 1,774 | Nee | 11,10 | 648657 / 701932 | Nee | DVD Dienstkring Volkel | op dak in TR | Hydromodule |  | 49,0 | Ja, vastgoedbeh. | 12R606270 | In ruimte | R407C | C0174 | 30RY-050-B0074-PEE
900125997 | 21 | Koelinstallatie centraal | 52A01 | LUITENANT-GENERAAL BESTKAZERNE | 322 | MGD | 1382 | 0 | 33 | CLAS | CLAS | RVB-Z | 1 |  |  | 1 | 2015 | Nee | Comfortkoeling | 1,77 | 1 | Fujitsu | 2,088 | Nee | 0,85 | 307981.094 | Nee | Onbekend |  | Singlesplit |  |  | Ja, vastgoedbeh. | E080649 / E058814 | Nader te bepalen | R410A |  | Fujitsu ASYG12LMCA / AOYG12LMCA
900050900 | 21 | Koelinstallatie centraal | 52A01 | LUITENANT-GENERAAL BESTKAZERNE | 322 | MGD | 1382 | 1 | 102 | CLAS | CLAS | RVB-Z | 1 |  |  | 1 | 1999 | Nee | Comfortkoeling | 15,20 | koudwaterunit 01 | Refac | 1,810 | Nee | 8,40 | 417158 | Nee | DVD Dienstkring Volkel/Dependance DP | Mgd | 50,8kW (2x4,2kg koelm.) |  | 50,8 | Ja, vastgoedbeh. | 0334 | Op dak | R22 | S0274 / M0185417158 | PHLA-20D
900087199 | 21 | Koelinstallatie centraal | 52A01 | LUITENANT-GENERAAL BESTKAZERNE | 330 | Kantoorgebouw | 877 | 0 | 04 | CLAS | CLAS | RVB-Z | 1 |  |  | 1 | 2009 | Nee | Comfortkoeling | 28,81 |  | Daikin | 2,088 | Nee | 13,80 | R0099-44408-2 | Nee | DVD Dienstkring Volkel | buiten bij ruimte 04 op de grond onder de trap |  |  | 33,5 | Ja, vastgoedbeh. | 1800114 | In terrein | R410A | R0099-44408-2 | RXYHQ12P8W1B
900087196 | 21 | Koelinstallatie centraal | 52A01 | LUITENANT-GENERAAL BESTKAZERNE | 331 | Kantoorgebouw | 1053 | 0 | 02 | CLAS | CLAS | RVB-Z | 1 |  |  | 1 | 2009 | Nee | Comfortkoeling | 20,25 |  | Daikin | 2,088 | Nee | 9,70 | R0099-44408-3 | Nee | DVD Dienstkring Volkel | buiten bij ruimte 02 op de grond |  |  | 22,4 | Ja, vastgoedbeh. | 1902500 | In terrein | R410A | R0099 | RXYQ8P8W1B
900087829 | 21 | Koelinstallatie centraal | 52A01 | LUITENANT-GENERAAL BESTKAZERNE | 340 | Kantoorgebouw | 878 | 0 | 04 | CLAS | CLAS | RVB-Z | 1 |  |  | 1 | 2009 | Nee | Comfortkoeling | 41,55 | 01 | Daikin | 2,088 | Nee | 19,90 | R0099-44408-10 | Nee | DVD Dienstkring Volkel | buiten op de grond nabij lokaal 04 MASTER | tbv gehele verd. en BG lok 09a, 09 |  | 22,4 | Ja, vastgoedbeh. | 3903422 | In terrein | R410A | R0099-44408-10 | RXYQ8P8W1B
900087830 | 21 | Koelinstallatie centraal | 52A01 | LUITENANT-GENERAAL BESTKAZERNE | 340 | Kantoorgebouw | 878 | 0 | 04 | CLAS | CLAS | RVB-Z | 1 |  |  | 2 | 2009 | Nee | Comfortkoeling | 41,55 | 02 | Daikin | 2,088 | Nee | 19,90 | R0099-44408-10 | Nee | DVD Dienstkring Volkel | buiten op de grond lok 04 SLAVE | tbv gehele verd. en BG lok. 09a en 09 |  | 22,4 | Ja, vastgoedbeh. | 3903454 | In terrein | R410A | R0099-44408-10 | RXYQ8P8W1B
900087831 | 21 | Koelinstallatie centraal | 52A01 | LUITENANT-GENERAAL BESTKAZERNE | 341 | Kantoorgebouw | 1095 | 0 | 02 | CLAS | CLAS | RVB-Z | 1 |  |  | 1 | 2009 | Nee | Comfortkoeling | 21,30 | 01 | Daikin | 2,088 | Nee | 10,20 | R0099-44408-11 | Nee | DVD Dienstkring Volkel | buiten bij lokaal 02 op de grond | tbv lok. 02,03,14,107,104,104a,103,102 |  | 22,4 | Ja, vastgoedbeh. | 3903452 | In terrein | R410A | R0099-44408-11 | RXYQ8P8W1B
900087197 | 21 | Koelinstallatie centraal | 52A01 | LUITENANT-GENERAAL BESTKAZERNE | 350 | Kantoorgebouw | 878 | 0 | 3 | CLAS | CLAS | RVB-Z | 1 |  |  | 1 | 2009 | Nee | Comfortkoeling | 16,08 | 01 | Daikin | 2,088 | Nee | 7,70 | R0099-44408-4 | Nee | DVD Dienstkring Volkel | buiten op de grond onder de trap | slave - hoeveelheid koelmiddel samen met master is 19,5 kg |  | 22,4 | Ja, vastgoedbeh. | 1902060 | In terrein | R410A | R0099-44408-4 | RXYQ8P8W1B
900087198 | 21 | Koelinstallatie centraal | 52A01 | LUITENANT-GENERAAL BESTKAZERNE | 350 | Kantoorgebouw | 878 | 0 | 3 | CLAS | CLAS | RVB-Z | 1 |  |  | 2 | 2009 | Nee | Comfortkoeling | 24,64 | 02 | Daikin | 2,088 | Nee | 11,80 | R0099-44408-4 | Nee | DVD Dienstkring Volkel | buiten op de grond onder de trap | master - hoeveelheid koelmiddel samen met slave 19,5 kg |  | 22,4 | Ja, vastgoedbeh. | 1902063 | In terrein | R410A | R0099-44408-4 | RXYQ88PW1B
900083515 | 21 | Koelinstallatie centraal | 52A01 | LUITENANT-GENERAAL BESTKAZERNE | 351 | Kantoor- , Logistiekgebouw | 1044 | 0 | 02 | CLAS | CLAS | RVB-Z | 1 |  |  | 1 | 2009 | Nee | Comfortkoeling | 22,55 |  | Daikin | 2,088 | Nee | 10,80 | R0099-44408-5 | Nee | DVD Dienstkring Volkel | bij buitengevel op de grond bij ruimte 02 | Inverter VRVIII |  | 22,4 | Ja, vastgoedbeh. | 1902059 | In terrein | R410A | R0099-44408-5 | RXYQ8P8W1B
900130044 | 21 | Koelinstallatie centraal | 52A01 | LUITENANT-GENERAAL BESTKAZERNE | 500 | Bunker SPBF | 516 | 0 | 21 | CLAS | CLAS | RVB-Z | 1 |  |  | 2 | 2018 | Nee | Comfortkoeling | 17,12 | 2 | Rhoss | 2,088 | Ja | 8,20 | 307981.103 | Nee | RVB Regio Zuid | ruimte 21 technische ruimte | condensor op dak Cabero GCHSD109 K B3L-30 Y V ZA EC. |  |  | Ja, vastgoedbeh. | RH00187379 | Op dak | R410A | E03021 | TCHEBY 290 LT
900105419 | 21 | Koelinstallatie centraal | 52G09 | BRIGADE BRABANT-N EN LIMBURG-N | 001 | Brigade Brabant , Limburg Noord | 2993 | 0 | 24 | KMAR | KMAR | RVB-Z | 1 |  |  | 1 | 2003 | Nee | Comfortkoeling | 15,61 | 1 | Oschsner | 1,774 | Nee | 8,80 |  | Nee | DVD Dienstkring Oirschot | in ruimte 24 | warmtepomp |  | 63,6 | Ja, vastgoedbeh. | 03-222-0006 | In ruimte | R407C | 03.220006 | OWWP 65
900105903 | 21 | Koelinstallatie centraal | 52G09 | BRIGADE BRABANT-N EN LIMBURG-N | 001 | Brigade Brabant , Limburg Noord | 2993 | 3 | 327 | KMAR | KMAR | RVB-Z | 1 |  |  | 1 | 2003 | Nee | Comfortkoeling | 1,60 | 1 | Western | 1,774 | Nee | 0,90 | W0334 / 022395 | Nee | DVD Dienstkring Oirschot | rest op dak Gunter type S-GFH 052C/1-L(W)-F6/12P | projectnummer 022395 (binnen) en 443680 (buiten) |  |  | Ja, vastgoedbeh. | 3324051.0001 (buiten) 2DDA2630 (binnen) | In ruimte | R407C | W0334 | Chiller model ALFA 61 MU/ST
900123207 | 21 | Koelinstallatie centraal | 60C06 | BRIGADE LIMBURG-ZUID | 1 | Kantoorgebouw | 4459 | 3 | 3.05 | KMAR | KMAR | RVB-Z | 1 |  |  | 1 | 2015 | Nee | Comfortkoeling | 89,78 |  | CLIMAVENETA | 2,088 | Nee | 43,00 |  | Nee | Ruimte 0.42 |  |  | 127,9 |  | Ja, vastgoedbeh. | 32054199 | Op dak | R410A | E0852 | NECS/Q/B0512
900110783 | 21 | Koelinstallatie centraal | 60D06 | HV NASSAU OUWERKERKKAMP | H307 | Kantoorgebouw | 1740 | 0 | 25 | BS | BS | RVB-Z | 1 | 4 |  | 1 | 2010 | Nee | Comfortkoeling | 7,73 | 1 | Fuji | 2,088 | Nee | 3,70 | JO254/24310 | Nee | DVD Dienstkring Oirschot | 1 buiten 4 binnenunits |  |  |  | Ja, vastgoedbeh. |  | Nader te bepalen | R410A | H307-410-05 | multisplit
900110973 | 21 | Koelinstallatie centraal | 60D06 | HV NASSAU OUWERKERKKAMP | H308 | Kantoorgebouw | 1738 | 1 | 29 | BS | BS | RVB-Z | 1 | 3 |  | 1 | 2011 | Nee | Comfortkoeling | 5,64 | 1 | Mitsubishi | 2,088 | Nee | 2,70 | W0330/133685-197 | Nee | DVD Dienstkring Oirschot | lok 29 30 31 | 1 buiten 3 binnenunits |  |  | Ja, vastgoedbeh. |  | Nader te bepalen | R410A | H308-410-06 | multisplit
900110969 | 21 | Koelinstallatie centraal | 60D06 | HV NASSAU OUWERKERKKAMP | H308 | Kantoorgebouw | 1738 | 1 | 32 | BS | BS | RVB-Z | 1 |  |  | 1 | 2011 | Nee | Comfortkoeling | 5,64 | 1 | Mitsubishi | 2,088 | Nee | 2,70 | W0330/133685-198 | Nee | DVD Dienstkring Oirschot | lok 32 33 34 | dentist |  |  | Ja, vastgoedbeh. |  | Nader te bepalen | R410A | H308-410-01
900126360 | 21 | Koelinstallatie centraal | 60D06 | HV NASSAU OUWERKERKKAMP | H405 | Verzorgingsgebouw | 6738 | 2 | A2.2 | BS | BS | RVB-Z | 1 |  |  | 1 | 2018 | Nee | Comfortkoeling | 18,79 | H.405-410-01 | Trane | 2,088 | Nee | 9,00 | T0087/CGAX052SELN | Nee | Expertise Realisatie Defensie Oirschot | H-405 |  |  | 142,8 | Ja, vastgoedbeh. | ELA7537 | Nader te bepalen | R410A | T0087 | CGAX052
900110830 | 21 | Koelinstallatie centraal | 60D06 | HV NASSAU OUWERKERKKAMP | H603 | Kantoor | 4502 | 0 | 34 | BS | BS | RVB-Z | 1 | 2 |  | 1 | 2010 | Nee | Comfortkoeling | 2,71 | 1 | Fuji | 2,088 | Nee | 1,30 | JO254-38310 | Nee | DVD Dienstkring Oirschot | lokaal 34, 35 | 1 buiten 2 binnenunits |  |  | Ja, vastgoedbeh. |  | Nader te bepalen | R410A | H603-410-08
900111237 | 21 | Koelinstallatie centraal | 60D06 | HV NASSAU OUWERKERKKAMP | H604 | Winkel | 3508 | 0 | 34 | BS | BS | RVB-Z | 1 | 2 |  | 2 | 2011 | Nee | Comfortkoeling | 1,57 | 2 | Carrier | 2,088 | Nee | 0,75 | 300618 | Nee | DVD Dienstkring Oirschot | ruimten nader te bepalen | 1 buiten 2 binnenunits |  |  | Ja, vastgoedbeh. |  | Nader te bepalen | R410A | H604-410-04 | multisplit

## 56
ComponentID | ComponentSoortID | ComponentSoort | Object | Objectnaam | Gebouw | Gebouwnaam | BVO | Bouwlaag | Ruimte | Hoofdgebruiker | Objecthoofdgebruiker | Regio | Aantal | BI code | Bouwjaar | Buiten gebruik gesteld | DVD-code | Fabrikant | Inhoud boiler | Nadere locatiebepaling | Nadere specificatie bwd/instl | Nominale vermogen | Onderhoudsplicht | Serienummer | Stookwijze boiler | Type | Verwarmingsbron boiler
900118964 | 56 | Verwarmd waterinstallatie boiler | 45C10 | OT DE KAMP | 1 | Instructiegebouw | 1016 | 0 | 12 | CLAS | CLAS | RVB-Z | 1 | 1 | 2015 | Nee | 1 | Itho |  |  | Propaangas |  | Ja, vastgoedbeh. |  | Direct gestookt | GGBB Klimax II 40 kW | Gas
900086980 | 56 | Verwarmd waterinstallatie boiler | 45C16 | LUNETTENKAZERNE | 1 | Magazijn , Stalling | 1563 | 0 | 26 | CLAS | CLAS | RVB-Z | 1 | 1 | 1997 | Nee | 1 | AO Smith | 109 | TR |  | 8,7 | Ja, vastgoedbeh. | 973600360601013/8 | Direct gestookt | B 11 BS | Gas
900105434 | 56 | Verwarmd waterinstallatie boiler | 45C16 | LUNETTENKAZERNE | 16 | Onderhoudswerkplaats | 3327 | 1 | 106 | CLAS | CLAS | RVB-Z | 1 | 1 | 2012 | Nee | 1 | Sentry |  |  |  |  | Ja, vastgoedbeh. | 1207005366 | Direct gestookt | CWH60/200 | Gas
900033898 | 56 | Verwarmd waterinstallatie boiler | 45C16 | LUNETTENKAZERNE | B | Legeringsgebouw | 3814 | 1 | 114 | CLAS | CLAS | RVB-Z | 1 | 1 | 1995 | Nee | 1 | Itho | 1200 | bij ketels en met voorraadvat type OLB-300 (300ltr) | 122 kW met voorraadvat Nibe type EKS1200 (1200ltr) | 122,0 | Ja, vastgoedbeh. | 123-0001 | Direct gestookt | GGBB3-HB9059538 | Gas
900128078 | 56 | Verwarmd waterinstallatie boiler | 45C16 | LUNETTENKAZERNE | C | Legeringsgebouw | 3304 | 0 | 3 | CLAS | CLAS | RVB-Z | 1 | 1 |  | Nee |  | Remeha | 27 |  | Doorstroomstoestel | 55,8 | Ja, vastgoedbeh. | 2010.09-001281 | Direct gestookt | Sentry WH56 | Gas
900033899 | 56 | Verwarmd waterinstallatie boiler | 45C16 | LUNETTENKAZERNE | D | Legeringsgebouw | 3706 | 1 | 105 | CLAS | CLAS | RVB-Z | 1 | 1 | 1997 | Nee | 1 | A.O. Smith | 253 | met voorraadvat TJV-120M (450 liter) |  | 77,0 | Ja, vastgoedbeh. | 062803166204001 | Direct gestookt | BFM 80 N (c13/c33) | Gas
900033900 | 56 | Verwarmd waterinstallatie boiler | 45C16 | LUNETTENKAZERNE | J | Lesgebouw | 1063 | 0 | 23 | CLAS | CLAS | RVB-Z | 1 | 1 | 1995 | Nee |  | A.O. Smith | 265 | bij ketel |  | 25,0 | Ja, vastgoedbeh. | 954300169713001 | Direct gestookt | BTE 85 TNN | Gas
900033901 | 56 | Verwarmd waterinstallatie boiler | 45C16 | LUNETTENKAZERNE | L | MGD | 1836 | 0 | 42 | CLAS | CLAS | RVB-Z | 1 | 1 | 2003 | Nee | 1 | A.O. Smith |  | langs cv ketel |  | 56,9 | Ja, vastgoedbeh. | 032201744409004 | Direct gestookt | BFC 60N / 368 liter | Gas
900087021 | 56 | Verwarmd waterinstallatie boiler | 45C21 | VAN BREDERODEKAZERNE | Y | Sportgebouw | 2510 | 0 | 0.38 | CLAS | CLAS | RVB-Z | 1 | 2 | 1999 | Nee | 2 | Sentry |  | TBV warmtapwater met voorraadvat |  | 133,0 | Ja, vastgoedbeh. | A991472 | Direct gestookt | SLN094 | Gas
900034015 | 56 | Verwarmd waterinstallatie boiler | 45H03 | VLIEGBASIS VOLKEL | 1000 | Stafgebouw 640 Sqn | 6806 | 0 | 51 | CLSK | CLSK | RVB-Z | 1 | 1 | 2002 | Nee | 1 | Sentry | 380 | Stafgebouw 312 Sqdr. |  | 21,1 | Ja, vastgoedbeh. | YE 1391593 | Direct gestookt | BW 100-NL/B11BS | Gas
900089790 | 56 | Verwarmd waterinstallatie boiler | 45H03 | VLIEGBASIS VOLKEL | 788 | X-Servicing , Traumateam | 419 | 0 | 10 | CLSK | CLSK | RVB-Z | 1 | 1 | 2009 | Nee | 1 | AO Smith | 217 | in technische ruimte |  | 28,7 | Ja, vastgoedbeh. | 035102014204001 | Direct gestookt | BFC 28N | Gas
900084029 | 56 | Verwarmd waterinstallatie boiler | 45H03 | VLIEGBASIS VOLKEL | 935 | Werkplaats VVU | 796 | 0 | 12 | CLSK | CLSK | RVB-Z | 1 | 1 | 2009 | Nee | 1 | Sentry | 190 |  | Nom. bel. bovenw. 10,5kW - Nom. verm. 9,4kW - 190L | 9,4 | Ja, vastgoedbeh. | FC11746-274 | Direct gestookt | RSC190 | Gas
900125833 | 56 | Verwarmd waterinstallatie boiler | 51B12 | GENM DE R V S KAZERNE | 10 | Kantoorgebouw | 275 | 0 | 6 | CLAS | CLAS | RVB-Z | 1 | 2 |  | Nee | 2 | Daalderop | 50 |  | Mono plus koper | 2,5 | Ja, vastgoedbeh. | 9451528 | Direct gestookt | 07.04.28.045 | Gas
900029282 | 56 | Verwarmd waterinstallatie boiler | 51B12 | GENM DE R V S KAZERNE | 100 | Portiersloge | 175 | 0 | 3A | CLAS | CLAS | RVB-Z | 1 | 1 | 1998 | Nee | 1 | A.O. Smith | 110 | Boiler 1 atmos.brander langs cv ketel |  | 7,7 | Ja, vastgoedbeh. | 984900559401010/7 | Direct gestookt | NGT 115N | Gas
900029284 | 56 | Verwarmd waterinstallatie boiler | 51B12 | GENM DE R V S KAZERNE | 120 | Kantoorgebouw | 695 | 0 | 16 | CLAS | CLAS | RVB-Z | 1 | 1 | 1999 | Nee | 1 | A.O. Smith | 309 | Boiler 1 atmos.brander bij ketels |  | 37,3 | Ja, vastgoedbeh. | 99200053304002/2 | Direct gestookt | ADM 40 | Gas
900124589 | 56 | Verwarmd waterinstallatie boiler | 51B12 | GENM DE R V S KAZERNE | 121 | Kantoorgebouw | 3034 | 3 | 301 | CLAS | CLAS | RVB-Z | 1 | 1 | 2017 | Nee |  | Elco | 1000 |  | warmtapwaterinstal. rechtstreeks tapwaterketel met 2 bufferv | 93,0 | Ja, vastgoedbeh. | 3581641KE170540000039 | Direct gestookt | Thision L-EVO 100 | Gas
900124593 | 56 | Verwarmd waterinstallatie boiler | 51B12 | GENM DE R V S KAZERNE | 122 | Kantoorgebouw | 2873 | 3 | 301 | CLAS | CLAS | RVB-Z | 1 | 2 | 2017 | Nee | 2 | Elco | 1000 |  | warmtapwaterinstallatie rechtstreeks tapwaterketel met 2voor | 93,0 | Ja, vastgoedbeh. | 3581641KE170900000081 | Direct gestookt | Thision L-EVO 100 | Gas
900029287 | 56 | Verwarmd waterinstallatie boiler | 51B12 | GENM DE R V S KAZERNE | 123 | Kantoorgebouw | 2873 | 3 | 301 | CLAS | CLAS | RVB-Z | 1 | 3 | 2005 | Nee | 3 | A.O. Smith | 460 | Boiler 1 atmos.brander langs voorraadvat |  | 95,0 | Ja, vastgoedbeh. | 051302613401003 | Direct gestookt | BFC 100 N | Gas
900072262 | 56 | Verwarmd waterinstallatie boiler | 51B12 | GENM DE R V S KAZERNE | 148 | Werkplaats Specifiek | 488 | 0 | 24 | CLAS | CLAS | RVB-Z | 1 | 1 | 2008 | Nee | 1 | A.O. Smith | 115 | langs ketel |  | 4,7 | Ja, vastgoedbeh. | 704003370201003 | Direct gestookt | WFF 120 | Gas
900029292 | 56 | Verwarmd waterinstallatie boiler | 51B12 | GENM DE R V S KAZERNE | 150 | KEK-gebouw | 5371 | 1 | 104 | CLAS | CLAS | RVB-Z | 1 | 2 | 2006 | Nee | 2 | A.O. Smith | 460 | TSA met Rudert voorraadvat 500 ltr | Boiler 2 atmos.brander | 77,0 | Ja, vastgoedbeh. | 061103084209001 | Direct gestookt | BFC 80 N | Gas
900105580 | 56 | Verwarmd waterinstallatie boiler | 51B12 | GENM DE R V S KAZERNE | 150 | KEK-gebouw | 5371 | 1 | 104 | CLAS | CLAS | RVB-Z | 1 | 1 | 2011 | Nee | 1 | Sentry |  | linker boiler |  |  | Ja, vastgoedbeh. | 1132004864 | Direct / indirect gestookt | CHW 90-300 | Gas
900123966 | 56 | Verwarmd waterinstallatie boiler | 51B12 | GENM DE R V S KAZERNE | 199 | Legeringsgebouw | 2333 | 3 | 312 | CLAS | CLAS | RVB-Z | 1 | 2 | 2016 | Nee | 2 | Elco |  |  | met voorraadvat en 2x buffervat en secundaire TSA | 95,2 | Ja, vastgoedbeh. | 3581641KE170330000083 | Direct gestookt | Thision L EVO 100 IP | Gas
900123969 | 56 | Verwarmd waterinstallatie boiler | 51B12 | GENM DE R V S KAZERNE | 200A | Legering Onderofficieren | 3794 | 2 | 2.04 | CLAS | CLAS | RVB-Z | 1 | 2 | 2011 | Nee | 2 | Sentry | 300 |  |  | 61,0 | Ja, vastgoedbeh. | 1145005143 | Direct gestookt | CWH 60/300 | Gas
900112403 | 56 | Verwarmd waterinstallatie boiler | 51B12 | GENM DE R V S KAZERNE | 205 | AS-opslag | 7911 | 0 | 20 | CLAS | CLAS | RVB-Z | 1 | 1 | 2013 | Nee | 1 | A.O. Smith |  | ruimte 20 | nom bel 88kW |  | Ja, vastgoedbeh. | 131204997801001 | Direct gestookt | B11BS | Gas
900029261 | 56 | Verwarmd waterinstallatie boiler | 51B12 | GENM DE R V S KAZERNE | 206 | Werkplaats | 3509 | 1 | 108 | CLAS | CLAS | RVB-Z | 1 | 1 | 2005 | Nee | 1 | A.O. Smith | 278 | Boiler 1 atmos.brander |  | 28,7 | Ja, vastgoedbeh. | 0638031923Q2005 | Direct gestookt | BFC28N | Gas
900108751 | 56 | Verwarmd waterinstallatie boiler | 51B12 | GENM DE R V S KAZERNE | 211 | Legeringsgebouw | 2975 | 2 | 213 | CLAS | CLAS | RVB-Z | 1 | 1 | 2011 | Nee | 1 | Sentry |  |  |  | 61,0 | Ja, vastgoedbeh. | 1140004971 | Direct gestookt | CWH60/300 | Gas
900124036 | 56 | Verwarmd waterinstallatie boiler | 51B12 | GENM DE R V S KAZERNE | 214 | Legeringsgebouw | 2975 | 2 | 213 | CLAS | CLAS | RVB-Z | 1 | 2 | 2016 | Nee | 2 | Elco | 60 |  |  | 57,9 | Ja, vastgoedbeh. | 3581638KE162810000034 | Direct gestookt | Thision L EVO 60 IP | Gas
900124037 | 56 | Verwarmd waterinstallatie boiler | 51B12 | GENM DE R V S KAZERNE | 214 | Legeringsgebouw | 2975 | 2 | 213 | CLAS | CLAS | RVB-Z | 1 | 3 | 2016 | Nee | 3 | Elco | 60 |  |  | 57,9 | Ja, vastgoedbeh. | 3581638KE163010000016 | Direct gestookt | Thision L EVO 60 IP | Gas
900029248 | 56 | Verwarmd waterinstallatie boiler | 51B12 | GENM DE R V S KAZERNE | 217 | Legeringsgebouw | 2975 | 2 | 213 | CLAS | CLAS | RVB-Z | 1 | 1 | 2009 | Nee | 1 | Itho | 200 | met Nibe EKS 1200 voorraadvat |  | 60,0 | Ja, vastgoedbeh. | GGBB2-1G0075940 | Direct gestookt | GGBB 200 001 | Gas
900124067 | 56 | Verwarmd waterinstallatie boiler | 51B12 | GENM DE R V S KAZERNE | 244 | Legeringsgebouw | 2859 | 2 | 231 | CLAS | CLAS | RVB-Z | 1 | 4 | 2014 | Nee | 4 | Elco | 65 |  |  |  | Ja, vastgoedbeh. | 3580943KE161050000033 | Direct gestookt | Thision L 65 IP | Gas
900124068 | 56 | Verwarmd waterinstallatie boiler | 51B12 | GENM DE R V S KAZERNE | 245 | Legeringsgebouw , Kantoorgebouw | 2859 | 2 | 231 | CLAS | CLAS | RVB-Z | 1 | 2 | 2017 | Nee | 2 | Elco | 60 |  |  | 56,5 | Ja, vastgoedbeh. | 3581638KE171420000099 | Direct gestookt | Thision L EVO 60 IP | Gas
900124069 | 56 | Verwarmd waterinstallatie boiler | 51B12 | GENM DE R V S KAZERNE | 245 | Legeringsgebouw , Kantoorgebouw | 2859 | 2 | 231 | CLAS | CLAS | RVB-Z | 1 | 3 | 2017 | Nee | 3 | Elco | 60 |  |  | 56,5 | Ja, vastgoedbeh. | 3581638KE171420000098 | Direct gestookt | Thision L EVO 60 IP | Gas
900124354 | 56 | Verwarmd waterinstallatie boiler | 51B12 | GENM DE R V S KAZERNE | 245 | Legeringsgebouw , Kantoorgebouw | 2859 | 2 | 231 | CLAS | CLAS | RVB-Z | 1 | 1 | 2007 | Nee |  | A.O. Smith | 63 |  |  | 58,9 | Ja, vastgoedbeh. | 070503240007001 | Direct gestookt | BFC 60N | Gas
900124072 | 56 | Verwarmd waterinstallatie boiler | 51B12 | GENM DE R V S KAZERNE | 247 | Legeringsgebouw , Kantoorgebouw | 2862 | 2 | 231 | CLAS | CLAS | RVB-Z | 1 | 2 | 2017 | Nee | 2 | Elco | 60 |  |  | 56,5 | Ja, vastgoedbeh. | 3581638KE170610000023 | Direct gestookt | Thision L EVO 60 IP | Gas
900124073 | 56 | Verwarmd waterinstallatie boiler | 51B12 | GENM DE R V S KAZERNE | 247 | Legeringsgebouw , Kantoorgebouw | 2862 | 2 | 231 | CLAS | CLAS | RVB-Z | 1 | 3 | 2017 | Nee | 3 | Elco | 60 |  |  | 56,5 | Ja, vastgoedbeh. | 3581638KE170610000035 | Direct gestookt | Thision L EVO 60 IP | Gas
900029275 | 56 | Verwarmd waterinstallatie boiler | 51B12 | GENM DE R V S KAZERNE | 253 | Magazijn | 1239 | 0 | 5 | CLAS | CLAS | RVB-Z | 1 | 1 | 1992 | Nee | 1 | A.O. Smith |  | Boiler 1 atmos.brander langs ketel |  | 8,1 | Ja, vastgoedbeh. | 234862/02 | Direct gestookt | NPC 50 TNN | Gas
900115945 | 56 | Verwarmd waterinstallatie boiler | 51B12 | GENM DE R V S KAZERNE | 269 | Magazijn | 1202 | 0 | 27 | CLAS | CLAS | RVB-Z | 1 | 2 | 2014 | Nee | 2 | AO Smith |  | P norm7,4kw B obw9,5kw |  |  | Ja, vastgoedbeh. | 142105341802001 | Direct gestookt | NTG-115/155 | Gas
900124016 | 56 | Verwarmd waterinstallatie boiler | 51B12 | GENM DE R V S KAZERNE | 283 | Legeringsgebouw | 2322 | 3 | 312 | CLAS | CLAS | RVB-Z | 1 | 1 | 2015 | Nee | 1 | Elco | 50 |  |  | 46,9 | Ja, vastgoedbeh. | 3580942KE150060000005 | Direct gestookt | Thision L 50 IP | Gas
900124017 | 56 | Verwarmd waterinstallatie boiler | 51B12 | GENM DE R V S KAZERNE | 283 | Legeringsgebouw | 2322 | 3 | 312 | CLAS | CLAS | RVB-Z | 1 | 2 | 2015 | Nee | 2 | Elco | 50 |  |  | 46,9 | Ja, vastgoedbeh. | 3580942KE150060000006 | Direct gestookt | Thision L 50 IP | Gas
900124018 | 56 | Verwarmd waterinstallatie boiler | 51B12 | GENM DE R V S KAZERNE | 284 | Legeringsgebouw | 3105 | 3 | 312 | CLAS | CLAS | RVB-Z | 1 | 3 | 2015 | Nee | 3 | Elco | 50 |  |  |  | Ja, vastgoedbeh. | N.B. | Direct gestookt | Thision L 50 IP | Gas
900124019 | 56 | Verwarmd waterinstallatie boiler | 51B12 | GENM DE R V S KAZERNE | 284 | Legeringsgebouw | 3105 | 3 | 312 | CLAS | CLAS | RVB-Z | 1 | 2 | 2015 | Nee | 2 | Elco | 50 |  |  |  | Ja, vastgoedbeh. | N.B. | Direct gestookt | Thision L 50 IP | Gas
900124616 | 56 | Verwarmd waterinstallatie boiler | 51B12 | GENM DE R V S KAZERNE | 284 | Legeringsgebouw | 3105 | 3 | 312 | CLAS | CLAS | RVB-Z | 1 | 4 | 2017 | Nee |  | Elco |  |  | Installatiecode BHZ-AAA-24 | 56,5 | Ja, vastgoedbeh. | 3581638KE170900000108 | Direct gestookt | Thision L-EVO 60 | Gas
900124617 | 56 | Verwarmd waterinstallatie boiler | 51B12 | GENM DE R V S KAZERNE | 284 | Legeringsgebouw | 3105 | 3 | 312 | CLAS | CLAS | RVB-Z | 1 | 5 | 2017 | Nee |  | Elco |  |  | Installatiecode BHZ-AAA-24 | 56,5 | Ja, vastgoedbeh. | 3581638KE170900000107 | Direct gestookt | Elco | Gas
900085459 | 56 | Verwarmd waterinstallatie boiler | 51B12 | GENM DE R V S KAZERNE | 326 | Kinderdagverblijf | 541 | 0 | 015 | CLAS | CLAS | RVB-Z | 1 | 1 | 2006 | Nee | 1 | AO Smith | 145 |  |  | 8,1 | Ja, vastgoedbeh. | 064503208801012 | Direct gestookt | NGT 155N | Gas
900091701 | 56 | Verwarmd waterinstallatie boiler | 51B12 | GENM DE R V S KAZERNE | 400 | Voertuigenwasplaats | 1118 | 0 | 02 | CLAS | CLAS | RVB-Z | 1 | 1 | 2008 | Nee | 1 | Rendamax |  | technische ruimte Heetwaterketel 1 | verwarmen ge-recycled water vermogen 274kW |  | Ja, vastgoedbeh. | 108316006 | Direct gestookt | R307 | Gas
900091702 | 56 | Verwarmd waterinstallatie boiler | 51B12 | GENM DE R V S KAZERNE | 400 | Voertuigenwasplaats | 1118 | 0 | 02 | CLAS | CLAS | RVB-Z | 1 | 2 | 2008 | Nee | 2 | Rendamax |  | technische ruimte Heetwaterketel 2 | verwarmen ge-recycled water vermogen 274kW |  | Ja, vastgoedbeh. | 0108330014 | Direct gestookt | R307 | Gas
900029300 | 56 | Verwarmd waterinstallatie boiler | 51B12 | GENM DE R V S KAZERNE | 523 | Instructiehal | 1200 | 0 | 002 | CLAS | CLAS | RVB-Z | 1 | 1 | 2002 | Nee |  | A.O. Smith | 265 |  | Boiler 1 atmos.brander | 22,6 | Ja, vastgoedbeh. | 02380157920500 | Direct gestookt | EQ 280 N (B 11 BS) | Gas
900090148 | 56 | Verwarmd waterinstallatie boiler | 51B12 | GENM DE R V S KAZERNE | 540 | Lunchaccommodatie | 2271 | 0 | 0.05 | CLAS | CLAS | RVB-Z | 1 | 1 | 2017 | Nee | 1 | Elco | 6 |  |  | 60,5 | Ja, vastgoedbeh. | 3581638KE171510000007 | Direct gestookt | Thision L Evo 60 IP | Gas
900029301 | 56 | Verwarmd waterinstallatie boiler | 51B12 | GENM DE R V S KAZERNE | 542 | Werkplaats | 3218 | 1 | 117 | CLAS | CLAS | RVB-Z | 1 | 2 | 2005 | Nee | 2 | A.O. Smith | 368 | Boiler 2 atmos.brander langs ketel 1 |  | 47,1 | Ja, vastgoedbeh. | 050802572903001 | Direct gestookt | BFC 50 | Gas
900085091 | 56 | Verwarmd waterinstallatie boiler | 51B12 | GENM DE R V S KAZERNE | 550 | Werkplaats | 3131 | 1 | 108A | CLAS | CLAS | RVB-Z | 1 | 1 | 2005 | Nee | 1 | AO Smith | 368 |  |  | 56,9 | Ja, vastgoedbeh. | 054202888103001 | Direct gestookt | BFC 60N | Gas
900029302 | 56 | Verwarmd waterinstallatie boiler | 51B12 | GENM DE R V S KAZERNE | WPL | Werkplaats | 877 | 1 | 106 | CLAS | CLAS | RVB-Z | 1 | 1 | 2007 | Nee | 1 | A.O. Smith | 217 | Boiler 1 atmos.brander langs CV ketel in TR |  | 30,3 | Ja, vastgoedbeh. | NB | Direct gestookt | Cyclone BFC 28 | Gas
900104410 | 56 | Verwarmd waterinstallatie boiler | 51D05 | VLIEGBASIS EINDHOVEN | 348 | Hondenkennel | 675 | 0 | 17 | CLSK | CLSK | RVB-Z | 1 | 1 | 2012 | Nee | 1 | AO Smith |  | bij CV ketel | model EQ200N |  | Ja, vastgoedbeh. | 120204652304003 | Direct gestookt | B11BS | Gas
900124340 | 56 | Verwarmd waterinstallatie boiler | 51D05 | VLIEGBASIS EINDHOVEN | 375 | Brandweerkazerne | 1791 | 0 | 029 | CLSK | CLSK | RVB-Z | 1 | 2 | 2017 | Nee | 2 | Elco | 60 |  | Met voorraadvat DHW Storage Elco 500 liter | 57,9 | Ja, vastgoedbeh. | 3581638KE170540000048 | Direct gestookt | Thision L EVO 60 IP | Gas
900124090 | 56 | Verwarmd waterinstallatie boiler | 51D05 | VLIEGBASIS EINDHOVEN | 456 | SQN-Lijngebouw | 5297 | 2 | 221 | CLSK | CLSK | RVB-Z | 1 | 1 | 2010 | Nee | 1 | Elco |  |  | Q 69kW en P 65kW | 65,0 | Ja, vastgoedbeh. | 010907009 | Direct gestookt | R501 | Gas
900124113 | 56 | Verwarmd waterinstallatie boiler | 51D05 | VLIEGBASIS EINDHOVEN | 464 | Bureau Inlichtingen en Veiligheid | 318 | 0 | 15 | CLSK | CLSK | RVB-Z | 1 | 3 | 2015 | Nee | 3 | Remeha |  |  |  |  | Ja, vastgoedbeh. | 1502010792390 | Direct gestookt | Quinta Pro 45 | Gas
900124059 | 56 | Verwarmd waterinstallatie boiler | 51D05 | VLIEGBASIS EINDHOVEN | 467 | Hoofdgebouw (Black Box) | 2075 | 1 | 137 | CLSK | CLSK | RVB-Z | 1 | 2 | 1998 | Nee | 2 | Daalderop | 80 |  |  |  | Ja, vastgoedbeh. | 9903781 | Direct gestookt | 07.14.38.049 | Gas
900078564 | 56 | Verwarmd waterinstallatie boiler | 51D05 | VLIEGBASIS EINDHOVEN | 474 | Sportzaal | 1162 | 0 | 18 | CLSK | CLSK | RVB-Z | 1 | 1 | 2004 | Nee | 1 | A.O. Smith | 278 |  | Model ADMR 90N - samen met Rudert tapwatervat zonnecircuit | 88,0 | Ja, vastgoedbeh. | 043002273418001 | Direct gestookt | B11BS | Gas
900107892 | 56 | Verwarmd waterinstallatie boiler | 51D23 | BRIGADE BRABANT-ZUID | 3 | Voertuigstalling , PGU-magazijn | 1621 | 1 | 1Z22 | KMAR | KMAR | RVB-Z | 1 | 1 | 2005 | Nee | 1 | AO Smith | 368 | TR bij ketels |  | 30,1 | Ja, vastgoedbeh. | 054402914201002 | Direct gestookt | BFC 30 N | Gas
900033943 | 56 | Verwarmd waterinstallatie boiler | 51E02 | MC LIESHOUT | WPL | Werkplaats | 1596 | 1 | 1.11 | CLAS | CLAS | RVB-Z | 1 | 1 | 1997 | Nee | 1 | AO Smith | 265 | bij cv ketels | 22,6 kW - 265 ltr | 22,6 | Ja, vastgoedbeh. | 020901493801001/3 | Direct gestookt | BTI85N | Gas
900080946 | 56 | Verwarmd waterinstallatie boiler | 52A01 | LUITENANT-GENERAAL BESTKAZERNE | 301 | Kantoorgebouw | 4878 | 2 | A224 | CLAS | CLAS | RVB-Z | 1 | 1 | 2006 | Nee | Sentry Gasboiler | Sentry | 300 | langs voorraadvat Nibe | Nom.verm. 92kW Nom.bel.boven 93kW (Sentry Gasboiler) | 93,3 | Ja, vastgoedbeh. | 060987 | Direct gestookt | CWH 90/300 | Gas
900072614 | 56 | Verwarmd waterinstallatie boiler | 52A01 | LUITENANT-GENERAAL BESTKAZERNE | 303 | Werkcentrum | 6870 | 3 | 301 | CLAS | CLAS | RVB-Z | 1 | 1 | 2007 | Nee | 1. | AO Smith | 368 |  |  | 56,9 | Ja, vastgoedbeh. | 072503312202003 | Direct gestookt | BFC 60N | Gas

## 57
ComponentID | ComponentSoortID | ComponentSoort | Object | Objectnaam | Gebouw | Gebouwnaam | BVO | Bouwlaag | Ruimte | Hoofdgebruiker | Objecthoofdgebruiker | Regio | Aantal | BI code | Bouwjaar | Buiten gebruik gesteld | DVD-code | Fabrikant | Nadere locatiebepaling | Nadere specificatie bwd/instl | Onderhoudsplicht | Serienummer | Type | Verwarmingsbron geiser
900114098 | 57 | Verwarmd waterinstallatie geiser | 51B12 | GENM DE R V S KAZERNE | 520 | Sporthal | 2526 | 1 | 1.16 | CLAS | CLAS | RVB-Z | 1 | 1 | 2014 | Nee | 1 | Elco Rendamax | in technische ruimte | RVS ketel met 2x rvs voorraadvat 500L | Ja, vastgoedbeh. | 3580943KE14079 0000042 | Thision L65 IP | Gas
900132602 | 57 | Verwarmd waterinstallatie geiser | 51D23 | BRIGADE BRABANT-ZUID | 1 | Kantoorgebouw | 3769 | 0 | 0A01 | KMAR | KMAR | RVB-Z | 1 | 3 | 2018 | Nee | 3 | Stiebel Eltron | nabij nooddouche in entreehal politiestraat in verlaagdplafo | in ruimte 0A01 entreehal | Ja, vastgoedbeh. |  | DHB-E18 | Elektrisch

## 81
ComponentID | ComponentSoortID | ComponentSoort | Object | Objectnaam | Gebouw | Gebouwnaam | BVO | Bouwlaag | Ruimte | Hoofdgebruiker | Objecthoofdgebruiker | Regio | Aantal | Aantal elek bediende brandkl | Aantal handbediende brandkl | Aantal pneum bediende brandkl | Bevochtigen | BI code | Bouwjaar | Buiten gebruik gesteld | Capaciteit | Drogen | DVD-code | Fabrikant | Filter aanwezig | Installatienummer | Interne circulatie | Koelen | Locatie luchtbehandelingskast | Nadere locatiebepaling | Nadere specificatie bwd/instl | Onderhoudsplicht | Serienummer | Soort filter | Soort luchtbehandeling | Type | Type filter | Type V-snaar | Verversen | Vervuilingsklasse | Verwarmen | Warmteterugwinning
900106316 | 81 | Mechanische luchtbehandeling | 45A06 | ENGELENSE GAT | 2 | AS-magazijn 2 | 886 | 0 | 1 | CLAS | CLAS | RVB-Z | 1 |  |  |  | Nee | 1 | 2010 | Nee | 1,389 | Nee | 1 | Mark | Nee | 298339 | Nee | Nee | In gebouw | boven deur zijkant gebouw zijde ruimte 8 | alleen afzuig | Ja, vastgoedbeh. | P15N00165 | Niet van toepassing | Nader te bepalen | Afzuigunit |  |  | Nee | Nader te bepalen | Nee | Nee
900106317 | 81 | Mechanische luchtbehandeling | 45A06 | ENGELENSE GAT | 2 | AS-magazijn 2 | 886 | 0 | 1 | CLAS | CLAS | RVB-Z | 1 |  |  |  | Nee | 2 | 2010 | Nee | 1,389 | Nee | 2 | Mark | Ja | 298339 | Nee | Nee | In gebouw | boven deur zijkant gebouw zijde ruimte 2 | LBK / heater | Ja, vastgoedbeh. | NB | Niet van toepassing | Nader te bepalen | inblaasunit |  |  | Ja | Nader te bepalen | Nader te bepalen | Nee
900106319 | 81 | Mechanische luchtbehandeling | 45A06 | ENGELENSE GAT | 2 | AS-magazijn 2 | 886 | 0 | 12 | CLAS | CLAS | RVB-Z | 1 |  |  |  | Nee | 1 | 2010 | Nee | 0,042 | Nee | 1 | Daikin | Nee | NB | Nee | Nee | In gebouw | boven plafond ruimte 12 | plafond moeilijk beloopbaar | Ja, vastgoedbeh. | 1000221 | Niet van toepassing | Nader te bepalen | VAM150FA8VE1 |  |  | Ja | Nader te bepalen | Nee | Nee
900106320 | 81 | Mechanische luchtbehandeling | 45A06 | ENGELENSE GAT | 2 | AS-magazijn 2 | 886 | 0 | 18 | CLAS | CLAS | RVB-Z | 1 |  |  |  | Nee | 1 | 2010 | Nee | 0,042 | Nee | 1 | Daikin | Nee | NB | Nee | Nee | In gebouw | boven plafond ruimte 18 | plafond moeilijk beloopbaar | Ja, vastgoedbeh. | 1000220 | Niet van toepassing | Nader te bepalen | VAM150FA8VE1 |  |  | Ja | Nader te bepalen | Nee | Nee
900106321 | 81 | Mechanische luchtbehandeling | 45A06 | ENGELENSE GAT | 2 | AS-magazijn 2 | 886 | 0 | 5 | CLAS | CLAS | RVB-Z | 1 |  |  |  | Nee | 1 | 2010 | Nee | 0,417 | Nee | 1 | Daikin | Nee | NB | Nee | Nee | In gebouw | boven plafond ruimte 5 | plafond moeilijk beloopbaar | Ja, vastgoedbeh. | 1000381 | Niet van toepassing | Nader te bepalen | VAM1500FA8VE1 |  |  | Ja | Nader te bepalen | Nee | Nee
900106314 | 81 | Mechanische luchtbehandeling | 45A06 | ENGELENSE GAT | 3 | AS-magazijn 3 | 1159 | 0 | 1 | CLAS | CLAS | RVB-Z | 1 |  |  |  | Nee | 1 | 2010 | Nee | 1,139 | Nee | 1 | Mark | Nee | 298339 | Nee | Nee | In gebouw | boven deur zijkant gebouw | ventilator type AT 12-12 S alleen afzuig | Ja, vastgoedbeh. | NB | Niet van toepassing | Nader te bepalen | Afzuigunit |  |  | Nee | Nader te bepalen | Nee | Nee
900106315 | 81 | Mechanische luchtbehandeling | 45A06 | ENGELENSE GAT | 3 | AS-magazijn 3 | 1159 | 0 | 1 | CLAS | CLAS | RVB-Z | 1 |  |  |  | Nee | 2 | 2010 | Nee | 1,389 | Nee | 2 | Mark | Ja | 298339 | Nee | Nee | In gebouw | boven deur zijkant gebouw | LBK / heater | Ja, vastgoedbeh. | NB | Niet van toepassing | Nader te bepalen | inblaasunit / heater |  |  | Ja | Nader te bepalen | Nader te bepalen | Nee
900106313 | 81 | Mechanische luchtbehandeling | 45A06 | ENGELENSE GAT | 3 | AS-magazijn 3 | 1159 | 0 | 14 | CLAS | CLAS | RVB-Z | 1 |  |  |  | Nee | 1 | 2010 | Nee | 0,139 | Nee | 1 | Daikin | Nee | NB | Nader te bepalen | Nee | In gebouw | boven plafond ruimte 14 | plafond moeilijk beloopbaar | Ja, vastgoedbeh. | 1000778 | Niet van toepassing | Nader te bepalen | VAM500FA8VE1 |  |  | Ja | Nader te bepalen | Nee | Nee
900106312 | 81 | Mechanische luchtbehandeling | 45A06 | ENGELENSE GAT | 3 | AS-magazijn 3 | 1159 | 0 | 8 | CLAS | CLAS | RVB-Z | 1 |  |  |  | Nee | 1 | 2010 | Nee | 0,417 | Nee | 1 | Daikin | Nee | NB | Nader te bepalen | Nee | In gebouw | boven plafond ruimte 8 | plafond moeilijk beloopbaar | Ja, vastgoedbeh. | 1000383 | Niet van toepassing | Nader te bepalen | VAM1500FA8VE1 |  |  | Ja | Nader te bepalen | Nee | Nee
900107035 | 81 | Mechanische luchtbehandeling | 45A06 | ENGELENSE GAT | 5 | Wachtgebouw | 73 | 0 | 6 | CLAS | CLAS | RVB-Z | 1 |  |  |  | Nee | 1 | 2010 | Nee | 0,200 | Nee | 1 | Daikin | Ja |  | Nee | Nee | In gebouw |  |  | Ja, vastgoedbeh. | 1101776 | Niet van toepassing | Nader te bepalen | Vam-800 |  |  | Ja | Nader te bepalen | Nee | Nee
900082712 | 81 | Mechanische luchtbehandeling | 45A06 | ENGELENSE GAT | A | Kantine , Kantoor , Lesgebouw | 1784 | 0 | 25 | CLAS | CLAS | RVB-Z | 1 |  |  |  | Nee | 1 | 1990 | Nee | 1,667 | Nee | 1 | Holland Heating | Ja | 90/2788 | Nader te bepalen | Nee | In gebouw | TR op de grond | LBK eetzaal (LBK 1) | Ja, vastgoedbeh. | pos 1 | Niet van toepassing | Nader te bepalen | K2D TTU 1398 |  |  | Ja | Nader te bepalen | Nader te bepalen | Nee
900082713 | 81 | Mechanische luchtbehandeling | 45A06 | ENGELENSE GAT | A | Kantine , Kantoor , Lesgebouw | 1784 | 0 | 25 | CLAS | CLAS | RVB-Z | 1 |  |  |  | Nee | 2 | 1990 | Nee | 0,472 | Nee | 2 | Holland Heating | Ja | 90/2788 | Nader te bepalen | Nee | In gebouw | hangend boven grond | LBK Natte ruimte (LBK 2) | Ja, vastgoedbeh. | pos 2 | Niet van toepassing | Nader te bepalen | K2E TTW 1176 |  |  | Ja | Nader te bepalen | Nader te bepalen | Nee
900125167 | 81 | Mechanische luchtbehandeling | 45A06 | ENGELENSE GAT | A | Kantine , Kantoor , Lesgebouw | 1784 | 1 | 140 | CLAS | CLAS | RVB-Z | 1 |  |  |  | Nee | 1 | 2010 | Nee |  | Nee |  | Rosenberg | Ja | 901210 | Nee | Nader te bepalen | Op dak | Positie A-Kantoor OT |  | Ja, vastgoedbeh. |  | Niet van toepassing | Nader te bepalen | Liberty 1515 DH |  |  | Ja | Licht | Nee | Nee
900082714 | 81 | Mechanische luchtbehandeling | 45A06 | ENGELENSE GAT | W | Onderhouds- , Instructieruimte | 1160 | 1 | 107 | CLAS | CLAS | RVB-Z | 1 |  |  |  | Nee | 1 | 1990 | Nee | 1,111 | Nee | 1 | Gea Happel | Ja |  | Nee | Nee | In gebouw | LBK 1 | v snaar SPZ 900 LW | Ja, vastgoedbeh. |  | Niet van toepassing | Nader te bepalen | 0720 10 10 I |  |  | Ja | Nader te bepalen | Nee | Nee
900112234 | 81 | Mechanische luchtbehandeling | 45A06 | ENGELENSE GAT | W | Onderhouds- , Instructieruimte | 1160 | 1 | 107 | CLAS | CLAS | RVB-Z | 1 |  |  |  | Nee | 2 | 1990 | Nee | 1,111 | Nee | 2 | Gea Happel | Ja |  | Nee | Nee | In gebouw | LBK 2 | v snaar SPZ 1024 LW | Ja, vastgoedbeh. | nb | Niet van toepassing | Nader te bepalen | 0720 10 10 I |  |  | Ja | Nader te bepalen | Nee | Nee
900112235 | 81 | Mechanische luchtbehandeling | 45A06 | ENGELENSE GAT | W | Onderhouds- , Instructieruimte | 1160 | 1 | 107 | CLAS | CLAS | RVB-Z | 1 |  |  |  | Nee | 3 | 1990 | Nee | 1,111 | Nee | 3 | Gea Happel | Ja |  | Nee | Nee | In gebouw | LBK 3 | v snaar SPZ 1087 | Ja, vastgoedbeh. | nb | Niet van toepassing | Nader te bepalen | 0720 10 10 I |  |  | Ja | Nader te bepalen | Nee | Nee
900082706 | 81 | Mechanische luchtbehandeling | 45B02 | DISTRICT ZUID | 1 | Kantoorgebouw | 5217 | 5 | 5.11 | DOSCO | DOSCO | RVB-Z | 1 |  |  |  | Nee | 2 | 2005 | Nee | 0,472 | Nee | 2 | Gea Happel | Ja | 25989830 | Nee | Nader te bepalen | Op dak | op dak | tbv spoelkeuken ruimte 5.21 ( LBK 02) | Ja, vastgoedbeh. | 07641514050030 | Niet van toepassing | Nader te bepalen | ATP10.10AVBV |  |  | Ja | Nader te bepalen | Nader te bepalen | Nee
900082707 | 81 | Mechanische luchtbehandeling | 45B02 | DISTRICT ZUID | 1 | Kantoorgebouw | 5217 | 5 | 5.11 | DOSCO | DOSCO | RVB-Z | 1 |  |  |  | Nee | 3 | 2005 | Nee | 0,278 | Nee | 3 | Gea Happel | Ja | 25989820 | Nee | Nee | Op dak | op dak | LBK 02 tbv inductiekap - aleen afzuiging. | Ja, vastgoedbeh. | 07641514050020 | Niet van toepassing | Nader te bepalen | ATP10.10AVBV |  |  | Ja | Nader te bepalen | Nee | Nee
900082708 | 81 | Mechanische luchtbehandeling | 45B02 | DISTRICT ZUID | 1 | Kantoorgebouw | 5217 | 5 | 5.11 | DOSCO | DOSCO | RVB-Z | 1 |  |  |  | Nee | 1 | 2005 | Nee | 1,250 | Nee | 1 | Gea Happel | Ja | 25989810 | Nee | Nader te bepalen | Op dak | op dak | LBK 03 tbv keuken / kantine | Ja, vastgoedbeh. | 07841514050010 | Niet van toepassing | Nader te bepalen | ATP15.10AVBV |  |  | Ja | Nader te bepalen | Nader te bepalen | Nee
900096094 | 81 | Mechanische luchtbehandeling | 45B02 | DISTRICT ZUID | 1 | Kantoorgebouw | 5217 | 6 | 6.27 | DOSCO | DOSCO | RVB-Z | 1 |  | 4 |  | Nader te bepalen | 1 | 2010 | Nee | 6,740 | Nader te bepalen | 1 | Verhulst | Ja | 4818/10 | Nader te bepalen | Nader te bepalen | In gebouw | Technische ruimte | Met warmtewiel - 6,47en 5,97 m3/s | Ja, vastgoedbeh. | NB | Niet van toepassing | Nader te bepalen | VKT 1105/1104 |  |  | Ja | Nader te bepalen | Nader te bepalen | Nee
900118968 | 81 | Mechanische luchtbehandeling | 45C10 | OT DE KAMP | 1 | Instructiegebouw | 1016 | 0 | 11 | CLAS | CLAS | RVB-Z | 1 |  |  |  | Nee | 1 | 2014 | Nee | 0,045 | Nader te bepalen | 1 | Munters | Nee |  | Nader te bepalen | Nee | In gebouw | tegen achtergevel naast lok.3 | tbv. lok.2 | Ja, vastgoedbeh. |  | Niet van toepassing | Nader te bepalen | CompdryM160L |  |  | Nee | Nader te bepalen | Nee | Nee
900118979 | 81 | Mechanische luchtbehandeling | 45C10 | OT DE KAMP | 1 | Instructiegebouw | 1016 | 0 | 13 | CLAS | CLAS | RVB-Z | 1 |  |  |  | Nee | 1 | 2013 | Nee | 0,070 | Nee | 1 | Rucon | Nee |  | Nee | Nee | In gebouw |  | T.b.v. lok 13 | Ja, vastgoedbeh. |  | Niet van toepassing | Nader te bepalen | KVK 160m |  |  | Ja | Nader te bepalen | Nee | Nee
900118978 | 81 | Mechanische luchtbehandeling | 45C10 | OT DE KAMP | 1 | Instructiegebouw | 1016 | 0 | 14 | CLAS | CLAS | RVB-Z | 1 |  |  |  | Nee | 1 | 2013 | Nee | 0,070 | Nee | 1 | Rucon | Nee |  | Nee | Nee | In gebouw |  | tbv lok.14 | Ja, vastgoedbeh. |  | Niet van toepassing | Nader te bepalen | KVK 160m |  |  | Ja | Nader te bepalen | Nee | Nee
900118967 | 81 | Mechanische luchtbehandeling | 45C10 | OT DE KAMP | 1 | Instructiegebouw | 1016 | 0 | 1A | CLAS | CLAS | RVB-Z | 1 |  |  |  | Nee | 1 | 2014 | Nee | 0,045 | Nader te bepalen | 1 | Munters | Nee |  | Nader te bepalen | Nee | In gebouw | tegen achtergevel naast lok.10 | tbv. lok.10 | Ja, vastgoedbeh. |  | Niet van toepassing | Nader te bepalen | CompdryM160L |  |  | Nee | Nader te bepalen | Nee | Nee
900118966 | 81 | Mechanische luchtbehandeling | 45C10 | OT DE KAMP | 1 | Instructiegebouw | 1016 | 0 | 4 | CLAS | CLAS | RVB-Z | 1 |  |  |  | Nee | 1 | 2014 | Nee | 0,045 | Nee | 1 | Munters | Nee |  | Nader te bepalen | Nee | In gebouw | tegen achtergevel naast lok.3 |  | Ja, vastgoedbeh. |  | Niet van toepassing | Nader te bepalen | CompdryM160L |  |  | Nee | Nader te bepalen | Nee | Nee
900118965 | 81 | Mechanische luchtbehandeling | 45C10 | OT DE KAMP | 1 | Instructiegebouw | 1016 | 0 | 6 | CLAS | CLAS | RVB-Z | 1 |  |  |  | Nee | 1 | 2014 | Nee | 0,045 | Nader te bepalen | 1 | Munters | Nee |  | Nader te bepalen | Nee | In gebouw | tegen rechtergevel naast lok.5 | tbv. lok.3 en 5 | Ja, vastgoedbeh. |  | Niet van toepassing | Nader te bepalen | CompdryM160L |  |  | Nee | Nader te bepalen | Nee | Nee
900118971 | 81 | Mechanische luchtbehandeling | 45C10 | OT DE KAMP | 1 | Instructiegebouw | 1016 | 1 | 101A | CLAS | CLAS | RVB-Z | 1 |  |  |  | Nee | 1 | 2014 | Nee | 0,045 | Nader te bepalen | 1 | Munters | Nee |  | Nader te bepalen | Nee | In gebouw | tegen muur lok. 102 | tbv. lok.102 | Ja, vastgoedbeh. |  | Niet van toepassing | Nader te bepalen | CompdryM160L |  |  | Nee | Nader te bepalen | Nee | Nee
900118972 | 81 | Mechanische luchtbehandeling | 45C10 | OT DE KAMP | 1 | Instructiegebouw | 1016 | 1 | 101A | CLAS | CLAS | RVB-Z | 1 |  |  |  | Nee | 2 | 2014 | Nee | 0,045 | Nader te bepalen | 2 | Munters | Nee |  | Nader te bepalen | Nee | In gebouw | tegen muur lok. 105 | tbv lok.105 | Ja, vastgoedbeh. |  | Niet van toepassing | Nader te bepalen | CompdryM160L |  |  | Nee | Nader te bepalen | Nee | Nee
900118970 | 81 | Mechanische luchtbehandeling | 45C10 | OT DE KAMP | 1 | Instructiegebouw | 1016 | 1 | 103 | CLAS | CLAS | RVB-Z | 1 |  |  |  | Nee | 1 | 2014 | Nee | 0,045 | Nader te bepalen | 1 | Munters | Nee |  | Nader te bepalen | Nee | In gebouw | tegen achtergevel | tbv lok.103 | Ja, vastgoedbeh. |  | Niet van toepassing | Nader te bepalen | CompdryM160L |  |  | Nee | Nader te bepalen | Nee | Nee
900118969 | 81 | Mechanische luchtbehandeling | 45C10 | OT DE KAMP | 1 | Instructiegebouw | 1016 | 1 | 103A | CLAS | CLAS | RVB-Z | 1 |  |  |  | Nee | 1 | 2014 | Nee | 0,045 | Nader te bepalen | 1 | Munters | Nee |  | Nader te bepalen | Nee | In gebouw | Tegen rechtergevel | tbv lok.103 en 103A | Ja, vastgoedbeh. |  | Niet van toepassing | Nader te bepalen | CompdryM160L |  |  | Nee | Nader te bepalen | Nee | Nee
900118977 | 81 | Mechanische luchtbehandeling | 45C10 | OT DE KAMP | 1 | Instructiegebouw | 1016 | 1 | 106 | CLAS | CLAS | RVB-Z | 1 |  |  |  | Nee | 1 | 2013 | Nee | 0,030 | Nee | 1 | Rucon | Nee |  | Nee | Nee | In gebouw |  | tbv lok.106 | Ja, vastgoedbeh. |  | Niet van toepassing | Nader te bepalen | KVK 125m |  |  | Ja | Nader te bepalen | Nee | Nee
900118976 | 81 | Mechanische luchtbehandeling | 45C10 | OT DE KAMP | 1 | Instructiegebouw | 1016 | 1 | 108 | CLAS | CLAS | RVB-Z | 1 |  |  |  | Nee | 1 | 2013 | Nee | 0,070 | Nee | 1 | Rucon | Nee |  | Nee | Nee | In gebouw |  | tbv lok.108 | Ja, vastgoedbeh. |  | Niet van toepassing | Nader te bepalen | KVK 160m |  |  | Ja | Nader te bepalen | Nee | Nee
900118973 | 81 | Mechanische luchtbehandeling | 45C10 | OT DE KAMP | 1 | Instructiegebouw | 1016 | 2 | 201 | CLAS | CLAS | RVB-Z | 1 |  |  |  | Nee | 1 | 2014 | Nee | 0,045 | Nader te bepalen | 1 | Munters | Nee |  | Nader te bepalen | Nee | In gebouw | tegen muur lok.202 | T.b.v. lok 202 | Ja, vastgoedbeh. |  | Niet van toepassing | Nader te bepalen | CompdryM160L |  |  | Nee | Nader te bepalen | Nee | Nee
900118974 | 81 | Mechanische luchtbehandeling | 45C10 | OT DE KAMP | 1 | Instructiegebouw | 1016 | 2 | 201 | CLAS | CLAS | RVB-Z | 1 |  |  |  | Nee | 2 | 2014 | Nee | 0,045 | Nader te bepalen | 2 | Munters | Nee |  | Nader te bepalen | Nee | In gebouw | tegen muur lok.203 | tbv. lok. 203 | Ja, vastgoedbeh. |  | Niet van toepassing | Nader te bepalen | CompdryM160L |  |  | Nee | Nader te bepalen | Nee | Nee
900118975 | 81 | Mechanische luchtbehandeling | 45C10 | OT DE KAMP | 1 | Instructiegebouw | 1016 | 2 | 204 | CLAS | CLAS | RVB-Z | 1 |  |  |  | Nee | 1 | 2014 | Nee | 0,070 | Nee | 1 | Rucon | Nee |  | Nee | Nee | In gebouw |  | tbv. lok. 204 | Ja, vastgoedbeh. |  | Niet van toepassing | Nader te bepalen | KVK 160m |  |  | Ja | Nader te bepalen | Nee | Nee
900118988 | 81 | Mechanische luchtbehandeling | 45C10 | OT DE KAMP | 3 | Recreatiegebouw Algemeen | 74 | 0 | 1 | CLAS | CLAS | RVB-Z | 1 |  |  |  | Nee | 1 | 2013 | Nee | 0,110 | Nee | 1 | Brink | Ja |  | Nee | Nee | In gebouw | op de zolder |  | Ja, vastgoedbeh. |  | Niet van toepassing | Nader te bepalen | Renovent excellent 400 plus |  |  | Ja | Nader te bepalen | Nee | Nee
900129692 | 81 | Mechanische luchtbehandeling | 45C10 | OT DE KAMP | 4 | Ondergrondse Oefenfaciliteit (Metro) CBRN | 2702 | 0 | 12 | CLAS | CLAS | RVB-Z | 1 |  |  |  | Nee | 1 |  | Nee | 0,680 | Nee |  | Systemair | Ja | 77417-1 | Nee | Nee | In gebouw |  |  | Ja, vastgoedbeh. | 1506-77417-1 | Niet van toepassing | Nader te bepalen | Danvent DV15 |  |  | Ja | Licht | Nee | Nee
900082183 | 81 | Mechanische luchtbehandeling | 45C16 | LUNETTENKAZERNE | 1 | Magazijn , Stalling | 1563 | 0 | 33 | CLAS | CLAS | RVB-Z | 1 |  |  |  | Nee | 1 | 1997 | Nee | 0,333 | Nee |  | Roosenberg | Ja | NB | Nee | Nee | Op dak | op dak | v snaar SPZ 850 en filter F7 | Ja, vastgoedbeh. | NB | Niet van toepassing | Nader te bepalen | Airbox |  |  | Ja | Nader te bepalen | Nee | Nee
900082180 | 81 | Mechanische luchtbehandeling | 45C16 | LUNETTENKAZERNE | 1 | Magazijn , Stalling | 1563 | 0 | 8 | CLAS | CLAS | RVB-Z | 1 |  |  |  | Nee | 1 |  | Nee | 1,111 | Nee | 1 | Holland Heating | Ja |  | Nee | Nee | In gebouw | op zolder | v snaar SPZ 962 en filter F7 | Ja, vastgoedbeh. | nb | Niet van toepassing | Nader te bepalen | K2E HW 1170 |  |  | Ja | Nader te bepalen | Nee | Nee
900112236 | 81 | Mechanische luchtbehandeling | 45C16 | LUNETTENKAZERNE | 1 | Magazijn , Stalling | 1563 | 0 | 8 | CLAS | CLAS | RVB-Z | 1 |  |  |  | Nee | 2 | 2010 | Nee | 0,333 | Nee | 2 | Gea Happel | Ja |  | Nee | Nee | Op dak | op dak | v snaar SPZ 850 en filter F7 | Ja, vastgoedbeh. | nb | Niet van toepassing | Nader te bepalen | VKT 1105-1104 |  |  | Ja | Nader te bepalen | Nee | Nee
900122675 | 81 | Mechanische luchtbehandeling | 45C16 | LUNETTENKAZERNE | 16 | Onderhoudswerkplaats | 3327 | 0 | 12 | CLAS | CLAS | RVB-Z | 1 |  |  |  | Nee | 1 |  | Nee |  | Nee |  |  | Nee |  | Nee | Nee | Nader te bepalen |  | Luchtverdeelslangen | Ja, vastgoedbeh. |  | Niet van toepassing | Nader te bepalen |  |  |  | Ja | Licht | Nee | Nee
900082669 | 81 | Mechanische luchtbehandeling | 45C16 | LUNETTENKAZERNE | 16 | Onderhoudswerkplaats | 3327 | 1 | 106 | CLAS | CLAS | RVB-Z | 1 |  |  |  | Nee | 1 | 1992 | Nee | 1,972 | Nee | 01 | Wolf | Ja | 522705/03 | Nee | Nee | In gebouw | TR |  | Ja, vastgoedbeh. | 9142 | Niet van toepassing | Nader te bepalen | KG100 |  |  | Ja | Nader te bepalen | Nader te bepalen | Nee
900082671 | 81 | Mechanische luchtbehandeling | 45C16 | LUNETTENKAZERNE | 16 | Onderhoudswerkplaats | 3327 | 1 | 106 | CLAS | CLAS | RVB-Z | 1 |  |  |  | Nee | 4 | 1992 | Nee | 1,972 | Nee | 04 | Wolf | Ja | 522705/02 | Nee | Nee | In gebouw | TR | TBV werkplaats 12 | Ja, vastgoedbeh. | 9142 | Niet van toepassing | Nader te bepalen | KG100 |  |  | Ja | Nader te bepalen | Nader te bepalen | Nee
900082704 | 81 | Mechanische luchtbehandeling | 45C16 | LUNETTENKAZERNE | 16 | Onderhoudswerkplaats | 3327 | 1 | 106 | CLAS | CLAS | RVB-Z | 1 |  |  |  | Nee | 2 | 2007 | Nee | 0,580 | Nee | 02 | Rosenberg | Ja | 700925 | Nee | Nee | In gebouw | TR (met warmtewisselaar) |  | Ja, vastgoedbeh. | NB | Niet van toepassing | Nader te bepalen | Liberty 1010 |  |  | Ja | Nader te bepalen | Nader te bepalen | Nee
900087138 | 81 | Mechanische luchtbehandeling | 45C16 | LUNETTENKAZERNE | 16 | Onderhoudswerkplaats | 3327 | 1 | 106 | CLAS | CLAS | RVB-Z | 1 |  |  |  | Nee | 3 | 1992 | Nee | 0,908 | Nee | 03 | Wolf | Nee | 522705/01 | Nee | Nee | In gebouw | TR |  | Ja, vastgoedbeh. | 9142 | Niet van toepassing | Nader te bepalen | KG63 |  |  | Ja | Nader te bepalen | Nader te bepalen | Nee
900087140 | 81 | Mechanische luchtbehandeling | 45C16 | LUNETTENKAZERNE | 16 | Onderhoudswerkplaats | 3327 | 1 | 109 | CLAS | CLAS | RVB-Z | 1 |  |  |  | Nee | 1 | 1992 | Nee | 0,167 | Nee |  | Wolf | Ja | NB | Nee | Nee | In gebouw | op dak binnen lokaal 109 | verwarm 11,1kW | Ja, vastgoedbeh. | NB | Niet van toepassing | Nader te bepalen | KG25 |  |  | Ja | Nader te bepalen | Nader te bepalen | Nee
900106633 | 81 | Mechanische luchtbehandeling | 45C16 | LUNETTENKAZERNE | 2 | Wapenberging | 176 | 0 | 1 | CLAS | CLAS | RVB-Z | 1 |  |  |  | Nee | 1 | 2003 | Nee |  | Nee | 1 | Exhausto | Ja | NB | Nader te bepalen | Nee | In gebouw | ruimte 1 aan plafond |  | Ja, vastgoedbeh. | 343001/06 | Niet van toepassing | Nader te bepalen | V140CRFC1E1 |  |  | Ja | Nader te bepalen | Nader te bepalen | Nee
900093921 | 81 | Mechanische luchtbehandeling | 45C16 | LUNETTENKAZERNE | 8 | Instructiegebouw | 9415 | 0 | 0.55 | CLAS | CLAS | RVB-Z | 1 |  | 6 |  | Nee | 8 | 2009 | Nee | 1,110 | Nee | 8 | GEA Happel | Ja | 019263 027.800 | Nee | Nee | In gebouw | In technische ruimte begane grond 0.55 (LBK 8) | Luchtbehandeling ruimte Kantoren deel D | Ja, vastgoedbeh. | 7020.155732.0800 | Niet van toepassing | Nader te bepalen | CAIRplus 096.064 IVVV |  |  | Ja | Nader te bepalen | Nader te bepalen | Nee
900093925 | 81 | Mechanische luchtbehandeling | 45C16 | LUNETTENKAZERNE | 8 | Instructiegebouw | 9415 | 0 | 0.55 | CLAS | CLAS | RVB-Z | 1 |  | 6 |  | Nee | 9 | 2009 | Nee | 2,030 | Nee | 9 | GEA Happel | Ja | 019263 027.900 | Nee | Nee | In gebouw | In technische ruimte begane grond 0.55 (LBK 9) | Luchtbehandeling ruimte Bedrijfshal D | Ja, vastgoedbeh. | 7020.155732.0900 | Niet van toepassing | Nader te bepalen | CAIRplus 128.064 |  |  | Ja | Nader te bepalen | Nader te bepalen | Nee
900097046 | 81 | Mechanische luchtbehandeling | 45C16 | LUNETTENKAZERNE | 8 | Instructiegebouw | 9415 | 0 | 0.57 | CLAS | CLAS | RVB-Z | 1 |  |  |  | Nee | 1 | 2009 | Nee | 2,692 | Nee |  | Hocker | Nee | 401311 | Nee | Nee | In gebouw | 2 afzuigvent. langs elkaar | alleen afzuiginstall. SCM Group | Ja, vastgoedbeh. | 19325 | Niet van toepassing | Nader te bepalen | 035/350/ 15,0-2 |  |  | Nee | Nader te bepalen | Nee | Nee
900093896 | 81 | Mechanische luchtbehandeling | 45C16 | LUNETTENKAZERNE | 8 | Instructiegebouw | 9415 | 1 | 1.09 | CLAS | CLAS | RVB-Z | 1 |  | 4 |  | Nee | 1 | 2009 | Nee | 3,667 | Nee | 1 | GEA Happel | Ja | 019263 027.100 | Nader te bepalen | Nee | In gebouw | In technische ruimte 1.09 (LBK 1) | Luchtbehandeling ruimte 0.22 - 0.26 - 0.27 - 1.03 - 1.07 | Ja, vastgoedbeh. | 7020.155732.0100 | Niet van toepassing | Nader te bepalen | CAIRplus 160.096IVVV |  |  | Ja | Nader te bepalen | Nader te bepalen | Nee
900093897 | 81 | Mechanische luchtbehandeling | 45C16 | LUNETTENKAZERNE | 8 | Instructiegebouw | 9415 | 1 | 1.09 | CLAS | CLAS | RVB-Z | 1 |  | 4 |  | Nee | 2 | 2009 | Nee | 2,625 | Nee | 2 | GEA Happel | Ja | 019263 027.200 | Nader te bepalen | Nee | In gebouw | In technische ruimte 1e verdieping 1.09 (LBK 2) | Luchtbehandeling voor ruimte 0.33 - 0.36 - 1.11 - 1.16 | Ja, vastgoedbeh. | 7020 155732.0200 | Niet van toepassing | Nader te bepalen | CAIRplus 128.096IVVV |  |  | Ja | Nader te bepalen | Nader te bepalen | Nee
900093898 | 81 | Mechanische luchtbehandeling | 45C16 | LUNETTENKAZERNE | 8 | Instructiegebouw | 9415 | 1 | 1.09 | CLAS | CLAS | RVB-Z | 1 |  | 10 |  | Nee | 3 | 2009 | Nee | 1,508 | Nee | 3 | GEA Happel | Ja | 019263 027.300 | Nader te bepalen | Nee | In gebouw | In technische ruimte 1e verdieping 1.09 (LBK 3) | Luchtbehandeling ruimte Kantoren deel B | Ja, vastgoedbeh. | 7020.155732.0300 | Niet van toepassing | Nader te bepalen | CAIRplus 096.064IVVV |  |  | Ja | Nader te bepalen | Nader te bepalen | Nee
900093899 | 81 | Mechanische luchtbehandeling | 45C16 | LUNETTENKAZERNE | 8 | Instructiegebouw | 9415 | 1 | 1.09 | CLAS | CLAS | RVB-Z | 1 |  | 12 |  | Nee | 4 | 2009 | Nee | 2,304 | Nee | 4 | GEA Happel | Ja | 019263 027.400 | Nee | Nee | In gebouw | In technische ruimte 1e verdieping 1.09 (LBK 4) | Luchtbehandeling ruimte Kantoren deel C | Ja, vastgoedbeh. | 7020.155732.0400 | Niet van toepassing | Nader te bepalen | CAIRplus 096.096IVVV |  |  | Ja | Nader te bepalen | Nader te bepalen | Nee
900093900 | 81 | Mechanische luchtbehandeling | 45C16 | LUNETTENKAZERNE | 8 | Instructiegebouw | 9415 | 1 | 1.09 | CLAS | CLAS | RVB-Z | 1 |  | 10 |  | Nee | 5 | 2009 | Nee | 0,444 | Nee | 5 | GEA Happel | Ja | 019263 027.500 | Nader te bepalen | Nee | In gebouw | In technische ruimte 1e verdieping 1.09 (LBK 5) | Toevoer kastenkamer deel B | Ja, vastgoedbeh. | 7020.155732.0500 | Niet van toepassing | Nader te bepalen | CAIRplus 064.052IVVV |  |  | Ja | Nader te bepalen | Nader te bepalen | Nee
900093909 | 81 | Mechanische luchtbehandeling | 45C16 | LUNETTENKAZERNE | 8 | Instructiegebouw | 9415 | 1 | 1.21 | CLAS | CLAS | RVB-Z | 1 |  | 2 |  | Nee | 6 | 2009 | Nee | 2,027 | Nee | 6 | GEA Happel | Ja | 019263 027.1.6.1.0 | Nee | Nee | In gebouw | In technische ruimte 1e verdieping 1.21 (LBK 6) | Luchtbehandeling ruimte Bedrijfshal A | Ja, vastgoedbeh. | 7020155732.0600 | Niet van toepassing | Nader te bepalen | CAIRplus 138.064IVVV |  |  | Ja | Nader te bepalen | Nader te bepalen | Nee
900093913 | 81 | Mechanische luchtbehandeling | 45C16 | LUNETTENKAZERNE | 8 | Instructiegebouw | 9415 | 1 | 1.21 | CLAS | CLAS | RVB-Z | 1 |  | 6 |  | Nee | 7 | 2009 | Nee | 0,840 | Nee | 7 | GEA Happel | Ja | 019263 027.1.7.1.0 | Nee | Nee | In gebouw | In technische ruimte 1e verdieping 1.21 (LBK 7) | Luchtbehandeling ruimte Kantoren deel A | Ja, vastgoedbeh. | 7020.155732.0700 | Niet van toepassing | Nader te bepalen | CAIRplus 064.064IVVV |  |  | Ja | Nader te bepalen | Nader te bepalen | Nee
900097054 | 81 | Mechanische luchtbehandeling | 45C16 | LUNETTENKAZERNE | A | Legeringsgebouw | 4879 | 1 | 118 | CLAS | CLAS | RVB-Z | 1 |  | 1 |  | Nee | 1 | 2010 | Nee | 2,360 | Nee |  | Verhulst | Ja | 4955-020 | Nee | Nee | In gebouw | ruimte 118 |  | Ja, vastgoedbeh. | NB | Niet van toepassing | Nader te bepalen | VKT-0604/0604 |  |  | Ja | Nader te bepalen | Nader te bepalen | Nee
900097055 | 81 | Mechanische luchtbehandeling | 45C16 | LUNETTENKAZERNE | A | Legeringsgebouw | 4879 | 1 | 150 | CLAS | CLAS | RVB-Z | 1 |  | 1 |  | Nee | 1 | 2010 | Nee | 2,360 | Nee |  | Verhulst | Ja | 4955-010 | Nee | Nee | In gebouw | In ruimte 150 |  | Ja, vastgoedbeh. | NB | Niet van toepassing | Nader te bepalen | VKT-0604/0604 |  |  | Ja | Nader te bepalen | Nader te bepalen | Nee
900116922 | 81 | Mechanische luchtbehandeling | 45C16 | LUNETTENKAZERNE | B | Legeringsgebouw | 3814 | 2 | 201 | CLAS | CLAS | RVB-Z | 1 |  |  |  | Nee | 1 |  | Nee |  | Nee | 1 | Rosenberg | Nee | nb | Nee | Nee | In gebouw | boven lok.114 |  | Ja, vastgoedbeh. | nb | Niet van toepassing | Nader te bepalen | DRAD 251-4 |  |  | Ja | Nader te bepalen | Nee | Nee
900082672 | 81 | Mechanische luchtbehandeling | 45C16 | LUNETTENKAZERNE | C | Legeringsgebouw | 3304 | 1 | 103 | CLAS | CLAS | RVB-Z | 1 |  |  |  | Nee | 1 | 1996 | Nee |  | Nee | 1 | GEA Happel | Ja |  | Nee | Nee | In gebouw |  |  | Ja, vastgoedbeh. |  | Niet van toepassing | Nader te bepalen | 0720 1572830010 |  |  | Ja | Nader te bepalen | Nader te bepalen | Nee
900082673 | 81 | Mechanische luchtbehandeling | 45C16 | LUNETTENKAZERNE | D | Legeringsgebouw | 3706 | 1 | 105 | CLAS | CLAS | RVB-Z | 1 |  |  |  | Nee | 1 | 1997 | Nee |  | Nee |  | Gea Happel | Ja | NB | Nee | Nee | In gebouw | in plafond / verdieping |  | Ja, vastgoedbeh. | NB | Niet van toepassing | Nader te bepalen | 0720 400 88100 10 |  |  | Ja | Nader te bepalen | Nader te bepalen | Nee
900082674 | 81 | Mechanische luchtbehandeling | 45C16 | LUNETTENKAZERNE | F | Kantoorgebouw | 2042 | 1 | 37 | CLAS | CLAS | RVB-Z | 1 |  |  |  | Nee | 1 | 2003 | Nee | 0,278 | Nee | 01 | NedAir | Ja | 2003110072 | Nee | Nee | In gebouw | op zolder | beloopbaar plafond | Ja, vastgoedbeh. | NB | Niet van toepassing | Nader te bepalen | WTA HR300 D |  |  | Ja | Nader te bepalen | Nee | Nee
900082675 | 81 | Mechanische luchtbehandeling | 45C16 | LUNETTENKAZERNE | F | Kantoorgebouw | 2042 | 1 | 38 | CLAS | CLAS | RVB-Z | 1 |  |  |  | Nee | 2 | 2003 | Nee | 0,278 | Nee | 02 | NedAir | Ja | 2003110072 | Nee | Nee | In gebouw | op zolder | beloopbaar plafond | Ja, vastgoedbeh. | NB | Niet van toepassing | Nader te bepalen | WTA HR3000 D |  |  | Ja | Nader te bepalen | Nee | Nee
900078565 | 81 | Mechanische luchtbehandeling | 45C16 | LUNETTENKAZERNE | F | Kantoorgebouw | 2042 | 1 | 42 | CLAS | CLAS | RVB-Z | 1 |  |  |  | Nee | 3 | 2007 | Nee | 0,278 | Nee | 03 | Ned Air | Ja | 2007110006 | Nee | Nee | In gebouw | Betreft een WTA unit op zolder | WTA unit koelt en verwarmd ook lok. 44 | Ja, vastgoedbeh. | NB | Niet van toepassing | Nader te bepalen | WTA HR 2000 D |  |  | Ja | Nader te bepalen | Nee | Nee
900082677 | 81 | Mechanische luchtbehandeling | 45C16 | LUNETTENKAZERNE | F | Kantoorgebouw | 2042 | 1 | 42 | CLAS | CLAS | RVB-Z | 1 |  |  |  | Nee | 4 | 2003 | Nee | 0,278 | Nee | 04 | NedAir | Ja | 3003110006 | Nee | Nee | In gebouw | op zolder | beloopbaar plafond | Ja, vastgoedbeh. | 07486408-2 | Niet van toepassing | Nader te bepalen | WTA HR2000 D |  |  | Ja | Nader te bepalen | Nee | Nee
900086947 | 81 | Mechanische luchtbehandeling | 45C16 | LUNETTENKAZERNE | H | Magazijn | 635 | 0 | 8 | CLAS | CLAS | RVB-Z | 1 |  |  |  | Nee | 1 |  | Nee | 0,125 | Nee | 1 buiten gebruik | StorkAir | Ja | NB | Nee | Nee | In gebouw | ruimte 8 |  | Ja, vastgoedbeh. | NB | Niet van toepassing | Nader te bepalen | WHR950 |  |  | Ja | Nader te bepalen | Nee | Nee
900082679 | 81 | Mechanische luchtbehandeling | 45C16 | LUNETTENKAZERNE | J | Lesgebouw | 1063 | 0 | 1 | CLAS | CLAS | RVB-Z | 1 |  |  |  | Nee | 1 | 1995 | Nee | 0,556 | Nee |  | GEA Happel | Ja | NB | Nee | Nee | Op dak | op dak boven ruimte 1 |  | Ja, vastgoedbeh. | 225837 | Niet van toepassing | Nader te bepalen | Aerotherm type 10.10A |  |  | Ja | Nader te bepalen | Nader te bepalen | Nee
900082682 | 81 | Mechanische luchtbehandeling | 45C16 | LUNETTENKAZERNE | J | Lesgebouw | 1063 | 0 | 17 | CLAS | CLAS | RVB-Z | 1 |  |  |  | Nee | 1 |  | Nee |  | Nee |  | Gea Happel | Ja |  | Nee | Nee | Op dak | op dak | nakijken | Ja, vastgoedbeh. |  | Niet van toepassing | Nader te bepalen | 10.10AVBV |  |  | Ja | Nader te bepalen | Nee | Nee
900082680 | 81 | Mechanische luchtbehandeling | 45C16 | LUNETTENKAZERNE | J | Lesgebouw | 1063 | 0 | 4 | CLAS | CLAS | RVB-Z | 1 |  |  |  | Nee | 1 |  | Nee |  | Nee |  | NB | Ja |  | Nee | Nee | Op dak | op dak | In werk nog bekijken | Ja, vastgoedbeh. |  | Niet van toepassing | Nader te bepalen |  |  |  | Ja | Nader te bepalen | Nee | Nee
900107560 | 81 | Mechanische luchtbehandeling | 45C16 | LUNETTENKAZERNE | K | KEK-gebouw | 3318 | 1 | 48 | CLAS | CLAS | RVB-Z | 1 | 2 |  |  | Nee | 8 | 2012 | Nee | 0,810 | Nee | 5 | Gea | Ja | LBK 5 | Nee | Nee | In gebouw | in de technischeruimte tbv lokaal 45 | met roterende wtw zonder vochtoverdracht toev 0.72 afz 0,81 | Ja, vastgoedbeh. | 7500.61 4512 059.0600 | Niet van toepassing | Nader te bepalen | Com4plus CL10IVBV |  |  | Ja | Licht | Nader te bepalen | Nee
900107561 | 81 | Mechanische luchtbehandeling | 45C16 | LUNETTENKAZERNE | K | KEK-gebouw | 3318 | 1 | 48 | CLAS | CLAS | RVB-Z | 1 | 2 |  |  | Nee | 7 | 2012 | Nee | 2,410 | Nee | 7 | Gea | Ja | LBK 4 | Nee | Nee | In gebouw | in de technischeruimte tbv lokaal 70 | met roterende wtw zonder vochtoverdracht toev 2,18 afz 2,41 | Ja, vastgoedbeh. | 7020.61 4512 059.0900 | Niet van toepassing | Nader te bepalen | Com4plus CL40IVBV |  |  | Ja | Licht | Nader te bepalen | Nee
900107562 | 81 | Mechanische luchtbehandeling | 45C16 | LUNETTENKAZERNE | K | KEK-gebouw | 3318 | 1 | 48 | CLAS | CLAS | RVB-Z | 1 | 2 |  |  | Nee | 6 | 2012 | Nee | 1,740 | Nee | 6 | Gea | Ja | LBK 2 | Nee | Nee | In gebouw | in de technischeruimte tbv lokaal 40, 41, 37 en 38 | met roterende wtw zonder vochtoverdracht toev 1,61 afz 1,74 | Ja, vastgoedbeh. | 7500 61 4512 059.0400 | Niet van toepassing | Nader te bepalen | Com4plus CL10IVBV |  |  | Ja | Licht | Nader te bepalen | Nee
900107563 | 81 | Mechanische luchtbehandeling | 45C16 | LUNETTENKAZERNE | K | KEK-gebouw | 3318 | 1 | 48 | CLAS | CLAS | RVB-Z | 1 | 2 |  |  | Nee | 3 | 2012 | Nee | 1,910 | Nee | 3 | GEA | Ja | LBK 1 | Nee | Nee | In gebouw | in de technischeruimte tbv lokaal 9, 51 t/m 60, 62, 67, 68 | Toevoer kast | Ja, vastgoedbeh. | 7500.61 4512 059.0500 | Niet van toepassing | Nader te bepalen | X1KIHSE Z064064VBVB |  |  | Ja | Licht | Nader te bepalen | Nee
900107610 | 81 | Mechanische luchtbehandeling | 45C16 | LUNETTENKAZERNE | K | KEK-gebouw | 3318 | 1 | 48 | CLAS | CLAS | RVB-Z | 1 | 1 |  |  | Nee | 20 | 2012 | Nee | 1,810 | Nee | 20 | GEA | Ja | LAK 1 | Nee | Nee | In gebouw | in de technischeruimte tbv friteuse | afzuigkast | Ja, vastgoedbeh. | 7020.614512 059.1100 | Niet van toepassing | Nader te bepalen | X1KIHSE A096064VBVB |  |  | Nee | Licht | Nee | Nee
900107615 | 81 | Mechanische luchtbehandeling | 45C16 | LUNETTENKAZERNE | K | KEK-gebouw | 3318 | 1 | 48 | CLAS | CLAS | RVB-Z | 1 | 2 |  |  | Nee | 2 | 2012 | Nee | 0,720 | Nee | 2 | GEA | Ja | LBK 3 | Nee | Nee | In gebouw | in de technischeruimte tbv ruimte 65 en 69 | met roterende wtw zonder vochtoverdracht toe 0,72 afv 0,72 | Ja, vastgoedbeh. | 7500.61 4512 059.0200 | Niet van toepassing | Nader te bepalen | Com4plus CL10IVBV |  |  | Ja | Licht | Nader te bepalen | Nee
900107609 | 81 | Mechanische luchtbehandeling | 45C16 | LUNETTENKAZERNE | K | KEK-gebouw | 3318 | 1 | 50 | CLAS | CLAS | RVB-Z | 1 | 2 |  |  | Nee | 1 | 2012 | Nee | 2,370 | Nee | 1 | GEA | Ja | LBK 10 GEA pos 1.1.2.0 | Nee | Nee | In gebouw | in de technische ruimte tbv lokaal 2,3,22a,30 t/m | met roterende wtw zonder vochtoverdracht toe 2,37 afv 1,89 | Ja, vastgoedbeh. | 7500.61 4512 059.0300 | Niet van toepassing | Nader te bepalen | Com4plus CL10IVBV |  |  | Ja | Licht | Nader te bepalen | Nee
900107611 | 81 | Mechanische luchtbehandeling | 45C16 | LUNETTENKAZERNE | K | KEK-gebouw | 3318 | 1 | 50 | CLAS | CLAS | RVB-Z | 1 | 2 |  |  | Nee | 4 | 2012 | Nee | 2,390 | Nee | 4 | GEA | Ja | LBK 9 GEA pos 1.1.10.0 | Nee | Nee | In gebouw | in de technischeruimte tbv lokaal 10 | Toevoer kast | Ja, vastgoedbeh. | 7020.61 4512 059.1000 | Niet van toepassing | Nader te bepalen | CAIRpolus 096.0641VBV |  |  | Ja | Licht | Nader te bepalen | Nee
900107612 | 81 | Mechanische luchtbehandeling | 45C16 | LUNETTENKAZERNE | K | KEK-gebouw | 3318 | 1 | 50 | CLAS | CLAS | RVB-Z | 1 | 2 |  |  | Nee | 10 | 2012 | Nee | 2,110 | Nee | 10 | GEA | Ja | LBK 7 GEA pos 1.1.2.0 | Nee | Nee | In gebouw | in de technischeruimte tbv lokaal 17,27,43 | met roterende wtw zonder vochtoverdracht toe 1,52 afv 2,11 | Ja, vastgoedbeh. | 7500.61 4512 059.0800 | Niet van toepassing | Nader te bepalen | Com4plus CL10IVBV |  |  | Ja | Licht | Nader te bepalen | Nee
900107613 | 81 | Mechanische luchtbehandeling | 45C16 | LUNETTENKAZERNE | K | KEK-gebouw | 3318 | 1 | 50 | CLAS | CLAS | RVB-Z | 1 | 2 |  |  | Nee | 9 | 2012 | Nee | 2,110 | Nee | 9 | GEA | Ja | LBK 8 GEA pos 1.1.2.0 | Nee | Nee | In gebouw | in de technischeruimte tbv lokaal 18 | met roterende wtw zonder vochtoverdracht toe 1,81 afz 2,11 | Ja, vastgoedbeh. | 7500.61 4512 059.0700 | Niet van toepassing | Nader te bepalen | Com4plus CL10IVBV |  |  | Ja | Licht | Nader te bepalen | Nee
900107614 | 81 | Mechanische luchtbehandeling | 45C16 | LUNETTENKAZERNE | K | KEK-gebouw | 3318 | 1 | 50 | CLAS | CLAS | RVB-Z | 1 | 2 |  |  | Nee | 5 | 2012 | Nee | 1,560 | Nee | 5 | GEA | Ja | LBK 6 GEA pos 1.1.3.0 | Nee | Nee | In gebouw | in de technischeruimte tbv lokaal 11, 12, 15 en 16 | met roterende wtw zonder vochtoverdracht toe 1,56 afz 1,55 | Ja, vastgoedbeh. | 7500.61 4512 059.0100 | Niet van toepassing | Nader te bepalen | Com4plus CL30IVBV |  |  | Ja | Licht | Nader te bepalen | Nee
900082703 | 81 | Mechanische luchtbehandeling | 45C16 | LUNETTENKAZERNE | L | MGD | 1836 | 0 | 23 | CLAS | CLAS | RVB-Z | 1 |  |  |  | Nee | 1 |  | Nee |  | Nee |  |  | Ja |  | Nee | Nee | In gebouw | in plafond |  | Ja, vastgoedbeh. |  | Niet van toepassing | Nader te bepalen |  |  |  | Ja | Nader te bepalen | Nee | Nee
900091886 | 81 | Mechanische luchtbehandeling | 45C16 | LUNETTENKAZERNE | L | MGD | 1836 | 1 | 114A | CLAS | CLAS | RVB-Z | 1 |  |  |  | Nee | 1 | 1985 | Nee | 0,370 | Nee |  | Stork | Nee | in plafond | Nee | Nee | Nader te bepalen |  | tbv natte groep | Ja, vastgoedbeh. | NB | Niet van toepassing | Nader te bepalen | K2D9-VE |  |  | Ja | Nader te bepalen | Nee | Nee
900094053 | 81 | Mechanische luchtbehandeling | 45C21 | VAN BREDERODEKAZERNE | H | Kantoorgebouw | 2002 | 1 | 131 | CLAS | CLAS | RVB-Z | 1 |  | 4 |  | Nee | 1 | 2010 | Nee | 1,736 | Nee | 1 | Nedair | Ja | 2010060269 | Nee | Nee | In gebouw | Technische ruimte 131 | Pos. A01 | Ja, vastgoedbeh. |  | Niet van toepassing | Nader te bepalen | Inline 6250L type D |  |  | Ja | Licht | Nee | Nee
900086917 | 81 | Mechanische luchtbehandeling | 45C21 | VAN BREDERODEKAZERNE | K | Kantoor , Museum , Telefooncentrale | 3261 | 1 | 104 | CLAS | CLAS | RVB-Z | 1 |  |  |  | Nee | 1 | 2006 | Nee | 0,583 | Nee | 1 | AL-KO luchttechniek b.v. | Ja | 3135742 | Nee | Nee | In gebouw |  | verwarmen 29kW | Ja, vastgoedbeh. | 20051190 | Niet van toepassing | Nader te bepalen | AT4 08x08 |  |  | Ja | Licht | Nader te bepalen | Nee
900086918 | 81 | Mechanische luchtbehandeling | 45C21 | VAN BREDERODEKAZERNE | K | Kantoor , Museum , Telefooncentrale | 3261 | 1 | 104 | CLAS | CLAS | RVB-Z | 1 |  |  |  | Nee | 2 | 2006 | Nee | 0,500 | Nee | 2 | AL-KO luchttechniek b.v. | Nee | 3135742 | Nee | Nee | In gebouw |  | verwarmen 25kW | Ja, vastgoedbeh. | 20051190 | Niet van toepassing | Nader te bepalen | AT4 08x08 |  |  | Ja | Licht | Nader te bepalen | Nee
900086922 | 81 | Mechanische luchtbehandeling | 45C21 | VAN BREDERODEKAZERNE | K | Kantoor , Museum , Telefooncentrale | 3261 | K1 | 04 | CLAS | CLAS | RVB-Z | 1 |  |  |  | Nee | 1 |  | Nee |  | Nee |  | Klima | Ja | NB | Nee | Nader te bepalen | In gebouw | Plafont |  | Ja, vastgoedbeh. | 80-6014-7-DH-1,5-SP-K | Niet van toepassing | Nader te bepalen | NB |  |  | Ja | Nader te bepalen | Nader te bepalen | Nee
900082172 | 81 | Mechanische luchtbehandeling | 45C21 | VAN BREDERODEKAZERNE | L | Kantoorgebouw | 904 | 0 | 20 | CLAS | CLAS | RVB-Z | 1 |  |  |  | Nee | 1 | 1991 | Nee | 3,378 | Nee | 1 | Gea Happel | Ja | NB | Nee | Nee | In gebouw | TR bij ketels | LBK-sporthal | Ja, vastgoedbeh. | NB | Niet van toepassing | Nader te bepalen | Aerotherm 20.20I |  |  | Ja | Nader te bepalen | Nader te bepalen | Nee
900086944 | 81 | Mechanische luchtbehandeling | 45C21 | VAN BREDERODEKAZERNE | L | Kantoorgebouw | 904 | 0 | 8B | CLAS | CLAS | RVB-Z | 1 |  |  |  | Nee | 1 | 2008 | Nee |  | Nee |  | StorkAir | Ja | NB | Nee | Nee | In gebouw |  |  | Ja, vastgoedbeh. | 471200115 | Niet van toepassing | Nader te bepalen | WHR90BR |  |  | Ja | Nader te bepalen | Nee | Nee
900082174 | 81 | Mechanische luchtbehandeling | 45C21 | VAN BREDERODEKAZERNE | Q | Kantoorgebouw | 466 | 0 | 0.09 | CLAS | CLAS | RVB-Z | 1 |  |  |  | Nee | 1 | 2000 | Nee |  | Nee |  | Exhausto | Ja |  | Nee | Nee | In gebouw | Op zolder | wtw unit | Ja, vastgoedbeh. |  | Niet van toepassing | Nader te bepalen | VEX 3 5-4-1 |  |  | Ja | Licht | Nee | Nee
900122677 | 81 | Mechanische luchtbehandeling | 45C21 | VAN BREDERODEKAZERNE | S | Lesgebouw | 2675 | 0 | 20 | CLAS | CLAS | RVB-Z | 1 |  |  |  | Nee | 1 |  | Nee |  | Nee |  |  | Nee |  | Nee | Nee | Nader te bepalen |  | Luchtverdeelslangen | Ja, vastgoedbeh. |  | Niet van toepassing | Nader te bepalen |  |  |  | Ja | Licht | Nee | Nee
900106324 | 81 | Mechanische luchtbehandeling | 45C21 | VAN BREDERODEKAZERNE | S | Lesgebouw | 2675 | 0 | 27 | CLAS | CLAS | RVB-Z | 1 |  | 1 |  | Nee | 1 | 2011 | Nee | 1,350 | Nee | 1 | Rosenberg | Ja | 1101342 | Nee | Nader te bepalen | In gebouw | LBK 2 Aan de wand van lokaal 27 | koeling in kanaal | Ja, vastgoedbeh. | NB | Niet van toepassing | Nader te bepalen | Liberty Type 1015 |  |  | Ja | Nader te bepalen | Nader te bepalen | Nee
900106326 | 81 | Mechanische luchtbehandeling | 45C21 | VAN BREDERODEKAZERNE | S | Lesgebouw | 2675 | 0 | 27 | CLAS | CLAS | RVB-Z | 1 |  | 2 |  | Nee | 2 | 2012 | Nee | 0,370 | Nee | 2 | Ned Air | Ja | 2012040230 | Nee | Nader te bepalen | In gebouw | aan muur in ruimte 27 | LBK3 | Ja, vastgoedbeh. | 2012040230 | Niet van toepassing | Nader te bepalen | WTA HR 820 L BF |  |  | Ja | Nader te bepalen | Nader te bepalen | Nee
900123244 | 81 | Mechanische luchtbehandeling | 45C21 | VAN BREDERODEKAZERNE | S | Lesgebouw | 2675 | 0 | 27 | CLAS | CLAS | RVB-Z | 1 |  |  |  | Nee | 3 | 2016 | Nee | 2,250 | Nee | 3 | Norfi | Nee |  | Nee | Nee | Op dak | dak ruimte 27 | uitlaasgasafzuiging | Ja, vastgoedbeh. |  | Niet van toepassing | Afzuiging (industrieel) | fan FEM 400 |  |  | Nee | Licht | Nee | Nee
900106325 | 81 | Mechanische luchtbehandeling | 45C21 | VAN BREDERODEKAZERNE | S | Lesgebouw | 2675 | 0 | 43 | CLAS | CLAS | RVB-Z | 1 |  | 2 |  | Nee | 1 | 2011 | Nee | 1,130 | Nee | 1 | Rosenberg | Ja | 1101342 | Nee | Nader te bepalen | In gebouw | aan de muur ruimte 43 | koeling in kanaal - LBK 1 | Ja, vastgoedbeh. | 0166272/125-006 | Niet van toepassing | Nader te bepalen | Liberty Type 1015 DV |  |  | Ja | Nader te bepalen | Nader te bepalen | Nee
900106331 | 81 | Mechanische luchtbehandeling | 45C21 | VAN BREDERODEKAZERNE | S | Lesgebouw | 2675 | 1 | 107 | CLAS | CLAS | RVB-Z | 1 |  | 17 |  | Nee | 1 | 2011 | Nee | 1,350 | Nee | 1 | Rosenberg | Ja | 1101342 | Nee | Nee | In gebouw | TR | C-LBK 3 - GD-150-55-21-AA | Ja, vastgoedbeh. | LA.01066272/125 | Niet van toepassing | Nader te bepalen | Liberty 1015 DV |  |  | Ja | Nader te bepalen | Nader te bepalen | Nee
900082178 | 81 | Mechanische luchtbehandeling | 45C21 | VAN BREDERODEKAZERNE | Y | Sportgebouw | 2510 | 0 | 0.06 | CLAS | CLAS | RVB-Z | 1 |  |  |  | Nee | 1 |  | Nee | 1,000 | Nee |  | Gea Happel | Ja |  | Nee | Nee | In gebouw | in kast bij fitness |  | Ja, vastgoedbeh. |  | Niet van toepassing | Nader te bepalen | AT-plus 11.10 IVBV |  |  | Ja | Nader te bepalen | Nee | Nee
900093979 | 81 | Mechanische luchtbehandeling | 45C21 | VAN BREDERODEKAZERNE | Y | Sportgebouw | 2510 | 0 | 0.23 | CLAS | CLAS | RVB-Z | 1 |  |  |  | Nee | 1 | 2010 | Nee | 0,830 | Nee | 1 | Quairo | Ja |  | Nee | Nee | Op dak | Zie tek.w01 stramien 5-6 D-E en 8-9 D-E | Ventilatie-unit voor sportzaal | Ja, vastgoedbeh. |  | Niet van toepassing | Nader te bepalen | KV3000 met warmtewiel |  |  | Ja | Licht | Nee | Nee
900093980 | 81 | Mechanische luchtbehandeling | 45C21 | VAN BREDERODEKAZERNE | Y | Sportgebouw | 2510 | 0 | 0.23 | CLAS | CLAS | RVB-Z | 1 |  |  |  | Nee | 2 | 2010 | Nee | 0,830 | Nee | 2 | Quairo | Ja |  | Nee | Nee | Op dak | Zie tek.w01 stramien 5-6 D-E en 8-9 D-E | Ventilatie-unit voor sportzaal | Ja, vastgoedbeh. |  | Niet van toepassing | Nader te bepalen | KV3000 met warmtewiel |  |  | Ja | Licht | Nee | Nee
900116921 | 81 | Mechanische luchtbehandeling | 45C21 | VAN BREDERODEKAZERNE | Y | Sportgebouw | 2510 | 0 | 0.35 | CLAS | CLAS | RVB-Z | 1 |  |  |  | Nee | 1 |  | Nee |  | Nee | 1 | nb | Nee | nb | Nee | Nee | Op dak | op het dak boven lok.0.35 |  | Ja, vastgoedbeh. | nb | Niet van toepassing | Nader te bepalen | nb |  |  | Ja | Nader te bepalen | Nee | Nee
900082179 | 81 | Mechanische luchtbehandeling | 45C21 | VAN BREDERODEKAZERNE | Y | Sportgebouw | 2510 | 1 | 1.15 | CLAS | CLAS | RVB-Z | 1 |  |  |  | Nee | 1 | 2000 | Nee | 1,167 | Nee |  | GEA | Ja | NB | Nee | Nee | In gebouw | kast bij Dojo |  | Ja, vastgoedbeh. | NB | Niet van toepassing | Nader te bepalen | AT plus |  |  | Ja | Nader te bepalen | Nader te bepalen | Nee
900129467 | 81 | Mechanische luchtbehandeling | 45F10 | MC DRIEHUIS | V1-O | Magazijn | 383 | 0 | 1 | CLAS | CLAS | RVB-Z | 1 |  |  |  | Nee | 1 |  | Nee |  | Nader te bepalen |  | Delair | Ja | 1669 | Nee | Nee | In gebouw |  |  | Ja, vastgoedbeh. | 1669 | Niet van toepassing | Luchtdroger (buiten LBK gemonteerd) |  |  |  | Ja | Licht | Nee | Nee
900129465 | 81 | Mechanische luchtbehandeling | 45F10 | MC DRIEHUIS | V2 | Magazijn | 178 | 0 | 1 | CLAS | CLAS | RVB-Z | 1 |  |  |  | Nee | 1 | 1995 | Nee |  | Nader te bepalen | 1 | Delair | Nee | 1670 | Nee | Nee | Nader te bepalen |  | STEK-erkenningsnr. S0179 | Ja, vastgoedbeh. | 1670 | Niet van toepassing | Luchtdroger (buiten LBK gemonteerd) |  |  |  | Ja | Licht | Nee | Nee
900082718 | 81 | Mechanische luchtbehandeling | 45F10 | MC DRIEHUIS | W | Werkplaats | 1845 | 1 | 106 | CLAS | CLAS | RVB-Z | 1 |  |  |  | Nee | 1 | 1998 | Nee |  | Nee |  | Gea Happel | Ja |  | Nee | Nee | Op dak | op dak | ATplus | Ja, vastgoedbeh. | 405310/0010-232455 | Niet van toepassing | Nader te bepalen | 0784.4053100010 |  |  | Ja | Licht | Nee | Nee
900082716 | 81 | Mechanische luchtbehandeling | 45F10 | MC DRIEHUIS | W | Werkplaats | 1845 | 2 | 202 | CLAS | CLAS | RVB-Z | 1 |  |  |  | Nee | 1 | 2008 | Nee | 4,170 | Nee | Luchtbehandelingskast 1 | Carrier Holland Heating | Ja | QC 4264 | Nee | Nee | In gebouw |  | lokalen 5 en 6 | Ja, vastgoedbeh. | 200811406-30 | Niet van toepassing | Nader te bepalen | 39HQ 08.08 |  |  | Ja | Licht | Nader te bepalen | Nee
900082717 | 81 | Mechanische luchtbehandeling | 45F10 | MC DRIEHUIS | W | Werkplaats | 1845 | 2 | 202 | CLAS | CLAS | RVB-Z | 1 |  |  |  | Nee | 2 | 2008 | Nee | 0,500 | Nee | Luchtbehandelingskast 2 | Carrier Holland Heating | Ja | QC4264 | Nee | Nee | In gebouw |  |  | Ja, vastgoedbeh. | 200811406-10 | Niet van toepassing | Nader te bepalen | 39HQ 04.02 |  |  | Ja | Licht | Nader te bepalen | Nee
900129438 | 81 | Mechanische luchtbehandeling | 45F13 | SPRINGTERREIN SCHAIJK | 7 | Instructiegebouw , Lunchaccomodatie | 2730 | 0 | 0.06 | CLAS | CLAS | RVB-Z | 1 |  |  |  | Nee | 1 | 2007 | Nee |  | Nee |  | Ned Air b.v. | Nee | 2006120241 | Nader te bepalen | Nee | Op dak | Op dak |  | Ja, vastgoedbeh. |  | Niet van toepassing | WTW-unit (buiten LBK gemonteerd) | WTA HR 1000 B B/F |  |  | Ja | Licht | Nee | Nader te bepalen
900129439 | 81 | Mechanische luchtbehandeling | 45F13 | SPRINGTERREIN SCHAIJK | 7 | Instructiegebouw , Lunchaccomodatie | 2730 | 0 | 0.07 | CLAS | CLAS | RVB-Z | 1 |  |  |  | Nee | 1 | 2007 | Nee |  | Nee |  | Ned Air b.v. | Nee | 2006120241 | Nader te bepalen | Nee | Op dak | Op dak |  | Ja, vastgoedbeh. |  | Niet van toepassing | WTW-unit (buiten LBK gemonteerd) | WTA HR 1000 B B/F |  |  | Ja | Licht | Nee | Nader te bepalen
900129441 | 81 | Mechanische luchtbehandeling | 45F13 | SPRINGTERREIN SCHAIJK | 7 | Instructiegebouw , Lunchaccomodatie | 2730 | 0 | 0.08 | CLAS | CLAS | RVB-Z | 1 |  |  |  | Nee | 1 | 2007 | Nee |  | Nee |  | Ned Air b.v. | Nee | 2006120241 | Nader te bepalen | Nee | Op dak | Op dak |  | Ja, vastgoedbeh. |  | Niet van toepassing | WTW-unit (buiten LBK gemonteerd) | WTA HR 1000 B B/F |  |  | Ja | Licht | Nee | Nader te bepalen
900129440 | 81 | Mechanische luchtbehandeling | 45F13 | SPRINGTERREIN SCHAIJK | 7 | Instructiegebouw , Lunchaccomodatie | 2730 | 0 | 0.09 | CLAS | CLAS | RVB-Z | 1 |  |  |  | Nee | 1 | 2007 | Nee |  | Nee |  | Ned Air b.v. | Nee | 2006120241 | Nader te bepalen | Nee | Op dak | Op dak |  | Ja, vastgoedbeh. |  | Niet van toepassing | WTW-unit (buiten LBK gemonteerd) | WTA HR 1000 B B/F |  |  | Ja | Licht | Nee | Nader te bepalen
900129436 | 81 | Mechanische luchtbehandeling | 45F13 | SPRINGTERREIN SCHAIJK | 7 | Instructiegebouw , Lunchaccomodatie | 2730 | 2 | 2.35A | CLAS | CLAS | RVB-Z | 1 |  |  |  | Nee | 1 | 2001 | Nee |  | Nee |  | Gea Happel | Nee | 430222/0101-242933 | Nee | Nee | Nader te bepalen | LBK 1 | Pos 1 ATplus | Ja, vastgoedbeh. |  | Niet van toepassing | Nader te bepalen | 0781.4302220100 |  |  | Ja | Licht | Nee | Nee
900082721 | 81 | Mechanische luchtbehandeling | 45F13 | SPRINGTERREIN SCHAIJK | 7 | Instructiegebouw , Lunchaccomodatie | 2730 | 2 | 2.35B | CLAS | CLAS | RVB-Z | 1 |  |  | 2 | Nee | 1 | 2006 | Nee | 1,028 | Nee |  | Gea Happel | Ja | 430222/0101-242933 | Nee | Nader te bepalen | In gebouw | LBK 2 |  | Ja, vastgoedbeh. | 07.81.4302220101 | Niet van toepassing | Nader te bepalen | AT Plus |  |  | Ja | Licht | Nader te bepalen | Nee
900129445 | 81 | Mechanische luchtbehandeling | 45F13 | SPRINGTERREIN SCHAIJK | I | Magazijn | 476 | 0 | 0.08 | CLAS | CLAS | RVB-Z | 1 |  |  |  | Nee | 1 |  | Nee |  | Nee |  | Carrier | Nee | 200811406-20 | Nader te bepalen | Nee | In gebouw | Deel 1/1 |  | Ja, vastgoedbeh. |  | Niet van toepassing | Nader te bepalen | NB |  |  | Ja | Licht | Nee | Nee
900077493 | 81 | Mechanische luchtbehandeling | 45H03 | VLIEGBASIS VOLKEL | 025 | Werkplaats Hangar 4 | 7261 | 0 | 11 | CLSK | CLSK | RVB-Z | 1 |  |  |  | Nader te bepalen | 5 | 2000 | Nee | 0,283 | Nader te bepalen | 5 | Gea Happel | Ja | 009-02TV1 | Nee | Nee | In gebouw | in hal | LBK 01 (droger) | Ja, vastgoedbeh. | NB | Niet van toepassing | Nader te bepalen | 10.10 |  |  | Ja | Nader te bepalen | Nee | Nee
900104592 | 81 | Mechanische luchtbehandeling | 45H03 | VLIEGBASIS VOLKEL | 025 | Werkplaats Hangar 4 | 7261 | 0 | 11 | CLSK | CLSK | RVB-Z | 1 |  |  |  | Nee | 2 | 2010 | Nee | 6,944 | Nee | 2 | Rosenberg | Ja | 900866 | Nee | Nee | In gebouw | bij ruimte 13 | LBK toevoer 2 / verwarming niet aangesloten | Ja, vastgoedbeh. | NB | Niet van toepassing | Nader te bepalen | Liberty 2525 Enkel |  |  | Ja | Nader te bepalen | Nee | Nee
900104648 | 81 | Mechanische luchtbehandeling | 45H03 | VLIEGBASIS VOLKEL | 025 | Werkplaats Hangar 4 | 7261 | 0 | 11 | CLSK | CLSK | RVB-Z | 1 |  |  |  | Nee | 4 | 2010 | Nee | 6,944 | Nee | 4 | Rosenberg | Ja | 900866 | Nee | Nee | In gebouw | bij ruimte 11i | LBK toevoer 4 / verwarming niet aangesloten | Ja, vastgoedbeh. | NB | Niet van toepassing | Nader te bepalen | Liberty 2525 Enkel |  |  | Ja | Nader te bepalen | Nee | Nee
900104649 | 81 | Mechanische luchtbehandeling | 45H03 | VLIEGBASIS VOLKEL | 025 | Werkplaats Hangar 4 | 7261 | 0 | 11 | CLSK | CLSK | RVB-Z | 1 |  |  |  | Nee | 6 | 2010 | Nee | 6,944 | Nee | 6 | Rosenberg | Nee | 900866 | Nee | Nee | Aan gevel | buiten tegen gebouw | LBK afvoer 4 - eerste aan achterkant bij lbk toevoer 3 | Ja, vastgoedbeh. | NB | Niet van toepassing | Nader te bepalen | Liberty 2525 Enkel |  |  | Ja | Nader te bepalen | Nee | Nee
900104650 | 81 | Mechanische luchtbehandeling | 45H03 | VLIEGBASIS VOLKEL | 025 | Werkplaats Hangar 4 | 7261 | 0 | 11 | CLSK | CLSK | RVB-Z | 1 |  |  |  | Nee | 7 | 2010 | Nee | 6,944 | Nee | 7 | Rosenberg | Nee | 900866 | Nee | Nee | Aan gevel | buiten tegen gebouw | LBK afvoer 2 - 2e in rij | Ja, vastgoedbeh. | NB | Niet van toepassing | Nader te bepalen | Liberty 2525 Enkel |  |  | Ja | Nader te bepalen | Nee | Nee
900104651 | 81 | Mechanische luchtbehandeling | 45H03 | VLIEGBASIS VOLKEL | 025 | Werkplaats Hangar 4 | 7261 | 0 | 11 | CLSK | CLSK | RVB-Z | 1 |  |  |  | Nee | 8 | 2010 | Nee | 6,944 | Nee | 8 | Rosenberg | Nee | 900866 | Nee | Nee | Aan gevel | buiten tegen gebouw | LBK afvoer 1 - 3e in rij | Ja, vastgoedbeh. | NB | Niet van toepassing | Nader te bepalen | Liberty 2525 Enkel |  |  | Ja | Nader te bepalen | Nee | Nee
900104652 | 81 | Mechanische luchtbehandeling | 45H03 | VLIEGBASIS VOLKEL | 025 | Werkplaats Hangar 4 | 7261 | 0 | 11 | CLSK | CLSK | RVB-Z | 1 |  |  |  | Nee | 9 | 2010 | Nee | 6,944 | Nee | 9 | Rosenberg | Nee | 900866 | Nee | Nee | Aan gevel | buiten tegen gebouw | LBK afvoer 3 - laatste in rij | Ja, vastgoedbeh. | NB | Niet van toepassing | Nader te bepalen | Liberty 2525 Enkel |  |  | Ja | Nader te bepalen | Nee | Nee
900104645 | 81 | Mechanische luchtbehandeling | 45H03 | VLIEGBASIS VOLKEL | 025 | Werkplaats Hangar 4 | 7261 | 0 | 18 | CLSK | CLSK | RVB-Z | 1 |  |  |  | Nee | 3 | 2010 | Nee | 6,944 | Nee | 3 | Rosenberg | Ja | 900866 | Nee | Nee | In gebouw | bij ruimte 18c tegen linker gevel | LBK toevoer 3 / verwarming niet aangesloten | Ja, vastgoedbeh. | NB | Niet van toepassing | Nader te bepalen | Liberty 2525 Enkel |  |  | Ja | Nader te bepalen | Nee | Nee
900104594 | 81 | Mechanische luchtbehandeling | 45H03 | VLIEGBASIS VOLKEL | 025 | Werkplaats Hangar 4 | 7261 | 0 | 19 | CLSK | CLSK | RVB-Z | 1 |  |  |  | Nee | 1 | 2010 | Nee | 6,944 | Nee | 1 | Rosenberg | Ja | 900866 | Nee | Nee | In gebouw | bij ruimte 10 linker gevel | LBK toevoer 1 / verwarming niet aangesloten | Ja, vastgoedbeh. | NB | Niet van toepassing | Nader te bepalen | Liberty 2525 Enkel |  |  | Ja | Nader te bepalen | Nee | Nee
900122680 | 81 | Mechanische luchtbehandeling | 45H03 | VLIEGBASIS VOLKEL | 027 | Werkplaats Hangar 2 | 3793 | 0 | 31 | CLSK | CLSK | RVB-Z | 1 |  |  |  | Nee | 2 |  | Nee |  | Nee |  |  | Nee |  | Nee | Nee | Nader te bepalen |  | Luchtverdeelslangen | Ja, vastgoedbeh. |  | Niet van toepassing | Nader te bepalen |  |  |  | Ja | Licht | Nee | Nee
900077497 | 81 | Mechanische luchtbehandeling | 45H03 | VLIEGBASIS VOLKEL | 041 | Werkplaats Bewapening | 1096 | 1 | 101 | CLSK | CLSK | RVB-Z | 1 | 1 |  |  | Nee | 2 | 1990 | Nee | 1,705 | Nee | 2 | Verhulst | Ja | B95451 | Nee | Nee | In gebouw | LBK 02 verdieping |  | Ja, vastgoedbeh. |  | Nader te bepalen | LBK luchttoevoer | VKD-1 |  | XPZ 1180 | Ja | Nader te bepalen | Warmwaterbatterij | Nee
900077499 | 81 | Mechanische luchtbehandeling | 45H03 | VLIEGBASIS VOLKEL | 041 | Werkplaats Bewapening | 1096 | 1 | 101 | CLSK | CLSK | RVB-Z | 1 |  |  |  | Nee | 1 | 1998 | Nee | 2,360 | Nee | 1 | Acoven | Ja | 014-02TV1 | Nee | Nee | In gebouw | LBK 01 verdieping |  | Ja, vastgoedbeh. | 8431995 | Nader te bepalen | LBK luchttoevoer | VNG308 |  |  | Ja | Nader te bepalen | Warmwaterbatterij | Nee
900086913 | 81 | Mechanische luchtbehandeling | 45H03 | VLIEGBASIS VOLKEL | 041 | Werkplaats Bewapening | 1096 | 1 | 101 | CLSK | CLSK | RVB-Z | 1 |  |  |  | Nee | 3 | 2005 | Nee | 0,111 | Nee | 3 | NedAir | Ja | 2005090527 | Ja | Nee | In gebouw | WTW 01 verdiepingsvloer | WTW unit | Ja, vastgoedbeh. | NB | Nader te bepalen | WTW-unit (buiten LBK gemonteerd) | WTA-HR400R |  |  | Ja | Nader te bepalen | Nee | Kruisstroomwisselaar
900086838 | 81 | Mechanische luchtbehandeling | 45H03 | VLIEGBASIS VOLKEL | 042 | Kantoor MC , BRW , CIS | 352 | 0 | 2 | CLSK | CLSK | RVB-Z | 1 |  |  |  | Nee | 1 | 2009 | Nee | 0,110 | Nee |  | NedAir | Ja | 08229 | Nee | Nee | In gebouw | ruimte 3 en tbv ruimte 3 | balansventilatie (WTW) | Ja, vastgoedbeh. | 820039090901 | Niet van toepassing | Nader te bepalen | VELU VHR HR400 |  |  | Ja | Licht | Nee | Nee
900086837 | 81 | Mechanische luchtbehandeling | 45H03 | VLIEGBASIS VOLKEL | 042 | Kantoor MC , BRW , CIS | 352 | 0 | 5 | CLSK | CLSK | RVB-Z | 1 |  |  |  | Nee | 1 | 2009 | Nee | 0,110 | Nee | 1 | NedAir | Ja | 08229 | Nee | Nee | In gebouw | in lok. 5 tbv lok 7 en 8 | balansventilatie (WTW) | Ja, vastgoedbeh. | 810039090901 | Niet van toepassing | Nader te bepalen | VELU VHR HR300 |  |  | Ja | Licht | Nee | Nee
900077776 | 81 | Mechanische luchtbehandeling | 45H03 | VLIEGBASIS VOLKEL | 1000 | Stafgebouw 640 Sqn | 6806 | 0 | 53 | CLSK | CLSK | RVB-Z | 1 |  |  |  | Nee | 1 | 2002 | Nee | 2,800 | Nee | 1 | Rosenberg | Ja | 211453-09 | Nader te bepalen | Nee | Op dak | LBK 01 op dak tussengdeelte boven ruimte 53 | warmteterugwinning kruisstroomwisselaar | Ja, vastgoedbeh. | n.b. | Niet van toepassing | Nader te bepalen | Airbox 133 |  |  | Ja | Licht | Nader te bepalen | Nee
900077778 | 81 | Mechanische luchtbehandeling | 45H03 | VLIEGBASIS VOLKEL | 1000 | Stafgebouw 640 Sqn | 6806 | 0 | 55 | CLSK | CLSK | RVB-Z | 1 |  |  |  | Nee | 1 | 2002 | Nee | 0,860 | Nee |  | Rosenberg | Ja | 211453-09 | Nader te bepalen | Nader te bepalen | Op dak | LBK 03 op dak tussengedeelte boven ruimte 55 | warmteterugwinning kruisstroomwisselaar | Ja, vastgoedbeh. | n.b. | Niet van toepassing | Nader te bepalen | Airbox 86 |  |  | Ja | Licht | Nader te bepalen | Nee
900113724 | 81 | Mechanische luchtbehandeling | 45H03 | VLIEGBASIS VOLKEL | 1000 | Stafgebouw 640 Sqn | 6806 | 0 | 64 | CLSK | CLSK | RVB-Z | 1 |  |  |  | Nee | 1 | 2014 | Nee | 0,044 | Nader te bepalen | 1 | Munters | Ja |  | Nader te bepalen | Nee | In gebouw |  | Luchtdroger | Ja, vastgoedbeh. |  | Niet van toepassing | Nader te bepalen | ComDry M160L |  |  | Nee | Nader te bepalen | Nee | Nee
900077777 | 81 | Mechanische luchtbehandeling | 45H03 | VLIEGBASIS VOLKEL | 1000 | Stafgebouw 640 Sqn | 6806 | 0 | 65 | CLSK | CLSK | RVB-Z | 1 |  |  |  | Nee | 1 | 2002 | Nee | 2,800 | Nee |  | Rosenberg | Ja |  | Nader te bepalen | Nee | Op dak | LBK 02 op dak tussengedeelte boven ruimte 65 | met warmteterugwinning kruisstroomwisselaar | Ja, vastgoedbeh. | n.b. | Niet van toepassing | Nader te bepalen | Airbox 133 |  |  | Ja | Nader te bepalen | Nader te bepalen | Nee
900077773 | 81 | Mechanische luchtbehandeling | 45H03 | VLIEGBASIS VOLKEL | 1000 | Stafgebouw 640 Sqn | 6806 | 0 | 76 | CLSK | CLSK | RVB-Z | 1 |  |  |  | Nee | 1 | 2002 | Nee | 7,500 | Nee | 1 | Rosenberg | Ja | 211664-10 | Nader te bepalen | Nader te bepalen | In gebouw | LBK 06 hangaar | warmteterugwinning type Twin Coil | Ja, vastgoedbeh. | n.b. | Niet van toepassing | Nader te bepalen | Airbox 167 |  |  | Ja | Licht | Nader te bepalen | Nee
900077774 | 81 | Mechanische luchtbehandeling | 45H03 | VLIEGBASIS VOLKEL | 1000 | Stafgebouw 640 Sqn | 6806 | 0 | 76 | CLSK | CLSK | RVB-Z | 1 |  |  |  | Nee | 2 | 2002 | Nee | 7,500 | Nee | 2 | Rosenberg | Ja | 211664-10 | Nader te bepalen | Nader te bepalen | In gebouw | LBK 07 hangaar | warmteterugwinning type Twin Coil | Ja, vastgoedbeh. |  | Niet van toepassing | Nader te bepalen | Airbox 167 |  |  | Ja | Licht | Nader te bepalen | Nee
900077775 | 81 | Mechanische luchtbehandeling | 45H03 | VLIEGBASIS VOLKEL | 1000 | Stafgebouw 640 Sqn | 6806 | 0 | 76 | CLSK | CLSK | RVB-Z | 1 |  |  |  | Nee | 3 | 2002 | Nee | 7,500 | Nee | 3 | Rosenberg | Ja | 211664-10 | Nader te bepalen | Nader te bepalen | In gebouw | LBK 08 hangaar | warmteterugwinning type Twin Coil | Ja, vastgoedbeh. |  | Niet van toepassing | Nader te bepalen | Airbox 167 |  |  | Ja | Licht | Nader te bepalen | Nee
900077783 | 81 | Mechanische luchtbehandeling | 45H03 | VLIEGBASIS VOLKEL | 1000 | Stafgebouw 640 Sqn | 6806 | 0 | 77 | CLSK | CLSK | RVB-Z | 1 |  |  |  | Nee | 1 | 2003 | Nee | 0,333 | Nee | 1 | Rosenberg | Ja | 351641 | Nee | Nee | In gebouw | LBK 9 Canopy boven ruimte 77 | LBK Canopy | Ja, vastgoedbeh. |  | Niet van toepassing | Nader te bepalen | Airbox 73 |  |  | Ja | Licht | Nader te bepalen | Nee
900077781 | 81 | Mechanische luchtbehandeling | 45H03 | VLIEGBASIS VOLKEL | 1000 | Stafgebouw 640 Sqn | 6806 | 1 | 126 | CLSK | CLSK | RVB-Z | 1 |  |  |  | Nee | 1 | 2002 | Nee | 2,800 | Nee |  | Rosenberg | Ja | 113706-07 | Nader te bepalen | Nader te bepalen | Op dak | LBK 05 op dak kantoren boven ruimte 126 | warmteterugwinning Twin Coil | Ja, vastgoedbeh. | n.b. | Niet van toepassing | Nader te bepalen | Airbox 133 |  |  | Ja | Licht | Nader te bepalen | Nee
900077779 | 81 | Mechanische luchtbehandeling | 45H03 | VLIEGBASIS VOLKEL | 1000 | Stafgebouw 640 Sqn | 6806 | 1 | 135 | CLSK | CLSK | RVB-Z | 1 |  |  |  | Nee | 1 | 2002 | Nee | 2,220 | Nee |  | Rosenberg | Ja |  | Nader te bepalen | Nader te bepalen | Op dak | LBK 04 op hoogste dak boven ruimte 135 | warmteterugwinning Twin Coil | Ja, vastgoedbeh. |  | Niet van toepassing | Nader te bepalen | Airbox 106 |  |  | Ja | Nader te bepalen | Nader te bepalen | Nee
900077784 | 81 | Mechanische luchtbehandeling | 45H03 | VLIEGBASIS VOLKEL | 1020 | Wachtgebouw Hoofdpoort | 41 | 0 | 3 | CLSK | CLSK | RVB-Z | 1 |  |  |  | Nee | 1 | 2003 | Nee | 0,076 | Nee | 1 | Agpo / StorkAir | Ja |  | Nader te bepalen | Nee | In gebouw | ketel | wtw unit | Ja, vastgoedbeh. | NB | Niet van toepassing | Nader te bepalen | HR OP T/FOR |  |  | Ja | Nader te bepalen | Nee | Nee
900079477 | 81 | Mechanische luchtbehandeling | 45H03 | VLIEGBASIS VOLKEL | 1022 | VVA , Open Skies | 858 | 1 | 113 | CLSK | CLSK | RVB-Z | 1 |  |  |  | Nee | 1 | 2003 | Nee | 1,389 | Nee |  | Ned Air | Ja |  | Ja | Nee | Op dak | dak | met warmtewisselaar | Ja, vastgoedbeh. |  | Nader te bepalen | WTW-unit (buiten LBK gemonteerd) | WTW HR 6000 |  |  | Ja | Nader te bepalen | Nader te bepalen | Nee
900077500 | 81 | Mechanische luchtbehandeling | 45H03 | VLIEGBASIS VOLKEL | 103 | Traditiekamer | 536 | 0 | 8 | CLSK | CLSK | RVB-Z | 1 |  |  |  | Nee | 1 | 2000 | Nee | 1,500 | Nee |  | Gea Happel | Ja | 064-02TV1 | Nee | Nee | In gebouw | LBK 01 in Technische ruimte |  | Ja, vastgoedbeh. |  | Niet van toepassing | Nader te bepalen | 15.10l |  |  | Ja | Licht | Nader te bepalen | Nee
900077786 | 81 | Mechanische luchtbehandeling | 45H03 | VLIEGBASIS VOLKEL | 1030 | Community Centre | 800 | 0 | 23 | CLSK | CLSK | RVB-Z | 1 |  |  |  | Nee | 1 | 2004 | Nee | 0,528 | Nee | 1 | Rosenberg | Ja |  | Nader te bepalen | Nee | In gebouw | op hoogte tegen plafond | afz en toev. 1900m3/h | Ja, vastgoedbeh. |  | Nader te bepalen | LBK combinatie van toe- en afvoer | Airbox 73 |  | 2-XPZ 900 | Ja | Nader te bepalen | Warmwaterbatterij | Nader te bepalen
900086903 | 81 | Mechanische luchtbehandeling | 45H03 | VLIEGBASIS VOLKEL | 1030 | Community Centre | 800 | 0 | 7 | CLSK | CLSK | RVB-Z | 1 |  |  |  | Nee | 1 | 2008 | Nee | 0,110 | Nee |  | NedAir | Ja | 2100276 | Nee | Nee | In gebouw |  | WTW | Ja, vastgoedbeh. | NB | Niet van toepassing | Nader te bepalen | WTA HR400 |  |  | Ja | Nader te bepalen | Nee | Nee
900113722 | 81 | Mechanische luchtbehandeling | 45H03 | VLIEGBASIS VOLKEL | 1050 | Stafgebouw 312 Sqn | 6812 | 0 | 64 | CLSK | CLSK | RVB-Z | 1 |  |  |  | Nee | 1 | 2014 | Nee | 0,044 | Nader te bepalen | 1 | Munters | Ja |  | Nader te bepalen | Nee | In gebouw |  | Luchtdroger | Ja, vastgoedbeh. | 1418 8526 | Niet van toepassing | Luchtdroger (buiten LBK gemonteerd) | ComDry M160L |  |  | Nee | Licht | Nee | Nee
900077443 | 81 | Mechanische luchtbehandeling | 45H03 | VLIEGBASIS VOLKEL | 1050 | Stafgebouw 312 Sqn | 6812 | 0 | 76 | CLSK | CLSK | RVB-Z | 1 |  |  |  | Nee | 5 | 2006 | Nee | 7,500 | Nee | LBK 6A tbv retour | Rosenberg | Ja | 500098/553343 | Nee | Nader te bepalen | In gebouw | loopbrug ruimte 76 | W.t.w. type Twin Coil Koeler - Cap. 7,5 / 3,75 m3/s | Ja, vastgoedbeh. |  | Niet van toepassing | Nader te bepalen | Airbox Liberty 2525 |  |  | Nee | Nader te bepalen | Nee | Nee
900077449 | 81 | Mechanische luchtbehandeling | 45H03 | VLIEGBASIS VOLKEL | 1050 | Stafgebouw 312 Sqn | 6812 | 0 | 76 | CLSK | CLSK | RVB-Z | 1 |  |  |  | Nee | 1 | 2006 | Nee | 2,800 | Nee | LBK 1 tbv werkplaats | Rosenberg | Ja | 500098/553114 | Nader te bepalen | Nader te bepalen | Op dak | op dak tbv werkplaats | W.t.w. type kruistroomwisselaar ST-2020DH | Ja, vastgoedbeh. |  | Niet van toepassing | Nader te bepalen | Airbox Liberty 2020 |  |  | Ja | Nader te bepalen | Nader te bepalen | Nee
900077451 | 81 | Mechanische luchtbehandeling | 45H03 | VLIEGBASIS VOLKEL | 1050 | Stafgebouw 312 Sqn | 6812 | 0 | 76 | CLSK | CLSK | RVB-Z | 1 |  |  |  | Nee | 2 | 2006 | Nee | 2,800 | Nee | LBK 2 tbv werkplaats | Rosenberg | Ja | 500098/553112 | Nader te bepalen | Nader te bepalen | Op dak | op dak tbv werkplaats | W.t.w. type kruistroomwisselaar ST-2020DH | Ja, vastgoedbeh. |  | Niet van toepassing | Nader te bepalen | Airbox Liberty 2020 |  |  | Ja | Licht | Nader te bepalen | Nee
900077453 | 81 | Mechanische luchtbehandeling | 45H03 | VLIEGBASIS VOLKEL | 1050 | Stafgebouw 312 Sqn | 6812 | 0 | 76 | CLSK | CLSK | RVB-Z | 1 |  |  |  | Nee | 3 | 2006 | Nee | 1,600 | Nee | LBK 3 tbv werkplaats | Rosenberg | Ja | 500098/553114 | Nader te bepalen | Nader te bepalen | Op dak | op dak tbv werkplaats | W.t.w. type kruistroomwisselaar ST-1515DH | Ja, vastgoedbeh. |  | Niet van toepassing | Nader te bepalen | Airbox Liberty 1515 |  |  | Ja | Nader te bepalen | Nader te bepalen | Nee
900077458 | 81 | Mechanische luchtbehandeling | 45H03 | VLIEGBASIS VOLKEL | 1050 | Stafgebouw 312 Sqn | 6812 | 0 | 76 | CLSK | CLSK | RVB-Z | 1 |  |  |  | Nee | 4 | 2006 | Nee | 7,500 | Nee | LBK 6 tbv toevoer | Rosenberg | Ja | 500098/553343 | Nee | Nee | In gebouw | ruimte 76 looprooster | W.t.w. type Twin Coil Heater | Ja, vastgoedbeh. |  | Niet van toepassing | Nader te bepalen | Airbox Liberty 2525 |  |  | Ja | Nader te bepalen | Nader te bepalen | Nee
900077459 | 81 | Mechanische luchtbehandeling | 45H03 | VLIEGBASIS VOLKEL | 1050 | Stafgebouw 312 Sqn | 6812 | 0 | 76 | CLSK | CLSK | RVB-Z | 1 |  |  |  | Nee | 6 | 2006 | Nee | 7,500 | Nee | LBK 6B tbv retour | Rosenberg | Ja | 500098/553343 | Nee | Nader te bepalen | In gebouw | ruimte 76 looprooster | W.t.w. type Twin Coil Koeler. Cap 7,5 / 3,75 m3/s | Ja, vastgoedbeh. |  | Niet van toepassing | Nader te bepalen | Airbox Liberty 2525 |  |  | Nee | Nader te bepalen | Nee | Nee
900077460 | 81 | Mechanische luchtbehandeling | 45H03 | VLIEGBASIS VOLKEL | 1050 | Stafgebouw 312 Sqn | 6812 | 0 | 76 | CLSK | CLSK | RVB-Z | 1 |  |  |  | Nee | 7 | 2006 | Nee | 7,500 | Nee | LBK 7 tbv toevoer | Rosenberg | Nee | 500098/553344 | Nee | Nee | In gebouw | ruimte 76 looprooster | W.t.w. type Twin Coil Heater | Ja, vastgoedbeh. |  | Niet van toepassing | Nader te bepalen | Airbox Liberty 2525 |  |  | Ja | Licht | Nader te bepalen | Nee
900077461 | 81 | Mechanische luchtbehandeling | 45H03 | VLIEGBASIS VOLKEL | 1050 | Stafgebouw 312 Sqn | 6812 | 0 | 76 | CLSK | CLSK | RVB-Z | 1 |  |  |  | Nee | 8 | 2006 | Nee | 7,500 | Nee | LBK 7A tbv retour | Rosenberg | Ja |  | Nee | Nader te bepalen | In gebouw | ruimte 76 looprooster | W.t.w. type Twin Coil Koeler. Cap 7,5 / 3,75 m3/s | Ja, vastgoedbeh. |  | Niet van toepassing | Nader te bepalen | Airbox Liberty 2525 |  |  | Nee | Nader te bepalen | Nee | Nee
900077462 | 81 | Mechanische luchtbehandeling | 45H03 | VLIEGBASIS VOLKEL | 1050 | Stafgebouw 312 Sqn | 6812 | 0 | 76 | CLSK | CLSK | RVB-Z | 1 |  |  |  | Nee | 9 | 2006 | Nee | 7,500 | Nee | LBK 7B tbv retour | Rosenberg | Ja |  | Nee | Nader te bepalen | In gebouw | ruimte 76 looprooster | W.t.w. type Twin Coil Koeler. Cap 7,5 / 3,75 m3/s | Ja, vastgoedbeh. |  | Niet van toepassing | Nader te bepalen | Airbox Liberty 2525 |  |  | Nee | Nader te bepalen | Nee | Nee
900077463 | 81 | Mechanische luchtbehandeling | 45H03 | VLIEGBASIS VOLKEL | 1050 | Stafgebouw 312 Sqn | 6812 | 0 | 76 | CLSK | CLSK | RVB-Z | 1 |  |  |  | Nee | 10 | 2006 | Nee | 7,500 | Nee | LBK 8 tbv toevoer | Rosenberg | Ja | 500098/553345 | Nee | Nee | In gebouw | ruimte 76 looprooster | W.t.w. type Twin Coil Heater | Ja, vastgoedbeh. |  | Niet van toepassing | Nader te bepalen | Airbox Liberty 2525 |  |  | Ja | Licht | Nader te bepalen | Nee
900077464 | 81 | Mechanische luchtbehandeling | 45H03 | VLIEGBASIS VOLKEL | 1050 | Stafgebouw 312 Sqn | 6812 | 0 | 76 | CLSK | CLSK | RVB-Z | 1 |  |  |  | Nee | 11 | 2006 | Nee | 7,500 | Nee | LBK 8A tbv retour | Rosenberg | Ja | 500098/553345 | Nee | Nader te bepalen | In gebouw | ruimte 76 looprooster | W.t.w. type Twin Coil Koeler. Cap 7,5 / 3,75 m3/s | Ja, vastgoedbeh. |  | Niet van toepassing | Nader te bepalen | Airbox Liberty 2525 |  |  | Nee | Nader te bepalen | Nee | Nee
900077465 | 81 | Mechanische luchtbehandeling | 45H03 | VLIEGBASIS VOLKEL | 1050 | Stafgebouw 312 Sqn | 6812 | 0 | 76 | CLSK | CLSK | RVB-Z | 1 |  |  |  | Nee | 12 | 2006 | Nee | 7,500 | Nee | LBK 8B tbv retour | Rosenberg | Ja | 500098/553345 | Nee | Nee | In gebouw | ruimte 76 looprooster | W.t.w. type Twin Coil Koeler. Cap 7,5 / 3,75 m3/s | Ja, vastgoedbeh. |  | Niet van toepassing | Nader te bepalen | Airbox Liberty 2525 |  |  | Nee | Nader te bepalen | Nader te bepalen | Nee
900077480 | 81 | Mechanische luchtbehandeling | 45H03 | VLIEGBASIS VOLKEL | 1050 | Stafgebouw 312 Sqn | 6812 | 0 | 77 | CLSK | CLSK | RVB-Z | 1 |  |  |  | Nader te bepalen | 1 | 2006 | Nee | 0,333 | Nee | LBK 9 tbv Canapieshop | Rosenberg | Ja |  | Nader te bepalen | Nader te bepalen | In gebouw | boven ruimte 77 | Met stoombevochtiging | Ja, vastgoedbeh. |  | Niet van toepassing | Nader te bepalen | Airbox Liberty 1010 |  |  | Ja | Nader te bepalen | Nader te bepalen | Nee
900077477 | 81 | Mechanische luchtbehandeling | 45H03 | VLIEGBASIS VOLKEL | 1050 | Stafgebouw 312 Sqn | 6812 | 1 | 126 | CLSK | CLSK | RVB-Z | 1 |  |  |  | Nee | 1 | 2006 | Nee | 2,777 | Nee | LBK 5 tbv kantoor | Rosenberg | Ja |  | Nader te bepalen | Nader te bepalen | Op dak | op dak tbv kantoor | W.t.w. type kruistroomwisselaar ST-2020DH | Ja, vastgoedbeh. |  | Niet van toepassing | Nader te bepalen | Airbox Liberty 2020 |  |  | Ja | Nader te bepalen | Nader te bepalen | Nee
900077466 | 81 | Mechanische luchtbehandeling | 45H03 | VLIEGBASIS VOLKEL | 1050 | Stafgebouw 312 Sqn | 6812 | 1 | 134 | CLSK | CLSK | RVB-Z | 1 |  |  |  | Nee | 1 | 2006 | Nee | 2,220 | Nee | LBK 4 tbv kantoor | Rosenberg | Ja |  | Nader te bepalen | Nader te bepalen | Op dak | op dak boven ruimte 134 | met kruistroomwisselaar ST-2020DH | Ja, vastgoedbeh. | Geen typeplaatje | Niet van toepassing | Nader te bepalen | Airbox Liberty 2020 |  |  | Ja | Nader te bepalen | Nader te bepalen | Nee
900113723 | 81 | Mechanische luchtbehandeling | 45H03 | VLIEGBASIS VOLKEL | 1060 | Stafgebouw 313 | 6812 | 0 | 64 | CLSK | CLSK | RVB-Z | 1 |  |  |  | Nee | 1 | 2014 | Nee | 0,044 | Nader te bepalen | 1 | Munters | Ja |  | Nader te bepalen | Nee | In gebouw |  | Luchtdroger | Ja, vastgoedbeh. | 1418 8525 | Niet van toepassing | Luchtdroger (buiten LBK gemonteerd) | ComDry M160L |  |  | Nee | Licht | Nee | Nee
900078172 | 81 | Mechanische luchtbehandeling | 45H03 | VLIEGBASIS VOLKEL | 1060 | Stafgebouw 313 | 6812 | 0 | 76 | CLSK | CLSK | RVB-Z | 1 |  |  |  | Nee | 8 | 2006 | Nee | 7,500 | Nee | LBK 7A tbv retour | Rosenberg | Ja | 553341 | Nader te bepalen | Nader te bepalen | In gebouw | aan looprooster | luchthoev. 27000/13500 m3/h - wtw type Twin Coil koeler | Ja, vastgoedbeh. |  | Niet van toepassing | Nader te bepalen | Liberty Airbox type 2525 |  |  | Nee | Nader te bepalen | Nee | Nee
900078173 | 81 | Mechanische luchtbehandeling | 45H03 | VLIEGBASIS VOLKEL | 1060 | Stafgebouw 313 | 6812 | 0 | 76 | CLSK | CLSK | RVB-Z | 1 |  |  |  | Nee | 9 | 2006 | Nee | 7,500 | Nee | LBK 7B tbv retour | Rosenberg | Ja | 553341 | Nader te bepalen | Nader te bepalen | In gebouw | aan looprooster | luchthoev. 27000/13500 m3/h - wtw Twin Coil koeler | Ja, vastgoedbeh. |  | Niet van toepassing | Nader te bepalen | Liberty Airbox type 2525 |  |  | Ja | Nader te bepalen | Nee | Nee
900078174 | 81 | Mechanische luchtbehandeling | 45H03 | VLIEGBASIS VOLKEL | 1060 | Stafgebouw 313 | 6812 | 0 | 76 | CLSK | CLSK | RVB-Z | 1 |  |  |  | Nee | 7 | 2006 | Nee | 7,500 | Nee | LBK 7 tbv toevoer | Rosenberg | Ja | 553341 | Nader te bepalen | Nee | In gebouw | aan looprooster | luchthoev. 27000 m3/h - wtw Twin Coil heater | Ja, vastgoedbeh. |  | Niet van toepassing | Nader te bepalen | Liberty Airbox type 2525 |  |  | Ja | Nader te bepalen | Nader te bepalen | Nee
900078175 | 81 | Mechanische luchtbehandeling | 45H03 | VLIEGBASIS VOLKEL | 1060 | Stafgebouw 313 | 6812 | 0 | 76 | CLSK | CLSK | RVB-Z | 1 |  |  |  | Nee | 10 | 2006 | Nee | 7,500 | Nee | LBK 8 tbv toevoer | Rosenberg | Ja | 553342 | Nee | Nee | In gebouw | aan looprooster | luchthoev. 27000 m3/h - wtw Twin Coil heater | Ja, vastgoedbeh. |  | Niet van toepassing | Nader te bepalen | Liberty Airbox type 2525 |  |  | Ja | Nader te bepalen | Nader te bepalen | Nee
900078176 | 81 | Mechanische luchtbehandeling | 45H03 | VLIEGBASIS VOLKEL | 1060 | Stafgebouw 313 | 6812 | 0 | 76 | CLSK | CLSK | RVB-Z | 1 |  |  |  | Nee | 11 | 2006 | Nee | 7,500 | Nee | LBK 8A tbv retour | Rosenberg | Ja | 553342 | Nader te bepalen | Nader te bepalen | In gebouw | aan looprooster | luchthoev. 27000/13500 m3/h - wtw Twin Coil koeler | Ja, vastgoedbeh. |  | Niet van toepassing | Nader te bepalen | Liberty Airbox type 2525 |  |  | Ja | Nader te bepalen | Nee | Nee
900078177 | 81 | Mechanische luchtbehandeling | 45H03 | VLIEGBASIS VOLKEL | 1060 | Stafgebouw 313 | 6812 | 0 | 76 | CLSK | CLSK | RVB-Z | 1 |  |  |  | Nee | 12 | 2006 | Nee | 7,500 | Nee | LBK 8B tbv retour | Rosenberg | Ja | 553342 | Nader te bepalen | Nader te bepalen | In gebouw | aan looprooster | luchthoev. 27000/13500 m3/h - wtw Twin Coil koeler | Ja, vastgoedbeh. |  | Niet van toepassing | Nader te bepalen | Liberty Airbox type 2525 |  |  | Ja | Nader te bepalen | Nee | Nee
900078178 | 81 | Mechanische luchtbehandeling | 45H03 | VLIEGBASIS VOLKEL | 1060 | Stafgebouw 313 | 6812 | 0 | 76 | CLSK | CLSK | RVB-Z | 1 |  |  |  | Nee | 6 | 2006 | Nee | 7,500 | Nee | LBK 6B tbv retour | Rosenberg Liberty Airbox type 2525 | Ja | 553340 | Nee | Nee | In gebouw | aan looprooster | luchthoev. 27000/13500 m3/h - wtw Twin Coil koeler | Ja, vastgoedbeh. |  | Niet van toepassing | Nader te bepalen | Rosenberg Liberty Airbox type 2525 |  |  | Ja | Nader te bepalen | Nee | Nee
900078179 | 81 | Mechanische luchtbehandeling | 45H03 | VLIEGBASIS VOLKEL | 1060 | Stafgebouw 313 | 6812 | 0 | 76 | CLSK | CLSK | RVB-Z | 1 |  |  |  | Nee | 5 | 2006 | Nee | 7,500 | Nee | LBK 6A tbv retour | Rosenberg | Ja | 553340 | Nader te bepalen | Nader te bepalen | In gebouw | aan looprooster | luchthoev. 27000/13500 m3/h - wtw Twin Coil koeler | Ja, vastgoedbeh. |  | Niet van toepassing | Nader te bepalen | Liberty Airbox type 2525 |  |  | Ja | Nader te bepalen | Nee | Nee
900078180 | 81 | Mechanische luchtbehandeling | 45H03 | VLIEGBASIS VOLKEL | 1060 | Stafgebouw 313 | 6812 | 0 | 76 | CLSK | CLSK | RVB-Z | 1 |  |  |  | Nee | 4 |  | Nee | 7,500 | Nee | LBK 6 tbv toevoer | Rosenberg | Ja | 553340 | Nader te bepalen | Nee | In gebouw |  | luchthoev. 27000 m3/h - wtw Twin Coil heater | Ja, vastgoedbeh. |  | Niet van toepassing | Nader te bepalen | Liberty Airbox type 2525 |  |  | Ja | Nader te bepalen | Nader te bepalen | Nee
900078184 | 81 | Mechanische luchtbehandeling | 45H03 | VLIEGBASIS VOLKEL | 1060 | Stafgebouw 313 | 6812 | 0 | 76 | CLSK | CLSK | RVB-Z | 1 |  |  |  | Nee | 1 | 2006 | Nee | 2,777 | Nee | LBK 1 tbv werkplaats | Rosenberg | Ja | 553113 | Nader te bepalen | Nader te bepalen | Op dak | op dak tbv werkplaats | luchthoev.10000/10000 m3/h kruisstroomwisselaar ST-2020DH | Ja, vastgoedbeh. |  | Niet van toepassing | Nader te bepalen | Liberty Airbox type 2020 |  |  | Ja | Nader te bepalen | Nader te bepalen | Nee
900078185 | 81 | Mechanische luchtbehandeling | 45H03 | VLIEGBASIS VOLKEL | 1060 | Stafgebouw 313 | 6812 | 0 | 76 | CLSK | CLSK | RVB-Z | 1 |  |  |  | Nee | 2 | 2006 | Nee | 2,777 | Nee | LBK 2 tbv werkplaats | Rosenberg | Ja | 553113 | Nader te bepalen | Nader te bepalen | Op dak | op dak tbv werkplaats | luchthoev.10000/10000 m3/h kruisstroomwisselaar ST-2020DH | Ja, vastgoedbeh. |  | Niet van toepassing | Nader te bepalen | Liberty Airbox type 2020 |  |  | Ja | Nader te bepalen | Nader te bepalen | Nee
900078186 | 81 | Mechanische luchtbehandeling | 45H03 | VLIEGBASIS VOLKEL | 1060 | Stafgebouw 313 | 6812 | 0 | 76 | CLSK | CLSK | RVB-Z | 1 |  |  |  | Nee | 3 | 2006 | Nee | 1,611 | Nee | LBK 3 tbv werkplaats | Rosenberg | Ja | 553113 | Nader te bepalen | Nader te bepalen | Op dak | op dak tbv werkplaats | kruisstroomwisselaar ST-1515DH | Ja, vastgoedbeh. |  | Niet van toepassing | Nader te bepalen | Liberty Airbox type 1515 |  |  | Ja | Nader te bepalen | Nader te bepalen | Nee
900078181 | 81 | Mechanische luchtbehandeling | 45H03 | VLIEGBASIS VOLKEL | 1060 | Stafgebouw 313 | 6812 | 0 | 77 | CLSK | CLSK | RVB-Z | 1 |  |  |  | Nader te bepalen | 1 | 2006 | Nee | 0,333 | Nee | LBK 9 Canapie | Rosenberg | Ja | 500098/553346 | Nee | Nee | In gebouw | Canapieshop (313) | luchthoev. Afzuig 1200 / toev.1200 m3/h | Ja, vastgoedbeh. |  | Niet van toepassing | Nader te bepalen | Airbox 1010 |  |  | Ja | Licht | Nader te bepalen | Nee
900078182 | 81 | Mechanische luchtbehandeling | 45H03 | VLIEGBASIS VOLKEL | 1060 | Stafgebouw 313 | 6812 | 1 | 126 | CLSK | CLSK | RVB-Z | 1 |  |  |  | Nee | 1 | 2006 | Nee | 2,777 | Nee | LBK 5 kantoren | Rosenberg | Ja | 553111 | Nader te bepalen | Nader te bepalen | Op dak | op dak tbv kantoor | luchthoev.10000/10000 m3/h kruisstroomwisselaar ST-2020DH | Ja, vastgoedbeh. |  | Niet van toepassing | Nader te bepalen | Liberty Airbox type 2020 |  |  | Ja | Nader te bepalen | Nader te bepalen | Nee
900078183 | 81 | Mechanische luchtbehandeling | 45H03 | VLIEGBASIS VOLKEL | 1060 | Stafgebouw 313 | 6812 | 1 | 134 | CLSK | CLSK | RVB-Z | 1 |  |  |  | Nee | 1 | 2006 | Nee | 2,222 | Nee | LBK 4 tbv kantoor | Rosenberg | Ja | 553111 | Nader te bepalen | Nader te bepalen | Op dak | op dak tbv kantoren | luchthoev. 8000/8000 m3/h kruisstroomwisselaar ST-2020DH | Ja, vastgoedbeh. |  | Niet van toepassing | Nader te bepalen | Liberty Airbox type 2020 |  |  | Ja | Nader te bepalen | Nader te bepalen | Nee
900134014 | 81 | Mechanische luchtbehandeling | 45H03 | VLIEGBASIS VOLKEL | 1096 | Kantoorgebouw | 351 | 0 | 008 | CLSK | CLSK | RVB-Z | 1 |  |  |  | Nader te bepalen | 1 | 2006 | Nee |  | Nader te bepalen | 1 | Ned Air | Ja |  | Ja | Nader te bepalen | Nader te bepalen |  |  | Ja, vastgoedbeh. |  | Nader te bepalen | WTW-unit (buiten LBK gemonteerd) | WTA HR 1000-8000 |  |  | Ja | Nader te bepalen | Nader te bepalen | Nader te bepalen
900126216 | 81 | Mechanische luchtbehandeling | 45H03 | VLIEGBASIS VOLKEL | 1100 | Verkeerstoren | 375 | 0 | 3 | CLSK | CLSK | RVB-Z | 1 |  |  |  | Nee | 1 | 2010 | Nee |  | Nee | 1 | KE Fibertec | Nee |  | Nee | Nee | Nader te bepalen |  |  | Ja, vastgoedbeh. |  | Niet van toepassing | Nader te bepalen | half rond |  |  | Ja | Licht | Nee | Nee
900091297 | 81 | Mechanische luchtbehandeling | 45H03 | VLIEGBASIS VOLKEL | 1100 | Verkeerstoren | 375 | 2 | 201 | CLSK | CLSK | RVB-Z | 1 | 2 |  |  | Nee | 1 | 2010 | Nee | 1,000 | Nee | 1 | Rosenberg | Ja | A-LBK1 | Nader te bepalen | Nader te bepalen | Op dak | op dak |  | Ja, vastgoedbeh. | 900971 | Niet van toepassing | Nader te bepalen | Liberty 1010 DH |  |  | Ja | Nader te bepalen | Nee | Nee
900103671 | 81 | Mechanische luchtbehandeling | 45H03 | VLIEGBASIS VOLKEL | 1111 | Kantoor Hondensectie | 454 | 0 | 9 | CLSK | CLSK | RVB-Z | 1 |  | 1 |  | Nee | 1 | 2012 | Nee | 0,458 | Nee | 1 | NedAir | Ja | 2012010117 | Nader te bepalen | Nee | In gebouw |  |  | Ja, vastgoedbeh. |  | Niet van toepassing | Nader te bepalen | Inline 1650L type D |  |  | Ja | Licht | Nee | Nee
900117031 | 81 | Mechanische luchtbehandeling | 45H03 | VLIEGBASIS VOLKEL | 1115 | Vault Support Facility | 959 | 0 | 0.21 | CLSK | CLSK | RVB-Z | 1 |  |  |  | Nee | 1 | 2014 | Nee | 0,421 | Nee | 1 | AL-KO | Nee |  | Nee | Nader te bepalen | Nader te bepalen | tegen muur lok.0.02 |  | Ja, vastgoedbeh. | 3185078 | Niet van toepassing | Nader te bepalen | AT4 8x8/8x8-Binnenopst |  |  | Ja | Nader te bepalen | Nader te bepalen | Nee
900117061 | 81 | Mechanische luchtbehandeling | 45H03 | VLIEGBASIS VOLKEL | 1116 | MUNSS Operations Center | 944 | 1 | 1.02 | CLSK | CLSK | RVB-Z | 1 |  |  |  | Nee | 1 | 2014 | Nee | 0,572 | Nee | 1 | AL-KO | Ja |  | Nee | Nee | Op dak | op het dak boven lok.1.02 (aan zijde rechter gevel) |  | Ja, vastgoedbeh. | 3185078 | Niet van toepassing | Nader te bepalen | AT4 8x8/8x8-Buitenopst. |  |  | Ja | Licht | Nee | Nee
900077516 | 81 | Mechanische luchtbehandeling | 45H03 | VLIEGBASIS VOLKEL | 123 | Schildershangar | 1179 | 0 | 13 | CLSK | CLSK | RVB-Z | 1 |  |  |  | Nee | 1 | 2008 | Nee | 0,277 | Nee | 1 | Ned Air | Ja | 2032 | Nee | Nee | In gebouw | LBK slijp / lijmafdeling in technische ruimte lokaal 13 | warmteterugwinning | Ja, vastgoedbeh. | 2008090466 | Niet van toepassing | Nader te bepalen | WTA HR1000 Type D |  |  | Ja | Nader te bepalen | Nee | Nee
900113301 | 81 | Mechanische luchtbehandeling | 45H03 | VLIEGBASIS VOLKEL | 123 | Schildershangar | 1179 | 0 | 2 | CLSK | CLSK | RVB-Z | 1 |  |  |  | Nee | 1 | 2012 | Nee | 6,670 | Nee | 1 | HCTN | Ja |  | Nee | Nee | In gebouw | Hal 2 |  | Ja, vastgoedbeh. | 214,084/5067/01 | Niet van toepassing | Nader te bepalen | A90/Na2005/LBK1 |  |  | Ja | Nader te bepalen | Nader te bepalen | Nee
900113302 | 81 | Mechanische luchtbehandeling | 45H03 | VLIEGBASIS VOLKEL | 123 | Schildershangar | 1179 | 0 | 2 | CLSK | CLSK | RVB-Z | 1 |  |  |  | Nee | 2 | 2012 | Nee | 6,670 | Nee | 2 | HCTN | Ja |  | Nee | Nee | In gebouw | Hal 2 |  | Ja, vastgoedbeh. | 214,084/5067/02 | Niet van toepassing | Nader te bepalen | A90/Na2005/LBK2 |  |  | Ja | Nader te bepalen | Nader te bepalen | Nee
900113303 | 81 | Mechanische luchtbehandeling | 45H03 | VLIEGBASIS VOLKEL | 123 | Schildershangar | 1179 | 0 | 2 | CLSK | CLSK | RVB-Z | 1 |  |  |  | Nee | 3 | 2012 | Nee | 6,670 | Nee | 3 | HCTN | Ja |  | Nee | Nee | In gebouw | Hal 3 |  | Ja, vastgoedbeh. | 214,084/5067/03 | Niet van toepassing | Nader te bepalen | A90/Na2005/LBK3 |  |  | Ja | Nader te bepalen | Nader te bepalen | Nee
900113304 | 81 | Mechanische luchtbehandeling | 45H03 | VLIEGBASIS VOLKEL | 123 | Schildershangar | 1179 | 0 | 2 | CLSK | CLSK | RVB-Z | 1 |  |  |  | Nee | 4 | 2012 | Nee | 6,670 | Nee | 4 | HCTN | Ja |  | Nee | Nee | In gebouw | hal 3 |  | Ja, vastgoedbeh. | 214,084/5067/04 | Niet van toepassing | Nader te bepalen | A90/Na2005/LBK4 |  |  | Ja | Nader te bepalen | Nader te bepalen | Nee
900092084 | 81 | Mechanische luchtbehandeling | 45H03 | VLIEGBASIS VOLKEL | 127 | TBV C 601 SQN | 564 | 0 | 5 | CLSK | CLSK | RVB-Z | 1 |  |  |  | Nee | 1 | 2010 | Nee | 0,470 | Nee | 1 | Ned-Air | Ja | 2009100350 | Nee | Nee | In gebouw | Pos. AA1 | type D | Ja, vastgoedbeh. | 25 190F7XF0-0F3XF0 | Niet van toepassing | Nader te bepalen | INLINE 1650L |  |  | Ja | Licht | Nee | Nee
900129404 | 81 | Mechanische luchtbehandeling | 45H03 | VLIEGBASIS VOLKEL | 127 | TBV C 601 SQN | 564 | 0 | 5 | CLSK | CLSK | RVB-Z | 1 |  |  |  | Nee | 2 |  | Nee | 0,970 | Nee | 2 | Klima bv | Nee |  | Nee | Nee | In gebouw | Aan het plafond |  | Ja, vastgoedbeh. | 73-983 | Niet van toepassing | Nader te bepalen | W462-55832 |  |  | Ja | Licht | Nee | Nee
900129406 | 81 | Mechanische luchtbehandeling | 45H03 | VLIEGBASIS VOLKEL | 127 | TBV C 601 SQN | 564 | 0 | 5 | CLSK | CLSK | RVB-Z | 1 |  |  |  | Nee | 3 |  | Nee | 0,970 | Nee | 3 | Klima bv | Nee |  | Nee | Nee | In gebouw | Aan het plafond |  | Ja, vastgoedbeh. | 73-9831 | Niet van toepassing | Nader te bepalen | W462-55832 |  |  | Ja | Licht | Nee | Nee
900077518 | 81 | Mechanische luchtbehandeling | 45H03 | VLIEGBASIS VOLKEL | 134 | Munitiemagazijn | 124 | 0 | 1 | CLSK | CLSK | RVB-Z | 1 |  |  |  | Nee | 1 | 2000 | Nee |  | Nader te bepalen |  | Delair | Nee |  | Nee | Nee | In gebouw |  | Luchtdroger | Ja, vastgoedbeh. |  | Niet van toepassing | Nader te bepalen | A1 BE / CFB 250 |  |  | Ja | Nader te bepalen | Nee | Nee
900077519 | 81 | Mechanische luchtbehandeling | 45H03 | VLIEGBASIS VOLKEL | 135 | Munitiemagazijn | 124 | 0 | 1 | CLSK | CLSK | RVB-Z | 1 |  |  |  | Nee | 1 | 2000 | Nee |  | Nader te bepalen |  | Delair | Nee |  | Nee | Nee | In gebouw |  | Luchtdroger | Ja, vastgoedbeh. |  | Niet van toepassing | Nader te bepalen | A1 BE / CFB 250 |  |  | Ja | Nader te bepalen | Nee | Nee
900096943 | 81 | Mechanische luchtbehandeling | 45H03 | VLIEGBASIS VOLKEL | 156 | Munitiemagazijn | 219 | 0 | 1 | CLSK | CLSK | RVB-Z | 1 |  |  |  | Nee | 1 | 2011 | Nee | 0,097 | Nader te bepalen | 1 | Munsters | Nee | P-2000878 | Nader te bepalen | Nee | In gebouw | lokaal 2 | Luchtdroger | Ja, vastgoedbeh. |  | Niet van toepassing | Nader te bepalen | MLT350 |  |  | Ja | Nader te bepalen | Nee | Nee
900095234 | 81 | Mechanische luchtbehandeling | 45H03 | VLIEGBASIS VOLKEL | 2000 | Basis Informatie Centrum | 403 | 0 | 1.16 | CLSK | CLSK | RVB-Z | 1 |  |  |  | Nee | 1 | 2010 | Nee | 0,630 | Nee | 1 | Nedair | Ja |  | Nee | Nader te bepalen | In gebouw | in T.R. |  | Ja, vastgoedbeh. | NB | Niet van toepassing | Nader te bepalen | Air Inlie 2250L type D |  |  | Ja | Nader te bepalen | Nader te bepalen | Nee
900091251 | 81 | Mechanische luchtbehandeling | 45H03 | VLIEGBASIS VOLKEL | 2001 | Kinderdagverblijf | 349 | 0 | 13 | CLSK | CLSK | RVB-Z | 1 |  |  |  | Nee | 1 | 2009 | Nee | 0,111 | Nee |  | StorkAir | Ja |  | Nader te bepalen | Nader te bepalen | In gebouw | ruimte 13 | WTW-unit met Comfort-unit | Ja, vastgoedbeh. |  | Niet van toepassing | Nader te bepalen | WHR 950 |  |  | Ja | Nader te bepalen | Nee | Nee
900091254 | 81 | Mechanische luchtbehandeling | 45H03 | VLIEGBASIS VOLKEL | 2001 | Kinderdagverblijf | 349 | 0 | 18 | CLSK | CLSK | RVB-Z | 1 |  |  |  | Nee | 1 | 2009 | Nee | 0,111 | Nee | 1 | StorkAir | Ja |  | Nader te bepalen | Nader te bepalen | In gebouw | ruimte 18 | WTW-unit met Comfort-unit | Ja, vastgoedbeh. |  | Niet van toepassing | Nader te bepalen | WHR 950 |  |  | Ja | Nader te bepalen | Nee | Nee
900091248 | 81 | Mechanische luchtbehandeling | 45H03 | VLIEGBASIS VOLKEL | 2001 | Kinderdagverblijf | 349 | 0 | 4 | CLSK | CLSK | RVB-Z | 1 |  |  |  | Nee | 1 | 2009 | Nee | 0,111 | Nee | 1 | StorkAir | Ja |  | Nader te bepalen | Nader te bepalen | In gebouw | TR | WTW-unit met Comfort-unit | Ja, vastgoedbeh. |  | Niet van toepassing | Nader te bepalen | WHR 950 |  |  | Ja | Nader te bepalen | Nee | Nee
900133653 | 81 | Mechanische luchtbehandeling | 45H03 | VLIEGBASIS VOLKEL | 2003 | Werkcentrum EGRESS | 316 | 0 | 03 | CLSK | CLSK | RVB-Z | 1 |  |  |  | Nader te bepalen | 1 | 2019 | Nee | 0,810 | Nader te bepalen | 1 | Ned Air | Ja |  | Ja | Nee | Op dak |  | 4-Afvoerfilter G4 HCSS-G4-287/592/150-3-25 | Ja, vastgoedbeh. | order nr 2019070321 | Nader te bepalen | LBK combinatie van toe- en afvoer | Everyline 3000 | 4-Toevoerfilter F7 3GGMHF 1224 |  | Ja | Nader te bepalen | Nee | Kruisstroomwisselaar
900077547 | 81 | Mechanische luchtbehandeling | 45H03 | VLIEGBASIS VOLKEL | 224 | Werkplaats MT | 845 | 0 | 5A | CLSK | CLSK | RVB-Z | 1 |  |  |  | Nee | 1 | 2004 | Nee | 0,057 | Nee |  | NedAir | Ja |  | Ja | Nee | In gebouw | 5A |  | Ja, vastgoedbeh. |  | Nader te bepalen | WTW-unit (buiten LBK gemonteerd) | WTH 400 |  |  | Ja | Nader te bepalen | Nee | Kruisstroomwisselaar
900080894 | 81 | Mechanische luchtbehandeling | 45H03 | VLIEGBASIS VOLKEL | 224 | Werkplaats MT | 845 | 0 | 7 | CLSK | CLSK | RVB-Z | 1 |  |  |  | Nee | 1 | 2004 | Nee |  | Nee | 1 | Stork Air | Ja |  | Ja | Nee | In gebouw |  | WTW unit | Ja, vastgoedbeh. | 471200115 | Nader te bepalen | WTW-unit (buiten LBK gemonteerd) | WHR 90 BR |  |  | Ja | Nader te bepalen | Nee | Kruisstroomwisselaar
900096312 | 81 | Mechanische luchtbehandeling | 45H03 | VLIEGBASIS VOLKEL | 225 | Hangar 5 WTC | 2642 | 0 | 12 | CLSK | CLSK | RVB-Z | 1 |  |  |  | Nee | 1 | 2010 | Nee | 0,760 | Nee | 1 | Ned-Air | Ja |  | Nee | Nee | Op dak | op dak zijkant boven ruimte 12 | Ventilatieunit met WTW incl. kanalenstelsel | Ja, vastgoedbeh. |  | Nader te bepalen | Nader te bepalen | Inline WTA HR 3250L type A |  |  | Ja | Nader te bepalen | Nee | Nee
900077550 | 81 | Mechanische luchtbehandeling | 45H03 | VLIEGBASIS VOLKEL | 226 | Werkplaats Systemen , NDO | 592 | 0 | 11 | CLSK | CLSK | RVB-Z | 1 |  |  |  | Nee | 1 |  | Nee | 0,885 | Nee | 1 | Acoven | Nee | 106-04TV1 | Nee | Nee | In gebouw |  | op hoogte | Ja, vastgoedbeh. |  | Niet van toepassing | LBK luchttoevoer | V212 |  |  | Ja | Nader te bepalen | Warmwaterbatterij | Nee
900077551 | 81 | Mechanische luchtbehandeling | 45H03 | VLIEGBASIS VOLKEL | 227 | Werkplaats Houtbewerking | 619 | 0 | 7 | CLSK | CLSK | RVB-Z | 1 |  |  |  | Nee | 1 |  | Nee | 1,028 | Nee | 1 | Gea Happel | Nee | 107-02TV1 | Nader te bepalen | Nee | Aan buitengevel | LBK 01 | WTW | Ja, vastgoedbeh. |  | Niet van toepassing | Nader te bepalen | 15.10 |  |  | Ja | Nader te bepalen | Nee | Nee
900077553 | 81 | Mechanische luchtbehandeling | 45H03 | VLIEGBASIS VOLKEL | 227 | Werkplaats Houtbewerking | 619 | 0 | 7 | CLSK | CLSK | RVB-Z | 1 |  |  |  | Nee | 2 |  | Nee | 0,833 | Nee | 2 | Gea Happel | Nee | 107-02TV1 | Nader te bepalen | Nee | In gebouw | LBK 02 | WTW | Ja, vastgoedbeh. |  | Niet van toepassing | Nader te bepalen | 15.10 |  |  | Ja | Nader te bepalen | Nee | Nee
900124824 | 81 | Mechanische luchtbehandeling | 45H03 | VLIEGBASIS VOLKEL | 227 | Werkplaats Houtbewerking | 619 | 0 | 7 | CLSK | CLSK | RVB-Z | 1 |  |  |  | Nee | 3 | 2001 | Nee | 2800,000 | Nee |  | Menerga | Ja | 62.28.01 | Nee | Nee | Nader te bepalen |  |  | Ja, vastgoedbeh. | 53.337-1 | Niet van toepassing | Nader te bepalen | 622801 |  |  | Ja | Licht | Nee | Nee
900077555 | 81 | Mechanische luchtbehandeling | 45H03 | VLIEGBASIS VOLKEL | 228 | Werkplaats Metaal- , Plaatbewerking | 588 | 0 | 1 | CLSK | CLSK | RVB-Z | 1 |  |  |  | Nee | 1 | 1996 | Nee | 1,810 | Nee |  | Verhulst | Ja | 105-02TV1 | Nee | Nee | Aan buitengevel | buiten tegen gevel op hoogte |  | Ja, vastgoedbeh. | 40784101 | Nader te bepalen | LBK luchttoevoer | VKD 2 B0 |  |  | Ja | Nader te bepalen | Warmwaterbatterij | Nee
900077569 | 81 | Mechanische luchtbehandeling | 45H03 | VLIEGBASIS VOLKEL | 259 | Stalling , Kantoor Brandweer | 1500 | 2 | 110 | CLSK | CLSK | RVB-Z | 1 |  |  |  | Nee | 1 | 2004 | Nee | 1,528 | Nee | 1 | Gea Happel | Ja | 183-05AV1 | Nader te bepalen | Nee | In gebouw | Technische Ruimte | afz en toev. 5500m3/h | Ja, vastgoedbeh. | 0781.457768.0010 | Nader te bepalen | LBK combinatie van toe- en afvoer | ATP15.15IVBV |  |  | Ja | Nader te bepalen | Warmwaterbatterij | Nader te bepalen
900092285 | 81 | Mechanische luchtbehandeling | 45H03 | VLIEGBASIS VOLKEL | 265 | Werkplaats Electro , Foto | 1553 | 0 | 2 | CLSK | CLSK | RVB-Z | 1 |  |  |  | Nee | 1 | 1997 | Nee | 0,260 | Nee |  | Gea Happel | Ja |  | Nader te bepalen | Nee | In gebouw | in plafont gang ruimte 2 | uitbreiding 2009 aangesloten op deze kast | Ja, vastgoedbeh. | NB | Niet van toepassing | Nader te bepalen | Aerotherm 10.05 binnenopstelling |  |  | Ja | Nader te bepalen | Nee | Nee
900077574 | 81 | Mechanische luchtbehandeling | 45H03 | VLIEGBASIS VOLKEL | 265 | Werkplaats Electro , Foto | 1553 | 0 | 26 | CLSK | CLSK | RVB-Z | 1 |  |  |  | Nee | 1 | 1996 | Nee | 0,306 | Nee | 1 | Gea Happel | Ja |  | Nee | Gekoeld waterbatterij | In gebouw |  |  | Ja, vastgoedbeh. |  | Niet van toepassing | LBK luchttoevoer | 10.10 |  |  | Ja | Nader te bepalen | Warmwaterbatterij | Nee
900092283 | 81 | Mechanische luchtbehandeling | 45H03 | VLIEGBASIS VOLKEL | 265 | Werkplaats Electro , Foto | 1553 | 0 | 7 | CLSK | CLSK | RVB-Z | 1 |  |  |  | Nee | 1 | 2009 | Nee | 0,900 | Nee | 1 | NedAir | Ja | P-2000574-P-010-39 | Nader te bepalen | Nee | Op dak | LBK 01 tbv lokaal 10-11-12-15-16 en 17 | warmtewisselaar projectnummer 09248 | Ja, vastgoedbeh. |  | Niet van toepassing | Nader te bepalen | In Line WTA HR3250L buitenopstelling |  |  | Ja | Nader te bepalen | Nee | Nee
900092284 | 81 | Mechanische luchtbehandeling | 45H03 | VLIEGBASIS VOLKEL | 265 | Werkplaats Electro , Foto | 1553 | 0 | 7 | CLSK | CLSK | RVB-Z | 1 |  |  |  | Nee | 2 | 2009 | Nee | 0,625 | Nee | 2. | NedAir | Ja | P-2000574-P-010-39 | Nader te bepalen | Nee | Op dak | LBK 02 tbv lokaal 4-5-6-7-8-8a-8b-8c-8d-8e en 9a | warmtewisselaar | Ja, vastgoedbeh. | NB | Niet van toepassing | Nader te bepalen | In Line WTA HR2250L buitenopstelling |  |  | Ja | Nader te bepalen | Nee | Nee
900077575 | 81 | Mechanische luchtbehandeling | 45H03 | VLIEGBASIS VOLKEL | 266 | Werkplaats Acculaad | 229 | 0 | 11 | CLSK | CLSK | RVB-Z | 1 |  |  |  | Nee | 1 | 2002 | Nee | 2,639 | Nee | 1 | Gea Happel | Ja |  | Nee | Nader te bepalen | In gebouw | Staat op de grond | kwa staat buiten op de grond naast lok.11 | Ja, vastgoedbeh. |  | Niet van toepassing | Nader te bepalen | 20-15 1V BV |  |  | Ja | Nader te bepalen | Nader te bepalen | Nee
900077576 | 81 | Mechanische luchtbehandeling | 45H03 | VLIEGBASIS VOLKEL | 266 | Werkplaats Acculaad | 229 | 0 | 11 | CLSK | CLSK | RVB-Z | 1 |  |  |  | Nee | 2 | 2004 | Nee | 2,629 | Nee | 2 | Gea Happel | Ja |  | Nee | Nee | In gebouw | In de nok tegen lok.3 |  | Ja, vastgoedbeh. |  | Niet van toepassing | Nader te bepalen |  |  |  | Ja | Nader te bepalen | Nee | Nee
900122681 | 81 | Mechanische luchtbehandeling | 45H03 | VLIEGBASIS VOLKEL | 266 | Werkplaats Acculaad | 229 | 0 | 13 | CLSK | CLSK | RVB-Z | 1 |  |  |  | Nee | 1 |  | Nee |  | Nee |  |  | Nee |  | Nee | Nee | Nader te bepalen |  | Luchtverdeelslangen | Ja, vastgoedbeh. |  | Niet van toepassing | Nader te bepalen |  |  |  | Ja | Licht | Nee | Nee
900088826 | 81 | Mechanische luchtbehandeling | 45H03 | VLIEGBASIS VOLKEL | 269 | Kantoorgebouw WETRA | 485 | 0 | 16 | CLSK | CLSK | RVB-Z | 1 |  |  |  | Nee | 1 | 2009 | Nee | 0,680 | Nee |  | Ned Air | Ja |  | Ja | Nee | In gebouw | Technische ruimte |  | Ja, vastgoedbeh. |  | Nader te bepalen | WTW-unit (buiten LBK gemonteerd) | WTA HR 2250 inline |  |  | Ja | Nader te bepalen | Nee | Nader te bepalen
900077577 | 81 | Mechanische luchtbehandeling | 45H03 | VLIEGBASIS VOLKEL | 272 | Kantoor WMP , APV , USAFE | 1330 | 0 | 12 | CLSK | CLSK | RVB-Z | 1 |  |  |  | Nee | 1 | 1994 | Nee | 1,944 | Nee |  | Gea happel | Ja | 045-03TV1 | Nader te bepalen | Nee | Op dak |  |  | Ja, vastgoedbeh. |  | Nader te bepalen | LBK combinatie van toe- en afvoer | 15.10a |  |  | Ja | Nader te bepalen | Nader te bepalen | Nader te bepalen
900077578 | 81 | Mechanische luchtbehandeling | 45H03 | VLIEGBASIS VOLKEL | 272 | Kantoor WMP , APV , USAFE | 1330 | 0 | 12 | CLSK | CLSK | RVB-Z | 1 |  |  |  | Nee | 2 |  | Nee |  | Nader te bepalen |  | Delair | Nee | 045-06LD1 | Nee | Nee | In gebouw |  |  | Ja, vastgoedbeh. |  | Niet van toepassing | Luchtdroger (buiten LBK gemonteerd) | QD180 |  |  | Ja | Nader te bepalen | Nee | Nee
900077579 | 81 | Mechanische luchtbehandeling | 45H03 | VLIEGBASIS VOLKEL | 272 | Kantoor WMP , APV , USAFE | 1330 | 0 | 23 | CLSK | CLSK | RVB-Z | 1 |  |  |  | Nee | 1 |  | Nee |  | Nader te bepalen |  | Delair | Nee | 045-07LD1 | Nee | Nee | In gebouw |  |  | Ja, vastgoedbeh. |  | Niet van toepassing | Luchtdroger (buiten LBK gemonteerd) | QD60 |  |  | Ja | Nader te bepalen | Nee | Nee
900077580 | 81 | Mechanische luchtbehandeling | 45H03 | VLIEGBASIS VOLKEL | 299 | Kantoor DBBO | 1023 | 0 | 11 | CLSK | CLSK | RVB-Z | 1 |  |  |  | Nee | 1 | 1993 | Nee | 0,780 | Nee | 1 | Verhulst | Ja | 029-05TV1 | Nee | Nee | In gebouw | onder plafond |  | Ja, vastgoedbeh. |  | Nader te bepalen | LBK luchttoevoer | vk 1 - b |  | 1-XPZ 1060 | Ja | Nader te bepalen | Warmwaterbatterij | Nee
900121146 | 81 | Mechanische luchtbehandeling | 45H03 | VLIEGBASIS VOLKEL | 299 | Kantoor DBBO | 1023 | 0 | 2 | CLSK | CLSK | RVB-Z | 1 |  |  |  | Nee | 2 |  | Nee |  | Nee | 2 | Fischbach | Ja |  | Nee | Nee | In gebouw | aan plafond in wapenkamer |  | Ja, vastgoedbeh. |  | Nader te bepalen | LBK luchttoevoer |  |  |  | Ja | Nader te bepalen | Warmwaterbatterij | Nee
900077582 | 81 | Mechanische luchtbehandeling | 45H03 | VLIEGBASIS VOLKEL | 310 | FBD | 768 | 0 | 8 | CLSK | CLSK | RVB-Z | 1 |  |  |  | Nee | 1 | 1990 | Nee | 1,194 | Nee | 1 | Gea Happel | Ja |  | Nee | Nee | In gebouw | naast overheaddeur op ca. 2mtr. hoogte | kast heeft geen typeplaatje | Ja, vastgoedbeh. | 006-04TV1 | Niet van toepassing | LBK luchttoevoer | 15.10 I |  |  | Ja | Nader te bepalen | Warmwaterbatterij | Nee
900077583 | 81 | Mechanische luchtbehandeling | 45H03 | VLIEGBASIS VOLKEL | 311 | Werkplaats GU | 1228 | 1 | 101 | CLSK | CLSK | RVB-Z | 1 |  |  |  | Nee | 1 | 2000 | Nee | 2,389 | Nee |  | Gea Happel | Ja |  | Nee | Nee | In gebouw |  | toevoer | Ja, vastgoedbeh. | 047-04TV1 | Nader te bepalen | LBK luchttoevoer | 5.15 I |  |  | Ja | Nader te bepalen | Warmwaterbatterij | Nee
900077586 | 81 | Mechanische luchtbehandeling | 45H03 | VLIEGBASIS VOLKEL | 354 | Kantoor , Werkplaats POL | 832 | 0 | 1 | CLSK | CLSK | RVB-Z | 1 |  |  |  | Nee | 2 | 1996 | Nee | 0,583 | Nee |  | Gea Happel | Ja | 070-02TV1 | Nee | Nee | Op dak |  | dak | Ja, vastgoedbeh. |  | Niet van toepassing | Nader te bepalen | 10.10 A |  |  | Ja | Nader te bepalen | Nee | Nee
900085263 | 81 | Mechanische luchtbehandeling | 45H03 | VLIEGBASIS VOLKEL | 354 | Kantoor , Werkplaats POL | 832 | 0 | 12 | CLSK | CLSK | RVB-Z | 1 |  |  |  | Nee | 1 | 2008 | Nee | 0,555 | Nee |  | Ned Air | Ja | NB | Nee | Nee | Op dak | op dak boven ruimte 12 | warmteterugwinning | Ja, vastgoedbeh. | NB | Niet van toepassing | Nader te bepalen | WTA HR 2000 Type A |  |  | Ja | Nader te bepalen | Nee | Nee
900120340 | 81 | Mechanische luchtbehandeling | 45H03 | VLIEGBASIS VOLKEL | 354 | Kantoor , Werkplaats POL | 832 | 0 | 15 | CLSK | CLSK | RVB-Z | 1 |  |  |  | Nee | 1 | 1997 | Nee | 0,153 | Nee | 1 | Waldner - Variolab | Nee |  | Nee | Nee | In gebouw | bij buiten muur | Tisch-AZ | Ja, vastgoedbeh. |  | Niet van toepassing | Nader te bepalen | Mobilien W90 |  |  | Nee | Nader te bepalen | Nee | Nee
900120341 | 81 | Mechanische luchtbehandeling | 45H03 | VLIEGBASIS VOLKEL | 354 | Kantoor , Werkplaats POL | 832 | 0 | 15 | CLSK | CLSK | RVB-Z | 1 |  |  |  | Nee | 2 | 1997 | Nee | 0,250 | Nee | 2 | Waldner - Variolab | Nee |  | Nee | Nee | Nader te bepalen | nabij binnen muur | Begehbarer-AZ | Ja, vastgoedbeh. |  | Niet van toepassing | Nader te bepalen | Mobilien W90 |  |  | Nee | Nader te bepalen | Nee | Nee
900077585 | 81 | Mechanische luchtbehandeling | 45H03 | VLIEGBASIS VOLKEL | 354 | Kantoor , Werkplaats POL | 832 | 0 | 16 | CLSK | CLSK | RVB-Z | 1 |  |  |  | Nee | 1 | 2005 | Nee | 2,639 | Nee |  | Gea Happel | Ja | 069-08TV1 | Nee | Nee | Op dak | op dak | ten behoeve van ruimte 18 en 21 | Ja, vastgoedbeh. | 4 MHW 302HD | Niet van toepassing | Nader te bepalen | AT plus 20.15 AVVB |  |  | Ja | Nader te bepalen | Nee | Nee
900112043 | 81 | Mechanische luchtbehandeling | 45H03 | VLIEGBASIS VOLKEL | 404 | Kantoorgebouw USAFE | 2657 | 0 | 36A | CLSK | CLSK | RVB-Z | 1 |  |  |  | Nee | 1 | 2012 | Nee | 1,110 | Nee | 1 | Rosenberg | Ja | 1101423 | Nader te bepalen | Nader te bepalen | Op dak | op het dak fitnesszaal | Pos. A | Ja, vastgoedbeh. |  | Niet van toepassing | Nader te bepalen | Liberty 1510 DH |  |  | Ja | Licht | Nader te bepalen | Nee
900126362 | 81 | Mechanische luchtbehandeling | 45H03 | VLIEGBASIS VOLKEL | 404 | Kantoorgebouw USAFE | 2657 | 0 | 51 | CLSK | CLSK | RVB-Z | 1 |  |  |  | Nee | 1 | 1997 | Nee |  | Nee | 1 | GEA | Ja |  | Nee | Nee | Op dak | Op dak | LBK1 | Ja, vastgoedbeh. | 400667/0010 | Niet van toepassing | Nader te bepalen | 0724.4006670010 |  |  | Ja | Licht | Nee | Nee
900126363 | 81 | Mechanische luchtbehandeling | 45H03 | VLIEGBASIS VOLKEL | 404 | Kantoorgebouw USAFE | 2657 | 0 | 51 | CLSK | CLSK | RVB-Z | 1 |  |  |  | Nee | 2 | 1997 | Nee |  | Nee | 2 | GEA | Ja |  | Nee | Nee | Op dak | Op dak | LBK2 | Ja, vastgoedbeh. | 400667/0030 | Niet van toepassing | Nader te bepalen | 0724.4006670030 |  |  | Ja | Licht | Nee | Nee
900126364 | 81 | Mechanische luchtbehandeling | 45H03 | VLIEGBASIS VOLKEL | 404 | Kantoorgebouw USAFE | 2657 | 0 | 51 | CLSK | CLSK | RVB-Z | 1 |  |  |  | Nee | 3 | 1997 | Nee |  | Nee | 3 | GEA | Ja |  | Nee | Nee | Op dak | Op dak | VENTK | Ja, vastgoedbeh. | 400667/0050 | Niet van toepassing | Ventilatieconvector | 0724.4006670050 |  |  | Ja | Licht | Nee | Nee
900122682 | 81 | Mechanische luchtbehandeling | 45H03 | VLIEGBASIS VOLKEL | 430 | Flightsimulator | 907 | 0 | 17 | CLSK | CLSK | RVB-Z | 1 |  |  |  | Nee | 1 |  | Nee |  | Nee |  |  | Nee |  | Nee | Nee | Nader te bepalen |  | Luchtverdeelslangen | Ja, vastgoedbeh. |  | Niet van toepassing | Nader te bepalen |  |  |  | Ja | Licht | Nee | Nee
900077604 | 81 | Mechanische luchtbehandeling | 45H03 | VLIEGBASIS VOLKEL | 430 | Flightsimulator | 907 | 0 | 20 | CLSK | CLSK | RVB-Z | 1 |  |  |  | Nee | 1 |  | Nee |  | Nee |  | Gea Happel | Nee | 087-02TV1 | Nee | Gekoeld waterbatterij | In gebouw |  |  | Ja, vastgoedbeh. |  | Zakkenfilter | LBK luchttoevoer | 20.15 I |  |  | Ja | Nader te bepalen | Warmwaterbatterij | Nee
900077603 | 81 | Mechanische luchtbehandeling | 45H03 | VLIEGBASIS VOLKEL | 430 | Flightsimulator | 907 | 1 | 103 | CLSK | CLSK | RVB-Z | 1 |  |  |  | Nee | 1 |  | Nee |  | Nee |  | Gea Happel | Nee | 087-01TV1 | Nee | Nee | Op dak |  |  | Ja, vastgoedbeh. |  | Niet van toepassing | Nader te bepalen | 20.15 I |  |  | Ja | Nader te bepalen | Nee | Nee
900077605 | 81 | Mechanische luchtbehandeling | 45H03 | VLIEGBASIS VOLKEL | 460 | Wachtgebouw WSA | 164 | 0 | 5 | CLSK | CLSK | RVB-Z | 1 |  |  |  | Nee | 1 |  | Nee |  | Nee |  | Gea Happel | Nee | 051-06TV1 | Nee | Nader te bepalen | In gebouw |  |  | Ja, vastgoedbeh. |  | Niet van toepassing | Nader te bepalen | 10.10 I |  |  | Ja | Nader te bepalen | Nader te bepalen | Nee
900078426 | 81 | Mechanische luchtbehandeling | 45H03 | VLIEGBASIS VOLKEL | 470 | Werkplaats GU | 1847 | 0 | 18 | CLSK | CLSK | RVB-Z | 1 |  |  |  | Nee | 1 | 1998 | Nee |  | Nee |  | Gea Happel | Ja | 07-11TV1 | Nee | Nee | Op dak | op dak | met energieterugwinningssysteem | Ja, vastgoedbeh. | n.b. | Niet van toepassing | Nader te bepalen | AT Plus 26.25 |  |  | Ja | Nader te bepalen | Nee | Nee
900077607 | 81 | Mechanische luchtbehandeling | 45H03 | VLIEGBASIS VOLKEL | 470 | Werkplaats GU | 1847 | 0 | 20 | CLSK | CLSK | RVB-Z | 1 |  |  |  | Nee | 1 | 1993 | Nee | 4,440 | Nee |  | Holland Heating | Nee | 007-12TV1 | Nee | Nee | Op dak | dak |  | Ja, vastgoedbeh. |  | Niet van toepassing | Nader te bepalen | 555 |  |  | Ja | Nader te bepalen | Nee | Nee
900080924 | 81 | Mechanische luchtbehandeling | 45H03 | VLIEGBASIS VOLKEL | 470 | Werkplaats GU | 1847 | 0 | 5 | CLSK | CLSK | RVB-Z | 1 |  |  |  | Nee | 1 | 2006 | Nee |  | Nee |  | NA | Ja |  | Nee | Nee | In gebouw | voor aanbouw ruimte 6 en 6a |  | Ja, vastgoedbeh. |  | Niet van toepassing | Nader te bepalen |  |  |  | Ja | Nader te bepalen | Nee | Nee
900077606 | 81 | Mechanische luchtbehandeling | 45H03 | VLIEGBASIS VOLKEL | 470 | Werkplaats GU | 1847 | 0 | 7 | CLSK | CLSK | RVB-Z | 1 |  |  |  | Nee | 1 | 2003 | Nee |  | Nee |  | Gea Happel | Nee | 007-05TV1 | Nee | Nee | In gebouw | voor Lokaal 5 | groene LBK met energieterugwinningsysteem | Ja, vastgoedbeh. |  | Niet van toepassing | Nader te bepalen | 25.25 A |  |  | Ja | Nader te bepalen | Nee | Nee
900120337 | 81 | Mechanische luchtbehandeling | 45H03 | VLIEGBASIS VOLKEL | 470 | Werkplaats GU | 1847 | 0 | 7 | CLSK | CLSK | RVB-Z | 1 |  |  |  | Nee | 2 | 2012 | Nee | 0,111 | Nee | 2 | Renovent | Nee |  | Nee | Nee | In gebouw | tegen muur lok.9 | tbv. lok.8 en 9 | Ja, vastgoedbeh. |  | Niet van toepassing | Nader te bepalen | Excellent 400 |  |  | Ja | Nader te bepalen | Nee | Nee
900077609 | 81 | Mechanische luchtbehandeling | 45H03 | VLIEGBASIS VOLKEL | 480 | Werkplaats Fuel Maintenance | 548 | 0 | 8 | CLSK | CLSK | RVB-Z | 1 |  |  |  | Nee | 1 | 1993 | Nee | 1,763 | Nee | 1 | Gea Happel | Ja | 035-05TV1 | Nee | Nee | Op dak |  | toev. 6350 m3/h - afv. 5750 m3/h | Ja, vastgoedbeh. |  | Nader te bepalen | Nader te bepalen | 15.15 A |  |  | Ja | Nader te bepalen | Warmwaterbatterij | Nee
900094037 | 81 | Mechanische luchtbehandeling | 45H03 | VLIEGBASIS VOLKEL | 500 | Bunker OCC , Communicatie , FM | 805 | 0 | 7 | CLSK | CLSK | RVB-Z | 1 |  |  |  | Nee | 1 | 2007 | Nee | 0,278 | Nee |  | Gea Happel | Ja | NB | Nader te bepalen | Nader te bepalen | In gebouw | plafont ruimte 7 |  | Ja, vastgoedbeh. | NB | Niet van toepassing | Nader te bepalen | XPZ 850 |  |  | Ja | Nader te bepalen | Nee | Nee
900118921 | 81 | Mechanische luchtbehandeling | 45H03 | VLIEGBASIS VOLKEL | 500 | Bunker OCC , Communicatie , FM | 805 | 0 | 9 | CLSK | CLSK | RVB-Z | 1 |  |  |  | Nee | 1 | 2016 | Nee |  | Nee | 1 | GEA Happel | Ja |  | Nee | Nee | In gebouw | in gebouw op de grond | Filterklasse F7 | Ja, vastgoedbeh. | 634401.0100 | Niet van toepassing | Nader te bepalen | COM4top CQ35IVBV |  |  | Ja | Nader te bepalen | Nader te bepalen | Nee
900077612 | 81 | Mechanische luchtbehandeling | 45H03 | VLIEGBASIS VOLKEL | 501 | Kantoorbunker | 1024 | 0 | 17 | CLSK | CLSK | RVB-Z | 1 |  |  |  | Nee | 1 | 2004 | Nee | 1,761 | Nee | 1 | Acoven | Ja |  | Nee | Nader te bepalen | In gebouw | TR |  | Ja, vastgoedbeh. | NB | Niet van toepassing | Nader te bepalen | Altus VN 309 |  |  | Ja | Nader te bepalen | Nader te bepalen | Nee
900094045 | 81 | Mechanische luchtbehandeling | 45H03 | VLIEGBASIS VOLKEL | 501 | Kantoorbunker | 1024 | 0 | 17 | CLSK | CLSK | RVB-Z | 1 |  |  |  | Nee | 2 | 1974 | Nee |  | Nee | 2 | Klima | Ja |  | Nee | Nee | In gebouw |  |  | Ja, vastgoedbeh. | 74-6401 | Niet van toepassing | Nader te bepalen | KW.184-55845 |  |  | Ja | Nader te bepalen | Nee | Nee
900077611 | 81 | Mechanische luchtbehandeling | 45H03 | VLIEGBASIS VOLKEL | 501 | Kantoorbunker | 1024 | 1 | 106 | CLSK | CLSK | RVB-Z | 1 |  |  |  | Nee | 1 | 2004 | Nee | 0,278 | Nee |  | Gea Happel | Ja |  | Nee | Nader te bepalen | In gebouw | tbv kooi van Faraday |  | Ja, vastgoedbeh. |  | Niet van toepassing | Nader te bepalen | 10.10 |  |  | Ja | Nader te bepalen | Nader te bepalen | Nee
900098750 | 81 | Mechanische luchtbehandeling | 45H03 | VLIEGBASIS VOLKEL | 502 | Kantoorbunker SPBF | 289 | 0 | 12A | CLSK | CLSK | RVB-Z | 1 |  |  |  | Nee | 1 | 1993 | Nee | 0,278 | Nee | 1 | Gea Happel | Ja | NB | Nee | Nader te bepalen | In gebouw | Buitenwand ruimte 12a | met koelbatterij R410A type GEA Atpicco ATP 10.05IVBV-286594 | Ja, vastgoedbeh. |  | Niet van toepassing | Nader te bepalen | Ambiente 10.05 |  |  | Ja | Nader te bepalen | Nee | Nee
900098712 | 81 | Mechanische luchtbehandeling | 45H03 | VLIEGBASIS VOLKEL | 502 | Kantoorbunker SPBF | 289 | 0 | 13 | CLSK | CLSK | RVB-Z | 1 |  |  |  | Nee | 1 | 2011 | Nee | 0,222 | Nee | 1 | Ned Air | Ja | P-2000587-P-010-01 | Nee | Nee | In gebouw | WTW unit | in TR tegen plafont met. 2x geluiddemper | Ja, vastgoedbeh. | 2010090233 | Niet van toepassing | Nader te bepalen | WTW HR 820 R BF |  |  | Ja | Nader te bepalen | Nee | Nee
900077614 | 81 | Mechanische luchtbehandeling | 45H03 | VLIEGBASIS VOLKEL | 503 | Kantoorbunker SPBF | 289 | 0 | 4 | CLSK | CLSK | RVB-Z | 1 |  |  |  | Nee | 1 | 2007 | Nee | 0,850 | Nee | 1 | Gea Happel | Ja | LBK1/064.064AVVV | Nader te bepalen | Nader te bepalen | Op dak | op dak voor Kooi van Faraday | met wissellaar | Ja, vastgoedbeh. | 006294027/1 | Niet van toepassing | Nader te bepalen | CAIRplus SX |  |  | Ja | Nader te bepalen | Nader te bepalen | Nee
900077615 | 81 | Mechanische luchtbehandeling | 45H03 | VLIEGBASIS VOLKEL | 503 | Kantoorbunker SPBF | 289 | 0 | 9 | CLSK | CLSK | RVB-Z | 1 |  |  |  | Nee | 1 | 2007 | Nee | 2,520 | Nee | 1 | Gea Happel | Ja | LBK2/064.064AVVV | Nader te bepalen | Nader te bepalen | Op dak | buiten op dak | met wissellaar | Ja, vastgoedbeh. | 006294027/2 | Niet van toepassing | Nader te bepalen | CAIRplus SX |  |  | Ja | Nader te bepalen | Nader te bepalen | Nee
900086887 | 81 | Mechanische luchtbehandeling | 45H03 | VLIEGBASIS VOLKEL | 504 | Kantoorbunker | 161 | 0 | 9A | CLSK | CLSK | RVB-Z | 1 |  |  |  | Nee | 1 | 1993 | Nee | 0,250 | Nee |  | Gea Happel | Ja | NB | Nee | Nader te bepalen | In gebouw | aan plafont |  | Ja, vastgoedbeh. | NB | Niet van toepassing | Nader te bepalen | AT plus |  |  | Ja | Nader te bepalen | Nee | Nee
900077616 | 81 | Mechanische luchtbehandeling | 45H03 | VLIEGBASIS VOLKEL | 609 | Hydrazinehangar | 443 | 0 | 10 | CLSK | CLSK | RVB-Z | 1 |  |  |  | Nee | 1 |  | Nee | 0,062 | Nee | 1 | Kantherm | Nee |  | Nee | Nee | In gebouw |  |  | Ja, vastgoedbeh. |  | Niet van toepassing | Nader te bepalen | 225 |  |  | Ja | Nader te bepalen | Nee | Nee
900077691 | 81 | Mechanische luchtbehandeling | 45H03 | VLIEGBASIS VOLKEL | 700 | Bedrijfsrestaurant | 5574 | 0 | 157 | CLSK | CLSK | RVB-Z | 1 |  |  |  | Nader te bepalen | 1 | 2001 | Nee | 1,750 | Nee |  | Gea Happel | Ja | B9541 - | Nee | Nader te bepalen | In gebouw | LBK Briefingroom in technische Ruimte 157 | met Stoombevochtiger Hydromatik model HY4.30EMP | Ja, vastgoedbeh. |  | Niet van toepassing | Nader te bepalen | AT-Plus |  |  | Ja | Nader te bepalen | Nader te bepalen | Nee
900077661 | 81 | Mechanische luchtbehandeling | 45H03 | VLIEGBASIS VOLKEL | 700 | Bedrijfsrestaurant | 5574 | 1 | 101 | CLSK | CLSK | RVB-Z | 1 | 1 |  |  | Nee | 4 | 1990 | Nee | 2,330 | Nee | 4 | Verhulst | Ja | B95451 | Nee | Nee | In gebouw | LBK 10 tbv Afz. kap Kookeiland verdieping boven gang | Debiet 2,33m3/s | Ja, vastgoedbeh. | 002-10TV1 | Niet van toepassing | Nader te bepalen | VKD-A |  |  | Ja | Nader te bepalen | Nee | Nee
900077670 | 81 | Mechanische luchtbehandeling | 45H03 | VLIEGBASIS VOLKEL | 700 | Bedrijfsrestaurant | 5574 | 1 | 101 | CLSK | CLSK | RVB-Z | 1 | 1 |  |  | Nee | 1 | 1990 | Nee | 0,910 | Nee | 1 | Verhulst | Ja | B95451 | Nee | Nee | In gebouw | LBK 02 Korp. verdieping boven gang | Debiet 0,91 - 1,01 m3/s | Ja, vastgoedbeh. | 002-02TV1 | Niet van toepassing | Nader te bepalen | VKD 1D |  |  | Ja | Nader te bepalen | Nader te bepalen | Nee
900077671 | 81 | Mechanische luchtbehandeling | 45H03 | VLIEGBASIS VOLKEL | 700 | Bedrijfsrestaurant | 5574 | 1 | 101 | CLSK | CLSK | RVB-Z | 1 | 1 |  |  | Nee | 6 | 1990 | Nee | 1,560 | Nee | 6 | Verhulst | Ja | B95451 | Nee | Nee | In gebouw | LBK 12 tbv Afzuigkap bakwand verdieping boven gang | Debiet 1,56m3/s | Ja, vastgoedbeh. | 002-12TV1 | Niet van toepassing | Nader te bepalen | VKD 1,5A |  |  | Nee | Nader te bepalen | Nee | Nee
900077678 | 81 | Mechanische luchtbehandeling | 45H03 | VLIEGBASIS VOLKEL | 700 | Bedrijfsrestaurant | 5574 | 1 | 101 | CLSK | CLSK | RVB-Z | 1 | 1 |  |  | Nee | 5 | 1990 | Nee | 1,940 | Nee | 5 | Verhulst | Ja | B95451 | Nee | Nee | In gebouw | LBK 11 Afz.kap Braadeiland verdieping boven de gang | Debiet 1,94m3/s | Ja, vastgoedbeh. | 002-11TV1 | Niet van toepassing | Nader te bepalen | VKD 2A |  |  | Ja | Nader te bepalen | Nee | Nee
900077680 | 81 | Mechanische luchtbehandeling | 45H03 | VLIEGBASIS VOLKEL | 700 | Bedrijfsrestaurant | 5574 | 1 | 101 | CLSK | CLSK | RVB-Z | 1 | 1 |  |  | Nee | 2 | 1990 | Nee | 1,040 | Nee | 2 | Verhulst | Ja | B 95451 | Nee | Nee | In gebouw | LBK 03 onderofficiersmess verdieping boven gang | Debiet 1,04 / 1,15 m3/s | Ja, vastgoedbeh. | 002-03TV1 | Niet van toepassing | Nader te bepalen | VKD 1,5D |  |  | Ja | Nader te bepalen | Nader te bepalen | Nee
900077681 | 81 | Mechanische luchtbehandeling | 45H03 | VLIEGBASIS VOLKEL | 700 | Bedrijfsrestaurant | 5574 | 1 | 101 | CLSK | CLSK | RVB-Z | 1 | 1 |  |  | Nee | 3 | 1997 | Nee | 1,440 | Nee | 3 | Verhulst | Ja | B 95451 | Nee | Nee | In gebouw | LBK 07 verdieping boven gang | Debiet 1,44 m3/s | Ja, vastgoedbeh. | 41638 101 | Niet van toepassing | Nader te bepalen | VKD 1,5 |  |  | Ja | Licht | Nader te bepalen | Nee
900077682 | 81 | Mechanische luchtbehandeling | 45H03 | VLIEGBASIS VOLKEL | 700 | Bedrijfsrestaurant | 5574 | 1 | 103 | CLSK | CLSK | RVB-Z | 1 | 1 |  |  | Nee | 1 | 1990 | Nee | 0,960 | Nee | LBK 04 Multifunctionele ruimte | Verhulst | Ja | B 95451 | Nee | Nee | In gebouw | verdieping boven gang | Debiet 0,96 / 1,07 m3/s | Ja, vastgoedbeh. | 002-04TV1 | Niet van toepassing | Nader te bepalen | VKD 1D |  |  | Ja | Nader te bepalen | Nader te bepalen | Nee
900077683 | 81 | Mechanische luchtbehandeling | 45H03 | VLIEGBASIS VOLKEL | 700 | Bedrijfsrestaurant | 5574 | 1 | 103 | CLSK | CLSK | RVB-Z | 1 | 1 |  |  | Nee | 3 | 1990 | Nee | 5,280 | Nee | LBK 09 Restaurant | Verhulst | Ja | B95451 | Nee | Nee | In gebouw | Verdieping boven gang | Debiet 5,28 / 4,44 m3/s | Ja, vastgoedbeh. | 002-09TV1 | Niet van toepassing | Nader te bepalen | VKD 5-D |  |  | Ja | Nader te bepalen | Nader te bepalen | Nee
900077684 | 81 | Mechanische luchtbehandeling | 45H03 | VLIEGBASIS VOLKEL | 700 | Bedrijfsrestaurant | 5574 | 1 | 103 | CLSK | CLSK | RVB-Z | 1 | 1 |  |  | Nee | 2 | 1990 | Nee | 0,910 | Nee | LBK 05 Off. | Verhulst | Ja | B95451 | Nee | Nee | In gebouw | verdieping boven gang | Debiet 0,91 / 1,01 m3/s | Ja, vastgoedbeh. | 002-05TV1 | Niet van toepassing | Nader te bepalen | VKD 1-D |  |  | Ja | Nader te bepalen | Nader te bepalen | Nee
900077655 | 81 | Mechanische luchtbehandeling | 45H03 | VLIEGBASIS VOLKEL | 700 | Bedrijfsrestaurant | 5574 | 1 | 105 | CLSK | CLSK | RVB-Z | 1 | 1 |  |  | Nee | 3 | 1990 | Nee | 1,830 | Nee | 3 | Verhulst | Ja | B95451 | Nee | Nee | In gebouw | LBK 08 tbv Keuken verdieping boven de gang | 1,83 / 0,92m3/s | Ja, vastgoedbeh. | 002-08TV1 | Niet van toepassing | Nader te bepalen | VKD 2-B |  |  | Ja | Nader te bepalen | Nader te bepalen | Nee
900077656 | 81 | Mechanische luchtbehandeling | 45H03 | VLIEGBASIS VOLKEL | 700 | Bedrijfsrestaurant | 5574 | 1 | 105 | CLSK | CLSK | RVB-Z | 1 | 1 |  |  | Nee | 2 | 1990 | Nee | 1,180 | Nee | 2 | Verhulst | Ja | B95451 | Nee | Nee | In gebouw | LBK 06 tbv Personeelsruimte op verdieping boven de gang | Debiet 1,18m3/s | Ja, vastgoedbeh. | 002-06TV1 | Niet van toepassing | Nader te bepalen | VKD 1,5B |  |  | Ja | Nader te bepalen | Nader te bepalen | Nee
900077659 | 81 | Mechanische luchtbehandeling | 45H03 | VLIEGBASIS VOLKEL | 700 | Bedrijfsrestaurant | 5574 | 1 | 105 | CLSK | CLSK | RVB-Z | 1 | 1 |  |  | Nee | 1 | 1990 | Nee | 1,220 | Nee | 1 | Verhulst | Ja | B95451 | Nee | Nee | In gebouw | LBK 01 tbv Manschappen op verdieping boven gang | Debiet 1,22 / 1,34 m3/s | Ja, vastgoedbeh. | 002-01TV1 | Niet van toepassing | Nader te bepalen | VKD 1,5D |  |  | Ja | Nader te bepalen | Nader te bepalen | Nee
900077693 | 81 | Mechanische luchtbehandeling | 45H03 | VLIEGBASIS VOLKEL | 785 | Washangar | 1423 | 1 | 101 | CLSK | CLSK | RVB-Z | 1 |  |  |  | Nee | 1 | 1992 | Nee | 3,333 | Nee | 1 | Holland Heating | Ja | 025-04TV1 | Nee | Nee | In gebouw | LBK 01 voor washal | toevoer en afzuig | Ja, vastgoedbeh. |  | Niet van toepassing | Nader te bepalen | 122 |  |  | Ja | Nader te bepalen | Nee | Nee
900077695 | 81 | Mechanische luchtbehandeling | 45H03 | VLIEGBASIS VOLKEL | 785 | Washangar | 1423 | 1 | 101 | CLSK | CLSK | RVB-Z | 1 |  |  |  | Nee | 2 | 1992 | Nee | 3,333 | Nee | 2 | Holland Heating | Ja | 025-05TV1 | Nee | Nee | In gebouw | LBK 02 voor washal |  | Ja, vastgoedbeh. |  | Niet van toepassing | Nader te bepalen | 143 |  |  | Ja | Nader te bepalen | Nee | Nee
900077696 | 81 | Mechanische luchtbehandeling | 45H03 | VLIEGBASIS VOLKEL | 785 | Washangar | 1423 | 1 | 101 | CLSK | CLSK | RVB-Z | 1 |  |  |  | Nee | 3 | 1992 | Nee | 3,333 | Nee | 3 | Holland Heating | Ja | 025-06TV1 | Nee | Nee | In gebouw | LBK 03 voor washal | toevoer en afzuig | Ja, vastgoedbeh. |  | Niet van toepassing | Nader te bepalen | 143 |  |  | Ja | Nader te bepalen | Nee | Nee
900077697 | 81 | Mechanische luchtbehandeling | 45H03 | VLIEGBASIS VOLKEL | 785 | Washangar | 1423 | 1 | 101 | CLSK | CLSK | RVB-Z | 1 |  |  |  | Nee | 4 | 1992 | Nee | 0,286 | Nee | 4 | Holland Heating | Ja | 025-07TV1 | Nee | Nee | In gebouw | LBK 04 voor kantoren |  | Ja, vastgoedbeh. |  | Niet van toepassing | Nader te bepalen | 143 |  |  | Ja | Nader te bepalen | Nee | Nee
900107375 | 81 | Mechanische luchtbehandeling | 45H03 | VLIEGBASIS VOLKEL | 787 | Opslag Bedrijfsafvalstoffen | 1026 | 0 | 29 | CLSK | CLSK | RVB-Z | 1 |  |  |  | Nee | 1 | 2003 | Nee | 0,097 | Nee | 1 | Stork Air | Ja |  | Ja | Nee | In gebouw | wtw unit |  | Ja, vastgoedbeh. | 471200120 | Niet van toepassing | WTW-unit (buiten LBK gemonteerd) | WHR 91 BL |  |  | Ja | Nader te bepalen | Nee | Nee
900133243 | 81 | Mechanische luchtbehandeling | 45H03 | VLIEGBASIS VOLKEL | 787 | Opslag Bedrijfsafvalstoffen | 1026 | 0 | 29 | CLSK | CLSK | RVB-Z | 1 |  |  |  | Nader te bepalen | 2 |  | Nee | 0,097 | Nader te bepalen | 2 | Stork Air | Ja |  | Ja | Nader te bepalen | In gebouw |  |  | Ja, vastgoedbeh. |  | Nader te bepalen | WTW-unit (buiten LBK gemonteerd) | WHR 91 BL |  |  | Ja | Nader te bepalen | Nader te bepalen | Nader te bepalen
900077699 | 81 | Mechanische luchtbehandeling | 45H03 | VLIEGBASIS VOLKEL | 788 | X-Servicing , Traumateam | 419 | 0 | 11 | CLSK | CLSK | RVB-Z | 1 |  |  |  | Nee | 1 | 1993 | Nee | 0,222 | Nee | 1 | Stork | Ja | 040-04TV1 | Nee | Nee | In gebouw |  |  | Ja, vastgoedbeh. |  | Niet van toepassing | Nader te bepalen | Refac Acoven FL-1 |  |  | Ja | Nader te bepalen | Nee | Nee
900077702 | 81 | Mechanische luchtbehandeling | 45H03 | VLIEGBASIS VOLKEL | 824 | Logistiek Complex | 2091 | 0 | 10 | CLSK | CLSK | RVB-Z | 1 |  |  |  | Nee | 1 | 1995 | Nee | 1,111 | Nee | 1 | Verhulst | Ja | 083-05AV1 | Nee | Nee | In gebouw | aan muur gang ruimte 10 | afzuig | Ja, vastgoedbeh. |  | Niet van toepassing | Nader te bepalen | VKD-1-A |  |  | Ja | Nader te bepalen | Nee | Nee
900077704 | 81 | Mechanische luchtbehandeling | 45H03 | VLIEGBASIS VOLKEL | 824 | Logistiek Complex | 2091 | 0 | 10B | CLSK | CLSK | RVB-Z | 1 |  |  |  | Nee | 2 | 1995 | Nee | 1,870 | Nee | 2 | Verhulst | Ja | 083-06AV1 | Nee | Nee | In gebouw | aan muur ruimte 18 in gang ruimte 10 | afzuig | Ja, vastgoedbeh. |  | Niet van toepassing | Nader te bepalen | VKD-1,5-A |  |  | Ja | Nader te bepalen | Nee | Nee
900077700 | 81 | Mechanische luchtbehandeling | 45H03 | VLIEGBASIS VOLKEL | 824 | Logistiek Complex | 2091 | 0 | 8 | CLSK | CLSK | RVB-Z | 1 |  |  |  | Nee | 1 | 1995 | Nee | 1,111 | Nee | 1 | Verhulst | Nee | 083-05TV1 | Nee | Nee | In gebouw | Technische Ruimte | inblaas | Ja, vastgoedbeh. |  | Niet van toepassing | Nader te bepalen | VKD-1-B |  |  | Ja | Nader te bepalen | Nader te bepalen | Nee
900077703 | 81 | Mechanische luchtbehandeling | 45H03 | VLIEGBASIS VOLKEL | 824 | Logistiek Complex | 2091 | 0 | 8 | CLSK | CLSK | RVB-Z | 1 |  |  |  | Nee | 3 | 1995 | Nee | 1,870 | Nee | 3 | Verhulst | Ja | 083-06TV1 | Nee | Nee | In gebouw | Technische Ruimte | inblaas | Ja, vastgoedbeh. |  | Niet van toepassing | Nader te bepalen | VKD-1,5 |  |  | Ja | Nader te bepalen | Nader te bepalen | Nee
900077705 | 81 | Mechanische luchtbehandeling | 45H03 | VLIEGBASIS VOLKEL | 833 | Gezondheidscentrum | 1487 | 1 | 102 | CLSK | CLSK | RVB-Z | 1 |  | 1 |  | Nee | 1 | 1994 | Nee | 0,420 | Nee | 1 | Verhulst | Ja | 036-06TV1 | Nee | Gekoeld waterbatterij | In gebouw | middelste LBK | tbv tandartsen | Ja, vastgoedbeh. | 98610101 | Niet van toepassing | Nader te bepalen | VKD-0,5 | 513740.0825 592x287 | XPZ1237 | Ja | Nader te bepalen | Warmwaterbatterij | Nee
900077706 | 81 | Mechanische luchtbehandeling | 45H03 | VLIEGBASIS VOLKEL | 833 | Gezondheidscentrum | 1487 | 1 | 102 | CLSK | CLSK | RVB-Z | 1 |  | 1 |  | Nee | 2 | 1994 | Nee | 1,470 | Nee | 2 | Verhulst | Ja | 036-07TV1 | Nee | Gekoeld waterbatterij | In gebouw | boveste kast | tbv Poli / administratie | Ja, vastgoedbeh. | 98610103 | Niet van toepassing | Nader te bepalen | VKD-1,5-C | 5137100825 en 5137200425 | XPZ1362 | Ja | Nader te bepalen | Warmwaterbatterij | Nee
900077707 | 81 | Mechanische luchtbehandeling | 45H03 | VLIEGBASIS VOLKEL | 833 | Gezondheidscentrum | 1487 | 1 | 102 | CLSK | CLSK | RVB-Z | 1 |  | 1 |  | Nee | 3 | 1994 | Nee | 0,920 | Nee | 3 | Verhulst | Ja | 036-08TV1 | Nee | Gekoeld waterbatterij | In gebouw | onderste kast | LBK Beddezalen | Ja, vastgoedbeh. | 98610102 | Niet van toepassing | Nader te bepalen | VKD-1.0-C | 51.3710.0825 592x592 | XPZ1237 | Ja | Nader te bepalen | Warmwaterbatterij | Nee
900077767 | 81 | Mechanische luchtbehandeling | 45H03 | VLIEGBASIS VOLKEL | 834 | Kantoorgebouw | 316 | 0 | 15 | CLSK | CLSK | RVB-Z | 1 |  |  |  | Nee | 1 | 1995 | Nee | 0,560 | Nee | 1 | Verhulst | Ja | 073-04TV1 | Nee | Nee | In gebouw |  | LBK staat uit ( 14-11-19) | Ja, vastgoedbeh. | 99920/101 | Nader te bepalen | LBK luchttoevoer | VKD-0,5 |  |  | Ja | Nader te bepalen | Warmwaterbatterij | Nee
900122683 | 81 | Mechanische luchtbehandeling | 45H03 | VLIEGBASIS VOLKEL | 858 | Sporthal | 2228 | 0 | 1 | CLSK | CLSK | RVB-Z | 1 |  |  |  | Nee | 1 |  | Nee |  | Nee |  |  | Nee |  | Nee | Nee | Nader te bepalen |  | Luchtverdeelslangen | Ja, vastgoedbeh. |  | Niet van toepassing | Nader te bepalen |  |  |  | Ja | Licht | Nee | Nee
900079035 | 81 | Mechanische luchtbehandeling | 45H03 | VLIEGBASIS VOLKEL | 858 | Sporthal | 2228 | 0 | 19 | CLSK | CLSK | RVB-Z | 1 |  |  |  | Nee | 1 | 1999 | Nee | 5,555 | Nee |  | Gea Happel | Ja | 122-02TV1 | Nee | Nee | Op dak | op dak |  | Ja, vastgoedbeh. |  | Niet van toepassing | Nader te bepalen | AT plus 25.25 |  |  | Ja | Nader te bepalen | Nee | Nee
900106387 | 81 | Mechanische luchtbehandeling | 45H03 | VLIEGBASIS VOLKEL | 858 | Sporthal | 2228 | 0 | 21A | CLSK | CLSK | RVB-Z | 1 |  |  |  | Nee | 1 | 2011 | Nee | 0,220 | Nader te bepalen | 1 | Ned Air | Ja | AIV21011-068 | Nader te bepalen | Nee | In gebouw | boven verlaagd plafond saunaruimte (21A) | tbv ruimte 21, 21F, 21B en 21A | Ja, vastgoedbeh. |  | Niet van toepassing | Nader te bepalen | WTA HR 820 |  |  | Ja | Nader te bepalen | Nee | Nee
900132833 | 81 | Mechanische luchtbehandeling | 45H03 | VLIEGBASIS VOLKEL | 858 | Sporthal | 2228 | 1 | 105 | CLSK | CLSK | RVB-Z | 1 |  |  |  | Nader te bepalen | 1 | 2014 | Nee |  | Nader te bepalen | 1 | Rosenberg | Nee |  | Nader te bepalen | Gekoeld waterbatterij | Nader te bepalen |  | op dak | Ja, vastgoedbeh. |  | Nader te bepalen | LBK combinatie van toe- en afvoer | Liberty 1510DH-ROWTW 303 |  |  | Ja | Nader te bepalen | Warmwaterbatterij | Nader te bepalen
900079472 | 81 | Mechanische luchtbehandeling | 45H03 | VLIEGBASIS VOLKEL | 935 | Werkplaats VVU | 796 | 0 | 11 | CLSK | CLSK | RVB-Z | 1 |  |  |  | Nee | 1 | 1998 | Nee | 1,400 | Nee | 1 | Verhulst | Ja |  | Nee | Nee | In gebouw | LBK 3 | LBK Suppletie | Ja, vastgoedbeh. | 42009-101 | Nader te bepalen | LBK luchttoevoer | VKD-T-A1.5 | 1-592 592/ 1-592-287 |  | Ja | Nader te bepalen | Warmwaterbatterij | Nee
900077770 | 81 | Mechanische luchtbehandeling | 45H03 | VLIEGBASIS VOLKEL | 935 | Werkplaats VVU | 796 | 0 | 23 | CLSK | CLSK | RVB-Z | 1 |  |  |  | Nee | 2 | 1998 | Nee | 0,420 | Nee | 2 | Verhulst | Ja | 062-09TV1 | Nee | Nee | In gebouw | LBK 2 in technische Ruimte | voor droogtoren 2 | Ja, vastgoedbeh. | 42009-103 | Nader te bepalen | LBK luchttoevoer | VKD-T-A0,5B | 1-592 287 | 1-XPZ 1137 | Ja | Nader te bepalen | Warmwaterbatterij | Nee
900077771 | 81 | Mechanische luchtbehandeling | 45H03 | VLIEGBASIS VOLKEL | 935 | Werkplaats VVU | 796 | 0 | 23 | CLSK | CLSK | RVB-Z | 1 |  |  |  | Nee | 1 | 1998 | Nee | 1,020 | Nee | 1 | Verhulst | Ja | 062-08TV1 | Nee | Nee | In gebouw | LBK 1 in technische Ruimte | Voor droogtoren 1 | Ja, vastgoedbeh. | 42009-102 | Nader te bepalen | LBK luchttoevoer | VKD-T-A 1,5 | 1-592 592/ 1-592-287 |  | Ja | Nader te bepalen | Warmwaterbatterij | Nee
900077772 | 81 | Mechanische luchtbehandeling | 45H03 | VLIEGBASIS VOLKEL | 937 | MACF Onderhoudsgebouw | 534 | 0 | 12 | CLSK | CLSK | RVB-Z | 1 |  |  |  | Nee | 1 | 2000 | Nee | 2,777 | Nee | 1 | Gea Happel | Ja | 68 | Nader te bepalen | Nee | In gebouw | met warmteterugwinning | 2-592 287-F7/ 2-592 592-M5/ 2-592 287-M5 | Ja, vastgoedbeh. |  | Nader te bepalen | LBK combinatie van toe- en afvoer | AT plus 21.15 IVB | 2-592 592 F7/ | 3-SPA 1932/ 3-SPA 1882 | Ja | Nader te bepalen | Warmwaterbatterij | Nee
900115553 | 81 | Mechanische luchtbehandeling | 45H07 | DVD DIENSTKRING VOLKEL | 002 | Kantoor , Kantine | 653 | 1 | 101 | CLSK | CLSK | RVB-Z | 1 | 1 |  |  | Nee | 1 | 1988 | Nee | 0,555 | Nee | 1 | Thermo-air | Ja |  | Nee | Nee | In gebouw | op Zolder |  | Ja, vastgoedbeh. | 9305N | Niet van toepassing | Nader te bepalen | U17-9 |  |  | Ja | Nader te bepalen | Nader te bepalen | Nee
900118233 | 81 | Mechanische luchtbehandeling | 51B12 | GENM DE R V S KAZERNE | 10 | Kantoorgebouw | 275 | 0 | 7 | CLAS | CLAS | RVB-Z | 1 |  |  |  | Nee | 1 | 2015 | Nee | 0,090 | Nee | 1 | Mitsubishi | Nee |  | Nader te bepalen | Nee | In gebouw | Op de zolder (Geen bouwlaag) | WTW Unit filter 1231x1144x400 | Ja, vastgoedbeh. | 15080336 | Niet van toepassing | Nader te bepalen | Lossnay LGH-100 RX5 |  |  | Nee | Licht | Nee | Nee
900082723 | 81 | Mechanische luchtbehandeling | 51B12 | GENM DE R V S KAZERNE | 100 | Portiersloge | 175 | 0 | 10 | CLAS | CLAS | RVB-Z | 1 |  |  |  | Nee | 1 | 1999 | Nee | 0,570 | Nee | 1 | Gea Happel | Ja | install.nr.S0027-3247-124 | Nee | Nader te bepalen | In gebouw |  | met koeling gekoppeld via luchtkanaal | Ja, vastgoedbeh. | 233152CK54 | Zakkenfilter | LBK luchttoevoer | TV1-11.0 | 1 stuk 592x287 F7 | SPZ 862 | Ja | Nader te bepalen | Warmwaterbatterij | Nee
900092268 | 81 | Mechanische luchtbehandeling | 51B12 | GENM DE R V S KAZERNE | 100 | Portiersloge | 175 | 0 | 3 | CLAS | CLAS | RVB-Z | 1 |  |  |  | Nee | 1 | 2010 | Nee | 0,222 | Nee | 1 | Itho School | Ja |  | Nee | Nee | In gebouw | In plafond portiersloge | Warmte terugwin unit | Ja, vastgoedbeh. |  | Niet van toepassing | Nader te bepalen | DCW800DI |  |  | Ja | Nader te bepalen | Nader te bepalen | Nee
900082724 | 81 | Mechanische luchtbehandeling | 51B12 | GENM DE R V S KAZERNE | 121 | Kantoorgebouw | 3034 | 2 | 219B | CLAS | CLAS | RVB-Z | 1 |  |  |  | Nee | 1 | 2005 | Nee | 2,220 | Nee | 1 | Gea Happel | Ja | 258927.100 | Nee | Nader te bepalen | Op dak | op dak | tbv kantoren | Ja, vastgoedbeh. | 0784.463263.0100 | Niet van toepassing | LBK combinatie van toe- en afvoer | ATP20.15AVBV |  |  | Ja | Licht | Warmwaterbatterij | Nee
900085413 | 81 | Mechanische luchtbehandeling | 51B12 | GENM DE R V S KAZERNE | 121 | Kantoorgebouw | 3034 | 2 | 219B | CLAS | CLAS | RVB-Z | 1 |  |  |  | Nee | 2 | 2005 | Nee | 2,847 | Nee | 2 | Gea Happel | Ja | 258927.100 | Nee | Nader te bepalen | Op dak | op dak boven ruimte 208 tbv overige ruimte met terugwinning | toev. 10250m3/h - afz. 9000m3/h | Ja, vastgoedbeh. |  | Niet van toepassing | LBK combinatie van toe- en afvoer | ATP20-15AVBV |  |  | Ja | Licht | Warmwaterbatterij | Nader te bepalen
900082726 | 81 | Mechanische luchtbehandeling | 51B12 | GENM DE R V S KAZERNE | 122 | Kantoorgebouw | 2873 | 2 | 219A | CLAS | CLAS | RVB-Z | 1 |  |  |  | Nee | 1 | 2005 | Nee | 2,220 | Nee | 01 | Gea Happel | Ja | NB | Nee | Nader te bepalen | Op dak | op dak tbv kantoren | verw.16,6kW - koel.50,4kW - terugw.86,6kW -afz toev 8000m3/h | Ja, vastgoedbeh. | 0784.4632630100 | Niet van toepassing | Nader te bepalen | ATP20.15AVBV |  |  | Ja | Nader te bepalen | Nader te bepalen | Nee
900082727 | 81 | Mechanische luchtbehandeling | 51B12 | GENM DE R V S KAZERNE | 122 | Kantoorgebouw | 2873 | 2 | 219A | CLAS | CLAS | RVB-Z | 1 |  |  |  | Nee | 2 | 2005 | Nee | 2,847 | Nee | 02 | Gea Happel | Ja | NB | Nee | Nee | Op dak | op dak tbv overige ruimte | verw.29,6kW - terugw.99,8kW - afz.9000m3/h - toev.10.250m3/h | Ja, vastgoedbeh. | 0784.4632630200 | Niet van toepassing | Nader te bepalen | ATP20-15AVBV |  |  | Ja | Nader te bepalen | Nader te bepalen | Nee
900082872 | 81 | Mechanische luchtbehandeling | 51B12 | GENM DE R V S KAZERNE | 123 | Kantoorgebouw | 2873 | 2 | 219A | CLAS | CLAS | RVB-Z | 1 |  |  |  | Nee | 1 | 2005 | Nee | 2,847 | Nee |  | Gea Happel | Ja | 258927200 | Nee | Nee | Op dak | op dak | toevoer 2,847m3/s afzuig 2,5m3/s | Ja, vastgoedbeh. | 784.4632630.200 | Niet van toepassing | Nader te bepalen | ATP20.15AVBV |  |  | Ja | Nader te bepalen | Nader te bepalen | Nee
900082873 | 81 | Mechanische luchtbehandeling | 51B12 | GENM DE R V S KAZERNE | 123 | Kantoorgebouw | 2873 | 2 | 219A | CLAS | CLAS | RVB-Z | 1 |  |  |  | Nee | 2 | 2005 | Nee | 2,220 | Nee |  | Gea Happel | Ja | 258927100 | Nee | Nader te bepalen | Op dak | op dak | anv en afz 2,22m3/s | Ja, vastgoedbeh. | 7844632630100 | Niet van toepassing | Nader te bepalen | ATP20.15AVBV |  |  | Ja | Nader te bepalen | Nader te bepalen | Nee
900082732 | 81 | Mechanische luchtbehandeling | 51B12 | GENM DE R V S KAZERNE | 128 | Sportgebouw | 1806 | 0 | 11 | CLAS | CLAS | RVB-Z | 1 |  |  |  | Nee | 1 | 2002 | Nee | 0,667 | Nee | LBK 02 | Gea Happel | Ja | NB | Nee | Nee | Op dak | op dak |  | Ja, vastgoedbeh. | NB | Niet van toepassing | Nader te bepalen | AT Plus 10.10AVBV |  |  | Ja | Nader te bepalen | Nee | Nee
900082731 | 81 | Mechanische luchtbehandeling | 51B12 | GENM DE R V S KAZERNE | 128 | Sportgebouw | 1806 | 0 | 13 | CLAS | CLAS | RVB-Z | 1 |  |  |  | Nee | 1 | 2002 | Nee | 5,000 | Nee | LBK 01 | Gea Happel | Ja | NB | Nee | Nee | In gebouw | LBK 01 | tbv sportzaal ruimte 16 | Ja, vastgoedbeh. | NB | Nader te bepalen | LBK combinatie van toe- en afvoer | 25.25 |  | 2-SPA2882/ 2-SPA2580 | Ja | Nader te bepalen | Warmwaterbatterij | Nee
900108138 | 81 | Mechanische luchtbehandeling | 51B12 | GENM DE R V S KAZERNE | 128 | Sportgebouw | 1806 | 0 | 20 | CLAS | CLAS | RVB-Z | 1 |  |  |  | Nee | 1 | 2010 | Nee | 1,000 | Nee | 1 | Verhulst | Ja | 3758-10 | Nee | Nader te bepalen | Op dak |  | Pos10 t.b.v. uitbreiding (Dojo) | Ja, vastgoedbeh. | NB | Niet van toepassing | Nader te bepalen | Ecostor 0304 / 0304 |  |  | Ja | Nader te bepalen | Nee | Nee
900126215 | 81 | Mechanische luchtbehandeling | 51B12 | GENM DE R V S KAZERNE | 128 | Sportgebouw | 1806 | 0 | 20 | CLAS | CLAS | RVB-Z | 1 |  |  |  | Nee | 2 |  | Nee |  | Nee | 2 |  | Nee |  | Nee | Nee | Nader te bepalen |  |  | Ja, vastgoedbeh. |  | Niet van toepassing | Nader te bepalen | half rond |  |  | Ja | Licht | Nee | Nee
900114082 | 81 | Mechanische luchtbehandeling | 51B12 | GENM DE R V S KAZERNE | 141 | Zwembad | 845 | 0 | 12 | CLAS | CLAS | RVB-Z | 1 |  |  |  | Nee | 1 | 2007 | Nee |  | Nee | 1 | Stork Air | Ja |  | Nee | Nee | In gebouw | in de ruimte | Het betreft een WTW-unit | Ja, vastgoedbeh. | 10955 | Nader te bepalen | WTW-unit (buiten LBK gemonteerd) | RS 160 |  |  | Ja | Nader te bepalen | Nader te bepalen | Nader te bepalen
900082734 | 81 | Mechanische luchtbehandeling | 51B12 | GENM DE R V S KAZERNE | 141 | Zwembad | 845 | K1 | 11 | CLAS | CLAS | RVB-Z | 1 |  |  |  | Nee | 2 | 2008 | Nee | 0,972 | Nee | 2 | AL-KO | Ja | NB | Nee | Nee | In gebouw | t.b.v. kleedruimte (geen afzuiging) | verwarming 60kW | Ja, vastgoedbeh. | NB | Nader te bepalen | LBK luchttoevoer | AT4 08x08 |  |  | Ja | Nader te bepalen | Warmwaterbatterij | Nee
900085511 | 81 | Mechanische luchtbehandeling | 51B12 | GENM DE R V S KAZERNE | 141 | Zwembad | 845 | K1 | 11 | CLAS | CLAS | RVB-Z | 1 |  |  |  | Nee | 1 | 2008 | Nee | 3,333 | Geintegreerde koelmachine | 1 | AL-KO | Ja | 3144968 | Nader te bepalen | Nader te bepalen | In gebouw | t.b.v. zwembad | ontvochtigen 41kW, toevoer en afzuig, verw.81kW | Ja, vastgoedbeh. | NB | Nader te bepalen | LBK combinatie van toe- en afvoer | AT4 16x16 |  |  | Ja | Nader te bepalen | Warmwaterbatterij | Nee
900082735 | 81 | Mechanische luchtbehandeling | 51B12 | GENM DE R V S KAZERNE | 142 | Sportgebouw | 2491 | 0 | 0.06 | CLAS | CLAS | RVB-Z | 1 |  |  |  | Nee | 1 | 2002 | Nee | 1,000 | Nee | 01 | Gea Happel | Ja | NB | Ja | Nee | In gebouw |  |  | Ja, vastgoedbeh. | NB | Nader te bepalen | LBK combinatie van toe- en afvoer | AT plus 10.10 IVBV |  |  | Ja | Nader te bepalen | Warmwaterbatterij | Nader te bepalen
900107014 | 81 | Mechanische luchtbehandeling | 51B12 | GENM DE R V S KAZERNE | 142 | Sportgebouw | 2491 | 0 | 0.23 | CLAS | CLAS | RVB-Z | 1 |  |  |  | Nee | 1 | 2012 | Nee | 0,833 | Nee | 1 | ATC | Ja | 1 | Nader te bepalen | Nee | In gebouw | linker zaal deel onder het dak | WTW-unit voorzien van warmtewiel | Ja, vastgoedbeh. |  | Nader te bepalen | WTW-unit (buiten LBK gemonteerd) | TX3100 |  |  | Ja | Licht | Nader te bepalen | Nader te bepalen
900107015 | 81 | Mechanische luchtbehandeling | 51B12 | GENM DE R V S KAZERNE | 142 | Sportgebouw | 2491 | 0 | 0.23 | CLAS | CLAS | RVB-Z | 1 |  |  |  | Nee | 2 | 2013 | Nee | 0,833 | Nee | 2 | ATC | Ja | 2 | Nader te bepalen | Nee | In gebouw | midden van de zaal deel onder het dak | wtw-unit voorzien van warmtewiel | Ja, vastgoedbeh. |  | Nader te bepalen | WTW-unit (buiten LBK gemonteerd) | TX3100 |  |  | Ja | Licht | Nader te bepalen | Nader te bepalen
900107016 | 81 | Mechanische luchtbehandeling | 51B12 | GENM DE R V S KAZERNE | 142 | Sportgebouw | 2491 | 0 | 0.23 | CLAS | CLAS | RVB-Z | 1 |  |  |  | Nee | 3 | 2013 | Nee | 0,833 | Nee | 3 | ATC | Ja | 3 | Nader te bepalen | Nee | In gebouw | rechter zaal deel onder het dak | wtw-unit voorzien van warmtewiel | Ja, vastgoedbeh. |  | Nader te bepalen | WTW-unit (buiten LBK gemonteerd) | TX3100 |  |  | Ja | Licht | Nader te bepalen | Nader te bepalen
900082736 | 81 | Mechanische luchtbehandeling | 51B12 | GENM DE R V S KAZERNE | 142 | Sportgebouw | 2491 | 1 | 1.15 | CLAS | CLAS | RVB-Z | 1 |  |  |  | Nee | 2 | 2002 | Nee | 1,167 | Nee | 02 | Gea Happel | Ja | NB | Ja | Nee | In gebouw |  |  | Ja, vastgoedbeh. | NB | Nader te bepalen | LBK combinatie van toe- en afvoer | AT plus 13.13 IVBV | 1-740 740 635 F7 |  | Ja | Nader te bepalen | Warmwaterbatterij | Nee
900108088 | 81 | Mechanische luchtbehandeling | 51B12 | GENM DE R V S KAZERNE | 145 | Gezondheidscentrum | 2605 | 2 | 2.35 | CLAS | CLAS | RVB-Z | 1 |  |  |  | Nader te bepalen | 1 | 2010 | Nee |  | Nader te bepalen | 1 | Rosenberg | Ja | 900890 | Ja | Nee | Op dak | A-LBK-1 | droger HT-25 in ruimte 2.17 | Ja, vastgoedbeh. | 900890 | Nader te bepalen | LBK combinatie van toe- en afvoer | Liberty 2020 DH |  |  | Ja | Nader te bepalen | Nader te bepalen | Nader te bepalen
900104248 | 81 | Mechanische luchtbehandeling | 51B12 | GENM DE R V S KAZERNE | 146 | Kantine , Bioscoop | 5746 | 2 | 41 | CLAS | CLAS | RVB-Z | 1 |  |  |  | Nee | 1 | 1999 | Nee | 4,167 | Nee | 1 | Gea Happel | Ja | nb | Nee | Nader te bepalen | In gebouw | LBK Bioscoop | Volgnummer kast 1 | Ja, vastgoedbeh. | nb | Niet van toepassing | Nader te bepalen | AT plus 25.20 IVBV |  |  | Ja | Licht | Nader te bepalen | Nee
900083583 | 81 | Mechanische luchtbehandeling | 51B12 | GENM DE R V S KAZERNE | 148 | Werkplaats Specifiek | 488 | 0 | 24 | CLAS | CLAS | RVB-Z | 1 | 2 |  |  | Nee | 1 | 2008 | Nee | 0,278 | Nee | 1 | NedAir | Ja | NB | Nee | Nee | In gebouw | Bij ketel (WTW unit) | 2x Brandkleppen in muur. | Ja, vastgoedbeh. | 2008020531 | Niet van toepassing | Nader te bepalen | WTAHR 1000D |  |  | Ja | Nader te bepalen | Nee | Nee
900082742 | 81 | Mechanische luchtbehandeling | 51B12 | GENM DE R V S KAZERNE | 150 | KEK-gebouw | 5371 | 1 | 103 | CLAS | CLAS | RVB-Z | 1 | 2 |  |  | Nee | 1 | 2006 | Nee | 1,890 | Nee | 1 | Menerga | Ja | 8055/3 | Nee | Nader te bepalen | In gebouw | bij 4x Viessmann Buffervat 900 ltr | toev en afz 6815m3/h | Ja, vastgoedbeh. | 111122 | Niet van toepassing | Nader te bepalen | 640701 |  |  | Ja | Licht | Nee | Nee
900082743 | 81 | Mechanische luchtbehandeling | 51B12 | GENM DE R V S KAZERNE | 150 | KEK-gebouw | 5371 | 1 | 103 | CLAS | CLAS | RVB-Z | 1 | 3 |  |  | Nee | 2 | 2007 | Nee | 2,014 | Nee | 2 | Menerga | Ja | 80855/4 | Nee | Nee | In gebouw |  | toev en afz 7250m3/h | Ja, vastgoedbeh. | 111123 | Niet van toepassing | Nader te bepalen | 640701 |  |  | Ja | Licht | Nader te bepalen | Nee
900082744 | 81 | Mechanische luchtbehandeling | 51B12 | GENM DE R V S KAZERNE | 150 | KEK-gebouw | 5371 | 1 | 103 | CLAS | CLAS | RVB-Z | 1 | 2 |  |  | Nee | 3 | 2006 | Nee | 3,750 | Nee | 3 | Menerga | Ja | 80855/5 | Nee | Nee | In gebouw |  | toev en afz 13500m3/h | Ja, vastgoedbeh. | 111124 | Niet van toepassing | Nader te bepalen | 641201 |  |  | Ja | Licht | Nader te bepalen | Nee
900124840 | 81 | Mechanische luchtbehandeling | 51B12 | GENM DE R V S KAZERNE | 150 | KEK-gebouw | 5371 | 1 | 103 | CLAS | CLAS | RVB-Z | 1 |  |  |  | Nee | 4 |  | Nee |  | Nee | 4- |  | Nee |  | Nee | Nee | Nader te bepalen |  |  | Ja, vastgoedbeh. |  | Niet van toepassing | Nader te bepalen |  |  |  | Ja | Licht | Nee | Nee
900082738 | 81 | Mechanische luchtbehandeling | 51B12 | GENM DE R V S KAZERNE | 150 | KEK-gebouw | 5371 | 1 | 105 | CLAS | CLAS | RVB-Z | 1 | 2 |  |  | Nee | 1 | 2006 | Nee | 4,465 | Nee | 1 | GEA Happel | Ja | order nr. 003974-027-10 | Nee | Nee | In gebouw | tbv nevenruimte keuken (batterij aangepast in 2013) | Toev 10188 m3/h - afz 16074 m3/h - verw. 109kW - koelen 81kW | Ja, vastgoedbeh. | 07811520190010 | Niet van toepassing | Nader te bepalen | AT-Plus - ATP20.15/20-201VBV |  |  | Ja | Nader te bepalen | Nader te bepalen | Nee
900082739 | 81 | Mechanische luchtbehandeling | 51B12 | GENM DE R V S KAZERNE | 150 | KEK-gebouw | 5371 | 1 | 105 | CLAS | CLAS | RVB-Z | 1 | 2 |  |  | Nee | 2 | 2006 | Nee | 1,195 | Nee | 2 | Menerga | Ja | 80855/2 | Nee | Nee | In gebouw | in TR | toev en afz 4305 | Ja, vastgoedbeh. | 111121 | Niet van toepassing | Nader te bepalen | 640501 |  |  | Ja | Nader te bepalen | Nee | Nee
900082740 | 81 | Mechanische luchtbehandeling | 51B12 | GENM DE R V S KAZERNE | 150 | KEK-gebouw | 5371 | 1 | 105 | CLAS | CLAS | RVB-Z | 1 | 2 |  |  | Nee | 3 | 2006 | Nee | 8,333 | Nee | 3 | Menerga | Ja | 80855/1 | Nee | Nee | In gebouw | in ruimte | toev en afz 30000 m3/h | Ja, vastgoedbeh. | 111120 | Niet van toepassing | Nader te bepalen | 683201 |  |  | Ja | Nader te bepalen | Nader te bepalen | Nee
900082741 | 81 | Mechanische luchtbehandeling | 51B12 | GENM DE R V S KAZERNE | 150 | KEK-gebouw | 5371 | 1 | 105 | CLAS | CLAS | RVB-Z | 1 | 2 |  |  | Nee | 4 | 2006 | Nee | 1,380 | Nee | 4 | GEA Happel | Ja | order.nr. 003974-027.20 | Nee | Nader te bepalen | In gebouw | in TR (batterij aangepast in 2013) | toev 4968 - afvoer 4788 | Ja, vastgoedbeh. | 0781.152019.0020 | Niet van toepassing | Nader te bepalen | ATP15.10/15.101VBV |  |  | Ja | Nader te bepalen | Nader te bepalen | Nee
900091626 | 81 | Mechanische luchtbehandeling | 51B12 | GENM DE R V S KAZERNE | 200 | Onderofficiersmess | 2153 | 0 | 343 | CLAS | CLAS | RVB-Z | 1 |  |  |  | Nee | 1 | 2009 | Nee | 2,500 | Nee | 01 | AL-KO | Ja | 41612-20080366-1 | Nader te bepalen | Nee | In gebouw | LBK 01 in technische ruimte | tbv warme keuken Toevoerlucht | Ja, vastgoedbeh. | NB | Niet van toepassing | Nader te bepalen | AT4 16x12 |  |  | Ja | Nader te bepalen | Nader te bepalen | Nee
900091628 | 81 | Mechanische luchtbehandeling | 51B12 | GENM DE R V S KAZERNE | 200 | Onderofficiersmess | 2153 | 0 | 343 | CLAS | CLAS | RVB-Z | 1 |  |  |  | Nee | 3 | 2009 | Nee | 3,333 | Nee | 03 | AL-KO | Ja | 41612-20080366-3 | Nee | Nee | In gebouw | LBK 03 in technische ruimte | Tbv Restaurant toev en Afzuig | Ja, vastgoedbeh. | NB | Niet van toepassing | Nader te bepalen | AT4 16x16 |  |  | Ja | Nader te bepalen | Nader te bepalen | Nee
900091630 | 81 | Mechanische luchtbehandeling | 51B12 | GENM DE R V S KAZERNE | 200 | Onderofficiersmess | 2153 | 0 | 343 | CLAS | CLAS | RVB-Z | 1 |  |  |  | Nee | 2 | 2009 | Nee | 0,833 | Nee | 02 | AL-KO | Ja | 41612-20080366-2 | Nee | Nee | In gebouw | LBK 02 in technische ruimte | Tbv koude keuken | Ja, vastgoedbeh. |  | Niet van toepassing | Nader te bepalen | AT4 8x8 |  |  | Ja | Nader te bepalen | Nader te bepalen | Nee
900084885 | 81 | Mechanische luchtbehandeling | 51B12 | GENM DE R V S KAZERNE | 205 | AS-opslag | 7911 | 0 | 22 | CLAS | CLAS | RVB-Z | 1 |  |  |  | Nee | 1 | 1984 | Nee |  | Nee |  | Klima | Ja | NB | Nee | Nee | In gebouw | aan plafond ruimte 22 |  | Ja, vastgoedbeh. | NB | Niet van toepassing | Nader te bepalen | NB |  |  | Ja | Nader te bepalen | Nader te bepalen | Nee
900084890 | 81 | Mechanische luchtbehandeling | 51B12 | GENM DE R V S KAZERNE | 205 | AS-opslag | 7911 | 0 | 37 | CLAS | CLAS | RVB-Z | 1 |  |  |  | Nee | 2 | 1986 | Nee |  | Nee | 02 | Klima | Ja | 74-6289 | Nee | Nee | Op dak | op dak boven ruimte 37 |  | Ja, vastgoedbeh. | NB | Niet van toepassing | Nader te bepalen | 74-6289-BL1-1440SPEC |  |  | Ja | Nader te bepalen | Nader te bepalen | Nee
900084893 | 81 | Mechanische luchtbehandeling | 51B12 | GENM DE R V S KAZERNE | 205 | AS-opslag | 7911 | 0 | 40 | CLAS | CLAS | RVB-Z | 1 |  |  |  | Nee | 5 | 1986 | Nee |  | Nee | 05 | Klima | Ja | 74-6289 | Nee | Nee | Op dak | op dak ruimte 40 |  | Ja, vastgoedbeh. | NB | Niet van toepassing | Nader te bepalen | 74-6289-BL1-1440SPEC |  |  | Ja | Nader te bepalen | Nader te bepalen | Nee
900084892 | 81 | Mechanische luchtbehandeling | 51B12 | GENM DE R V S KAZERNE | 205 | AS-opslag | 7911 | 0 | 48K | CLAS | CLAS | RVB-Z | 1 |  |  |  | Nee | 4 | 1986 | Nee |  | Nee | 04 | Klima | Ja | 74-6289 | Nee | Nee | Op dak | op dak boven ruimte 48K |  | Ja, vastgoedbeh. | NB | Niet van toepassing | Nader te bepalen | 74-6289-BL1-1440SPEC |  |  | Ja | Nader te bepalen | Nader te bepalen | Nee
900084889 | 81 | Mechanische luchtbehandeling | 51B12 | GENM DE R V S KAZERNE | 205 | AS-opslag | 7911 | 0 | 50 | CLAS | CLAS | RVB-Z | 1 |  |  |  | Nee | 1 | 1986 | Nee |  | Nee | 01 | Klima | Ja | 74-6289 | Nee | Nee | Op dak | op dak boven ruimte 50 |  | Ja, vastgoedbeh. | NB | Niet van toepassing | Nader te bepalen | 74-6289-BLI-1440SPEC |  |  | Ja | Nader te bepalen | Nader te bepalen | Nee
900084891 | 81 | Mechanische luchtbehandeling | 51B12 | GENM DE R V S KAZERNE | 205 | AS-opslag | 7911 | 0 | 50 | CLAS | CLAS | RVB-Z | 1 |  |  |  | Nee | 3 | 1986 | Nee |  | Nee | 03 | Klima | Ja | 74-6289 | Nee | Nee | Op dak | op dak boven ruimte 50 (midden dak) |  | Ja, vastgoedbeh. | NB | Niet van toepassing | Nader te bepalen | 74-6289-BLI-1440SPEC |  |  | Ja | Nader te bepalen | Nader te bepalen | Nee
900084894 | 81 | Mechanische luchtbehandeling | 51B12 | GENM DE R V S KAZERNE | 205 | AS-opslag | 7911 | 0 | 51 | CLAS | CLAS | RVB-Z | 1 |  |  |  | Nee | 6 | 1989 | Nee |  | Nee | 06 | Klima | Ja | 74-6289 | Nee | Nee | Op dak | op dak ruimte 51 |  | Ja, vastgoedbeh. | NB | Niet van toepassing | Nader te bepalen | 74-6289-BL1-1440SPEC |  |  | Ja | Nader te bepalen | Nader te bepalen | Nee
900084878 | 81 | Mechanische luchtbehandeling | 51B12 | GENM DE R V S KAZERNE | 206 | Werkplaats | 3509 | 1 | 105 | CLAS | CLAS | RVB-Z | 1 |  | 1 |  | Nee | 1 | 1985 | Nee | 2,780 | Nee | LBK lokaal 21 | Stork | Ja | NB | Nee | Nee | In gebouw | TR |  | Ja, vastgoedbeh. | 54042 | Niet van toepassing | Nader te bepalen | K14-P08A |  |  | Ja | Nader te bepalen | Nader te bepalen | Nee
900084879 | 81 | Mechanische luchtbehandeling | 51B12 | GENM DE R V S KAZERNE | 206 | Werkplaats | 3509 | 1 | 105 | CLAS | CLAS | RVB-Z | 1 |  | 1 |  | Nee | 2 | 1985 | Nee | 2,780 | Nee | LBK Lokaal 22 | Stork | Ja | 54042 | Nee | Nee | In gebouw | TR |  | Ja, vastgoedbeh. | 54042 | Niet van toepassing | Nader te bepalen | K14-P08A |  |  | Ja | Nader te bepalen | Nader te bepalen | Nee
900084880 | 81 | Mechanische luchtbehandeling | 51B12 | GENM DE R V S KAZERNE | 206 | Werkplaats | 3509 | 1 | 105 | CLAS | CLAS | RVB-Z | 1 |  | 3 |  | Nee | 3 | 1985 | Nee | 0,970 | Nee | LBK Kantoren | Stork | Ja | 54043 | Nee | Nee | In gebouw | boven op LBK lokaal 22 |  | Ja, vastgoedbeh. | 54043 | Niet van toepassing | Nader te bepalen | K4-P08 |  |  | Ja | Nader te bepalen | Nader te bepalen | Nee
900082434 | 81 | Mechanische luchtbehandeling | 51B12 | GENM DE R V S KAZERNE | 208 | Werkplaats | 2763 | 1 | 103 | CLAS | CLAS | RVB-Z | 1 |  |  |  | Nee | 1 | 1991 | Nee | 1,131 | Nee | 1 | Holland Heating | Ja | 91/0836 | Nee | Nee | In gebouw | LBK kantoren | motor 1,5kW | Ja, vastgoedbeh. | NB | Niet van toepassing | Nader te bepalen | K2E-TTW-1542 |  |  | Ja | Nader te bepalen | Nader te bepalen | Nee
900082435 | 81 | Mechanische luchtbehandeling | 51B12 | GENM DE R V S KAZERNE | 208 | Werkplaats | 2763 | 1 | 103 | CLAS | CLAS | RVB-Z | 1 |  |  |  | Nee | 2 | 1991 | Nee | 2,183 | Nee | 2 | Holland Heating | Ja | 91/0836 | Nee | Nee | In gebouw | LBK ruimte 29-30-31 | tbv werkplaats | Ja, vastgoedbeh. | NB | Niet van toepassing | Nader te bepalen | HHW-BC-1650D |  |  | Ja | Nader te bepalen | Nader te bepalen | Nee
900082436 | 81 | Mechanische luchtbehandeling | 51B12 | GENM DE R V S KAZERNE | 208 | Werkplaats | 2763 | 1 | 103 | CLAS | CLAS | RVB-Z | 1 |  |  |  | Nee | 3 | 1991 | Nee | 2,183 | Nee | 3 | Holland Heating | Ja | 91/0836 | Nee | Nee | In gebouw | LBK ruimte 32-33 | tbv werkplaats - motor 2,2kW | Ja, vastgoedbeh. | NB | Niet van toepassing | Nader te bepalen | HHW-BC-1650 |  |  | Ja | Nader te bepalen | Nader te bepalen | Nee
900113363 | 81 | Mechanische luchtbehandeling | 51B12 | GENM DE R V S KAZERNE | 230 | Kantoorgebouw | 2807 | 3 | 3.02 | CLAS | CLAS | RVB-Z | 1 |  |  |  | Nee | 1 | 2013 | Nee | 2,410 | Nee | 1 | Gea happel | Ja | 036207 027.1.2.1.0/2 | Nee | Nader te bepalen | Op dak | Op het dak |  | Ja, vastgoedbeh. | 7030.619182 059.0020 | Niet van toepassing | Nader te bepalen | CAIRplus 096.096AVBV |  |  | Ja | Nader te bepalen | Nader te bepalen | Nee
900113365 | 81 | Mechanische luchtbehandeling | 51B12 | GENM DE R V S KAZERNE | 230 | Kantoorgebouw | 2807 | 3 | 3.02 | CLAS | CLAS | RVB-Z | 1 |  |  |  | Nee | 2 | 2013 | Nee | 4,390 | Nee | 2 | Gea happel | Ja | 036207 027.1.1.1.0/1 | Nee | Nee | Op dak | Op het dak |  | Ja, vastgoedbeh. | 7020.619182 059.0010 | Niet van toepassing | Nader te bepalen | CAIRplus 188.096IVBV |  |  | Ja | Licht | Nee | Nee
900082438 | 81 | Mechanische luchtbehandeling | 51B12 | GENM DE R V S KAZERNE | 242 | Kantoorgebouw | 2858 | 2 | 202 | CLAS | CLAS | RVB-Z | 1 |  |  |  | Nee | 2 | 2002 | Nee |  | Nee | 2 | Gea Happel | Ja | 242169/200 | Nader te bepalen | Nee | Op dak | op dak boven ruimte 202 | wisselaar /terugwinning | Ja, vastgoedbeh. | 20102246-0A-2 | Niet van toepassing | Nader te bepalen | AT plus 10.10 AVBV |  |  | Ja | Nader te bepalen | Nader te bepalen | Nee
900082437 | 81 | Mechanische luchtbehandeling | 51B12 | GENM DE R V S KAZERNE | 242 | Kantoorgebouw | 2858 | 2 | 203 | CLAS | CLAS | RVB-Z | 1 |  |  |  | Nee | 1 | 2002 | Nee | 1,560 | Nee | 1 | Gea Happel | Ja | 242169/100 | Nader te bepalen | Nee | Op dak | op dak boven ruimte 203 | met platenwisselaar | Ja, vastgoedbeh. | 20102246-0A-1 | Niet van toepassing | Nader te bepalen | AT plus 20.10 AVBV |  |  | Ja | Licht | Nader te bepalen | Nee
900091595 | 81 | Mechanische luchtbehandeling | 51B12 | GENM DE R V S KAZERNE | 245 | Legeringsgebouw , Kantoorgebouw | 2859 | 2 | 202 | CLAS | CLAS | RVB-Z | 1 |  |  |  | Nee | 1 | 2009 | Nee | 1,250 | Nee | 1 | NED AIR | Ja | 2009030386 | Nee | Nee | Op dak | op dak boven ruimte 202 | POS BB1 | Ja, vastgoedbeh. |  | Niet van toepassing | Nader te bepalen | WTA HR 4250 L B/F |  |  | Ja | Licht | Nader te bepalen | Nee
900091596 | 81 | Mechanische luchtbehandeling | 51B12 | GENM DE R V S KAZERNE | 245 | Legeringsgebouw , Kantoorgebouw | 2859 | 2 | 203 | CLAS | CLAS | RVB-Z | 1 |  |  |  | Nee | 1 | 2009 | Nee | 0,860 | Nee | 1 | NED AIR | Ja | 2009030386 | Nee | Nee | Op dak | op dak boven ruimte 203 | POS AA1 | Ja, vastgoedbeh. |  | Niet van toepassing | Nader te bepalen | WTA HR 3100 B B/F |  |  | Ja | Licht | Nader te bepalen | Nee
900085247 | 81 | Mechanische luchtbehandeling | 51B12 | GENM DE R V S KAZERNE | 250 | Kantoorgebouw | 2862 | 2 | 202 | CLAS | CLAS | RVB-Z | 1 |  |  |  | Nee | 1 | 2006 | Nee |  | Nee |  | Ned Air | Ja | 2005120277 | Nee | Nee | Op dak | op dak boven ruimte |  | Ja, vastgoedbeh. | NB | Niet van toepassing | Nader te bepalen | WTA HR4000-B |  |  | Ja | Licht | Nee | Nee
900085248 | 81 | Mechanische luchtbehandeling | 51B12 | GENM DE R V S KAZERNE | 250 | Kantoorgebouw | 2862 | 2 | 204 | CLAS | CLAS | RVB-Z | 1 |  |  |  | Nee | 1 | 2006 | Nee |  | Nee | 1 | Ned Air | Ja | 2005120277 | Nee | Nee | Op dak | op dak |  | Ja, vastgoedbeh. | NB | Niet van toepassing | Nader te bepalen | WTA HR6000-B |  |  | Ja | Licht | Nee | Nee
900085520 | 81 | Mechanische luchtbehandeling | 51B12 | GENM DE R V S KAZERNE | 251 | Lesgebouw | 3750 | 2 | 2.01 | CLAS | CLAS | RVB-Z | 1 |  |  |  | Nee | 1 | 2004 | Nee | 3,472 | Nee | LBK 01 | Rosenberg | Ja | 452123 | Nader te bepalen | Nader te bepalen | Op dak | op dak boven ruimte 2.01 tbv leslokalen Z.W. | wisselaar, heater 42kW, koeling 60kW (toev en afz) | Ja, vastgoedbeh. | 0309189 | Niet van toepassing | Nader te bepalen | Liberty Airbox 2020 DH |  |  | Ja | Nader te bepalen | Nader te bepalen | Nee
900085515 | 81 | Mechanische luchtbehandeling | 51B12 | GENM DE R V S KAZERNE | 251 | Lesgebouw | 3750 | 2 | 2.03 | CLAS | CLAS | RVB-Z | 1 |  | 2 |  | Nee | 3 | 2004 | Nee | 1,944 | Nee | LBK 03 | Rosenberg | Ja | 451977/C | Nader te bepalen | Nader te bepalen | In gebouw | tbv kantine | afz 1,9m/s en toev 1,9m3/s, heater 35,3kW en koeler 42,5kW | Ja, vastgoedbeh. | NB | Niet van toepassing | Nader te bepalen | Airbox 167/86 |  |  | Ja | Nader te bepalen | Nader te bepalen | Nee
900085516 | 81 | Mechanische luchtbehandeling | 51B12 | GENM DE R V S KAZERNE | 251 | Lesgebouw | 3750 | 2 | 2.03 | CLAS | CLAS | RVB-Z | 1 |  | 2 |  | Nee | 2 | 2004 | Nee | 1,111 | Nee | LBK 02 | Rosenberg | Ja | 451977 | Nader te bepalen | Nader te bepalen | In gebouw | tbv leslokalen N.O. (met warmteterugwinning) | afz.1,11m3/s en toev.1,11m3/s heat 20kW- koel. 24,3kW | Ja, vastgoedbeh. | NB | Niet van toepassing | Nader te bepalen | Airbox 133/73 |  |  | Ja | Nader te bepalen | Nader te bepalen | Nee
900104249 | 81 | Mechanische luchtbehandeling | 51B12 | GENM DE R V S KAZERNE | 253 | Magazijn | 1239 | 0 | 5 | CLAS | CLAS | RVB-Z | 1 |  |  |  | Nee | 1 |  | Nee |  | Nee | 1 | Wolter | Ja |  | Nee | Nader te bepalen | In gebouw |  | In technische ruimte 5 | Ja, vastgoedbeh. |  | Niet van toepassing | Nader te bepalen | 2GT |  |  | Ja | Nader te bepalen | Nee | Nee
900082440 | 81 | Mechanische luchtbehandeling | 51B12 | GENM DE R V S KAZERNE | 254 | Magazijn | 1239 | 0 | 5 | CLAS | CLAS | RVB-Z | 1 |  | 1 |  | Nee | 1 |  | Nee | 0,597 | Nee | 1 | Wolter | Ja | NB | Nee | Nee | In gebouw |  |  | Ja, vastgoedbeh. | NB | Niet van toepassing | Nader te bepalen | 2GT 160-2/2RR |  |  | Ja | Nader te bepalen | Nader te bepalen | Nee
900082441 | 81 | Mechanische luchtbehandeling | 51B12 | GENM DE R V S KAZERNE | 258 | Werkplaats | 3170 | 1 | 106 | CLAS | CLAS | RVB-Z | 1 |  | 2 |  | Nee | 1 | 1993 | Nee | 2,667 | Nee | 1 | Gea Happel | Ja | LBK 1 | Nee | Nee | In gebouw | LBK 1 tbv lokaal 17 |  | Ja, vastgoedbeh. | NB | Niet van toepassing | Nader te bepalen | 20-15-I Aerotherm |  |  | Ja | Nader te bepalen | Nader te bepalen | Nee
900082442 | 81 | Mechanische luchtbehandeling | 51B12 | GENM DE R V S KAZERNE | 258 | Werkplaats | 3170 | 1 | 106 | CLAS | CLAS | RVB-Z | 1 |  | 2 |  | Nee | 2 | 1993 | Nee | 2,667 | Nee | 2 | Gea Happel | Ja | NB | Nee | Nee | In gebouw | LBK 2 tbv lokaal 18 |  | Ja, vastgoedbeh. | NB | Niet van toepassing | Nader te bepalen | 20-15-I Aerotherm |  |  | Ja | Nader te bepalen | Nader te bepalen | Nee
900082443 | 81 | Mechanische luchtbehandeling | 51B12 | GENM DE R V S KAZERNE | 258 | Werkplaats | 3170 | 1 | 106 | CLAS | CLAS | RVB-Z | 1 |  | 2 |  | Nee | 3 | 1993 | Nee | 1,333 | Nee | 3 | Gea Happel | Ja | NB | Nee | Nee | In gebouw | LBK 3 tbv kantoren wpl en voorbouw |  | Ja, vastgoedbeh. | NB | Niet van toepassing | Nader te bepalen | 15-10-I Aerotherm |  |  | Ja | Nader te bepalen | Nader te bepalen | Nee
900082444 | 81 | Mechanische luchtbehandeling | 51B12 | GENM DE R V S KAZERNE | 259 | Werkplaats | 864 | 1 | 106 | CLAS | CLAS | RVB-Z | 1 |  |  |  | Nee | 1 | 1994 | Nee | 1,200 | Nee | 1 | Gea Happel | Ja | NB | Nee | Nee | In gebouw | TR ruimte 106 |  | Ja, vastgoedbeh. | NB | Nader te bepalen | LBK luchttoevoer | 720.15-10-Innen |  |  | Ja | Nader te bepalen | Warmwaterbatterij | Nee
900082445 | 81 | Mechanische luchtbehandeling | 51B12 | GENM DE R V S KAZERNE | 266 | Wapenkamer | 1610 | 0 | 4 | CLAS | CLAS | RVB-Z | 1 |  |  |  | Nee | 1 | 2005 | Nee | 0,667 | Nee |  | Gea Happel | Ja | NB | Nee | Nee | In gebouw | boven verlaagd plafont | niet zichtbaar | Ja, vastgoedbeh. | NB | Niet van toepassing | Nader te bepalen | 15.05 |  |  | Ja | Nader te bepalen | Nader te bepalen | Nee
900082446 | 81 | Mechanische luchtbehandeling | 51B12 | GENM DE R V S KAZERNE | 266 | Wapenkamer | 1610 | 0 | 7 | CLAS | CLAS | RVB-Z | 1 |  |  |  | Nee | 2 | 1996 | Nee | 1,389 | Nee | LBK 2 | Gea Happel type 0720 | Ja | 151572/0020--225924 | Nee | Nee | In gebouw | LBK 2 | wtw | Ja, vastgoedbeh. | NB | Niet van toepassing | WTW-unit (buiten LBK gemonteerd) | Aerotherm 15.10 I |  |  | Ja | Licht | Nader te bepalen | Nader te bepalen
900129755 | 81 | Mechanische luchtbehandeling | 51B12 | GENM DE R V S KAZERNE | 266 | Wapenkamer | 1610 | 0 | 7 | CLAS | CLAS | RVB-Z | 1 |  |  |  | Nee | 3 | 2006 | Nee |  | Nee | 3 | Ned Air b.v. | Nee | 2006030479 | Nee | Nee | In gebouw | Aan de muur ruimte 7 |  | Ja, vastgoedbeh. |  | Niet van toepassing | WTW-unit (buiten LBK gemonteerd) | WTA HR 300 L |  |  | Ja | Licht | Nee | Nader te bepalen
900082447 | 81 | Mechanische luchtbehandeling | 51B12 | GENM DE R V S KAZERNE | 269 | Magazijn | 1202 | 0 | 26 | CLAS | CLAS | RVB-Z | 1 |  |  |  | Nee | 1 | 1997 | Nee | 0,472 | Nee |  | Holland Heating | Ja | 97/0458 | Nee | Nee | In gebouw | tbv ruimte 29 en 9 | aan plafont | Ja, vastgoedbeh. | NB | Niet van toepassing | Nader te bepalen | 131 |  |  | Ja | Nader te bepalen | Nader te bepalen | Nee
900089135 | 81 | Mechanische luchtbehandeling | 51B12 | GENM DE R V S KAZERNE | 326 | Kinderdagverblijf | 541 | 0 | 011 | CLAS | CLAS | RVB-Z | 1 |  |  |  | Nee | 1 | 2009 | Nee | 180,000 | Nee | 1 | Itho | Ja | niet bekend | Nee | Nee | In gebouw | In plafond (wtw unit) | Losse unit zonder aansluitingen | Ja, vastgoedbeh. | niet bekend | Niet van toepassing | Nader te bepalen | DCW school WTW DCW 180 |  |  | Ja | Nader te bepalen | Nader te bepalen | Nee
900085461 | 81 | Mechanische luchtbehandeling | 51B12 | GENM DE R V S KAZERNE | 326 | Kinderdagverblijf | 541 | 0 | 015 | CLAS | CLAS | RVB-Z | 1 |  |  |  | Nee | 1 | 2006 | Nee | 1,220 | Nee | 1 | Ned Air | Ja | 20060990286 | Nee | Nee | In gebouw | TR |  | Ja, vastgoedbeh. | NB | Niet van toepassing | Nader te bepalen | NKD 107 |  |  | Ja | Nader te bepalen | Nader te bepalen | Nee
900120271 | 81 | Mechanische luchtbehandeling | 51B12 | GENM DE R V S KAZERNE | 326 | Kinderdagverblijf | 541 | 0 | 015 | CLAS | CLAS | RVB-Z | 1 |  |  |  | Nader te bepalen | 2 | 2007 | Nee |  | Nee | 2 | Ned Air | Ja |  | Nee | Nader te bepalen | In gebouw |  |  | Ja, vastgoedbeh. |  | Niet van toepassing | Nader te bepalen | NKD 10.7 |  |  | Ja | Nader te bepalen | Nader te bepalen | Nee
900089136 | 81 | Mechanische luchtbehandeling | 51B12 | GENM DE R V S KAZERNE | 326 | Kinderdagverblijf | 541 | 0 | 022 | CLAS | CLAS | RVB-Z | 1 |  |  |  | Nee | 1 | 2009 | Nee | 180,000 | Nee | 1 | Itho | Ja | niet bekend | Nee | Nee | In gebouw | In plafond (wtw unit) | Losse unit zonder aansluitingen | Ja, vastgoedbeh. | niet bekend | Niet van toepassing | Nader te bepalen | DCW school WTW DCW 180 |  |  | Ja | Nader te bepalen | Nader te bepalen | Nee
900089137 | 81 | Mechanische luchtbehandeling | 51B12 | GENM DE R V S KAZERNE | 326 | Kinderdagverblijf | 541 | 0 | 025 | CLAS | CLAS | RVB-Z | 1 |  |  |  | Nee | 1 | 2009 | Nee | 180,000 | Nee | 1 | Itho | Ja | niet bekend | Nee | Nee | In gebouw | In plafond (wtw unit) | Losse unit zonder aansluitingen | Ja, vastgoedbeh. | niet bekend | Niet van toepassing | Nader te bepalen | DCW school WTW DCW 180 |  |  | Ja | Nader te bepalen | Nader te bepalen | Nee
900101401 | 81 | Mechanische luchtbehandeling | 51B12 | GENM DE R V S KAZERNE | 500 | Simulatorgebouw | 571 | 0 | 1.16 | CLAS | CLAS | RVB-Z | 1 |  |  |  | Nee | 1 | 2002 | Nee | 1,389 | Nee | 1 | Gea Happel | Ja |  | Nee | Nader te bepalen | In gebouw | LBK 1 in TR | tbv 1.12 en 1.13 | Ja, vastgoedbeh. |  | Niet van toepassing | Nader te bepalen | AT Plus Innen 20.10-IVBV |  |  | Ja | Nader te bepalen | Nader te bepalen | Nee
900101402 | 81 | Mechanische luchtbehandeling | 51B12 | GENM DE R V S KAZERNE | 500 | Simulatorgebouw | 571 | 0 | 1.16 | CLAS | CLAS | RVB-Z | 1 |  |  |  | Nee | 2 | 2002 | Nee | 0,414 | Nee | 2 | Gea Happel | Ja |  | Nee | Nee | In gebouw | LBK 2 in TR | tbv ruimte 1.11, 1.02, 1.04, 1.03, 1.10,1.20, 1.19 en 1.18 | Ja, vastgoedbeh. |  | Niet van toepassing | Nader te bepalen | AT Plus Innen 10.10-IVBV |  |  | Ja | Nader te bepalen | Nader te bepalen | Nee
900082457 | 81 | Mechanische luchtbehandeling | 51B12 | GENM DE R V S KAZERNE | 502 | Legeringsgebouw | 1450 | 2 | 2.22 | CLAS | CLAS | RVB-Z | 1 |  |  |  | Nee | 1 | 2002 | Nee | 0,944 | Nee | 1 | Exhausto | Ja | NB | Nee | Nee | Op dak | tbv kluster 1,3,5 | 4,4kW | Ja, vastgoedbeh. | 00916/02 | Niet van toepassing | Nader te bepalen | VEX5.5-4-3 |  |  | Ja | Nader te bepalen | Nader te bepalen | Nee
900082458 | 81 | Mechanische luchtbehandeling | 51B12 | GENM DE R V S KAZERNE | 502 | Legeringsgebouw | 1450 | 2 | 2.22 | CLAS | CLAS | RVB-Z | 1 |  |  |  | Nee | 2 | 2002 | Nee | 0,944 | Nee | 2 | Exhausto | Ja | NB | Nee | Nee | Op dak | tbv kluster 2,4,6 |  | Ja, vastgoedbeh. | 125649/02 | Niet van toepassing | Nader te bepalen | VEX5.5-4-3 |  |  | Ja | Nader te bepalen | Nader te bepalen | Nee
900082459 | 81 | Mechanische luchtbehandeling | 51B12 | GENM DE R V S KAZERNE | 504 | Legeringsgebouw | 2173 | 2 | 2.22 | CLAS | CLAS | RVB-Z | 1 |  |  |  | Nee | 1 | 2002 | Nee | 0,944 | Nee | 1 | Exhausta | Ja | NB | Nee | Nee | Op dak | tbv kluster 1,1,6 | 4,4kW | Ja, vastgoedbeh. | 00910/02 | Niet van toepassing | Nader te bepalen | VEX5.5.5-5-4-3 |  |  | Ja | Nader te bepalen | Nader te bepalen | Nee
900082460 | 81 | Mechanische luchtbehandeling | 51B12 | GENM DE R V S KAZERNE | 504 | Legeringsgebouw | 2173 | 2 | 2.22 | CLAS | CLAS | RVB-Z | 1 |  |  |  | Nee | 2 | 2002 | Nee | 0,944 | Nee | 2 | Exhausto | Ja | NB | Nee | Nee | Op dak | tbv kluster 2,4,7 | 4,4kW | Ja, vastgoedbeh. | 00913/02 | Niet van toepassing | Nader te bepalen | VEX5.5-5-4-3 |  |  | Ja | Nader te bepalen | Nader te bepalen | Nee
900082461 | 81 | Mechanische luchtbehandeling | 51B12 | GENM DE R V S KAZERNE | 504 | Legeringsgebouw | 2173 | 2 | 2.22 | CLAS | CLAS | RVB-Z | 1 |  |  |  | Nee | 3 | 2002 | Nee | 0,944 | Nee | 3 | Exhausto | Ja | NB | Nee | Nee | Op dak | tbv kluster 3,5,8 | 4,4kW | Ja, vastgoedbeh. | 00915/02 | Niet van toepassing | Nader te bepalen | VEX5.5-5-4-3 |  |  | Ja | Nader te bepalen | Nee | Nee
900082462 | 81 | Mechanische luchtbehandeling | 51B12 | GENM DE R V S KAZERNE | 507 | Legeringsgebouw | 2176 | 2 | 2.22 | CLAS | CLAS | RVB-Z | 1 |  |  |  | Nee | 3 | 2003 | Nee | 0,944 | Nee | 3 | Exhausto | Ja | NB | Nee | Nee | Op dak | tbv kluster 2,4,6 |  | Ja, vastgoedbeh. | 00914/02 | Niet van toepassing | Nader te bepalen | VEX5.5-4-3 |  |  | Ja | Nader te bepalen | Nader te bepalen | Nee
900082463 | 81 | Mechanische luchtbehandeling | 51B12 | GENM DE R V S KAZERNE | 507 | Legeringsgebouw | 2176 | 2 | 2.22 | CLAS | CLAS | RVB-Z | 1 |  |  |  | Nee | 2 | 2003 | Nee | 0,944 | Nee | 2 | Exhausto | Ja | NB | Nee | Nee | Op dak | tbv kluster 3,5,8 |  | Ja, vastgoedbeh. | 00912/02 | Niet van toepassing | Nader te bepalen | VEX5.5-4-3 |  |  | Ja | Nader te bepalen | Nader te bepalen | Nee
900082464 | 81 | Mechanische luchtbehandeling | 51B12 | GENM DE R V S KAZERNE | 507 | Legeringsgebouw | 2176 | 2 | 2.22 | CLAS | CLAS | RVB-Z | 1 |  |  |  | Nee | 1 | 2003 | Nee | 0,944 | Nee | 1 | Exhausto | Ja | NB | Nee | Nee | Op dak | tbv kluster 1,1,6 |  | Ja, vastgoedbeh. | 00911/02 | Niet van toepassing | Nader te bepalen | VEX5.5-4-3 |  |  | Ja | Nader te bepalen | Nader te bepalen | Nee
900082465 | 81 | Mechanische luchtbehandeling | 51B12 | GENM DE R V S KAZERNE | 510 | Centraal Ketelhuis | 385 | 0 | 0.04 | CLAS | CLAS | RVB-Z | 1 |  |  |  | Nee | 1 | 2002 | Nee | 0,514 | Nee | 1 | GEA Happel | Ja |  | Nee | Nee | In gebouw | aan plafond | opdr. nr. 1611290100 | Ja, vastgoedbeh. | NB | Niet van toepassing | Nader te bepalen | AT Pico 10.05 IVBV |  |  | Ja | Nader te bepalen | Nader te bepalen | Nee
900082448 | 81 | Mechanische luchtbehandeling | 51B12 | GENM DE R V S KAZERNE | 520 | Sporthal | 2526 | 1 | 1.16 | CLAS | CLAS | RVB-Z | 1 | 3 |  |  | Nee | 1 | 2004 | Nee | 2,440 | Nee | 1 | AL-KO | Ja | 3121510 | Nee | Nader te bepalen | In gebouw | tbv | 8800m3/h - koel. 33kW - LBK 1 | Ja, vastgoedbeh. |  | Niet van toepassing | Nader te bepalen | AT4 16x12 |  |  | Ja | Nader te bepalen | Nee | Nee
900082449 | 81 | Mechanische luchtbehandeling | 51B12 | GENM DE R V S KAZERNE | 520 | Sporthal | 2526 | 1 | 1.16 | CLAS | CLAS | RVB-Z | 1 | 2 |  |  | Nee | 2 | 2004 | Nee | 2,043 | Nee | 2 | AL-KO | Ja | 3121510 | Nee | Nader te bepalen | In gebouw | tbv fitness en kleedruimte | koel. 27kW - Toev. 7355m3/h - LBK 2 | Ja, vastgoedbeh. | NB | Niet van toepassing | Nader te bepalen | AT4 12x12 |  |  | Ja | Nader te bepalen | Nee | Nee
900082466 | 81 | Mechanische luchtbehandeling | 51B12 | GENM DE R V S KAZERNE | 521 | Lesgebouw | 1437 | 1 | 1.09 | CLAS | CLAS | RVB-Z | 1 |  |  |  | Nee | 1 | 2002 | Nee | 2,778 | Nee | 1 | Gea Happel | Ja | NB | Nee | Nader te bepalen | In gebouw |  |  | Ja, vastgoedbeh. | 434718/0100-24467 | Niet van toepassing | Nader te bepalen | AT Plus 20.15-IVBV |  |  | Ja | Licht | Nee | Nee
900082467 | 81 | Mechanische luchtbehandeling | 51B12 | GENM DE R V S KAZERNE | 522 | Bedrijfsgebouw | 6292 | 3 | 3.01 | CLAS | CLAS | RVB-Z | 1 |  |  |  | Nee | 1 | 2002 | Nee | 3,190 | Nee | 1 | Menerga | Ja | 54843/3 | Nee | Nader te bepalen | In gebouw | in ruimte 3.01 | 9700m3/h toev - 11500m3/h afz | Ja, vastgoedbeh. | 105276 | Niet van toepassing | Nader te bepalen | 541601 |  |  | Ja | Licht | Nader te bepalen | Nee
900082468 | 81 | Mechanische luchtbehandeling | 51B12 | GENM DE R V S KAZERNE | 522 | Bedrijfsgebouw | 6292 | 3 | 3.01 | CLAS | CLAS | RVB-Z | 1 |  |  |  | Nee | 2 | 2002 | Nee | 6,420 | Nee | 2 | Menerga | Ja | 54843/1 | Nee | Nader te bepalen | In gebouw | in ruimte | toev 23100m3/h - afz 19000m3/h | Ja, vastgoedbeh. | 105274 | Niet van toepassing | Nader te bepalen | 642101 |  |  | Ja | Licht | Nader te bepalen | Nee
900082472 | 81 | Mechanische luchtbehandeling | 51B12 | GENM DE R V S KAZERNE | 523 | Instructiehal | 1200 | 0 | 004 | CLAS | CLAS | RVB-Z | 1 | 2 |  |  | Nee | 1 | 2002 | Nee | 1,944 | Nee |  | Menerga | Ja | 54843/4 | Nee | Nee | In gebouw | App.Nr. 105277 - Fabr.Nr. 54843/4 | toev en afz. 7000m3/h | Ja, vastgoedbeh. | 105277 | Niet van toepassing | Nader te bepalen | 541001 |  |  | Ja | Nader te bepalen | Nader te bepalen | Nee
900082473 | 81 | Mechanische luchtbehandeling | 51B12 | GENM DE R V S KAZERNE | 524 | Instructiehal | 2247 | 0 | 008 | CLAS | CLAS | RVB-Z | 1 | 2 |  |  | Nee | 2 | 2002 | Nee | 4,170 | Nee | 2 | Menerga | Ja | 54843/5 | Nee | Nee | In gebouw | App.Nr. 105278 | Fabr.Nr. 54843/5 tbv instruktiehal 2 | Ja, vastgoedbeh. | 105278 | Niet van toepassing | Nader te bepalen | 541901 |  |  | Ja | Nader te bepalen | Nader te bepalen | Nee
900082474 | 81 | Mechanische luchtbehandeling | 51B12 | GENM DE R V S KAZERNE | 540 | Lunchaccommodatie | 2271 | 0 | 0.05 | CLAS | CLAS | RVB-Z | 1 | 4 |  |  | Nee | 1 | 2002 | Nee | 5,894 | Nee | 1 | AL-KO | Ja | 310873 | Nee | Nader te bepalen | In gebouw |  | toev. 20220 m3/h - retour 21220 m3/h | Ja, vastgoedbeh. | 20011752 | Niet van toepassing | Nader te bepalen | AT4 24X20 |  |  | Ja | Nader te bepalen | Nee | Nee
900082476 | 81 | Mechanische luchtbehandeling | 51B12 | GENM DE R V S KAZERNE | 540 | Lunchaccommodatie | 2271 | 0 | 0.05 | CLAS | CLAS | RVB-Z | 1 | 2 |  |  | Nee | 3 | 2002 | Nee | 0,970 | Nee | 3 | AL-KO | Ja | 3108731 | Nee | Nader te bepalen | In gebouw |  | toevoer 0,97m3/s - retour 0,62m3/s | Ja, vastgoedbeh. | 20011752 | Niet van toepassing | Nader te bepalen | AT4 08x08 |  |  | Ja | Nader te bepalen | Nee | Nee
900085945 | 81 | Mechanische luchtbehandeling | 51B12 | GENM DE R V S KAZERNE | 541 | Kantoor Milieudepot | 50 | 0 | 5 | CLAS | CLAS | RVB-Z | 1 |  |  |  | Nee | 1 | 2003 | Nee | 0,083 | Nee | 1 | NedAir | Ja | NB | Nader te bepalen | Nee | In gebouw |  | WTW unit | Ja, vastgoedbeh. |  | Niet van toepassing | Nader te bepalen | WTA HR 300 |  |  | Ja | Nader te bepalen | Nee | Nee
900082479 | 81 | Mechanische luchtbehandeling | 51B12 | GENM DE R V S KAZERNE | 542 | Werkplaats | 3218 | 1 | 113 | CLAS | CLAS | RVB-Z | 1 |  |  |  | Nee | 1 | 2005 | Nee | 2,670 | Nee | 01 | Rosenberg | Ja | 400389 | Nee | Nee | In gebouw | middelste LBK | verwarming 96kW | Ja, vastgoedbeh. | NB | Nader te bepalen | LBK luchttoevoer | Liberty Airbox 1515 |  |  | Ja | Nader te bepalen | Warmwaterbatterij | Nee
900085106 | 81 | Mechanische luchtbehandeling | 51B12 | GENM DE R V S KAZERNE | 542 | Werkplaats | 3218 | 1 | 113 | CLAS | CLAS | RVB-Z | 1 |  |  |  | Nee | 2 | 2005 | Nee | 2,670 | Nee | 02 | Rosenberg | Ja | 400389 | Nee | Nee | In gebouw |  | verwarmen 96kW | Ja, vastgoedbeh. | NB | Nader te bepalen | LBK luchttoevoer | Liberty Airbox 1515 |  |  | Ja | Nader te bepalen | Warmwaterbatterij | Nee
900085112 | 81 | Mechanische luchtbehandeling | 51B12 | GENM DE R V S KAZERNE | 542 | Werkplaats | 3218 | 1 | 113 | CLAS | CLAS | RVB-Z | 1 |  |  |  | Nee | 3 | 2005 | Nee | 1,720 | Nee | 03 | Rosenberg | Ja | 400389 | Nader te bepalen | Nee | In gebouw | afz en toev 6200m3/h | verwarming 26,8kw met warmtewisselaar/ t.b.v. kantoren | Ja, vastgoedbeh. | NB | Niet van toepassing | LBK combinatie van toe- en afvoer | Liberty Airbox 1515 |  |  | Ja | Nader te bepalen | Warmwaterbatterij | Nader te bepalen
900082481 | 81 | Mechanische luchtbehandeling | 51B12 | GENM DE R V S KAZERNE | 550 | Werkplaats | 3131 | 1 | 108 | CLAS | CLAS | RVB-Z | 1 |  | 1 |  | Nee | 1 | 2005 | Nee | 1,307 | Nee | 1 | AL-KO | Ja | 3126356 | Ja | Nee | In gebouw | LBK Burelen | toevoer en afzuig 4705m3/h - verw. 35kW | Ja, vastgoedbeh. | 20040529 | Nader te bepalen | LBK combinatie van toe- en afvoer | AT4-12x08 |  |  | Ja | Nader te bepalen | Warmwaterbatterij | Nader te bepalen
900085092 | 81 | Mechanische luchtbehandeling | 51B12 | GENM DE R V S KAZERNE | 550 | Werkplaats | 3131 | 1 | 108 | CLAS | CLAS | RVB-Z | 1 |  |  |  | Nee | 2 | 2005 | Nee | 3,542 | Nee | 2 | AL-KO | Ja | 3126356 | Nee | Nee | In gebouw | LBK Lok 11 | afz en toev. 12750 m3/h verwarming 171kW | Ja, vastgoedbeh. | 20040529 | Nader te bepalen | LBK luchttoevoer | AT4-16x16 |  |  | Ja | Nader te bepalen | Warmwaterbatterij | Nee
900120272 | 81 | Mechanische luchtbehandeling | 51B12 | GENM DE R V S KAZERNE | 550 | Werkplaats | 3131 | 1 | 108 | CLAS | CLAS | RVB-Z | 1 |  |  |  | Nee | 3 | 2005 | Nee | 3,542 | Nee | 3 | ALKO | Ja |  | Nee | Nee | In gebouw | bovenste LBK, bovenop 0900-0850-92 gesitueerd | tbv lok.20 | Ja, vastgoedbeh. | 3126356 | Nader te bepalen | LBK luchttoevoer | AT4 16x16 |  |  | Ja | Nader te bepalen | Warmwaterbatterij | Nee
900091458 | 81 | Mechanische luchtbehandeling | 51B12 | GENM DE R V S KAZERNE | 571 | Was- , Kleedruimte | 156 | 0 | 0.09 | CLAS | CLAS | RVB-Z | 1 |  |  |  | Nee | 1 | 2009 | Nee | 630,000 | Nee | 1 | J.E.StorkAir | Nee | 451000010 | Nee | Nee | Op dak | Op dak (2 stuks) | Dakventilator kunststof wisselspanning | Ja, vastgoedbeh. | 7508427 | Niet van toepassing | Nader te bepalen | Stor RPM 19/24 |  |  | Nee | Nader te bepalen | Nee | Nee
900095154 | 81 | Mechanische luchtbehandeling | 51B12 | GENM DE R V S KAZERNE | 85 | Kantoorgebouw | 1179 | 0 | 9 | CLAS | CLAS | RVB-Z | 1 |  |  |  | Nee | 1 | 2010 | Nee | 180,000 | Nee | 1 | Itho | Ja |  | Nee | Nee | In gebouw |  |  | Ja, vastgoedbeh. | DCW BB 180 573400 | Niet van toepassing | Nader te bepalen | DCW 180 |  |  | Ja | Nader te bepalen | Nader te bepalen | Nee
900096170 | 81 | Mechanische luchtbehandeling | 51B12 | GENM DE R V S KAZERNE | L1 | Magazijn | 666 | 0 | 1 | CLAS | CLAS | RVB-Z | 1 |  |  |  | Nee | 1 | 2010 | Nee | 0,069 | Nee | 1 | Itho | Nee |  | Nee | Nee | In gebouw | boven container |  | Ja, vastgoedbeh. |  | Niet van toepassing | Nader te bepalen | BUV 100 B |  |  | Ja | Nader te bepalen | Nee | Nee
900082483 | 81 | Mechanische luchtbehandeling | 51B12 | GENM DE R V S KAZERNE | L10 | Werkplaats , Magazijn | 666 | 0 | 5 | CLAS | CLAS | RVB-Z | 1 |  |  |  | Nee | 1 | 1998 | Nee |  | Nee | 1 | Gea Happel | Ja | 231645CB07 | Nee | Nee | In gebouw | tbv lokaal 3 en 6 |  | Ja, vastgoedbeh. | NB | Niet van toepassing | Nader te bepalen | Airzent 16.05 |  |  | Ja | Nader te bepalen | Nader te bepalen | Nee
900082490 | 81 | Mechanische luchtbehandeling | 51B12 | GENM DE R V S KAZERNE | L14 | Magazijn | 1063 | 0 | 14 | CLAS | CLAS | RVB-Z | 1 |  |  |  | Nee | 1 |  | Nee |  | Nee |  |  | Nee |  | Nee | Nee | In gebouw |  |  | Ja, vastgoedbeh. |  | Niet van toepassing | Nader te bepalen |  |  |  | Ja | Nader te bepalen | Nee | Nee
900082485 | 81 | Mechanische luchtbehandeling | 51B12 | GENM DE R V S KAZERNE | L2 | Magazijn | 664 | 0 | 14 | CLAS | CLAS | RVB-Z | 1 |  |  |  | Nee | 1 |  | Nee |  | Nee |  |  | Nee |  | Nee | Nee | In gebouw |  |  | Ja, vastgoedbeh. |  | Niet van toepassing | Nader te bepalen |  |  |  | Ja | Nader te bepalen | Nee | Nee
900082486 | 81 | Mechanische luchtbehandeling | 51B12 | GENM DE R V S KAZERNE | L4 | Magazijn | 697 | 1 | 101 | CLAS | CLAS | RVB-Z | 1 |  |  |  | Nee | 1 |  | Nee |  | Nee | 1 |  | Nee |  | Nee | Nee | In gebouw |  |  | Ja, vastgoedbeh. |  | Niet van toepassing | Nader te bepalen |  |  |  | Ja | Nader te bepalen | Nee | Nee
900082487 | 81 | Mechanische luchtbehandeling | 51B12 | GENM DE R V S KAZERNE | L4 | Magazijn | 697 | 1 | 101 | CLAS | CLAS | RVB-Z | 1 |  |  |  | Nee | 2 |  | Nee |  | Nee | 2 |  | Nee |  | Nee | Nee | In gebouw |  |  | Ja, vastgoedbeh. |  | Niet van toepassing | Nader te bepalen |  |  |  | Ja | Nader te bepalen | Nee | Nee
900120273 | 81 | Mechanische luchtbehandeling | 51B12 | GENM DE R V S KAZERNE | L4 | Magazijn | 697 | 1 | 101 | CLAS | CLAS | RVB-Z | 1 |  |  |  | Nee | 3 | 2011 | Nee |  | Nee | 3 | Ned Air | Ja |  | Nee | Nee | Nader te bepalen |  |  | Ja, vastgoedbeh. |  | Niet van toepassing | Nader te bepalen | WTH 1000B |  |  | Ja | Nader te bepalen | Nader te bepalen | Nee
900082488 | 81 | Mechanische luchtbehandeling | 51B12 | GENM DE R V S KAZERNE | L6 | Magazijn | 664 | 0 | 14 | CLAS | CLAS | RVB-Z | 1 |  |  |  | Nee | 1 |  | Nee |  | Nee |  |  | Nee |  | Nee | Nee | In gebouw |  |  | Ja, vastgoedbeh. |  | Niet van toepassing | Nader te bepalen |  |  |  | Ja | Nader te bepalen | Nee | Nee
900091368 | 81 | Mechanische luchtbehandeling | 51B12 | GENM DE R V S KAZERNE | L9 | Magazijn , Werkplaats | 666 | 0 | 8 | CLAS | CLAS | RVB-Z | 1 |  |  |  | Nee | 1 | 2010 | Nee | 0,070 | Nee | 1 | Ned-Air | Ja |  | Ja | Nee | In gebouw | op zolder boven gang ruimte 8. Met vlizo trap | WTW-unit | Ja, vastgoedbeh. |  | Niet van toepassing | LBK combinatie van toe- en afvoer | WTA HR 2000 type D |  |  | Ja | Nader te bepalen | Nee | Kruisstroomwisselaar
900082451 | 81 | Mechanische luchtbehandeling | 51B12 | GENM DE R V S KAZERNE | S10 | SIM-KKW | 510 | 0 | 7 | CLAS | CLAS | RVB-Z | 1 |  |  |  | Nee | 2 | 1996 | Nee | 1,000 | Nee | LBK 02 | Verhulst | Ja | NB | Nee | Nee | In gebouw |  |  | Ja, vastgoedbeh. | 40509-109 | Niet van toepassing | Nader te bepalen | VKD 2/1,5 |  |  | Ja | Nader te bepalen | Nader te bepalen | Nee
900082450 | 81 | Mechanische luchtbehandeling | 51B12 | GENM DE R V S KAZERNE | S10 | SIM-KKW | 510 | 0 | 9 | CLAS | CLAS | RVB-Z | 1 |  |  |  | Nee | 1 | 1996 | Nee | 1,000 | Nee | LBK 01 | Verhulst | Ja | NB | Nee | Nee | In gebouw |  |  | Ja, vastgoedbeh. | 40509-106 | Niet van toepassing | Nader te bepalen | VKD 2/1,5 |  |  | Ja | Nader te bepalen | Nader te bepalen | Nee
900082453 | 81 | Mechanische luchtbehandeling | 51B12 | GENM DE R V S KAZERNE | S11 | SIM-KKW | 510 | 0 | 7 | CLAS | CLAS | RVB-Z | 1 |  |  |  | Nee | 2 | 1996 | Nee | 1,000 | Nee | 2 | Verhulst | Ja | NB | Nee | Nee | In gebouw | TR ruimte 7 |  | Ja, vastgoedbeh. | 40509-109 | Niet van toepassing | Nader te bepalen | VKD 2/1,5 |  |  | Ja | Nader te bepalen | Nader te bepalen | Nee
900082452 | 81 | Mechanische luchtbehandeling | 51B12 | GENM DE R V S KAZERNE | S11 | SIM-KKW | 510 | 0 | 9 | CLAS | CLAS | RVB-Z | 1 |  |  |  | Nee | 1 | 1996 | Nee | 1,000 | Nee | 1 | Verhulst | Ja | NB | Nee | Nee | In gebouw | ruimte 9 |  | Ja, vastgoedbeh. | 40509-107 | Niet van toepassing | Nader te bepalen | VKD 2/1,5 |  |  | Ja | Nader te bepalen | Nader te bepalen | Nee
900082484 | 81 | Mechanische luchtbehandeling | 51B12 | GENM DE R V S KAZERNE | WPL | Werkplaats | 877 | 1 | 106 | CLAS | CLAS | RVB-Z | 1 |  | 1 |  | Nee | 1 | 1991 | Nee | 0,722 | Nee | 1 | Gea Happel | Ja | NB | Nee | Nee | In gebouw | tegenover CV ketels |  | Ja, vastgoedbeh. | NB | Nader te bepalen | LBK luchttoevoer | 0720 15.10.I Aerotherm |  |  | Ja | Nader te bepalen | Warmwaterbatterij | Nee
900104417 | 81 | Mechanische luchtbehandeling | 51D05 | VLIEGBASIS EINDHOVEN | 225 | Munitiemagazijn | 113 | 0 | 1 | CLSK | CLSK | RVB-Z | 1 |  |  |  | Nee | 1 |  | Nee |  | Nader te bepalen | 1 | Bartec / D en F | Ja | NB | Nee | Nee | Op dak | op dak achter schoorsteen | ontvochtiger tbv munitie | Ja, vastgoedbeh. | NB | Niet van toepassing | Nader te bepalen | Ontvochtiger |  |  | Nee | Nader te bepalen | Nee | Nee
900124516 | 81 | Mechanische luchtbehandeling | 51D05 | VLIEGBASIS EINDHOVEN | 225 | Munitiemagazijn | 113 | 0 | 1 | CLSK | CLSK | RVB-Z | 1 |  |  |  | Nee | 2 |  | Nee |  | Nader te bepalen | 2 | Bartec / D en F | Ja |  | Nee | Nee | Op dak | rechts in ruimte | ontvochtiger tbv munitie | Ja, vastgoedbeh. |  | Niet van toepassing | Luchtdroger (buiten LBK gemonteerd) | Ontvochtiger |  |  | Nee | Licht | Nee | Nee
900103786 | 81 | Mechanische luchtbehandeling | 51D05 | VLIEGBASIS EINDHOVEN | 265 | Verkeerstoren | 259 | 1 | 6 | CLSK | CLSK | RVB-Z | 1 |  |  |  | Nee | 1 | 2011 | Nee | 1,196 | Nee | 1 | Rosenberg | Ja | 1100759 | Nader te bepalen | Nader te bepalen | In gebouw | in ruimte 6 met keoling | pos A | Ja, vastgoedbeh. | NB | Niet van toepassing | Nader te bepalen | Liberty 1010 Enkel |  |  | Ja | Nader te bepalen | Nee | Nee
900102217 | 81 | Mechanische luchtbehandeling | 51D05 | VLIEGBASIS EINDHOVEN | 266 | Crewroom GROD | 209 | 0 | 10 | CLSK | CLSK | RVB-Z | 1 |  |  | 1 | Nee | 1 | 2002 | Nee | 0,822 | Nader te bepalen | 1 | Acoven | Ja |  | Nader te bepalen | Nee | In gebouw | TR | Opm. filter Dripak 51.0190.2152 (AAF) 1x | Ja, vastgoedbeh. | 6.1.01 | Niet van toepassing | Nader te bepalen | V212 |  |  | Ja | Nader te bepalen | Nee | Nee
900102341 | 81 | Mechanische luchtbehandeling | 51D05 | VLIEGBASIS EINDHOVEN | 333 | Wachtgebouw (Hoofdwacht) | 536 | 0 | 21 | CLSK | CLSK | RVB-Z | 1 |  | 2 |  | Nee | 1 | 1999 | Nee | 1,830 | Nee | 1 | Klima | Ja |  | Nader te bepalen | Nee | In gebouw | In technische ruimte | Filters Dripak, Amertex R29 | Ja, vastgoedbeh. | 5S0043 | Niet van toepassing | Nader te bepalen | KW1500 |  |  | Ja | Nader te bepalen | Nader te bepalen | Nee
900102391 | 81 | Mechanische luchtbehandeling | 51D05 | VLIEGBASIS EINDHOVEN | 348 | Hondenkennel | 675 | 1 | 18 | CLSK | CLSK | RVB-Z | 1 |  |  |  | Nee | 1 | 1998 | Nee | 0,550 | Nee | 1 | Gea Happel | Ja |  | Nader te bepalen | Nee | Op dak | Opm. Dripak 51.3718.0824 1x (AAF) |  | Ja, vastgoedbeh. |  | Niet van toepassing | Nader te bepalen | AT 11.10.1 VB |  |  | Ja | Nader te bepalen | Nader te bepalen | Nee
900124331 | 81 | Mechanische luchtbehandeling | 51D05 | VLIEGBASIS EINDHOVEN | 375 | Brandweerkazerne | 1791 | 0 | 019 | CLSK | CLSK | RVB-Z | 1 |  |  |  | Nee | 1 | 2017 | Nee |  | Nee | 1 | Rosenberg | Ja | 1600075 | Nee | Nee | Op dak | Op dak | LBK 2 lage dak | Ja, vastgoedbeh. | Pos. B-LBK2 | Niet van toepassing | Nader te bepalen | Liberty 1510 DH |  |  | Ja | Licht | Nee | Nee
900103037 | 81 | Mechanische luchtbehandeling | 51D05 | VLIEGBASIS EINDHOVEN | 375 | Brandweerkazerne | 1791 | 0 | 026 | CLSK | CLSK | RVB-Z | 1 |  |  |  | Nee | 1 | 2003 | Nee | 1,500 | Nee | 1 | Rosenberg | Ja | 352196 | Nee | Nee | Op dak | 5400/2700 m3/h | LBK Stallingsruimte | Ja, vastgoedbeh. |  | Niet van toepassing | Nader te bepalen | Airbox type 106 |  |  | Ja | Licht | Nader te bepalen | Nee
900124338 | 81 | Mechanische luchtbehandeling | 51D05 | VLIEGBASIS EINDHOVEN | 375 | Brandweerkazerne | 1791 | 1 | 050 | CLSK | CLSK | RVB-Z | 1 |  |  |  | Nee | 1 | 2017 | Nee |  | Nee |  | Rosenberg | Ja | 1600075 | Nee | Nee | Op dak | LBK 1 hoge dak | POS. A-LBK 1 | Ja, vastgoedbeh. |  | Niet van toepassing | Nader te bepalen | Liberty 1515 DH |  |  | Ja | Licht | Nee | Nee
900103150 | 81 | Mechanische luchtbehandeling | 51D05 | VLIEGBASIS EINDHOVEN | 452 | Washangar C-130 | 3050 | 0 | 7 | CLSK | CLSK | RVB-Z | 1 |  |  |  | Nee | 6 | 2002 | Nee | 2,222 | Nee | 1 | Gea Happel | Ja | 438862s.10 | Nee | Nee | In gebouw | verste van hangaardeur |  | Ja, vastgoedbeh. | 0761.438862.0010 | Niet van toepassing | Nader te bepalen | ATP20.15IVBV |  |  | Ja | Nader te bepalen | Nee | Nee
900103151 | 81 | Mechanische luchtbehandeling | 51D05 | VLIEGBASIS EINDHOVEN | 452 | Washangar C-130 | 3050 | 0 | 7 | CLSK | CLSK | RVB-Z | 1 |  |  |  | Nee | 7 | 2002 | Nee | 2,222 | Nee | 2 | Gea Happel | Ja | 438862s.10 | Nader te bepalen | Nee | In gebouw | dichtste bij hangaardeur |  | Ja, vastgoedbeh. | 0761.438862.0010 | Niet van toepassing | Nader te bepalen | ATP20.15IVBV |  |  | Ja | Nader te bepalen | Nee | Nee
900103165 | 81 | Mechanische luchtbehandeling | 51D05 | VLIEGBASIS EINDHOVEN | 452 | Washangar C-130 | 3050 | 0 | 7 | CLSK | CLSK | RVB-Z | 1 |  |  |  | Nee | 1 | 1999 | Nee | 4,450 | Nee | LBK1 | Hoval | Ja |  | Nader te bepalen | Nee | Op dak |  | met warmtewisselaar | Ja, vastgoedbeh. |  | Niet van toepassing | Nader te bepalen |  |  |  | Ja | Nader te bepalen | Nader te bepalen | Nee
900103166 | 81 | Mechanische luchtbehandeling | 51D05 | VLIEGBASIS EINDHOVEN | 452 | Washangar C-130 | 3050 | 0 | 7 | CLSK | CLSK | RVB-Z | 1 |  |  |  | Nee | 2 | 1999 | Nee | 4,480 | Nee | LBK2 | Hoval | Ja |  | Nader te bepalen | Nee | Op dak |  | met warmtewisselaar | Ja, vastgoedbeh. |  | Niet van toepassing | Nader te bepalen |  |  |  | Ja | Nader te bepalen | Nader te bepalen | Nee
900103167 | 81 | Mechanische luchtbehandeling | 51D05 | VLIEGBASIS EINDHOVEN | 452 | Washangar C-130 | 3050 | 0 | 7 | CLSK | CLSK | RVB-Z | 1 |  |  |  | Nee | 3 | 1999 | Nee | 4,550 | Nee | LBK3 | Hoval | Ja |  | Nader te bepalen | Nee | Op dak |  | met warmtewisselaar | Ja, vastgoedbeh. |  | Niet van toepassing | Nader te bepalen |  |  |  | Ja | Nader te bepalen | Nader te bepalen | Nee
900103170 | 81 | Mechanische luchtbehandeling | 51D05 | VLIEGBASIS EINDHOVEN | 452 | Washangar C-130 | 3050 | 0 | 7 | CLSK | CLSK | RVB-Z | 1 |  |  |  | Nee | 4 | 1999 | Nee | 4,490 | Nee | LBK4 | Hoval | Ja |  | Nader te bepalen | Nee | Op dak |  | met warmtewisselaar | Ja, vastgoedbeh. |  | Niet van toepassing | Nader te bepalen |  |  |  | Ja | Nader te bepalen | Nader te bepalen | Nee
900103171 | 81 | Mechanische luchtbehandeling | 51D05 | VLIEGBASIS EINDHOVEN | 452 | Washangar C-130 | 3050 | 0 | 7 | CLSK | CLSK | RVB-Z | 1 |  |  |  | Nee | 5 | 1999 | Nee | 4,200 | Nee | LBK5 | Hoval | Ja |  | Nader te bepalen | Nee | Op dak |  | met warmtewisselaar | Ja, vastgoedbeh. |  | Niet van toepassing | Nader te bepalen |  |  |  | Ja | Nader te bepalen | Nader te bepalen | Nee
900103212 | 81 | Mechanische luchtbehandeling | 51D05 | VLIEGBASIS EINDHOVEN | 453 | Werkcentra | 5437 | 0 | 11 | CLSK | CLSK | RVB-Z | 1 |  |  |  | Nee | 10 | 1999 | Nee | 2,220 | Nee | 10 | Verhulst | Ja | nb | Nee | Nee | Op dak | op dak boven ruimte 11 |  | Ja, vastgoedbeh. | 42741102 | Niet van toepassing | Nader te bepalen | VKT.0604.b0 |  |  | Ja | Nader te bepalen | Nee | Nee
900103213 | 81 | Mechanische luchtbehandeling | 51D05 | VLIEGBASIS EINDHOVEN | 453 | Werkcentra | 5437 | 0 | 16 | CLSK | CLSK | RVB-Z | 1 |  |  |  | Nee | 10 | 1999 | Nee | 1,530 | Nee | 10 | Verhulst | Ja | nb | Nee | Nee | Op dak | op dak boven ruimte 16 |  | Ja, vastgoedbeh. | 42741101 | Niet van toepassing | Nader te bepalen | VKT.0403.b0 |  |  | Ja | Nader te bepalen | Nee | Nee
900103210 | 81 | Mechanische luchtbehandeling | 51D05 | VLIEGBASIS EINDHOVEN | 453 | Werkcentra | 5437 | 0 | 18 | CLSK | CLSK | RVB-Z | 1 |  |  |  | Nee | 8 | 2000 | Nee | 1,670 | Nee | 8 | Verhulst | Ja | nb | Nee | Nee | Op dak | op dak boven ruimte 18 |  | Ja, vastgoedbeh. | 42741 104 | Niet van toepassing | Nader te bepalen | VKT.0403 |  |  | Ja | Nader te bepalen | Nee | Nee
900103208 | 81 | Mechanische luchtbehandeling | 51D05 | VLIEGBASIS EINDHOVEN | 453 | Werkcentra | 5437 | 0 | 21 | CLSK | CLSK | RVB-Z | 1 |  |  |  | Nee | 6 | 2000 | Nee | 1,250 | Nee | 6 | Verhulst | Ja | nb | Nader te bepalen | Nee | Op dak | op dak boven ruimte 21 |  | Ja, vastgoedbeh. | 42741/103 | Niet van toepassing | Nader te bepalen | VKT 0403 |  |  | Ja | Nader te bepalen | Nee | Nee
900103209 | 81 | Mechanische luchtbehandeling | 51D05 | VLIEGBASIS EINDHOVEN | 453 | Werkcentra | 5437 | 0 | 21 | CLSK | CLSK | RVB-Z | 1 |  |  |  | Nee | 7 | 2000 | Nee | 13,880 | Nee | 7 | Verhulst | Ja | nb | Nader te bepalen | Nee | Op dak | op dak boven ruimte 21 |  | Ja, vastgoedbeh. | 42741 119 | Niet van toepassing | Nader te bepalen | VKT 1111 |  |  | Ja | Nader te bepalen | Nader te bepalen | Nee
900103214 | 81 | Mechanische luchtbehandeling | 51D05 | VLIEGBASIS EINDHOVEN | 453 | Werkcentra | 5437 | 0 | 26 | CLSK | CLSK | RVB-Z | 1 |  |  |  | Nee | 11 | 1999 | Nee | 0,600 | Nee | 11 | Verhulst | Ja | nb | Nee | Nee | Op dak | op dak boven ruimte 26 |  | Ja, vastgoedbeh. | 42741/105 | Niet van toepassing | Nader te bepalen | VKT.0302.B0 |  |  | Ja | Licht | Nee | Nee
900103216 | 81 | Mechanische luchtbehandeling | 51D05 | VLIEGBASIS EINDHOVEN | 453 | Werkcentra | 5437 | 0 | 27 | CLSK | CLSK | RVB-Z | 1 |  |  |  | Nee | 12 | 1999 | Nee | 1,290 | Nee | 12 | Verhulst | Ja | nb | Nee | Nee | Op dak | op dak boven ruimte 27 |  | Ja, vastgoedbeh. | 42741107 | Niet van toepassing | Nader te bepalen | VKT.0403.b0 |  |  | Ja | Nader te bepalen | Nee | Nee
900103207 | 81 | Mechanische luchtbehandeling | 51D05 | VLIEGBASIS EINDHOVEN | 453 | Werkcentra | 5437 | 0 | 32 | CLSK | CLSK | RVB-Z | 1 |  |  |  | Nee | 5 | 1999 | Nee | 0,560 | Nee | 5 | Verhulst | Ja | nb | Nader te bepalen | Nee | Op dak | op dal boven ruimte32 |  | Ja, vastgoedbeh. | 42741/106 | Niet van toepassing | Nader te bepalen | VKT.0302.B0 |  |  | Ja | Nader te bepalen | Nee | Nee
900103202 | 81 | Mechanische luchtbehandeling | 51D05 | VLIEGBASIS EINDHOVEN | 453 | Werkcentra | 5437 | 0 | 49 | CLSK | CLSK | RVB-Z | 1 |  |  |  | Nee | 1 | 1999 | Nee | 1,890 | Nee | 1 | Verhulst | Ja | nb | Nader te bepalen | Nee | Op dak | op dak boven ruimte 49 |  | Ja, vastgoedbeh. | 42741111 | Niet van toepassing | Nader te bepalen | VKT.0403.b0 |  |  | Ja | Nader te bepalen | Nader te bepalen | Nee
900103204 | 81 | Mechanische luchtbehandeling | 51D05 | VLIEGBASIS EINDHOVEN | 453 | Werkcentra | 5437 | 0 | 53 | CLSK | CLSK | RVB-Z | 1 |  |  |  | Nee | 2 | 1999 | Nee | 0,530 | Nee | 2 | Verhulst | Ja | nb | Nader te bepalen | Nee | Op dak | op dak boven ruimte 53 |  | Ja, vastgoedbeh. | 42741/108 | Niet van toepassing | Nader te bepalen | VKT.0302.B0 |  |  | Ja | Nader te bepalen | Nee | Nee
900103205 | 81 | Mechanische luchtbehandeling | 51D05 | VLIEGBASIS EINDHOVEN | 453 | Werkcentra | 5437 | 0 | 62 | CLSK | CLSK | RVB-Z | 1 |  |  |  | Nee | 3 | 1999 | Nee | 3,333 | Nee | 3 | Verhulst | Ja | nb | Nader te bepalen | Nee | Op dak | op dak boven ruimte 62 |  | Ja, vastgoedbeh. | 42741109 | Niet van toepassing | Nader te bepalen | VKT.0606.b0 |  |  | Ja | Nader te bepalen | Nee | Nee
900103206 | 81 | Mechanische luchtbehandeling | 51D05 | VLIEGBASIS EINDHOVEN | 453 | Werkcentra | 5437 | 0 | 66 | CLSK | CLSK | RVB-Z | 1 |  |  |  | Nee | 4 | 1999 | Nee | 2,220 | Nee | 4 | Verhulst | Ja | nb | Nader te bepalen | Nee | Op dak | op dak boven ruimte 66 |  | Ja, vastgoedbeh. | 42741110 | Niet van toepassing | Nader te bepalen | VKT.0604.b0 |  |  | Ja | Nader te bepalen | Nee | Nee
900103211 | 81 | Mechanische luchtbehandeling | 51D05 | VLIEGBASIS EINDHOVEN | 453 | Werkcentra | 5437 | 0 | 8 | CLSK | CLSK | RVB-Z | 1 |  |  |  | Nee | 9 | 1999 | Nee | 1,390 | Nee | 9 | Verhulst | Ja | nb | Nee | Nee | Op dak | op dak boven ruimte 8 |  | Ja, vastgoedbeh. | 42741101 | Niet van toepassing | Nader te bepalen | VKT.0403.b0 |  |  | Ja | Licht | Nee | Nee
900102430 | 81 | Mechanische luchtbehandeling | 51D05 | VLIEGBASIS EINDHOVEN | 454 | Hangar KDC-10 | 5427 | 0 | 01 | CLSK | CLSK | RVB-Z | 1 |  |  |  | Nader te bepalen | 1 | 1999 | Nee | 0,690 | Nee | 1 | Verhulst | Ja |  | Nee | Nee | In gebouw | LBK 27 droogtoren |  | Ja, vastgoedbeh. | 42741-120 | Niet van toepassing | Luchtbevochtiger (buiten LBK gemonteerd) | VKT-0303 |  |  | Ja | Licht | Nee | Nee
900124498 | 81 | Mechanische luchtbehandeling | 51D05 | VLIEGBASIS EINDHOVEN | 454 | Hangar KDC-10 | 5427 | 0 | 01 | CLSK | CLSK | RVB-Z | 1 |  |  |  | Nee | 5 | 2014 | Nee |  | Nee | 5 | Rosenberg | Ja | 1300889 | Nee | Nee | Op dak |  | Pos. A1 - LBK 1 | Ja, vastgoedbeh. |  | Niet van toepassing | Nader te bepalen | Liberty 3025 DH - Rowth 280 |  |  | Ja | Licht | Nee | Nee
900124505 | 81 | Mechanische luchtbehandeling | 51D05 | VLIEGBASIS EINDHOVEN | 454 | Hangar KDC-10 | 5427 | 0 | 01 | CLSK | CLSK | RVB-Z | 1 |  |  |  | Nee | 2 | 2014 | Nee |  | Nee | 2 | Rosenberg | Ja | 1300889 | Nee | Nee | Op dak |  | A3 - LBK3 | Ja, vastgoedbeh. |  | Niet van toepassing | Nader te bepalen | Liberty 3025 DH - Rowth 282 |  |  | Ja | Licht | Nee | Nee
900124506 | 81 | Mechanische luchtbehandeling | 51D05 | VLIEGBASIS EINDHOVEN | 454 | Hangar KDC-10 | 5427 | 0 | 01 | CLSK | CLSK | RVB-Z | 1 |  |  |  | Nee | 3 | 2014 | Nee |  | Nee | 3 | Rosenberg | Ja | 1300889 | Nee | Nee | Op dak |  | A4 - LBK 4 | Ja, vastgoedbeh. |  | Niet van toepassing | Nader te bepalen | Liberty 3025 DH - Rowth 283 |  |  | Ja | Licht | Nee | Nee
900124507 | 81 | Mechanische luchtbehandeling | 51D05 | VLIEGBASIS EINDHOVEN | 454 | Hangar KDC-10 | 5427 | 0 | 01 | CLSK | CLSK | RVB-Z | 1 |  |  |  | Nee | 4 | 2014 | Nee |  | Nee | 4 | Rosenberg | Ja | 1300889 | Nee | Nee | Op dak |  | A2 - LBK 2 | Ja, vastgoedbeh. |  | Niet van toepassing | Nader te bepalen | Liberty 3025 DH - Rowth 281 |  |  | Ja | Licht | Nee | Nee
900103309 | 81 | Mechanische luchtbehandeling | 51D05 | VLIEGBASIS EINDHOVEN | 456 | SQN-Lijngebouw | 5297 | 1 | 117 | CLSK | CLSK | RVB-Z | 1 |  |  |  | Nee | 1 | 2005 | Nee | 3,686 | Nee | 1 | Gea Happel | Ja | 259093W2.10 | Nader te bepalen | Nader te bepalen | Op dak | op dak boven ruimte 117 (LBK 1) | toev 13270 m3/h - afv 12130 m3/h - verw 98kW - Koelen 60,5kW | Ja, vastgoedbeh. | 0784.461731.0010 | Niet van toepassing | Nader te bepalen | ATP25.25AVBV |  |  | Ja | Nader te bepalen | Nader te bepalen | Nee
900103310 | 81 | Mechanische luchtbehandeling | 51D05 | VLIEGBASIS EINDHOVEN | 456 | SQN-Lijngebouw | 5297 | 1 | 157 | CLSK | CLSK | RVB-Z | 1 |  |  |  | Nee | 1 | 2005 | Nee | 2,964 | Nee | 1 | Gea Happel | Ja | 259093W2.20 | Nader te bepalen | Nader te bepalen | Op dak | op dak boven ruimte 157 | toev 10670 m3/h - afv 10500 m3/h - verw 78kW - Koelen 43kW | Ja, vastgoedbeh. | 0784.461731.0020 | Niet van toepassing | Nader te bepalen | ATP25.25AVBV |  |  | Ja | Nader te bepalen | Nader te bepalen | Nee
900103338 | 81 | Mechanische luchtbehandeling | 51D05 | VLIEGBASIS EINDHOVEN | 456 | SQN-Lijngebouw | 5297 | 2 | 203 | CLSK | CLSK | RVB-Z | 1 |  |  |  | Nee | 1 | 2010 | Nee | 3,330 | Nee | 1 | Rosenberg | Ja | 901409 | Nader te bepalen | Nee | Op dak | op dak boven ruimte 203 | positie A-2-LBK3 | Ja, vastgoedbeh. |  | Niet van toepassing | Nader te bepalen | Liberty 2015DH |  |  | Ja | Nader te bepalen | Nee | Nee
900103326 | 81 | Mechanische luchtbehandeling | 51D05 | VLIEGBASIS EINDHOVEN | 456 | SQN-Lijngebouw | 5297 | 2 | 211 | CLSK | CLSK | RVB-Z | 1 |  |  |  | Nee | 1 | 2010 | Nee | 3,330 | Nee | 1 | Rosenberg | Ja | 901409 | Nader te bepalen | Nee | Op dak | op dak boven ruimte 211 | positie A-1-LBK4 | Ja, vastgoedbeh. |  | Niet van toepassing | Nader te bepalen | Liberty 2015DH |  |  | Ja | Nader te bepalen | Nee | Nee
900102986 | 81 | Mechanische luchtbehandeling | 51D05 | VLIEGBASIS EINDHOVEN | 458 | Passagiersterminal | 4327 | 1 | 1D1 | CLSK | CLSK | RVB-Z | 1 |  |  |  | Nee | 1 |  | Nee |  | Nee | LBK Retour | Topair | Ja |  | Nee | Nee | Op dak |  | Retourluchtkast ontvangsthal | Ja, vastgoedbeh. | 1606003 | Niet van toepassing | Nader te bepalen | VR 604 |  |  | Ja | Nader te bepalen | Nee | Nee
900120464 | 81 | Mechanische luchtbehandeling | 51D05 | VLIEGBASIS EINDHOVEN | 459 | Materieelgebouw | 2685 | 0 | 14 | CLSK | CLSK | RVB-Z | 1 |  |  |  | Nee | 1 |  | Nee | 0,055 | Nader te bepalen | 1 | Dantherm | Nee |  | Nee | Nee | Nader te bepalen | Wapen-Opslag | Droger (R22-0,25Kg) | Ja, vastgoedbeh. | 73 459 0101 | Niet van toepassing | Nader te bepalen | CD 500 |  |  | Nee | Nader te bepalen | Nee | Nee
900103895 | 81 | Mechanische luchtbehandeling | 51D05 | VLIEGBASIS EINDHOVEN | 464 | Bureau Inlichtingen en Veiligheid | 318 | 0 | 15 | CLSK | CLSK | RVB-Z | 1 |  |  |  | Nee | 1 | 1997 | Nee | 42,000 | Nader te bepalen | 1 | Verhulst | Ja |  | Nee | Nader te bepalen | In gebouw |  | Debiet 0-43 | Ja, vastgoedbeh. | 41776-102 | Niet van toepassing | Nader te bepalen | VKD-0-5-0-5 |  |  | Ja | Licht | Nader te bepalen | Nee
900111147 | 81 | Mechanische luchtbehandeling | 51D05 | VLIEGBASIS EINDHOVEN | 465 | Wachtgebouw | 32 | 0 | 6 | CLSK | CLSK | RVB-Z | 1 |  |  |  | Nee | 1 | 2012 | Nee | 0,100 | Nee | 1 | Stork Air | Ja | project P-2000583 | Nee | Nee | In gebouw |  | WTW unit | Ja, vastgoedbeh. |  | Niet van toepassing | Nader te bepalen | WHR 930 |  |  | Ja | Nader te bepalen | Nee | Nee
900102828 | 81 | Mechanische luchtbehandeling | 51D05 | VLIEGBASIS EINDHOVEN | 468 | Bedrijfsrestaurant | 2113 | 0 | 22 | CLSK | CLSK | RVB-Z | 1 |  |  |  | Nee | 1 | 1999 | Nee | 0,610 | Nee | 1 | Verhulst | Ja | 42514 | Nee | Nee | Op dak | op dak boven ruimte 22 | LBK 7 | Ja, vastgoedbeh. | 42514/107 | Niet van toepassing | Nader te bepalen | VKT 0303B0 |  |  | Ja | Nader te bepalen | Nee | Nee
900102829 | 81 | Mechanische luchtbehandeling | 51D05 | VLIEGBASIS EINDHOVEN | 468 | Bedrijfsrestaurant | 2113 | 0 | 22 | CLSK | CLSK | RVB-Z | 1 |  |  |  | Nee | 2 | 1999 | Nee | 0,580 | Nee | 2 | Verhulst | Ja |  | Nee | Nee | Op dak | op dak boven ruimte 22 - derde in rij | LBK 5 | Ja, vastgoedbeh. | 42514/105 | Niet van toepassing | Nader te bepalen | VKT 0303 BO |  |  | Ja | Licht | Nee | Nee
900102830 | 81 | Mechanische luchtbehandeling | 51D05 | VLIEGBASIS EINDHOVEN | 468 | Bedrijfsrestaurant | 2113 | 0 | 22 | CLSK | CLSK | RVB-Z | 1 |  |  |  | Nee | 3 | 1999 | Nee | 0,390 | Nee | 3 | Verhulst | Ja | 42515 | Nee | Nee | Op dak | op dak boven ruimte 22 - 4e in rij | LBK 4 | Ja, vastgoedbeh. | 42515/104 | Niet van toepassing | Nader te bepalen | VKT 0303B0 |  |  | Ja | Nader te bepalen | Nee | Nee
900102831 | 81 | Mechanische luchtbehandeling | 51D05 | VLIEGBASIS EINDHOVEN | 468 | Bedrijfsrestaurant | 2113 | 0 | 22 | CLSK | CLSK | RVB-Z | 1 |  |  |  | Nee | 4 | 1999 | Nee | 1,000 | Nee | 4 | Verhulst | Ja | 42514 | Nee | Nee | Op dak | op dak boven ruimte 22 - laatste in rij | LBK 8 | Ja, vastgoedbeh. | 42514/108 | Niet van toepassing | Nader te bepalen | VKT 0303B0 |  |  | Ja | Nader te bepalen | Nee | Nee
900102835 | 81 | Mechanische luchtbehandeling | 51D05 | VLIEGBASIS EINDHOVEN | 468 | Bedrijfsrestaurant | 2113 | 0 | 22 | CLSK | CLSK | RVB-Z | 1 |  |  |  | Nee | 5 | 1999 | Nee | 0,670 | Nee | 5 | Verhulst | Ja | 42514 | Nee | Nee | Op dak | op dak boven - eerste in de rij |  | Ja, vastgoedbeh. | 42514/103 | Niet van toepassing | Nader te bepalen | VKT 0403B0 |  |  | Ja | Licht | Nee | Nee
900102824 | 81 | Mechanische luchtbehandeling | 51D05 | VLIEGBASIS EINDHOVEN | 468 | Bedrijfsrestaurant | 2113 | 0 | 44 | CLSK | CLSK | RVB-Z | 1 |  |  |  | Nee | 1 | 1999 | Nee | 3,056 | Nee | 1 | Rosenberg | Ja | 983752 | Nee | Nee | Op dak |  | ventilator type DHAD 450-4 | Ja, vastgoedbeh. |  | Niet van toepassing | Nader te bepalen | Airbox type 106 |  |  | Ja | Nader te bepalen | Nee | Nee
900102826 | 81 | Mechanische luchtbehandeling | 51D05 | VLIEGBASIS EINDHOVEN | 468 | Bedrijfsrestaurant | 2113 | 0 | 44 | CLSK | CLSK | RVB-Z | 1 |  |  |  | Nee | 2 | 2003 | Nee | 0,694 | Nee | 2 | Rosenberg | Ja | 351105-01 | Nader te bepalen | Nee | Op dak | op dak boven ruimte 44 | LBK TV 1 - zakkenfilter F7 | Ja, vastgoedbeh. | ntb | Niet van toepassing | Nader te bepalen | Airbox type 73 |  |  | Ja | Nader te bepalen | Nee | Nee
900102827 | 81 | Mechanische luchtbehandeling | 51D05 | VLIEGBASIS EINDHOVEN | 468 | Bedrijfsrestaurant | 2113 | 0 | 44 | CLSK | CLSK | RVB-Z | 1 |  |  |  | Nee | 3 | 1999 | Nee | 1,028 | Nee | 3 | Rosenberg | Nee | 983752 | Nee | Nee | Op dak | op dak boven ruimte 44 | LBK AV 9 | Ja, vastgoedbeh. |  | Niet van toepassing | Nader te bepalen | Airbox type 73 |  |  | Ja | Nader te bepalen | Nee | Nee
900102839 | 81 | Mechanische luchtbehandeling | 51D05 | VLIEGBASIS EINDHOVEN | 468 | Bedrijfsrestaurant | 2113 | 0 | 44 | CLSK | CLSK | RVB-Z | 1 |  |  |  | Nee | 4 | 1999 | Nee | 1,528 | Nee | 4 | Rosenberg | Ja | 983752 | Nee | Nee | Op dak | op dak boven ruimte 44 - typeplaatje niet leesbaar | LBK TV 2 | Ja, vastgoedbeh. |  | Niet van toepassing | Nader te bepalen | Airbox type 86 |  |  | Ja | Licht | Nee | Nee
900102843 | 81 | Mechanische luchtbehandeling | 51D05 | VLIEGBASIS EINDHOVEN | 468 | Bedrijfsrestaurant | 2113 | 0 | 45 | CLSK | CLSK | RVB-Z | 1 |  |  |  | Nee | 1 | 1999 | Nee | 1,440 | Nee | 1 | Verhulst | Ja | 42514 | Nader te bepalen | Nee | Op dak | op dak boven ruimte 45 - achterste kast | LBK 10 | Ja, vastgoedbeh. | 42514/110 | Niet van toepassing | Nader te bepalen | VKT 0404B0 |  |  | Ja | Nader te bepalen | Nee | Nee
900102844 | 81 | Mechanische luchtbehandeling | 51D05 | VLIEGBASIS EINDHOVEN | 468 | Bedrijfsrestaurant | 2113 | 0 | 45 | CLSK | CLSK | RVB-Z | 1 |  |  |  | Nee | 2 | 1999 | Nee | 0,670 | Nee | 2 | Verhulst | Ja | 42514 | Nee | Nee | Op dak | Op dak boven ruimte 45 - voorste LBK | LBK 2 | Ja, vastgoedbeh. | 42514 102 | Niet van toepassing | Nader te bepalen | VKT 0303B0 |  |  | Ja | Nader te bepalen | Nee | Nee
900126217 | 81 | Mechanische luchtbehandeling | 51D05 | VLIEGBASIS EINDHOVEN | 468 | Bedrijfsrestaurant | 2113 | 0 | 45 | CLSK | CLSK | RVB-Z | 1 |  |  |  | Nee | 3 |  | Nee |  | Nee | 3 |  | Nee |  | Nee | Nee | Nader te bepalen |  |  | Ja, vastgoedbeh. |  | Niet van toepassing | Nader te bepalen | half rond |  |  | Ja | Licht | Nee | Nee
900102823 | 81 | Mechanische luchtbehandeling | 51D05 | VLIEGBASIS EINDHOVEN | 468 | Bedrijfsrestaurant | 2113 | 0 | 49 | CLSK | CLSK | RVB-Z | 1 |  |  |  | Nee | 1 | 1999 | Nee | 1,430 | Nee | 1 | Verhulst | Ja |  | Nader te bepalen | Nee | Op dak | boven keuken ruimte 49 op dak | LBK 6 | Ja, vastgoedbeh. | 42514 106 | Niet van toepassing | Nader te bepalen | VKT 0403B0 |  |  | Ja | Nader te bepalen | Nee | Nee
900102825 | 81 | Mechanische luchtbehandeling | 51D05 | VLIEGBASIS EINDHOVEN | 468 | Bedrijfsrestaurant | 2113 | 0 | 49 | CLSK | CLSK | RVB-Z | 1 |  |  |  | Nee | 2 | 1999 | Nee | 1,630 | Nee | 2 | Verhulst | Ja | 42514 | Nee | Nee | Nader te bepalen | op dak boven ruimte 49 | LBK 9 | Ja, vastgoedbeh. | 42514/109 | Niet van toepassing | Nader te bepalen | VKT 0403B0 |  |  | Ja | Nader te bepalen | Nee | Nee
900102845 | 81 | Mechanische luchtbehandeling | 51D05 | VLIEGBASIS EINDHOVEN | 468 | Bedrijfsrestaurant | 2113 | 0 | 49 | CLSK | CLSK | RVB-Z | 1 |  |  |  | Nee | 3 | 1999 | Nee | 1,620 | Nee | 3 | Verhulst | Ja | 42514 | Nee | Nee | Op dak | op dak boven ruimte 49 | LBK 11 | Ja, vastgoedbeh. | 42514/111 | Niet van toepassing | Nader te bepalen | VKT 049350 |  |  | Ja | Nader te bepalen | Nee | Nee
900102840 | 81 | Mechanische luchtbehandeling | 51D05 | VLIEGBASIS EINDHOVEN | 468 | Bedrijfsrestaurant | 2113 | 0 | 9 | CLSK | CLSK | RVB-Z | 1 |  |  |  | Nee | 1 | 1999 | Nee | 0,460 | Nee | 1 | Verhulst | Ja | 42514 | Nee | Nee | Op dak | op dak boven ruimte 9 | LBK 1 | Ja, vastgoedbeh. | 42514/101 | Niet van toepassing | Nader te bepalen | VKT 0302B0 |  |  | Ja | Nader te bepalen | Nee | Nee
900103124 | 81 | Mechanische luchtbehandeling | 51D05 | VLIEGBASIS EINDHOVEN | 471 | GEVO (WZZ , MDD) | 566 | 0 | 5 | CLSK | CLSK | RVB-Z | 1 |  |  |  | Nee | 1 | 1998 | Nee | 0,972 | Nee | 1 | Verhulst | Ja |  | Nader te bepalen | Nee | Op dak | op dak boven ruimte 5 | filter F7 | Ja, vastgoedbeh. | 42254/101 | Niet van toepassing | Nader te bepalen | VKT 0403 BO |  |  | Ja | Licht | Nee | Nee
900102851 | 81 | Mechanische luchtbehandeling | 51D05 | VLIEGBASIS EINDHOVEN | 473 | MGZ | 1370 | 1 | 106 | CLSK | CLSK | RVB-Z | 1 | 2 |  |  | Nee | 1 | 1998 | Nee | 0,600 | Nee | 1 | Verhulst | Ja |  | Nee | Nee | In gebouw | in technische ruimte | LBK 1 ziekenzaal | Ja, vastgoedbeh. | 42016101 | Niet van toepassing | Nader te bepalen | VKD-1 |  |  | Ja | Nader te bepalen | Nader te bepalen | Nee
900102852 | 81 | Mechanische luchtbehandeling | 51D05 | VLIEGBASIS EINDHOVEN | 473 | MGZ | 1370 | 1 | 106 | CLSK | CLSK | RVB-Z | 1 | 2 |  |  | Nee | 2 | 1998 | Nee | 0,980 | Nee | 2 | Verhulst | Ja |  | Nee | Nee | In gebouw | in technische ruimte | LBK 2 polikliniek | Ja, vastgoedbeh. | 42016102 | Niet van toepassing | Nader te bepalen | VKD-1 |  |  | Ja | Nader te bepalen | Nader te bepalen | Nee
900102853 | 81 | Mechanische luchtbehandeling | 51D05 | VLIEGBASIS EINDHOVEN | 473 | MGZ | 1370 | 1 | 106 | CLSK | CLSK | RVB-Z | 1 | 2 |  |  | Nee | 3 | 1998 | Nee | 1,030 | Nee | 3 | Verhulst | Ja |  | Nee | Nee | In gebouw | in technische ruimte | LBK 3 verdieping | Ja, vastgoedbeh. | 42016103 | Niet van toepassing | Nader te bepalen | VKD-1 |  |  | Ja | Nader te bepalen | Nader te bepalen | Nee
900103279 | 81 | Mechanische luchtbehandeling | 51D05 | VLIEGBASIS EINDHOVEN | 477 | Logistiek Centrum | 2060 | 0 | 15 | CLSK | CLSK | RVB-Z | 1 |  |  |  | Nee | 1 | 1999 | Nee | 1,940 | Nee | 1 | Verhulst | Ja |  | Nee | Nee | Nader te bepalen | op het dak | LBK2 werkplaatsen | Ja, vastgoedbeh. | 42847-101 | Niet van toepassing | Nader te bepalen | VKT 0404 BO |  |  | Ja | Nader te bepalen | Nader te bepalen | Nee
900103281 | 81 | Mechanische luchtbehandeling | 51D05 | VLIEGBASIS EINDHOVEN | 477 | Logistiek Centrum | 2060 | 0 | 25 | CLSK | CLSK | RVB-Z | 1 |  |  |  | Nee | 1 | 1999 | Nee | 0,940 | Nee | 1 | Verhulst | Ja |  | Nee | Nee | Op dak | op het dak | LBK 3 DOKA en WERKRUIMTEN | Ja, vastgoedbeh. | 42847-102 | Niet van toepassing | Nader te bepalen | VKT 0303 BO |  |  | Ja | Licht | Nader te bepalen | Nee
900103282 | 81 | Mechanische luchtbehandeling | 51D05 | VLIEGBASIS EINDHOVEN | 477 | Logistiek Centrum | 2060 | 0 | 31 | CLSK | CLSK | RVB-Z | 1 |  |  |  | Nee | 1 | 1999 | Nee | 0,540 | Nee | 1 | Verhulst | Ja |  | Nee | Nee | Op dak | T.b.v. verblijfsruimte begane grond | LBK 1 Crewroom | Ja, vastgoedbeh. | 42847-103 | Niet van toepassing | Nader te bepalen | VKT 0302 BO |  |  | Ja | Licht | Nader te bepalen | Nee
900103648 | 81 | Mechanische luchtbehandeling | 51D05 | VLIEGBASIS EINDHOVEN | 479 | Accu Werkplaats | 308 | 0 | 10 | CLSK | CLSK | RVB-Z | 1 |  |  |  | Nee | 1 | 1999 | Nee | 1,280 | Nee | 1 | Verhulst | Ja | NB | Nee | Nader te bepalen | Op dak | op dak boven ruimte 10 | eerste achter koeling | Ja, vastgoedbeh. | 43048 104 | Niet van toepassing | Nader te bepalen | VKT 0403 |  |  | Ja | Nader te bepalen | Nee | Nee
900103649 | 81 | Mechanische luchtbehandeling | 51D05 | VLIEGBASIS EINDHOVEN | 479 | Accu Werkplaats | 308 | 0 | 10 | CLSK | CLSK | RVB-Z | 1 |  |  |  | Nee | 2 | 1999 | Nee | 0,640 | Nee | 2 | Verhulst | Ja | NB | Nader te bepalen | Nee | Op dak | op dak boven ruimte 10 | achter eerste kast | Ja, vastgoedbeh. | 43048 101 | Niet van toepassing | Nader te bepalen | VKT 0403 |  |  | Ja | Nader te bepalen | Nee | Nee
900103650 | 81 | Mechanische luchtbehandeling | 51D05 | VLIEGBASIS EINDHOVEN | 479 | Accu Werkplaats | 308 | 0 | 11 | CLSK | CLSK | RVB-Z | 1 |  |  |  | Nee | 1 | 1999 | Nee | 0,520 | Nee | 1 | Verhulst | Ja | NB | Nee | Nee | Op dak | op dak boven ruimte 11 | staat alleen | Ja, vastgoedbeh. | 43043 102 | Niet van toepassing | Nader te bepalen | VKT 0303 |  |  | Ja | Nader te bepalen | Nee | Nee
900103012 | 81 | Mechanische luchtbehandeling | 51D05 | VLIEGBASIS EINDHOVEN | 481 | AM-GU | 1582 | 0 | 02 | CLSK | CLSK | RVB-Z | 1 |  |  |  | Nee | 1 | 1999 | Nee | 6,110 | Nee | 1 | Verhulst / GtI | Ja | 618252 /03 | Nader te bepalen | Nee | Op dak | boven op dak boven ruimte 02 | met warmteterugwinning | Ja, vastgoedbeh. |  | Niet van toepassing | Nader te bepalen | LBK 2 |  |  | Ja | Nader te bepalen | Nee | Nee
900103015 | 81 | Mechanische luchtbehandeling | 51D05 | VLIEGBASIS EINDHOVEN | 481 | AM-GU | 1582 | 0 | 10 | CLSK | CLSK | RVB-Z | 1 |  |  |  | Nee | 1 | 1999 | Nee | 0,720 | Nee | 1 | Verhulst | Nee |  | Nader te bepalen | Nee | Op dak | inblaas LBK1a | boven ruimte 111 | Ja, vastgoedbeh. | 43139-101 | Niet van toepassing | Nader te bepalen | VKT 0303 |  |  | Ja | Licht | Nee | Nee
900103016 | 81 | Mechanische luchtbehandeling | 51D05 | VLIEGBASIS EINDHOVEN | 481 | AM-GU | 1582 | 0 | 10 | CLSK | CLSK | RVB-Z | 1 |  |  |  | Nee | 2 | 1999 | Nee | 0,720 | Nee | 2 | Verhulst | Ja |  | Nader te bepalen | Nee | Op dak | afzuig LBK 1b | op dak boven ruimte 111 | Ja, vastgoedbeh. | 43139 102 | Niet van toepassing | Nader te bepalen | VKT 0303 |  |  | Ja | Nader te bepalen | Nee | Nee
900103646 | 81 | Mechanische luchtbehandeling | 51D05 | VLIEGBASIS EINDHOVEN | 484 | DVVO | 2353 | 1 | 107 | CLSK | CLSK | RVB-Z | 1 |  |  |  | Nee | 1 | 2005 | Nee | 1,000 | Nee | 1 | Exhausto | Ja | NB | Nee | Nader te bepalen | In gebouw | in plafont ruimte 107 |  | Ja, vastgoedbeh. | 27972/01 | Niet van toepassing | Nader te bepalen | VEX3.5-4-1MPREVR57-3V/G2 |  |  | Ja | Nader te bepalen | Nee | Nee
900103010 | 81 | Mechanische luchtbehandeling | 51D05 | VLIEGBASIS EINDHOVEN | 500 | Shelter COC | 774 | 0 | 04 | CLSK | CLSK | RVB-Z | 1 |  | 1 |  | Nee | 1 | 1997 | Nee |  | Nee |  | Klima | Ja | 15812 | Nee | Nee | In gebouw | in ruimte 04 | project 18216 | Ja, vastgoedbeh. |  | Niet van toepassing | Nader te bepalen | TH-DH-2.25 |  |  | Ja | Nader te bepalen | Nee | Nee
900103976 | 81 | Mechanische luchtbehandeling | 51D05 | VLIEGBASIS EINDHOVEN | 502 | Shelter SPBF | 254 | 0 | 4 | CLSK | CLSK | RVB-Z | 1 |  |  |  | Nee | 1 |  | Nee | 2,467 | Nee | 1 | Fischbach | Nee | NB | Nee | Nee | In gebouw | Niet in gebruik |  | Ja, vastgoedbeh. | 8010610 | Niet van toepassing | Nader te bepalen | SD 9-070/ D 25-4 |  |  | Ja | Nader te bepalen | Nee | Nee
900106161 | 81 | Mechanische luchtbehandeling | 51D05 | VLIEGBASIS EINDHOVEN | 523 | 7-Kamerbunker | 161 | 0 | 1 | CLSK | CLSK | RVB-Z | 1 |  |  |  | Nee | 1 | 2006 | Nee |  | Nader te bepalen | 1 | D en F techniek | Ja |  | Nee | Nee | Aan gevel | buiten tegen de muur |  | Ja, vastgoedbeh. | nb | Niet van toepassing | Nader te bepalen | luchtdroger |  |  | Ja | Nader te bepalen | Nee | Nee
900106159 | 81 | Mechanische luchtbehandeling | 51D05 | VLIEGBASIS EINDHOVEN | 523 | 7-Kamerbunker | 161 | 0 | 2 | CLSK | CLSK | RVB-Z | 1 |  |  |  | Nee | 1 | 2006 | Nee |  | Nader te bepalen | 1 | D en F techniek | Ja |  | Nee | Nee | Aan gevel | buiten tegen de muur |  | Ja, vastgoedbeh. | nb | Niet van toepassing | Nader te bepalen | luchtdroger |  |  | Ja | Nader te bepalen | Nee | Nee
900106158 | 81 | Mechanische luchtbehandeling | 51D05 | VLIEGBASIS EINDHOVEN | 523 | 7-Kamerbunker | 161 | 0 | 3 | CLSK | CLSK | RVB-Z | 1 |  |  |  | Nee | 1 | 2006 | Nee |  | Nader te bepalen | 1 | D en F techniek | Ja |  | Nee | Nee | Aan gevel | buiten tegen de muur |  | Ja, vastgoedbeh. | nb | Niet van toepassing | Nader te bepalen | luchtdroger |  |  | Ja | Nader te bepalen | Nee | Nee
900106157 | 81 | Mechanische luchtbehandeling | 51D05 | VLIEGBASIS EINDHOVEN | 523 | 7-Kamerbunker | 161 | 0 | 4 | CLSK | CLSK | RVB-Z | 1 |  |  |  | Nee | 1 | 2006 | Nee |  | Nader te bepalen | 1 | D en F techniek | Ja |  | Nee | Nee | Aan gevel | buiten tegen de muur |  | Ja, vastgoedbeh. | nb | Niet van toepassing | Nader te bepalen | luchtdroger |  |  | Ja | Nader te bepalen | Nee | Nee
900106154 | 81 | Mechanische luchtbehandeling | 51D05 | VLIEGBASIS EINDHOVEN | 523 | 7-Kamerbunker | 161 | 0 | 5 | CLSK | CLSK | RVB-Z | 1 |  |  |  | Nee | 1 | 2006 | Nee |  | Nader te bepalen | 1 | D en F techniek | Ja |  | Nee | Nee | Aan gevel | buiten tegen de muur |  | Ja, vastgoedbeh. | NB | Niet van toepassing | Nader te bepalen | luchtdroger |  |  | Ja | Nader te bepalen | Nee | Nee
900106155 | 81 | Mechanische luchtbehandeling | 51D05 | VLIEGBASIS EINDHOVEN | 523 | 7-Kamerbunker | 161 | 0 | 6 | CLSK | CLSK | RVB-Z | 1 |  |  |  | Nee | 1 | 2006 | Nee |  | Nader te bepalen | 1 | D en F techniek | Ja |  | Nee | Nee | Aan gevel | buiten tegen de muur |  | Ja, vastgoedbeh. | NB | Niet van toepassing | Nader te bepalen | luchtdroger |  |  | Ja | Nader te bepalen | Nee | Nee
900106160 | 81 | Mechanische luchtbehandeling | 51D05 | VLIEGBASIS EINDHOVEN | 523 | 7-Kamerbunker | 161 | 0 | 7 | CLSK | CLSK | RVB-Z | 1 |  |  |  | Nee | 1 | 2006 | Nee |  | Nader te bepalen | 1 | D en F techniek | Ja |  | Nee | Nee | Aan gevel | buiten tegen de muur |  | Ja, vastgoedbeh. | nb | Niet van toepassing | Nader te bepalen | luchtdroger |  |  | Ja | Nader te bepalen | Nee | Nee
900124088 | 81 | Mechanische luchtbehandeling | 51D05 | VLIEGBASIS EINDHOVEN | 550 | DBBO | 496 | 0 | 3 | CLSK | CLSK | RVB-Z | 1 |  |  |  | Nee | 1 | 2003 | Nee | 3,800 | Nee | 1 | Rosenberg | Ja | 351765 | Nee | Nader te bepalen | Op dak | op dak |  | Ja, vastgoedbeh. |  | Niet van toepassing | Nader te bepalen | 86 |  |  | Ja | Licht | Nader te bepalen | Nee
900089596 | 81 | Mechanische luchtbehandeling | 51D05 | VLIEGBASIS EINDHOVEN | 551 | Kantoor MCCE | 1365 | 1 | 101 | CLSK | CLSK | RVB-Z | 1 |  |  |  | Nee | 1 | 2003 | Nee | 1,500 | Nee | 1 | Carrier-Holland Heating | Ja | 03/ 0362 | Nee | Nader te bepalen | Op dak | Op dak | LBK-unit voor buitenopstelling | Ja, vastgoedbeh. |  | Niet van toepassing | Nader te bepalen | HHWBC 135001 |  |  | Nee | Nader te bepalen | Nader te bepalen | Nee
900103955 | 81 | Mechanische luchtbehandeling | 51D05 | VLIEGBASIS EINDHOVEN | 551 | Kantoor MCCE | 1365 | 1 | 121 | CLSK | CLSK | RVB-Z | 1 |  |  |  | Nee | 1 | 2007 | Nee | 1,069 | Nee | 1 | Roosenberg | Ja | 700177 | Nee | Nader te bepalen | Op dak | op dak boven ruimte 121 | en warmte-terugwinning ST-1015 DH | Ja, vastgoedbeh. | NB | Niet van toepassing | Nader te bepalen | Liberty Type 1015 |  |  | Ja | Nader te bepalen | Nee | Nee
900086050 | 81 | Mechanische luchtbehandeling | 51D05 | VLIEGBASIS EINDHOVEN | 574 | PISO-gebouw | 728 | 0 | 04 | CLSK | CLSK | RVB-Z | 1 |  |  |  | Nee | 1 | 2007 | Nee | 0,972 | Nee | 1 | Gea Happel | Ja | 008019.027.10 | Nader te bepalen | Nee | In gebouw |  | Toevoer 3500m3/h | Ja, vastgoedbeh. | 0795.1665440011 | Niet van toepassing | Nader te bepalen | ATP15.061VBV |  |  | Ja | Nader te bepalen | Nader te bepalen | Nee
900086051 | 81 | Mechanische luchtbehandeling | 51D05 | VLIEGBASIS EINDHOVEN | 574 | PISO-gebouw | 728 | 0 | 04 | CLSK | CLSK | RVB-Z | 1 |  |  |  | Nee | 2 | 2007 | Nee | 0,972 | Nee | 2 | Gea Happel | Ja | 008019.027.10 | Nader te bepalen | Nee | In gebouw |  | 3500m3/h | Ja, vastgoedbeh. | 0795.166544.0010 | Niet van toepassing | Nader te bepalen | ATP15.061VBV |  |  | Ja | Nader te bepalen | Nader te bepalen | Nee
900086052 | 81 | Mechanische luchtbehandeling | 51D05 | VLIEGBASIS EINDHOVEN | 574 | PISO-gebouw | 728 | 0 | 04 | CLSK | CLSK | RVB-Z | 1 |  |  |  | Nee | 3 | 2007 | Nee | 0,972 | Nee | 3 | Gea Happel | Ja | 008019.027.10 | Nader te bepalen | Nee | In gebouw |  | 3500m3/h | Ja, vastgoedbeh. | 0795.1665440010 | Niet van toepassing | Nader te bepalen | ATP15.061VBV |  |  | Ja | Nader te bepalen | Nader te bepalen | Nee
900104049 | 81 | Mechanische luchtbehandeling | 51D05 | VLIEGBASIS EINDHOVEN | 583 | Kantoor | 5015 | 2 | 2.20 | CLSK | CLSK | RVB-Z | 1 |  |  |  | Nee | 1 | 2010 | Nee | 1,890 | Nee | 1 | NedAir | Ja |  | Nader te bepalen | Nee | Op dak | op dak boven ruimte 2.20 |  | Ja, vastgoedbeh. | NB | Niet van toepassing | Nader te bepalen | NB |  |  | Ja | Nader te bepalen | Nee | Nee
900112852 | 81 | Mechanische luchtbehandeling | 51D05 | VLIEGBASIS EINDHOVEN | 593 | LVL , Meteo , SNEB | 1116 | 1 | 101 | CLSK | CLSK | RVB-Z | 1 | 1 |  |  | Nee | 1 | 2014 | Nee | 0,830 | Nee | 1 | GEA Happel | Ja | 037812-027.100 | Nee | Nader te bepalen | In gebouw | tbv kantoren | koeling 19,7kW warmteterugwinning 24kW | Ja, vastgoedbeh. | 7020.622074-059.0100 | Niet van toepassing | Nader te bepalen | CAIRplus 064.064IBBV |  |  | Ja | Licht | Nader te bepalen | Nee
900112853 | 81 | Mechanische luchtbehandeling | 51D05 | VLIEGBASIS EINDHOVEN | 593 | LVL , Meteo , SNEB | 1116 | 1 | 101 | CLSK | CLSK | RVB-Z | 1 | 1 |  |  | Nee | 2 | 2014 | Nee | 0,833 | Nee | 2 | GEA Happel | Ja | 037812-027.200 | Nee | Nader te bepalen | In gebouw | tbv garage | koeling 13,6kW warmteterugwinning 0kW | Ja, vastgoedbeh. | 7020.622074-059.0200 | Niet van toepassing | Nader te bepalen | CAIRplus 064.064IBBV |  |  | Ja | Licht | Nader te bepalen | Nee
900126475 | 81 | Mechanische luchtbehandeling | 51D05 | VLIEGBASIS EINDHOVEN | 601 | Kantoor EATC | 8488 | 4 | 4.01 | CLSK | CLSK | RVB-Z | 1 | 12 |  |  | Nee | 1 | 2016 | Nee | 2306,000 | Nee | 1 | Holland Heating | Ja | 0003782719 | Nader te bepalen | Nader te bepalen | Op dak | Code. 001-Schacht A | Pos. no. 10 | Ja, vastgoedbeh. |  | Niet van toepassing | Nader te bepalen | HHCompact R12.12 |  |  | Ja | Licht | Nader te bepalen | Nee
900126476 | 81 | Mechanische luchtbehandeling | 51D05 | VLIEGBASIS EINDHOVEN | 601 | Kantoor EATC | 8488 | 4 | 4.01 | CLSK | CLSK | RVB-Z | 1 | 12 |  |  | Nee | 2 | 2016 | Nee | 2306,000 | Nee | 2 | Holland Heating | Ja | 0003782719 | Nader te bepalen | Nader te bepalen | Op dak | Code. 003-Schacht C | Pos. no. 30 | Ja, vastgoedbeh. |  | Niet van toepassing | Nader te bepalen | HHCompact R12.12 |  |  | Ja | Licht | Nader te bepalen | Nee
900126477 | 81 | Mechanische luchtbehandeling | 51D05 | VLIEGBASIS EINDHOVEN | 601 | Kantoor EATC | 8488 | 4 | 4.01 | CLSK | CLSK | RVB-Z | 1 | 12 |  |  | Nee | 3 | 2016 | Nee | 2306,000 | Nee | 3 | Holland Heating | Nee | 0003782719 | Nader te bepalen | Nader te bepalen | Op dak | Code. 002-Schacht B | Pos. no. 20 | Ja, vastgoedbeh. |  | Niet van toepassing | Nader te bepalen | HHCompact R12.12 |  |  | Ja | Licht | Nader te bepalen | Nee
900128927 | 81 | Mechanische luchtbehandeling | 51D16 | MC VELDHOVEN | 82 | Werkplaats | 1491 | 0 | 1 | CLAS | CLAS | RVB-Z | 1 |  |  |  | Nee | 1 | 1979 | Nee | 1,667 | Nee | 1 | Verhulst | Ja | G-80423 | Nee | Nee | In gebouw |  |  | Ja, vastgoedbeh. |  | Niet van toepassing | Nader te bepalen | VK1-4000-B |  |  | Ja | Licht | Nader te bepalen | Nee
900128928 | 81 | Mechanische luchtbehandeling | 51D16 | MC VELDHOVEN | 82 | Werkplaats | 1491 | 0 | 1 | CLAS | CLAS | RVB-Z | 1 |  |  |  | Nee | 2 | 1979 | Nee | 1,667 | Nee | 2 | Verhulst | Ja | G-80423 | Nee | Nee | In gebouw |  |  | Ja, vastgoedbeh. |  | Niet van toepassing | Nader te bepalen | VK1-4000-B |  |  | Ja | Licht | Nader te bepalen | Nee
900128929 | 81 | Mechanische luchtbehandeling | 51D16 | MC VELDHOVEN | 82 | Werkplaats | 1491 | 0 | 1 | CLAS | CLAS | RVB-Z | 1 |  |  |  | Nee | 3 | 1979 | Nee | 1,667 | Nee | 3 | Verhulst | Ja | G-80423 | Nee | Nee | In gebouw |  |  | Ja, vastgoedbeh. |  | Niet van toepassing | Nader te bepalen | VK1-4000-B |  |  | Ja | Licht | Nader te bepalen | Nee
900128899 | 81 | Mechanische luchtbehandeling | 51D16 | MC VELDHOVEN | 87 | Werkplaats | 3110 | 0 | 1 | CLAS | CLAS | RVB-Z | 1 |  |  |  | Nee | 1 | 2015 | Nee | 0,460 | Nee | 1 | Systemair | Nee |  | Nee | Nee | In gebouw | Rechts boven aan de wand |  | Ja, vastgoedbeh. | 37195/2066910-011/20151013 | Niet van toepassing | Nader te bepalen | MUB 025 355EC-Poti |  |  | Ja | Licht | Nader te bepalen | Nee
900128900 | 81 | Mechanische luchtbehandeling | 51D16 | MC VELDHOVEN | 87 | Werkplaats | 3110 | 0 | 1 | CLAS | CLAS | RVB-Z | 1 |  |  |  | Nee | 2 | 2015 | Nee | 0,460 | Nee | 2 | Systemair | Nee |  | Nee | Nee | In gebouw | Links boven aan de wand |  | Ja, vastgoedbeh. | Niet te zien | Niet van toepassing | Nader te bepalen | MUB 025 355EC-Poti |  |  | Ja | Licht | Nader te bepalen | Nee
900128914 | 81 | Mechanische luchtbehandeling | 51D16 | MC VELDHOVEN | 87 | Werkplaats | 3110 | 0 | 1 | CLAS | CLAS | RVB-Z | 1 |  |  |  | Nee | 3 | 2015 | Nee | 0,430 | Nee | 3 | Systemair | Ja |  | Nee | Nee | Op dak | Op het dak t.b.v. ruimte 1 |  | Ja, vastgoedbeh. | 30610/1975431-005/20150812 | Niet van toepassing | Nader te bepalen | MUB042 450EC |  |  | Ja | Licht | Nee | Nee
900128920 | 81 | Mechanische luchtbehandeling | 51D16 | MC VELDHOVEN | 87 | Werkplaats | 3110 | 0 | 25 | CLAS | CLAS | RVB-Z | 1 |  |  |  | Nee | 1 | 1982 | Nee |  | Nee | 1 | Ciat | Ja |  | Nee | Nee | In gebouw | Links hoog aan de wand | Blaas | Ja, vastgoedbeh. | N.B. | Niet van toepassing | Nader te bepalen |  |  |  | Ja | Licht | Nader te bepalen | Nee
900106001 | 81 | Mechanische luchtbehandeling | 51D16 | MC VELDHOVEN | 87 | Werkplaats | 3110 | 0 | 29A | CLAS | CLAS | RVB-Z | 1 |  |  |  | Nee | 1 | 1982 | Nee | 0,560 | Nee | 1 | Verhulst | Ja | K-81230 | Nee | Nee | In gebouw | hoek ruimte |  | Ja, vastgoedbeh. | NB | Niet van toepassing | Nader te bepalen | KL-2-B |  |  | Ja | Licht | Nader te bepalen | Nee
900128906 | 81 | Mechanische luchtbehandeling | 51D16 | MC VELDHOVEN | 87 | Werkplaats | 3110 | 0 | 32 | CLAS | CLAS | RVB-Z | 1 |  |  |  | Nee | 1 | 1982 | Nee |  | Nee | 1 | Ciat | Ja |  | Nee | Nee | In gebouw | Boven aan de wand | Ververs | Ja, vastgoedbeh. | 82 9103 B | Niet van toepassing | Nader te bepalen | GV 150 |  |  | Ja | Licht | Nader te bepalen | Nee
900128907 | 81 | Mechanische luchtbehandeling | 51D16 | MC VELDHOVEN | 87 | Werkplaats | 3110 | 0 | 34 | CLAS | CLAS | RVB-Z | 1 |  |  |  | Nee | 1 | 1982 | Nee |  | Nee | 1 | Ciat | Ja |  | Nee | Nee | In gebouw | Links achter boven in wand | Blaas | Ja, vastgoedbeh. | 82 9103 B | Niet van toepassing | Nader te bepalen | GV 150 |  |  | Ja | Licht | Nader te bepalen | Nee
900128908 | 81 | Mechanische luchtbehandeling | 51D16 | MC VELDHOVEN | 87 | Werkplaats | 3110 | 0 | 34 | CLAS | CLAS | RVB-Z | 1 |  |  |  | Nee | 2 | 1982 | Nee | 2,080 | Nee | 2 | Verhulst | Ja | K-81230 | Nee | Nee | In gebouw |  | Verversen | Ja, vastgoedbeh. |  | Niet van toepassing | Nader te bepalen | KL-5-A |  |  | Ja | Licht | Nee | Nee
900128909 | 81 | Mechanische luchtbehandeling | 51D16 | MC VELDHOVEN | 87 | Werkplaats | 3110 | 0 | 34 | CLAS | CLAS | RVB-Z | 1 |  |  |  | Nee | 3 | 1982 | Nee |  | Nee | 3 | Ciat | Ja |  | Nee | Nee | In gebouw | Rechts boven aan de wand | Blaas | Ja, vastgoedbeh. | 82 9103 B | Niet van toepassing | Nader te bepalen | GV 150 |  |  | Ja | Licht | Nader te bepalen | Nee
900128910 | 81 | Mechanische luchtbehandeling | 51D16 | MC VELDHOVEN | 87 | Werkplaats | 3110 | 0 | 34 | CLAS | CLAS | RVB-Z | 1 |  |  |  | Nee | 4 | 1982 | Nee |  | Nee | 4 | Ciat | Ja |  | Nee | Nee | In gebouw | Rechts voor aan de wand | Blaas | Ja, vastgoedbeh. | 82 9103 B | Niet van toepassing | Nader te bepalen | GV 150 |  |  | Ja | Licht | Nader te bepalen | Nee
900128917 | 81 | Mechanische luchtbehandeling | 51D16 | MC VELDHOVEN | 87 | Werkplaats | 3110 | 0 | 5 | CLAS | CLAS | RVB-Z | 1 |  |  |  | Nee | 1 | 2015 | Nee | 0,470 | Nee | 1 | Systemair | Ja |  | Nee | Nee | Op dak | Op het dak ruimte 5 |  | Ja, vastgoedbeh. | 37194/2073007-006/20151009 | Niet van toepassing | Nader te bepalen | MUB 025 315EC-Poti |  |  | Ja | Licht | Nee | Nee
900128915 | 81 | Mechanische luchtbehandeling | 51D16 | MC VELDHOVEN | 87 | Werkplaats | 3110 | 0 | 9 | CLAS | CLAS | RVB-Z | 1 |  |  |  | Nee | 1 | 2015 | Nee | 0,470 | Nee | 1 | Systemair | Ja |  | Nee | Nee | Op dak | Op het dak ruimte 9 |  | Ja, vastgoedbeh. | 37194/2073007-005/20151009 | Niet van toepassing | Nader te bepalen | MUB 025 315EC-Poti |  |  | Ja | Licht | Nee | Nee
900128916 | 81 | Mechanische luchtbehandeling | 51D16 | MC VELDHOVEN | 87 | Werkplaats | 3110 | 0 | 9 | CLAS | CLAS | RVB-Z | 1 |  |  |  | Nee | 2 | 2015 | Nee | 0,380 | Nee | 2 | Systemair | Nee |  | Nee | Nee | Op dak | Op het dak ruimte 9 |  | Ja, vastgoedbeh. | 2856/2061727-004/20151013 | Niet van toepassing | Nader te bepalen | DVS 310EV REV3/3 |  |  | Ja | Licht | Nee | Nee
900107878 | 81 | Mechanische luchtbehandeling | 51D23 | BRIGADE BRABANT-ZUID | 1 | Kantoorgebouw | 3769 | 2 | 2C06 | KMAR | KMAR | RVB-Z | 1 |  | 11 |  | Nee | 1 | 1999 | Nee | 5,770 | Nee | 1 | Verhulst | Ja |  | Nee | Nee | Op dak | boven op dak boven ruimte 2C06 | 5,77 - 2,89m3/s | Ja, vastgoedbeh. | 43231-101 | Niet van toepassing | Nader te bepalen | VKT0709 |  |  | Ja | Nader te bepalen | Nee | Nee
900107886 | 81 | Mechanische luchtbehandeling | 51D23 | BRIGADE BRABANT-ZUID | 1 | Kantoorgebouw | 3769 | 2 | 2C07 | KMAR | KMAR | RVB-Z | 1 |  |  |  | Nee | 1 | 2009 | Nee | 0,556 | Nee | 1 | Exhausto | Ja | 0908190006 | Nee | Nee | Op dak | op dak boven ruimte 2C07 |  | Ja, vastgoedbeh. | 471760685 | Niet van toepassing | Nader te bepalen | VEX HR60B0 L AAAA |  |  | Ja | Nader te bepalen | Nee | Nee
900107879 | 81 | Mechanische luchtbehandeling | 51D23 | BRIGADE BRABANT-ZUID | 1 | Kantoorgebouw | 3769 | 2 | 2C09 | KMAR | KMAR | RVB-Z | 1 |  |  |  | Nee | 1 | 1999 | Nee | 2,090 | Nee | 1 | Verhulst | Ja | nb | Nee | Nee | Op dak | op dak boven ruimte 2C10 en langs TR | 2,09 - 1,39 m3/s | Ja, vastgoedbeh. | 43232-102 | Niet van toepassing | Nader te bepalen | VKT0404 |  |  | Ja | Nader te bepalen | Nee | Nee
900107893 | 81 | Mechanische luchtbehandeling | 51D23 | BRIGADE BRABANT-ZUID | 3 | Voertuigstalling , PGU-magazijn | 1621 | 1 | 1Z01 | KMAR | KMAR | RVB-Z | 1 |  |  |  | Nee | 1 | 2004 | Nee | 0,500 | Nee | 1 | Stork Air | Ja | NB | Nee | Nee | In gebouw | in berging | 2x filter 006040102 | Ja, vastgoedbeh. | 471200115 | Niet van toepassing | Nader te bepalen | WHR 90 BR |  |  | Ja | Nader te bepalen | Nee | Nee
900107894 | 81 | Mechanische luchtbehandeling | 51D23 | BRIGADE BRABANT-ZUID | 3 | Voertuigstalling , PGU-magazijn | 1621 | 1 | 1Z01 | KMAR | KMAR | RVB-Z | 1 |  |  |  | Nee | 2 | 2004 | Nee | 0,500 | Nee | 2 | Exhausto | Ja | NB | Nee | Nee | Op dak | boven op dak boven ruimte 1Z01 en langs luik | motor 463130010 | Ja, vastgoedbeh. | 471760615 | Niet van toepassing | Nader te bepalen | VEX HR 30 B0 L BAABL |  |  | Ja | Nader te bepalen | Nee | Nee
900082498 | 81 | Mechanische luchtbehandeling | 51D23 | BRIGADE BRABANT-ZUID | 3 | Voertuigstalling , PGU-magazijn | 1621 | 1 | 1Z20 | KMAR | KMAR | RVB-Z | 1 |  |  |  | Nee | 1 | 2004 | Nee | 0,500 | Nee | 1 | Exhausto | Ja | NB | Nee | Nee | Op dak | op dak boven ruimte 1Z20 |  | Ja, vastgoedbeh. | 471760645 | Niet van toepassing | Nader te bepalen | VEX HR60 B0 L BAAB |  |  | Ja | Nader te bepalen | Nader te bepalen | Nee
900082492 | 81 | Mechanische luchtbehandeling | 51E02 | MC LIESHOUT | WPL | Werkplaats | 1596 | 1 | 1.15 | CLAS | CLAS | RVB-Z | 1 | 1 |  |  | Nee | 2 | 1997 | Nee | 2,056 | Nee | Pos 02 | Holland Heating | Nee | 97/1077 | Nee | Nee | In gebouw | onderste kast | tbv lokaal 0.21 en 0.20 | Ja, vastgoedbeh. | NB | Niet van toepassing | Nader te bepalen | HHWBC1500D LCU133 |  |  | Ja | Nader te bepalen | Nader te bepalen | Nee
900083788 | 81 | Mechanische luchtbehandeling | 51E02 | MC LIESHOUT | WPL | Werkplaats | 1596 | 1 | 1.15 | CLAS | CLAS | RVB-Z | 1 | 1 |  |  | Nee | 1 | 1997 | Nee | 2,778 | Nee | Pos 01 | Holland Heating | Ja | 97/10771 | Nee | Nee | In gebouw | boivenste kast | Tbv lokaal 22 | Ja, vastgoedbeh. | NB | Niet van toepassing | Nader te bepalen | HHWBC1650D LCU143 |  |  | Ja | Nader te bepalen | Nader te bepalen | Nee
900077787 | 81 | Mechanische luchtbehandeling | 52A01 | LUITENANT-GENERAAL BESTKAZERNE | 002 | Traditiekamer Bevrijdende Vleugels | 675 | 0 | 1 | CLAS | CLAS | RVB-Z | 1 |  |  |  | Nee | 1 | 1998 | Nee | 2,500 | Nee | 1 | Gea Happel | Ja | P002VA | Nee | Nee | In gebouw | zolder | LBK 01 | Ja, vastgoedbeh. | 5137100825 | Niet van toepassing | Nader te bepalen | Aerotherm Ambiente 20.15 |  |  | Ja | Nader te bepalen | Nader te bepalen | Nee
900073040 | 81 | Mechanische luchtbehandeling | 52A01 | LUITENANT-GENERAAL BESTKAZERNE | 003 | Magazijn , Werkplaats | 675 | 0 | 1 | CLAS | CLAS | RVB-Z | 1 |  |  |  | Nee | 1 | 1999 | Nee | 2,500 | Nee |  | Gea happel | Ja | P003VA | Nee | Nee | In gebouw |  |  | Ja, vastgoedbeh. | 51371000825 | Niet van toepassing | Nader te bepalen | AT plus |  |  | Ja | Nader te bepalen | Nader te bepalen | Nee
900077797 | 81 | Mechanische luchtbehandeling | 52A01 | LUITENANT-GENERAAL BESTKAZERNE | 043 | Kantoor , Loods FBD | 324 | 0 | 5 | CLAS | CLAS | RVB-Z | 1 |  |  |  | Nee | 1 | 1992 | Nee | 0,280 | Nee | 1 | Gea Happel | Ja | 003-04 TV/AV1 | Nader te bepalen | Nee | Op dak | dak (groen) | warmtewisselaar type ELOC-wai (toevoer en afzuig) | Ja, vastgoedbeh. | N.B. | Niet van toepassing | Nader te bepalen | Aerotherm V200/JC |  |  | Ja | Nader te bepalen | Nader te bepalen | Nee
900077798 | 81 | Mechanische luchtbehandeling | 52A01 | LUITENANT-GENERAAL BESTKAZERNE | 047 | Hangar , Aanbouw | 1024 | 0 | 11 | CLAS | CLAS | RVB-Z | 1 |  |  |  | Nee | 1 | 1999 | Nee | 1,389 | Nee |  | Gea Happel | Ja |  | Nee | Nee | Op dak | dak | met warmteterugwinning | Ja, vastgoedbeh. |  | Niet van toepassing | Nader te bepalen | AT plus AVBV 15.15 |  |  | Ja | Nader te bepalen | Nader te bepalen | Nee
900077799 | 81 | Mechanische luchtbehandeling | 52A01 | LUITENANT-GENERAAL BESTKAZERNE | 049 | Kantoor Force Protection | 1013 | 0 | 24 | CLAS | CLAS | RVB-Z | 1 |  |  |  | Nee | 1 | 1995 | Nee | 0,694 | Nee | 1 | Gea happel | Ja | P049VA | Nee | Nee | Op dak | dak | LBK Filmzaal | Ja, vastgoedbeh. |  | Niet van toepassing | Nader te bepalen | 10.10 A |  |  | Ja | Licht | Nee | Nee
900077800 | 81 | Mechanische luchtbehandeling | 52A01 | LUITENANT-GENERAAL BESTKAZERNE | 049 | Kantoor Force Protection | 1013 | 0 | 24 | CLAS | CLAS | RVB-Z | 1 |  |  |  | Nee | 2 | 1995 | Nee | 0,278 | Nee | 2 | Gea Happel | Ja | P049VB | Nee | Nee | Op dak | dak | LBK kantine | Ja, vastgoedbeh. |  | Niet van toepassing | Nader te bepalen | 10.10 A |  |  | Ja | Licht | Nee | Nee
900077816 | 81 | Mechanische luchtbehandeling | 52A01 | LUITENANT-GENERAAL BESTKAZERNE | 151 | Lesgebouw | 4972 | 0 | 41 | CLAS | CLAS | RVB-Z | 1 |  |  |  | Nee | 1 | 2000 | Nee | 1,600 | Nee | LBK 05 Klima | Klima | Ja | P151VJ | Nader te bepalen | Nee | In gebouw | in TR bij rookoverkapping | met warmtewisselaar (toevoer en afzuig) | Ja, vastgoedbeh. | 5S0044-KW-1500 | Niet van toepassing | Nader te bepalen | KW1500 |  |  | Ja | Nader te bepalen | Nader te bepalen | Nee
900077812 | 81 | Mechanische luchtbehandeling | 52A01 | LUITENANT-GENERAAL BESTKAZERNE | 151 | Lesgebouw | 4972 | 1 | 117A | CLAS | CLAS | RVB-Z | 1 |  | 2 |  | Nee | 2 | 1995 | Nee | 1,760 | Nee | LBK 02 Verhulst | Verhulst | Ja |  | Nee | Nader te bepalen | In gebouw | voor lokaal 21 | toevoer en afzuig debiet 1,76 m3/s | Ja, vastgoedbeh. | 99936-101 | Niet van toepassing | Nader te bepalen | VKD 2/2 |  |  | Ja | Nader te bepalen | Nader te bepalen | Nee
900077813 | 81 | Mechanische luchtbehandeling | 52A01 | LUITENANT-GENERAAL BESTKAZERNE | 151 | Lesgebouw | 4972 | 1 | 117A | CLAS | CLAS | RVB-Z | 1 |  | 2 |  | Nee | 4 | 1995 | Nee | 0,440 | Nee | LBK 04 Verhulst | Verhulst | Ja |  | Nee | Nader te bepalen | In gebouw | voor lokaal 18 | toevoer en afzuig debiet 0,44 m3/s | Ja, vastgoedbeh. | 99936-104 | Niet van toepassing | Nader te bepalen | VKD 0,5/0,5 |  |  | Ja | Nader te bepalen | Nee | Nee
900077814 | 81 | Mechanische luchtbehandeling | 52A01 | LUITENANT-GENERAAL BESTKAZERNE | 151 | Lesgebouw | 4972 | 1 | 117A | CLAS | CLAS | RVB-Z | 1 |  | 2 |  | Nee | 3 | 1995 | Nee | 0,830 | Nee | LBK 03 Verhulst | Verhulst | Ja |  | Nee | Nader te bepalen | In gebouw | voor lokaal 22 | toevoer en afzuig debiet 0,83 m3/s | Ja, vastgoedbeh. | 99936-103 | Niet van toepassing | Nader te bepalen | VKD 1/1. |  |  | Ja | Nader te bepalen | Nee | Nee
900077815 | 81 | Mechanische luchtbehandeling | 52A01 | LUITENANT-GENERAAL BESTKAZERNE | 151 | Lesgebouw | 4972 | 1 | 117A | CLAS | CLAS | RVB-Z | 1 |  |  |  | Nee | 1 | 2006 | Nee | 2,930 | Nee | LBK GEA | Gea Happel | Ja | 005017-027.100 | Nee | Nader te bepalen | In gebouw |  | toevoer 10550 m3/h | Ja, vastgoedbeh. | 07020-1523740100 | Niet van toepassing | Nader te bepalen | CAIRplus 128.096IVVV |  |  | Ja | Nader te bepalen | Nader te bepalen | Nee
900077807 | 81 | Mechanische luchtbehandeling | 52A01 | LUITENANT-GENERAAL BESTKAZERNE | 151 | Lesgebouw | 4972 | 1 | 144 | CLAS | CLAS | RVB-Z | 1 | 2 |  |  | Nee | 1 | 2006 | Nee | 5,028 | Nee | LBK 01 GEA | Gea Happel | Ja | 152581320 | Nader te bepalen | Nader te bepalen | In gebouw | kast onder | met terugwinning / 2 x brandklep ruimte 51 | Ja, vastgoedbeh. | 07020.152581.0100 | Niet van toepassing | Nader te bepalen | CAIRplus SX 160.160IVVV |  |  | Ja | Nader te bepalen | Nader te bepalen | Nee
900077808 | 81 | Mechanische luchtbehandeling | 52A01 | LUITENANT-GENERAAL BESTKAZERNE | 151 | Lesgebouw | 4972 | 1 | 144 | CLAS | CLAS | RVB-Z | 1 | 2 |  |  | Nee | 2 | 2006 | Nee | 1,389 | Nee | LBK 02 GEA | Gea Happel | Ja | 152581320 | Nee | Nader te bepalen | In gebouw | LBK voor serverruimte / 2x brandklep ruimte 51 | Toevoer 5000m3/h / in 2010 nieuwe koelbat. cap. 18,7kW | Ja, vastgoedbeh. | 07020.152581.0420 | Niet van toepassing | Nader te bepalen | CAIRplus SX 096.064IVVV |  |  | Ja | Nader te bepalen | Nader te bepalen | Nee
900077809 | 81 | Mechanische luchtbehandeling | 52A01 | LUITENANT-GENERAAL BESTKAZERNE | 151 | Lesgebouw | 4972 | 1 | 144 | CLAS | CLAS | RVB-Z | 1 | 2 |  |  | Nee | 3 | 2006 | Nee | 0,583 | Nee | LBK 03 GEA | Gea Happel | Nee | 152581320 | Nee | Nader te bepalen | In gebouw | LBK voor instructeursruimte / 2x brandklep ruimte 51 | toevoer 2100 m3/h / in 2010 nieuwe koelbat. cap. 11,3kW | Ja, vastgoedbeh. | 07020.152581.0320 | Niet van toepassing | Nader te bepalen | CAIRplus SX 064.062IVVV |  |  | Ja | Nader te bepalen | Nader te bepalen | Nee
900077811 | 81 | Mechanische luchtbehandeling | 52A01 | LUITENANT-GENERAAL BESTKAZERNE | 151 | Lesgebouw | 4972 | 1 | 144 | CLAS | CLAS | RVB-Z | 1 | 2 |  |  | Nee | 4 | 2006 | Nee | 3,056 | Nee | LBK 04 GEA | Gea Happel | Nee | 152581320 | Nee | Nader te bepalen | In gebouw | LBK is voor oefenhal / 2x brandklep ruimte 51 | toevoer 11000 m3/h | Ja, vastgoedbeh. | 07020.152581.0200 | Niet van toepassing | Nader te bepalen | CAIRplus SX 128.128IVVV |  |  | Ja | Nader te bepalen | Nader te bepalen | Nee
900120451 | 81 | Mechanische luchtbehandeling | 52A01 | LUITENANT-GENERAAL BESTKAZERNE | 151 | Lesgebouw | 4972 | 1 | 145 | CLAS | CLAS | RVB-Z | 1 |  |  |  | Nee | 1 | 2015 | Nee | 0,888 | Nee | 1 | Al-ko | Ja |  | Nee | Nee | In gebouw |  |  | Ja, vastgoedbeh. |  | Niet van toepassing | Nader te bepalen | AT4 |  |  | Ja | Nader te bepalen | Nader te bepalen | Nee
900077817 | 81 | Mechanische luchtbehandeling | 52A01 | LUITENANT-GENERAAL BESTKAZERNE | 154 | Legeringsgebouw | 1664 | 0 | 17 | CLAS | CLAS | RVB-Z | 1 |  |  |  | Nee | 1 | 2000 | Nee |  | Nee | LBK | Klima | Ja | P154LA | Nader te bepalen | Nee | In gebouw |  | warmtewisselaar (afzuig en toevoer) | Ja, vastgoedbeh. | 6S0099-KW-1500 | Niet van toepassing | Nader te bepalen | KW1500 |  |  | Ja | Nader te bepalen | Nader te bepalen | Nee
900122742 | 81 | Mechanische luchtbehandeling | 52A01 | LUITENANT-GENERAAL BESTKAZERNE | 170 | Sporthal | 2083 | 0 | 029 | CLAS | CLAS | RVB-Z | 1 |  |  |  | Nee | 1 |  | Nee |  | Nee |  |  | Nee |  | Nee | Nee | Nader te bepalen |  | Luchtverdeelslangen | Ja, vastgoedbeh. |  | Niet van toepassing | Nader te bepalen |  |  |  | Ja | Licht | Nee | Nee
900077820 | 81 | Mechanische luchtbehandeling | 52A01 | LUITENANT-GENERAAL BESTKAZERNE | 170 | Sporthal | 2083 | 1 | 111 | CLAS | CLAS | RVB-Z | 1 |  | 3 |  | Nee | 1 | 2008 | Nee | 5,556 | Nee | LBK | Gea Happel | Ja | 1539991110 | Nader te bepalen | Nee | In gebouw | ruimte 1.11 | Toevoer 20000 m3/h - Afzuig 16000 m3/h met wisselaar | Ja, vastgoedbeh. | 070020.1539990010 | Niet van toepassing | Nader te bepalen | Cair plus SX-160.128IVVV |  |  | Ja | Nader te bepalen | Nader te bepalen | Nee
900077818 | 81 | Mechanische luchtbehandeling | 52A01 | LUITENANT-GENERAAL BESTKAZERNE | 171 | Centrale Wapenkamer | 797 | 0 | 15 | CLAS | CLAS | RVB-Z | 1 |  |  |  | Nee | 1 | 2006 | Nee | 1,389 | Nee | LBK 01 | Gea Happel | Ja | 003628-027.100 | Nader te bepalen | Nee | In gebouw | tbv opslagruimte | retour en aanvoer debiet 5000 m3/h (verw. en wtw) | Ja, vastgoedbeh. | 0781.151925.0100 | Niet van toepassing | Nader te bepalen | ATP.15.10IVBV |  |  | Ja | Nader te bepalen | Nader te bepalen | Nee
900077819 | 81 | Mechanische luchtbehandeling | 52A01 | LUITENANT-GENERAAL BESTKAZERNE | 171 | Centrale Wapenkamer | 797 | 0 | 15 | CLAS | CLAS | RVB-Z | 1 |  |  |  | Nee | 2 | 2006 | Nee | 0,330 | Nee | LBK 02 | Gea Happel | Nee |  | Nee | Nee | In gebouw | tbv onderhoudswerkplaats | toevoer debiet 1200 m3/h | Ja, vastgoedbeh. | 251233-1 | Niet van toepassing | Nader te bepalen | ATP.10.05IVBV |  |  | Ja | Nader te bepalen | Nader te bepalen | Nee
900077829 | 81 | Mechanische luchtbehandeling | 52A01 | LUITENANT-GENERAAL BESTKAZERNE | 195 | Brandweer , LUA-registratie | 1207 | 1 | 101 | CLAS | CLAS | RVB-Z | 1 |  |  |  | Nee | 1 | 2000 | Nee | 1,681 | Nee | LBK | Klima | Ja | 02-03 TV1 | Nader te bepalen | Nee | In gebouw |  | afzuig / toevoer en warmtewiel | Ja, vastgoedbeh. | 0S0023KW.1500 | Niet van toepassing | Nader te bepalen | KW1500 |  |  | Ja | Nader te bepalen | Nader te bepalen | Nee
900077948 | 81 | Mechanische luchtbehandeling | 52A01 | LUITENANT-GENERAAL BESTKAZERNE | 239 | Kennel | 308 | 0 | 18 | CLAS | CLAS | RVB-Z | 1 |  |  |  | Nee | 1 | 1994 | Nee | 0,840 | Nee | 1 | Verhulst | Nee | P239VA | Nee | Nee | In gebouw | zolder |  | Ja, vastgoedbeh. | 99512-102 | Niet van toepassing | Nader te bepalen | VKD-0.50 |  |  | Ja | Licht | Nader te bepalen | Nee
900093975 | 81 | Mechanische luchtbehandeling | 52A01 | LUITENANT-GENERAAL BESTKAZERNE | 240 | Wachtgebouw | 33 | 0 | 5 | CLAS | CLAS | RVB-Z | 1 |  |  |  | Nee | 1 | 2008 | Nee | 0,069 | Nee |  | StorkAir | Ja | NB | Nader te bepalen | Nee | In gebouw |  |  | Ja, vastgoedbeh. | 471200120 | Niet van toepassing | Nader te bepalen | WHR 91 BL |  |  | Ja | Licht | Nader te bepalen | Nee
900077950 | 81 | Mechanische luchtbehandeling | 52A01 | LUITENANT-GENERAAL BESTKAZERNE | 243 | Groeps Informatie Centrum | 320 | 0 | 16 | CLAS | CLAS | RVB-Z | 1 | 1 |  |  | Nee | 1 | 1997 | Nee | 0,420 | Nee | 1 | Verhulst | Ja | P243VA | Nader te bepalen | Nee | In gebouw | Technische Ruimte | toevoer 0,42m3/s - afzuig 0,43 m3/s | Ja, vastgoedbeh. | 41776-101 | Niet van toepassing | Nader te bepalen | VKD-0.50/0.50 |  |  | Ja | Licht | Nader te bepalen | Nee
900080943 | 81 | Mechanische luchtbehandeling | 52A01 | LUITENANT-GENERAAL BESTKAZERNE | 243 | Groeps Informatie Centrum | 320 | 0 | 3A | CLAS | CLAS | RVB-Z | 1 |  |  |  | Nee | 1 | 2005 | Nee | 0,125 | Nee |  | Stork Air | Ja |  | Nee | Nee | In gebouw | WTW unit | J.E. Stork Air | Ja, vastgoedbeh. |  | Niet van toepassing | Nader te bepalen | WHR 950 |  |  | Ja | Nader te bepalen | Nee | Nee
900077951 | 81 | Mechanische luchtbehandeling | 52A01 | LUITENANT-GENERAAL BESTKAZERNE | 293 | SIM-KKW | 278 | 0 | 8 | CLAS | CLAS | RVB-Z | 1 |  |  |  | Nee | 1 | 1996 | Nee | 1,000 | Nee | 1 | Verhulst | Nee | A.40.989.000 | Nee | Nee | In gebouw |  |  | Ja, vastgoedbeh. | 40989101 | Niet van toepassing | Nader te bepalen | VKD-2/1,5 |  |  | Ja | Nader te bepalen | Nader te bepalen | Nee
900077952 | 81 | Mechanische luchtbehandeling | 52A01 | LUITENANT-GENERAAL BESTKAZERNE | 300 | Kantoorgebouw | 4206 | 0 | 40 | CLAS | CLAS | RVB-Z | 1 |  |  |  | Nee | 1 | 2000 | Nee | 2,500 | Nee | LBK | Klima | Ja | P300VB | Nader te bepalen | Nee | In gebouw | TR | met warmtewiel | Ja, vastgoedbeh. | 9R0161 | Niet van toepassing | Nader te bepalen | KW 1750 IV |  |  | Ja | Nader te bepalen | Nader te bepalen | Nee
900080945 | 81 | Mechanische luchtbehandeling | 52A01 | LUITENANT-GENERAAL BESTKAZERNE | 301 | Kantoorgebouw | 4878 | 0 | 7 | CLAS | CLAS | RVB-Z | 1 |  |  |  | Nee | 1 | 2007 | Nee | 0,833 | Nee |  | Ned Air | Ja | 2007120174 | Nee | Nee | In gebouw |  |  | Ja, vastgoedbeh. | N.B. | Niet van toepassing | Nader te bepalen | WTA HR3100DSP |  |  | Ja | Nader te bepalen | Nee | Nee
900077953 | 81 | Mechanische luchtbehandeling | 52A01 | LUITENANT-GENERAAL BESTKAZERNE | 301 | Kantoorgebouw | 4878 | 0 | A17 | CLAS | CLAS | RVB-Z | 1 |  | 1 |  | Nee | 1 | 2007 | Nee | 3,790 | Nee | 1 | Gea Happel | Ja | 008152-027.0010 | Nader te bepalen | Nader te bepalen | In gebouw | TR - LBK | Toev. 13640 m3/h - Afzuig 13320 m3/h (met terugwinning) | Ja, vastgoedbeh. | 0781.478684.0010 | Niet van toepassing | Nader te bepalen | ATP 20.20 IVBV |  |  | Ja | Licht | Nader te bepalen | Nee
900124738 | 81 | Mechanische luchtbehandeling | 52A01 | LUITENANT-GENERAAL BESTKAZERNE | 302 | Magazijnen , Kantoor | 3054 | 0 | 15 | CLAS | CLAS | RVB-Z | 1 |  |  |  | Nee | 1 | 2017 | Nee |  | Nader te bepalen | 1 | Munters | Nee |  | Nee | Nee | Nader te bepalen |  |  | Ja, vastgoedbeh. | 703170 | Niet van toepassing | Luchtdroger (buiten LBK gemonteerd) |  |  |  | Nee | Licht | Nee | Nee
900072595 | 81 | Mechanische luchtbehandeling | 52A01 | LUITENANT-GENERAAL BESTKAZERNE | 302 | Magazijnen , Kantoor | 3054 | 2 | 201 | CLAS | CLAS | RVB-Z | 1 |  |  |  | Nee | 1 | 1994 | Nee | 1,250 | Nee | LBK Verhulst | Verhulst | Ja | P302VA | Nee | Nee | In gebouw | Technische Ruimte |  | Ja, vastgoedbeh. | Kast.Nr. 99513101 | Niet van toepassing | Nader te bepalen | VKD10 |  |  | Ja | Nader te bepalen | Nader te bepalen | Nee
900078066 | 81 | Mechanische luchtbehandeling | 52A01 | LUITENANT-GENERAAL BESTKAZERNE | 303 | Werkcentrum | 6870 | 0 | 11 | CLAS | CLAS | RVB-Z | 1 |  |  |  | Nee | 1 | 2007 | Nee | 1,111 | Nee | LBK F | Rosenberg | Ja | 700013/750885 | Nader te bepalen | Nee | Op dak | op dak links hoog ouder gedeelte tbv ruimte 11 | met warmtewisselaar | Ja, vastgoedbeh. | 750885 | Niet van toepassing | Nader te bepalen | Liberty 1020 |  |  | Ja | Nader te bepalen | Nader te bepalen | Nee
900078065 | 81 | Mechanische luchtbehandeling | 52A01 | LUITENANT-GENERAAL BESTKAZERNE | 303 | Werkcentrum | 6870 | 0 | 27 | CLAS | CLAS | RVB-Z | 1 |  |  |  | Nee | 1 | 2007 | Nee | 2,083 | Nee | LBK A | Rosenberg | Ja | 700013/750880 | Nader te bepalen | Nee | Op dak | op dak ouder gedeelte boven ruimte 27 maar tbv ruimte 29 | met warntewisselaar | Ja, vastgoedbeh. | 750880 | Niet van toepassing | Nader te bepalen | Liberty 1525 |  |  | Ja | Nader te bepalen | Nader te bepalen | Nee
900078064 | 81 | Mechanische luchtbehandeling | 52A01 | LUITENANT-GENERAAL BESTKAZERNE | 303 | Werkcentrum | 6870 | 0 | 28 | CLAS | CLAS | RVB-Z | 1 |  |  |  | Nee | 1 | 2007 | Nee | 2,083 | Nee | LBK B | Rosenberg | Ja | 700013/750881 | Nader te bepalen | Nee | Op dak | Op dak midden ouder gedeelte boven en tbv ruimte 28 rn 29 | met warmtewisselaar | Ja, vastgoedbeh. | 750881 | Niet van toepassing | Nader te bepalen | Liberty 1525 |  |  | Ja | Nader te bepalen | Nader te bepalen | Nee
900078062 | 81 | Mechanische luchtbehandeling | 52A01 | LUITENANT-GENERAAL BESTKAZERNE | 303 | Werkcentrum | 6870 | 0 | 33 | CLAS | CLAS | RVB-Z | 1 |  |  |  | Nee | 1 | 2007 | Nee | 2,778 | Nee | LBK C | Rosenberg | Nee | 700013/750882 | Nader te bepalen | Nee | Op dak | op dak rechts nieuw gedeelte boven en tbv ruimte 33 | met warmtewisselaar | Ja, vastgoedbeh. | 750882 | Niet van toepassing | Nader te bepalen | Liberty 1520 |  |  | Ja | Nader te bepalen | Nader te bepalen | Nee
900078061 | 81 | Mechanische luchtbehandeling | 52A01 | LUITENANT-GENERAAL BESTKAZERNE | 303 | Werkcentrum | 6870 | 0 | 34 | CLAS | CLAS | RVB-Z | 1 |  |  |  | Nee | 1 | 2007 | Nee | 1,806 | Nee | LBK G | Rosenberg | Ja | 700013/750886 | Nader te bepalen | Nee | Op dak | op dak rechts nieuw gedeelte boven en tbv ruimte 34 | met warmtewisselaar | Ja, vastgoedbeh. | 750886 | Niet van toepassing | Nader te bepalen | Liberty 1515 |  |  | Ja | Nader te bepalen | Nader te bepalen | Nee
900078070 | 81 | Mechanische luchtbehandeling | 52A01 | LUITENANT-GENERAAL BESTKAZERNE | 303 | Werkcentrum | 6870 | 0 | 35 | CLAS | CLAS | RVB-Z | 1 |  |  |  | Nee | 1 | 2007 | Nee | 1,111 | Nee | LBK H | Rosenberg | Ja | 700013/750887 | Nader te bepalen | Nee | Op dak | op dak links hoog nieuwer gedeelte tbv ruimte 35 | met wisselaar | Ja, vastgoedbeh. | 750887 | Niet van toepassing | Nader te bepalen | Liberty 1015 |  |  | Ja | Nader te bepalen | Nader te bepalen | Nee
900078071 | 81 | Mechanische luchtbehandeling | 52A01 | LUITENANT-GENERAAL BESTKAZERNE | 303 | Werkcentrum | 6870 | 0 | 36 | CLAS | CLAS | RVB-Z | 1 |  |  |  | Nee | 1 | 2007 | Nee | 0,833 | Nee | LBK I | Rosenberg | Ja | 700013/750888 | Nader te bepalen | Nee | Op dak | op dak links hoog nieuwer gedeelte tbv ruimte 36 | met wisselaar | Ja, vastgoedbeh. | 750888 | Niet van toepassing | Nader te bepalen | Liberty 1010 |  |  | Ja | Nader te bepalen | Nader te bepalen | Nee
900078077 | 81 | Mechanische luchtbehandeling | 52A01 | LUITENANT-GENERAAL BESTKAZERNE | 303 | Werkcentrum | 6870 | 0 | 37 | CLAS | CLAS | RVB-Z | 1 |  |  |  | Nee | 1 | 2007 | Nee | 1,667 | Nee | LBK K | Rosenberg | Ja | 700013/750890 | Nader te bepalen | Nee | Op dak | op dak links hoog nieuwe gedeelte tbv ruimte 37 | met wisselaar | Ja, vastgoedbeh. | 750890 | Niet van toepassing | Nader te bepalen | Liberty 1015 |  |  | Ja | Nader te bepalen | Nader te bepalen | Nee
900078084 | 81 | Mechanische luchtbehandeling | 52A01 | LUITENANT-GENERAAL BESTKAZERNE | 303 | Werkcentrum | 6870 | 0 | 37 | CLAS | CLAS | RVB-Z | 1 |  |  |  | Nee | 2 | 2007 | Nee | 3,333 | Nee | LBK J | Rosenberg | Ja | 700013/750889 | Nader te bepalen | Nee | Op dak | op dak links hoog nieuwe gedeeltetbv ruimte 37 | met wisselaar | Ja, vastgoedbeh. | 750889 | Niet van toepassing | Nader te bepalen | Liberty 2020 |  |  | Ja | Nader te bepalen | Nader te bepalen | Nee
900078080 | 81 | Mechanische luchtbehandeling | 52A01 | LUITENANT-GENERAAL BESTKAZERNE | 303 | Werkcentrum | 6870 | 0 | 38 | CLAS | CLAS | RVB-Z | 1 |  |  |  | Nee | 1 | 2007 | Nee | 0,944 | Nee | LBK L | Rosenberg | Ja | 700013/750891 | Nader te bepalen | Nee | Op dak | op dak links hoog nieuwe gedeelte tbv ruimte 38/39 | met wisselaar | Ja, vastgoedbeh. | 750891 | Niet van toepassing | Nader te bepalen | Liberty 1010 |  |  | Ja | Nader te bepalen | Nader te bepalen | Nee
900078068 | 81 | Mechanische luchtbehandeling | 52A01 | LUITENANT-GENERAAL BESTKAZERNE | 303 | Werkcentrum | 6870 | 0 | 7 | CLAS | CLAS | RVB-Z | 1 |  |  |  | Nee | 1 | 2007 | Nee | 0,555 | Nee | LBK D | Rosenberg | Ja | 700013/750883 | Nader te bepalen | Nee | Op dak | op dak midden ouder gedeelte tbv ruimte 7 | met warmtewisselaar | Ja, vastgoedbeh. | 750883 | Niet van toepassing | Nader te bepalen | Liberty 1015 |  |  | Ja | Nader te bepalen | Nader te bepalen | Nee
900078067 | 81 | Mechanische luchtbehandeling | 52A01 | LUITENANT-GENERAAL BESTKAZERNE | 303 | Werkcentrum | 6870 | 0 | 9 | CLAS | CLAS | RVB-Z | 1 |  |  |  | Nee | 1 | 2007 | Nee | 0,972 | Nee | LBK E | Rosenberg | Ja | 700013/750884 | Nader te bepalen | Nee | Op dak | op dak midden ouder gedeelte tbv ruimte 9 | met warmtewisselaar | Ja, vastgoedbeh. | 750884 | Niet van toepassing | Nader te bepalen | Liberty 1020 |  |  | Ja | Nader te bepalen | Nader te bepalen | Nee
900078053 | 81 | Mechanische luchtbehandeling | 52A01 | LUITENANT-GENERAAL BESTKAZERNE | 303 | Werkcentrum | 6870 | 1 | 116 | CLAS | CLAS | RVB-Z | 1 |  |  |  | Nee | 3 | 1994 | Nee | 0,630 | Nee | LBK 11 | Verhulst | Ja | P303VC-LBK 11 | Nee | Nee | In gebouw | recht tegen over ingangsdeur | tbv kantine | Ja, vastgoedbeh. | 99338 / 101 | Niet van toepassing | Nader te bepalen | VKD 1B |  |  | Ja | Nader te bepalen | Nader te bepalen | Nee
900078057 | 81 | Mechanische luchtbehandeling | 52A01 | LUITENANT-GENERAAL BESTKAZERNE | 303 | Werkcentrum | 6870 | 1 | 116 | CLAS | CLAS | RVB-Z | 1 |  |  |  | Nee | 5 | 1994 | Nee | 1,110 | Nee | LBK 12A | Verhulst | Ja | P303VD-LBK 12A | Nee | Nee | In gebouw | tbv afzuig div. ruimtes |  | Ja, vastgoedbeh. | 993338 / 103 | Niet van toepassing | Nader te bepalen | VKD 1A |  |  | Nee | Nader te bepalen | Nee | Nee
900078058 | 81 | Mechanische luchtbehandeling | 52A01 | LUITENANT-GENERAAL BESTKAZERNE | 303 | Werkcentrum | 6870 | 1 | 116 | CLAS | CLAS | RVB-Z | 1 |  |  |  | Nee | 4 | 1994 | Nee | 1,110 | Nee | LBK 12B | Verhulst | Ja | P303VC-LBK 12B | Nee | Nee | In gebouw | naast ingangsdeur | tbv toevoer div. ruimtes | Ja, vastgoedbeh. | 99338 / 102 | Niet van toepassing | Nader te bepalen | VKD 1B |  |  | Ja | Nader te bepalen | Nader te bepalen | Nee
900078059 | 81 | Mechanische luchtbehandeling | 52A01 | LUITENANT-GENERAAL BESTKAZERNE | 303 | Werkcentrum | 6870 | 1 | 116 | CLAS | CLAS | RVB-Z | 1 |  |  |  | Nee | 1 | 1994 | Nee | 0,230 | Nee | LBK 1A | Verhulst | Ja | P303VB-LBK 1A | Nee | Nee | In gebouw | midden van de ruimte | tbv toevoer div. trafo | Ja, vastgoedbeh. | 99338 / 113 | Niet van toepassing | Nader te bepalen | VKD 0.5B |  |  | Ja | Nader te bepalen | Nader te bepalen | Nee
900078060 | 81 | Mechanische luchtbehandeling | 52A01 | LUITENANT-GENERAAL BESTKAZERNE | 303 | Werkcentrum | 6870 | 1 | 116 | CLAS | CLAS | RVB-Z | 1 |  |  |  | Nee | 2 | 1994 | Nee | 0,230 | Nee | LBK 1B | Verhulst | Ja | P303VB-LBK 1B | Nee | Nee | In gebouw | midden van de ruimte | tbv afzuig div. trafo | Ja, vastgoedbeh. | 99338 / 114 | Niet van toepassing | Nader te bepalen | VKD 0,5A |  |  | Ja | Nader te bepalen | Nee | Nee
900120728 | 81 | Mechanische luchtbehandeling | 52A01 | LUITENANT-GENERAAL BESTKAZERNE | 303 | Werkcentrum | 6870 | 1 | 116 | CLAS | CLAS | RVB-Z | 1 |  |  |  | Nee | 6 | 1994 | Nee | 0,420 | Nee | LBK-10 | Verhulst | Ja |  | Nee | Nee | Nader te bepalen | nabij dubbeledeur in de buitengevel |  | Ja, vastgoedbeh. | 99338 / 112 | Niet van toepassing | Nader te bepalen | VKD 0,5B |  |  | Ja | Licht | Nader te bepalen | Nee
900078089 | 81 | Mechanische luchtbehandeling | 52A01 | LUITENANT-GENERAAL BESTKAZERNE | 303 | Werkcentrum | 6870 | 2 | 204 | CLAS | CLAS | RVB-Z | 1 |  |  |  | Nee | 1 | 1994 | Nee | 11,940 | Nee | LBK 8 | Verhulst | Ja | P303VJ-LBK 8 | Nader te bepalen | Nader te bepalen | In gebouw | in ruimte 204 tbv schilder (aanvoer en retour) | met wisselaar | Ja, vastgoedbeh. | 99338 / 105 | Niet van toepassing | Nader te bepalen | VKD 10.5/10.5 |  |  | Ja | Nader te bepalen | Nader te bepalen | Nee
900080992 | 81 | Mechanische luchtbehandeling | 52A01 | LUITENANT-GENERAAL BESTKAZERNE | 304 | Opslag | 936 | 0 | 27 | CLAS | CLAS | RVB-Z | 1 |  |  |  | Nee | 1 | 2002 | Nee | 0,444 | Nee |  | Menerga | Ja | MO2002041 | Nee | Nee | Op dak | Op dak voorste nieuwe gedeelte |  | Ja, vastgoedbeh. | 58.444 | Niet van toepassing | Nader te bepalen | 52.16.91 |  |  | Ja | Nader te bepalen | Nader te bepalen | Nee
900078105 | 81 | Mechanische luchtbehandeling | 52A01 | LUITENANT-GENERAAL BESTKAZERNE | 305 | Kantoorgebouw | 1395 | 1 | 63 | CLAS | CLAS | RVB-Z | 1 |  |  |  | Nee | 1 | 2006 | Nee | 2,778 | Nee | LBK GEA | GEA Happel | Ja | 003013027101 | Nader te bepalen | Nader te bepalen | In gebouw | TR op het dak | toevoer / afzuig / verwarming / koeling / wisselaar | Ja, vastgoedbeh. | 7.811.519.030.101 | Niet van toepassing | Nader te bepalen | ATP20.15IVBV |  |  | Ja | Nader te bepalen | Nader te bepalen | Nee
900120374 | 81 | Mechanische luchtbehandeling | 52A01 | LUITENANT-GENERAAL BESTKAZERNE | 306 | Drinkwatergebouw | 226 | 0 | 1 | CLAS | CLAS | RVB-Z | 1 |  |  |  | Nee | 1 |  | Nee |  | Nader te bepalen | 1 | Munters | Nee |  | Nader te bepalen | Nee | In gebouw |  | luchtdroger | Ja, vastgoedbeh. |  | Niet van toepassing | Nader te bepalen | QD 180 |  |  | Nee | Nader te bepalen | Nee | Nee
900078137 | 81 | Mechanische luchtbehandeling | 52A01 | LUITENANT-GENERAAL BESTKAZERNE | 320 | Bedrijfsrestaurant | 4129 | 0 | 33 | CLAS | CLAS | RVB-Z | 1 |  |  |  | Nee | 1 | 2007 | Nee | 1,000 | Nee | Pos. 8AV1 | Rosenberg | Ja | 700342 | Nee | Nee | Op dak | op dak boven ruimte 33 / LBK 8A | filter / geluidsdemper / ventilator | Ja, vastgoedbeh. |  | Niet van toepassing | Nader te bepalen | Liberty 1010 |  |  | Nee | Licht | Nee | Nee
900078139 | 81 | Mechanische luchtbehandeling | 52A01 | LUITENANT-GENERAAL BESTKAZERNE | 320 | Bedrijfsrestaurant | 4129 | 0 | 33 | CLAS | CLAS | RVB-Z | 1 |  |  |  | Nee | 4 | 2007 | Nee | 2,889 | Nee | Pos. 11AV1 | Rosenberg | Ja | 700342 | Nee | Nee | Op dak | dak rechts boven ruimte 33 / LBK 11A | filter / geluiddemper / ventilator | Ja, vastgoedbeh. |  | Niet van toepassing | Nader te bepalen | Liberty 1520 |  |  | Nee | Licht | Nee | Nee
900078140 | 81 | Mechanische luchtbehandeling | 52A01 | LUITENANT-GENERAAL BESTKAZERNE | 320 | Bedrijfsrestaurant | 4129 | 0 | 33 | CLAS | CLAS | RVB-Z | 1 |  |  |  | Nee | 2 | 2007 | Nee | 1,972 | Nee | Pos. 9AV1 | Rosenberg | Ja | 700342 | Nee | Nee | Op dak | dak rechts (parkeerplaats) boven ruimte 33 / LBK 9A | filter / geluiddemper / ventilator | Ja, vastgoedbeh. |  | Niet van toepassing | Nader te bepalen | Liberty 1515 |  |  | Nee | Licht | Nee | Nee
900078141 | 81 | Mechanische luchtbehandeling | 52A01 | LUITENANT-GENERAAL BESTKAZERNE | 320 | Bedrijfsrestaurant | 4129 | 0 | 33 | CLAS | CLAS | RVB-Z | 1 |  |  |  | Nee | 5 | 2007 | Nee | 1,667 | Nee | Pos. 12AV1 | Rosenberg | Ja | 700342 | Nee | Nee | Op dak | op dak rechts (parkeerplaats) boven ruimte 33 / LBK 12A | filter / geluiddemper / ventilator | Ja, vastgoedbeh. |  | Niet van toepassing | Nader te bepalen | Liberty 1515 |  |  | Nee | Licht | Nee | Nee
900078142 | 81 | Mechanische luchtbehandeling | 52A01 | LUITENANT-GENERAAL BESTKAZERNE | 320 | Bedrijfsrestaurant | 4129 | 0 | 33 | CLAS | CLAS | RVB-Z | 1 |  |  |  | Nee | 3 | 2007 | Nee | 2,500 | Nee | Pos. 10AV1 | Rosenberg | Ja | 700342 | Nee | Nee | Op dak | op dak rechts (parkeerplaats) boven ruimte 33 / LBK 10A | filter / geluiddemper / ventilator | Ja, vastgoedbeh. |  | Niet van toepassing | Nader te bepalen | Liberty 1515 |  |  | Nee | Licht | Nee | Nee
900078124 | 81 | Mechanische luchtbehandeling | 52A01 | LUITENANT-GENERAAL BESTKAZERNE | 320 | Bedrijfsrestaurant | 4129 | 0 | 77 | CLAS | CLAS | RVB-Z | 1 |  |  |  | Nee | 1 | 2008 | Nee | 1,200 | Nee | LBK GEA | Gea Happel | Ja | 010489-0271110 | Nader te bepalen | Nee | In gebouw | TR | Toevoer / afzuig / verwarming / filter / terugwinning | Ja, vastgoedbeh. | 70201535630305 | Niet van toepassing | Nader te bepalen | CAIRplus SX 0640961VVV |  |  | Ja | Nader te bepalen | Nader te bepalen | Nee
900078111 | 81 | Mechanische luchtbehandeling | 52A01 | LUITENANT-GENERAAL BESTKAZERNE | 320 | Bedrijfsrestaurant | 4129 | 1 | 101 | CLAS | CLAS | RVB-Z | 1 |  |  |  | Nee | 6 | 1993 | Nee | 0,690 | Nee | LBK 6 Personeelsruimte | Verhulst | Nee | P320VG | Nee | Nee | In gebouw | boven gang tbv Personeelsruimte | 0,4 / 0,69 m3/s | Ja, vastgoedbeh. | order 98264106 | Niet van toepassing | Nader te bepalen | VKD-0.5/1.0-D |  |  | Ja | Nader te bepalen | Nader te bepalen | Nee
900078118 | 81 | Mechanische luchtbehandeling | 52A01 | LUITENANT-GENERAAL BESTKAZERNE | 320 | Bedrijfsrestaurant | 4129 | 1 | 101 | CLAS | CLAS | RVB-Z | 1 |  |  |  | Nee | 1 | 1993 | Nee | 1,030 | Nee | LBK 1 Manschappen | Verhulst | Ja | P320VB | Nee | Nee | In gebouw | boven gang tbv Manschappen | 0,91/1,03m3/s | Ja, vastgoedbeh. | 98264101 | Niet van toepassing | Nader te bepalen | VKD-1.0/1.0-D |  |  | Ja | Nader te bepalen | Nader te bepalen | Nee
900078120 | 81 | Mechanische luchtbehandeling | 52A01 | LUITENANT-GENERAAL BESTKAZERNE | 320 | Bedrijfsrestaurant | 4129 | 1 | 101 | CLAS | CLAS | RVB-Z | 1 |  |  |  | Nee | 11 | 1993 | Nee | 1,280 | Nee | LBK 11 Braadeiland | Verhulst | Ja | P320VL | Nee | Nee | In gebouw | boven gang afzuig tbv Braadeiland | 1,28 m3/s (afzuig) | Ja, vastgoedbeh. | 98264111 | Niet van toepassing | Nader te bepalen | VKD-1,5-A |  |  | Ja | Nader te bepalen | Nee | Nee
900078121 | 81 | Mechanische luchtbehandeling | 52A01 | LUITENANT-GENERAAL BESTKAZERNE | 320 | Bedrijfsrestaurant | 4129 | 1 | 101 | CLAS | CLAS | RVB-Z | 1 |  |  |  | Nee | 10 | 1993 | Nee | 1,560 | Nee | LBK 10 kookeiland | Verhulst | Ja | P320VK | Nee | Nee | In gebouw | boven gang afzuig tbv kookeiland | afzuig 1,56 m3/s | Ja, vastgoedbeh. | 98264111 | Niet van toepassing | Nader te bepalen | VKD-1,5-A |  |  | Ja | Licht | Nee | Nee
900078126 | 81 | Mechanische luchtbehandeling | 52A01 | LUITENANT-GENERAAL BESTKAZERNE | 320 | Bedrijfsrestaurant | 4129 | 1 | 103 | CLAS | CLAS | RVB-Z | 1 |  |  |  | Nee | 12 | 1993 | Nee | 1,040 | Nee | LBK 12 | Verhulst | Ja | P320VM | Nee | Nee | In gebouw | boven de gang | tbv afzuig Wand Kap-Keuken/Rest | Ja, vastgoedbeh. | 98264112 | Niet van toepassing | Nader te bepalen | VKD-1-A - F |  |  | Ja | Nader te bepalen | Nee | Nee
900078128 | 81 | Mechanische luchtbehandeling | 52A01 | LUITENANT-GENERAAL BESTKAZERNE | 320 | Bedrijfsrestaurant | 4129 | 1 | 103 | CLAS | CLAS | RVB-Z | 1 |  |  |  | Nee | 8 | 1993 | Nee | 1,830 | Nee | LBK 8 Keuken | Verhulst | Ja | P320VJ | Nee | Nee | In gebouw | boven de gang | afzuig Keuken | Ja, vastgoedbeh. | 98264108 | Niet van toepassing | Nader te bepalen | VKD-2.0-B |  |  | Ja | Nader te bepalen | Nee | Nee
900078129 | 81 | Mechanische luchtbehandeling | 52A01 | LUITENANT-GENERAAL BESTKAZERNE | 320 | Bedrijfsrestaurant | 4129 | 1 | 103 | CLAS | CLAS | RVB-Z | 1 |  |  |  | Nee | 2 | 1993 | Nee | 1,070 | Nee | LBK 2 Korporaal Mess | Verhulst | Ja | P320VC | Nee | Nee | In gebouw | boven de gang | 0,95 / 1,07 m3/s tbv Korporaal Mess | Ja, vastgoedbeh. | 98264102 | Niet van toepassing | Nader te bepalen | VKD-1.0/1.0-D |  |  | Ja | Nader te bepalen | Nader te bepalen | Nee
900078130 | 81 | Mechanische luchtbehandeling | 52A01 | LUITENANT-GENERAAL BESTKAZERNE | 320 | Bedrijfsrestaurant | 4129 | 1 | 103 | CLAS | CLAS | RVB-Z | 1 |  |  |  | Nee | 7 | 1993 | Nee | 1,000 | Nee | LBK 7 afwaslokaal | Verhulst | Ja | P320VH | Nee | Nee | In gebouw | boven de gang | 1,0 m3/s afzuig | Ja, vastgoedbeh. | 98264107 | Niet van toepassing | Nader te bepalen | VKD-1.0B |  |  | Ja | Nader te bepalen | Nee | Nee
900078132 | 81 | Mechanische luchtbehandeling | 52A01 | LUITENANT-GENERAAL BESTKAZERNE | 320 | Bedrijfsrestaurant | 4129 | 1 | 103 | CLAS | CLAS | RVB-Z | 1 |  |  |  | Nee | 3 | 1993 | Nee | 1,010 | Nee | LBK 3 onderofficiersmess | Verhulst | Ja | P320VD | Nee | Nee | In gebouw | boven de gang | 0,91 / 1,01 m3/s | Ja, vastgoedbeh. | 98264103 | Niet van toepassing | Nader te bepalen | VKD-1.0/1.0-D |  |  | Ja | Nader te bepalen | Nee | Nee
900078133 | 81 | Mechanische luchtbehandeling | 52A01 | LUITENANT-GENERAAL BESTKAZERNE | 320 | Bedrijfsrestaurant | 4129 | 1 | 105 | CLAS | CLAS | RVB-Z | 1 |  |  |  | Nee | 4 | 1993 | Nee | 1,010 | Nee | LBK 4 Multifunctionele Ruimte | Verhulst | Ja | P320VE | Nee | Nee | In gebouw | boven de gang | 0,91 / 1,01 m3/s | Ja, vastgoedbeh. | 98264104 | Niet van toepassing | Nader te bepalen | VKD-1.0/1.0-D |  |  | Ja | Nader te bepalen | Nader te bepalen | Nee
900078134 | 81 | Mechanische luchtbehandeling | 52A01 | LUITENANT-GENERAAL BESTKAZERNE | 320 | Bedrijfsrestaurant | 4129 | 1 | 105 | CLAS | CLAS | RVB-Z | 1 |  |  |  | Nee | 9 | 1993 | Nee | 3,331 | Nee | LBK 9 restaurant | Verhulst | Ja | P320VN | Nee | Nee | In gebouw | boven de gang | 2,78 / 3,331 m3/s tbv restaurant | Ja, vastgoedbeh. | 98264109 | Niet van toepassing | Nader te bepalen | VKD-3/3 DSP |  |  | Ja | Nader te bepalen | Nader te bepalen | Nee
900078135 | 81 | Mechanische luchtbehandeling | 52A01 | LUITENANT-GENERAAL BESTKAZERNE | 320 | Bedrijfsrestaurant | 4129 | 1 | 105 | CLAS | CLAS | RVB-Z | 1 |  |  |  | Nee | 5 | 1993 | Nee | 0,710 | Nee | LBK 5 Officiersmess | Verhulst | Ja | P320VF | Nee | Nee | In gebouw | boven de gang | 0,62 / 0,71 m3/s | Ja, vastgoedbeh. | 98264105 | Niet van toepassing | Nader te bepalen | VKD-1.0/1.0-D |  |  | Ja | Nader te bepalen | Nee | Nee
900078122 | 81 | Mechanische luchtbehandeling | 52A01 | LUITENANT-GENERAAL BESTKAZERNE | 320 | Bedrijfsrestaurant | 4129 | 1 | 107 | CLAS | CLAS | RVB-Z | 1 |  |  |  | Nee | 1 | 2007 | Nee | 2,760 | Nee | LBK GEA | Gea Happel | Ja | 153563.200 | Nee | Nee | In gebouw | in TR | Toevoer 9940m3/h | Ja, vastgoedbeh. | 07020.153563.0200 | Niet van toepassing | Nader te bepalen | CAIRplus SX 096.1281VVV |  |  | Ja | Licht | Nader te bepalen | Nee
900078144 | 81 | Mechanische luchtbehandeling | 52A01 | LUITENANT-GENERAAL BESTKAZERNE | 321 | Sporthal | 2354 | 0 | 12 | CLAS | CLAS | RVB-Z | 1 |  |  |  | Nee | 1 | 1994 | Nee | 0,833 | Nee | LBK 01 | Gea Happel | Ja | P321V | Nee | Nee | Op dak | op dak laagbouw |  | Ja, vastgoedbeh. |  | Niet van toepassing | Nader te bepalen | ATplus 13.13 |  |  | Ja | Nader te bepalen | Nee | Nee
900078145 | 81 | Mechanische luchtbehandeling | 52A01 | LUITENANT-GENERAAL BESTKAZERNE | 321 | Sporthal | 2354 | 0 | 12 | CLAS | CLAS | RVB-Z | 1 |  |  |  | Nee | 2 | 2003 | Nee | 5,556 | Nee | LBK 02 | Menerga | Ja | 63285/1 | Nee | Nee | Op dak | op dak laagbouw | toev. en afzuig 20.000 m3/h | Ja, vastgoedbeh. | 107438 | Niet van toepassing | Nader te bepalen | 651791 |  |  | Ja | Nader te bepalen | Nee | Nee
900078146 | 81 | Mechanische luchtbehandeling | 52A01 | LUITENANT-GENERAAL BESTKAZERNE | 322 | MGD | 1382 | 1 | 102 | CLAS | CLAS | RVB-Z | 1 |  |  |  | Nee | 3 | 1994 | Nee | 0,810 | Nee | LBK 03 | Verhulst | Ja | P322VC | Nee | Nader te bepalen | In gebouw | voor beddenzalen | koeling en verwarming | Ja, vastgoedbeh. | 98610-108 | Niet van toepassing | Nader te bepalen | VKD-1-C |  |  | Ja | Nader te bepalen | Nader te bepalen | Nee
900078147 | 81 | Mechanische luchtbehandeling | 52A01 | LUITENANT-GENERAAL BESTKAZERNE | 322 | MGD | 1382 | 1 | 102 | CLAS | CLAS | RVB-Z | 1 |  |  |  | Nee | 2 | 1994 | Nee | 0,310 | Nee | LBK 02 | Verhulst | Ja | P322VD | Nee | Nader te bepalen | In gebouw | tbv tandartsen | koeling en verwarming | Ja, vastgoedbeh. | 98610-107 | Niet van toepassing | Nader te bepalen | VKD-0,5-C |  |  | Ja | Nader te bepalen | Nader te bepalen | Nee
900078148 | 81 | Mechanische luchtbehandeling | 52A01 | LUITENANT-GENERAAL BESTKAZERNE | 322 | MGD | 1382 | 1 | 102 | CLAS | CLAS | RVB-Z | 1 |  |  |  | Nee | 1 | 1994 | Nee | 1,330 | Nee | LBK 01 | Verhulst | Ja | P322VE | Nee | Nader te bepalen | In gebouw | tbv Poli / Admi | koelinig en verwarming | Ja, vastgoedbeh. | 98610-109 | Niet van toepassing | Nader te bepalen | VKD-1,5-C |  |  | Ja | Nader te bepalen | Nader te bepalen | Nee
900078149 | 81 | Mechanische luchtbehandeling | 52A01 | LUITENANT-GENERAAL BESTKAZERNE | 331 | Kantoorgebouw | 1053 | 0 | 09 | CLAS | CLAS | RVB-Z | 1 |  |  |  | Nee | 1 | 1994 | Nee | 1,389 | Nee | LBK | Verhulst | Ja | P331VA | Nee | Nee | In gebouw |  | tegen plafond | Ja, vastgoedbeh. |  | Niet van toepassing | Nader te bepalen | VKD-1,5 |  |  | Ja | Nader te bepalen | Nader te bepalen | Nee
900078150 | 81 | Mechanische luchtbehandeling | 52A01 | LUITENANT-GENERAAL BESTKAZERNE | 341 | Kantoorgebouw | 1095 | 0 | 09 | CLAS | CLAS | RVB-Z | 1 |  |  |  | Nee | 1 | 1994 | Nee | 1,389 | Nee | LBK | Verhulst | Ja | P341VA | Nee | Nee | In gebouw | ruimte 10 |  | Ja, vastgoedbeh. | 98663 101 | Niet van toepassing | Nader te bepalen | VKD-1,5 |  |  | Ja | Licht | Nader te bepalen | Nee
900078151 | 81 | Mechanische luchtbehandeling | 52A01 | LUITENANT-GENERAAL BESTKAZERNE | 351 | Kantoor- , Logistiekgebouw | 1044 | 0 | 09 | CLAS | CLAS | RVB-Z | 1 |  |  |  | Nee | 1 | 1994 | Nee | 1,389 | Nee | LBK | Verhulst | Ja | P341VA | Nee | Nee | In gebouw | tegen plafond |  | Ja, vastgoedbeh. | NB | Niet van toepassing | Nader te bepalen | VKD-1,5 |  |  | Ja | Nader te bepalen | Nader te bepalen | Nee
900120452 | 81 | Mechanische luchtbehandeling | 52A01 | LUITENANT-GENERAAL BESTKAZERNE | 360 | Kantoorgebouw | 1218 | 0 | 017 | CLAS | CLAS | RVB-Z | 1 |  |  |  | Nee | 1 | 2015 | Nee | 1,388 | Nee | 1 | Alko | Ja |  | Nee | Nee | In gebouw |  | filter F7 en M6 | Ja, vastgoedbeh. |  | Niet van toepassing | Nader te bepalen | AT4 12x8/12x8 |  |  | Ja | Nader te bepalen | Nader te bepalen | Nee
900078152 | 81 | Mechanische luchtbehandeling | 52A01 | LUITENANT-GENERAAL BESTKAZERNE | 361 | Logistiek Kantoor | 1039 | 0 | 08 | CLAS | CLAS | RVB-Z | 1 |  |  |  | Nee | 1 | 1994 | Nee | 1,389 | Nee | LBK | Verhulst | Ja | P361VA | Nee | Nee | In gebouw | ruimte 8 tegen plafond | Debiet 1.39 | Ja, vastgoedbeh. | 99594 132 | Niet van toepassing | Nader te bepalen | VKD-1,5 |  |  | Ja | Licht | Nader te bepalen | Nee
900092340 | 81 | Mechanische luchtbehandeling | 52A01 | LUITENANT-GENERAAL BESTKAZERNE | 379 | Hangar Zes (Zweefvliegclub) | 561 | 1 | 101 | CLAS | CLAS | RVB-Z | 1 |  |  |  | Nee | 1 | 2005 | Nee | 0,222 | Nee | 1 | Ned Air | Ja | 2005050170 | Nader te bepalen | Nee | In gebouw | op zolder |  | Ja, vastgoedbeh. | NB | Niet van toepassing | Nader te bepalen | WTA HR 800/L |  |  | Ja | Nader te bepalen | Nader te bepalen | Nee
900117068 | 81 | Mechanische luchtbehandeling | 52A01 | LUITENANT-GENERAAL BESTKAZERNE | 444 | Stalling Wielvoertuigen | 467 | 1 | 1.01 | CLAS | CLAS | RVB-Z | 1 |  |  |  | Nee | 1 | 2015 | Nee | 1,080 | Nee | 1 | J.E. StorkAir | Nee |  | Nee | Nee | In gebouw | boven op lok.03 | bijbehorende regelkast Potec kenmerk schema 4159-444 | Ja, vastgoedbeh. |  | Niet van toepassing | Nader te bepalen | CVM 600/6 EC L |  |  | Ja | Nader te bepalen | Nee | Nee
900111466 | 81 | Mechanische luchtbehandeling | 52A01 | LUITENANT-GENERAAL BESTKAZERNE | 500 | Bunker SPBF | 516 | 0 | 21 | CLAS | CLAS | RVB-Z | 1 |  |  |  | Nader te bepalen | 1 | 2010 | Nee | 0,830 | Nader te bepalen | 1 | Uniflair | Nee |  | Nader te bepalen | Nader te bepalen | In gebouw | koudwater computerkoeler |  | Ja, vastgoedbeh. | UCU 098794 | Niet van toepassing | Nader te bepalen | SDC0400 B |  |  | Nee | Nader te bepalen | Nee | Nee
900078153 | 81 | Mechanische luchtbehandeling | 52A01 | LUITENANT-GENERAAL BESTKAZERNE | 500 | Bunker SPBF | 516 | 0 | 7 | CLAS | CLAS | RVB-Z | 1 |  |  |  | Nee | 1 | 2000 | Nee |  | Nee | LBK GEA | Gea Happel | Ja | P500VA | Nee | Nader te bepalen | In gebouw | ruimte 7 |  | Ja, vastgoedbeh. |  | Niet van toepassing | Nader te bepalen | 10.05 |  |  | Ja | Nader te bepalen | Nee | Nee
900077765 | 81 | Mechanische luchtbehandeling | 52A01 | LUITENANT-GENERAAL BESTKAZERNE | 510 | Magazijn , Voertuigstalling | 556 | 0 | 1 | CLAS | CLAS | RVB-Z | 1 |  |  |  | Nee | 1 | 1996 | Nee | 0,264 | Nader te bepalen | 1 | Munters | Ja |  | Nee | Nee | In gebouw | linkermuur | Vochtbeheersing 0,92kW - 4,2kW - max 5,12kW | Ja, vastgoedbeh. | 96/51/11708 | Niet van toepassing | Luchtdroger (buiten LBK gemonteerd) | MLT800E |  |  | Ja | Licht | Nee | Nee
900078155 | 81 | Mechanische luchtbehandeling | 52A01 | LUITENANT-GENERAAL BESTKAZERNE | 511 | Magazijn , Voertuigstalling | 556 | 0 | 1 | CLAS | CLAS | RVB-Z | 1 |  |  |  | Nee | 1 | 1997 | Nee | 0,236 | Nader te bepalen | 1 | Munsters | Nee |  | Nee | Nee | In gebouw | binnenkomst muur links | 0,92kW - 4,2kW - Max 5,12kW | Ja, vastgoedbeh. | 97/09/12246 | Niet van toepassing | Luchtdroger (buiten LBK gemonteerd) | MLT800E |  |  | Ja | Licht | Nee | Nee
900078156 | 81 | Mechanische luchtbehandeling | 52A01 | LUITENANT-GENERAAL BESTKAZERNE | 512 | Magazijn , Voertuigstalling | 556 | 0 | 1 | CLAS | CLAS | RVB-Z | 1 |  |  |  | Nee | 1 | 1996 | Nee | 0,250 | Nader te bepalen | 1 | Munsters | Nee |  | Nee | Nee | In gebouw | binnenkomst muur links | 0,92kW - 4,2kW - Max 5,12kW | Ja, vastgoedbeh. | 96/51/11705 | Niet van toepassing | Luchtdroger (buiten LBK gemonteerd) | MLT800E |  |  | Ja | Licht | Nee | Nee
900077753 | 81 | Mechanische luchtbehandeling | 52A01 | LUITENANT-GENERAAL BESTKAZERNE | 513 | Magazijn , Voertuigstalling | 556 | 0 | 1 | CLAS | CLAS | RVB-Z | 1 |  |  |  | Nee | 1 | 1996 | Nee | 0,247 | Nader te bepalen | 1 | Munters | Ja |  | Nee | Nee | In gebouw | linkermuur | Vochtbeheersing 0,92kW - 4,2kW - max 5,12kW | Ja, vastgoedbeh. | 96/51/11710 | Niet van toepassing | Luchtdroger (buiten LBK gemonteerd) | MLT800E |  |  | Ja | Licht | Nee | Nee
900078157 | 81 | Mechanische luchtbehandeling | 52A01 | LUITENANT-GENERAAL BESTKAZERNE | 514 | Magazijn , Voertuigstalling | 556 | 0 | 1 | CLAS | CLAS | RVB-Z | 1 |  |  |  | Nee | 1 | 1996 | Nee |  | Nader te bepalen | 1 | Munters | Nee |  | Nee | Nee | In gebouw | binnenkomst muur links | 0,92kW - 4,2kW - Max. 5,12kW | Ja, vastgoedbeh. | 96/51/11709 | Niet van toepassing | Luchtdroger (buiten LBK gemonteerd) | MLT800E |  |  | Ja | Licht | Nee | Nee
900078159 | 81 | Mechanische luchtbehandeling | 52A01 | LUITENANT-GENERAAL BESTKAZERNE | 515 | Magazijn , Voertuigstalling | 556 | 0 | 1 | CLAS | CLAS | RVB-Z | 1 |  |  |  | Nee | 1 | 1996 | Nee | 0,250 | Nader te bepalen | 1 | Munters | Nee |  | Nee | Nee | In gebouw | binnenkomst muur links | 0,92kW - 4,2kw - Max 5,12kW | Ja, vastgoedbeh. | 96/51/11702 | Niet van toepassing | Luchtdroger (buiten LBK gemonteerd) | MLT800E |  |  | Ja | Licht | Nee | Nee
900077759 | 81 | Mechanische luchtbehandeling | 52A01 | LUITENANT-GENERAAL BESTKAZERNE | 516 | Magazijn , Voertuigstalling | 528 | 0 | 1 | CLAS | CLAS | RVB-Z | 1 |  |  |  | Nee | 1 | 1996 | Nee | 0,236 | Nader te bepalen | 1 | Munters | Nee |  | Nee | Nee | In gebouw | linkermuur | Vochtbeheersing 0,92kW - 4,2kW - max 5,12kW | Ja, vastgoedbeh. | 96/51/11700 | Niet van toepassing | Luchtdroger (buiten LBK gemonteerd) | MLT800E |  |  | Ja | Licht | Nee | Nee
900077761 | 81 | Mechanische luchtbehandeling | 52A01 | LUITENANT-GENERAAL BESTKAZERNE | 517 | Magazijn , Voertuigstalling | 528 | 0 | 1 | CLAS | CLAS | RVB-Z | 1 |  |  |  | Nee | 1 | 1996 | Nee | 0,247 | Nader te bepalen | 1 | Munters | Ja | 96/51/11707 | Nee | Nee | In gebouw | linkermuur | Vochtbeheersing 0,92kW - 4,2kW - max 5,12kW | Ja, vastgoedbeh. |  | Niet van toepassing | Luchtdroger (buiten LBK gemonteerd) | MLT800E |  |  | Ja | Licht | Nee | Nee
900078160 | 81 | Mechanische luchtbehandeling | 52A01 | LUITENANT-GENERAAL BESTKAZERNE | 518 | Stalling Vliegtuigen Zweefvliegclub | 528 | 0 | 1 | CLAS | CLAS | RVB-Z | 1 |  |  |  | Nee | 1 | 1996 | Nee | 0,256 | Nader te bepalen | 1 | Munters | Nee |  | Nee | Nee | In gebouw | binnenkomst muur links | 0,92kW - 4,2kW - Max 5,12kW | Ja, vastgoedbeh. | 96/51/11704 | Niet van toepassing | Luchtdroger (buiten LBK gemonteerd) | MLT800E |  |  | Ja | Licht | Nee | Nee
900077754 | 81 | Mechanische luchtbehandeling | 52A01 | LUITENANT-GENERAAL BESTKAZERNE | 519 | Magazijn , Voertuigstalling | 556 | 0 | 1 | CLAS | CLAS | RVB-Z | 1 |  |  |  | Nee | 1 | 1996 | Nee | 0,247 | Nader te bepalen | 1 | Munsters | Ja |  | Nee | Nee | In gebouw | linkermuur | Vochtbeheersing 0,92kW - 4,2kW - max 5,12kW | Ja, vastgoedbeh. | 96/51/11703 | Niet van toepassing | Luchtdroger (buiten LBK gemonteerd) | Type MLT800E |  |  | Ja | Licht | Nee | Nee
900077755 | 81 | Mechanische luchtbehandeling | 52A01 | LUITENANT-GENERAAL BESTKAZERNE | 520 | Magazijn , Voertuigstalling | 556 | 0 | 1 | CLAS | CLAS | RVB-Z | 1 |  |  |  | Nee | 1 | 1996 | Nee | 0,250 | Nader te bepalen | 1 | Munters | Ja |  | Nee | Nee | In gebouw | linkermuur | Vochtbeheersing 0,92kW - 4,2kW - max 5,12kW | Ja, vastgoedbeh. | 96/51/11701 | Niet van toepassing | Luchtdroger (buiten LBK gemonteerd) | MLT800E |  |  | Ja | Licht | Nee | Nee
900078161 | 81 | Mechanische luchtbehandeling | 52A01 | LUITENANT-GENERAAL BESTKAZERNE | 521 | Magazijn , Voertuigstalling | 556 | 0 | 1 | CLAS | CLAS | RVB-Z | 1 |  |  |  | Nee | 1 | 1996 | Nee |  | Nader te bepalen |  | Munsters | Nee |  | Nee | Nee | In gebouw | binnenkomst muur links | 0,92kW - 4,2kW - Max 5,12kW | Ja, vastgoedbeh. | 96/51/11712 | Niet van toepassing | Nader te bepalen | MLT800E |  |  | Ja | Nader te bepalen | Nee | Nee
900078162 | 81 | Mechanische luchtbehandeling | 52A01 | LUITENANT-GENERAAL BESTKAZERNE | 522 | Magazijn , Voertuigstalling | 528 | 0 | 1 | CLAS | CLAS | RVB-Z | 1 |  |  |  | Nee | 1 | 1996 | Nee | 0,269 | Nader te bepalen | vochtbeheersing | Munsters | Nee |  | Nee | Nee | In gebouw | binnenkomst muur links | 0,92kW - 4,2kW - Max 5,12kW | Ja, vastgoedbeh. | 96/51/11706 | Niet van toepassing | Nader te bepalen | MLT800E |  |  | Ja | Nader te bepalen | Nee | Nee
900078168 | 81 | Mechanische luchtbehandeling | 52A01 | LUITENANT-GENERAAL BESTKAZERNE | 550 | MFPU-bunker (Opslag 650 SQN) | 970 | 0 | 8 | CLAS | CLAS | RVB-Z | 1 |  |  |  | Nee | 1 | 2000 | Nee | 0,333 | Nee | LBK 02 | Luwa | Ja |  | Nee | Nee | In gebouw | achter luik 8A |  | Ja, vastgoedbeh. | NB | Niet van toepassing | Nader te bepalen | NB |  |  | Ja | Nader te bepalen | Nee | Nee
900078167 | 81 | Mechanische luchtbehandeling | 52A01 | LUITENANT-GENERAAL BESTKAZERNE | 550 | MFPU-bunker (Opslag 650 SQN) | 970 | 0 | 9 | CLAS | CLAS | RVB-Z | 1 |  | 1 |  | Nee | 1 | 2000 | Nee | 0,333 | Nee | LBK 01 | Acoven | Ja | 4 | Nee | Nader te bepalen | In gebouw | hangend aan plafont | koel. en verw. | Ja, vastgoedbeh. | NB | Niet van toepassing | Nader te bepalen | BF350EU3 |  |  | Ja | Nader te bepalen | Nader te bepalen | Nee
900078169 | 81 | Mechanische luchtbehandeling | 52A01 | LUITENANT-GENERAAL BESTKAZERNE | 551 | MFPU-bunker (Opslag CIS) | 980 | 0 | 9 | CLAS | CLAS | RVB-Z | 1 |  |  |  | Nee | 1 | 2000 | Nee |  | Nee | LBK 01 | Acoven | Ja | NB | Nee | Nader te bepalen | In gebouw | hangt aan het plafont |  | Ja, vastgoedbeh. | 47041/05 | Niet van toepassing | Nader te bepalen | BF350EU3 |  |  | Ja | Nader te bepalen | Nader te bepalen | Nee
900080966 | 81 | Mechanische luchtbehandeling | 52A01 | LUITENANT-GENERAAL BESTKAZERNE | 601 | Kantoorgebouw | 1003 | 1 | 115 | CLAS | CLAS | RVB-Z | 1 |  |  |  | Nee | 1 | 1995 | Nee |  | Nee |  | Gea Happel | Ja | N.B. | Nee | Nee | In gebouw |  | tegen plafond lok.115 | Ja, vastgoedbeh. | N.B. | Niet van toepassing | Nader te bepalen | 15.05I |  |  | Ja | Nader te bepalen | Nader te bepalen | Nee
900104259 | 81 | Mechanische luchtbehandeling | 52G09 | BRIGADE BRABANT-N EN LIMBURG-N | 001 | Brigade Brabant , Limburg Noord | 2993 | 3 | 327 | KMAR | KMAR | RVB-Z | 1 |  |  |  | Nee | 1 | 2003 | Nee | 2,680 | Nee | 1 | Holland Heating | Ja | 02/2310 | Nee | Nader te bepalen | In gebouw | In technische ruimte 327 - motor 4kW | Volgnummer kast 1 incl wtw unit en warmte en koel batterij | Ja, vastgoedbeh. | Pos 10 | Niet van toepassing | Nader te bepalen | RZR-12-400 |  |  | Ja | Nader te bepalen | Nader te bepalen | Nee
900107836 | 81 | Mechanische luchtbehandeling | 52G09 | BRIGADE BRABANT-N EN LIMBURG-N | 001 | Brigade Brabant , Limburg Noord | 2993 | 3 | 327 | KMAR | KMAR | RVB-Z | 1 |  |  |  | Nee | 2 | 2003 | Nee | 3,290 | Nee | 2 | Holland Heating | Nee | 02/2310 | Nee | Nee | In gebouw | afzuiggedeelte van pos 10 | LBK1 (kantoren) motor 5,5kW | Ja, vastgoedbeh. | Pos 10 | Niet van toepassing | Nader te bepalen | RZR-12-450 |  |  | Ja | Nader te bepalen | Nee | Nee
900106178 | 81 | Mechanische luchtbehandeling | 52G09 | BRIGADE BRABANT-N EN LIMBURG-N | 3 | Voertuigstalling | 651 | 0 | 6 | KMAR | KMAR | RVB-Z | 1 |  |  |  | Nee | 1 | 2011 | Nee | 1,690 | Nee | 1 | Inatherm | Nee |  | Nee | Nee | Aan gevel | In technische ruimte |  | Ja, vastgoedbeh. |  | Niet van toepassing | Nader te bepalen | IRE 630 C |  |  | Ja | Nader te bepalen | Nee | Nee
900123203 | 81 | Mechanische luchtbehandeling | 60C06 | BRIGADE LIMBURG-ZUID | 1 | Kantoorgebouw | 4459 | 0 | 0.21 | KMAR | KMAR | RVB-Z | 1 |  |  |  | Nee | 1 | 2015 | Nee | 0,722 | Nee | 1 | Rosenberg | Ja |  | Nee | Nader te bepalen | In gebouw | boven plafond |  | Ja, vastgoedbeh. |  | Niet van toepassing | Nader te bepalen | Liberty 1015 |  |  | Ja | Licht | Nader te bepalen | Nee
900123202 | 81 | Mechanische luchtbehandeling | 60C06 | BRIGADE LIMBURG-ZUID | 1 | Kantoorgebouw | 4459 | 0 | 0.36 | KMAR | KMAR | RVB-Z | 1 |  |  |  | Nee | 1 | 2015 | Nee | 1,500 | Nee | 1 | Rosenberg | Ja |  | Nee | Nee | In gebouw |  |  | Ja, vastgoedbeh. |  | Niet van toepassing | Nader te bepalen | Liberty 1515 |  |  | Ja | Licht | Nader te bepalen | Nee
900123201 | 81 | Mechanische luchtbehandeling | 60C06 | BRIGADE LIMBURG-ZUID | 1 | Kantoorgebouw | 4459 | 0 | 0.48 | KMAR | KMAR | RVB-Z | 1 |  |  |  | Nee | 1 | 2015 | Nee |  | Nee | 1 | Brink Climate BV | Ja |  | Nee | Nee | In gebouw |  | t.b.v. ventilatie washok | Ja, vastgoedbeh. | WTA HR 300 | Niet van toepassing | Nader te bepalen | Renovent Excellent 300 4/0 R |  |  | Ja | Licht | Nee | Nee
900123204 | 81 | Mechanische luchtbehandeling | 60C06 | BRIGADE LIMBURG-ZUID | 1 | Kantoorgebouw | 4459 | 1 | 1.30 | KMAR | KMAR | RVB-Z | 1 |  |  |  | Nee | 1 | 2015 | Nee | 0,500 | Nee | 1 | Verhulst | Ja |  | Nee | Nader te bepalen | In gebouw |  |  | Ja, vastgoedbeh. |  | Niet van toepassing | Nader te bepalen | Verdyn 25 |  |  | Ja | Licht | Nader te bepalen | Nee
900123205 | 81 | Mechanische luchtbehandeling | 60C06 | BRIGADE LIMBURG-ZUID | 1 | Kantoorgebouw | 4459 | 1 | 1.30 | KMAR | KMAR | RVB-Z | 1 |  |  |  | Nee | 2 | 2015 | Nee | 0,339 | Nee | 2 | Verhulst | Ja |  | Nee | Nader te bepalen | In gebouw |  |  | Ja, vastgoedbeh. |  | Niet van toepassing | Nader te bepalen | verdyn 25 |  |  | Ja | Licht | Nader te bepalen | Nee
900123058 | 81 | Mechanische luchtbehandeling | 60C06 | BRIGADE LIMBURG-ZUID | 1 | Kantoorgebouw | 4459 | 3 | 3.05 | KMAR | KMAR | RVB-Z | 1 |  |  |  | Nee | 1 | 2015 | Nee | 2,200 | Nee | 1 | Rosenberg | Ja |  | Nee | Nader te bepalen | In gebouw |  | ventilator t.b.v. kantoor gedeelte | Ja, vastgoedbeh. |  | Niet van toepassing | Nader te bepalen | Liberty 1525 |  |  | Ja | Licht | Nader te bepalen | Nee
900124751 | 81 | Mechanische luchtbehandeling | 60D05 | STEENBERG | H802 | Recreatie | 308 | 0 | 12 | BS | BS | RVB-Z | 1 |  |  |  | Nee | 1 |  | Nee |  | Nee | 1 |  | Nee |  | Nee | Nee | Nader te bepalen |  |  | Ja, vastgoedbeh. |  | Niet van toepassing | Nader te bepalen |  |  |  | Ja | Licht | Nee | Nee
900100050 | 81 | Mechanische luchtbehandeling | 60D06 | HV NASSAU OUWERKERKKAMP | 005 | Kantoorgebouw | 229 | 2 | 19 | BS | BS | RVB-Z | 1 |  |  |  | Nee | 1 | 2011 | Nee | 0,140 | Nee | 1 | Auerhaan | Ja |  | Nader te bepalen | Nee | In gebouw |  |  | Ja, vastgoedbeh. |  | Niet van toepassing | Nader te bepalen | HR Mural 600 |  |  | Ja | Nader te bepalen | Nader te bepalen | Nee
900100054 | 81 | Mechanische luchtbehandeling | 60D06 | HV NASSAU OUWERKERKKAMP | 007 | Kantoorgebouw | 241 | 2 | 20 | BS | BS | RVB-Z | 1 |  |  |  | Nee | 1 | 2011 | Nee | 0,140 | Nee | 1 | Auerhaan | Ja |  | Nader te bepalen | Nee | In gebouw |  |  | Ja, vastgoedbeh. |  | Niet van toepassing | Nader te bepalen | HR Mural 600 |  |  | Ja | Nader te bepalen | Nader te bepalen | Nee
900124766 | 81 | Mechanische luchtbehandeling | 60D06 | HV NASSAU OUWERKERKKAMP | H306 | Kantoorgebouw | 1739 | 1 | 49E | BS | BS | RVB-Z | 1 |  |  |  | Nee | 1 |  | Nee |  | Nee | 1 |  | Nee |  | Nee | Nee | Nader te bepalen |  |  | Ja, vastgoedbeh. |  | Niet van toepassing | Nader te bepalen |  |  |  | Ja | Licht | Nee | Nee
900124772 | 81 | Mechanische luchtbehandeling | 60D06 | HV NASSAU OUWERKERKKAMP | H308 | Kantoorgebouw | 1738 | 1 | 49D | BS | BS | RVB-Z | 1 |  |  |  | Nee | 1 |  | Nee |  | Nee | 1 |  | Nee |  | Nee | Nee | Nader te bepalen |  |  | Ja, vastgoedbeh. |  | Niet van toepassing | Nader te bepalen |  |  |  | Ja | Licht | Nee | Nee
900124775 | 81 | Mechanische luchtbehandeling | 60D06 | HV NASSAU OUWERKERKKAMP | H311 | Werkplaats | 427 | 0 | 10 | BS | BS | RVB-Z | 1 |  |  |  | Nee | 1 |  | Nee |  | Nee | 1 |  | Nee |  | Nee | Nee | Nader te bepalen |  |  | Ja, vastgoedbeh. |  | Niet van toepassing | Nader te bepalen |  |  |  | Ja | Licht | Nee | Nee
900124778 | 81 | Mechanische luchtbehandeling | 60D06 | HV NASSAU OUWERKERKKAMP | H312 | Kantoor | 961 | 2 | 302 | BS | BS | RVB-Z | 1 |  |  |  | Nee | 1 |  | Nee |  | Nee | 1 |  | Nee |  | Nee | Nee | Nader te bepalen |  |  | Ja, vastgoedbeh. |  | Niet van toepassing | Nader te bepalen |  |  |  | Ja | Licht | Nee | Nee
900114666 | 81 | Mechanische luchtbehandeling | 60D06 | HV NASSAU OUWERKERKKAMP | H401 | Magazijn , Kantoor , Werkplaats | 11653 | 0 | 1.14 | BS | BS | RVB-Z | 1 |  |  |  | Nee | 1 | 1993 | Nee | 0,417 | Nee | 1 | Holland Heating | Ja | 93/2456 pos 02 | Nee | Nee | In gebouw |  | LBK 1 | Ja, vastgoedbeh. |  | Niet van toepassing | Nader te bepalen | LOCC-121TTU 23CQ |  |  | Ja | Nader te bepalen | Nee | Nee
900114667 | 81 | Mechanische luchtbehandeling | 60D06 | HV NASSAU OUWERKERKKAMP | H401 | Magazijn , Kantoor , Werkplaats | 11653 | 0 | 1.14 | BS | BS | RVB-Z | 1 |  |  |  | Nee | 2 | 1993 | Nee | 0,417 | Nee | 2 | Holland Heating | Ja | 93/2456 pos | Nee | Nee | In gebouw |  | LBK 2 | Ja, vastgoedbeh. |  | Niet van toepassing | Nader te bepalen | LOCC-121TTU 23CQ |  |  | Ja | Nader te bepalen | Nader te bepalen | Nee
900133806 | 81 | Mechanische luchtbehandeling | 60D06 | HV NASSAU OUWERKERKKAMP | H401 | Magazijn , Kantoor , Werkplaats | 11653 | 0 | C101 | BS | BS | RVB-Z | 1 |  | 4 |  | Nee | 1 | 2018 | Nee | 0,056 | Nader te bepalen | 1 | Zehnder | Ja |  | Nader te bepalen | Nee | In gebouw | ruimte C1.01 | WTW unit t.b.v. de BG opslagruimte | Ja, vastgoedbeh. |  | Nader te bepalen | WTW-unit (buiten LBK gemonteerd) | WHR930 Luxe |  |  | Ja | Middel | Nee | Nader te bepalen
900133808 | 81 | Mechanische luchtbehandeling | 60D06 | HV NASSAU OUWERKERKKAMP | H401 | Magazijn , Kantoor , Werkplaats | 11653 | 0 | C101 | BS | BS | RVB-Z | 1 |  | 4 |  | Nee | 2 | 2018 | Nee | 0,056 | Nader te bepalen | 2 | Zehnder | Ja |  | Nader te bepalen | Nee | In gebouw | ruimte C1.01 | WTW unit t.b.v. de BG opslagruimte | Ja, vastgoedbeh. |  | Nader te bepalen | WTW-unit (buiten LBK gemonteerd) | WHR930 Luxe |  |  | Ja | Middel | Nee | Nader te bepalen
900133810 | 81 | Mechanische luchtbehandeling | 60D06 | HV NASSAU OUWERKERKKAMP | H401 | Magazijn , Kantoor , Werkplaats | 11653 | 0 | C101 | BS | BS | RVB-Z | 1 |  | 4 |  | Nee | 3 | 2018 | Nee | 0,056 | Nader te bepalen | 3 | Zehnder | Ja |  | Nader te bepalen | Nee | In gebouw | ruimte C1.01 | WTW unit t.b.v. de verdieping opslagruimte | Ja, vastgoedbeh. |  | Nader te bepalen | WTW-unit (buiten LBK gemonteerd) | WHR930 Luxe |  |  | Ja | Middel | Nee | Nader te bepalen
900133812 | 81 | Mechanische luchtbehandeling | 60D06 | HV NASSAU OUWERKERKKAMP | H401 | Magazijn , Kantoor , Werkplaats | 11653 | 0 | C101 | BS | BS | RVB-Z | 1 |  |  |  | Nee | 4 | 2018 | Nee | 0,230 | Absorptie | 4 | Munters | Ja |  | Ja | Nee | In gebouw | ruimte C1.01 | luchtdroger t.b.v. de BG opslagruimte | Ja, vastgoedbeh. |  | Nader te bepalen | Luchtdroger (buiten LBK gemonteerd) | MLT800-E |  |  | Nee | Middel | Nee | Nader te bepalen
900133813 | 81 | Mechanische luchtbehandeling | 60D06 | HV NASSAU OUWERKERKKAMP | H401 | Magazijn , Kantoor , Werkplaats | 11653 | 0 | C101 | BS | BS | RVB-Z | 1 |  |  |  | Nee | 5 | 2018 | Nee | 0,230 | Absorptie | 5 | Munters | Ja |  | Ja | Nee | In gebouw | ruimte C1.01 | luchtdroger t.b.v. de verdieping opslagruimte | Ja, vastgoedbeh. |  | Nader te bepalen | Luchtdroger (buiten LBK gemonteerd) | MLT800-E |  |  | Nee | Middel | Nee | Nader te bepalen
900124780 | 81 | Mechanische luchtbehandeling | 60D06 | HV NASSAU OUWERKERKKAMP | H402 | Werkplaats , Magazijn | 704 | 0 | 5 | BS | BS | RVB-Z | 1 |  |  |  | Nee | 1 |  | Nee |  | Nee | 1 |  | Nee |  | Nee | Nee | Nader te bepalen |  |  | Ja, vastgoedbeh. |  | Niet van toepassing | Nader te bepalen |  |  |  | Ja | Licht | Nee | Nee
900114670 | 81 | Mechanische luchtbehandeling | 60D06 | HV NASSAU OUWERKERKKAMP | H405 | Verzorgingsgebouw | 6738 | 2 | 308 | BS | BS | RVB-Z | 1 |  |  |  | Nee | 1 | 1998 | Nee |  | Nee | 1 | Gea happel | Ja |  | Nee | Nee | In gebouw | Onder plafond | LBK 2 | Ja, vastgoedbeh. |  | Niet van toepassing | Nader te bepalen | AT Plus |  |  | Ja | Nader te bepalen | Nader te bepalen | Nee
900114669 | 81 | Mechanische luchtbehandeling | 60D06 | HV NASSAU OUWERKERKKAMP | H405 | Verzorgingsgebouw | 6738 | 2 | A2.2 | BS | BS | RVB-Z | 1 |  |  |  | Nee | 1 | 1998 | Nee |  | Nee | 1 | Gea happel | Ja |  | Nee | Nee | In gebouw |  | LBK 1 | Ja, vastgoedbeh. |  | Niet van toepassing | Nader te bepalen | AT Plus |  |  | Ja | Nader te bepalen | Nader te bepalen | Nee
900114672 | 81 | Mechanische luchtbehandeling | 60D06 | HV NASSAU OUWERKERKKAMP | H405 | Verzorgingsgebouw | 6738 | 2 | A2.2 | BS | BS | RVB-Z | 1 |  |  |  | Nee | 2 | 2003 | Nee | 1,970 | Nee | 2 | AL-KO | Ja | 3115443 pos 1 | Nee | Nee | In gebouw |  | LBK 1 | Ja, vastgoedbeh. |  | Niet van toepassing | Nader te bepalen | AT4 12x8 |  |  | Ja | Nader te bepalen | Nader te bepalen | Nee
900114671 | 81 | Mechanische luchtbehandeling | 60D06 | HV NASSAU OUWERKERKKAMP | H405 | Verzorgingsgebouw | 6738 | K1 | A0.14 | BS | BS | RVB-Z | 1 |  |  |  | Nee | 1 | 1998 | Nee |  | Nee | 1 | Gea happel | Ja |  | Nee | Nee | In gebouw |  | LBK 3 | Ja, vastgoedbeh. |  | Niet van toepassing | Nader te bepalen | AT Plus |  |  | Ja | Nader te bepalen | Nader te bepalen | Nee
900114674 | 81 | Mechanische luchtbehandeling | 60D06 | HV NASSAU OUWERKERKKAMP | H405 | Verzorgingsgebouw | 6738 | K1 | A0.23 | BS | BS | RVB-Z | 1 |  |  |  | Nee | 1 | 2003 | Nee | 1,970 | Nee | 1 | AL-KO | Ja | 3115443 pos 2 | Nee | Nee | In gebouw |  | LBK 2 | Ja, vastgoedbeh. |  | Niet van toepassing | Nader te bepalen | AT4 12x8 |  |  | Ja | Nader te bepalen | Nader te bepalen | Nee
900114675 | 81 | Mechanische luchtbehandeling | 60D06 | HV NASSAU OUWERKERKKAMP | H405 | Verzorgingsgebouw | 6738 | K1 | A0.23 | BS | BS | RVB-Z | 1 |  |  |  | Nee | 2 | 2003 | Nee | 1,970 | Nee | 2 | AL-KO | Ja | 3115443 pos 3 | Nee | Nee | In gebouw |  | LBK 3 | Ja, vastgoedbeh. |  | Niet van toepassing | Nader te bepalen | AT4 12x8 |  |  | Ja | Nader te bepalen | Nader te bepalen | Nee
900114676 | 81 | Mechanische luchtbehandeling | 60D06 | HV NASSAU OUWERKERKKAMP | H405 | Verzorgingsgebouw | 6738 | K1 | A0.23 | BS | BS | RVB-Z | 1 |  |  |  | Nee | 3 | 2003 | Nee | 1,970 | Nee | 3 | AL-KO | Ja | 3115443 pos 4 | Nee | Nee | In gebouw |  | LBK 4 | Ja, vastgoedbeh. |  | Niet van toepassing | Nader te bepalen | AT4 12x8 |  |  | Ja | Nader te bepalen | Nader te bepalen | Nee
900114677 | 81 | Mechanische luchtbehandeling | 60D06 | HV NASSAU OUWERKERKKAMP | H405 | Verzorgingsgebouw | 6738 | K1 | A0.23 | BS | BS | RVB-Z | 1 |  |  |  | Nee | 4 | 2003 | Nee | 2,940 | Nee | 4 | AL-KO | Ja | 3115443 pos 5 | Nee | Nee | In gebouw |  | LBK 5 | Ja, vastgoedbeh. |  | Niet van toepassing | Nader te bepalen | AT4 12x8 |  |  | Ja | Nader te bepalen | Nader te bepalen | Nee
900124783 | 81 | Mechanische luchtbehandeling | 60D06 | HV NASSAU OUWERKERKKAMP | H501 | Legeringsgebouw | 3885 | 0 | E11 | BS | BS | RVB-Z | 1 |  |  |  | Nee | 1 |  | Nee |  | Nee | 1 |  | Nee |  | Nee | Nee | Nader te bepalen |  |  | Ja, vastgoedbeh. |  | Niet van toepassing | Nader te bepalen |  |  |  | Ja | Licht | Nee | Nee
900124785 | 81 | Mechanische luchtbehandeling | 60D06 | HV NASSAU OUWERKERKKAMP | H503 | MGD | 966 | 1 | 119 | BS | BS | RVB-Z | 1 |  |  |  | Nee | 1 |  | Nee |  | Nee | 1 |  | Nee |  | Nee | Nee | Nader te bepalen |  |  | Ja, vastgoedbeh. |  | Niet van toepassing | Nader te bepalen |  |  |  | Ja | Licht | Nee | Nee
900124788 | 81 | Mechanische luchtbehandeling | 60D06 | HV NASSAU OUWERKERKKAMP | H505 | MGD | 156 | 0 | 1A | BS | BS | RVB-Z | 1 |  |  |  | Nee | 1 |  | Nee |  | Nee | 1 |  | Nee |  | Nee | Nee | Nader te bepalen |  |  | Ja, vastgoedbeh. |  | Niet van toepassing | Nader te bepalen |  |  |  | Ja | Licht | Nee | Nee
900124790 | 81 | Mechanische luchtbehandeling | 60D06 | HV NASSAU OUWERKERKKAMP | H506 | Kantoor | 329 | 0 | 19 | BS | BS | RVB-Z | 1 |  |  |  | Nee | 1 |  | Nee |  | Nee | 1 |  | Nee |  | Nee | Nee | Nader te bepalen |  |  | Ja, vastgoedbeh. |  | Niet van toepassing | Nader te bepalen |  |  |  | Ja | Licht | Nee | Nee
900124791 | 81 | Mechanische luchtbehandeling | 60D06 | HV NASSAU OUWERKERKKAMP | H601 | Wachtgebouw | 94 | 0 | 10 | BS | BS | RVB-Z | 1 |  |  |  | Nee | 1 |  | Nee |  | Nee | 1 |  | Nee |  | Nee | Nee | Nader te bepalen |  |  | Ja, vastgoedbeh. |  | Niet van toepassing | Nader te bepalen |  |  |  | Ja | Licht | Nee | Nee
900114679 | 81 | Mechanische luchtbehandeling | 60D06 | HV NASSAU OUWERKERKKAMP | H604 | Winkel | 3508 | 0 | 14 | BS | BS | RVB-Z | 1 |  |  |  | Nee | 1 | 2001 | Nee | 1,670 | Nee | 1 | Verhulst | Ja | L 0996 101 | Nee | Nee | In gebouw |  | LBK 2 | Ja, vastgoedbeh. |  | Niet van toepassing | Nader te bepalen | VKT 0403 |  |  | Ja | Nader te bepalen | Nader te bepalen | Nee
900114678 | 81 | Mechanische luchtbehandeling | 60D06 | HV NASSAU OUWERKERKKAMP | H604 | Winkel | 3508 | 0 | 34 | BS | BS | RVB-Z | 1 |  |  |  | Nee | 1 | 2003 | Nee |  | Nee | 1 | Airchal | Ja | 05.3.006 | Nee | Nee | In gebouw |  | LBK 1 | Ja, vastgoedbeh. | 0673216 | Niet van toepassing | Nader te bepalen | YSM 50x80 |  |  | Ja | Nader te bepalen | Nader te bepalen | Nee
900114682 | 81 | Mechanische luchtbehandeling | 60D06 | HV NASSAU OUWERKERKKAMP | H604 | Winkel | 3508 | 0 | 5 | BS | BS | RVB-Z | 1 |  |  |  | Nee | 1 | 2011 | Nee |  | Nee | 1 | Rosenberg | Ja | 1100441 | Nee | Nee | Nader te bepalen |  | LBK CFN | Ja, vastgoedbeh. |  | Niet van toepassing | Nader te bepalen | Liberty 1010 DV |  |  | Ja | Nader te bepalen | Nader te bepalen | Nee
900124797 | 81 | Mechanische luchtbehandeling | 60D06 | HV NASSAU OUWERKERKKAMP | H604 | Winkel | 3508 | 0 | 5.4 | BS | BS | RVB-Z | 1 |  |  |  | Nee | 1 |  | Nee |  | Nee | 1 |  | Nee |  | Nee | Nee | Nader te bepalen |  |  | Ja, vastgoedbeh. |  | Niet van toepassing | Nader te bepalen |  |  |  | Ja | Licht | Nee | Nee
900114680 | 81 | Mechanische luchtbehandeling | 60D06 | HV NASSAU OUWERKERKKAMP | H605 | Zwembad | 1363 | 0 | 10 | BS | BS | RVB-Z | 1 |  |  |  | Nee | 1 | 1996 | Nee |  | Nee | 1 | Gea happel | Ja | 226406 pos 01 | Nee | Nee | Nader te bepalen |  | LBK 1 | Ja, vastgoedbeh. |  | Niet van toepassing | Nader te bepalen | 25.25BV |  |  | Ja | Nader te bepalen | Nader te bepalen | Nee
900114681 | 81 | Mechanische luchtbehandeling | 60D06 | HV NASSAU OUWERKERKKAMP | H605 | Zwembad | 1363 | 0 | 10 | BS | BS | RVB-Z | 1 |  |  |  | Nee | 2 |  | Nee |  | Nee | 2 | Gea happel | Ja |  | Nee | Nee | Nader te bepalen | onbekend | LBK 2 | Ja, vastgoedbeh. |  | Niet van toepassing | Nader te bepalen | onbekend |  |  | Ja | Nader te bepalen | Nader te bepalen | Nee
900121125 | 81 | Mechanische luchtbehandeling | 60D06 | HV NASSAU OUWERKERKKAMP | H605 | Zwembad | 1363 | K1 | 0.1 | BS | BS | RVB-Z | 1 |  |  |  | Nader te bepalen | 1 | 2015 | Nee | 23000,000 | Nader te bepalen | 1 | Menerga | Ja |  | Nader te bepalen | Nader te bepalen | In gebouw |  |  | Ja, vastgoedbeh. | 1000009764 | Niet van toepassing | Nader te bepalen | MB10 |  |  | Ja | Licht | Nader te bepalen | Nee
900124799 | 81 | Mechanische luchtbehandeling | 60D06 | HV NASSAU OUWERKERKKAMP | H607 | Hobbywerkplaats | 754 | 0 | 9 | BS | BS | RVB-Z | 1 |  |  |  | Nee | 1 |  | Nee |  | Nee | 1 |  | Nee |  | Nee | Nee | Nader te bepalen |  |  | Ja, vastgoedbeh. |  | Niet van toepassing | Nader te bepalen |  |  |  | Ja | Licht | Nee | Nee
900129536 | 81 | Mechanische luchtbehandeling | 60D13 | NIC BRUNSSUM | A01 | Magazijn | 3719 | 0 | 2 | BS | BS | RVB-Z | 1 |  |  |  | Nee | 1 |  | Nee |  | Nader te bepalen | 1 | delair | Nee |  | Nee | Nee | In gebouw |  |  | Ja, vastgoedbeh. | 52536 | Niet van toepassing | Luchtdroger (buiten LBK gemonteerd) | A-30-CEQ |  |  | Ja | Licht | Nee | Nee
900129537 | 81 | Mechanische luchtbehandeling | 60D13 | NIC BRUNSSUM | A01 | Magazijn | 3719 | 0 | 2 | BS | BS | RVB-Z | 1 |  |  |  | Nee | 2 |  | Nee |  | Nader te bepalen | 2 | delair | Nee |  | Nee | Nee | In gebouw |  |  | Ja, vastgoedbeh. | 52537 | Niet van toepassing | Luchtdroger (buiten LBK gemonteerd) | A-30-CEQ |  |  | Ja | Licht | Nee | Nee
900129538 | 81 | Mechanische luchtbehandeling | 60D13 | NIC BRUNSSUM | A02 | Magazijn | 3719 | 0 | 2 | BS | BS | RVB-Z | 1 |  |  |  | Nee | 1 |  | Nee |  | Nader te bepalen | 1 | delair | Nee |  | Nee | Nee | In gebouw |  |  | Ja, vastgoedbeh. | 52534 | Niet van toepassing | Luchtdroger (buiten LBK gemonteerd) | A-30-CEQ |  |  | Ja | Licht | Nee | Nee
900129539 | 81 | Mechanische luchtbehandeling | 60D13 | NIC BRUNSSUM | A02 | Magazijn | 3719 | 0 | 2 | BS | BS | RVB-Z | 1 |  |  |  | Nee | 2 |  | Nee |  | Nader te bepalen | 2 | delair | Nee |  | Nee | Nee | In gebouw |  |  | Ja, vastgoedbeh. | 52535 | Niet van toepassing | Luchtdroger (buiten LBK gemonteerd) | A-30-CEQ |  |  | Ja | Licht | Nee | Nee
900129544 | 81 | Mechanische luchtbehandeling | 60D13 | NIC BRUNSSUM | A03 | Magazijn | 3719 | 0 | 2 | BS | BS | RVB-Z | 1 |  |  |  | Nee | 1 |  | Nee |  | Nader te bepalen | 1 | delair | Nee |  | Nee | Nee | In gebouw |  |  | Ja, vastgoedbeh. | 52550 | Niet van toepassing | Luchtdroger (buiten LBK gemonteerd) | A-30-CEQ |  |  | Ja | Licht | Nee | Nee
900129545 | 81 | Mechanische luchtbehandeling | 60D13 | NIC BRUNSSUM | A03 | Magazijn | 3719 | 0 | 2 | BS | BS | RVB-Z | 1 |  |  |  | Nee | 2 |  | Nee |  | Nader te bepalen | 2 | delair | Nee |  | Nee | Nee | In gebouw |  |  | Ja, vastgoedbeh. | 52551 | Niet van toepassing | Luchtdroger (buiten LBK gemonteerd) | A-30-CEQ |  |  | Ja | Licht | Nee | Nee
900129542 | 81 | Mechanische luchtbehandeling | 60D13 | NIC BRUNSSUM | A05 | Magazijn | 3719 | 0 | 2 | BS | BS | RVB-Z | 1 |  |  |  | Nee | 1 |  | Nee |  | Nader te bepalen | 1 | delair | Nee |  | Nee | Nee | In gebouw |  |  | Ja, vastgoedbeh. | 52542 | Niet van toepassing | Luchtdroger (buiten LBK gemonteerd) | A-30-CEQ |  |  | Ja | Licht | Nee | Nee
900129543 | 81 | Mechanische luchtbehandeling | 60D13 | NIC BRUNSSUM | A05 | Magazijn | 3719 | 0 | 2 | BS | BS | RVB-Z | 1 |  |  |  | Nee | 2 |  | Nee |  | Nader te bepalen | 2 | delair | Nee |  | Nee | Nee | In gebouw |  |  | Ja, vastgoedbeh. | 52543 | Niet van toepassing | Luchtdroger (buiten LBK gemonteerd) | A-30-CEQ |  |  | Ja | Licht | Nee | Nee
900129540 | 81 | Mechanische luchtbehandeling | 60D13 | NIC BRUNSSUM | A06 | Magazijn | 3719 | 0 | 2 | BS | BS | RVB-Z | 1 |  |  |  | Nee | 1 |  | Nee |  | Nader te bepalen | 1 | delair | Nee |  | Nee | Nee | In gebouw |  |  | Ja, vastgoedbeh. | 52540 | Niet van toepassing | Luchtdroger (buiten LBK gemonteerd) | A-30-CEQ |  |  | Ja | Licht | Nee | Nee
900129541 | 81 | Mechanische luchtbehandeling | 60D13 | NIC BRUNSSUM | A06 | Magazijn | 3719 | 0 | 2 | BS | BS | RVB-Z | 1 |  |  |  | Nee | 2 |  | Nee |  | Nader te bepalen | 2,000 | delair | Nee |  | Nee | Nee | In gebouw |  |  | Ja, vastgoedbeh. | 52541 | Niet van toepassing | Luchtdroger (buiten LBK gemonteerd) | A-30-CEQ |  |  | Ja | Licht | Nee | Nee
900129534 | 81 | Mechanische luchtbehandeling | 60D13 | NIC BRUNSSUM | A07 | Magazijn | 3719 | 0 | 2 | BS | BS | RVB-Z | 1 |  |  |  | Nee | 1 |  | Nee |  | Nader te bepalen | 1 | delair | Nee |  | Nee | Nee | In gebouw |  |  | Ja, vastgoedbeh. | 52538 | Niet van toepassing | Luchtdroger (buiten LBK gemonteerd) | A-30-CEQ |  |  | Ja | Licht | Nee | Nee
900129535 | 81 | Mechanische luchtbehandeling | 60D13 | NIC BRUNSSUM | A07 | Magazijn | 3719 | 0 | 2 | BS | BS | RVB-Z | 1 |  |  |  | Nee | 2 |  | Nee |  | Nader te bepalen | 2 | delair | Nee |  | Nee | Nee | In gebouw |  |  | Ja, vastgoedbeh. | 52539 | Niet van toepassing | Luchtdroger (buiten LBK gemonteerd) | A-30-CEQ |  |  | Ja | Licht | Nee | Nee
900129530 | 81 | Mechanische luchtbehandeling | 60D13 | NIC BRUNSSUM | A08 | Magazijn | 3719 | 0 | 2 | BS | BS | RVB-Z | 1 |  |  |  | Nee | 1 |  | Nee |  | Nader te bepalen | 1 | delair | Nee |  | Nee | Nee | In gebouw |  | NATO gebouw | Ja, vastgoedbeh. | 52544 | Niet van toepassing | Luchtdroger (buiten LBK gemonteerd) | A-30-CEQ |  |  | Ja | Licht | Nee | Nee
900129531 | 81 | Mechanische luchtbehandeling | 60D13 | NIC BRUNSSUM | A08 | Magazijn | 3719 | 0 | 2 | BS | BS | RVB-Z | 1 |  |  |  | Nee | 2 |  | Nee |  | Nader te bepalen | 2 | delair | Nee |  | Nee | Nee | In gebouw |  |  | Ja, vastgoedbeh. | 52545 | Niet van toepassing | Luchtdroger (buiten LBK gemonteerd) | A-30-CEQ |  |  | Ja | Licht | Nee | Nee
900129532 | 81 | Mechanische luchtbehandeling | 60D13 | NIC BRUNSSUM | A09 | Magazijn | 3719 | 0 | 2 | BS | BS | RVB-Z | 1 |  |  |  | Nee | 1 |  | Nee |  | Nader te bepalen | 1 | delair | Nee |  | Nee | Nee | In gebouw |  |  | Ja, vastgoedbeh. | 52546 | Niet van toepassing | Luchtdroger (buiten LBK gemonteerd) | A-30-CEQ |  |  | Ja | Licht | Nee | Nee
900129533 | 81 | Mechanische luchtbehandeling | 60D13 | NIC BRUNSSUM | A09 | Magazijn | 3719 | 0 | 2 | BS | BS | RVB-Z | 1 |  |  |  | Nee | 2 |  | Nee |  | Nader te bepalen | 2 | delair | Nee |  | Nee | Nee | In gebouw |  |  | Ja, vastgoedbeh. | 52547 | Niet van toepassing | Luchtdroger (buiten LBK gemonteerd) | A-30-CEQ |  |  | Ja | Licht | Nee | Nee
900123271 | 81 | Mechanische luchtbehandeling | 60D17 | INTL CONFERENCE CENTRE | H701 | International Conference Centre | 4146 | 0 | 54 | BS | BS | RVB-Z | 1 |  |  |  | Nee | 1 | 2015 | Nee |  | Nee |  | Systemair Holland heating | Ja | 0003681675 | Nee | Nee | In gebouw | LBK 1 | Pos. no. 10 | Ja, vastgoedbeh. |  | Niet van toepassing | Nader te bepalen | HHFlex 10.08/10.10 |  |  | Ja | Licht | Nee | Nee
900123272 | 81 | Mechanische luchtbehandeling | 60D17 | INTL CONFERENCE CENTRE | H701 | International Conference Centre | 4146 | 0 | 54 | BS | BS | RVB-Z | 1 |  |  |  | Nee | 2 | 2015 | Nee |  | Nee |  | Systemair Holland heating | Ja | 0003681675 | Nee | Nee | In gebouw | LBK 2 | Pos. no. 20 | Ja, vastgoedbeh. |  | Niet van toepassing | Nader te bepalen | HHFlex 08.08 |  |  | Ja | Licht | Nee | Nee
900129636 | 81 | Mechanische luchtbehandeling | 60D17 | INTL CONFERENCE CENTRE | H701 | International Conference Centre | 4146 | 1 | H17 | BS | BS | RVB-Z | 1 |  |  |  | Nee | 1 |  | Nee |  | Nee | 1 |  | Nee |  | Nee | Nee | Nader te bepalen | Asbest | Asbest | Ja, vastgoedbeh. |  | Niet van toepassing | Nader te bepalen |  |  |  | Ja | Licht | Nee | Nee
900129637 | 81 | Mechanische luchtbehandeling | 60D17 | INTL CONFERENCE CENTRE | H701 | International Conference Centre | 4146 | 1 | H17 | BS | BS | RVB-Z | 1 |  |  |  | Nee | 2 | 1996 | Nee |  | Nee | 2 | YORK | Ja |  | Nee | Nee | Op dak |  |  | Ja, vastgoedbeh. | 11347 | Niet van toepassing | Nader te bepalen | YCC 20x20 |  |  | Ja | Middel | Nee | Nee

## 85
ComponentID | ComponentSoortID | ComponentSoort | Object | Objectnaam | Gebouw | Gebouwnaam | BVO | Bouwlaag | Ruimte | Hoofdgebruiker | Objecthoofdgebruiker | Regio | Aantal | Aantal appendages gasterreinl_ | Bouwjaar | Buiten gebruik gesteld | Lengte gasterreinleiding | Nadere locatiebepaling | Nadere specificatie bwd/instl | Onderhoudsplicht
900110709 | 85 | Aardgasdistributiesysteem | 45A03 | FORT CREVECOEUR | [5 empty] | CLAS | CLAS | RVB-Z | 1 | 0 |  | Nee | 287 |  |  | Ja, vastgoedbeh.
900110710 | 85 | Aardgasdistributiesysteem | 45A06 | ENGELENSE GAT | [5 empty] | CLAS | CLAS | RVB-Z | 1 | 9 |  | Nee | 529 |  |  | Ja, vastgoedbeh.
900110711 | 85 | Aardgasdistributiesysteem | 45B02 | DISTRICT ZUID | [5 empty] | DOSCO | DOSCO | RVB-Z | 1 | 2 |  | Nee | 34 |  |  | Ja, vastgoedbeh.
900089898 | 85 | Aardgasdistributiesysteem | 45C16 | LUNETTENKAZERNE | [5 empty] | CLAS | CLAS | RVB-Z | 1 | 27 |  | Nee | 2601 |  |  | Ja, vastgoedbeh.
900110712 | 85 | Aardgasdistributiesysteem | 45C21 | VAN BREDERODEKAZERNE | [5 empty] | CLAS | CLAS | RVB-Z | 1 | 17 |  | Nee | 1423 |  |  | Ja, vastgoedbeh.
900089903 | 85 | Aardgasdistributiesysteem | 45F10 | MC DRIEHUIS | [5 empty] | CLAS | CLAS | RVB-Z | 1 | 12 |  | Nee | 1130 |  |  | Ja, vastgoedbeh.
900110713 | 85 | Aardgasdistributiesysteem | 45F13 | SPRINGTERREIN SCHAIJK | [5 empty] | CLAS | CLAS | RVB-Z | 1 | 6 |  | Nee | 313 |  |  | Ja, vastgoedbeh.
900089860 | 85 | Aardgasdistributiesysteem | 45H03 | VLIEGBASIS VOLKEL | [5 empty] | CLSK | CLSK | RVB-Z | 1 | 132 |  | Nee | 12628 |  |  | Ja, vastgoedbeh.
900089886 | 85 | Aardgasdistributiesysteem | 51B12 | GENM DE R V S KAZERNE | [5 empty] | CLAS | CLAS | RVB-Z | 1 | 153 |  | Nee | 15031 |  |  | Ja, vastgoedbeh.
900103215 | 85 | Aardgasdistributiesysteem | 51D05 | VLIEGBASIS EINDHOVEN | [5 empty] | CLSK | CLSK | RVB-Z | 1 | 55 |  | Nee | 7258 |  |  | Ja, vastgoedbeh.
900112364 | 85 | Aardgasdistributiesysteem | 51D16 | MC VELDHOVEN | [5 empty] | CLAS | CLAS | RVB-Z | 1 | 1 | 2014 | Nee | 230 |  |  | Ja, vastgoedbeh.
900112365 | 85 | Aardgasdistributiesysteem | 51D23 | BRIGADE BRABANT-ZUID | [5 empty] | KMAR | KMAR | RVB-Z | 1 | 0 |  | Nee | 52 |  |  | Ja, vastgoedbeh.
900089888 | 85 | Aardgasdistributiesysteem | 51E02 | MC LIESHOUT | [5 empty] | CLAS | CLAS | RVB-Z | 1 | 29 |  | Nee | 1293 |  |  | Ja, vastgoedbeh.
900089862 | 85 | Aardgasdistributiesysteem | 52A01 | LUITENANT-GENERAAL BESTKAZERNE | [5 empty] | CLAS | CLAS | RVB-Z | 1 | 82 |  | Nee | 15792 |  |  | Ja, vastgoedbeh.
900110734 | 85 | Aardgasdistributiesysteem | 52G09 | BRIGADE BRABANT-N EN LIMBURG-N | [5 empty] | KMAR | KMAR | RVB-Z | 1 | 1 |  | Nee | 130 |  |  | Ja, vastgoedbeh.
900112368 | 85 | Aardgasdistributiesysteem | 57F04 | SB WEERT | [5 empty] | CLAS | CLAS | RVB-Z | 1 | 0 |  | Nee | 36 |  |  | Ja, vastgoedbeh.
900120919 | 85 | Aardgasdistributiesysteem | 60C06 | BRIGADE LIMBURG-ZUID | [5 empty] | KMAR | KMAR | RVB-Z | 1 | 2 |  | Nee | 77 |  |  | Ja, vastgoedbeh.
900110736 | 85 | Aardgasdistributiesysteem | 60D06 | HV NASSAU OUWERKERKKAMP | [5 empty] | BS | BS | RVB-Z | 1 | 30 |  | Nee | 2695 |  |  | Ja, vastgoedbeh.

## 98
ComponentID | ComponentSoortID | ComponentSoort | Object | Objectnaam | Gebouw | Gebouwnaam | BVO | Bouwlaag | Ruimte | Hoofdgebruiker | Objecthoofdgebruiker | Regio | Aantal | BI code | Bouwjaar | Buiten gebruik gesteld | CO2-equivalent inhoud | Fabrikant | GWP-waarde | Hermetisch gesloten | Hoeveelheid koelmiddel | Installatienummer | Lekdetectie | Locatie logboek | Nadere locatiebepaling | Nadere specificatie bwd/instl | Nominale vermogen | Onderhoudsplicht | Serienummer | Situatie warmtepomp | Soort koelmiddel | STEK-nummer | Type
900112044 | 98 | Warmtepomp | 45H03 | VLIEGBASIS VOLKEL | 404 | Kantoorgebouw USAFE | 2657 | 0 | 36A | CLSK | CLSK | RVB-Z | 1 | 1 | 2012 | Nee | 11,48 | Mitsubishi | 2,088 | Nee | 5,50 | 300862 | Nee | DVD Dienstkring Volkel | op dak fitnesszaal | systeem 1 | 12,5 | Ja, vastgoedbeh. | 24405890 | Op dak | R410A | 816084 | PUHZ-HRP125 YHA
900112045 | 98 | Warmtepomp | 45H03 | VLIEGBASIS VOLKEL | 404 | Kantoorgebouw USAFE | 2657 | 0 | 36A | CLSK | CLSK | RVB-Z | 1 | 2 | 2012 | Nee | 11,48 | Mitsubishi | 2,088 | Nee | 5,50 | 300863 | Nee | DVD Dienstkring Volkel | op dak fitnesszaal | systeem 2 | 12,5 | Ja, vastgoedbeh. | 24405889 | Op dak | R410A | 816084 | PUHZ-HRP125 YHA
900108996 | 98 | Warmtepomp | 51B12 | GENM DE R V S KAZERNE | 145 | Gezondheidscentrum | 2605 | 2 | 2.02 | CLAS | CLAS | RVB-Z | 1 | 3 | 2010 | Nee | 125,28 | Mitsubishi | 2,088 | Nee | 60,00 | 10.7013-03 systeem 3 | Nee | DVD Dienstkring Oirschot | Dak / rechts | slave adres 051-rechts | 85,0 | Ja, vastgoedbeh. | 9ZW03344 / 85W00918 | Op dak | R410A | E0390 | PURY-P400 YHM / PURY-P350
900108998 | 98 | Warmtepomp | 51B12 | GENM DE R V S KAZERNE | 145 | Gezondheidscentrum | 2605 | 2 | 2.18 | CLAS | CLAS | RVB-Z | 1 | 2 | 2010 | Nee | 125,28 | Mitsubishi | 2,088 | Nee | 60,00 | 10.7013-02 systeem 2 | Nee | DVD Dienstkring Oirschot | Dak / midden Sys 6.1 | Master adres 075-links | 69,0 | Ja, vastgoedbeh. | 97W03956 / 97W03954 | Op dak | R410A | E02346 | 2x PURY-P300YHM-A
900108997 | 98 | Warmtepomp | 51B12 | GENM DE R V S KAZERNE | 145 | Gezondheidscentrum | 2605 | 2 | 2.35 | CLAS | CLAS | RVB-Z | 1 | 1 | 2010 | Nee | 84,98 | Mitsubishi | 2,088 | Nee | 40,70 | 10.7013-01 systeem 1 | Nee | DVD Dienstkring Oirschot | Dak / links Sys 6.1 | slave adres 076-links | 73,0 | Ja, vastgoedbeh. | 82W02075 / 98W04003 | Op dak | R410A | 830071 | PURY-P350Y-A / PURY-P300
900111504 | 98 | Warmtepomp | 51B12 | GENM DE R V S KAZERNE | 500 | Simulatorgebouw | 571 | 0 | 1.16 | CLAS | CLAS | RVB-Z | 1 | 1 | 2005 | Nee | 1,95 | Ciat | 1,774 | Nee | 1,10 | G0055/DGW006/024 | Nee | DVD Dienstkring Oirschot |  | type condensor is water type olie is POE |  | Ja, vastgoedbeh. | 3CS875.7 | In ruimte | R407C | G0055 - 024/hoofd/A00 | Aurea 60
900108993 | 98 | Warmtepomp | 51B12 | GENM DE R V S KAZERNE | 510 | Centraal Ketelhuis | 385 | 0 | 0.04 | CLAS | CLAS | RVB-Z | 1 | 2 | 2005 | Nee | 7,45 | GEA Grenco | 1,774 | Nee | 4,20 | G0055 / DGW006 / 023 | Nee | DVD Dienstkring Oirschot | Warmtepomp 02 fabr. nr. 3900227 | SYS 2 - 4,2 kg |  | Ja, vastgoedbeh. | 3900227 | In ruimte | R407C | G0055 | CIAT warmtepomp sys 2
900113185 | 98 | Warmtepomp | 51B12 | GENM DE R V S KAZERNE | 510 | Centraal Ketelhuis | 385 | 0 | 0.04 | CLAS | CLAS | RVB-Z | 1 | 1 | 2014 | Nee | 9,22 | Ciat | 1,774 | Nee | 5,20 |  | Nee | DVD Dienstkring Oirschot |  |  |  | Ja, vastgoedbeh. | 30780/5 | Nader te bepalen | R407C | STEK 826313 | Dynaciat LGP350Z.2
900113187 | 98 | Warmtepomp | 51B12 | GENM DE R V S KAZERNE | 520 | Sporthal | 2526 | 1 | 1.16 | CLAS | CLAS | RVB-Z | 1 | 1 | 2004 | Nee | 8,35 | Ciat | 2,088 | Nee | 4,00 | 7046508 | Nee | DVD Dienstkring Oirschot |  |  | 16,5 | Ja, vastgoedbeh. | 00548217-0001 | Nader te bepalen | R410A |  | DynaCIAT LGP 150V
900108995 | 98 | Warmtepomp | 51B12 | GENM DE R V S KAZERNE | 521 | Lesgebouw | 1437 | 1 | 1.09 | CLAS | CLAS | RVB-Z | 1 | 1 | 2005 | Nee | 2,66 | Ciat | 1,774 | Nee | 1,50 | G0055/DGW006/030 | Nee | DVD Dienstkring Oirschot | CIAT Warmtepomp bij ketel |  |  | Ja, vastgoedbeh. | 3CS875-11 | Nader te bepalen | R407C | G0055 | Aurea 60
900108989 | 98 | Warmtepomp | 51B12 | GENM DE R V S KAZERNE | 522 | Bedrijfsgebouw | 6292 | 3 | 3.02 | CLAS | CLAS | RVB-Z | 1 | 1 | 2005 | Nee | 9,22 | GEA Grenco | 1,774 | Nee | 5,20 | G0055/DGW006/020 | Nee | DVD Dienstkring Oirschot | CIAT warmtepomp met 2x voorraadvat vd Beyl Volumax 300 | Warmtepomp Sys 1 |  | Ja, vastgoedbeh. | DGW006 | In ruimte | R407C | G0055 | CIAT warmtepomp sys 1
900108990 | 98 | Warmtepomp | 51B12 | GENM DE R V S KAZERNE | 522 | Bedrijfsgebouw | 6292 | 3 | 3.02 | CLAS | CLAS | RVB-Z | 1 | 2 | 2005 | Nee | 7,45 | GEA Grenco | 1,774 | Nee | 4,20 | G0055/DGW006/020 | Nee | DVD Dienstkring Oirschot | CIAT warmtepomp met 2x voorraadvat vd Beyl Volumax 300 | Warmtepomp Sys 1 - 4,2kg |  | Ja, vastgoedbeh. | 3078013 | In ruimte | R407C | G0055 | Dynaciat LG350z
900113186 | 98 | Warmtepomp | 51B12 | GENM DE R V S KAZERNE | 540 | Lunchaccommodatie | 2271 | 0 | 0.05 | CLAS | CLAS | RVB-Z | 1 | 1 | 2014 | Nee | 9,76 | Ciat | 1,774 | Nee | 5,50 | 2002/000764220001 | Nee | DVD Dienstkring Oirschot | TSA vijverwater |  |  | Ja, vastgoedbeh. | 40300125 | Nader te bepalen | R407C |  | PWA25 2/2
900113033 | 98 | Warmtepomp | 51D05 | VLIEGBASIS EINDHOVEN | 593 | LVL , Meteo , SNEB | 1116 | 0 | 0.29 | CLSK | CLSK | RVB-Z | 1 | 1 | 2014 | Nee | 36,54 | Carrier | 2,088 | Nee | 17,50 |  | Nee | DVD Dienstkring Volkel-Eindhoven |  | met gasketel (86 kW) bij verwarming / en tbv.koeling | 140,0 | Ja, vastgoedbeh. | M2014001921 | Op dak | R410A |  | 30RQS-060-0330-PE-NGAH
900126469 | 98 | Warmtepomp | 51D05 | VLIEGBASIS EINDHOVEN | 601 | Kantoor EATC | 8488 | 4 | 4.01 | CLSK | CLSK | RVB-Z | 1 | 1 | 2016 | Nee | 0,02 | Carrier (omkeerbare) | 2,088 | Nee | 0,01 |  | Nee | RVB Eindhoven | Dak |  |  | Ja, vastgoedbeh. | REF 30RQP-180-005-PE-S-N M2016002332 | Op dak | R410A |  | 30RQP180
900126468 | 98 | Warmtepomp | 51D05 | VLIEGBASIS EINDHOVEN | 601 | Kantoor EATC | 8488 | K1 | -1.21 | CLSK | CLSK | RVB-Z | 1 | 1 | 2015 | Nee | 53,22 | Carrier (water/water) | 1,774 | Nee | 30,00 |  | Nee | RVB Eindhoven |  | Technische Ruimte | 184,0 | Ja, vastgoedbeh. | M2015029037 | Op dak | R407C |  | 30RW-160-A01S

## 104
ComponentID | ComponentSoortID | ComponentSoort | Object | Objectnaam | Gebouw | Gebouwnaam | BVO | Bouwlaag | Ruimte | Hoofdgebruiker | Objecthoofdgebruiker | Regio | Aantal | Aantal bronnen of strengen | Aantal pompen | BI code | Bouwjaar | Buiten gebruik gesteld | Installatienummer | Max diepte | Onderhoudsplicht | Soort BES | Tot_ cap_ pompen | Tot_ verm_ bodemzijdig circuit
900118932 | 104 | Bodemenergiesystemen | 51B12 | GENM DE R V S KAZERNE | 522 | Bedrijfsgebouw | 6292 | 0 | 0.35 | CLAS | CLAS | RVB-Z | 1 | 2 | 2 | 1 | 2003 | Nee | 805169 | 60 | Ja, vastgoedbeh. | Open systeem | 80,0 | 991,0
900126470 | 104 | Bodemenergiesystemen | 51D05 | VLIEGBASIS EINDHOVEN | 601 | Kantoor EATC | 8488 | K1 | -1.21 | CLSK | CLSK | RVB-Z | 1 | 2 | 1 | 1 | 2016 | Nee | S.N. 78023046/DF/16 | 80 | Ja, vastgoedbeh. | Open systeem | 30,0 | 245,0
900118930 | 104 | Bodemenergiesystemen | 52G09 | BRIGADE BRABANT-N EN LIMBURG-N | 001 | Brigade Brabant , Limburg Noord | 2993 | 0 | 24 | KMAR | KMAR | RVB-Z | 1 | 2 | 1 | 1 | 2004 | Nee | 07/17097(515 WO) | 27 | Ja, vastgoedbeh. | Open systeem | 21,6 | 210,0