## Voorblad
Keuringsplan | (gemaakt op 10-4-2020)
Selectiecriteria:
Uitvoeringsjaar | 2021
Hoofdgebruiker
ObjectHoofdgebruiker
Object | -
Component
Regio
Contract | 935786.7 - Bundel Klimaat Z2 P7
Cluster
De activiteiten dienen uitgevoerd te worden in de maand aangeduid met '1'.
Sommige activiteiten hebben voor het moment van uitvoering een bandbreedte aangeduid met '0'.

## Keuringsplan
ComponentID | ComponentSoortID | ComponentSoort | KeuringID | PO-activiteit | Grondslag | Frequentie | Tijdseenheid | Document | DocumentInhoud | Laatste keuring | AantalDitJaar | Object | Objectnaam | Gebouw | Gebouwnaam | Bouwlaag | Ruimte | Hoofdgebruiker | Objecthoofdgebruiker | Regio | ClusterID | ContractID | Jan | Feb | Mrt | Apr | Mei | Jun | Jul | Aug | Sep | Okt | Nov | Dec | Status | Datum uitgevoerd | Documentnaam | Goedgekeurd
900000185 | 1 | CV ketel | 659502 | PO stookinstallatie 1j | Bedrijfszekerheid | 1 | jaar | verklaring | onderhoud | 2019-07-01 | 1 | 45A03 | FORT CREVECOEUR | 11 | Drijvende Lesaccommodatie | 0 | 13 | CLAS | CLAS | RVB-Z | 3517 | 726 |  |  |  |  | 0 | 0 | 1 | 0 | 0 |  |  |  | In opdracht |  | < Vul hiernaast de juiste status en datum in. | Manco
900000186 | 1 | CV ketel | 659503 | PO stookinstallatie 1j | Bedrijfszekerheid | 1 | jaar | verklaring | onderhoud | 2019-07-01 | 1 | 45A03 | FORT CREVECOEUR | 15 | Wachtgebouw | 0 | 1A | CLAS | CLAS | RVB-Z | 3517 | 726 |  |  |  |  | 0 | 0 | 1 | 0 | 0 |  |  |  | In opdracht |  | < Vul hiernaast de juiste status en datum in. | Afgekeurd
900081245 | 20 | Koelinstallatie lokaal | 737751 | Techn. staat koelinst. < 5 ton CO2 comfortkoeling 1j NW per 01-01-2016 | Besluit gefluoreerde broeikasgassen: art. 4 / Verordening (EU) 517/2014: art 3, zorgplicht / | 1 | jaar | rapport | controle/preventief onderh. | 2019-10-01 | 1 | 45A03 | FORT CREVECOEUR | 4 | Kantoor , Lesgebouw | 0 | 0.06 | CLAS | CLAS | RVB-Z | 3391 | 726 | [7 empty] | 0 | 0 | 1 | 0 | 0 | In opdracht |  | < Vul hiernaast de juiste status en datum in. | Niet gekeurd
900126301 | 1 | CV ketel | 759018 | PO stookinstallatie 1j | Bedrijfszekerheid | 1 | jaar | verklaring | onderhoud | 2017-06-26 | 1 | 45A03 | FORT CREVECOEUR | 4 | Kantoor , Lesgebouw | 0 | 0.06 | CLAS | CLAS | RVB-Z | 3517 | 726 |  |  |  | 0 | 0 | 1 | 0 | 0 |  |  |  |  | In opdracht |  | < Vul hiernaast de juiste status en datum in. | In opdracht
900126302 | 1 | CV ketel | 759019 | PO stookinstallatie 1j | Bedrijfszekerheid | 1 | jaar | verklaring | onderhoud | 2017-06-26 | 1 | 45A03 | FORT CREVECOEUR | 4 | Kantoor , Lesgebouw | 0 | 0.06 | CLAS | CLAS | RVB-Z | 3517 | 726 |  |  |  | 0 | 0 | 1 | 0 | 0 |  |  |  |  | In opdracht |  | < Vul hiernaast de juiste status en datum in.
900134328 | 4 | Luchtverhitter | 821311 | PO stookinstallatie 1j | Bedrijfszekerheid | 1 | jaar | verklaring | onderhoud |  | 1 | 45A03 | FORT CREVECOEUR | G4 | Opslagcontainer | 0 | 01 | CLAS | CLAS | RVB-Z | 3352 | 726 | [9 empty] | 0 | 0 | 1 | In opdracht |  | < Vul hiernaast de juiste status en datum in.
900110709 | 85 | Aardgasdistributiesysteem | 726060 | Controle terreinafsluiters gasterreinleidingnet 1j | Gaswet: art. 1, 2a en 10, lid 1. / / | 1 | jaar | rapport | inspectie en onderhoud | 2019-08-06 | 1 | 45A03 | FORT CREVECOEUR |  |  |  |  | CLAS | CLAS | RVB-Z | 3497 | 726 | [5 empty] | 0 | 0 | 1 | 0 | 0 |  |  | In opdracht |  | < Vul hiernaast de juiste status en datum in.
900000190 | 1 | CV ketel | 659506 | PO stookinstallatie 1j | Bedrijfszekerheid | 1 | jaar | verklaring | onderhoud | 2019-07-04 | 1 | 45A06 | ENGELENSE GAT | 1 | Woning | 0 | 5 | CLAS | CLAS | RVB-Z | 3517 | 726 |  |  |  |  | 0 | 0 | 1 | 0 | 0 |  |  |  | In opdracht |  | < Vul hiernaast de juiste status en datum in.
900106316 | 81 | Mechanische luchtbehandeling | 661670 | Onderhoud luchtbehandelingskast 1j | Arbeidsomstandighedenbesluit: art. 6.2 / / | 1 | jaar | afmelding | onderhoud | 2019-08-21 | 1 | 45A06 | ENGELENSE GAT | 2 | AS-magazijn 2 | 0 | 1 | CLAS | CLAS | RVB-Z | 3504 | 726 | [5 empty] | 0 | 0 | 1 | 0 | 0 |  |  | In opdracht |  | < Vul hiernaast de juiste status en datum in.
900106317 | 81 | Mechanische luchtbehandeling | 661970 | Onderhoud luchtbehandelingskast met filterinstallatie 1j | Arbeidsomstandighedenbesluit: art. 6.2 / / | 1 | jaar | afmelding | onderhoud | 2019-08-21 | 1 | 45A06 | ENGELENSE GAT | 2 | AS-magazijn 2 | 0 | 1 | CLAS | CLAS | RVB-Z | 3504 | 726 | [5 empty] | 0 | 0 | 1 | 0 | 0 |  |  | In opdracht |  | < Vul hiernaast de juiste status en datum in.
900106317 | 81 | Mechanische luchtbehandeling | 820337 | Vervangen filters 2, 3, 6, 12m | Arbeidsomstandighedenbesluit: art. 6.2 / / | 12 | maand | afvoerbewijs | inspectie | 2019-08-21 | 1 | 45A06 | ENGELENSE GAT | 2 | AS-magazijn 2 | 0 | 1 | CLAS | CLAS | RVB-Z | 3504 | 726 | [7 empty] | 1 |  |  |  |  | In opdracht |  | < Vul hiernaast de juiste status en datum in.
900106321 | 81 | Mechanische luchtbehandeling | 661673 | Onderhoud luchtbehandelingskast 1j | Arbeidsomstandighedenbesluit: art. 6.2 / / | 1 | jaar | afmelding | onderhoud | 2019-08-21 | 1 | 45A06 | ENGELENSE GAT | 2 | AS-magazijn 2 | 0 | 5 | CLAS | CLAS | RVB-Z | 3504 | 726 | [5 empty] | 0 | 0 | 1 | 0 | 0 |  |  | In opdracht |  | < Vul hiernaast de juiste status en datum in.
900111422 | 4 | Luchtverhitter | 667013 | PO stookinstallatie 1j | Bedrijfszekerheid | 1 | jaar | verklaring | onderhoud | 2019-07-05 | 1 | 45A06 | ENGELENSE GAT | 2 | AS-magazijn 2 | 0 | 5 | CLAS | CLAS | RVB-Z | 3352 | 726 |  |  |  |  | 0 | 0 | 1 | 0 | 0 |  |  |  | In opdracht |  | < Vul hiernaast de juiste status en datum in.
900100035 | 1 | CV ketel | 659507 | PO stookinstallatie 1j | Bedrijfszekerheid | 1 | jaar | verklaring | onderhoud | 2019-07-04 | 1 | 45A06 | ENGELENSE GAT | 2 | AS-magazijn 2 | 0 | 7 | CLAS | CLAS | RVB-Z | 3517 | 726 |  |  |  |  | 0 | 0 | 1 | 0 | 0 |  |  |  | In opdracht |  | < Vul hiernaast de juiste status en datum in.
900106318 | 20 | Koelinstallatie lokaal | 737752 | Techn. staat koelinst. < 5 ton CO2 comfortkoeling 1j NW per 01-01-2016 | Besluit gefluoreerde broeikasgassen: art. 4 / Verordening (EU) 517/2014: art 3, zorgplicht / | 1 | jaar | rapport | controle/preventief onderh. | 2019-10-01 | 1 | 45A06 | ENGELENSE GAT | 2 | AS-magazijn 2 | 0 | 11 | CLAS | CLAS | RVB-Z | 3391 | 726 | [7 empty] | 0 | 0 | 1 | 0 | 0 | In opdracht |  | < Vul hiernaast de juiste status en datum in.
900106319 | 81 | Mechanische luchtbehandeling | 661671 | Onderhoud luchtbehandelingskast 1j | Arbeidsomstandighedenbesluit: art. 6.2 / / | 1 | jaar | afmelding | onderhoud | 2019-08-21 | 1 | 45A06 | ENGELENSE GAT | 2 | AS-magazijn 2 | 0 | 12 | CLAS | CLAS | RVB-Z | 3504 | 726 | [5 empty] | 0 | 0 | 1 | 0 | 0 |  |  | In opdracht |  | < Vul hiernaast de juiste status en datum in.
900106320 | 81 | Mechanische luchtbehandeling | 661672 | Onderhoud luchtbehandelingskast 1j | Arbeidsomstandighedenbesluit: art. 6.2 / / | 1 | jaar | afmelding | onderhoud | 2019-08-21 | 1 | 45A06 | ENGELENSE GAT | 2 | AS-magazijn 2 | 0 | 18 | CLAS | CLAS | RVB-Z | 3504 | 726 | [5 empty] | 0 | 0 | 1 | 0 | 0 |  |  | In opdracht |  | < Vul hiernaast de juiste status en datum in.
900106322 | 20 | Koelinstallatie lokaal | 737753 | Techn. staat koelinst. < 5 ton CO2 comfortkoeling 1j NW per 01-01-2016 | Besluit gefluoreerde broeikasgassen: art. 4 / Verordening (EU) 517/2014: art 3, zorgplicht / | 1 | jaar | rapport | controle/preventief onderh. | 2019-10-01 | 1 | 45A06 | ENGELENSE GAT | 2 | AS-magazijn 2 | 0 | 18 | CLAS | CLAS | RVB-Z | 3391 | 726 | [7 empty] | 0 | 0 | 1 | 0 | 0 | In opdracht |  | < Vul hiernaast de juiste status en datum in.
900106314 | 81 | Mechanische luchtbehandeling | 661674 | Onderhoud luchtbehandelingskast 1j | Arbeidsomstandighedenbesluit: art. 6.2 / / | 1 | jaar | afmelding | onderhoud | 2019-08-21 | 1 | 45A06 | ENGELENSE GAT | 3 | AS-magazijn 3 | 0 | 1 | CLAS | CLAS | RVB-Z | 3504 | 726 | [5 empty] | 0 | 0 | 1 | 0 | 0 |  |  | In opdracht |  | < Vul hiernaast de juiste status en datum in.
900106315 | 81 | Mechanische luchtbehandeling | 661971 | Onderhoud luchtbehandelingskast met filterinstallatie 1j | Arbeidsomstandighedenbesluit: art. 6.2 / / | 1 | jaar | afmelding | onderhoud | 2019-08-21 | 1 | 45A06 | ENGELENSE GAT | 3 | AS-magazijn 3 | 0 | 1 | CLAS | CLAS | RVB-Z | 3504 | 726 | [5 empty] | 0 | 0 | 1 | 0 | 0 |  |  | In opdracht |  | < Vul hiernaast de juiste status en datum in.
900106315 | 81 | Mechanische luchtbehandeling | 820338 | Vervangen filters 2, 3, 6, 12m | Arbeidsomstandighedenbesluit: art. 6.2 / / | 12 | maand | afvoerbewijs | inspectie | 2019-08-21 | 1 | 45A06 | ENGELENSE GAT | 3 | AS-magazijn 3 | 0 | 1 | CLAS | CLAS | RVB-Z | 3504 | 726 | [7 empty] | 1 |  |  |  |  | In opdracht |  | < Vul hiernaast de juiste status en datum in.
900112348 | 4 | Luchtverhitter | 667513 | PO stookinstallatie 1j | Bedrijfszekerheid | 1 | jaar | verklaring | onderhoud | 2019-07-05 | 1 | 45A06 | ENGELENSE GAT | 3 | AS-magazijn 3 | 0 | 1 | CLAS | CLAS | RVB-Z | 3352 | 726 |  |  |  |  | 0 | 0 | 1 | 0 | 0 |  |  |  | In opdracht |  | < Vul hiernaast de juiste status en datum in.
900106312 | 81 | Mechanische luchtbehandeling | 661676 | Onderhoud luchtbehandelingskast 1j | Arbeidsomstandighedenbesluit: art. 6.2 / / | 1 | jaar | afmelding | onderhoud | 2019-08-21 | 1 | 45A06 | ENGELENSE GAT | 3 | AS-magazijn 3 | 0 | 8 | CLAS | CLAS | RVB-Z | 3504 | 726 | [5 empty] | 0 | 0 | 1 | 0 | 0 |  |  | In opdracht |  | < Vul hiernaast de juiste status en datum in.
900100047 | 1 | CV ketel | 659508 | PO stookinstallatie 1j | Bedrijfszekerheid | 1 | jaar | verklaring | onderhoud | 2019-07-04 | 1 | 45A06 | ENGELENSE GAT | 3 | AS-magazijn 3 | 0 | 9 | CLAS | CLAS | RVB-Z | 3517 | 726 |  |  |  |  | 0 | 0 | 1 | 0 | 0 |  |  |  | In opdracht |  | < Vul hiernaast de juiste status en datum in.
900106313 | 81 | Mechanische luchtbehandeling | 661675 | Onderhoud luchtbehandelingskast 1j | Arbeidsomstandighedenbesluit: art. 6.2 / / | 1 | jaar | afmelding | onderhoud | 2019-08-21 | 1 | 45A06 | ENGELENSE GAT | 3 | AS-magazijn 3 | 0 | 14 | CLAS | CLAS | RVB-Z | 3504 | 726 | [5 empty] | 0 | 0 | 1 | 0 | 0 |  |  | In opdracht |  | < Vul hiernaast de juiste status en datum in.
900107035 | 81 | Mechanische luchtbehandeling | 661972 | Onderhoud luchtbehandelingskast met filterinstallatie 1j | Arbeidsomstandighedenbesluit: art. 6.2 / / | 1 | jaar | afmelding | onderhoud | 2019-08-21 | 1 | 45A06 | ENGELENSE GAT | 5 | Wachtgebouw | 0 | 6 | CLAS | CLAS | RVB-Z | 3504 | 726 | [5 empty] | 0 | 0 | 1 | 0 | 0 |  |  | In opdracht |  | < Vul hiernaast de juiste status en datum in.
900107035 | 81 | Mechanische luchtbehandeling | 820339 | Vervangen filters 2, 3, 6, 12m | Arbeidsomstandighedenbesluit: art. 6.2 / / | 12 | maand | afvoerbewijs | inspectie | 2019-08-21 | 1 | 45A06 | ENGELENSE GAT | 5 | Wachtgebouw | 0 | 6 | CLAS | CLAS | RVB-Z | 3504 | 726 | [7 empty] | 1 |  |  |  |  | In opdracht |  | < Vul hiernaast de juiste status en datum in.
900119575 | 20 | Koelinstallatie lokaal | 737755 | Techn. staat koelinst. < 5 ton CO2 comfortkoeling 1j NW per 01-01-2016 | Besluit gefluoreerde broeikasgassen: art. 4 / Verordening (EU) 517/2014: art 3, zorgplicht / | 1 | jaar | rapport | controle/preventief onderh. | 2019-10-01 | 1 | 45A06 | ENGELENSE GAT | A | Kantine , Kantoor , Lesgebouw | 0 | 13 | CLAS | CLAS | RVB-Z | 3391 | 726 | [7 empty] | 0 | 0 | 1 | 0 | 0 | In opdracht |  | < Vul hiernaast de juiste status en datum in.
900082712 | 81 | Mechanische luchtbehandeling | 661973 | Onderhoud luchtbehandelingskast met filterinstallatie 1j | Arbeidsomstandighedenbesluit: art. 6.2 / / | 1 | jaar | afmelding | onderhoud | 2019-08-21 | 1 | 45A06 | ENGELENSE GAT | A | Kantine , Kantoor , Lesgebouw | 0 | 25 | CLAS | CLAS | RVB-Z | 3504 | 726 | [5 empty] | 0 | 0 | 1 | 0 | 0 |  |  | In opdracht |  | < Vul hiernaast de juiste status en datum in.
900082712 | 81 | Mechanische luchtbehandeling | 820340 | Vervangen filters 2, 3, 6, 12m | Arbeidsomstandighedenbesluit: art. 6.2 / / | 12 | maand | afvoerbewijs | inspectie | 2019-08-21 | 1 | 45A06 | ENGELENSE GAT | A | Kantine , Kantoor , Lesgebouw | 0 | 25 | CLAS | CLAS | RVB-Z | 3504 | 726 | [7 empty] | 1 |  |  |  |  | In opdracht |  | < Vul hiernaast de juiste status en datum in.
900082713 | 81 | Mechanische luchtbehandeling | 661974 | Onderhoud luchtbehandelingskast met filterinstallatie 1j | Arbeidsomstandighedenbesluit: art. 6.2 / / | 1 | jaar | afmelding | onderhoud | 2019-08-21 | 1 | 45A06 | ENGELENSE GAT | A | Kantine , Kantoor , Lesgebouw | 0 | 25 | CLAS | CLAS | RVB-Z | 3504 | 726 | [5 empty] | 0 | 0 | 1 | 0 | 0 |  |  | In opdracht |  | < Vul hiernaast de juiste status en datum in.
900082713 | 81 | Mechanische luchtbehandeling | 820341 | Vervangen filters 2, 3, 6, 12m | Arbeidsomstandighedenbesluit: art. 6.2 / / | 12 | maand | afvoerbewijs | inspectie | 2019-08-21 | 1 | 45A06 | ENGELENSE GAT | A | Kantine , Kantoor , Lesgebouw | 0 | 25 | CLAS | CLAS | RVB-Z | 3504 | 726 | [7 empty] | 1 |  |  |  |  | In opdracht |  | < Vul hiernaast de juiste status en datum in.
900116663 | 1 | CV ketel | 709381 | PO stookinstallatie 1j | Bedrijfszekerheid | 1 | jaar | verklaring | onderhoud | 2018-05-23 | 1 | 45A06 | ENGELENSE GAT | A | Kantine , Kantoor , Lesgebouw | 0 | 25 | CLAS | CLAS | RVB-Z | 3517 | 726 |  |  | 0 | 0 | 1 | 0 | 0 | [5 empty] | In opdracht |  | < Vul hiernaast de juiste status en datum in.
900116664 | 1 | CV ketel | 709382 | PO stookinstallatie 1j | Bedrijfszekerheid | 1 | jaar | verklaring | onderhoud | 2018-05-23 | 1 | 45A06 | ENGELENSE GAT | A | Kantine , Kantoor , Lesgebouw | 0 | 25 | CLAS | CLAS | RVB-Z | 3517 | 726 |  |  | 0 | 0 | 1 | 0 | 0 | [5 empty] | In opdracht |  | < Vul hiernaast de juiste status en datum in.
900126669 | 1 | CV ketel | 770871 | PO stookinstallatie 1j | Bedrijfszekerheid | 1 | jaar | verklaring | onderhoud | 2019-07-02 | 1 | 45A06 | ENGELENSE GAT | A | Kantine , Kantoor , Lesgebouw | 0 | 25 | CLAS | CLAS | RVB-Z | 3517 | 726 |  |  |  |  | 0 | 0 | 1 | 0 | 0 |  |  |  | In opdracht |  | < Vul hiernaast de juiste status en datum in.
900128097 | 1 | CV ketel | 773952 | PO stookinstallatie 1j | Bedrijfszekerheid | 1 | jaar | verklaring | onderhoud | 2017-06-19 | 1 | 45A06 | ENGELENSE GAT | A | Kantine , Kantoor , Lesgebouw | 0 | 25 | CLAS | CLAS | RVB-Z | 3517 | 726 |  |  |  | 0 | 0 | 1 | 0 | 0 |  |  |  |  | In opdracht |  | < Vul hiernaast de juiste status en datum in.
900119577 | 20 | Koelinstallatie lokaal | 737756 | Techn. staat koelinst. < 5 ton CO2 comfortkoeling 1j NW per 01-01-2016 | Besluit gefluoreerde broeikasgassen: art. 4 / Verordening (EU) 517/2014: art 3, zorgplicht / | 1 | jaar | rapport | controle/preventief onderh. | 2019-11-19 | 1 | 45A06 | ENGELENSE GAT | A | Kantine , Kantoor , Lesgebouw | 1 | 140 | CLAS | CLAS | RVB-Z | 3391 | 726 | [8 empty] | 0 | 0 | 1 | 0 | In opdracht |  | < Vul hiernaast de juiste status en datum in.
900125167 | 81 | Mechanische luchtbehandeling | 757031 | Onderhoud luchtbehandelingskast met filterinstallatie 1j | Arbeidsomstandighedenbesluit: art. 6.2 / / | 1 | jaar | afmelding | onderhoud | 2019-08-21 | 1 | 45A06 | ENGELENSE GAT | A | Kantine , Kantoor , Lesgebouw | 1 | 140 | CLAS | CLAS | RVB-Z | 3504 | 726 | [5 empty] | 0 | 0 | 1 | 0 | 0 |  |  | In opdracht |  | < Vul hiernaast de juiste status en datum in.
900125167 | 81 | Mechanische luchtbehandeling | 819350 | Vervangen filters 2, 3, 6, 12m | Arbeidsomstandighedenbesluit: art. 6.2 / / | 12 | maand | afvoerbewijs | inspectie | 2019-08-21 | 1 | 45A06 | ENGELENSE GAT | A | Kantine , Kantoor , Lesgebouw | 1 | 140 | CLAS | CLAS | RVB-Z | 3504 | 726 | [7 empty] | 1 |  |  |  |  | In opdracht |  | < Vul hiernaast de juiste status en datum in.
900112400 | 1 | CV ketel | 667626 | PO stookinstallatie 1j | Bedrijfszekerheid | 1 | jaar | verklaring | onderhoud | 2019-07-03 | 1 | 45A06 | ENGELENSE GAT | B | Magazijn | 0 | 10 | CLAS | CLAS | RVB-Z | 3517 | 726 |  |  |  |  | 0 | 0 | 1 | 0 | 0 |  |  |  | In opdracht |  | < Vul hiernaast de juiste status en datum in.
900125876 | 1 | CV ketel | 757842 | PO stookinstallatie 1j | Bedrijfszekerheid | 1 | jaar | verklaring | onderhoud | 2019-07-03 | 1 | 45A06 | ENGELENSE GAT | W | Onderhouds- , Instructieruimte | 0 | 10 | CLAS | CLAS | RVB-Z | 3517 | 726 |  |  |  |  | 0 | 0 | 1 | 0 | 0 |  |  |  | In opdracht |  | < Vul hiernaast de juiste status en datum in.
900125877 | 1 | CV ketel | 757843 | PO stookinstallatie 1j | Bedrijfszekerheid | 1 | jaar | verklaring | onderhoud | 2019-07-03 | 1 | 45A06 | ENGELENSE GAT | W | Onderhouds- , Instructieruimte | 0 | 10 | CLAS | CLAS | RVB-Z | 3517 | 726 |  |  |  |  | 0 | 0 | 1 | 0 | 0 |  |  |  | In opdracht |  | < Vul hiernaast de juiste status en datum in.
900082714 | 81 | Mechanische luchtbehandeling | 661975 | Onderhoud luchtbehandelingskast met filterinstallatie 1j | Arbeidsomstandighedenbesluit: art. 6.2 / / | 1 | jaar | afmelding | onderhoud | 2019-08-21 | 1 | 45A06 | ENGELENSE GAT | W | Onderhouds- , Instructieruimte | 1 | 107 | CLAS | CLAS | RVB-Z | 3504 | 726 | [5 empty] | 0 | 0 | 1 | 0 | 0 |  |  | In opdracht |  | < Vul hiernaast de juiste status en datum in.
900082714 | 81 | Mechanische luchtbehandeling | 820342 | Vervangen filters 2, 3, 6, 12m | Arbeidsomstandighedenbesluit: art. 6.2 / / | 12 | maand | afvoerbewijs | inspectie | 2019-08-21 | 1 | 45A06 | ENGELENSE GAT | W | Onderhouds- , Instructieruimte | 1 | 107 | CLAS | CLAS | RVB-Z | 3504 | 726 | [7 empty] | 1 |  |  |  |  | In opdracht |  | < Vul hiernaast de juiste status en datum in.
900112234 | 81 | Mechanische luchtbehandeling | 667318 | Onderhoud luchtbehandelingskast met filterinstallatie 1j | Arbeidsomstandighedenbesluit: art. 6.2 / / | 1 | jaar | afmelding | onderhoud | 2019-08-23 | 1 | 45A06 | ENGELENSE GAT | W | Onderhouds- , Instructieruimte | 1 | 107 | CLAS | CLAS | RVB-Z | 3504 | 726 | [5 empty] | 0 | 0 | 1 | 0 | 0 |  |  | In opdracht |  | < Vul hiernaast de juiste status en datum in.
900112234 | 81 | Mechanische luchtbehandeling | 820343 | Vervangen filters 2, 3, 6, 12m | Arbeidsomstandighedenbesluit: art. 6.2 / / | 12 | maand | afvoerbewijs | inspectie | 2019-08-23 | 1 | 45A06 | ENGELENSE GAT | W | Onderhouds- , Instructieruimte | 1 | 107 | CLAS | CLAS | RVB-Z | 3504 | 726 | [7 empty] | 1 |  |  |  |  | In opdracht |  | < Vul hiernaast de juiste status en datum in.
900112235 | 81 | Mechanische luchtbehandeling | 667319 | Onderhoud luchtbehandelingskast met filterinstallatie 1j | Arbeidsomstandighedenbesluit: art. 6.2 / / | 1 | jaar | afmelding | onderhoud | 2019-08-21 | 1 | 45A06 | ENGELENSE GAT | W | Onderhouds- , Instructieruimte | 1 | 107 | CLAS | CLAS | RVB-Z | 3504 | 726 | [5 empty] | 0 | 0 | 1 | 0 | 0 |  |  | In opdracht |  | < Vul hiernaast de juiste status en datum in.
900112235 | 81 | Mechanische luchtbehandeling | 820344 | Vervangen filters 2, 3, 6, 12m | Arbeidsomstandighedenbesluit: art. 6.2 / / | 12 | maand | afvoerbewijs | inspectie | 2019-08-21 | 1 | 45A06 | ENGELENSE GAT | W | Onderhouds- , Instructieruimte | 1 | 107 | CLAS | CLAS | RVB-Z | 3504 | 726 | [7 empty] | 1 |  |  |  |  | In opdracht |  | < Vul hiernaast de juiste status en datum in.
900110710 | 85 | Aardgasdistributiesysteem | 726061 | Controle terreinafsluiters gasterreinleidingnet 1j | Gaswet: art. 1, 2a en 10, lid 1. / / | 1 | jaar | rapport | inspectie en onderhoud | 2019-08-06 | 1 | 45A06 | ENGELENSE GAT |  |  |  |  | CLAS | CLAS | RVB-Z | 3497 | 726 | [5 empty] | 0 | 0 | 1 | 0 | 0 |  |  | In opdracht |  | < Vul hiernaast de juiste status en datum in.
900096083 | 20 | Koelinstallatie lokaal | 737757 | Techn. staat koelinst. < 5 ton CO2 comfortkoeling 1j NW per 01-01-2016 | Besluit gefluoreerde broeikasgassen: art. 4 / Verordening (EU) 517/2014: art 3, zorgplicht / | 1 | jaar | rapport | controle/preventief onderh. | 2019-10-02 | 1 | 45B02 | DISTRICT ZUID | 1 | Kantoorgebouw | 3 | 3.17 | DOSCO | DOSCO | RVB-Z | 3391 | 726 | [7 empty] | 0 | 0 | 1 | 0 | 0 | In opdracht |  | < Vul hiernaast de juiste status en datum in.
900082706 | 81 | Mechanische luchtbehandeling | 661976 | Onderhoud luchtbehandelingskast met filterinstallatie 1j | Arbeidsomstandighedenbesluit: art. 6.2 / / | 1 | jaar | afmelding | onderhoud | 2019-07-05 | 1 | 45B02 | DISTRICT ZUID | 1 | Kantoorgebouw | 5 | 5.11 | DOSCO | DOSCO | RVB-Z | 3504 | 726 |  |  |  |  | 0 | 0 | 1 | 0 | 0 |  |  |  | In opdracht |  | < Vul hiernaast de juiste status en datum in.
900082706 | 81 | Mechanische luchtbehandeling | 820345 | Vervangen filters 2, 3, 6, 12m | Arbeidsomstandighedenbesluit: art. 6.2 / / | 12 | maand | afvoerbewijs | inspectie | 2019-07-05 | 1 | 45B02 | DISTRICT ZUID | 1 | Kantoorgebouw | 5 | 5.11 | DOSCO | DOSCO | RVB-Z | 3504 | 726 | [6 empty] | 1 | [5 empty] | In opdracht |  | < Vul hiernaast de juiste status en datum in.
900082707 | 81 | Mechanische luchtbehandeling | 661977 | Onderhoud luchtbehandelingskast met filterinstallatie 1j | Arbeidsomstandighedenbesluit: art. 6.2 / / | 1 | jaar | afmelding | onderhoud | 2019-07-05 | 1 | 45B02 | DISTRICT ZUID | 1 | Kantoorgebouw | 5 | 5.11 | DOSCO | DOSCO | RVB-Z | 3504 | 726 |  |  |  |  | 0 | 0 | 1 | 0 | 0 |  |  |  | In opdracht |  | < Vul hiernaast de juiste status en datum in.
900082707 | 81 | Mechanische luchtbehandeling | 820346 | Vervangen filters 2, 3, 6, 12m | Arbeidsomstandighedenbesluit: art. 6.2 / / | 12 | maand | afvoerbewijs | inspectie | 2019-07-05 | 1 | 45B02 | DISTRICT ZUID | 1 | Kantoorgebouw | 5 | 5.11 | DOSCO | DOSCO | RVB-Z | 3504 | 726 | [6 empty] | 1 | [5 empty] | In opdracht |  | < Vul hiernaast de juiste status en datum in.
900082708 | 81 | Mechanische luchtbehandeling | 661978 | Onderhoud luchtbehandelingskast met filterinstallatie 1j | Arbeidsomstandighedenbesluit: art. 6.2 / / | 1 | jaar | afmelding | onderhoud | 2019-07-05 | 1 | 45B02 | DISTRICT ZUID | 1 | Kantoorgebouw | 5 | 5.11 | DOSCO | DOSCO | RVB-Z | 3504 | 726 |  |  |  |  | 0 | 0 | 1 | 0 | 0 |  |  |  | In opdracht |  | < Vul hiernaast de juiste status en datum in.
900082708 | 81 | Mechanische luchtbehandeling | 820347 | Vervangen filters 2, 3, 6, 12m | Arbeidsomstandighedenbesluit: art. 6.2 / / | 12 | maand | afvoerbewijs | inspectie | 2019-07-05 | 1 | 45B02 | DISTRICT ZUID | 1 | Kantoorgebouw | 5 | 5.11 | DOSCO | DOSCO | RVB-Z | 3504 | 726 | [6 empty] | 1 | [5 empty] | In opdracht |  | < Vul hiernaast de juiste status en datum in.
900124653 | 20 | Koelinstallatie lokaal | 755844 | Controle lekdichtheid en techn.staat comfortkoeling 3, 6, 12 of 24m NIEUW vanaf 01-01-2016 | Verordening (EU) 517/2014: art 3, zorgplicht / Verordening (EU) 517/2014: art. 4, 5 en 6 / | 12 | maand | rapport en aant. in logboek | inspectie en onderhoud | 2019-10-02 | 1 | 45B02 | DISTRICT ZUID | 1 | Kantoorgebouw | 5 | 5.17 | DOSCO | DOSCO | RVB-Z | 3391 | 726 | [9 empty] | 1 |  |  | In opdracht |  | < Vul hiernaast de juiste status en datum in.
900047749 | 20 | Koelinstallatie lokaal | 736407 | Controle lekdichtheid en techn.staat comfortkoeling 3, 6, 12 of 24m NIEUW vanaf 01-01-2016 | Verordening (EU) 517/2014: art 3, zorgplicht / Verordening (EU) 517/2014: art. 4, 5 en 6 / | 12 | maand | rapport en aant. in logboek | inspectie en onderhoud | 2016-12-01 | 1 | 45B02 | DISTRICT ZUID | 1 | Kantoorgebouw | 5 | 5.18 | DOSCO | DOSCO | RVB-Z | 3391 | 726 | [11 empty] | 1 | In opdracht |  | < Vul hiernaast de juiste status en datum in.
900124652 | 20 | Koelinstallatie lokaal | 755845 | Controle lekdichtheid en techn.staat comfortkoeling 3, 6, 12 of 24m NIEUW vanaf 01-01-2016 | Verordening (EU) 517/2014: art 3, zorgplicht / Verordening (EU) 517/2014: art. 4, 5 en 6 / | 12 | maand | rapport en aant. in logboek | inspectie en onderhoud | 2019-10-02 | 1 | 45B02 | DISTRICT ZUID | 1 | Kantoorgebouw | 5 | 5.19 | DOSCO | DOSCO | RVB-Z | 3391 | 726 | [9 empty] | 1 |  |  | In opdracht |  | < Vul hiernaast de juiste status en datum in.
900096080 | 1 | CV ketel | 659514 | PO stookinstallatie 1j | Bedrijfszekerheid | 1 | jaar | verklaring | onderhoud | 2019-07-04 | 1 | 45B02 | DISTRICT ZUID | 1 | Kantoorgebouw | 6 | 6.27 | DOSCO | DOSCO | RVB-Z | 3517 | 726 |  |  |  |  | 0 | 0 | 1 | 0 | 0 |  |  |  | In opdracht |  | < Vul hiernaast de juiste status en datum in.
900096081 | 1 | CV ketel | 659515 | PO stookinstallatie 1j | Bedrijfszekerheid | 1 | jaar | verklaring | onderhoud | 2017-06-12 | 1 | 45B02 | DISTRICT ZUID | 1 | Kantoorgebouw | 6 | 6.27 | DOSCO | DOSCO | RVB-Z | 3517 | 726 |  |  |  | 0 | 0 | 1 | 0 | 0 |  |  |  |  | In opdracht |  | < Vul hiernaast de juiste status en datum in.
900096094 | 81 | Mechanische luchtbehandeling | 661979 | Onderhoud luchtbehandelingskast met filterinstallatie 1j | Arbeidsomstandighedenbesluit: art. 6.2 / / | 1 | jaar | afmelding | onderhoud | 2019-07-05 | 1 | 45B02 | DISTRICT ZUID | 1 | Kantoorgebouw | 6 | 6.27 | DOSCO | DOSCO | RVB-Z | 3504 | 726 |  |  |  |  | 0 | 0 | 1 | 0 | 0 |  |  |  | In opdracht |  | < Vul hiernaast de juiste status en datum in.
900096094 | 81 | Mechanische luchtbehandeling | 820348 | Vervangen filters 2, 3, 6, 12m | Arbeidsomstandighedenbesluit: art. 6.2 / / | 12 | maand | afvoerbewijs | inspectie | 2019-07-05 | 1 | 45B02 | DISTRICT ZUID | 1 | Kantoorgebouw | 6 | 6.27 | DOSCO | DOSCO | RVB-Z | 3504 | 726 | [6 empty] | 1 | [5 empty] | In opdracht |  | < Vul hiernaast de juiste status en datum in.
900096460 | 1 | CV ketel | 659516 | PO stookinstallatie 1j | Bedrijfszekerheid | 1 | jaar | verklaring | onderhoud | 2017-06-12 | 1 | 45B02 | DISTRICT ZUID | 1 | Kantoorgebouw | 6 | 6.27 | DOSCO | DOSCO | RVB-Z | 3517 | 726 |  |  |  | 0 | 0 | 1 | 0 | 0 |  |  |  |  | In opdracht |  | < Vul hiernaast de juiste status en datum in.
900110711 | 85 | Aardgasdistributiesysteem | 726062 | Controle terreinafsluiters gasterreinleidingnet 1j | Gaswet: art. 1, 2a en 10, lid 1. / / | 1 | jaar | rapport | inspectie en onderhoud |  | 1 | 45B02 | DISTRICT ZUID |  |  |  |  | DOSCO | DOSCO | RVB-Z | 3497 | 726 | [12 empty] | In opdracht |  | < Vul hiernaast de juiste status en datum in.
900118966 | 81 | Mechanische luchtbehandeling | 724436 | Onderhoud luchtbehandelingskast 1j | Arbeidsomstandighedenbesluit: art. 6.2 / / | 1 | jaar | afmelding | onderhoud | 2017-05-05 | 1 | 45C10 | OT DE KAMP | 1 | Instructiegebouw | 0 | 4 | CLAS | CLAS | RVB-Z | 3504 | 726 |  |  | 0 | 0 | 1 | 0 | 0 | [5 empty] | In opdracht |  | < Vul hiernaast de juiste status en datum in.
900118965 | 81 | Mechanische luchtbehandeling | 724437 | Onderhoud luchtbehandelingskast 1j | Arbeidsomstandighedenbesluit: art. 6.2 / / | 1 | jaar | afmelding | onderhoud | 2019-07-12 | 1 | 45C10 | OT DE KAMP | 1 | Instructiegebouw | 0 | 6 | CLAS | CLAS | RVB-Z | 3504 | 726 |  |  |  |  | 0 | 0 | 1 | 0 | 0 |  |  |  | In opdracht |  | < Vul hiernaast de juiste status en datum in.
900118968 | 81 | Mechanische luchtbehandeling | 724434 | Onderhoud luchtbehandelingskast 1j | Arbeidsomstandighedenbesluit: art. 6.2 / / | 1 | jaar | afmelding | onderhoud | 2019-07-12 | 1 | 45C10 | OT DE KAMP | 1 | Instructiegebouw | 0 | 11 | CLAS | CLAS | RVB-Z | 3504 | 726 |  |  |  |  | 0 | 0 | 1 | 0 | 0 |  |  |  | In opdracht |  | < Vul hiernaast de juiste status en datum in.
900118964 | 56 | Verwarmd waterinstallatie boiler | 724440 | PO stookinstallatie 1j | Bedrijfszekerheid | 1 | jaar | verklaring | onderhoud | 2019-07-16 | 1 | 45C10 | OT DE KAMP | 1 | Instructiegebouw | 0 | 12 | CLAS | CLAS | RVB-Z | 3356 | 726 |  |  |  |  | 0 | 0 | 1 | 0 | 0 |  |  |  | In opdracht |  | < Vul hiernaast de juiste status en datum in.
900118979 | 81 | Mechanische luchtbehandeling | 724750 | Onderhoud luchtbehandelingskast 1j | Arbeidsomstandighedenbesluit: art. 6.2 / / | 1 | jaar | afmelding | onderhoud | 2019-07-12 | 1 | 45C10 | OT DE KAMP | 1 | Instructiegebouw | 0 | 13 | CLAS | CLAS | RVB-Z | 3504 | 726 |  |  |  |  | 0 | 0 | 1 | 0 | 0 |  |  |  | In opdracht |  | < Vul hiernaast de juiste status en datum in.
900118978 | 81 | Mechanische luchtbehandeling | 724751 | Onderhoud luchtbehandelingskast 1j | Arbeidsomstandighedenbesluit: art. 6.2 / / | 1 | jaar | afmelding | onderhoud | 2019-07-12 | 1 | 45C10 | OT DE KAMP | 1 | Instructiegebouw | 0 | 14 | CLAS | CLAS | RVB-Z | 3504 | 726 |  |  |  |  | 0 | 0 | 1 | 0 | 0 |  |  |  | In opdracht |  | < Vul hiernaast de juiste status en datum in.
900118967 | 81 | Mechanische luchtbehandeling | 724435 | Onderhoud luchtbehandelingskast 1j | Arbeidsomstandighedenbesluit: art. 6.2 / / | 1 | jaar | afmelding | onderhoud | 2019-07-12 | 1 | 45C10 | OT DE KAMP | 1 | Instructiegebouw | 0 | 1A | CLAS | CLAS | RVB-Z | 3504 | 726 |  |  |  |  | 0 | 0 | 1 | 0 | 0 |  |  |  | In opdracht |  | < Vul hiernaast de juiste status en datum in.
900118970 | 81 | Mechanische luchtbehandeling | 724754 | Onderhoud luchtbehandelingskast 1j | Arbeidsomstandighedenbesluit: art. 6.2 / / | 1 | jaar | afmelding | onderhoud | 2019-07-12 | 1 | 45C10 | OT DE KAMP | 1 | Instructiegebouw | 1 | 103 | CLAS | CLAS | RVB-Z | 3504 | 726 |  |  |  |  | 0 | 0 | 1 | 0 | 0 |  |  |  | In opdracht |  | < Vul hiernaast de juiste status en datum in.
900118977 | 81 | Mechanische luchtbehandeling | 724756 | Onderhoud luchtbehandelingskast 1j | Arbeidsomstandighedenbesluit: art. 6.2 / / | 1 | jaar | afmelding | onderhoud | 2019-07-12 | 1 | 45C10 | OT DE KAMP | 1 | Instructiegebouw | 1 | 106 | CLAS | CLAS | RVB-Z | 3504 | 726 |  |  |  |  | 0 | 0 | 1 | 0 | 0 |  |  |  | In opdracht |  | < Vul hiernaast de juiste status en datum in.
900118976 | 81 | Mechanische luchtbehandeling | 724757 | Onderhoud luchtbehandelingskast 1j | Arbeidsomstandighedenbesluit: art. 6.2 / / | 1 | jaar | afmelding | onderhoud | 2019-07-12 | 1 | 45C10 | OT DE KAMP | 1 | Instructiegebouw | 1 | 108 | CLAS | CLAS | RVB-Z | 3504 | 726 |  |  |  |  | 0 | 0 | 1 | 0 | 0 |  |  |  | In opdracht |  | < Vul hiernaast de juiste status en datum in.
900118971 | 81 | Mechanische luchtbehandeling | 724752 | Onderhoud luchtbehandelingskast 1j | Arbeidsomstandighedenbesluit: art. 6.2 / / | 1 | jaar | afmelding | onderhoud | 2019-07-12 | 1 | 45C10 | OT DE KAMP | 1 | Instructiegebouw | 1 | 101A | CLAS | CLAS | RVB-Z | 3504 | 726 |  |  |  |  | 0 | 0 | 1 | 0 | 0 |  |  |  | In opdracht |  | < Vul hiernaast de juiste status en datum in.
900118972 | 81 | Mechanische luchtbehandeling | 724753 | Onderhoud luchtbehandelingskast 1j | Arbeidsomstandighedenbesluit: art. 6.2 / / | 1 | jaar | afmelding | onderhoud | 2019-07-12 | 1 | 45C10 | OT DE KAMP | 1 | Instructiegebouw | 1 | 101A | CLAS | CLAS | RVB-Z | 3504 | 726 |  |  |  |  | 0 | 0 | 1 | 0 | 0 |  |  |  | In opdracht |  | < Vul hiernaast de juiste status en datum in.
900118969 | 81 | Mechanische luchtbehandeling | 724755 | Onderhoud luchtbehandelingskast 1j | Arbeidsomstandighedenbesluit: art. 6.2 / / | 1 | jaar | afmelding | onderhoud | 2019-07-12 | 1 | 45C10 | OT DE KAMP | 1 | Instructiegebouw | 1 | 103A | CLAS | CLAS | RVB-Z | 3504 | 726 |  |  |  |  | 0 | 0 | 1 | 0 | 0 |  |  |  | In opdracht |  | < Vul hiernaast de juiste status en datum in.
900118973 | 81 | Mechanische luchtbehandeling | 724758 | Onderhoud luchtbehandelingskast 1j | Arbeidsomstandighedenbesluit: art. 6.2 / / | 1 | jaar | afmelding | onderhoud | 2019-07-12 | 1 | 45C10 | OT DE KAMP | 1 | Instructiegebouw | 2 | 201 | CLAS | CLAS | RVB-Z | 3504 | 726 |  |  |  |  | 0 | 0 | 1 | 0 | 0 |  |  |  | In opdracht |  | < Vul hiernaast de juiste status en datum in.
900118974 | 81 | Mechanische luchtbehandeling | 724759 | Onderhoud luchtbehandelingskast 1j | Arbeidsomstandighedenbesluit: art. 6.2 / / | 1 | jaar | afmelding | onderhoud | 2019-07-12 | 1 | 45C10 | OT DE KAMP | 1 | Instructiegebouw | 2 | 201 | CLAS | CLAS | RVB-Z | 3504 | 726 |  |  |  |  | 0 | 0 | 1 | 0 | 0 |  |  |  | In opdracht |  | < Vul hiernaast de juiste status en datum in.
900118975 | 81 | Mechanische luchtbehandeling | 724760 | Onderhoud luchtbehandelingskast 1j | Arbeidsomstandighedenbesluit: art. 6.2 / / | 1 | jaar | afmelding | onderhoud | 2019-07-12 | 1 | 45C10 | OT DE KAMP | 1 | Instructiegebouw | 2 | 204 | CLAS | CLAS | RVB-Z | 3504 | 726 |  |  |  |  | 0 | 0 | 1 | 0 | 0 |  |  |  | In opdracht |  | < Vul hiernaast de juiste status en datum in.
900118988 | 81 | Mechanische luchtbehandeling | 724773 | Onderhoud luchtbehandelingskast met filterinstallatie 1j | Arbeidsomstandighedenbesluit: art. 6.2 / / | 1 | jaar | afmelding | onderhoud | 2019-07-12 | 1 | 45C10 | OT DE KAMP | 3 | Recreatiegebouw Algemeen | 0 | 1 | CLAS | CLAS | RVB-Z | 3504 | 726 |  |  |  |  | 0 | 0 | 1 | 0 | 0 |  |  |  | In opdracht |  | < Vul hiernaast de juiste status en datum in.
900118988 | 81 | Mechanische luchtbehandeling | 820349 | Vervangen filters 2, 3, 6, 12m | Arbeidsomstandighedenbesluit: art. 6.2 / / | 12 | maand | afvoerbewijs | inspectie | 2019-07-12 | 1 | 45C10 | OT DE KAMP | 3 | Recreatiegebouw Algemeen | 0 | 1 | CLAS | CLAS | RVB-Z | 3504 | 726 | [6 empty] | 1 | [5 empty] | In opdracht |  | < Vul hiernaast de juiste status en datum in.
900129693 | 4 | Luchtverhitter | 780740 | PO stookinstallatie 1j | Bedrijfszekerheid | 1 | jaar | verklaring | onderhoud | 2019-07-15 | 1 | 45C10 | OT DE KAMP | 4 | Ondergrondse Oefenfaciliteit (Metro) CBRN | 0 | 01 | CLAS | CLAS | RVB-Z | 3352 | 726 |  |  |  |  | 0 | 0 | 1 | 0 | 0 |  |  |  | In opdracht |  | < Vul hiernaast de juiste status en datum in.
900129694 | 4 | Luchtverhitter | 780741 | PO stookinstallatie 1j | Bedrijfszekerheid | 1 | jaar | verklaring | onderhoud | 2019-07-15 | 1 | 45C10 | OT DE KAMP | 4 | Ondergrondse Oefenfaciliteit (Metro) CBRN | 0 | 01 | CLAS | CLAS | RVB-Z | 3352 | 726 |  |  |  |  | 0 | 0 | 1 | 0 | 0 |  |  |  | In opdracht |  | < Vul hiernaast de juiste status en datum in.
900129695 | 4 | Luchtverhitter | 780742 | PO stookinstallatie 1j | Bedrijfszekerheid | 1 | jaar | verklaring | onderhoud | 2019-07-15 | 1 | 45C10 | OT DE KAMP | 4 | Ondergrondse Oefenfaciliteit (Metro) CBRN | 0 | 01 | CLAS | CLAS | RVB-Z | 3352 | 726 |  |  |  |  | 0 | 0 | 1 | 0 | 0 |  |  |  | In opdracht |  | < Vul hiernaast de juiste status en datum in.
900129696 | 4 | Luchtverhitter | 780743 | PO stookinstallatie 1j | Bedrijfszekerheid | 1 | jaar | verklaring | onderhoud | 2019-07-16 | 1 | 45C10 | OT DE KAMP | 4 | Ondergrondse Oefenfaciliteit (Metro) CBRN | 0 | 01 | CLAS | CLAS | RVB-Z | 3352 | 726 |  |  |  |  | 0 | 0 | 1 | 0 | 0 |  |  |  | In opdracht |  | < Vul hiernaast de juiste status en datum in.
900129697 | 4 | Luchtverhitter | 780744 | PO stookinstallatie 1j | Bedrijfszekerheid | 1 | jaar | verklaring | onderhoud | 2019-07-15 | 1 | 45C10 | OT DE KAMP | 4 | Ondergrondse Oefenfaciliteit (Metro) CBRN | 0 | 01 | CLAS | CLAS | RVB-Z | 3352 | 726 |  |  |  |  | 0 | 0 | 1 | 0 | 0 |  |  |  | In opdracht |  | < Vul hiernaast de juiste status en datum in.
900129698 | 4 | Luchtverhitter | 780745 | PO stookinstallatie 1j | Bedrijfszekerheid | 1 | jaar | verklaring | onderhoud | 2019-07-15 | 1 | 45C10 | OT DE KAMP | 4 | Ondergrondse Oefenfaciliteit (Metro) CBRN | 0 | 01 | CLAS | CLAS | RVB-Z | 3352 | 726 |  |  |  |  | 0 | 0 | 1 | 0 | 0 |  |  |  | In opdracht |  | < Vul hiernaast de juiste status en datum in.
900129692 | 81 | Mechanische luchtbehandeling | 780754 | Onderhoud luchtbehandelingskast met filterinstallatie 1j | Arbeidsomstandighedenbesluit: art. 6.2 / / | 1 | jaar | afmelding | onderhoud | 2019-07-12 | 1 | 45C10 | OT DE KAMP | 4 | Ondergrondse Oefenfaciliteit (Metro) CBRN | 0 | 12 | CLAS | CLAS | RVB-Z | 3504 | 726 |  |  |  |  | 0 | 0 | 1 | 0 | 0 |  |  |  | In opdracht |  | < Vul hiernaast de juiste status en datum in.
900129692 | 81 | Mechanische luchtbehandeling | 819351 | Vervangen filters 2, 3, 6, 12m | Arbeidsomstandighedenbesluit: art. 6.2 / / | 12 | maand | afvoerbewijs | inspectie | 2019-07-12 | 1 | 45C10 | OT DE KAMP | 4 | Ondergrondse Oefenfaciliteit (Metro) CBRN | 0 | 12 | CLAS | CLAS | RVB-Z | 3504 | 726 | [6 empty] | 1 | [5 empty] | In opdracht |  | < Vul hiernaast de juiste status en datum in.
900129700 | 4 | Luchtverhitter | 780746 | PO stookinstallatie 1j | Bedrijfszekerheid | 1 | jaar | verklaring | onderhoud | 2019-07-16 | 1 | 45C10 | OT DE KAMP | 4 | Ondergrondse Oefenfaciliteit (Metro) CBRN | 0 | 04A | CLAS | CLAS | RVB-Z | 3352 | 726 |  |  |  |  | 0 | 0 | 1 | 0 | 0 |  |  |  | In opdracht |  | < Vul hiernaast de juiste status en datum in.
900129701 | 4 | Luchtverhitter | 780747 | PO stookinstallatie 1j | Bedrijfszekerheid | 1 | jaar | verklaring | onderhoud | 2019-07-16 | 1 | 45C10 | OT DE KAMP | 4 | Ondergrondse Oefenfaciliteit (Metro) CBRN | 0 | 07A | CLAS | CLAS | RVB-Z | 3352 | 726 |  |  |  |  | 0 | 0 | 1 | 0 | 0 |  |  |  | In opdracht |  | < Vul hiernaast de juiste status en datum in.
900134193 | 85 | Aardgasdistributiesysteem | 813982 | Controle terreinafsluiters gasterreinleidingnet 1j | Gaswet: art. 1, 2a en 10, lid 1. / / | 1 | jaar | rapport | inspectie en onderhoud |  | 1 | 45C12 | OT VUGHTSE HEIDE |  |  |  |  | CLAS | CLAS | RVB-Z | 3497 | 726 | [12 empty] | In opdracht |  | < Vul hiernaast de juiste status en datum in.
900134193 | 85 | Aardgasdistributiesysteem | 813976 | PI aardgasdistributiesysteem in terrein (bovengronds lekzoeken) 4j | NEN 7244-9 | 4 | jaar | verklaring | inspectie |  | 1 | 45C12 | OT VUGHTSE HEIDE |  |  |  |  | CLAS | CLAS | RVB-Z | 3497 | 726 | [12 empty] | In opdracht |  | < Vul hiernaast de juiste status en datum in.
900123498 | 20 | Koelinstallatie lokaal | 754506 | Controle lekdichtheid en techn.staat comfortkoeling 3, 6, 12 of 24m NIEUW vanaf 01-01-2016 | Verordening (EU) 517/2014: art 3, zorgplicht / Verordening (EU) 517/2014: art. 4, 5 en 6 / | 12 | maand | rapport en aant. in logboek | inspectie en onderhoud |  | 1 | 45C16 | LUNETTENKAZERNE | 1 | Magazijn , Stalling | 0 | 1 | CLAS | CLAS | RVB-Z | 3391 | 726 | 1 | [11 empty] | In opdracht |  | < Vul hiernaast de juiste status en datum in.
900082180 | 81 | Mechanische luchtbehandeling | 661981 | Onderhoud luchtbehandelingskast met filterinstallatie 1j | Arbeidsomstandighedenbesluit: art. 6.2 / / | 1 | jaar | afmelding | onderhoud | 2019-11-13 | 1 | 45C16 | LUNETTENKAZERNE | 1 | Magazijn , Stalling | 0 | 8 | CLAS | CLAS | RVB-Z | 3504 | 726 | [8 empty] | 0 | 0 | 1 | 0 | In opdracht |  | < Vul hiernaast de juiste status en datum in.
900082180 | 81 | Mechanische luchtbehandeling | 820351 | Vervangen filters 2, 3, 6, 12m | Arbeidsomstandighedenbesluit: art. 6.2 / / | 12 | maand | afvoerbewijs | inspectie | 2019-11-13 | 1 | 45C16 | LUNETTENKAZERNE | 1 | Magazijn , Stalling | 0 | 8 | CLAS | CLAS | RVB-Z | 3504 | 726 | [10 empty] | 1 |  | In opdracht |  | < Vul hiernaast de juiste status en datum in.
900112236 | 81 | Mechanische luchtbehandeling | 667320 | Onderhoud luchtbehandelingskast met filterinstallatie 1j | Arbeidsomstandighedenbesluit: art. 6.2 / / | 1 | jaar | afmelding | onderhoud | 2018-03-13 | 1 | 45C16 | LUNETTENKAZERNE | 1 | Magazijn , Stalling | 0 | 8 | CLAS | CLAS | RVB-Z | 3504 | 726 | 0 | 0 | 1 | 0 | 0 | [7 empty] | In opdracht |  | < Vul hiernaast de juiste status en datum in.
900112236 | 81 | Mechanische luchtbehandeling | 820352 | Vervangen filters 2, 3, 6, 12m | Arbeidsomstandighedenbesluit: art. 6.2 / / | 12 | maand | afvoerbewijs | inspectie | 2018-03-13 | 1 | 45C16 | LUNETTENKAZERNE | 1 | Magazijn , Stalling | 0 | 8 | CLAS | CLAS | RVB-Z | 3504 | 726 |  |  | 1 | [9 empty] | In opdracht |  | < Vul hiernaast de juiste status en datum in.
900047755 | 20 | Koelinstallatie lokaal | 737758 | Techn. staat koelinst. < 5 ton CO2 comfortkoeling 1j NW per 01-01-2016 | Besluit gefluoreerde broeikasgassen: art. 4 / Verordening (EU) 517/2014: art 3, zorgplicht / | 1 | jaar | rapport | controle/preventief onderh. | 2019-11-21 | 1 | 45C16 | LUNETTENKAZERNE | 1 | Magazijn , Stalling | 0 | 12 | CLAS | CLAS | RVB-Z | 3391 | 726 | [8 empty] | 0 | 0 | 1 | 0 | In opdracht |  | < Vul hiernaast de juiste status en datum in.
900000205 | 1 | CV ketel | 659518 | PO stookinstallatie 1j | Bedrijfszekerheid | 1 | jaar | verklaring | onderhoud | 2019-06-18 | 1 | 45C16 | LUNETTENKAZERNE | 1 | Magazijn , Stalling | 0 | 26 | CLAS | CLAS | RVB-Z | 3517 | 726 |  |  |  | 0 | 0 | 1 | 0 | 0 |  |  |  |  | In opdracht |  | < Vul hiernaast de juiste status en datum in.
900000206 | 1 | CV ketel | 609077 | PI gasgestookte installatie 48m | Activiteitenregeling: art. 3.7m | 48 | maand | verklaring | inspectie | 2013-08-20 | 1 | 45C16 | LUNETTENKAZERNE | 1 | Magazijn , Stalling | 0 | 26 | CLAS | CLAS | RVB-Z | 3517 | 726 | [7 empty] | 1 |  |  |  |  | In opdracht |  | < Vul hiernaast de juiste status en datum in.
900000206 | 1 | CV ketel | 659519 | PO stookinstallatie 1j | Bedrijfszekerheid | 1 | jaar | verklaring | onderhoud | 2018-05-17 | 1 | 45C16 | LUNETTENKAZERNE | 1 | Magazijn , Stalling | 0 | 26 | CLAS | CLAS | RVB-Z | 3517 | 726 |  |  | 0 | 0 | 1 | 0 | 0 | [5 empty] | In opdracht |  | < Vul hiernaast de juiste status en datum in.
900086980 | 56 | Verwarmd waterinstallatie boiler | 704679 | PO stookinstallatie 1j | Bedrijfszekerheid | 1 | jaar | verklaring | onderhoud | 2019-07-01 | 1 | 45C16 | LUNETTENKAZERNE | 1 | Magazijn , Stalling | 0 | 26 | CLAS | CLAS | RVB-Z | 3356 | 726 |  |  |  |  | 0 | 0 | 1 | 0 | 0 |  |  |  | In opdracht |  | < Vul hiernaast de juiste status en datum in.
900082183 | 81 | Mechanische luchtbehandeling | 661980 | Onderhoud luchtbehandelingskast met filterinstallatie 1j | Arbeidsomstandighedenbesluit: art. 6.2 / / | 1 | jaar | afmelding | onderhoud | 2019-11-13 | 1 | 45C16 | LUNETTENKAZERNE | 1 | Magazijn , Stalling | 0 | 33 | CLAS | CLAS | RVB-Z | 3504 | 726 | [8 empty] | 0 | 0 | 1 | 0 | In opdracht |  | < Vul hiernaast de juiste status en datum in.
900082183 | 81 | Mechanische luchtbehandeling | 820350 | Vervangen filters 2, 3, 6, 12m | Arbeidsomstandighedenbesluit: art. 6.2 / / | 12 | maand | afvoerbewijs | inspectie | 2018-03-12 | 1 | 45C16 | LUNETTENKAZERNE | 1 | Magazijn , Stalling | 0 | 33 | CLAS | CLAS | RVB-Z | 3504 | 726 |  |  | 1 | [9 empty] | In opdracht |  | < Vul hiernaast de juiste status en datum in.
900133673 | 1 | CV ketel | 812070 | PO stookinstallatie 1j | Bedrijfszekerheid | 1 | jaar | verklaring | onderhoud |  | 1 | 45C16 | LUNETTENKAZERNE | 14 | Lesaccomodatie | 0 | 5 | CLAS | CLAS | RVB-Z | 3517 | 726 | [9 empty] | 0 | 0 | 1 | In opdracht |  | < Vul hiernaast de juiste status en datum in.
900122675 | 81 | Mechanische luchtbehandeling | 732190 | Onderhoud luchtbehandelingskast werkplaats 1j | Arbeidsomstandighedenbesluit: art. 6.2 | 1 | jaar | afmelding | onderhoud | 2018-01-25 | 1 | 45C16 | LUNETTENKAZERNE | 16 | Onderhoudswerkplaats | 0 | 12 | CLAS | CLAS | RVB-Z | 3504 | 726 | 1 | 0 | 0 | [9 empty] | In opdracht |  | < Vul hiernaast de juiste status en datum in.
900087131 | 20 | Koelinstallatie lokaal | 737759 | Techn. staat koelinst. < 5 ton CO2 comfortkoeling 1j NW per 01-01-2016 | Besluit gefluoreerde broeikasgassen: art. 4 / Verordening (EU) 517/2014: art 3, zorgplicht / | 1 | jaar | rapport | controle/preventief onderh. | 2018-10-15 | 1 | 45C16 | LUNETTENKAZERNE | 16 | Onderhoudswerkplaats | 0 | 23 | CLAS | CLAS | RVB-Z | 3391 | 726 | [7 empty] | 0 | 0 | 1 | 0 | 0 | In opdracht |  | < Vul hiernaast de juiste status en datum in.
900068402 | 20 | Koelinstallatie lokaal | 737760 | Techn. staat koelinst. < 5 ton CO2 comfortkoeling 1j NW per 01-01-2016 | Besluit gefluoreerde broeikasgassen: art. 4 / Verordening (EU) 517/2014: art 3, zorgplicht / | 1 | jaar | rapport | controle/preventief onderh. | 2019-09-24 | 1 | 45C16 | LUNETTENKAZERNE | 16 | Onderhoudswerkplaats | 0 | 30 | CLAS | CLAS | RVB-Z | 3391 | 726 | [6 empty] | 0 | 0 | 1 | 0 | 0 |  | In opdracht |  | < Vul hiernaast de juiste status en datum in.
900087132 | 20 | Koelinstallatie lokaal | 737761 | Techn. staat koelinst. < 5 ton CO2 comfortkoeling 1j NW per 01-01-2016 | Besluit gefluoreerde broeikasgassen: art. 4 / Verordening (EU) 517/2014: art 3, zorgplicht / | 1 | jaar | rapport | controle/preventief onderh. | 2019-09-24 | 1 | 45C16 | LUNETTENKAZERNE | 16 | Onderhoudswerkplaats | 0 | 30 | CLAS | CLAS | RVB-Z | 3391 | 726 | [6 empty] | 0 | 0 | 1 | 0 | 0 |  | In opdracht |  | < Vul hiernaast de juiste status en datum in.
900087135 | 20 | Koelinstallatie lokaal | 737762 | Techn. staat koelinst. < 5 ton CO2 comfortkoeling 1j NW per 01-01-2016 | Besluit gefluoreerde broeikasgassen: art. 4 / Verordening (EU) 517/2014: art 3, zorgplicht / | 1 | jaar | rapport | controle/preventief onderh. | 2019-09-24 | 1 | 45C16 | LUNETTENKAZERNE | 16 | Onderhoudswerkplaats | 0 | 30 | CLAS | CLAS | RVB-Z | 3391 | 726 | [6 empty] | 0 | 0 | 1 | 0 | 0 |  | In opdracht |  | < Vul hiernaast de juiste status en datum in.
900087136 | 20 | Koelinstallatie lokaal | 737763 | Techn. staat koelinst. < 5 ton CO2 comfortkoeling 1j NW per 01-01-2016 | Besluit gefluoreerde broeikasgassen: art. 4 / Verordening (EU) 517/2014: art 3, zorgplicht / | 1 | jaar | rapport | controle/preventief onderh. | 2019-09-24 | 1 | 45C16 | LUNETTENKAZERNE | 16 | Onderhoudswerkplaats | 0 | 30 | CLAS | CLAS | RVB-Z | 3391 | 726 | [6 empty] | 0 | 0 | 1 | 0 | 0 |  | In opdracht |  | < Vul hiernaast de juiste status en datum in.
900105364 | 20 | Koelinstallatie lokaal | 737764 | Techn. staat koelinst. < 5 ton CO2 comfortkoeling 1j NW per 01-01-2016 | Besluit gefluoreerde broeikasgassen: art. 4 / Verordening (EU) 517/2014: art 3, zorgplicht / | 1 | jaar | rapport | controle/preventief onderh. | 2019-11-21 | 1 | 45C16 | LUNETTENKAZERNE | 16 | Onderhoudswerkplaats | 1 | 104 | CLAS | CLAS | RVB-Z | 3391 | 726 | [8 empty] | 0 | 0 | 1 | 0 | In opdracht |  | < Vul hiernaast de juiste status en datum in.
900000208 | 1 | CV ketel | 659521 | PO stookinstallatie 1j | Bedrijfszekerheid | 1 | jaar | verklaring | onderhoud | 2019-07-02 | 1 | 45C16 | LUNETTENKAZERNE | 16 | Onderhoudswerkplaats | 1 | 106 | CLAS | CLAS | RVB-Z | 3517 | 726 |  |  |  |  | 0 | 0 | 1 | 0 | 0 |  |  |  | In opdracht |  | < Vul hiernaast de juiste status en datum in.
900000209 | 1 | CV ketel | 659522 | PO stookinstallatie 1j | Bedrijfszekerheid | 1 | jaar | verklaring | onderhoud | 2019-07-02 | 1 | 45C16 | LUNETTENKAZERNE | 16 | Onderhoudswerkplaats | 1 | 106 | CLAS | CLAS | RVB-Z | 3517 | 726 |  |  |  |  | 0 | 0 | 1 | 0 | 0 |  |  |  | In opdracht |  | < Vul hiernaast de juiste status en datum in.
900082669 | 81 | Mechanische luchtbehandeling | 622186 | Onderhoud luchtbehandelingskast met filterinstallatie werkplaats 1j | Activiteitenregeling: afd 4.3 t/m 4.8 | 1 | jaar | afmelding | onderhoud | 2019-11-12 | 1 | 45C16 | LUNETTENKAZERNE | 16 | Onderhoudswerkplaats | 1 | 106 | CLAS | CLAS | RVB-Z | 3504 | 726 | [8 empty] | 0 | 0 | 1 | 0 | In opdracht |  | < Vul hiernaast de juiste status en datum in.
900082669 | 81 | Mechanische luchtbehandeling | 820900 | Vervangen filters werkplaats 2, 3, 6, 12m | Activiteitenregeling: afd 4.3 t/m 4.8 | 12 | maand | afvoerbewijs | inspectie | 2019-11-12 | 1 | 45C16 | LUNETTENKAZERNE | 16 | Onderhoudswerkplaats | 1 | 106 | CLAS | CLAS | RVB-Z | 3504 | 726 | [10 empty] | 1 |  | In opdracht |  | < Vul hiernaast de juiste status en datum in.
900082671 | 81 | Mechanische luchtbehandeling | 622187 | Onderhoud luchtbehandelingskast met filterinstallatie werkplaats 1j | Activiteitenregeling: afd 4.3 t/m 4.8 | 1 | jaar | afmelding | onderhoud | 2019-11-12 | 1 | 45C16 | LUNETTENKAZERNE | 16 | Onderhoudswerkplaats | 1 | 106 | CLAS | CLAS | RVB-Z | 3504 | 726 | [8 empty] | 0 | 0 | 1 | 0 | In opdracht |  | < Vul hiernaast de juiste status en datum in.
900082671 | 81 | Mechanische luchtbehandeling | 820901 | Vervangen filters werkplaats 2, 3, 6, 12m | Activiteitenregeling: afd 4.3 t/m 4.8 | 12 | maand | afvoerbewijs | inspectie | 2019-11-12 | 1 | 45C16 | LUNETTENKAZERNE | 16 | Onderhoudswerkplaats | 1 | 106 | CLAS | CLAS | RVB-Z | 3504 | 726 | [10 empty] | 1 |  | In opdracht |  | < Vul hiernaast de juiste status en datum in.
900082704 | 81 | Mechanische luchtbehandeling | 622188 | Onderhoud luchtbehandelingskast met filterinstallatie werkplaats 1j | Activiteitenregeling: afd 4.3 t/m 4.8 | 1 | jaar | afmelding | onderhoud | 2019-11-12 | 1 | 45C16 | LUNETTENKAZERNE | 16 | Onderhoudswerkplaats | 1 | 106 | CLAS | CLAS | RVB-Z | 3504 | 726 | [8 empty] | 0 | 0 | 1 | 0 | In opdracht |  | < Vul hiernaast de juiste status en datum in.
900082704 | 81 | Mechanische luchtbehandeling | 820902 | Vervangen filters werkplaats 2, 3, 6, 12m | Activiteitenregeling: afd 4.3 t/m 4.8 | 12 | maand | afvoerbewijs | inspectie | 2019-11-12 | 1 | 45C16 | LUNETTENKAZERNE | 16 | Onderhoudswerkplaats | 1 | 106 | CLAS | CLAS | RVB-Z | 3504 | 726 | [10 empty] | 1 |  | In opdracht |  | < Vul hiernaast de juiste status en datum in.
900087138 | 81 | Mechanische luchtbehandeling | 622829 | Onderhoud luchtbehandelingskast werkplaats 1j | Arbeidsomstandighedenbesluit: art. 6.2 | 1 | jaar | afmelding | onderhoud | 2019-11-12 | 1 | 45C16 | LUNETTENKAZERNE | 16 | Onderhoudswerkplaats | 1 | 106 | CLAS | CLAS | RVB-Z | 3504 | 726 | [8 empty] | 0 | 0 | 1 | 0 | In opdracht |  | < Vul hiernaast de juiste status en datum in.
900105434 | 56 | Verwarmd waterinstallatie boiler | 704680 | PO stookinstallatie 1j | Bedrijfszekerheid | 1 | jaar | verklaring | onderhoud | 2019-07-02 | 1 | 45C16 | LUNETTENKAZERNE | 16 | Onderhoudswerkplaats | 1 | 106 | CLAS | CLAS | RVB-Z | 3356 | 726 |  |  |  |  | 0 | 0 | 1 | 0 | 0 |  |  |  | In opdracht |  | < Vul hiernaast de juiste status en datum in.
900087140 | 81 | Mechanische luchtbehandeling | 622189 | Onderhoud luchtbehandelingskast met filterinstallatie werkplaats 1j | Activiteitenregeling: afd 4.3 t/m 4.8 | 1 | jaar | afmelding | onderhoud | 2019-11-12 | 1 | 45C16 | LUNETTENKAZERNE | 16 | Onderhoudswerkplaats | 1 | 109 | CLAS | CLAS | RVB-Z | 3504 | 726 | [8 empty] | 0 | 0 | 1 | 0 | In opdracht |  | < Vul hiernaast de juiste status en datum in.
900087140 | 81 | Mechanische luchtbehandeling | 820903 | Vervangen filters werkplaats 2, 3, 6, 12m | Activiteitenregeling: afd 4.3 t/m 4.8 | 12 | maand | afvoerbewijs | inspectie | 2019-11-12 | 1 | 45C16 | LUNETTENKAZERNE | 16 | Onderhoudswerkplaats | 1 | 109 | CLAS | CLAS | RVB-Z | 3504 | 726 | [10 empty] | 1 |  | In opdracht |  | < Vul hiernaast de juiste status en datum in.
900119691 | 20 | Koelinstallatie lokaal | 737765 | Techn. staat koelinst. < 5 ton CO2 comfortkoeling 1j NW per 01-01-2016 | Besluit gefluoreerde broeikasgassen: art. 4 / Verordening (EU) 517/2014: art 3, zorgplicht / | 1 | jaar | rapport | controle/preventief onderh. | 2019-11-21 | 1 | 45C16 | LUNETTENKAZERNE | 16 | Onderhoudswerkplaats | 1 | 104B | CLAS | CLAS | RVB-Z | 3391 | 726 | [8 empty] | 0 | 0 | 1 | 0 | In opdracht |  | < Vul hiernaast de juiste status en datum in.
900106633 | 81 | Mechanische luchtbehandeling | 661982 | Onderhoud luchtbehandelingskast met filterinstallatie 1j | Arbeidsomstandighedenbesluit: art. 6.2 / / | 1 | jaar | afmelding | onderhoud | 2019-11-13 | 1 | 45C16 | LUNETTENKAZERNE | 2 | Wapenberging | 0 | 1 | CLAS | CLAS | RVB-Z | 3504 | 726 | [8 empty] | 0 | 0 | 1 | 0 | In opdracht |  | < Vul hiernaast de juiste status en datum in.
900106633 | 81 | Mechanische luchtbehandeling | 820353 | Vervangen filters 2, 3, 6, 12m | Arbeidsomstandighedenbesluit: art. 6.2 / / | 12 | maand | afvoerbewijs | inspectie | 2019-11-13 | 1 | 45C16 | LUNETTENKAZERNE | 2 | Wapenberging | 0 | 1 | CLAS | CLAS | RVB-Z | 3504 | 726 | [10 empty] | 1 |  | In opdracht |  | < Vul hiernaast de juiste status en datum in.
900068441 | 20 | Koelinstallatie lokaal | 737766 | Techn. staat koelinst. < 5 ton CO2 comfortkoeling 1j NW per 01-01-2016 | Besluit gefluoreerde broeikasgassen: art. 4 / Verordening (EU) 517/2014: art 3, zorgplicht / | 1 | jaar | rapport | controle/preventief onderh. | 2019-11-21 | 1 | 45C16 | LUNETTENKAZERNE | 34 | Interim Wapenkamer | 0 | 1 | CLAS | CLAS | RVB-Z | 3391 | 726 | [8 empty] | 0 | 0 | 1 | 0 | In opdracht |  | < Vul hiernaast de juiste status en datum in.
900093921 | 81 | Mechanische luchtbehandeling | 661983 | Onderhoud luchtbehandelingskast met filterinstallatie 1j | Arbeidsomstandighedenbesluit: art. 6.2 / / | 1 | jaar | afmelding | onderhoud | 2019-11-13 | 1 | 45C16 | LUNETTENKAZERNE | 8 | Instructiegebouw | 0 | 0.55 | CLAS | CLAS | RVB-Z | 3504 | 726 | [8 empty] | 0 | 0 | 1 | 0 | In opdracht |  | < Vul hiernaast de juiste status en datum in.
900093921 | 81 | Mechanische luchtbehandeling | 820354 | Vervangen filters 2, 3, 6, 12m | Arbeidsomstandighedenbesluit: art. 6.2 / / | 12 | maand | afvoerbewijs | inspectie | 2019-11-13 | 1 | 45C16 | LUNETTENKAZERNE | 8 | Instructiegebouw | 0 | 0.55 | CLAS | CLAS | RVB-Z | 3504 | 726 | [10 empty] | 1 |  | In opdracht |  | < Vul hiernaast de juiste status en datum in.
900093925 | 81 | Mechanische luchtbehandeling | 661984 | Onderhoud luchtbehandelingskast met filterinstallatie 1j | Arbeidsomstandighedenbesluit: art. 6.2 / / | 1 | jaar | afmelding | onderhoud | 2019-11-13 | 1 | 45C16 | LUNETTENKAZERNE | 8 | Instructiegebouw | 0 | 0.55 | CLAS | CLAS | RVB-Z | 3504 | 726 | [8 empty] | 0 | 0 | 1 | 0 | In opdracht |  | < Vul hiernaast de juiste status en datum in.
900093925 | 81 | Mechanische luchtbehandeling | 820355 | Vervangen filters 2, 3, 6, 12m | Arbeidsomstandighedenbesluit: art. 6.2 / / | 12 | maand | afvoerbewijs | inspectie | 2019-11-13 | 1 | 45C16 | LUNETTENKAZERNE | 8 | Instructiegebouw | 0 | 0.55 | CLAS | CLAS | RVB-Z | 3504 | 726 | [10 empty] | 1 |  | In opdracht |  | < Vul hiernaast de juiste status en datum in.
900097046 | 81 | Mechanische luchtbehandeling | 661679 | Onderhoud luchtbehandelingskast 1j | Arbeidsomstandighedenbesluit: art. 6.2 / / | 1 | jaar | afmelding | onderhoud | 2012-11-01 | 1 | 45C16 | LUNETTENKAZERNE | 8 | Instructiegebouw | 0 | 0.57 | CLAS | CLAS | RVB-Z | 3504 | 726 | [8 empty] | 0 | 0 | 1 | 0 | In opdracht |  | < Vul hiernaast de juiste status en datum in.
900097053 | 20 | Koelinstallatie lokaal | 737767 | Techn. staat koelinst. < 5 ton CO2 comfortkoeling 1j NW per 01-01-2016 | Besluit gefluoreerde broeikasgassen: art. 4 / Verordening (EU) 517/2014: art 3, zorgplicht / | 1 | jaar | rapport | controle/preventief onderh. | 2019-11-20 | 1 | 45C16 | LUNETTENKAZERNE | 8 | Instructiegebouw | 1 | 1.02 | CLAS | CLAS | RVB-Z | 3391 | 726 | [8 empty] | 0 | 0 | 1 | 0 | In opdracht |  | < Vul hiernaast de juiste status en datum in.
900093896 | 81 | Mechanische luchtbehandeling | 661985 | Onderhoud luchtbehandelingskast met filterinstallatie 1j | Arbeidsomstandighedenbesluit: art. 6.2 / / | 1 | jaar | afmelding | onderhoud | 2019-11-12 | 1 | 45C16 | LUNETTENKAZERNE | 8 | Instructiegebouw | 1 | 1.09 | CLAS | CLAS | RVB-Z | 3504 | 726 | [8 empty] | 0 | 0 | 1 | 0 | In opdracht |  | < Vul hiernaast de juiste status en datum in.
900093896 | 81 | Mechanische luchtbehandeling | 820356 | Vervangen filters 2, 3, 6, 12m | Arbeidsomstandighedenbesluit: art. 6.2 / / | 12 | maand | afvoerbewijs | inspectie | 2019-11-12 | 1 | 45C16 | LUNETTENKAZERNE | 8 | Instructiegebouw | 1 | 1.09 | CLAS | CLAS | RVB-Z | 3504 | 726 | [10 empty] | 1 |  | In opdracht |  | < Vul hiernaast de juiste status en datum in.
900093897 | 81 | Mechanische luchtbehandeling | 661986 | Onderhoud luchtbehandelingskast met filterinstallatie 1j | Arbeidsomstandighedenbesluit: art. 6.2 / / | 1 | jaar | afmelding | onderhoud | 2019-11-12 | 1 | 45C16 | LUNETTENKAZERNE | 8 | Instructiegebouw | 1 | 1.09 | CLAS | CLAS | RVB-Z | 3504 | 726 | [8 empty] | 0 | 0 | 1 | 0 | In opdracht |  | < Vul hiernaast de juiste status en datum in.
900093897 | 81 | Mechanische luchtbehandeling | 820357 | Vervangen filters 2, 3, 6, 12m | Arbeidsomstandighedenbesluit: art. 6.2 / / | 12 | maand | afvoerbewijs | inspectie | 2019-11-12 | 1 | 45C16 | LUNETTENKAZERNE | 8 | Instructiegebouw | 1 | 1.09 | CLAS | CLAS | RVB-Z | 3504 | 726 | [10 empty] | 1 |  | In opdracht |  | < Vul hiernaast de juiste status en datum in.
900093898 | 81 | Mechanische luchtbehandeling | 661987 | Onderhoud luchtbehandelingskast met filterinstallatie 1j | Arbeidsomstandighedenbesluit: art. 6.2 / / | 1 | jaar | afmelding | onderhoud | 2018-03-13 | 1 | 45C16 | LUNETTENKAZERNE | 8 | Instructiegebouw | 1 | 1.09 | CLAS | CLAS | RVB-Z | 3504 | 726 | 0 | 0 | 1 | 0 | 0 | [7 empty] | In opdracht |  | < Vul hiernaast de juiste status en datum in.
900093898 | 81 | Mechanische luchtbehandeling | 820358 | Vervangen filters 2, 3, 6, 12m | Arbeidsomstandighedenbesluit: art. 6.2 / / | 12 | maand | afvoerbewijs | inspectie | 2018-03-13 | 1 | 45C16 | LUNETTENKAZERNE | 8 | Instructiegebouw | 1 | 1.09 | CLAS | CLAS | RVB-Z | 3504 | 726 |  |  | 1 | [9 empty] | In opdracht |  | < Vul hiernaast de juiste status en datum in.
900093899 | 81 | Mechanische luchtbehandeling | 661988 | Onderhoud luchtbehandelingskast met filterinstallatie 1j | Arbeidsomstandighedenbesluit: art. 6.2 / / | 1 | jaar | afmelding | onderhoud | 2018-03-13 | 1 | 45C16 | LUNETTENKAZERNE | 8 | Instructiegebouw | 1 | 1.09 | CLAS | CLAS | RVB-Z | 3504 | 726 | 0 | 0 | 1 | 0 | 0 | [7 empty] | In opdracht |  | < Vul hiernaast de juiste status en datum in.
900093899 | 81 | Mechanische luchtbehandeling | 820359 | Vervangen filters 2, 3, 6, 12m | Arbeidsomstandighedenbesluit: art. 6.2 / / | 12 | maand | afvoerbewijs | inspectie | 2018-03-13 | 1 | 45C16 | LUNETTENKAZERNE | 8 | Instructiegebouw | 1 | 1.09 | CLAS | CLAS | RVB-Z | 3504 | 726 |  |  | 1 | [9 empty] | In opdracht |  | < Vul hiernaast de juiste status en datum in.
900093900 | 81 | Mechanische luchtbehandeling | 661989 | Onderhoud luchtbehandelingskast met filterinstallatie 1j | Arbeidsomstandighedenbesluit: art. 6.2 / / | 1 | jaar | afmelding | onderhoud | 2018-03-13 | 1 | 45C16 | LUNETTENKAZERNE | 8 | Instructiegebouw | 1 | 1.09 | CLAS | CLAS | RVB-Z | 3504 | 726 | 0 | 0 | 1 | 0 | 0 | [7 empty] | In opdracht |  | < Vul hiernaast de juiste status en datum in.
900093900 | 81 | Mechanische luchtbehandeling | 820360 | Vervangen filters 2, 3, 6, 12m | Arbeidsomstandighedenbesluit: art. 6.2 / / | 12 | maand | afvoerbewijs | inspectie | 2018-03-13 | 1 | 45C16 | LUNETTENKAZERNE | 8 | Instructiegebouw | 1 | 1.09 | CLAS | CLAS | RVB-Z | 3504 | 726 |  |  | 1 | [9 empty] | In opdracht |  | < Vul hiernaast de juiste status en datum in.
900097017 | 1 | CV ketel | 609080 | PI gasgestookte installatie 48m | Activiteitenregeling: art. 3.7m | 48 | maand | verklaring | inspectie | 2017-07-04 | 1 | 45C16 | LUNETTENKAZERNE | 8 | Instructiegebouw | 1 | 1.10 | CLAS | CLAS | RVB-Z | 3517 | 726 | [6 empty] | 1 | [5 empty] | In opdracht |  | < Vul hiernaast de juiste status en datum in.
900097017 | 1 | CV ketel | 659523 | PO stookinstallatie 1j | Bedrijfszekerheid | 1 | jaar | verklaring | onderhoud | 2018-05-18 | 1 | 45C16 | LUNETTENKAZERNE | 8 | Instructiegebouw | 1 | 1.10 | CLAS | CLAS | RVB-Z | 3517 | 726 |  |  | 0 | 0 | 1 | 0 | 0 | [5 empty] | In opdracht |  | < Vul hiernaast de juiste status en datum in.
900097019 | 1 | CV ketel | 609081 | PI gasgestookte installatie 48m | Activiteitenregeling: art. 3.7m | 48 | maand | verklaring | inspectie | 2017-07-05 | 1 | 45C16 | LUNETTENKAZERNE | 8 | Instructiegebouw | 1 | 1.10 | CLAS | CLAS | RVB-Z | 3517 | 726 | [6 empty] | 1 | [5 empty] | In opdracht |  | < Vul hiernaast de juiste status en datum in.
900097019 | 1 | CV ketel | 659524 | PO stookinstallatie 1j | Bedrijfszekerheid | 1 | jaar | verklaring | onderhoud | 2018-05-22 | 1 | 45C16 | LUNETTENKAZERNE | 8 | Instructiegebouw | 1 | 1.10 | CLAS | CLAS | RVB-Z | 3517 | 726 |  |  | 0 | 0 | 1 | 0 | 0 | [5 empty] | In opdracht |  | < Vul hiernaast de juiste status en datum in.
900093909 | 81 | Mechanische luchtbehandeling | 661990 | Onderhoud luchtbehandelingskast met filterinstallatie 1j | Arbeidsomstandighedenbesluit: art. 6.2 / / | 1 | jaar | afmelding | onderhoud | 2018-03-14 | 1 | 45C16 | LUNETTENKAZERNE | 8 | Instructiegebouw | 1 | 1.21 | CLAS | CLAS | RVB-Z | 3504 | 726 | 0 | 0 | 1 | 0 | 0 | [7 empty] | In opdracht |  | < Vul hiernaast de juiste status en datum in.
900093909 | 81 | Mechanische luchtbehandeling | 820361 | Vervangen filters 2, 3, 6, 12m | Arbeidsomstandighedenbesluit: art. 6.2 / / | 12 | maand | afvoerbewijs | inspectie | 2018-03-14 | 1 | 45C16 | LUNETTENKAZERNE | 8 | Instructiegebouw | 1 | 1.21 | CLAS | CLAS | RVB-Z | 3504 | 726 |  |  | 1 | [9 empty] | In opdracht |  | < Vul hiernaast de juiste status en datum in.
900093913 | 81 | Mechanische luchtbehandeling | 661991 | Onderhoud luchtbehandelingskast met filterinstallatie 1j | Arbeidsomstandighedenbesluit: art. 6.2 / / | 1 | jaar | afmelding | onderhoud | 2020-01-14 | 1 | 45C16 | LUNETTENKAZERNE | 8 | Instructiegebouw | 1 | 1.21 | CLAS | CLAS | RVB-Z | 3504 | 726 | 1 | 0 | 0 | [9 empty] | In opdracht |  | < Vul hiernaast de juiste status en datum in.
900093913 | 81 | Mechanische luchtbehandeling | 820362 | Vervangen filters 2, 3, 6, 12m | Arbeidsomstandighedenbesluit: art. 6.2 / / | 12 | maand | afvoerbewijs | inspectie | 2020-01-14 | 1 | 45C16 | LUNETTENKAZERNE | 8 | Instructiegebouw | 1 | 1.21 | CLAS | CLAS | RVB-Z | 3504 | 726 | 1 | [11 empty] | In opdracht |  | < Vul hiernaast de juiste status en datum in.
900000211 | 1 | CV ketel | 609082 | PI gasgestookte installatie 48m | Activiteitenregeling: art. 3.7m | 48 | maand | verklaring | inspectie | 2017-07-06 | 1 | 45C16 | LUNETTENKAZERNE | A | Legeringsgebouw | 1 | 118 | CLAS | CLAS | RVB-Z | 3517 | 726 | [6 empty] | 1 | [5 empty] | In opdracht |  | < Vul hiernaast de juiste status en datum in.
900000211 | 1 | CV ketel | 659525 | PO stookinstallatie 1j | Bedrijfszekerheid | 1 | jaar | verklaring | onderhoud | 2019-06-28 | 1 | 45C16 | LUNETTENKAZERNE | A | Legeringsgebouw | 1 | 118 | CLAS | CLAS | RVB-Z | 3517 | 726 |  |  |  | 0 | 0 | 1 | 0 | 0 |  |  |  |  | In opdracht |  | < Vul hiernaast de juiste status en datum in.
900000212 | 1 | CV ketel | 609083 | PI gasgestookte installatie 48m | Activiteitenregeling: art. 3.7m | 48 | maand | verklaring | inspectie | 2017-07-06 | 1 | 45C16 | LUNETTENKAZERNE | A | Legeringsgebouw | 1 | 118 | CLAS | CLAS | RVB-Z | 3517 | 726 | [6 empty] | 1 | [5 empty] | In opdracht |  | < Vul hiernaast de juiste status en datum in.
900000212 | 1 | CV ketel | 659526 | PO stookinstallatie 1j | Bedrijfszekerheid | 1 | jaar | verklaring | onderhoud | 2019-06-28 | 1 | 45C16 | LUNETTENKAZERNE | A | Legeringsgebouw | 1 | 118 | CLAS | CLAS | RVB-Z | 3517 | 726 |  |  |  | 0 | 0 | 1 | 0 | 0 |  |  |  |  | In opdracht |  | < Vul hiernaast de juiste status en datum in.
900000213 | 1 | CV ketel | 609084 | PI gasgestookte installatie 48m | Activiteitenregeling: art. 3.7m | 48 | maand | verklaring | inspectie | 2017-07-06 | 1 | 45C16 | LUNETTENKAZERNE | A | Legeringsgebouw | 1 | 118 | CLAS | CLAS | RVB-Z | 3517 | 726 | [6 empty] | 1 | [5 empty] | In opdracht |  | < Vul hiernaast de juiste status en datum in.
900000213 | 1 | CV ketel | 659527 | PO stookinstallatie 1j | Bedrijfszekerheid | 1 | jaar | verklaring | onderhoud | 2019-06-28 | 1 | 45C16 | LUNETTENKAZERNE | A | Legeringsgebouw | 1 | 118 | CLAS | CLAS | RVB-Z | 3517 | 726 |  |  |  | 0 | 0 | 1 | 0 | 0 |  |  |  |  | In opdracht |  | < Vul hiernaast de juiste status en datum in.
900097054 | 81 | Mechanische luchtbehandeling | 661992 | Onderhoud luchtbehandelingskast met filterinstallatie 1j | Arbeidsomstandighedenbesluit: art. 6.2 / / | 1 | jaar | afmelding | onderhoud | 2018-03-15 | 1 | 45C16 | LUNETTENKAZERNE | A | Legeringsgebouw | 1 | 118 | CLAS | CLAS | RVB-Z | 3504 | 726 | 0 | 0 | 1 | 0 | 0 | [7 empty] | In opdracht |  | < Vul hiernaast de juiste status en datum in.
900097054 | 81 | Mechanische luchtbehandeling | 820363 | Vervangen filters 2, 3, 6, 12m | Arbeidsomstandighedenbesluit: art. 6.2 / / | 12 | maand | afvoerbewijs | inspectie | 2018-03-15 | 1 | 45C16 | LUNETTENKAZERNE | A | Legeringsgebouw | 1 | 118 | CLAS | CLAS | RVB-Z | 3504 | 726 |  |  | 1 | [9 empty] | In opdracht |  | < Vul hiernaast de juiste status en datum in.
900097055 | 81 | Mechanische luchtbehandeling | 661993 | Onderhoud luchtbehandelingskast met filterinstallatie 1j | Arbeidsomstandighedenbesluit: art. 6.2 / / | 1 | jaar | afmelding | onderhoud | 2018-03-15 | 1 | 45C16 | LUNETTENKAZERNE | A | Legeringsgebouw | 1 | 150 | CLAS | CLAS | RVB-Z | 3504 | 726 | 0 | 0 | 1 | 0 | 0 | [7 empty] | In opdracht |  | < Vul hiernaast de juiste status en datum in.
900097055 | 81 | Mechanische luchtbehandeling | 820364 | Vervangen filters 2, 3, 6, 12m | Arbeidsomstandighedenbesluit: art. 6.2 / / | 12 | maand | afvoerbewijs | inspectie | 2018-03-15 | 1 | 45C16 | LUNETTENKAZERNE | A | Legeringsgebouw | 1 | 150 | CLAS | CLAS | RVB-Z | 3504 | 726 |  |  | 1 | [9 empty] | In opdracht |  | < Vul hiernaast de juiste status en datum in.
900000214 | 1 | CV ketel | 659528 | PO stookinstallatie 1j | Bedrijfszekerheid | 1 | jaar | verklaring | onderhoud | 2017-06-22 | 1 | 45C16 | LUNETTENKAZERNE | B | Legeringsgebouw | 1 | 114 | CLAS | CLAS | RVB-Z | 3517 | 726 |  |  |  | 0 | 0 | 1 | 0 | 0 |  |  |  |  | In opdracht |  | < Vul hiernaast de juiste status en datum in.
900000215 | 1 | CV ketel | 659529 | PO stookinstallatie 1j | Bedrijfszekerheid | 1 | jaar | verklaring | onderhoud | 2017-06-22 | 1 | 45C16 | LUNETTENKAZERNE | B | Legeringsgebouw | 1 | 114 | CLAS | CLAS | RVB-Z | 3517 | 726 |  |  |  | 0 | 0 | 1 | 0 | 0 |  |  |  |  | In opdracht |  | < Vul hiernaast de juiste status en datum in.
900033898 | 56 | Verwarmd waterinstallatie boiler | 704681 | PO stookinstallatie 1j | Bedrijfszekerheid | 1 | jaar | verklaring | onderhoud | 2018-05-15 | 1 | 45C16 | LUNETTENKAZERNE | B | Legeringsgebouw | 1 | 114 | CLAS | CLAS | RVB-Z | 3356 | 726 |  |  | 0 | 0 | 1 | 0 | 0 | [5 empty] | In opdracht |  | < Vul hiernaast de juiste status en datum in.
900116922 | 81 | Mechanische luchtbehandeling | 710134 | Onderhoud luchtbehandelingskast 1j | Arbeidsomstandighedenbesluit: art. 6.2 / / | 1 | jaar | afmelding | onderhoud |  | 1 | 45C16 | LUNETTENKAZERNE | B | Legeringsgebouw | 2 | 201 | CLAS | CLAS | RVB-Z | 3504 | 726 | [12 empty] | In opdracht |  | < Vul hiernaast de juiste status en datum in.
900128078 | 56 | Verwarmd waterinstallatie boiler | 773977 | PO stookinstallatie 1j | Bedrijfszekerheid | 1 | jaar | verklaring | onderhoud | 2017-06-19 | 1 | 45C16 | LUNETTENKAZERNE | C | Legeringsgebouw | 0 | 3 | CLAS | CLAS | RVB-Z | 3356 | 726 |  |  |  | 0 | 0 | 1 | 0 | 0 |  |  |  |  | In opdracht |  | < Vul hiernaast de juiste status en datum in.
900000001 | 1 | CV ketel | 659530 | PO stookinstallatie 1j | Bedrijfszekerheid | 1 | jaar | verklaring | onderhoud | 2018-05-16 | 1 | 45C16 | LUNETTENKAZERNE | C | Legeringsgebouw | 1 | 103 | CLAS | CLAS | RVB-Z | 3517 | 726 |  |  | 0 | 0 | 1 | 0 | 0 | [5 empty] | In opdracht |  | < Vul hiernaast de juiste status en datum in.
900000216 | 1 | CV ketel | 659531 | PO stookinstallatie 1j | Bedrijfszekerheid | 1 | jaar | verklaring | onderhoud | 2019-06-27 | 1 | 45C16 | LUNETTENKAZERNE | C | Legeringsgebouw | 1 | 103 | CLAS | CLAS | RVB-Z | 3517 | 726 |  |  |  | 0 | 0 | 1 | 0 | 0 |  |  |  |  | In opdracht |  | < Vul hiernaast de juiste status en datum in.
900082672 | 81 | Mechanische luchtbehandeling | 661994 | Onderhoud luchtbehandelingskast met filterinstallatie 1j | Arbeidsomstandighedenbesluit: art. 6.2 / / | 1 | jaar | afmelding | onderhoud | 2018-03-20 | 1 | 45C16 | LUNETTENKAZERNE | C | Legeringsgebouw | 1 | 103 | CLAS | CLAS | RVB-Z | 3504 | 726 | 0 | 0 | 1 | 0 | 0 | [7 empty] | In opdracht |  | < Vul hiernaast de juiste status en datum in.
900082672 | 81 | Mechanische luchtbehandeling | 820365 | Vervangen filters 2, 3, 6, 12m | Arbeidsomstandighedenbesluit: art. 6.2 / / | 12 | maand | afvoerbewijs | inspectie | 2018-03-20 | 1 | 45C16 | LUNETTENKAZERNE | C | Legeringsgebouw | 1 | 103 | CLAS | CLAS | RVB-Z | 3504 | 726 |  |  | 1 | [9 empty] | In opdracht |  | < Vul hiernaast de juiste status en datum in.
900000002 | 1 | CV ketel | 659532 | PO stookinstallatie 1j | Bedrijfszekerheid | 1 | jaar | verklaring | onderhoud | 2017-06-21 | 1 | 45C16 | LUNETTENKAZERNE | D | Legeringsgebouw | 1 | 105 | CLAS | CLAS | RVB-Z | 3517 | 726 |  |  |  | 0 | 0 | 1 | 0 | 0 |  |  |  |  | In opdracht |  | < Vul hiernaast de juiste status en datum in.
900000003 | 1 | CV ketel | 659533 | PO stookinstallatie 1j | Bedrijfszekerheid | 1 | jaar | verklaring | onderhoud | 2019-06-12 | 1 | 45C16 | LUNETTENKAZERNE | D | Legeringsgebouw | 1 | 105 | CLAS | CLAS | RVB-Z | 3517 | 726 |  |  |  | 0 | 0 | 1 | 0 | 0 |  |  |  |  | In opdracht |  | < Vul hiernaast de juiste status en datum in.
900033899 | 56 | Verwarmd waterinstallatie boiler | 704682 | PO stookinstallatie 1j | Bedrijfszekerheid | 1 | jaar | verklaring | onderhoud | 2016-05-12 | 1 | 45C16 | LUNETTENKAZERNE | D | Legeringsgebouw | 1 | 105 | CLAS | CLAS | RVB-Z | 3356 | 726 |  |  | 0 | 0 | 1 | 0 | 0 | [5 empty] | In opdracht |  | < Vul hiernaast de juiste status en datum in.
900082673 | 81 | Mechanische luchtbehandeling | 661995 | Onderhoud luchtbehandelingskast met filterinstallatie 1j | Arbeidsomstandighedenbesluit: art. 6.2 / / | 1 | jaar | afmelding | onderhoud | 2018-03-20 | 1 | 45C16 | LUNETTENKAZERNE | D | Legeringsgebouw | 1 | 105 | CLAS | CLAS | RVB-Z | 3504 | 726 | 0 | 0 | 1 | 0 | 0 | [7 empty] | In opdracht |  | < Vul hiernaast de juiste status en datum in.
900082673 | 81 | Mechanische luchtbehandeling | 820366 | Vervangen filters 2, 3, 6, 12m | Arbeidsomstandighedenbesluit: art. 6.2 / / | 12 | maand | afvoerbewijs | inspectie | 2018-03-20 | 1 | 45C16 | LUNETTENKAZERNE | D | Legeringsgebouw | 1 | 105 | CLAS | CLAS | RVB-Z | 3504 | 726 |  |  | 1 | [9 empty] | In opdracht |  | < Vul hiernaast de juiste status en datum in.
900106640 | 1 | CV ketel | 753436 | PI gasgest. CV <100kW in cascade 48m | Activiteitenregeling: art. 3.7m | 48 | maand | rapport | inspectie en onderhoud | 2017-01-23 | 1 | 45C16 | LUNETTENKAZERNE | F | Kantoorgebouw | 0 | 24 | CLAS | CLAS | RVB-Z | 3517 | 726 | 1 | [11 empty] | In opdracht |  | < Vul hiernaast de juiste status en datum in.
900106640 | 1 | CV ketel | 659534 | PO stookinstallatie 1j | Bedrijfszekerheid | 1 | jaar | verklaring | onderhoud | 2019-06-27 | 1 | 45C16 | LUNETTENKAZERNE | F | Kantoorgebouw | 0 | 24 | CLAS | CLAS | RVB-Z | 3517 | 726 |  |  |  | 0 | 0 | 1 | 0 | 0 |  |  |  |  | In opdracht |  | < Vul hiernaast de juiste status en datum in.
900106641 | 1 | CV ketel | 753437 | PI gasgest. CV <100kW in cascade 48m | Activiteitenregeling: art. 3.7m | 48 | maand | rapport | inspectie en onderhoud | 2017-01-23 | 1 | 45C16 | LUNETTENKAZERNE | F | Kantoorgebouw | 0 | 24 | CLAS | CLAS | RVB-Z | 3517 | 726 | 1 | [11 empty] | In opdracht |  | < Vul hiernaast de juiste status en datum in.
900106641 | 1 | CV ketel | 659535 | PO stookinstallatie 1j | Bedrijfszekerheid | 1 | jaar | verklaring | onderhoud | 2019-06-27 | 1 | 45C16 | LUNETTENKAZERNE | F | Kantoorgebouw | 0 | 24 | CLAS | CLAS | RVB-Z | 3517 | 726 |  |  |  | 0 | 0 | 1 | 0 | 0 |  |  |  |  | In opdracht |  | < Vul hiernaast de juiste status en datum in.
900106642 | 1 | CV ketel | 658625 | PI gasgestookte installatie 48m | Activiteitenregeling: art. 3.7m | 48 | maand | verklaring | inspectie | 2017-01-23 | 1 | 45C16 | LUNETTENKAZERNE | F | Kantoorgebouw | 0 | 24 | CLAS | CLAS | RVB-Z | 3517 | 726 | 1 | [11 empty] | In opdracht |  | < Vul hiernaast de juiste status en datum in.
900106642 | 1 | CV ketel | 659536 | PO stookinstallatie 1j | Bedrijfszekerheid | 1 | jaar | verklaring | onderhoud | 2019-06-27 | 1 | 45C16 | LUNETTENKAZERNE | F | Kantoorgebouw | 0 | 24 | CLAS | CLAS | RVB-Z | 3517 | 726 |  |  |  | 0 | 0 | 1 | 0 | 0 |  |  |  |  | In opdracht |  | < Vul hiernaast de juiste status en datum in.
900082674 | 81 | Mechanische luchtbehandeling | 661996 | Onderhoud luchtbehandelingskast met filterinstallatie 1j | Arbeidsomstandighedenbesluit: art. 6.2 / / | 1 | jaar | afmelding | onderhoud | 2020-01-14 | 1 | 45C16 | LUNETTENKAZERNE | F | Kantoorgebouw | 1 | 37 | CLAS | CLAS | RVB-Z | 3504 | 726 | 1 | 0 | 0 | [9 empty] | In opdracht |  | < Vul hiernaast de juiste status en datum in.
900082674 | 81 | Mechanische luchtbehandeling | 820367 | Vervangen filters 2, 3, 6, 12m | Arbeidsomstandighedenbesluit: art. 6.2 / / | 12 | maand | afvoerbewijs | inspectie | 2020-01-14 | 1 | 45C16 | LUNETTENKAZERNE | F | Kantoorgebouw | 1 | 37 | CLAS | CLAS | RVB-Z | 3504 | 726 | 1 | [11 empty] | In opdracht |  | < Vul hiernaast de juiste status en datum in.
900082675 | 81 | Mechanische luchtbehandeling | 661997 | Onderhoud luchtbehandelingskast met filterinstallatie 1j | Arbeidsomstandighedenbesluit: art. 6.2 / / | 1 | jaar | afmelding | onderhoud | 2020-01-14 | 1 | 45C16 | LUNETTENKAZERNE | F | Kantoorgebouw | 1 | 38 | CLAS | CLAS | RVB-Z | 3504 | 726 | 1 | 0 | 0 | [9 empty] | In opdracht |  | < Vul hiernaast de juiste status en datum in.
900082675 | 81 | Mechanische luchtbehandeling | 820368 | Vervangen filters 2, 3, 6, 12m | Arbeidsomstandighedenbesluit: art. 6.2 / / | 12 | maand | afvoerbewijs | inspectie | 2020-01-14 | 1 | 45C16 | LUNETTENKAZERNE | F | Kantoorgebouw | 1 | 38 | CLAS | CLAS | RVB-Z | 3504 | 726 | 1 | [11 empty] | In opdracht |  | < Vul hiernaast de juiste status en datum in.
900078565 | 81 | Mechanische luchtbehandeling | 661998 | Onderhoud luchtbehandelingskast met filterinstallatie 1j | Arbeidsomstandighedenbesluit: art. 6.2 / / | 1 | jaar | afmelding | onderhoud | 2020-01-14 | 1 | 45C16 | LUNETTENKAZERNE | F | Kantoorgebouw | 1 | 42 | CLAS | CLAS | RVB-Z | 3504 | 726 | 1 | 0 | 0 | [9 empty] | In opdracht |  | < Vul hiernaast de juiste status en datum in.
900078565 | 81 | Mechanische luchtbehandeling | 820369 | Vervangen filters 2, 3, 6, 12m | Arbeidsomstandighedenbesluit: art. 6.2 / / | 12 | maand | afvoerbewijs | inspectie | 2020-01-14 | 1 | 45C16 | LUNETTENKAZERNE | F | Kantoorgebouw | 1 | 42 | CLAS | CLAS | RVB-Z | 3504 | 726 | 1 | [11 empty] | In opdracht |  | < Vul hiernaast de juiste status en datum in.
900082677 | 81 | Mechanische luchtbehandeling | 661999 | Onderhoud luchtbehandelingskast met filterinstallatie 1j | Arbeidsomstandighedenbesluit: art. 6.2 / / | 1 | jaar | afmelding | onderhoud | 2020-01-14 | 1 | 45C16 | LUNETTENKAZERNE | F | Kantoorgebouw | 1 | 42 | CLAS | CLAS | RVB-Z | 3504 | 726 | 1 | 0 | 0 | [9 empty] | In opdracht |  | < Vul hiernaast de juiste status en datum in.
900082677 | 81 | Mechanische luchtbehandeling | 820370 | Vervangen filters 2, 3, 6, 12m | Arbeidsomstandighedenbesluit: art. 6.2 / / | 12 | maand | afvoerbewijs | inspectie | 2020-01-14 | 1 | 45C16 | LUNETTENKAZERNE | F | Kantoorgebouw | 1 | 42 | CLAS | CLAS | RVB-Z | 3504 | 726 | 1 | [11 empty] | In opdracht |  | < Vul hiernaast de juiste status en datum in.
900000007 | 1 | CV ketel | 609094 | PI gasgestookte installatie 48m | Activiteitenregeling: art. 3.7m | 48 | maand | verklaring | inspectie | 2017-07-07 | 1 | 45C16 | LUNETTENKAZERNE | H | Magazijn | 0 | 1 | CLAS | CLAS | RVB-Z | 3517 | 726 | [6 empty] | 1 | [5 empty] | In opdracht |  | < Vul hiernaast de juiste status en datum in.
900000007 | 1 | CV ketel | 659539 | PO stookinstallatie 1j | Bedrijfszekerheid | 1 | jaar | verklaring | onderhoud | 2016-05-10 | 1 | 45C16 | LUNETTENKAZERNE | H | Magazijn | 0 | 1 | CLAS | CLAS | RVB-Z | 3517 | 726 |  |  | 0 | 0 | 1 | 0 | 0 | [5 empty] | In opdracht |  | < Vul hiernaast de juiste status en datum in.
900086947 | 81 | Mechanische luchtbehandeling | 662000 | Onderhoud luchtbehandelingskast met filterinstallatie 1j | Arbeidsomstandighedenbesluit: art. 6.2 / / | 1 | jaar | afmelding | onderhoud | 2012-10-01 | 1 | 45C16 | LUNETTENKAZERNE | H | Magazijn | 0 | 8 | CLAS | CLAS | RVB-Z | 3504 | 726 | [7 empty] | 0 | 0 | 1 | 0 | 0 | In opdracht |  | < Vul hiernaast de juiste status en datum in.
900086947 | 81 | Mechanische luchtbehandeling | 820371 | Vervangen filters 2, 3, 6, 12m | Arbeidsomstandighedenbesluit: art. 6.2 / / | 12 | maand | afvoerbewijs | inspectie |  | 1 | 45C16 | LUNETTENKAZERNE | H | Magazijn | 0 | 8 | CLAS | CLAS | RVB-Z | 3504 | 726 | 1 | [11 empty] | In opdracht |  | < Vul hiernaast de juiste status en datum in.
900082679 | 81 | Mechanische luchtbehandeling | 662001 | Onderhoud luchtbehandelingskast met filterinstallatie 1j | Arbeidsomstandighedenbesluit: art. 6.2 / / | 1 | jaar | afmelding | onderhoud | 2020-01-14 | 1 | 45C16 | LUNETTENKAZERNE | J | Lesgebouw | 0 | 1 | CLAS | CLAS | RVB-Z | 3504 | 726 | 1 | 0 | 0 | [9 empty] | In opdracht |  | < Vul hiernaast de juiste status en datum in.
900082679 | 81 | Mechanische luchtbehandeling | 820372 | Vervangen filters 2, 3, 6, 12m | Arbeidsomstandighedenbesluit: art. 6.2 / / | 12 | maand | afvoerbewijs | inspectie | 2020-01-14 | 1 | 45C16 | LUNETTENKAZERNE | J | Lesgebouw | 0 | 1 | CLAS | CLAS | RVB-Z | 3504 | 726 | 1 | [11 empty] | In opdracht |  | < Vul hiernaast de juiste status en datum in.
900082680 | 81 | Mechanische luchtbehandeling | 662003 | Onderhoud luchtbehandelingskast met filterinstallatie 1j | Arbeidsomstandighedenbesluit: art. 6.2 / / | 1 | jaar | afmelding | onderhoud | 2018-03-20 | 1 | 45C16 | LUNETTENKAZERNE | J | Lesgebouw | 0 | 4 | CLAS | CLAS | RVB-Z | 3504 | 726 | 0 | 0 | 1 | 0 | 0 | [7 empty] | In opdracht |  | < Vul hiernaast de juiste status en datum in.
900082680 | 81 | Mechanische luchtbehandeling | 820374 | Vervangen filters 2, 3, 6, 12m | Arbeidsomstandighedenbesluit: art. 6.2 / / | 12 | maand | afvoerbewijs | inspectie | 2018-03-20 | 1 | 45C16 | LUNETTENKAZERNE | J | Lesgebouw | 0 | 4 | CLAS | CLAS | RVB-Z | 3504 | 726 |  |  | 1 | [9 empty] | In opdracht |  | < Vul hiernaast de juiste status en datum in.
900082682 | 81 | Mechanische luchtbehandeling | 662002 | Onderhoud luchtbehandelingskast met filterinstallatie 1j | Arbeidsomstandighedenbesluit: art. 6.2 / / | 1 | jaar | afmelding | onderhoud | 2018-03-20 | 1 | 45C16 | LUNETTENKAZERNE | J | Lesgebouw | 0 | 17 | CLAS | CLAS | RVB-Z | 3504 | 726 | 0 | 0 | 1 | 0 | 0 | [7 empty] | In opdracht |  | < Vul hiernaast de juiste status en datum in.
900082682 | 81 | Mechanische luchtbehandeling | 820373 | Vervangen filters 2, 3, 6, 12m | Arbeidsomstandighedenbesluit: art. 6.2 / / | 12 | maand | afvoerbewijs | inspectie | 2018-03-20 | 1 | 45C16 | LUNETTENKAZERNE | J | Lesgebouw | 0 | 17 | CLAS | CLAS | RVB-Z | 3504 | 726 |  |  | 1 | [9 empty] | In opdracht |  | < Vul hiernaast de juiste status en datum in.
900000008 | 1 | CV ketel | 659540 | PO stookinstallatie 1j | Bedrijfszekerheid | 1 | jaar | verklaring | onderhoud | 2018-05-18 | 1 | 45C16 | LUNETTENKAZERNE | J | Lesgebouw | 0 | 23 | CLAS | CLAS | RVB-Z | 3517 | 726 |  |  | 0 | 0 | 1 | 0 | 0 | [5 empty] | In opdracht |  | < Vul hiernaast de juiste status en datum in.
900033900 | 56 | Verwarmd waterinstallatie boiler | 704683 | PO stookinstallatie 1j | Bedrijfszekerheid | 1 | jaar | verklaring | onderhoud | 2019-07-01 | 1 | 45C16 | LUNETTENKAZERNE | J | Lesgebouw | 0 | 23 | CLAS | CLAS | RVB-Z | 3356 | 726 |  |  |  |  | 0 | 0 | 1 | 0 | 0 |  |  |  | In opdracht |  | < Vul hiernaast de juiste status en datum in.
900123499 | 20 | Koelinstallatie lokaal | 747550 | Techn. staat koelinst. < 5 ton CO2 comfortkoeling 1j NW per 01-01-2016 | Besluit gefluoreerde broeikasgassen: art. 4 / Verordening (EU) 517/2014: art 3, zorgplicht / | 1 | jaar | rapport | controle/preventief onderh. | 2016-11-22 | 1 | 45C16 | LUNETTENKAZERNE | K | KEK-gebouw | 0 | 23A | CLAS | CLAS | RVB-Z | 3391 | 726 | [8 empty] | 0 | 0 | 1 | 0 | In opdracht |  | < Vul hiernaast de juiste status en datum in.
900000011 | 1 | CV ketel | 659541 | PO stookinstallatie 1j | Bedrijfszekerheid | 1 | jaar | verklaring | onderhoud | 2017-06-16 | 1 | 45C16 | LUNETTENKAZERNE | K | KEK-gebouw | 1 | 48 | CLAS | CLAS | RVB-Z | 3517 | 726 |  |  |  | 0 | 0 | 1 | 0 | 0 |  |  |  |  | In opdracht |  | < Vul hiernaast de juiste status en datum in.
900107511 | 1 | CV ketel | 659054 | PI gasgestookte installatie 48m | Activiteitenregeling: art. 3.7m | 48 | maand | verklaring | inspectie | 2017-07-07 | 1 | 45C16 | LUNETTENKAZERNE | K | KEK-gebouw | 1 | 48 | CLAS | CLAS | RVB-Z | 3517 | 726 | [6 empty] | 1 | [5 empty] | In opdracht |  | < Vul hiernaast de juiste status en datum in.
900107511 | 1 | CV ketel | 659542 | PO stookinstallatie 1j | Bedrijfszekerheid | 1 | jaar | verklaring | onderhoud | 2018-05-17 | 1 | 45C16 | LUNETTENKAZERNE | K | KEK-gebouw | 1 | 48 | CLAS | CLAS | RVB-Z | 3517 | 726 |  |  | 0 | 0 | 1 | 0 | 0 | [5 empty] | In opdracht |  | < Vul hiernaast de juiste status en datum in.
900107512 | 1 | CV ketel | 659055 | PI gasgestookte installatie 48m | Activiteitenregeling: art. 3.7m | 48 | maand | verklaring | inspectie | 2017-07-07 | 1 | 45C16 | LUNETTENKAZERNE | K | KEK-gebouw | 1 | 48 | CLAS | CLAS | RVB-Z | 3517 | 726 | [6 empty] | 1 | [5 empty] | In opdracht |  | < Vul hiernaast de juiste status en datum in.
900107512 | 1 | CV ketel | 659543 | PO stookinstallatie 1j | Bedrijfszekerheid | 1 | jaar | verklaring | onderhoud | 2018-05-17 | 1 | 45C16 | LUNETTENKAZERNE | K | KEK-gebouw | 1 | 48 | CLAS | CLAS | RVB-Z | 3517 | 726 |  |  | 0 | 0 | 1 | 0 | 0 | [5 empty] | In opdracht |  | < Vul hiernaast de juiste status en datum in.
900107513 | 1 | CV ketel | 659056 | PI gasgestookte installatie 48m | Activiteitenregeling: art. 3.7m | 48 | maand | verklaring | inspectie | 2017-07-07 | 1 | 45C16 | LUNETTENKAZERNE | K | KEK-gebouw | 1 | 48 | CLAS | CLAS | RVB-Z | 3517 | 726 | [6 empty] | 1 | [5 empty] | In opdracht |  | < Vul hiernaast de juiste status en datum in.
900107513 | 1 | CV ketel | 659544 | PO stookinstallatie 1j | Bedrijfszekerheid | 1 | jaar | verklaring | onderhoud | 2018-05-17 | 1 | 45C16 | LUNETTENKAZERNE | K | KEK-gebouw | 1 | 48 | CLAS | CLAS | RVB-Z | 3517 | 726 |  |  | 0 | 0 | 1 | 0 | 0 | [5 empty] | In opdracht |  | < Vul hiernaast de juiste status en datum in.
900107558 | 1 | CV ketel | 659057 | PI gasgestookte installatie 48m | Activiteitenregeling: art. 3.7m | 48 | maand | verklaring | inspectie | 2013-02-05 | 1 | 45C16 | LUNETTENKAZERNE | K | KEK-gebouw | 1 | 48 | CLAS | CLAS | RVB-Z | 3517 | 726 |  | 1 | [10 empty] | In opdracht |  | < Vul hiernaast de juiste status en datum in.
900107558 | 1 | CV ketel | 659545 | PO stookinstallatie 1j | Bedrijfszekerheid | 1 | jaar | verklaring | onderhoud | 2018-05-17 | 1 | 45C16 | LUNETTENKAZERNE | K | KEK-gebouw | 1 | 48 | CLAS | CLAS | RVB-Z | 3517 | 726 |  |  | 0 | 0 | 1 | 0 | 0 | [5 empty] | In opdracht |  | < Vul hiernaast de juiste status en datum in.
900107560 | 81 | Mechanische luchtbehandeling | 662005 | Onderhoud luchtbehandelingskast met filterinstallatie 1j | Arbeidsomstandighedenbesluit: art. 6.2 / / | 1 | jaar | afmelding | onderhoud | 2020-01-14 | 1 | 45C16 | LUNETTENKAZERNE | K | KEK-gebouw | 1 | 48 | CLAS | CLAS | RVB-Z | 3504 | 726 | 1 | 0 | 0 | [9 empty] | In opdracht |  | < Vul hiernaast de juiste status en datum in.
900107560 | 81 | Mechanische luchtbehandeling | 819352 | Vervangen filters 2, 3, 6, 12m | Arbeidsomstandighedenbesluit: art. 6.2 / / | 12 | maand | afvoerbewijs | inspectie | 2020-01-14 | 1 | 45C16 | LUNETTENKAZERNE | K | KEK-gebouw | 1 | 48 | CLAS | CLAS | RVB-Z | 3504 | 726 | 1 | [11 empty] | In opdracht |  | < Vul hiernaast de juiste status en datum in.
900107561 | 81 | Mechanische luchtbehandeling | 662006 | Onderhoud luchtbehandelingskast met filterinstallatie 1j | Arbeidsomstandighedenbesluit: art. 6.2 / / | 1 | jaar | afmelding | onderhoud | 2020-01-14 | 1 | 45C16 | LUNETTENKAZERNE | K | KEK-gebouw | 1 | 48 | CLAS | CLAS | RVB-Z | 3504 | 726 | 1 | 0 | 0 | [9 empty] | In opdracht |  | < Vul hiernaast de juiste status en datum in.
900107561 | 81 | Mechanische luchtbehandeling | 819353 | Vervangen filters 2, 3, 6, 12m | Arbeidsomstandighedenbesluit: art. 6.2 / / | 12 | maand | afvoerbewijs | inspectie | 2020-01-14 | 1 | 45C16 | LUNETTENKAZERNE | K | KEK-gebouw | 1 | 48 | CLAS | CLAS | RVB-Z | 3504 | 726 | 1 | [11 empty] | In opdracht |  | < Vul hiernaast de juiste status en datum in.
900107562 | 81 | Mechanische luchtbehandeling | 662007 | Onderhoud luchtbehandelingskast met filterinstallatie 1j | Arbeidsomstandighedenbesluit: art. 6.2 / / | 1 | jaar | afmelding | onderhoud | 2020-01-14 | 1 | 45C16 | LUNETTENKAZERNE | K | KEK-gebouw | 1 | 48 | CLAS | CLAS | RVB-Z | 3504 | 726 | 1 | 0 | 0 | [9 empty] | In opdracht |  | < Vul hiernaast de juiste status en datum in.
900107562 | 81 | Mechanische luchtbehandeling | 819354 | Vervangen filters 2, 3, 6, 12m | Arbeidsomstandighedenbesluit: art. 6.2 / / | 12 | maand | afvoerbewijs | inspectie | 2020-01-14 | 1 | 45C16 | LUNETTENKAZERNE | K | KEK-gebouw | 1 | 48 | CLAS | CLAS | RVB-Z | 3504 | 726 | 1 | [11 empty] | In opdracht |  | < Vul hiernaast de juiste status en datum in.
900107563 | 81 | Mechanische luchtbehandeling | 662008 | Onderhoud luchtbehandelingskast met filterinstallatie 1j | Arbeidsomstandighedenbesluit: art. 6.2 / / | 1 | jaar | afmelding | onderhoud | 2020-01-14 | 1 | 45C16 | LUNETTENKAZERNE | K | KEK-gebouw | 1 | 48 | CLAS | CLAS | RVB-Z | 3504 | 726 | 1 | 0 | 0 | [9 empty] | In opdracht |  | < Vul hiernaast de juiste status en datum in.
900107563 | 81 | Mechanische luchtbehandeling | 819355 | Vervangen filters 2, 3, 6, 12m | Arbeidsomstandighedenbesluit: art. 6.2 / / | 12 | maand | afvoerbewijs | inspectie | 2020-01-14 | 1 | 45C16 | LUNETTENKAZERNE | K | KEK-gebouw | 1 | 48 | CLAS | CLAS | RVB-Z | 3504 | 726 | 1 | [11 empty] | In opdracht |  | < Vul hiernaast de juiste status en datum in.
900107610 | 81 | Mechanische luchtbehandeling | 662009 | Onderhoud luchtbehandelingskast met filterinstallatie 1j | Arbeidsomstandighedenbesluit: art. 6.2 / / | 1 | jaar | afmelding | onderhoud | 2018-03-15 | 1 | 45C16 | LUNETTENKAZERNE | K | KEK-gebouw | 1 | 48 | CLAS | CLAS | RVB-Z | 3504 | 726 | 0 | 0 | 1 | 0 | 0 | [7 empty] | In opdracht |  | < Vul hiernaast de juiste status en datum in.
900107610 | 81 | Mechanische luchtbehandeling | 819356 | Vervangen filters 2, 3, 6, 12m | Arbeidsomstandighedenbesluit: art. 6.2 / / | 12 | maand | afvoerbewijs | inspectie | 2018-03-15 | 1 | 45C16 | LUNETTENKAZERNE | K | KEK-gebouw | 1 | 48 | CLAS | CLAS | RVB-Z | 3504 | 726 |  |  | 1 | [9 empty] | In opdracht |  | < Vul hiernaast de juiste status en datum in.
900107615 | 81 | Mechanische luchtbehandeling | 662010 | Onderhoud luchtbehandelingskast met filterinstallatie 1j | Arbeidsomstandighedenbesluit: art. 6.2 / / | 1 | jaar | afmelding | onderhoud | 2020-01-14 | 1 | 45C16 | LUNETTENKAZERNE | K | KEK-gebouw | 1 | 48 | CLAS | CLAS | RVB-Z | 3504 | 726 | 1 | 0 | 0 | [9 empty] | In opdracht |  | < Vul hiernaast de juiste status en datum in.
900107615 | 81 | Mechanische luchtbehandeling | 819357 | Vervangen filters 2, 3, 6, 12m | Arbeidsomstandighedenbesluit: art. 6.2 / / | 12 | maand | afvoerbewijs | inspectie | 2020-01-14 | 1 | 45C16 | LUNETTENKAZERNE | K | KEK-gebouw | 1 | 48 | CLAS | CLAS | RVB-Z | 3504 | 726 | 1 | [11 empty] | In opdracht |  | < Vul hiernaast de juiste status en datum in.
900107609 | 81 | Mechanische luchtbehandeling | 662011 | Onderhoud luchtbehandelingskast met filterinstallatie 1j | Arbeidsomstandighedenbesluit: art. 6.2 / / | 1 | jaar | afmelding | onderhoud | 2020-01-14 | 1 | 45C16 | LUNETTENKAZERNE | K | KEK-gebouw | 1 | 50 | CLAS | CLAS | RVB-Z | 3504 | 726 | 1 | 0 | 0 | [9 empty] | In opdracht |  | < Vul hiernaast de juiste status en datum in.
900107609 | 81 | Mechanische luchtbehandeling | 819358 | Vervangen filters 2, 3, 6, 12m | Arbeidsomstandighedenbesluit: art. 6.2 / / | 12 | maand | afvoerbewijs | inspectie | 2020-01-14 | 1 | 45C16 | LUNETTENKAZERNE | K | KEK-gebouw | 1 | 50 | CLAS | CLAS | RVB-Z | 3504 | 726 | 1 | [11 empty] | In opdracht |  | < Vul hiernaast de juiste status en datum in.
900107611 | 81 | Mechanische luchtbehandeling | 662012 | Onderhoud luchtbehandelingskast met filterinstallatie 1j | Arbeidsomstandighedenbesluit: art. 6.2 / / | 1 | jaar | afmelding | onderhoud | 2020-01-14 | 1 | 45C16 | LUNETTENKAZERNE | K | KEK-gebouw | 1 | 50 | CLAS | CLAS | RVB-Z | 3504 | 726 | 1 | 0 | 0 | [9 empty] | In opdracht |  | < Vul hiernaast de juiste status en datum in.
900107611 | 81 | Mechanische luchtbehandeling | 819359 | Vervangen filters 2, 3, 6, 12m | Arbeidsomstandighedenbesluit: art. 6.2 / / | 12 | maand | afvoerbewijs | inspectie | 2020-01-14 | 1 | 45C16 | LUNETTENKAZERNE | K | KEK-gebouw | 1 | 50 | CLAS | CLAS | RVB-Z | 3504 | 726 | 1 | [11 empty] | In opdracht |  | < Vul hiernaast de juiste status en datum in.
900107612 | 81 | Mechanische luchtbehandeling | 662013 | Onderhoud luchtbehandelingskast met filterinstallatie 1j | Arbeidsomstandighedenbesluit: art. 6.2 / / | 1 | jaar | afmelding | onderhoud | 2020-01-14 | 1 | 45C16 | LUNETTENKAZERNE | K | KEK-gebouw | 1 | 50 | CLAS | CLAS | RVB-Z | 3504 | 726 | 1 | 0 | 0 | [9 empty] | In opdracht |  | < Vul hiernaast de juiste status en datum in.
900107612 | 81 | Mechanische luchtbehandeling | 819360 | Vervangen filters 2, 3, 6, 12m | Arbeidsomstandighedenbesluit: art. 6.2 / / | 12 | maand | afvoerbewijs | inspectie | 2020-01-14 | 1 | 45C16 | LUNETTENKAZERNE | K | KEK-gebouw | 1 | 50 | CLAS | CLAS | RVB-Z | 3504 | 726 | 1 | [11 empty] | In opdracht |  | < Vul hiernaast de juiste status en datum in.
900107613 | 81 | Mechanische luchtbehandeling | 662014 | Onderhoud luchtbehandelingskast met filterinstallatie 1j | Arbeidsomstandighedenbesluit: art. 6.2 / / | 1 | jaar | afmelding | onderhoud | 2020-01-14 | 1 | 45C16 | LUNETTENKAZERNE | K | KEK-gebouw | 1 | 50 | CLAS | CLAS | RVB-Z | 3504 | 726 | 1 | 0 | 0 | [9 empty] | In opdracht |  | < Vul hiernaast de juiste status en datum in.
900107613 | 81 | Mechanische luchtbehandeling | 819361 | Vervangen filters 2, 3, 6, 12m | Arbeidsomstandighedenbesluit: art. 6.2 / / | 12 | maand | afvoerbewijs | inspectie | 2020-01-14 | 1 | 45C16 | LUNETTENKAZERNE | K | KEK-gebouw | 1 | 50 | CLAS | CLAS | RVB-Z | 3504 | 726 | 1 | [11 empty] | In opdracht |  | < Vul hiernaast de juiste status en datum in.
900107614 | 81 | Mechanische luchtbehandeling | 662015 | Onderhoud luchtbehandelingskast met filterinstallatie 1j | Arbeidsomstandighedenbesluit: art. 6.2 / / | 1 | jaar | afmelding | onderhoud | 2020-01-14 | 1 | 45C16 | LUNETTENKAZERNE | K | KEK-gebouw | 1 | 50 | CLAS | CLAS | RVB-Z | 3504 | 726 | 1 | 0 | 0 | [9 empty] | In opdracht |  | < Vul hiernaast de juiste status en datum in.
900107614 | 81 | Mechanische luchtbehandeling | 819362 | Vervangen filters 2, 3, 6, 12m | Arbeidsomstandighedenbesluit: art. 6.2 / / | 12 | maand | afvoerbewijs | inspectie | 2020-01-14 | 1 | 45C16 | LUNETTENKAZERNE | K | KEK-gebouw | 1 | 50 | CLAS | CLAS | RVB-Z | 3504 | 726 | 1 | [11 empty] | In opdracht |  | < Vul hiernaast de juiste status en datum in.
900068406 | 20 | Koelinstallatie lokaal | 737772 | Techn. staat koelinst. < 5 ton CO2 comfortkoeling 1j NW per 01-01-2016 | Besluit gefluoreerde broeikasgassen: art. 4 / Verordening (EU) 517/2014: art 3, zorgplicht / | 1 | jaar | rapport | controle/preventief onderh. | 2019-02-19 | 1 | 45C16 | LUNETTENKAZERNE | L | MGD | 0 | 6 | CLAS | CLAS | RVB-Z | 3391 | 726 | 0 | 1 | 0 | 0 | [8 empty] | In opdracht |  | < Vul hiernaast de juiste status en datum in.
900068405 | 20 | Koelinstallatie lokaal | 737770 | Techn. staat koelinst. < 5 ton CO2 comfortkoeling 1j NW per 01-01-2016 | Besluit gefluoreerde broeikasgassen: art. 4 / Verordening (EU) 517/2014: art 3, zorgplicht / | 1 | jaar | rapport | controle/preventief onderh. | 2019-09-23 | 1 | 45C16 | LUNETTENKAZERNE | L | MGD | 0 | 12 | CLAS | CLAS | RVB-Z | 3391 | 726 | [6 empty] | 0 | 0 | 1 | 0 | 0 |  | In opdracht |  | < Vul hiernaast de juiste status en datum in.
900082703 | 81 | Mechanische luchtbehandeling | 662016 | Onderhoud luchtbehandelingskast met filterinstallatie 1j | Arbeidsomstandighedenbesluit: art. 6.2 / / | 1 | jaar | afmelding | onderhoud | 2018-03-15 | 1 | 45C16 | LUNETTENKAZERNE | L | MGD | 0 | 23 | CLAS | CLAS | RVB-Z | 3504 | 726 | 0 | 0 | 1 | 0 | 0 | [7 empty] | In opdracht |  | < Vul hiernaast de juiste status en datum in.
900082703 | 81 | Mechanische luchtbehandeling | 820375 | Vervangen filters 2, 3, 6, 12m | Arbeidsomstandighedenbesluit: art. 6.2 / / | 12 | maand | afvoerbewijs | inspectie | 2018-03-15 | 1 | 45C16 | LUNETTENKAZERNE | L | MGD | 0 | 23 | CLAS | CLAS | RVB-Z | 3504 | 726 |  |  | 1 | [9 empty] | In opdracht |  | < Vul hiernaast de juiste status en datum in.
900033901 | 56 | Verwarmd waterinstallatie boiler | 704684 | PO stookinstallatie 1j | Bedrijfszekerheid | 1 | jaar | verklaring | onderhoud | 2019-07-01 | 1 | 45C16 | LUNETTENKAZERNE | L | MGD | 0 | 42 | CLAS | CLAS | RVB-Z | 3356 | 726 |  |  |  |  | 0 | 0 | 1 | 0 | 0 |  |  |  | In opdracht |  | < Vul hiernaast de juiste status en datum in.
900077836 | 1 | CV ketel | 659546 | PO stookinstallatie 1j | Bedrijfszekerheid | 1 | jaar | verklaring | onderhoud | 2019-06-24 | 1 | 45C16 | LUNETTENKAZERNE | L | MGD | 0 | 42 | CLAS | CLAS | RVB-Z | 3517 | 726 |  |  |  | 0 | 0 | 1 | 0 | 0 |  |  |  |  | In opdracht |  | < Vul hiernaast de juiste status en datum in.
900077837 | 1 | CV ketel | 659547 | PO stookinstallatie 1j | Bedrijfszekerheid | 1 | jaar | verklaring | onderhoud | 2018-05-17 | 1 | 45C16 | LUNETTENKAZERNE | L | MGD | 0 | 42 | CLAS | CLAS | RVB-Z | 3517 | 726 |  |  | 0 | 0 | 1 | 0 | 0 | [5 empty] | In opdracht |  | < Vul hiernaast de juiste status en datum in.
900075306 | 20 | Koelinstallatie lokaal | 737771 | Techn. staat koelinst. < 5 ton CO2 comfortkoeling 1j NW per 01-01-2016 | Besluit gefluoreerde broeikasgassen: art. 4 / Verordening (EU) 517/2014: art 3, zorgplicht / | 1 | jaar | rapport | controle/preventief onderh. | 2019-09-23 | 1 | 45C16 | LUNETTENKAZERNE | L | MGD | 0 | 21A | CLAS | CLAS | RVB-Z | 3391 | 726 | [6 empty] | 0 | 0 | 1 | 0 | 0 |  | In opdracht |  | < Vul hiernaast de juiste status en datum in.
900047751 | 20 | Koelinstallatie lokaal | 737773 | Techn. staat koelinst. < 5 ton CO2 comfortkoeling 1j NW per 01-01-2016 | Besluit gefluoreerde broeikasgassen: art. 4 / Verordening (EU) 517/2014: art 3, zorgplicht / | 1 | jaar | rapport | controle/preventief onderh. | 2019-09-23 | 1 | 45C16 | LUNETTENKAZERNE | L | MGD | 1 | 113 | CLAS | CLAS | RVB-Z | 3391 | 726 | [6 empty] | 0 | 0 | 1 | 0 | 0 |  | In opdracht |  | < Vul hiernaast de juiste status en datum in.
900047752 | 20 | Koelinstallatie lokaal | 736408 | Controle lekdichtheid en techn.staat comfortkoeling 3, 6, 12 of 24m NIEUW vanaf 01-01-2016 | Verordening (EU) 517/2014: art 3, zorgplicht / Verordening (EU) 517/2014: art. 4, 5 en 6 / | 12 | maand | rapport en aant. in logboek | inspectie en onderhoud | 2019-09-23 | 1 | 45C16 | LUNETTENKAZERNE | L | MGD | 1 | 114 | CLAS | CLAS | RVB-Z | 3391 | 726 | [8 empty] | 1 |  |  |  | In opdracht |  | < Vul hiernaast de juiste status en datum in.
900047753 | 20 | Koelinstallatie lokaal | 737774 | Techn. staat koelinst. < 5 ton CO2 comfortkoeling 1j NW per 01-01-2016 | Besluit gefluoreerde broeikasgassen: art. 4 / Verordening (EU) 517/2014: art 3, zorgplicht / | 1 | jaar | rapport | controle/preventief onderh. | 2019-09-23 | 1 | 45C16 | LUNETTENKAZERNE | L | MGD | 1 | 121 | CLAS | CLAS | RVB-Z | 3391 | 726 | [6 empty] | 0 | 0 | 1 | 0 | 0 |  | In opdracht |  | < Vul hiernaast de juiste status en datum in.
900091886 | 81 | Mechanische luchtbehandeling | 661681 | Onderhoud luchtbehandelingskast 1j | Arbeidsomstandighedenbesluit: art. 6.2 / / | 1 | jaar | afmelding | onderhoud | 2012-11-01 | 1 | 45C16 | LUNETTENKAZERNE | L | MGD | 1 | 114A | CLAS | CLAS | RVB-Z | 3504 | 726 | [8 empty] | 0 | 0 | 1 | 0 | In opdracht |  | < Vul hiernaast de juiste status en datum in.
900089898 | 85 | Aardgasdistributiesysteem | 726063 | Controle terreinafsluiters gasterreinleidingnet 1j | Gaswet: art. 1, 2a en 10, lid 1. / / | 1 | jaar | rapport | inspectie en onderhoud | 2019-08-06 | 1 | 45C16 | LUNETTENKAZERNE |  |  |  |  | CLAS | CLAS | RVB-Z | 3497 | 726 | [5 empty] | 0 | 0 | 1 | 0 | 0 |  |  | In opdracht |  | < Vul hiernaast de juiste status en datum in.
900000014 | 1 | CV ketel | 659548 | PO stookinstallatie 1j | Bedrijfszekerheid | 1 | jaar | verklaring | onderhoud | 2019-06-25 | 1 | 45C21 | VAN BREDERODEKAZERNE | 110 | Woning | 0 | 16 | CLAS | CLAS | RVB-Z | 3517 | 726 |  |  |  | 0 | 0 | 1 | 0 | 0 |  |  |  |  | In opdracht |  | < Vul hiernaast de juiste status en datum in.
900106646 | 1 | CV ketel | 659549 | PO stookinstallatie 1j | Bedrijfszekerheid | 1 | jaar | verklaring | onderhoud | 2019-06-25 | 1 | 45C21 | VAN BREDERODEKAZERNE | 112 | Woning | 0 | 17 | CLAS | CLAS | RVB-Z | 3517 | 726 |  |  |  | 0 | 0 | 1 | 0 | 0 |  |  |  |  | In opdracht |  | < Vul hiernaast de juiste status en datum in.
900133099 | 1 | CV ketel | 810472 | PI gasgest. CV <100kW in cascade 48m | Activiteitenregeling: art. 3.7m | 48 | maand | rapport | inspectie en onderhoud |  | 1 | 45C21 | VAN BREDERODEKAZERNE | G | Magazijn , Kantoor | 0 | 17 | CLAS | CLAS | RVB-Z | 3517 | 726 | 1 | [11 empty] | In opdracht |  | < Vul hiernaast de juiste status en datum in.
900133099 | 1 | CV ketel | 810467 | PO stookinstallatie 1j | Bedrijfszekerheid | 1 | jaar | verklaring | onderhoud |  | 1 | 45C21 | VAN BREDERODEKAZERNE | G | Magazijn , Kantoor | 0 | 17 | CLAS | CLAS | RVB-Z | 3517 | 726 | 1 | 0 | 0 | [9 empty] | In opdracht |  | < Vul hiernaast de juiste status en datum in.
900133100 | 1 | CV ketel | 810473 | PI gasgest. CV <100kW in cascade 48m | Activiteitenregeling: art. 3.7m | 48 | maand | rapport | inspectie en onderhoud |  | 1 | 45C21 | VAN BREDERODEKAZERNE | G | Magazijn , Kantoor | 0 | 17 | CLAS | CLAS | RVB-Z | 3517 | 726 | 1 | [11 empty] | In opdracht |  | < Vul hiernaast de juiste status en datum in.
900133100 | 1 | CV ketel | 810468 | PO stookinstallatie 1j | Bedrijfszekerheid | 1 | jaar | verklaring | onderhoud |  | 1 | 45C21 | VAN BREDERODEKAZERNE | G | Magazijn , Kantoor | 0 | 17 | CLAS | CLAS | RVB-Z | 3517 | 726 | 1 | 0 | 0 | [9 empty] | In opdracht |  | < Vul hiernaast de juiste status en datum in.
900133101 | 1 | CV ketel | 810474 | PI gasgest. CV <100kW in cascade 48m | Activiteitenregeling: art. 3.7m | 48 | maand | rapport | inspectie en onderhoud |  | 1 | 45C21 | VAN BREDERODEKAZERNE | G | Magazijn , Kantoor | 0 | 17 | CLAS | CLAS | RVB-Z | 3517 | 726 | 1 | [11 empty] | In opdracht |  | < Vul hiernaast de juiste status en datum in.
900133101 | 1 | CV ketel | 810469 | PO stookinstallatie 1j | Bedrijfszekerheid | 1 | jaar | verklaring | onderhoud |  | 1 | 45C21 | VAN BREDERODEKAZERNE | G | Magazijn , Kantoor | 0 | 17 | CLAS | CLAS | RVB-Z | 3517 | 726 | 1 | 0 | 0 | [9 empty] | In opdracht |  | < Vul hiernaast de juiste status en datum in.
900000018 | 1 | CV ketel | 659553 | PO stookinstallatie 1j | Bedrijfszekerheid | 1 | jaar | verklaring | onderhoud |  | 1 | 45C21 | VAN BREDERODEKAZERNE | H | Kantoorgebouw | 1 | 123 | CLAS | CLAS | RVB-Z | 3517 | 726 | 1 | 0 | 0 | [9 empty] | In opdracht |  | < Vul hiernaast de juiste status en datum in.
900000019 | 1 | CV ketel | 659554 | PO stookinstallatie 1j | Bedrijfszekerheid | 1 | jaar | verklaring | onderhoud | 2015-04-13 | 1 | 45C21 | VAN BREDERODEKAZERNE | H | Kantoorgebouw | 1 | 123 | CLAS | CLAS | RVB-Z | 3517 | 726 |  | 0 | 0 | 1 | 0 | 0 | [6 empty] | In opdracht |  | < Vul hiernaast de juiste status en datum in.
900000020 | 1 | CV ketel | 659555 | PO stookinstallatie 1j | Bedrijfszekerheid | 1 | jaar | verklaring | onderhoud | 2015-04-13 | 1 | 45C21 | VAN BREDERODEKAZERNE | H | Kantoorgebouw | 1 | 123 | CLAS | CLAS | RVB-Z | 3517 | 726 |  | 0 | 0 | 1 | 0 | 0 | [6 empty] | In opdracht |  | < Vul hiernaast de juiste status en datum in.
900029339 | 1 | CV ketel | 659556 | PO stookinstallatie 1j | Bedrijfszekerheid | 1 | jaar | verklaring | onderhoud | 2015-04-13 | 1 | 45C21 | VAN BREDERODEKAZERNE | H | Kantoorgebouw | 1 | 123 | CLAS | CLAS | RVB-Z | 3517 | 726 |  | 0 | 0 | 1 | 0 | 0 | [6 empty] | In opdracht |  | < Vul hiernaast de juiste status en datum in.
900029341 | 1 | CV ketel | 659557 | PO stookinstallatie 1j | Bedrijfszekerheid | 1 | jaar | verklaring | onderhoud |  | 1 | 45C21 | VAN BREDERODEKAZERNE | H | Kantoorgebouw | 1 | 123 | CLAS | CLAS | RVB-Z | 3517 | 726 | [6 empty] | 0 | 0 | 1 | 0 | 0 |  | In opdracht |  | < Vul hiernaast de juiste status en datum in.
900094053 | 81 | Mechanische luchtbehandeling | 662017 | Onderhoud luchtbehandelingskast met filterinstallatie 1j | Arbeidsomstandighedenbesluit: art. 6.2 / / | 1 | jaar | afmelding | onderhoud | 2019-11-13 | 1 | 45C21 | VAN BREDERODEKAZERNE | H | Kantoorgebouw | 1 | 131 | CLAS | CLAS | RVB-Z | 3504 | 726 | [8 empty] | 0 | 0 | 1 | 0 | In opdracht |  | < Vul hiernaast de juiste status en datum in.
900094053 | 81 | Mechanische luchtbehandeling | 819363 | Vervangen filters 2, 3, 6, 12m | Arbeidsomstandighedenbesluit: art. 6.2 / / | 12 | maand | afvoerbewijs | inspectie | 2019-11-13 | 1 | 45C21 | VAN BREDERODEKAZERNE | H | Kantoorgebouw | 1 | 131 | CLAS | CLAS | RVB-Z | 3504 | 726 | [10 empty] | 1 |  | In opdracht |  | < Vul hiernaast de juiste status en datum in.
900000023 | 1 | CV ketel | 609100 | PI gasgestookte installatie 48m | Activiteitenregeling: art. 3.7m | 48 | maand | verklaring | inspectie | 2017-08-25 | 1 | 45C21 | VAN BREDERODEKAZERNE | I | Magazijn | 0 | 18 | CLAS | CLAS | RVB-Z | 3517 | 726 | [7 empty] | 1 |  |  |  |  | In opdracht |  | < Vul hiernaast de juiste status en datum in.
900000023 | 1 | CV ketel | 659558 | PO stookinstallatie 1j | Bedrijfszekerheid | 1 | jaar | verklaring | onderhoud | 2019-06-20 | 1 | 45C21 | VAN BREDERODEKAZERNE | I | Magazijn | 0 | 18 | CLAS | CLAS | RVB-Z | 3517 | 726 |  |  |  | 0 | 0 | 1 | 0 | 0 |  |  |  |  | In opdracht |  | < Vul hiernaast de juiste status en datum in.
900047786 | 20 | Koelinstallatie lokaal | 737775 | Techn. staat koelinst. < 5 ton CO2 comfortkoeling 1j NW per 01-01-2016 | Besluit gefluoreerde broeikasgassen: art. 4 / Verordening (EU) 517/2014: art 3, zorgplicht / | 1 | jaar | rapport | controle/preventief onderh. | 2019-12-02 | 1 | 45C21 | VAN BREDERODEKAZERNE | J | Vergadergebouw | 0 | 4 | CLAS | CLAS | RVB-Z | 3391 | 726 | [9 empty] | 0 | 0 | 1 | In opdracht |  | < Vul hiernaast de juiste status en datum in.
900047783 | 20 | Koelinstallatie lokaal | 737776 | Techn. staat koelinst. < 5 ton CO2 comfortkoeling 1j NW per 01-01-2016 | Besluit gefluoreerde broeikasgassen: art. 4 / Verordening (EU) 517/2014: art 3, zorgplicht / | 1 | jaar | rapport | controle/preventief onderh. | 2019-09-24 | 1 | 45C21 | VAN BREDERODEKAZERNE | K | Kantoor , Museum , Telefooncentrale | 0 | 12 | CLAS | CLAS | RVB-Z | 3391 | 726 | [6 empty] | 0 | 0 | 1 | 0 | 0 |  | In opdracht |  | < Vul hiernaast de juiste status en datum in.
900122040 | 20 | Koelinstallatie lokaal | 736409 | Controle lekdichtheid en techn.staat comfortkoeling 3, 6, 12 of 24m NIEUW vanaf 01-01-2016 | Verordening (EU) 517/2014: art 3, zorgplicht / Verordening (EU) 517/2014: art. 4, 5 en 6 / | 12 | maand | rapport en aant. in logboek | inspectie en onderhoud | 2019-12-10 | 1 | 45C21 | VAN BREDERODEKAZERNE | K | Kantoor , Museum , Telefooncentrale | 0 | 14 | CLAS | CLAS | RVB-Z | 3391 | 726 | [11 empty] | 1 | In opdracht |  | < Vul hiernaast de juiste status en datum in.
900047782 | 20 | Koelinstallatie lokaal | 737777 | Techn. staat koelinst. < 5 ton CO2 comfortkoeling 1j NW per 01-01-2016 | Besluit gefluoreerde broeikasgassen: art. 4 / Verordening (EU) 517/2014: art 3, zorgplicht / | 1 | jaar | rapport | controle/preventief onderh. | 2018-09-25 | 1 | 45C21 | VAN BREDERODEKAZERNE | K | Kantoor , Museum , Telefooncentrale | 0 | 18 | CLAS | CLAS | RVB-Z | 3391 | 726 | [6 empty] | 0 | 0 | 1 | 0 | 0 |  | In opdracht |  | < Vul hiernaast de juiste status en datum in.
900086915 | 20 | Koelinstallatie lokaal | 737778 | Techn. staat koelinst. < 5 ton CO2 comfortkoeling 1j NW per 01-01-2016 | Besluit gefluoreerde broeikasgassen: art. 4 / Verordening (EU) 517/2014: art 3, zorgplicht / | 1 | jaar | rapport | controle/preventief onderh. | 2019-12-17 | 1 | 45C21 | VAN BREDERODEKAZERNE | K | Kantoor , Museum , Telefooncentrale | 0 | 18 | CLAS | CLAS | RVB-Z | 3391 | 726 | [9 empty] | 0 | 0 | 1 | In opdracht |  | < Vul hiernaast de juiste status en datum in.
900086920 | 1 | CV ketel | 659559 | PO stookinstallatie 1j | Bedrijfszekerheid | 1 | jaar | verklaring | onderhoud | 2019-06-25 | 1 | 45C21 | VAN BREDERODEKAZERNE | K | Kantoor , Museum , Telefooncentrale | 0 | 42E | CLAS | CLAS | RVB-Z | 3517 | 726 |  |  |  | 0 | 0 | 1 | 0 | 0 |  |  |  |  | In opdracht |  | < Vul hiernaast de juiste status en datum in.
900086917 | 81 | Mechanische luchtbehandeling | 662018 | Onderhoud luchtbehandelingskast met filterinstallatie 1j | Arbeidsomstandighedenbesluit: art. 6.2 / / | 1 | jaar | afmelding | onderhoud | 2019-11-13 | 1 | 45C21 | VAN BREDERODEKAZERNE | K | Kantoor , Museum , Telefooncentrale | 1 | 104 | CLAS | CLAS | RVB-Z | 3504 | 726 | [8 empty] | 0 | 0 | 1 | 0 | In opdracht |  | < Vul hiernaast de juiste status en datum in.
900086917 | 81 | Mechanische luchtbehandeling | 819364 | Vervangen filters 2, 3, 6, 12m | Arbeidsomstandighedenbesluit: art. 6.2 / / | 12 | maand | afvoerbewijs | inspectie | 2019-11-13 | 1 | 45C21 | VAN BREDERODEKAZERNE | K | Kantoor , Museum , Telefooncentrale | 1 | 104 | CLAS | CLAS | RVB-Z | 3504 | 726 | [10 empty] | 1 |  | In opdracht |  | < Vul hiernaast de juiste status en datum in.
900086918 | 81 | Mechanische luchtbehandeling | 661682 | Onderhoud luchtbehandelingskast 1j | Arbeidsomstandighedenbesluit: art. 6.2 / / | 1 | jaar | afmelding | onderhoud | 2019-11-13 | 1 | 45C21 | VAN BREDERODEKAZERNE | K | Kantoor , Museum , Telefooncentrale | 1 | 104 | CLAS | CLAS | RVB-Z | 3504 | 726 | [8 empty] | 0 | 0 | 1 | 0 | In opdracht |  | < Vul hiernaast de juiste status en datum in.
900000025 | 1 | CV ketel | 659560 | PO stookinstallatie 1j | Bedrijfszekerheid | 1 | jaar | verklaring | onderhoud | 2017-06-30 | 1 | 45C21 | VAN BREDERODEKAZERNE | K | Kantoor , Museum , Telefooncentrale | 1 | 105 | CLAS | CLAS | RVB-Z | 3517 | 726 |  |  |  | 0 | 0 | 1 | 0 | 0 |  |  |  |  | In opdracht |  | < Vul hiernaast de juiste status en datum in.
900000026 | 1 | CV ketel | 659561 | PO stookinstallatie 1j | Bedrijfszekerheid | 1 | jaar | verklaring | onderhoud | 2017-06-30 | 1 | 45C21 | VAN BREDERODEKAZERNE | K | Kantoor , Museum , Telefooncentrale | 1 | 105 | CLAS | CLAS | RVB-Z | 3517 | 726 |  |  |  | 0 | 0 | 1 | 0 | 0 |  |  |  |  | In opdracht |  | < Vul hiernaast de juiste status en datum in.
900086922 | 81 | Mechanische luchtbehandeling | 662019 | Onderhoud luchtbehandelingskast met filterinstallatie 1j | Arbeidsomstandighedenbesluit: art. 6.2 / / | 1 | jaar | afmelding | onderhoud | 2019-11-13 | 1 | 45C21 | VAN BREDERODEKAZERNE | K | Kantoor , Museum , Telefooncentrale | K1 | 04 | CLAS | CLAS | RVB-Z | 3504 | 726 | [8 empty] | 0 | 0 | 1 | 0 | In opdracht |  | < Vul hiernaast de juiste status en datum in.
900086922 | 81 | Mechanische luchtbehandeling | 820376 | Vervangen filters 2, 3, 6, 12m | Arbeidsomstandighedenbesluit: art. 6.2 / / | 12 | maand | afvoerbewijs | inspectie | 2019-11-13 | 1 | 45C21 | VAN BREDERODEKAZERNE | K | Kantoor , Museum , Telefooncentrale | K1 | 04 | CLAS | CLAS | RVB-Z | 3504 | 726 | [10 empty] | 1 |  | In opdracht |  | < Vul hiernaast de juiste status en datum in.
900082172 | 81 | Mechanische luchtbehandeling | 662020 | Onderhoud luchtbehandelingskast met filterinstallatie 1j | Arbeidsomstandighedenbesluit: art. 6.2 / / | 1 | jaar | afmelding | onderhoud | 2019-11-15 | 1 | 45C21 | VAN BREDERODEKAZERNE | L | Kantoorgebouw | 0 | 20 | CLAS | CLAS | RVB-Z | 3504 | 726 | [8 empty] | 0 | 0 | 1 | 0 | In opdracht |  | < Vul hiernaast de juiste status en datum in.
900082172 | 81 | Mechanische luchtbehandeling | 820377 | Vervangen filters 2, 3, 6, 12m | Arbeidsomstandighedenbesluit: art. 6.2 / / | 12 | maand | afvoerbewijs | inspectie | 2019-11-15 | 1 | 45C21 | VAN BREDERODEKAZERNE | L | Kantoorgebouw | 0 | 20 | CLAS | CLAS | RVB-Z | 3504 | 726 | [10 empty] | 1 |  | In opdracht |  | < Vul hiernaast de juiste status en datum in.
900117787 | 1 | CV ketel | 711870 | PO stookinstallatie 1j | Bedrijfszekerheid | 1 | jaar | verklaring | onderhoud | 2018-05-22 | 1 | 45C21 | VAN BREDERODEKAZERNE | L | Kantoorgebouw | 0 | 20 | CLAS | CLAS | RVB-Z | 3517 | 726 |  |  | 0 | 0 | 1 | 0 | 0 | [5 empty] | In opdracht |  | < Vul hiernaast de juiste status en datum in.
900117788 | 1 | CV ketel | 711871 | PO stookinstallatie 1j | Bedrijfszekerheid | 1 | jaar | verklaring | onderhoud | 2018-05-22 | 1 | 45C21 | VAN BREDERODEKAZERNE | L | Kantoorgebouw | 0 | 20 | CLAS | CLAS | RVB-Z | 3517 | 726 |  |  | 0 | 0 | 1 | 0 | 0 | [5 empty] | In opdracht |  | < Vul hiernaast de juiste status en datum in.
900086944 | 81 | Mechanische luchtbehandeling | 662021 | Onderhoud luchtbehandelingskast met filterinstallatie 1j | Arbeidsomstandighedenbesluit: art. 6.2 / / | 1 | jaar | afmelding | onderhoud | 2018-03-12 | 1 | 45C21 | VAN BREDERODEKAZERNE | L | Kantoorgebouw | 0 | 8B | CLAS | CLAS | RVB-Z | 3504 | 726 | 0 | 0 | 1 | 0 | 0 | [7 empty] | In opdracht |  | < Vul hiernaast de juiste status en datum in.
900086944 | 81 | Mechanische luchtbehandeling | 820378 | Vervangen filters 2, 3, 6, 12m | Arbeidsomstandighedenbesluit: art. 6.2 / / | 12 | maand | afvoerbewijs | inspectie | 2018-03-12 | 1 | 45C21 | VAN BREDERODEKAZERNE | L | Kantoorgebouw | 0 | 8B | CLAS | CLAS | RVB-Z | 3504 | 726 |  |  | 1 | [9 empty] | In opdracht |  | < Vul hiernaast de juiste status en datum in.
900087035 | 20 | Koelinstallatie lokaal | 737780 | Techn. staat koelinst. < 5 ton CO2 comfortkoeling 1j NW per 01-01-2016 | Besluit gefluoreerde broeikasgassen: art. 4 / Verordening (EU) 517/2014: art 3, zorgplicht / | 1 | jaar | rapport | controle/preventief onderh. | 2019-09-25 | 1 | 45C21 | VAN BREDERODEKAZERNE | N | Kantoorgebouw | 0 | 0.09 | CLAS | CLAS | RVB-Z | 3391 | 726 | [6 empty] | 0 | 0 | 1 | 0 | 0 |  | In opdracht |  | < Vul hiernaast de juiste status en datum in.
900124726 | 1 | CV ketel | 756060 | PO stookinstallatie 1j | Bedrijfszekerheid | 1 | jaar | verklaring | onderhoud | 2019-06-21 | 1 | 45C21 | VAN BREDERODEKAZERNE | N | Kantoorgebouw | 1 | 1.26 | CLAS | CLAS | RVB-Z | 3517 | 726 |  |  |  | 0 | 0 | 1 | 0 | 0 |  |  |  |  | In opdracht |  | < Vul hiernaast de juiste status en datum in.
900132713 | 1 | CV ketel | 802440 | PO stookinstallatie 1j | Bedrijfszekerheid | 1 | jaar | verklaring | onderhoud | 2019-06-21 | 1 | 45C21 | VAN BREDERODEKAZERNE | N | Kantoorgebouw | 1 | 1.26 | CLAS | CLAS | RVB-Z | 3517 | 726 |  |  |  | 0 | 0 | 1 | 0 | 0 |  |  |  |  | In opdracht |  | < Vul hiernaast de juiste status en datum in.
900132714 | 1 | CV ketel | 802441 | PO stookinstallatie 1j | Bedrijfszekerheid | 1 | jaar | verklaring | onderhoud | 2019-06-21 | 1 | 45C21 | VAN BREDERODEKAZERNE | N | Kantoorgebouw | 1 | 1.26 | CLAS | CLAS | RVB-Z | 3517 | 726 |  |  |  | 0 | 0 | 1 | 0 | 0 |  |  |  |  | In opdracht |  | < Vul hiernaast de juiste status en datum in.
900082174 | 81 | Mechanische luchtbehandeling | 662022 | Onderhoud luchtbehandelingskast met filterinstallatie 1j | Arbeidsomstandighedenbesluit: art. 6.2 / / | 1 | jaar | afmelding | onderhoud | 2019-11-15 | 1 | 45C21 | VAN BREDERODEKAZERNE | Q | Kantoorgebouw | 0 | 0.09 | CLAS | CLAS | RVB-Z | 3504 | 726 | [8 empty] | 0 | 0 | 1 | 0 | In opdracht |  | < Vul hiernaast de juiste status en datum in.
900082174 | 81 | Mechanische luchtbehandeling | 819365 | Vervangen filters 2, 3, 6, 12m | Arbeidsomstandighedenbesluit: art. 6.2 / / | 12 | maand | afvoerbewijs | inspectie | 2019-11-15 | 1 | 45C21 | VAN BREDERODEKAZERNE | Q | Kantoorgebouw | 0 | 0.09 | CLAS | CLAS | RVB-Z | 3504 | 726 | [10 empty] | 1 |  | In opdracht |  | < Vul hiernaast de juiste status en datum in.
900134228 | 20 | Koelinstallatie lokaal | 817064 | Techn. staat koelinst. < 5 ton CO2 computerkoeling 1j NW per 01-01-2016 | Besluit gefluoreerde broeikasgassen: art. 4 / / | 1 | jaar | rapport | controle/preventief onderh. | 2019-07-26 | 1 | 45C21 | VAN BREDERODEKAZERNE | Q | Kantoorgebouw | 0 | 0.13 | CLAS | CLAS | RVB-Z | 3391 | 726 |  |  |  |  | 0 | 0 | 1 | 0 | 0 |  |  |  | In opdracht |  | < Vul hiernaast de juiste status en datum in.
900124724 | 20 | Koelinstallatie lokaal | 756063 | Techn. staat koelinst. < 5 ton CO2 comfortkoeling 1j NW per 01-01-2016 | Besluit gefluoreerde broeikasgassen: art. 4 / Verordening (EU) 517/2014: art 3, zorgplicht / | 1 | jaar | rapport | controle/preventief onderh. | 2019-09-26 | 1 | 45C21 | VAN BREDERODEKAZERNE | Q | Kantoorgebouw | 0 | 0.21 | CLAS | CLAS | RVB-Z | 3391 | 726 | [6 empty] | 0 | 0 | 1 | 0 | 0 |  | In opdracht |  | < Vul hiernaast de juiste status en datum in.
900080133 | 1 | CV ketel | 659567 | PO stookinstallatie 1j | Bedrijfszekerheid | 1 | jaar | verklaring | onderhoud | 2019-06-24 | 1 | 45C21 | VAN BREDERODEKAZERNE | Q | Kantoorgebouw | 0 | 0.23 | CLAS | CLAS | RVB-Z | 3517 | 726 |  |  |  | 0 | 0 | 1 | 0 | 0 |  |  |  |  | In opdracht |  | < Vul hiernaast de juiste status en datum in.
900081210 | 20 | Koelinstallatie lokaal | 737782 | Techn. staat koelinst. < 5 ton CO2 comfortkoeling 1j NW per 01-01-2016 | Besluit gefluoreerde broeikasgassen: art. 4 / Verordening (EU) 517/2014: art 3, zorgplicht / | 1 | jaar | rapport | controle/preventief onderh. | 2019-08-09 | 1 | 45C21 | VAN BREDERODEKAZERNE | R | Portiersloge | 0 | 10 | CLAS | CLAS | RVB-Z | 3391 | 726 | [5 empty] | 0 | 0 | 1 | 0 | 0 |  |  | In opdracht |  | < Vul hiernaast de juiste status en datum in.
900047780 | 20 | Koelinstallatie lokaal | 737783 | Techn. staat koelinst. < 5 ton CO2 comfortkoeling 1j NW per 01-01-2016 | Besluit gefluoreerde broeikasgassen: art. 4 / Verordening (EU) 517/2014: art 3, zorgplicht / | 1 | jaar | rapport | controle/preventief onderh. | 2019-08-09 | 1 | 45C21 | VAN BREDERODEKAZERNE | R | Portiersloge | 0 | 13 | CLAS | CLAS | RVB-Z | 3391 | 726 | [5 empty] | 0 | 0 | 1 | 0 | 0 |  |  | In opdracht |  | < Vul hiernaast de juiste status en datum in.
900133964 | 1 | CV ketel | 813197 | PO stookinstallatie 1j | Bedrijfszekerheid | 1 | jaar | verklaring | onderhoud |  | 1 | 45C21 | VAN BREDERODEKAZERNE | R | Portiersloge | 0 | 3A | CLAS | CLAS | RVB-Z | 3517 | 726 |  |  |  | 0 | 0 | 1 | 0 | 0 |  |  |  |  | In opdracht |  | < Vul hiernaast de juiste status en datum in.
900122677 | 81 | Mechanische luchtbehandeling | 732225 | Onderhoud luchtbehandelingskast 1j | Arbeidsomstandighedenbesluit: art. 6.2 / / | 1 | jaar | afmelding | onderhoud | 2018-01-25 | 1 | 45C21 | VAN BREDERODEKAZERNE | S | Lesgebouw | 0 | 20 | CLAS | CLAS | RVB-Z | 3504 | 726 | 1 | 0 | 0 | [9 empty] | In opdracht |  | < Vul hiernaast de juiste status en datum in.
900106324 | 81 | Mechanische luchtbehandeling | 662023 | Onderhoud luchtbehandelingskast met filterinstallatie 1j | Arbeidsomstandighedenbesluit: art. 6.2 / / | 1 | jaar | afmelding | onderhoud | 2019-11-14 | 1 | 45C21 | VAN BREDERODEKAZERNE | S | Lesgebouw | 0 | 27 | CLAS | CLAS | RVB-Z | 3504 | 726 | [8 empty] | 0 | 0 | 1 | 0 | In opdracht |  | < Vul hiernaast de juiste status en datum in.
900106324 | 81 | Mechanische luchtbehandeling | 820379 | Vervangen filters 2, 3, 6, 12m | Arbeidsomstandighedenbesluit: art. 6.2 / / | 12 | maand | afvoerbewijs | inspectie | 2019-11-14 | 1 | 45C21 | VAN BREDERODEKAZERNE | S | Lesgebouw | 0 | 27 | CLAS | CLAS | RVB-Z | 3504 | 726 | [10 empty] | 1 |  | In opdracht |  | < Vul hiernaast de juiste status en datum in.
900106326 | 81 | Mechanische luchtbehandeling | 662024 | Onderhoud luchtbehandelingskast met filterinstallatie 1j | Arbeidsomstandighedenbesluit: art. 6.2 / / | 1 | jaar | afmelding | onderhoud | 2019-11-14 | 1 | 45C21 | VAN BREDERODEKAZERNE | S | Lesgebouw | 0 | 27 | CLAS | CLAS | RVB-Z | 3504 | 726 | [8 empty] | 0 | 0 | 1 | 0 | In opdracht |  | < Vul hiernaast de juiste status en datum in.
900106326 | 81 | Mechanische luchtbehandeling | 820380 | Vervangen filters 2, 3, 6, 12m | Arbeidsomstandighedenbesluit: art. 6.2 / / | 12 | maand | afvoerbewijs | inspectie | 2019-11-14 | 1 | 45C21 | VAN BREDERODEKAZERNE | S | Lesgebouw | 0 | 27 | CLAS | CLAS | RVB-Z | 3504 | 726 | [10 empty] | 1 |  | In opdracht |  | < Vul hiernaast de juiste status en datum in.
900123244 | 81 | Mechanische luchtbehandeling | 746943 | Onderhoud luchtbehandelingskast 1j | Arbeidsomstandighedenbesluit: art. 6.2 / / | 1 | jaar | afmelding | onderhoud | 2017-10-26 | 1 | 45C21 | VAN BREDERODEKAZERNE | S | Lesgebouw | 0 | 27 | CLAS | CLAS | RVB-Z | 3504 | 726 | [7 empty] | 0 | 0 | 1 | 0 | 0 | In opdracht |  | < Vul hiernaast de juiste status en datum in.
900106325 | 81 | Mechanische luchtbehandeling | 662025 | Onderhoud luchtbehandelingskast met filterinstallatie 1j | Arbeidsomstandighedenbesluit: art. 6.2 / / | 1 | jaar | afmelding | onderhoud | 2019-11-14 | 1 | 45C21 | VAN BREDERODEKAZERNE | S | Lesgebouw | 0 | 43 | CLAS | CLAS | RVB-Z | 3504 | 726 | [8 empty] | 0 | 0 | 1 | 0 | In opdracht |  | < Vul hiernaast de juiste status en datum in.
900106325 | 81 | Mechanische luchtbehandeling | 820381 | Vervangen filters 2, 3, 6, 12m | Arbeidsomstandighedenbesluit: art. 6.2 / / | 12 | maand | afvoerbewijs | inspectie | 2019-11-14 | 1 | 45C21 | VAN BREDERODEKAZERNE | S | Lesgebouw | 0 | 43 | CLAS | CLAS | RVB-Z | 3504 | 726 | [10 empty] | 1 |  | In opdracht |  | < Vul hiernaast de juiste status en datum in.
900106327 | 1 | CV ketel | 659569 | PO stookinstallatie 1j | Bedrijfszekerheid | 1 | jaar | verklaring | onderhoud | 2017-06-28 | 1 | 45C21 | VAN BREDERODEKAZERNE | S | Lesgebouw | 1 | 107 | CLAS | CLAS | RVB-Z | 3517 | 726 |  |  |  | 0 | 0 | 1 | 0 | 0 |  |  |  |  | In opdracht |  | < Vul hiernaast de juiste status en datum in.
900106328 | 1 | CV ketel | 659570 | PO stookinstallatie 1j | Bedrijfszekerheid | 1 | jaar | verklaring | onderhoud | 2017-06-28 | 1 | 45C21 | VAN BREDERODEKAZERNE | S | Lesgebouw | 1 | 107 | CLAS | CLAS | RVB-Z | 3517 | 726 |  |  |  | 0 | 0 | 1 | 0 | 0 |  |  |  |  | In opdracht |  | < Vul hiernaast de juiste status en datum in.
900106329 | 1 | CV ketel | 659571 | PO stookinstallatie 1j | Bedrijfszekerheid | 1 | jaar | verklaring | onderhoud | 2018-05-25 | 1 | 45C21 | VAN BREDERODEKAZERNE | S | Lesgebouw | 1 | 107 | CLAS | CLAS | RVB-Z | 3517 | 726 |  |  | 0 | 0 | 1 | 0 | 0 | [5 empty] | In opdracht |  | < Vul hiernaast de juiste status en datum in.
900106331 | 81 | Mechanische luchtbehandeling | 662026 | Onderhoud luchtbehandelingskast met filterinstallatie 1j | Arbeidsomstandighedenbesluit: art. 6.2 / / | 1 | jaar | afmelding | onderhoud | 2019-11-14 | 1 | 45C21 | VAN BREDERODEKAZERNE | S | Lesgebouw | 1 | 107 | CLAS | CLAS | RVB-Z | 3504 | 726 | [8 empty] | 0 | 0 | 1 | 0 | In opdracht |  | < Vul hiernaast de juiste status en datum in.
900106331 | 81 | Mechanische luchtbehandeling | 820382 | Vervangen filters 2, 3, 6, 12m | Arbeidsomstandighedenbesluit: art. 6.2 / / | 12 | maand | afvoerbewijs | inspectie | 2019-11-14 | 1 | 45C21 | VAN BREDERODEKAZERNE | S | Lesgebouw | 1 | 107 | CLAS | CLAS | RVB-Z | 3504 | 726 | [10 empty] | 1 |  | In opdracht |  | < Vul hiernaast de juiste status en datum in.
900106332 | 20 | Koelinstallatie lokaal | 737784 | Techn. staat koelinst. < 5 ton CO2 comfortkoeling 1j NW per 01-01-2016 | Besluit gefluoreerde broeikasgassen: art. 4 / Verordening (EU) 517/2014: art 3, zorgplicht / | 1 | jaar | rapport | controle/preventief onderh. | 2019-09-25 | 1 | 45C21 | VAN BREDERODEKAZERNE | S | Lesgebouw | 1 | 107 | CLAS | CLAS | RVB-Z | 3391 | 726 | [6 empty] | 0 | 0 | 1 | 0 | 0 |  | In opdracht |  | < Vul hiernaast de juiste status en datum in.
900106333 | 20 | Koelinstallatie lokaal | 736410 | Controle lekdichtheid en techn.staat comfortkoeling 3, 6, 12 of 24m NIEUW vanaf 01-01-2016 | Verordening (EU) 517/2014: art 3, zorgplicht / Verordening (EU) 517/2014: art. 4, 5 en 6 / | 12 | maand | rapport en aant. in logboek | inspectie en onderhoud | 2019-09-26 | 1 | 45C21 | VAN BREDERODEKAZERNE | S | Lesgebouw | 1 | 108 | CLAS | CLAS | RVB-Z | 3391 | 726 | [8 empty] | 1 |  |  |  | In opdracht |  | < Vul hiernaast de juiste status en datum in.
900106983 | 1 | CV ketel | 753060 | PI gasgest. CV <100kW in cascade 48m | Activiteitenregeling: art. 3.7m | 48 | maand | rapport | inspectie en onderhoud | 2017-01-25 | 1 | 45C21 | VAN BREDERODEKAZERNE | T1 | Magazijn | 0 | 2 | CLAS | CLAS | RVB-Z | 3517 | 726 | 1 | [11 empty] | In opdracht |  | < Vul hiernaast de juiste status en datum in.
900106983 | 1 | CV ketel | 659572 | PO stookinstallatie 1j | Bedrijfszekerheid | 1 | jaar | verklaring | onderhoud | 2018-05-24 | 1 | 45C21 | VAN BREDERODEKAZERNE | T1 | Magazijn | 0 | 2 | CLAS | CLAS | RVB-Z | 3517 | 726 |  |  | 0 | 0 | 1 | 0 | 0 | [5 empty] | In opdracht |  | < Vul hiernaast de juiste status en datum in.
900106984 | 1 | CV ketel | 658626 | PI gasgestookte installatie 48m | Activiteitenregeling: art. 3.7m | 48 | maand | verklaring | inspectie | 2017-01-25 | 1 | 45C21 | VAN BREDERODEKAZERNE | T1 | Magazijn | 0 | 2 | CLAS | CLAS | RVB-Z | 3517 | 726 | 1 | [11 empty] | In opdracht |  | < Vul hiernaast de juiste status en datum in.
900106984 | 1 | CV ketel | 659573 | PO stookinstallatie 1j | Bedrijfszekerheid | 1 | jaar | verklaring | onderhoud | 2018-05-24 | 1 | 45C21 | VAN BREDERODEKAZERNE | T1 | Magazijn | 0 | 2 | CLAS | CLAS | RVB-Z | 3517 | 726 |  |  | 0 | 0 | 1 | 0 | 0 | [5 empty] | In opdracht |  | < Vul hiernaast de juiste status en datum in.
900082178 | 81 | Mechanische luchtbehandeling | 662027 | Onderhoud luchtbehandelingskast met filterinstallatie 1j | Arbeidsomstandighedenbesluit: art. 6.2 / / | 1 | jaar | afmelding | onderhoud | 2019-11-14 | 1 | 45C21 | VAN BREDERODEKAZERNE | Y | Sportgebouw | 0 | 0.06 | CLAS | CLAS | RVB-Z | 3504 | 726 | [8 empty] | 0 | 0 | 1 | 0 | In opdracht |  | < Vul hiernaast de juiste status en datum in.
900082178 | 81 | Mechanische luchtbehandeling | 820383 | Vervangen filters 2, 3, 6, 12m | Arbeidsomstandighedenbesluit: art. 6.2 / / | 12 | maand | afvoerbewijs | inspectie | 2019-11-14 | 1 | 45C21 | VAN BREDERODEKAZERNE | Y | Sportgebouw | 0 | 0.06 | CLAS | CLAS | RVB-Z | 3504 | 726 | [10 empty] | 1 |  | In opdracht |  | < Vul hiernaast de juiste status en datum in.
900093979 | 81 | Mechanische luchtbehandeling | 662028 | Onderhoud luchtbehandelingskast met filterinstallatie 1j | Arbeidsomstandighedenbesluit: art. 6.2 / / | 1 | jaar | afmelding | onderhoud | 2018-03-13 | 1 | 45C21 | VAN BREDERODEKAZERNE | Y | Sportgebouw | 0 | 0.23 | CLAS | CLAS | RVB-Z | 3504 | 726 | 0 | 0 | 1 | 0 | 0 | [7 empty] | In opdracht |  | < Vul hiernaast de juiste status en datum in.
900093979 | 81 | Mechanische luchtbehandeling | 819366 | Vervangen filters 2, 3, 6, 12m | Arbeidsomstandighedenbesluit: art. 6.2 / / | 12 | maand | afvoerbewijs | inspectie | 2018-03-13 | 1 | 45C21 | VAN BREDERODEKAZERNE | Y | Sportgebouw | 0 | 0.23 | CLAS | CLAS | RVB-Z | 3504 | 726 |  |  | 1 | [9 empty] | In opdracht |  | < Vul hiernaast de juiste status en datum in.
900093980 | 81 | Mechanische luchtbehandeling | 662029 | Onderhoud luchtbehandelingskast met filterinstallatie 1j | Arbeidsomstandighedenbesluit: art. 6.2 / / | 1 | jaar | afmelding | onderhoud | 2018-03-13 | 1 | 45C21 | VAN BREDERODEKAZERNE | Y | Sportgebouw | 0 | 0.23 | CLAS | CLAS | RVB-Z | 3504 | 726 | 0 | 0 | 1 | 0 | 0 | [7 empty] | In opdracht |  | < Vul hiernaast de juiste status en datum in.
900093980 | 81 | Mechanische luchtbehandeling | 819367 | Vervangen filters 2, 3, 6, 12m | Arbeidsomstandighedenbesluit: art. 6.2 / / | 12 | maand | afvoerbewijs | inspectie | 2018-03-13 | 1 | 45C21 | VAN BREDERODEKAZERNE | Y | Sportgebouw | 0 | 0.23 | CLAS | CLAS | RVB-Z | 3504 | 726 |  |  | 1 | [9 empty] | In opdracht |  | < Vul hiernaast de juiste status en datum in.
900116921 | 81 | Mechanische luchtbehandeling | 710135 | Onderhoud luchtbehandelingskast 1j | Arbeidsomstandighedenbesluit: art. 6.2 / / | 1 | jaar | afmelding | onderhoud |  | 1 | 45C21 | VAN BREDERODEKAZERNE | Y | Sportgebouw | 0 | 0.35 | CLAS | CLAS | RVB-Z | 3504 | 726 | [12 empty] | In opdracht |  | < Vul hiernaast de juiste status en datum in.
900000069 | 1 | CV ketel | 609107 | PI gasgestookte installatie 48m | Activiteitenregeling: art. 3.7m | 48 | maand | verklaring | inspectie | 2017-01-24 | 1 | 45C21 | VAN BREDERODEKAZERNE | Y | Sportgebouw | 0 | 0.38 | CLAS | CLAS | RVB-Z | 3517 | 726 | 1 | [11 empty] | In opdracht |  | < Vul hiernaast de juiste status en datum in.
900000069 | 1 | CV ketel | 659574 | PO stookinstallatie 1j | Bedrijfszekerheid | 1 | jaar | verklaring | onderhoud | 2018-05-22 | 1 | 45C21 | VAN BREDERODEKAZERNE | Y | Sportgebouw | 0 | 0.38 | CLAS | CLAS | RVB-Z | 3517 | 726 |  |  | 0 | 0 | 1 | 0 | 0 | [5 empty] | In opdracht |  | < Vul hiernaast de juiste status en datum in.
900087021 | 56 | Verwarmd waterinstallatie boiler | 704686 | PO stookinstallatie 1j | Bedrijfszekerheid | 1 | jaar | verklaring | onderhoud | 2019-06-19 | 1 | 45C21 | VAN BREDERODEKAZERNE | Y | Sportgebouw | 0 | 0.38 | CLAS | CLAS | RVB-Z | 3356 | 726 |  |  |  | 0 | 0 | 1 | 0 | 0 |  |  |  |  | In opdracht |  | < Vul hiernaast de juiste status en datum in.
900082179 | 81 | Mechanische luchtbehandeling | 662030 | Onderhoud luchtbehandelingskast met filterinstallatie 1j | Arbeidsomstandighedenbesluit: art. 6.2 / / | 1 | jaar | afmelding | onderhoud | 2018-03-13 | 1 | 45C21 | VAN BREDERODEKAZERNE | Y | Sportgebouw | 1 | 1.15 | CLAS | CLAS | RVB-Z | 3504 | 726 | 0 | 0 | 1 | 0 | 0 | [7 empty] | In opdracht |  | < Vul hiernaast de juiste status en datum in.
900082179 | 81 | Mechanische luchtbehandeling | 820384 | Vervangen filters 2, 3, 6, 12m | Arbeidsomstandighedenbesluit: art. 6.2 / / | 12 | maand | afvoerbewijs | inspectie | 2018-03-13 | 1 | 45C21 | VAN BREDERODEKAZERNE | Y | Sportgebouw | 1 | 1.15 | CLAS | CLAS | RVB-Z | 3504 | 726 |  |  | 1 | [9 empty] | In opdracht |  | < Vul hiernaast de juiste status en datum in.
900087034 | 20 | Koelinstallatie lokaal | 737785 | Techn. staat koelinst. < 5 ton CO2 comfortkoeling 1j NW per 01-01-2016 | Besluit gefluoreerde broeikasgassen: art. 4 / Verordening (EU) 517/2014: art 3, zorgplicht / | 1 | jaar | rapport | controle/preventief onderh. | 2019-09-25 | 1 | 45C21 | VAN BREDERODEKAZERNE | Z | Kantoorgebouw | 0 | 0.10 | CLAS | CLAS | RVB-Z | 3391 | 726 | [6 empty] | 0 | 0 | 1 | 0 | 0 |  | In opdracht |  | < Vul hiernaast de juiste status en datum in.
900112401 | 1 | CV ketel | 667627 | PO stookinstallatie 1j | Bedrijfszekerheid | 1 | jaar | verklaring | onderhoud | 2019-06-24 | 1 | 45C21 | VAN BREDERODEKAZERNE | Z | Kantoorgebouw | 1 | 1.27 | CLAS | CLAS | RVB-Z | 3517 | 726 |  |  |  | 0 | 0 | 1 | 0 | 0 |  |  |  |  | In opdracht |  | < Vul hiernaast de juiste status en datum in.
900112402 | 1 | CV ketel | 667628 | PO stookinstallatie 1j | Bedrijfszekerheid | 1 | jaar | verklaring | onderhoud | 2019-06-24 | 1 | 45C21 | VAN BREDERODEKAZERNE | Z | Kantoorgebouw | 1 | 1.27 | CLAS | CLAS | RVB-Z | 3517 | 726 |  |  |  | 0 | 0 | 1 | 0 | 0 |  |  |  |  | In opdracht |  | < Vul hiernaast de juiste status en datum in.
900110712 | 85 | Aardgasdistributiesysteem | 726064 | Controle terreinafsluiters gasterreinleidingnet 1j | Gaswet: art. 1, 2a en 10, lid 1. / / | 1 | jaar | rapport | inspectie en onderhoud | 2019-08-05 | 1 | 45C21 | VAN BREDERODEKAZERNE |  |  |  |  | CLAS | CLAS | RVB-Z | 3497 | 726 | [5 empty] | 0 | 0 | 1 | 0 | 0 |  |  | In opdracht |  | < Vul hiernaast de juiste status en datum in.
900101037 | 1 | CV ketel | 659578 | PO stookinstallatie 1j | Bedrijfszekerheid | 1 | jaar | verklaring | onderhoud | 2016-12-08 | 1 | 45F10 | MC DRIEHUIS | 19 | Woning | 2 | 201 | CLAS | CLAS | RVB-Z | 3517 | 726 | [9 empty] | 0 | 0 | 1 | In opdracht |  | < Vul hiernaast de juiste status en datum in.
900107348 | 4 | Luchtverhitter | 660553 | PO stookinstallatie 1j | Bedrijfszekerheid | 1 | jaar | verklaring | onderhoud | 2019-07-05 | 1 | 45F10 | MC DRIEHUIS | L3 | Magazijn | 0 | 1 | CLAS | CLAS | RVB-Z | 3352 | 726 |  |  |  |  | 0 | 0 | 1 | 0 | 0 |  |  |  | In opdracht |  | < Vul hiernaast de juiste status en datum in.
900107349 | 4 | Luchtverhitter | 660554 | PO stookinstallatie 1j | Bedrijfszekerheid | 1 | jaar | verklaring | onderhoud | 2019-07-05 | 1 | 45F10 | MC DRIEHUIS | L3 | Magazijn | 0 | 1 | CLAS | CLAS | RVB-Z | 3352 | 726 |  |  |  |  | 0 | 0 | 1 | 0 | 0 |  |  |  | In opdracht |  | < Vul hiernaast de juiste status en datum in.
900000082 | 4 | Luchtverhitter | 660555 | PO stookinstallatie 1j | Bedrijfszekerheid | 1 | jaar | verklaring | onderhoud | 2018-05-30 | 1 | 45F10 | MC DRIEHUIS | L3 | Magazijn | 0 | 3 | CLAS | CLAS | RVB-Z | 3352 | 726 |  |  | 0 | 0 | 1 | 0 | 0 | [5 empty] | In opdracht |  | < Vul hiernaast de juiste status en datum in.
900084395 | 4 | Luchtverhitter | 660556 | PO stookinstallatie 1j | Bedrijfszekerheid | 1 | jaar | verklaring | onderhoud | 2018-05-30 | 1 | 45F10 | MC DRIEHUIS | L3 | Magazijn | 0 | 3 | CLAS | CLAS | RVB-Z | 3352 | 726 |  |  | 0 | 0 | 1 | 0 | 0 | [5 empty] | In opdracht |  | < Vul hiernaast de juiste status en datum in.
900105581 | 1 | CV ketel | 659579 | PO stookinstallatie 1j | Bedrijfszekerheid | 1 | jaar | verklaring | onderhoud | 2019-07-08 | 1 | 45F10 | MC DRIEHUIS | L6 | Instructiegebouw | 0 | 8 | CLAS | CLAS | RVB-Z | 3517 | 726 |  |  |  |  | 0 | 0 | 1 | 0 | 0 |  |  |  | In opdracht |  | < Vul hiernaast de juiste status en datum in.
900105583 | 1 | CV ketel | 657956 | PI gasgestookte installatie 48m | Activiteitenregeling: art. 3.7m | 48 | maand | verklaring | inspectie | 2017-06-18 | 1 | 45F10 | MC DRIEHUIS | L7 | Les- , Instructiegebouw | 0 | 20 | CLAS | CLAS | RVB-Z | 3517 | 726 | [5 empty] | 1 | [6 empty] | In opdracht |  | < Vul hiernaast de juiste status en datum in.
900105583 | 1 | CV ketel | 659580 | PO stookinstallatie 1j | Bedrijfszekerheid | 1 | jaar | verklaring | onderhoud | 2017-06-30 | 1 | 45F10 | MC DRIEHUIS | L7 | Les- , Instructiegebouw | 0 | 20 | CLAS | CLAS | RVB-Z | 3517 | 726 |  |  |  | 0 | 0 | 1 | 0 | 0 |  |  |  |  | In opdracht |  | < Vul hiernaast de juiste status en datum in.
900129467 | 81 | Mechanische luchtbehandeling | 777320 | Onderhoud luchtbehandelingskast met filterinstallatie 1j | Arbeidsomstandighedenbesluit: art. 6.2 / / | 1 | jaar | afmelding | onderhoud | 2019-07-04 | 1 | 45F10 | MC DRIEHUIS | V1-O | Magazijn | 0 | 1 | CLAS | CLAS | RVB-Z | 3504 | 726 |  |  |  |  | 0 | 0 | 1 | 0 | 0 |  |  |  | In opdracht |  | < Vul hiernaast de juiste status en datum in.
900129467 | 81 | Mechanische luchtbehandeling | 819368 | Vervangen filters 2, 3, 6, 12m | Arbeidsomstandighedenbesluit: art. 6.2 / / | 12 | maand | afvoerbewijs | inspectie | 2019-07-04 | 1 | 45F10 | MC DRIEHUIS | V1-O | Magazijn | 0 | 1 | CLAS | CLAS | RVB-Z | 3504 | 726 | [6 empty] | 1 | [5 empty] | In opdracht |  | < Vul hiernaast de juiste status en datum in.
900000087 | 1 | CV ketel | 659581 | PO stookinstallatie 1j | Bedrijfszekerheid | 1 | jaar | verklaring | onderhoud | 2017-06-30 | 1 | 45F10 | MC DRIEHUIS | V1-O | Magazijn | 0 | 3 | CLAS | CLAS | RVB-Z | 3517 | 726 |  |  |  | 0 | 0 | 1 | 0 | 0 |  |  |  |  | In opdracht |  | < Vul hiernaast de juiste status en datum in.
900129461 | 4 | Luchtverhitter | 777165 | PO stookinstallatie 1j | Bedrijfszekerheid | 1 | jaar | verklaring | onderhoud |  | 1 | 45F10 | MC DRIEHUIS | V2 | Magazijn | 0 | 1 | CLAS | CLAS | RVB-Z | 3352 | 726 | 1 | 0 | 0 | [9 empty] | In opdracht |  | < Vul hiernaast de juiste status en datum in.
900129462 | 4 | Luchtverhitter | 777166 | PO stookinstallatie 1j | Bedrijfszekerheid | 1 | jaar | verklaring | onderhoud |  | 1 | 45F10 | MC DRIEHUIS | V2 | Magazijn | 0 | 1 | CLAS | CLAS | RVB-Z | 3352 | 726 | 1 | 0 | 0 | [9 empty] | In opdracht |  | < Vul hiernaast de juiste status en datum in.
900129463 | 4 | Luchtverhitter | 777167 | PO stookinstallatie 1j | Bedrijfszekerheid | 1 | jaar | verklaring | onderhoud |  | 1 | 45F10 | MC DRIEHUIS | V2 | Magazijn | 0 | 1 | CLAS | CLAS | RVB-Z | 3352 | 726 | 1 | 0 | 0 | [9 empty] | In opdracht |  | < Vul hiernaast de juiste status en datum in.
900129464 | 4 | Luchtverhitter | 777168 | PO stookinstallatie 1j | Bedrijfszekerheid | 1 | jaar | verklaring | onderhoud |  | 1 | 45F10 | MC DRIEHUIS | V2 | Magazijn | 0 | 1 | CLAS | CLAS | RVB-Z | 3352 | 726 | 1 | 0 | 0 | [9 empty] | In opdracht |  | < Vul hiernaast de juiste status en datum in.
900129465 | 81 | Mechanische luchtbehandeling | 777242 | Onderhoud luchtbehandelingskast 1j | Arbeidsomstandighedenbesluit: art. 6.2 / / | 1 | jaar | afmelding | onderhoud | 2019-07-05 | 1 | 45F10 | MC DRIEHUIS | V2 | Magazijn | 0 | 1 | CLAS | CLAS | RVB-Z | 3504 | 726 |  |  |  |  | 0 | 0 | 1 | 0 | 0 |  |  |  | In opdracht |  | < Vul hiernaast de juiste status en datum in.
900082718 | 81 | Mechanische luchtbehandeling | 622236 | Onderhoud luchtbehandelingskast met filterinstallatie werkplaats 1j | Activiteitenregeling: afd 4.3 t/m 4.8 | 1 | jaar | afmelding | onderhoud | 2018-03-29 | 1 | 45F10 | MC DRIEHUIS | W | Werkplaats | 1 | 106 | CLAS | CLAS | RVB-Z | 3504 | 726 | 0 | 0 | 1 | 0 | 0 | [7 empty] | In opdracht |  | < Vul hiernaast de juiste status en datum in.
900082718 | 81 | Mechanische luchtbehandeling | 819674 | Vervangen filters werkplaats 2, 3, 6, 12m | Activiteitenregeling: afd 4.3 t/m 4.8 | 12 | maand | afvoerbewijs | inspectie | 2018-03-29 | 1 | 45F10 | MC DRIEHUIS | W | Werkplaats | 1 | 106 | CLAS | CLAS | RVB-Z | 3504 | 726 |  |  | 1 | [9 empty] | In opdracht |  | < Vul hiernaast de juiste status en datum in.
900129561 | 20 | Koelinstallatie lokaal | 777447 | Techn. staat koelinst. < 5 ton CO2 comfortkoeling 1j NW per 01-01-2016 | Besluit gefluoreerde broeikasgassen: art. 4 / Verordening (EU) 517/2014: art 3, zorgplicht / | 1 | jaar | rapport | controle/preventief onderh. |  | 1 | 45F10 | MC DRIEHUIS | W | Werkplaats | 1 | 106 | CLAS | CLAS | RVB-Z | 3391 | 726 | [12 empty] | In opdracht |  | < Vul hiernaast de juiste status en datum in.
900082716 | 81 | Mechanische luchtbehandeling | 622237 | Onderhoud luchtbehandelingskast met filterinstallatie werkplaats 1j | Activiteitenregeling: afd 4.3 t/m 4.8 | 1 | jaar | afmelding | onderhoud | 2018-03-29 | 1 | 45F10 | MC DRIEHUIS | W | Werkplaats | 2 | 202 | CLAS | CLAS | RVB-Z | 3504 | 726 | 0 | 0 | 1 | 0 | 0 | [7 empty] | In opdracht |  | < Vul hiernaast de juiste status en datum in.
900082716 | 81 | Mechanische luchtbehandeling | 819675 | Vervangen filters werkplaats 2, 3, 6, 12m | Activiteitenregeling: afd 4.3 t/m 4.8 | 12 | maand | afvoerbewijs | inspectie | 2019-04-04 | 1 | 45F10 | MC DRIEHUIS | W | Werkplaats | 2 | 202 | CLAS | CLAS | RVB-Z | 3504 | 726 |  |  |  | 1 | [8 empty] | In opdracht |  | < Vul hiernaast de juiste status en datum in.
900082717 | 81 | Mechanische luchtbehandeling | 622238 | Onderhoud luchtbehandelingskast met filterinstallatie werkplaats 1j | Activiteitenregeling: afd 4.3 t/m 4.8 | 1 | jaar | afmelding | onderhoud | 2019-07-04 | 1 | 45F10 | MC DRIEHUIS | W | Werkplaats | 2 | 202 | CLAS | CLAS | RVB-Z | 3504 | 726 |  |  |  |  | 0 | 0 | 1 | 0 | 0 |  |  |  | In opdracht |  | < Vul hiernaast de juiste status en datum in.
900082717 | 81 | Mechanische luchtbehandeling | 819676 | Vervangen filters werkplaats 2, 3, 6, 12m | Activiteitenregeling: afd 4.3 t/m 4.8 | 12 | maand | afvoerbewijs | inspectie | 2019-07-04 | 1 | 45F10 | MC DRIEHUIS | W | Werkplaats | 2 | 202 | CLAS | CLAS | RVB-Z | 3504 | 726 | [6 empty] | 1 | [5 empty] | In opdracht |  | < Vul hiernaast de juiste status en datum in.
900000088 | 1 | CV ketel | 659582 | PO stookinstallatie 1j | Bedrijfszekerheid | 1 | jaar | verklaring | onderhoud | 2018-05-31 | 1 | 45F10 | MC DRIEHUIS | W | Werkplaats | 2 | 203 | CLAS | CLAS | RVB-Z | 3517 | 726 |  |  | 0 | 0 | 1 | 0 | 0 | [5 empty] | In opdracht |  | < Vul hiernaast de juiste status en datum in.
900000089 | 1 | CV ketel | 659583 | PO stookinstallatie 1j | Bedrijfszekerheid | 1 | jaar | verklaring | onderhoud | 2019-07-08 | 1 | 45F10 | MC DRIEHUIS | W | Werkplaats | 2 | 203 | CLAS | CLAS | RVB-Z | 3517 | 726 |  |  |  |  | 0 | 0 | 1 | 0 | 0 |  |  |  | In opdracht |  | < Vul hiernaast de juiste status en datum in.
900125179 | 1 | CV ketel | 756861 | PO stookinstallatie 1j | Bedrijfszekerheid | 1 | jaar | verklaring | onderhoud | 2019-07-04 | 1 | 45F10 | MC DRIEHUIS | WB | Kantoorgebouw | 0 | 21 | CLAS | CLAS | RVB-Z | 3517 | 726 |  |  |  |  | 0 | 0 | 1 | 0 | 0 |  |  |  | In opdracht |  | < Vul hiernaast de juiste status en datum in.
900089903 | 85 | Aardgasdistributiesysteem | 726065 | Controle terreinafsluiters gasterreinleidingnet 1j | Gaswet: art. 1, 2a en 10, lid 1. / / | 1 | jaar | rapport | inspectie en onderhoud | 2019-07-05 | 1 | 45F10 | MC DRIEHUIS |  |  |  |  | CLAS | CLAS | RVB-Z | 3497 | 726 |  |  |  |  | 0 | 0 | 1 | 0 | 0 |  |  |  | In opdracht |  | < Vul hiernaast de juiste status en datum in.
900001108 | 1 | CV ketel | 659585 | PO stookinstallatie 1j | Bedrijfszekerheid | 1 | jaar | verklaring | onderhoud | 2019-07-09 | 1 | 45F13 | SPRINGTERREIN SCHAIJK | 31 | Oefenwoning | 0 | 4 | CLAS | CLAS | RVB-Z | 3517 | 726 |  |  |  |  | 0 | 0 | 1 | 0 | 0 |  |  |  | In opdracht |  | < Vul hiernaast de juiste status en datum in.
900113104 | 4 | Luchtverhitter | 668770 | PO stookinstallatie 1j | Bedrijfszekerheid | 1 | jaar | verklaring | onderhoud | 2019-07-09 | 1 | 45F13 | SPRINGTERREIN SCHAIJK | 34 | Instructiegebouw | 0 | 2 | CLAS | CLAS | RVB-Z | 3352 | 726 |  |  |  |  | 0 | 0 | 1 | 0 | 0 |  |  |  | In opdracht |  | < Vul hiernaast de juiste status en datum in.
900116533 | 20 | Koelinstallatie lokaal | 737786 | Techn. staat koelinst. < 5 ton CO2 comfortkoeling 1j NW per 01-01-2016 | Besluit gefluoreerde broeikasgassen: art. 4 / Verordening (EU) 517/2014: art 3, zorgplicht / | 1 | jaar | rapport | controle/preventief onderh. | 2019-09-30 | 1 | 45F13 | SPRINGTERREIN SCHAIJK | 50A | Unit Wachtgebouw | 0 | 1 | CLAS | CLAS | RVB-Z | 3391 | 726 | [6 empty] | 0 | 0 | 1 | 0 | 0 |  | In opdracht |  | < Vul hiernaast de juiste status en datum in.
900129437 | 20 | Koelinstallatie lokaal | 812848 | Techn. staat koelinst. < 5 ton CO2 comfortkoeling 1j NW per 01-01-2016 | Besluit gefluoreerde broeikasgassen: art. 4 / Verordening (EU) 517/2014: art 3, zorgplicht / | 1 | jaar | rapport | controle/preventief onderh. |  | 1 | 45F13 | SPRINGTERREIN SCHAIJK | 7 | Instructiegebouw , Lunchaccomodatie | 0 | 0.05A | CLAS | CLAS | RVB-Z | 3391 | 726 | [12 empty] | In opdracht |  | < Vul hiernaast de juiste status en datum in.
900129438 | 81 | Mechanische luchtbehandeling | 777052 | Onderhoud luchtbehandelingskast 1j | Arbeidsomstandighedenbesluit: art. 6.2 / / | 1 | jaar | afmelding | onderhoud | 2019-07-25 | 1 | 45F13 | SPRINGTERREIN SCHAIJK | 7 | Instructiegebouw , Lunchaccomodatie | 0 | 0.06 | CLAS | CLAS | RVB-Z | 3504 | 726 |  |  |  |  | 0 | 0 | 1 | 0 | 0 |  |  |  | In opdracht |  | < Vul hiernaast de juiste status en datum in.
900129439 | 81 | Mechanische luchtbehandeling | 777053 | Onderhoud luchtbehandelingskast 1j | Arbeidsomstandighedenbesluit: art. 6.2 / / | 1 | jaar | afmelding | onderhoud | 2019-07-25 | 1 | 45F13 | SPRINGTERREIN SCHAIJK | 7 | Instructiegebouw , Lunchaccomodatie | 0 | 0.07 | CLAS | CLAS | RVB-Z | 3504 | 726 |  |  |  |  | 0 | 0 | 1 | 0 | 0 |  |  |  | In opdracht |  | < Vul hiernaast de juiste status en datum in.
900129441 | 81 | Mechanische luchtbehandeling | 777054 | Onderhoud luchtbehandelingskast 1j | Arbeidsomstandighedenbesluit: art. 6.2 / / | 1 | jaar | afmelding | onderhoud | 2019-07-25 | 1 | 45F13 | SPRINGTERREIN SCHAIJK | 7 | Instructiegebouw , Lunchaccomodatie | 0 | 0.08 | CLAS | CLAS | RVB-Z | 3504 | 726 |  |  |  |  | 0 | 0 | 1 | 0 | 0 |  |  |  | In opdracht |  | < Vul hiernaast de juiste status en datum in.
900129440 | 81 | Mechanische luchtbehandeling | 777055 | Onderhoud luchtbehandelingskast 1j | Arbeidsomstandighedenbesluit: art. 6.2 / / | 1 | jaar | afmelding | onderhoud | 2019-07-25 | 1 | 45F13 | SPRINGTERREIN SCHAIJK | 7 | Instructiegebouw , Lunchaccomodatie | 0 | 0.09 | CLAS | CLAS | RVB-Z | 3504 | 726 |  |  |  |  | 0 | 0 | 1 | 0 | 0 |  |  |  | In opdracht |  | < Vul hiernaast de juiste status en datum in.
900047793 | 20 | Koelinstallatie lokaal | 737787 | Techn. staat koelinst. < 5 ton CO2 comfortkoeling 1j NW per 01-01-2016 | Besluit gefluoreerde broeikasgassen: art. 4 / Verordening (EU) 517/2014: art 3, zorgplicht / | 1 | jaar | rapport | controle/preventief onderh. | 2019-09-30 | 1 | 45F13 | SPRINGTERREIN SCHAIJK | 7 | Instructiegebouw , Lunchaccomodatie | 0 | 0.18 | CLAS | CLAS | RVB-Z | 3391 | 726 | [6 empty] | 0 | 0 | 1 | 0 | 0 |  | In opdracht |  | < Vul hiernaast de juiste status en datum in.
900000100 | 1 | CV ketel | 659586 | PO stookinstallatie 1j | Bedrijfszekerheid | 1 | jaar | verklaring | onderhoud | 2019-07-08 | 1 | 45F13 | SPRINGTERREIN SCHAIJK | 7 | Instructiegebouw , Lunchaccomodatie | 0 | 0.27 | CLAS | CLAS | RVB-Z | 3517 | 726 |  |  |  |  | 0 | 0 | 1 | 0 | 0 |  |  |  | In opdracht |  | < Vul hiernaast de juiste status en datum in.
900000102 | 1 | CV ketel | 659587 | PO stookinstallatie 1j | Bedrijfszekerheid | 1 | jaar | verklaring | onderhoud | 2019-07-08 | 1 | 45F13 | SPRINGTERREIN SCHAIJK | 7 | Instructiegebouw , Lunchaccomodatie | 0 | 0.27 | CLAS | CLAS | RVB-Z | 3517 | 726 |  |  |  |  | 0 | 0 | 1 | 0 | 0 |  |  |  | In opdracht |  | < Vul hiernaast de juiste status en datum in.
900126670 | 1 | CV ketel | 770872 | PO stookinstallatie 1j | Bedrijfszekerheid | 1 | jaar | verklaring | onderhoud | 2017-06-28 | 1 | 45F13 | SPRINGTERREIN SCHAIJK | 7 | Instructiegebouw , Lunchaccomodatie | 0 | 0.27 | CLAS | CLAS | RVB-Z | 3517 | 726 |  |  |  | 0 | 0 | 1 | 0 | 0 |  |  |  |  | In opdracht |  | < Vul hiernaast de juiste status en datum in.
900129436 | 81 | Mechanische luchtbehandeling | 777056 | Onderhoud luchtbehandelingskast 1j | Arbeidsomstandighedenbesluit: art. 6.2 / / | 1 | jaar | afmelding | onderhoud | 2019-07-02 | 1 | 45F13 | SPRINGTERREIN SCHAIJK | 7 | Instructiegebouw , Lunchaccomodatie | 2 | 2.35A | CLAS | CLAS | RVB-Z | 3504 | 726 |  |  |  |  | 0 | 0 | 1 | 0 | 0 |  |  |  | In opdracht |  | < Vul hiernaast de juiste status en datum in.
900082721 | 81 | Mechanische luchtbehandeling | 662033 | Onderhoud luchtbehandelingskast met filterinstallatie 1j | Arbeidsomstandighedenbesluit: art. 6.2 / / | 1 | jaar | afmelding | onderhoud | 2019-07-02 | 1 | 45F13 | SPRINGTERREIN SCHAIJK | 7 | Instructiegebouw , Lunchaccomodatie | 2 | 2.35B | CLAS | CLAS | RVB-Z | 3504 | 726 |  |  |  |  | 0 | 0 | 1 | 0 | 0 |  |  |  | In opdracht |  | < Vul hiernaast de juiste status en datum in.
900082721 | 81 | Mechanische luchtbehandeling | 819369 | Vervangen filters 2, 3, 6, 12m | Arbeidsomstandighedenbesluit: art. 6.2 / / | 12 | maand | afvoerbewijs | inspectie | 2019-07-02 | 1 | 45F13 | SPRINGTERREIN SCHAIJK | 7 | Instructiegebouw , Lunchaccomodatie | 2 | 2.35B | CLAS | CLAS | RVB-Z | 3504 | 726 | [6 empty] | 1 | [5 empty] | In opdracht |  | < Vul hiernaast de juiste status en datum in.
900047792 | 20 | Koelinstallatie lokaal | 736411 | Controle lekdichtheid en techn.staat comfortkoeling 3, 6, 12 of 24m NIEUW vanaf 01-01-2016 | Verordening (EU) 517/2014: art 3, zorgplicht / Verordening (EU) 517/2014: art. 4, 5 en 6 / | 12 | maand | rapport en aant. in logboek | inspectie en onderhoud | 2019-11-25 | 1 | 45F13 | SPRINGTERREIN SCHAIJK | 7 | Instructiegebouw , Lunchaccomodatie | 2 | 2.36 | CLAS | CLAS | RVB-Z | 3391 | 726 | [10 empty] | 1 |  | In opdracht |  | < Vul hiernaast de juiste status en datum in.
900000103 | 1 | CV ketel | 659588 | PO stookinstallatie 1j | Bedrijfszekerheid | 1 | jaar | verklaring | onderhoud | 2019-07-10 | 1 | 45F13 | SPRINGTERREIN SCHAIJK | I | Magazijn | 0 | 0.08 | CLAS | CLAS | RVB-Z | 3517 | 726 |  |  |  |  | 0 | 0 | 1 | 0 | 0 |  |  |  | In opdracht |  | < Vul hiernaast de juiste status en datum in.
900129445 | 81 | Mechanische luchtbehandeling | 777057 | Onderhoud luchtbehandelingskast 1j | Arbeidsomstandighedenbesluit: art. 6.2 / / | 1 | jaar | afmelding | onderhoud | 2019-07-02 | 1 | 45F13 | SPRINGTERREIN SCHAIJK | I | Magazijn | 0 | 0.08 | CLAS | CLAS | RVB-Z | 3504 | 726 |  |  |  |  | 0 | 0 | 1 | 0 | 0 |  |  |  | In opdracht |  | < Vul hiernaast de juiste status en datum in.
900110713 | 85 | Aardgasdistributiesysteem | 726066 | Controle terreinafsluiters gasterreinleidingnet 1j | Gaswet: art. 1, 2a en 10, lid 1. / / | 1 | jaar | rapport | inspectie en onderhoud | 2019-07-05 | 1 | 45F13 | SPRINGTERREIN SCHAIJK |  |  |  |  | CLAS | CLAS | RVB-Z | 3497 | 726 |  |  |  |  | 0 | 0 | 1 | 0 | 0 |  |  |  | In opdracht |  | < Vul hiernaast de juiste status en datum in.
900077493 | 81 | Mechanische luchtbehandeling | 662035 | Onderhoud luchtbehandelingskast met filterinstallatie 1j | Arbeidsomstandighedenbesluit: art. 6.2 / / | 1 | jaar | afmelding | onderhoud | 2019-11-15 | 1 | 45H03 | VLIEGBASIS VOLKEL | 025 | Werkplaats Hangar 4 | 0 | 11 | CLSK | CLSK | RVB-Z | 3504 | 726 | [8 empty] | 0 | 0 | 1 | 0 | In opdracht |  | < Vul hiernaast de juiste status en datum in.
900077493 | 81 | Mechanische luchtbehandeling | 820385 | Vervangen filters 2, 3, 6, 12m | Arbeidsomstandighedenbesluit: art. 6.2 / / | 12 | maand | afvoerbewijs | inspectie | 2019-11-15 | 1 | 45H03 | VLIEGBASIS VOLKEL | 025 | Werkplaats Hangar 4 | 0 | 11 | CLSK | CLSK | RVB-Z | 3504 | 726 | [10 empty] | 1 |  | In opdracht |  | < Vul hiernaast de juiste status en datum in.
900104592 | 81 | Mechanische luchtbehandeling | 662036 | Onderhoud luchtbehandelingskast met filterinstallatie 1j | Arbeidsomstandighedenbesluit: art. 6.2 / / | 1 | jaar | afmelding | onderhoud | 2019-11-19 | 1 | 45H03 | VLIEGBASIS VOLKEL | 025 | Werkplaats Hangar 4 | 0 | 11 | CLSK | CLSK | RVB-Z | 3504 | 726 | [8 empty] | 0 | 0 | 1 | 0 | In opdracht |  | < Vul hiernaast de juiste status en datum in.
900104592 | 81 | Mechanische luchtbehandeling | 820386 | Vervangen filters 2, 3, 6, 12m | Arbeidsomstandighedenbesluit: art. 6.2 / / | 12 | maand | afvoerbewijs | inspectie | 2019-11-19 | 1 | 45H03 | VLIEGBASIS VOLKEL | 025 | Werkplaats Hangar 4 | 0 | 11 | CLSK | CLSK | RVB-Z | 3504 | 726 | [10 empty] | 1 |  | In opdracht |  | < Vul hiernaast de juiste status en datum in.
900104648 | 81 | Mechanische luchtbehandeling | 662039 | Onderhoud luchtbehandelingskast met filterinstallatie 1j | Arbeidsomstandighedenbesluit: art. 6.2 / / | 1 | jaar | afmelding | onderhoud | 2019-11-18 | 1 | 45H03 | VLIEGBASIS VOLKEL | 025 | Werkplaats Hangar 4 | 0 | 11 | CLSK | CLSK | RVB-Z | 3504 | 726 | [8 empty] | 0 | 0 | 1 | 0 | In opdracht |  | < Vul hiernaast de juiste status en datum in.
900104648 | 81 | Mechanische luchtbehandeling | 820387 | Vervangen filters 2, 3, 6, 12m | Arbeidsomstandighedenbesluit: art. 6.2 / / | 12 | maand | afvoerbewijs | inspectie | 2019-11-18 | 1 | 45H03 | VLIEGBASIS VOLKEL | 025 | Werkplaats Hangar 4 | 0 | 11 | CLSK | CLSK | RVB-Z | 3504 | 726 | [10 empty] | 1 |  | In opdracht |  | < Vul hiernaast de juiste status en datum in.
900104649 | 81 | Mechanische luchtbehandeling | 661683 | Onderhoud luchtbehandelingskast 1j | Arbeidsomstandighedenbesluit: art. 6.2 / / | 1 | jaar | afmelding | onderhoud | 2019-11-19 | 1 | 45H03 | VLIEGBASIS VOLKEL | 025 | Werkplaats Hangar 4 | 0 | 11 | CLSK | CLSK | RVB-Z | 3504 | 726 | [8 empty] | 0 | 0 | 1 | 0 | In opdracht |  | < Vul hiernaast de juiste status en datum in.
900104650 | 81 | Mechanische luchtbehandeling | 661684 | Onderhoud luchtbehandelingskast 1j | Arbeidsomstandighedenbesluit: art. 6.2 / / | 1 | jaar | afmelding | onderhoud | 2019-11-19 | 1 | 45H03 | VLIEGBASIS VOLKEL | 025 | Werkplaats Hangar 4 | 0 | 11 | CLSK | CLSK | RVB-Z | 3504 | 726 | [8 empty] | 0 | 0 | 1 | 0 | In opdracht |  | < Vul hiernaast de juiste status en datum in.
900104651 | 81 | Mechanische luchtbehandeling | 661685 | Onderhoud luchtbehandelingskast 1j | Arbeidsomstandighedenbesluit: art. 6.2 / / | 1 | jaar | afmelding | onderhoud | 2019-11-19 | 1 | 45H03 | VLIEGBASIS VOLKEL | 025 | Werkplaats Hangar 4 | 0 | 11 | CLSK | CLSK | RVB-Z | 3504 | 726 | [8 empty] | 0 | 0 | 1 | 0 | In opdracht |  | < Vul hiernaast de juiste status en datum in.
900104652 | 81 | Mechanische luchtbehandeling | 661686 | Onderhoud luchtbehandelingskast 1j | Arbeidsomstandighedenbesluit: art. 6.2 / / | 1 | jaar | afmelding | onderhoud | 2019-11-19 | 1 | 45H03 | VLIEGBASIS VOLKEL | 025 | Werkplaats Hangar 4 | 0 | 11 | CLSK | CLSK | RVB-Z | 3504 | 726 | [8 empty] | 0 | 0 | 1 | 0 | In opdracht |  | < Vul hiernaast de juiste status en datum in.
900107463 | 1 | CV ketel | 659589 | PO stookinstallatie 1j | Bedrijfszekerheid | 1 | jaar | verklaring | onderhoud | 2019-02-26 | 1 | 45H03 | VLIEGBASIS VOLKEL | 025 | Werkplaats Hangar 4 | 0 | 12 | CLSK | CLSK | RVB-Z | 3517 | 726 | 0 | 1 | 0 | 0 | [8 empty] | In opdracht |  | < Vul hiernaast de juiste status en datum in.
900048138 | 20 | Koelinstallatie lokaal | 737788 | Techn. staat koelinst. < 5 ton CO2 comfortkoeling 1j NW per 01-01-2016 | Besluit gefluoreerde broeikasgassen: art. 4 / Verordening (EU) 517/2014: art 3, zorgplicht / | 1 | jaar | rapport | controle/preventief onderh. | 2019-07-11 | 1 | 45H03 | VLIEGBASIS VOLKEL | 025 | Werkplaats Hangar 4 | 0 | 15 | CLSK | CLSK | RVB-Z | 3391 | 726 |  |  |  |  | 0 | 0 | 1 | 0 | 0 |  |  |  | In opdracht |  | < Vul hiernaast de juiste status en datum in.
900104645 | 81 | Mechanische luchtbehandeling | 662038 | Onderhoud luchtbehandelingskast met filterinstallatie 1j | Arbeidsomstandighedenbesluit: art. 6.2 / / | 1 | jaar | afmelding | onderhoud | 2019-11-18 | 1 | 45H03 | VLIEGBASIS VOLKEL | 025 | Werkplaats Hangar 4 | 0 | 18 | CLSK | CLSK | RVB-Z | 3504 | 726 | [8 empty] | 0 | 0 | 1 | 0 | In opdracht |  | < Vul hiernaast de juiste status en datum in.
900104645 | 81 | Mechanische luchtbehandeling | 820388 | Vervangen filters 2, 3, 6, 12m | Arbeidsomstandighedenbesluit: art. 6.2 / / | 12 | maand | afvoerbewijs | inspectie | 2019-11-18 | 1 | 45H03 | VLIEGBASIS VOLKEL | 025 | Werkplaats Hangar 4 | 0 | 18 | CLSK | CLSK | RVB-Z | 3504 | 726 | [10 empty] | 1 |  | In opdracht |  | < Vul hiernaast de juiste status en datum in.
900104594 | 81 | Mechanische luchtbehandeling | 662037 | Onderhoud luchtbehandelingskast met filterinstallatie 1j | Arbeidsomstandighedenbesluit: art. 6.2 / / | 1 | jaar | afmelding | onderhoud | 2019-11-19 | 1 | 45H03 | VLIEGBASIS VOLKEL | 025 | Werkplaats Hangar 4 | 0 | 19 | CLSK | CLSK | RVB-Z | 3504 | 726 | [8 empty] | 0 | 0 | 1 | 0 | In opdracht |  | < Vul hiernaast de juiste status en datum in.
900104594 | 81 | Mechanische luchtbehandeling | 820389 | Vervangen filters 2, 3, 6, 12m | Arbeidsomstandighedenbesluit: art. 6.2 / / | 12 | maand | afvoerbewijs | inspectie | 2019-11-19 | 1 | 45H03 | VLIEGBASIS VOLKEL | 025 | Werkplaats Hangar 4 | 0 | 19 | CLSK | CLSK | RVB-Z | 3504 | 726 | [10 empty] | 1 |  | In opdracht |  | < Vul hiernaast de juiste status en datum in.
900115555 | 20 | Koelinstallatie lokaal | 737789 | Techn. staat koelinst. < 5 ton CO2 comfortkoeling 1j NW per 01-01-2016 | Besluit gefluoreerde broeikasgassen: art. 4 / Verordening (EU) 517/2014: art 3, zorgplicht / | 1 | jaar | rapport | controle/preventief onderh. |  | 1 | 45H03 | VLIEGBASIS VOLKEL | 025 | Werkplaats Hangar 4 | 1 | 102 | CLSK | CLSK | RVB-Z | 3391 | 726 | 1 | 0 | 0 | [9 empty] | In opdracht |  | < Vul hiernaast de juiste status en datum in.
900122680 | 81 | Mechanische luchtbehandeling | 732192 | Onderhoud luchtbehandelingskast werkplaats 1j | Arbeidsomstandighedenbesluit: art. 6.2 | 1 | jaar | afmelding | onderhoud | 2018-01-26 | 1 | 45H03 | VLIEGBASIS VOLKEL | 027 | Werkplaats Hangar 2 | 0 | 31 | CLSK | CLSK | RVB-Z | 3504 | 726 | 1 | 0 | 0 | [9 empty] | In opdracht |  | < Vul hiernaast de juiste status en datum in.
900000621 | 1 | CV ketel | 659590 | PO stookinstallatie 1j | Bedrijfszekerheid | 1 | jaar | verklaring | onderhoud | 2019-03-06 | 1 | 45H03 | VLIEGBASIS VOLKEL | 030 | Bureau Infrastructuurbeheer | 0 | 9 | CLSK | CLSK | RVB-Z | 3517 | 726 | 0 | 0 | 1 | 0 | 0 | [7 empty] | In opdracht |  | < Vul hiernaast de juiste status en datum in.
900000622 | 1 | CV ketel | 659591 | PO stookinstallatie 1j | Bedrijfszekerheid | 1 | jaar | verklaring | onderhoud | 2019-03-07 | 1 | 45H03 | VLIEGBASIS VOLKEL | 033 | Kantoorgebouw DOSCO , FBD | 0 | 9 | CLSK | CLSK | RVB-Z | 3517 | 726 | 0 | 0 | 1 | 0 | 0 | [7 empty] | In opdracht |  | < Vul hiernaast de juiste status en datum in.
900000623 | 1 | CV ketel | 659592 | PO stookinstallatie 1j | Bedrijfszekerheid | 1 | jaar | verklaring | onderhoud | 2018-06-20 | 1 | 45H03 | VLIEGBASIS VOLKEL | 037 | Kantoor FBD , GOM | 0 | 16 | CLSK | CLSK | RVB-Z | 3517 | 726 |  |  |  | 0 | 0 | 1 | 0 | 0 |  |  |  |  | In opdracht |  | < Vul hiernaast de juiste status en datum in.
900077497 | 81 | Mechanische luchtbehandeling | 622243 | Onderhoud luchtbehandelingskast met filterinstallatie werkplaats 1j | Activiteitenregeling: afd 4.3 t/m 4.8 | 1 | jaar | afmelding | onderhoud | 2019-11-19 | 1 | 45H03 | VLIEGBASIS VOLKEL | 041 | Werkplaats Bewapening | 1 | 101 | CLSK | CLSK | RVB-Z | 3504 | 726 | [8 empty] | 0 | 0 | 1 | 0 | In opdracht |  | < Vul hiernaast de juiste status en datum in.
900077497 | 81 | Mechanische luchtbehandeling | 820904 | Vervangen filters werkplaats 2, 3, 6, 12m | Activiteitenregeling: afd 4.3 t/m 4.8 | 12 | maand | afvoerbewijs | inspectie | 2019-11-19 | 1 | 45H03 | VLIEGBASIS VOLKEL | 041 | Werkplaats Bewapening | 1 | 101 | CLSK | CLSK | RVB-Z | 3504 | 726 | [10 empty] | 1 |  | In opdracht |  | < Vul hiernaast de juiste status en datum in.
900077499 | 81 | Mechanische luchtbehandeling | 622244 | Onderhoud luchtbehandelingskast met filterinstallatie werkplaats 1j | Activiteitenregeling: afd 4.3 t/m 4.8 | 1 | jaar | afmelding | onderhoud | 2019-11-19 | 1 | 45H03 | VLIEGBASIS VOLKEL | 041 | Werkplaats Bewapening | 1 | 101 | CLSK | CLSK | RVB-Z | 3504 | 726 | [8 empty] | 0 | 0 | 1 | 0 | In opdracht |  | < Vul hiernaast de juiste status en datum in.
900077499 | 81 | Mechanische luchtbehandeling | 820905 | Vervangen filters werkplaats 2, 3, 6, 12m | Activiteitenregeling: afd 4.3 t/m 4.8 | 12 | maand | afvoerbewijs | inspectie | 2019-11-19 | 1 | 45H03 | VLIEGBASIS VOLKEL | 041 | Werkplaats Bewapening | 1 | 101 | CLSK | CLSK | RVB-Z | 3504 | 726 | [10 empty] | 1 |  | In opdracht |  | < Vul hiernaast de juiste status en datum in.
900086913 | 81 | Mechanische luchtbehandeling | 622245 | Onderhoud luchtbehandelingskast met filterinstallatie werkplaats 1j | Activiteitenregeling: afd 4.3 t/m 4.8 | 1 | jaar | afmelding | onderhoud | 2019-11-19 | 1 | 45H03 | VLIEGBASIS VOLKEL | 041 | Werkplaats Bewapening | 1 | 101 | CLSK | CLSK | RVB-Z | 3504 | 726 | [8 empty] | 0 | 0 | 1 | 0 | In opdracht |  | < Vul hiernaast de juiste status en datum in.
900086913 | 81 | Mechanische luchtbehandeling | 820906 | Vervangen filters werkplaats 2, 3, 6, 12m | Activiteitenregeling: afd 4.3 t/m 4.8 | 12 | maand | afvoerbewijs | inspectie | 2019-11-19 | 1 | 45H03 | VLIEGBASIS VOLKEL | 041 | Werkplaats Bewapening | 1 | 101 | CLSK | CLSK | RVB-Z | 3504 | 726 | [10 empty] | 1 |  | In opdracht |  | < Vul hiernaast de juiste status en datum in.
900086838 | 81 | Mechanische luchtbehandeling | 662040 | Onderhoud luchtbehandelingskast met filterinstallatie 1j | Arbeidsomstandighedenbesluit: art. 6.2 / / | 1 | jaar | afmelding | onderhoud | 2016-02-25 | 1 | 45H03 | VLIEGBASIS VOLKEL | 042 | Kantoor MC , BRW , CIS | 0 | 2 | CLSK | CLSK | RVB-Z | 3504 | 726 | 0 | 1 | 0 | 0 | [8 empty] | In opdracht |  | < Vul hiernaast de juiste status en datum in.
900086838 | 81 | Mechanische luchtbehandeling | 819370 | Vervangen filters 2, 3, 6, 12m | Arbeidsomstandighedenbesluit: art. 6.2 / / | 12 | maand | afvoerbewijs | inspectie | 2018-02-07 | 1 | 45H03 | VLIEGBASIS VOLKEL | 042 | Kantoor MC , BRW , CIS | 0 | 2 | CLSK | CLSK | RVB-Z | 3504 | 726 |  | 1 | [10 empty] | In opdracht |  | < Vul hiernaast de juiste status en datum in.
900078763 | 1 | CV ketel | 659593 | PO stookinstallatie 1j | Bedrijfszekerheid | 1 | jaar | verklaring | onderhoud | 2019-03-29 | 1 | 45H03 | VLIEGBASIS VOLKEL | 042 | Kantoor MC , BRW , CIS | 0 | 5 | CLSK | CLSK | RVB-Z | 3517 | 726 | 0 | 0 | 1 | 0 | 0 | [7 empty] | In opdracht |  | < Vul hiernaast de juiste status en datum in.
900086837 | 81 | Mechanische luchtbehandeling | 662041 | Onderhoud luchtbehandelingskast met filterinstallatie 1j | Arbeidsomstandighedenbesluit: art. 6.2 / / | 1 | jaar | afmelding | onderhoud | 2019-11-18 | 1 | 45H03 | VLIEGBASIS VOLKEL | 042 | Kantoor MC , BRW , CIS | 0 | 5 | CLSK | CLSK | RVB-Z | 3504 | 726 | [8 empty] | 0 | 0 | 1 | 0 | In opdracht |  | < Vul hiernaast de juiste status en datum in.
900086837 | 81 | Mechanische luchtbehandeling | 819371 | Vervangen filters 2, 3, 6, 12m | Arbeidsomstandighedenbesluit: art. 6.2 / / | 12 | maand | afvoerbewijs | inspectie | 2019-11-18 | 1 | 45H03 | VLIEGBASIS VOLKEL | 042 | Kantoor MC , BRW , CIS | 0 | 5 | CLSK | CLSK | RVB-Z | 3504 | 726 | [10 empty] | 1 |  | In opdracht |  | < Vul hiernaast de juiste status en datum in.
900048108 | 20 | Koelinstallatie lokaal | 737791 | Techn. staat koelinst. < 5 ton CO2 comfortkoeling 1j NW per 01-01-2016 | Besluit gefluoreerde broeikasgassen: art. 4 / Verordening (EU) 517/2014: art 3, zorgplicht / | 1 | jaar | rapport | controle/preventief onderh. | 2016-06-08 | 1 | 45H03 | VLIEGBASIS VOLKEL | 082 | Zendergebouw | 0 | 2 | CLSK | CLSK | RVB-Z | 3391 | 726 |  |  |  | 0 | 0 | 1 | 0 | 0 |  |  |  |  | In opdracht |  | < Vul hiernaast de juiste status en datum in.
900048107 | 20 | Koelinstallatie lokaal | 736413 | Controle lekdichtheid en techn.staat comfortkoeling 3, 6, 12 of 24m NIEUW vanaf 01-01-2016 | Verordening (EU) 517/2014: art 3, zorgplicht / Verordening (EU) 517/2014: art. 4, 5 en 6 / | 12 | maand | rapport en aant. in logboek | inspectie en onderhoud | 2014-01-07 | 1 | 45H03 | VLIEGBASIS VOLKEL | 082 | Zendergebouw | 0 | 6 | CLSK | CLSK | RVB-Z | 3391 | 726 | 1 | [11 empty] | In opdracht |  | < Vul hiernaast de juiste status en datum in.
900000624 | 1 | CV ketel | 659594 | PO stookinstallatie 1j | Bedrijfszekerheid | 1 | jaar | verklaring | onderhoud | 2019-03-21 | 1 | 45H03 | VLIEGBASIS VOLKEL | 087 | Ketelhuis | 0 | 1 | CLSK | CLSK | RVB-Z | 3517 | 726 | 0 | 0 | 1 | 0 | 0 | [7 empty] | In opdracht |  | < Vul hiernaast de juiste status en datum in.
900000625 | 1 | CV ketel | 659595 | PO stookinstallatie 1j | Bedrijfszekerheid | 1 | jaar | verklaring | onderhoud | 2019-03-21 | 1 | 45H03 | VLIEGBASIS VOLKEL | 087 | Ketelhuis | 0 | 1 | CLSK | CLSK | RVB-Z | 3517 | 726 | 0 | 0 | 1 | 0 | 0 | [7 empty] | In opdracht |  | < Vul hiernaast de juiste status en datum in.
900000626 | 1 | CV ketel | 659596 | PO stookinstallatie 1j | Bedrijfszekerheid | 1 | jaar | verklaring | onderhoud | 2019-03-01 | 1 | 45H03 | VLIEGBASIS VOLKEL | 091 | Ketelhuis | 0 | 1 | CLSK | CLSK | RVB-Z | 3517 | 726 | 0 | 0 | 1 | 0 | 0 | [7 empty] | In opdracht |  | < Vul hiernaast de juiste status en datum in.
900000627 | 1 | CV ketel | 659597 | PO stookinstallatie 1j | Bedrijfszekerheid | 1 | jaar | verklaring | onderhoud | 2019-03-08 | 1 | 45H03 | VLIEGBASIS VOLKEL | 091 | Ketelhuis | 0 | 1 | CLSK | CLSK | RVB-Z | 3517 | 726 | 0 | 0 | 1 | 0 | 0 | [7 empty] | In opdracht |  | < Vul hiernaast de juiste status en datum in.
900104937 | 20 | Koelinstallatie lokaal | 737792 | Techn. staat koelinst. < 5 ton CO2 comfortkoeling 1j NW per 01-01-2016 | Besluit gefluoreerde broeikasgassen: art. 4 / Verordening (EU) 517/2014: art 3, zorgplicht / | 1 | jaar | rapport | controle/preventief onderh. | 2016-05-30 | 1 | 45H03 | VLIEGBASIS VOLKEL | 098 | Werkplaats , Stalling KLPD | 0 | 4 | CLSK | CLSK | RVB-Z | 3391 | 726 |  |  | 0 | 0 | 1 | 0 | 0 | [5 empty] | In opdracht |  | < Vul hiernaast de juiste status en datum in.
900104938 | 20 | Koelinstallatie lokaal | 737793 | Techn. staat koelinst. < 5 ton CO2 comfortkoeling 1j NW per 01-01-2016 | Besluit gefluoreerde broeikasgassen: art. 4 / Verordening (EU) 517/2014: art 3, zorgplicht / | 1 | jaar | rapport | controle/preventief onderh. | 2016-05-30 | 1 | 45H03 | VLIEGBASIS VOLKEL | 098 | Werkplaats , Stalling KLPD | 0 | 4 | CLSK | CLSK | RVB-Z | 3391 | 726 |  |  | 0 | 0 | 1 | 0 | 0 | [5 empty] | In opdracht |  | < Vul hiernaast de juiste status en datum in.
900000628 | 1 | CV ketel | 659598 | PO stookinstallatie 1j | Bedrijfszekerheid | 1 | jaar | verklaring | onderhoud | 2019-02-28 | 1 | 45H03 | VLIEGBASIS VOLKEL | 1000 | Stafgebouw 640 Sqn | 0 | 51 | CLSK | CLSK | RVB-Z | 3517 | 726 | 0 | 1 | 0 | 0 | [8 empty] | In opdracht |  | < Vul hiernaast de juiste status en datum in.
900000629 | 1 | CV ketel | 659599 | PO stookinstallatie 1j | Bedrijfszekerheid | 1 | jaar | verklaring | onderhoud | 2019-02-28 | 1 | 45H03 | VLIEGBASIS VOLKEL | 1000 | Stafgebouw 640 Sqn | 0 | 51 | CLSK | CLSK | RVB-Z | 3517 | 726 | 0 | 1 | 0 | 0 | [8 empty] | In opdracht |  | < Vul hiernaast de juiste status en datum in.
900000630 | 1 | CV ketel | 659600 | PO stookinstallatie 1j | Bedrijfszekerheid | 1 | jaar | verklaring | onderhoud | 2019-02-28 | 1 | 45H03 | VLIEGBASIS VOLKEL | 1000 | Stafgebouw 640 Sqn | 0 | 51 | CLSK | CLSK | RVB-Z | 3517 | 726 | 0 | 1 | 0 | 0 | [8 empty] | In opdracht |  | < Vul hiernaast de juiste status en datum in.
900000631 | 1 | CV ketel | 659601 | PO stookinstallatie 1j | Bedrijfszekerheid | 1 | jaar | verklaring | onderhoud | 2019-02-28 | 1 | 45H03 | VLIEGBASIS VOLKEL | 1000 | Stafgebouw 640 Sqn | 0 | 51 | CLSK | CLSK | RVB-Z | 3517 | 726 | 0 | 1 | 0 | 0 | [8 empty] | In opdracht |  | < Vul hiernaast de juiste status en datum in.
900034015 | 56 | Verwarmd waterinstallatie boiler | 704688 | PO stookinstallatie 1j | Bedrijfszekerheid | 1 | jaar | verklaring | onderhoud | 2019-03-01 | 1 | 45H03 | VLIEGBASIS VOLKEL | 1000 | Stafgebouw 640 Sqn | 0 | 51 | CLSK | CLSK | RVB-Z | 3356 | 726 | 0 | 0 | 1 | 0 | 0 | [7 empty] | In opdracht |  | < Vul hiernaast de juiste status en datum in.
900077776 | 81 | Mechanische luchtbehandeling | 662042 | Onderhoud luchtbehandelingskast met filterinstallatie 1j | Arbeidsomstandighedenbesluit: art. 6.2 / / | 1 | jaar | afmelding | onderhoud | 2018-01-12 | 1 | 45H03 | VLIEGBASIS VOLKEL | 1000 | Stafgebouw 640 Sqn | 0 | 53 | CLSK | CLSK | RVB-Z | 3504 | 726 | 1 | 0 | 0 | [9 empty] | In opdracht |  | < Vul hiernaast de juiste status en datum in.
900077776 | 81 | Mechanische luchtbehandeling | 819372 | Vervangen filters 2, 3, 6, 12m | Arbeidsomstandighedenbesluit: art. 6.2 / / | 12 | maand | afvoerbewijs | inspectie | 2018-01-12 | 1 | 45H03 | VLIEGBASIS VOLKEL | 1000 | Stafgebouw 640 Sqn | 0 | 53 | CLSK | CLSK | RVB-Z | 3504 | 726 | 1 | [11 empty] | In opdracht |  | < Vul hiernaast de juiste status en datum in.
900077778 | 81 | Mechanische luchtbehandeling | 662043 | Onderhoud luchtbehandelingskast met filterinstallatie 1j | Arbeidsomstandighedenbesluit: art. 6.2 / / | 1 | jaar | afmelding | onderhoud | 2018-01-12 | 1 | 45H03 | VLIEGBASIS VOLKEL | 1000 | Stafgebouw 640 Sqn | 0 | 55 | CLSK | CLSK | RVB-Z | 3504 | 726 | 1 | 0 | 0 | [9 empty] | In opdracht |  | < Vul hiernaast de juiste status en datum in.
900077778 | 81 | Mechanische luchtbehandeling | 819373 | Vervangen filters 2, 3, 6, 12m | Arbeidsomstandighedenbesluit: art. 6.2 / / | 12 | maand | afvoerbewijs | inspectie | 2018-01-12 | 1 | 45H03 | VLIEGBASIS VOLKEL | 1000 | Stafgebouw 640 Sqn | 0 | 55 | CLSK | CLSK | RVB-Z | 3504 | 726 | 1 | [11 empty] | In opdracht |  | < Vul hiernaast de juiste status en datum in.
900113724 | 81 | Mechanische luchtbehandeling | 673606 | Onderhoud luchtbehandelingskast met filterinstallatie 1j | Arbeidsomstandighedenbesluit: art. 6.2 / / | 1 | jaar | afmelding | onderhoud | 2017-09-13 | 1 | 45H03 | VLIEGBASIS VOLKEL | 1000 | Stafgebouw 640 Sqn | 0 | 64 | CLSK | CLSK | RVB-Z | 3504 | 726 | [6 empty] | 0 | 0 | 1 | 0 | 0 |  | In opdracht |  | < Vul hiernaast de juiste status en datum in.
900113724 | 81 | Mechanische luchtbehandeling | 820390 | Vervangen filters 2, 3, 6, 12m | Arbeidsomstandighedenbesluit: art. 6.2 / / | 12 | maand | afvoerbewijs | inspectie | 2017-09-13 | 1 | 45H03 | VLIEGBASIS VOLKEL | 1000 | Stafgebouw 640 Sqn | 0 | 64 | CLSK | CLSK | RVB-Z | 3504 | 726 | [8 empty] | 1 |  |  |  | In opdracht |  | < Vul hiernaast de juiste status en datum in.
900077777 | 81 | Mechanische luchtbehandeling | 662044 | Onderhoud luchtbehandelingskast met filterinstallatie 1j | Arbeidsomstandighedenbesluit: art. 6.2 / / | 1 | jaar | afmelding | onderhoud | 2018-01-12 | 1 | 45H03 | VLIEGBASIS VOLKEL | 1000 | Stafgebouw 640 Sqn | 0 | 65 | CLSK | CLSK | RVB-Z | 3504 | 726 | 1 | 0 | 0 | [9 empty] | In opdracht |  | < Vul hiernaast de juiste status en datum in.
900077777 | 81 | Mechanische luchtbehandeling | 820391 | Vervangen filters 2, 3, 6, 12m | Arbeidsomstandighedenbesluit: art. 6.2 / / | 12 | maand | afvoerbewijs | inspectie | 2018-01-12 | 1 | 45H03 | VLIEGBASIS VOLKEL | 1000 | Stafgebouw 640 Sqn | 0 | 65 | CLSK | CLSK | RVB-Z | 3504 | 726 | 1 | [11 empty] | In opdracht |  | < Vul hiernaast de juiste status en datum in.
900077773 | 81 | Mechanische luchtbehandeling | 662045 | Onderhoud luchtbehandelingskast met filterinstallatie 1j | Arbeidsomstandighedenbesluit: art. 6.2 / / | 1 | jaar | afmelding | onderhoud | 2018-01-12 | 1 | 45H03 | VLIEGBASIS VOLKEL | 1000 | Stafgebouw 640 Sqn | 0 | 76 | CLSK | CLSK | RVB-Z | 3504 | 726 | 1 | 0 | 0 | [9 empty] | In opdracht |  | < Vul hiernaast de juiste status en datum in.
900077773 | 81 | Mechanische luchtbehandeling | 819374 | Vervangen filters 2, 3, 6, 12m | Arbeidsomstandighedenbesluit: art. 6.2 / / | 12 | maand | afvoerbewijs | inspectie | 2018-01-12 | 1 | 45H03 | VLIEGBASIS VOLKEL | 1000 | Stafgebouw 640 Sqn | 0 | 76 | CLSK | CLSK | RVB-Z | 3504 | 726 | 1 | [11 empty] | In opdracht |  | < Vul hiernaast de juiste status en datum in.
900077774 | 81 | Mechanische luchtbehandeling | 662046 | Onderhoud luchtbehandelingskast met filterinstallatie 1j | Arbeidsomstandighedenbesluit: art. 6.2 / / | 1 | jaar | afmelding | onderhoud | 2018-01-12 | 1 | 45H03 | VLIEGBASIS VOLKEL | 1000 | Stafgebouw 640 Sqn | 0 | 76 | CLSK | CLSK | RVB-Z | 3504 | 726 | 1 | 0 | 0 | [9 empty] | In opdracht |  | < Vul hiernaast de juiste status en datum in.
900077774 | 81 | Mechanische luchtbehandeling | 819375 | Vervangen filters 2, 3, 6, 12m | Arbeidsomstandighedenbesluit: art. 6.2 / / | 12 | maand | afvoerbewijs | inspectie | 2018-01-12 | 1 | 45H03 | VLIEGBASIS VOLKEL | 1000 | Stafgebouw 640 Sqn | 0 | 76 | CLSK | CLSK | RVB-Z | 3504 | 726 | 1 | [11 empty] | In opdracht |  | < Vul hiernaast de juiste status en datum in.
900077775 | 81 | Mechanische luchtbehandeling | 662047 | Onderhoud luchtbehandelingskast met filterinstallatie 1j | Arbeidsomstandighedenbesluit: art. 6.2 / / | 1 | jaar | afmelding | onderhoud | 2018-01-12 | 1 | 45H03 | VLIEGBASIS VOLKEL | 1000 | Stafgebouw 640 Sqn | 0 | 76 | CLSK | CLSK | RVB-Z | 3504 | 726 | 1 | 0 | 0 | [9 empty] | In opdracht |  | < Vul hiernaast de juiste status en datum in.
900077775 | 81 | Mechanische luchtbehandeling | 819376 | Vervangen filters 2, 3, 6, 12m | Arbeidsomstandighedenbesluit: art. 6.2 / / | 12 | maand | afvoerbewijs | inspectie | 2018-01-12 | 1 | 45H03 | VLIEGBASIS VOLKEL | 1000 | Stafgebouw 640 Sqn | 0 | 76 | CLSK | CLSK | RVB-Z | 3504 | 726 | 1 | [11 empty] | In opdracht |  | < Vul hiernaast de juiste status en datum in.
900077783 | 81 | Mechanische luchtbehandeling | 662048 | Onderhoud luchtbehandelingskast met filterinstallatie 1j | Arbeidsomstandighedenbesluit: art. 6.2 / / | 1 | jaar | afmelding | onderhoud | 2018-01-12 | 1 | 45H03 | VLIEGBASIS VOLKEL | 1000 | Stafgebouw 640 Sqn | 0 | 77 | CLSK | CLSK | RVB-Z | 3504 | 726 | 1 | 0 | 0 | [9 empty] | In opdracht |  | < Vul hiernaast de juiste status en datum in.
900077783 | 81 | Mechanische luchtbehandeling | 819377 | Vervangen filters 2, 3, 6, 12m | Arbeidsomstandighedenbesluit: art. 6.2 / / | 12 | maand | afvoerbewijs | inspectie | 2018-01-12 | 1 | 45H03 | VLIEGBASIS VOLKEL | 1000 | Stafgebouw 640 Sqn | 0 | 77 | CLSK | CLSK | RVB-Z | 3504 | 726 | 1 | [11 empty] | In opdracht |  | < Vul hiernaast de juiste status en datum in.
900113299 | 20 | Koelinstallatie lokaal | 737795 | Techn. staat koelinst. < 5 ton CO2 comfortkoeling 1j NW per 01-01-2016 | Besluit gefluoreerde broeikasgassen: art. 4 / Verordening (EU) 517/2014: art 3, zorgplicht / | 1 | jaar | rapport | controle/preventief onderh. | 2019-07-10 | 1 | 45H03 | VLIEGBASIS VOLKEL | 1000 | Stafgebouw 640 Sqn | 1 | 113 | CLSK | CLSK | RVB-Z | 3391 | 726 |  |  |  |  | 0 | 0 | 1 | 0 | 0 |  |  |  | In opdracht |  | < Vul hiernaast de juiste status en datum in.
900113300 | 20 | Koelinstallatie lokaal | 737796 | Techn. staat koelinst. < 5 ton CO2 comfortkoeling 1j NW per 01-01-2016 | Besluit gefluoreerde broeikasgassen: art. 4 / Verordening (EU) 517/2014: art 3, zorgplicht / | 1 | jaar | rapport | controle/preventief onderh. | 2019-07-10 | 1 | 45H03 | VLIEGBASIS VOLKEL | 1000 | Stafgebouw 640 Sqn | 1 | 115 | CLSK | CLSK | RVB-Z | 3391 | 726 |  |  |  |  | 0 | 0 | 1 | 0 | 0 |  |  |  | In opdracht |  | < Vul hiernaast de juiste status en datum in.
900077781 | 81 | Mechanische luchtbehandeling | 662049 | Onderhoud luchtbehandelingskast met filterinstallatie 1j | Arbeidsomstandighedenbesluit: art. 6.2 / / | 1 | jaar | afmelding | onderhoud | 2018-01-16 | 1 | 45H03 | VLIEGBASIS VOLKEL | 1000 | Stafgebouw 640 Sqn | 1 | 126 | CLSK | CLSK | RVB-Z | 3504 | 726 | 1 | 0 | 0 | [9 empty] | In opdracht |  | < Vul hiernaast de juiste status en datum in.
900077781 | 81 | Mechanische luchtbehandeling | 819378 | Vervangen filters 2, 3, 6, 12m | Arbeidsomstandighedenbesluit: art. 6.2 / / | 12 | maand | afvoerbewijs | inspectie | 2018-01-16 | 1 | 45H03 | VLIEGBASIS VOLKEL | 1000 | Stafgebouw 640 Sqn | 1 | 126 | CLSK | CLSK | RVB-Z | 3504 | 726 | 1 | [11 empty] | In opdracht |  | < Vul hiernaast de juiste status en datum in.
900051632 | 20 | Koelinstallatie lokaal | 737797 | Techn. staat koelinst. < 5 ton CO2 comfortkoeling 1j NW per 01-01-2016 | Besluit gefluoreerde broeikasgassen: art. 4 / Verordening (EU) 517/2014: art 3, zorgplicht / | 1 | jaar | rapport | controle/preventief onderh. | 2019-07-10 | 1 | 45H03 | VLIEGBASIS VOLKEL | 1000 | Stafgebouw 640 Sqn | 1 | 131 | CLSK | CLSK | RVB-Z | 3391 | 726 |  |  |  |  | 0 | 0 | 1 | 0 | 0 |  |  |  | In opdracht |  | < Vul hiernaast de juiste status en datum in.
900051633 | 20 | Koelinstallatie lokaal | 737798 | Techn. staat koelinst. < 5 ton CO2 comfortkoeling 1j NW per 01-01-2016 | Besluit gefluoreerde broeikasgassen: art. 4 / Verordening (EU) 517/2014: art 3, zorgplicht / | 1 | jaar | rapport | controle/preventief onderh. | 2019-07-10 | 1 | 45H03 | VLIEGBASIS VOLKEL | 1000 | Stafgebouw 640 Sqn | 1 | 131 | CLSK | CLSK | RVB-Z | 3391 | 726 |  |  |  |  | 0 | 0 | 1 | 0 | 0 |  |  |  | In opdracht |  | < Vul hiernaast de juiste status en datum in.
900051634 | 20 | Koelinstallatie lokaal | 737799 | Techn. staat koelinst. < 5 ton CO2 comfortkoeling 1j NW per 01-01-2016 | Besluit gefluoreerde broeikasgassen: art. 4 / Verordening (EU) 517/2014: art 3, zorgplicht / | 1 | jaar | rapport | controle/preventief onderh. | 2019-07-10 | 1 | 45H03 | VLIEGBASIS VOLKEL | 1000 | Stafgebouw 640 Sqn | 1 | 131 | CLSK | CLSK | RVB-Z | 3391 | 726 |  |  |  |  | 0 | 0 | 1 | 0 | 0 |  |  |  | In opdracht |  | < Vul hiernaast de juiste status en datum in.
900077779 | 81 | Mechanische luchtbehandeling | 662050 | Onderhoud luchtbehandelingskast met filterinstallatie 1j | Arbeidsomstandighedenbesluit: art. 6.2 / / | 1 | jaar | afmelding | onderhoud | 2018-01-16 | 1 | 45H03 | VLIEGBASIS VOLKEL | 1000 | Stafgebouw 640 Sqn | 1 | 135 | CLSK | CLSK | RVB-Z | 3504 | 726 | 1 | 0 | 0 | [9 empty] | In opdracht |  | < Vul hiernaast de juiste status en datum in.
900077779 | 81 | Mechanische luchtbehandeling | 820392 | Vervangen filters 2, 3, 6, 12m | Arbeidsomstandighedenbesluit: art. 6.2 / / | 12 | maand | afvoerbewijs | inspectie | 2018-01-16 | 1 | 45H03 | VLIEGBASIS VOLKEL | 1000 | Stafgebouw 640 Sqn | 1 | 135 | CLSK | CLSK | RVB-Z | 3504 | 726 | 1 | [11 empty] | In opdracht |  | < Vul hiernaast de juiste status en datum in.
900093868 | 20 | Koelinstallatie lokaal | 736414 | Controle lekdichtheid en techn.staat comfortkoeling 3, 6, 12 of 24m NIEUW vanaf 01-01-2016 | Verordening (EU) 517/2014: art 3, zorgplicht / Verordening (EU) 517/2014: art. 4, 5 en 6 / | 12 | maand | rapport en aant. in logboek | inspectie en onderhoud | 2019-07-25 | 1 | 45H03 | VLIEGBASIS VOLKEL | 1000 | Stafgebouw 640 Sqn | 1 | 135 | CLSK | CLSK | RVB-Z | 3391 | 726 | [6 empty] | 1 | [5 empty] | In opdracht |  | < Vul hiernaast de juiste status en datum in.
900093869 | 20 | Koelinstallatie lokaal | 736415 | Controle lekdichtheid en techn.staat comfortkoeling 3, 6, 12 of 24m NIEUW vanaf 01-01-2016 | Verordening (EU) 517/2014: art 3, zorgplicht / Verordening (EU) 517/2014: art. 4, 5 en 6 / | 12 | maand | rapport en aant. in logboek | inspectie en onderhoud | 2019-07-25 | 1 | 45H03 | VLIEGBASIS VOLKEL | 1000 | Stafgebouw 640 Sqn | 1 | 135 | CLSK | CLSK | RVB-Z | 3391 | 726 | [6 empty] | 1 | [5 empty] | In opdracht |  | < Vul hiernaast de juiste status en datum in.
900000632 | 1 | CV ketel | 659602 | PO stookinstallatie 1j | Bedrijfszekerheid | 1 | jaar | verklaring | onderhoud | 2019-03-07 | 1 | 45H03 | VLIEGBASIS VOLKEL | 1015 | Stafgebouw 900 SQN | 0 | 12 | CLSK | CLSK | RVB-Z | 3517 | 726 | 0 | 0 | 1 | 0 | 0 | [7 empty] | In opdracht |  | < Vul hiernaast de juiste status en datum in.
900119614 | 20 | Koelinstallatie lokaal | 737806 | Techn. staat koelinst. < 5 ton CO2 comfortkoeling 1j NW per 01-01-2016 | Besluit gefluoreerde broeikasgassen: art. 4 / Verordening (EU) 517/2014: art 3, zorgplicht / | 1 | jaar | rapport | controle/preventief onderh. | 2019-07-23 | 1 | 45H03 | VLIEGBASIS VOLKEL | 1018 | P&O Advies | 0 | 2 | CLSK | CLSK | RVB-Z | 3391 | 726 |  |  |  |  | 0 | 0 | 1 | 0 | 0 |  |  |  | In opdracht |  | < Vul hiernaast de juiste status en datum in.
900119615 | 20 | Koelinstallatie lokaal | 737807 | Techn. staat koelinst. < 5 ton CO2 comfortkoeling 1j NW per 01-01-2016 | Besluit gefluoreerde broeikasgassen: art. 4 / Verordening (EU) 517/2014: art 3, zorgplicht / | 1 | jaar | rapport | controle/preventief onderh. | 2019-07-23 | 1 | 45H03 | VLIEGBASIS VOLKEL | 1018 | P&O Advies | 0 | 3 | CLSK | CLSK | RVB-Z | 3391 | 726 |  |  |  |  | 0 | 0 | 1 | 0 | 0 |  |  |  | In opdracht |  | < Vul hiernaast de juiste status en datum in.
900119616 | 20 | Koelinstallatie lokaal | 754532 | Techn. staat koelinst. < 5 ton CO2 comfortkoeling 1j NW per 01-01-2016 | Besluit gefluoreerde broeikasgassen: art. 4 / Verordening (EU) 517/2014: art 3, zorgplicht / | 1 | jaar | rapport | controle/preventief onderh. | 2019-07-23 | 1 | 45H03 | VLIEGBASIS VOLKEL | 1018 | P&O Advies | 0 | 3 | CLSK | CLSK | RVB-Z | 3391 | 726 |  |  |  |  | 0 | 0 | 1 | 0 | 0 |  |  |  | In opdracht |  | < Vul hiernaast de juiste status en datum in.
900000633 | 1 | CV ketel | 659603 | PO stookinstallatie 1j | Bedrijfszekerheid | 1 | jaar | verklaring | onderhoud | 2019-03-06 | 1 | 45H03 | VLIEGBASIS VOLKEL | 1018 | P&O Advies | 0 | 8 | CLSK | CLSK | RVB-Z | 3517 | 726 | 0 | 0 | 1 | 0 | 0 | [7 empty] | In opdracht |  | < Vul hiernaast de juiste status en datum in.
900119601 | 20 | Koelinstallatie lokaal | 737800 | Techn. staat koelinst. < 5 ton CO2 comfortkoeling 1j NW per 01-01-2016 | Besluit gefluoreerde broeikasgassen: art. 4 / Verordening (EU) 517/2014: art 3, zorgplicht / | 1 | jaar | rapport | controle/preventief onderh. | 2019-07-23 | 1 | 45H03 | VLIEGBASIS VOLKEL | 1018 | P&O Advies | 0 | 10 | CLSK | CLSK | RVB-Z | 3391 | 726 |  |  |  |  | 0 | 0 | 1 | 0 | 0 |  |  |  | In opdracht |  | < Vul hiernaast de juiste status en datum in.
900119603 | 20 | Koelinstallatie lokaal | 737801 | Techn. staat koelinst. < 5 ton CO2 comfortkoeling 1j NW per 01-01-2016 | Besluit gefluoreerde broeikasgassen: art. 4 / Verordening (EU) 517/2014: art 3, zorgplicht / | 1 | jaar | rapport | controle/preventief onderh. | 2019-07-23 | 1 | 45H03 | VLIEGBASIS VOLKEL | 1018 | P&O Advies | 0 | 11 | CLSK | CLSK | RVB-Z | 3391 | 726 |  |  |  |  | 0 | 0 | 1 | 0 | 0 |  |  |  | In opdracht |  | < Vul hiernaast de juiste status en datum in.
900119604 | 20 | Koelinstallatie lokaal | 737802 | Techn. staat koelinst. < 5 ton CO2 comfortkoeling 1j NW per 01-01-2016 | Besluit gefluoreerde broeikasgassen: art. 4 / Verordening (EU) 517/2014: art 3, zorgplicht / | 1 | jaar | rapport | controle/preventief onderh. | 2018-10-31 | 1 | 45H03 | VLIEGBASIS VOLKEL | 1018 | P&O Advies | 0 | 12 | CLSK | CLSK | RVB-Z | 3391 | 726 | [7 empty] | 0 | 0 | 1 | 0 | 0 | In opdracht |  | < Vul hiernaast de juiste status en datum in.
900119606 | 20 | Koelinstallatie lokaal | 737803 | Techn. staat koelinst. < 5 ton CO2 comfortkoeling 1j NW per 01-01-2016 | Besluit gefluoreerde broeikasgassen: art. 4 / Verordening (EU) 517/2014: art 3, zorgplicht / | 1 | jaar | rapport | controle/preventief onderh. | 2018-10-31 | 1 | 45H03 | VLIEGBASIS VOLKEL | 1018 | P&O Advies | 0 | 14 | CLSK | CLSK | RVB-Z | 3391 | 726 | [7 empty] | 0 | 0 | 1 | 0 | 0 | In opdracht |  | < Vul hiernaast de juiste status en datum in.
900119612 | 20 | Koelinstallatie lokaal | 737804 | Techn. staat koelinst. < 5 ton CO2 comfortkoeling 1j NW per 01-01-2016 | Besluit gefluoreerde broeikasgassen: art. 4 / Verordening (EU) 517/2014: art 3, zorgplicht / | 1 | jaar | rapport | controle/preventief onderh. | 2018-10-31 | 1 | 45H03 | VLIEGBASIS VOLKEL | 1018 | P&O Advies | 0 | 15 | CLSK | CLSK | RVB-Z | 3391 | 726 | [7 empty] | 0 | 0 | 1 | 0 | 0 | In opdracht |  | < Vul hiernaast de juiste status en datum in.
900119613 | 20 | Koelinstallatie lokaal | 737805 | Techn. staat koelinst. < 5 ton CO2 comfortkoeling 1j NW per 01-01-2016 | Besluit gefluoreerde broeikasgassen: art. 4 / Verordening (EU) 517/2014: art 3, zorgplicht / | 1 | jaar | rapport | controle/preventief onderh. | 2018-10-31 | 1 | 45H03 | VLIEGBASIS VOLKEL | 1018 | P&O Advies | 0 | 16 | CLSK | CLSK | RVB-Z | 3391 | 726 | [7 empty] | 0 | 0 | 1 | 0 | 0 | In opdracht |  | < Vul hiernaast de juiste status en datum in.
900077784 | 81 | Mechanische luchtbehandeling | 662051 | Onderhoud luchtbehandelingskast met filterinstallatie 1j | Arbeidsomstandighedenbesluit: art. 6.2 / / | 1 | jaar | afmelding | onderhoud | 2019-11-27 | 1 | 45H03 | VLIEGBASIS VOLKEL | 1020 | Wachtgebouw Hoofdpoort | 0 | 3 | CLSK | CLSK | RVB-Z | 3504 | 726 | [8 empty] | 0 | 0 | 1 | 0 | In opdracht |  | < Vul hiernaast de juiste status en datum in.
900077784 | 81 | Mechanische luchtbehandeling | 820393 | Vervangen filters 2, 3, 6, 12m | Arbeidsomstandighedenbesluit: art. 6.2 / / | 12 | maand | afvoerbewijs | inspectie | 2019-11-27 | 1 | 45H03 | VLIEGBASIS VOLKEL | 1020 | Wachtgebouw Hoofdpoort | 0 | 3 | CLSK | CLSK | RVB-Z | 3504 | 726 | [10 empty] | 1 |  | In opdracht |  | < Vul hiernaast de juiste status en datum in.
900084028 | 1 | CV ketel | 659604 | PO stookinstallatie 1j | Bedrijfszekerheid | 1 | jaar | verklaring | onderhoud | 2019-03-28 | 1 | 45H03 | VLIEGBASIS VOLKEL | 1020 | Wachtgebouw Hoofdpoort | 0 | 3 | CLSK | CLSK | RVB-Z | 3517 | 726 | 0 | 0 | 1 | 0 | 0 | [7 empty] | In opdracht |  | < Vul hiernaast de juiste status en datum in.
900111148 | 20 | Koelinstallatie lokaal | 737808 | Techn. staat koelinst. < 5 ton CO2 comfortkoeling 1j NW per 01-01-2016 | Besluit gefluoreerde broeikasgassen: art. 4 / Verordening (EU) 517/2014: art 3, zorgplicht / | 1 | jaar | rapport | controle/preventief onderh. | 2013-12-12 | 1 | 45H03 | VLIEGBASIS VOLKEL | 1020 | Wachtgebouw Hoofdpoort | 0 | 6 | CLSK | CLSK | RVB-Z | 3391 | 726 | [9 empty] | 0 | 0 | 1 | In opdracht |  | < Vul hiernaast de juiste status en datum in.
900000635 | 1 | CV ketel | 659605 | PO stookinstallatie 1j | Bedrijfszekerheid | 1 | jaar | verklaring | onderhoud | 2019-02-19 | 1 | 45H03 | VLIEGBASIS VOLKEL | 1022 | VVA , Open Skies | 0 | 22 | CLSK | CLSK | RVB-Z | 3517 | 726 | 0 | 1 | 0 | 0 | [8 empty] | In opdracht |  | < Vul hiernaast de juiste status en datum in.
900133760 | 20 | Koelinstallatie lokaal | 812630 | Controle lekdichtheid en techn.staat comfortkoeling 3, 6, 12 of 24m NIEUW vanaf 01-01-2016 | Verordening (EU) 517/2014: art 3, zorgplicht / Verordening (EU) 517/2014: art. 4, 5 en 6 / | 12 | maand | rapport en aant. in logboek | inspectie en onderhoud | 2019-12-05 | 1 | 45H03 | VLIEGBASIS VOLKEL | 1022 | VVA , Open Skies | 1 | 102 | CLSK | CLSK | RVB-Z | 3391 | 726 | [11 empty] | 1 | In opdracht |  | < Vul hiernaast de juiste status en datum in.
900133761 | 20 | Koelinstallatie lokaal | 812631 | Controle lekdichtheid en techn.staat comfortkoeling 3, 6, 12 of 24m NIEUW vanaf 01-01-2016 | Verordening (EU) 517/2014: art 3, zorgplicht / Verordening (EU) 517/2014: art. 4, 5 en 6 / | 12 | maand | rapport en aant. in logboek | inspectie en onderhoud | 2019-12-05 | 1 | 45H03 | VLIEGBASIS VOLKEL | 1022 | VVA , Open Skies | 1 | 102 | CLSK | CLSK | RVB-Z | 3391 | 726 | [11 empty] | 1 | In opdracht |  | < Vul hiernaast de juiste status en datum in.
900079477 | 81 | Mechanische luchtbehandeling | 662052 | Onderhoud luchtbehandelingskast met filterinstallatie 1j | Arbeidsomstandighedenbesluit: art. 6.2 / / | 1 | jaar | afmelding | onderhoud | 2019-11-28 | 1 | 45H03 | VLIEGBASIS VOLKEL | 1022 | VVA , Open Skies | 1 | 113 | CLSK | CLSK | RVB-Z | 3504 | 726 | [8 empty] | 0 | 0 | 1 | 0 | In opdracht |  | < Vul hiernaast de juiste status en datum in.
900079477 | 81 | Mechanische luchtbehandeling | 820394 | Vervangen filters 2, 3, 6, 12m | Arbeidsomstandighedenbesluit: art. 6.2 / / | 12 | maand | afvoerbewijs | inspectie | 2019-11-28 | 1 | 45H03 | VLIEGBASIS VOLKEL | 1022 | VVA , Open Skies | 1 | 113 | CLSK | CLSK | RVB-Z | 3504 | 726 | [10 empty] | 1 |  | In opdracht |  | < Vul hiernaast de juiste status en datum in.
900104959 | 20 | Koelinstallatie lokaal | 737809 | Techn. staat koelinst. < 5 ton CO2 comfortkoeling 1j NW per 01-01-2016 | Besluit gefluoreerde broeikasgassen: art. 4 / Verordening (EU) 517/2014: art 3, zorgplicht / | 1 | jaar | rapport | controle/preventief onderh. | 2018-06-14 | 1 | 45H03 | VLIEGBASIS VOLKEL | 1026 | ILS-gebouw A1 | 0 | 1 | CLSK | CLSK | RVB-Z | 3391 | 726 |  |  |  | 0 | 0 | 1 | 0 | 0 |  |  |  |  | In opdracht |  | < Vul hiernaast de juiste status en datum in.
900047954 | 20 | Koelinstallatie lokaal | 737810 | Techn. staat koelinst. < 5 ton CO2 comfortkoeling 1j NW per 01-01-2016 | Besluit gefluoreerde broeikasgassen: art. 4 / Verordening (EU) 517/2014: art 3, zorgplicht / | 1 | jaar | rapport | controle/preventief onderh. | 2018-06-14 | 1 | 45H03 | VLIEGBASIS VOLKEL | 1027 | ILS-gebouw A2 | 0 | 1 | CLSK | CLSK | RVB-Z | 3391 | 726 |  |  |  | 0 | 0 | 1 | 0 | 0 |  |  |  |  | In opdracht |  | < Vul hiernaast de juiste status en datum in.
900104961 | 20 | Koelinstallatie lokaal | 737811 | Techn. staat koelinst. < 5 ton CO2 comfortkoeling 1j NW per 01-01-2016 | Besluit gefluoreerde broeikasgassen: art. 4 / Verordening (EU) 517/2014: art 3, zorgplicht / | 1 | jaar | rapport | controle/preventief onderh. | 2018-06-12 | 1 | 45H03 | VLIEGBASIS VOLKEL | 1028 | ILS-gebouw A3 | 0 | 1 | CLSK | CLSK | RVB-Z | 3391 | 726 |  |  |  | 0 | 0 | 1 | 0 | 0 |  |  |  |  | In opdracht |  | < Vul hiernaast de juiste status en datum in.
900104962 | 20 | Koelinstallatie lokaal | 737812 | Techn. staat koelinst. < 5 ton CO2 comfortkoeling 1j NW per 01-01-2016 | Besluit gefluoreerde broeikasgassen: art. 4 / Verordening (EU) 517/2014: art 3, zorgplicht / | 1 | jaar | rapport | controle/preventief onderh. | 2018-06-14 | 1 | 45H03 | VLIEGBASIS VOLKEL | 1029 | ILS-gebouw A4 | 0 | 1 | CLSK | CLSK | RVB-Z | 3391 | 726 |  |  |  | 0 | 0 | 1 | 0 | 0 |  |  |  |  | In opdracht |  | < Vul hiernaast de juiste status en datum in.
900077500 | 81 | Mechanische luchtbehandeling | 662053 | Onderhoud luchtbehandelingskast met filterinstallatie 1j | Arbeidsomstandighedenbesluit: art. 6.2 / / | 1 | jaar | afmelding | onderhoud | 2019-11-20 | 1 | 45H03 | VLIEGBASIS VOLKEL | 103 | Traditiekamer | 0 | 8 | CLSK | CLSK | RVB-Z | 3504 | 726 | [8 empty] | 0 | 0 | 1 | 0 | In opdracht |  | < Vul hiernaast de juiste status en datum in.
900077500 | 81 | Mechanische luchtbehandeling | 819379 | Vervangen filters 2, 3, 6, 12m | Arbeidsomstandighedenbesluit: art. 6.2 / / | 12 | maand | afvoerbewijs | inspectie | 2019-11-20 | 1 | 45H03 | VLIEGBASIS VOLKEL | 103 | Traditiekamer | 0 | 8 | CLSK | CLSK | RVB-Z | 3504 | 726 | [10 empty] | 1 |  | In opdracht |  | < Vul hiernaast de juiste status en datum in.
900086903 | 81 | Mechanische luchtbehandeling | 662055 | Onderhoud luchtbehandelingskast met filterinstallatie 1j | Arbeidsomstandighedenbesluit: art. 6.2 / / | 1 | jaar | afmelding | onderhoud | 2018-01-10 | 1 | 45H03 | VLIEGBASIS VOLKEL | 1030 | Community Centre | 0 | 7 | CLSK | CLSK | RVB-Z | 3504 | 726 | 1 | 0 | 0 | [9 empty] | In opdracht |  | < Vul hiernaast de juiste status en datum in.
900086903 | 81 | Mechanische luchtbehandeling | 820396 | Vervangen filters 2, 3, 6, 12m | Arbeidsomstandighedenbesluit: art. 6.2 / / | 12 | maand | afvoerbewijs | inspectie | 2018-01-10 | 1 | 45H03 | VLIEGBASIS VOLKEL | 1030 | Community Centre | 0 | 7 | CLSK | CLSK | RVB-Z | 3504 | 726 | 1 | [11 empty] | In opdracht |  | < Vul hiernaast de juiste status en datum in.
900000636 | 1 | CV ketel | 659606 | PO stookinstallatie 1j | Bedrijfszekerheid | 1 | jaar | verklaring | onderhoud | 2019-03-08 | 1 | 45H03 | VLIEGBASIS VOLKEL | 1030 | Community Centre | 0 | 19 | CLSK | CLSK | RVB-Z | 3517 | 726 | 0 | 0 | 1 | 0 | 0 | [7 empty] | In opdracht |  | < Vul hiernaast de juiste status en datum in.
900000637 | 1 | CV ketel | 659607 | PO stookinstallatie 1j | Bedrijfszekerheid | 1 | jaar | verklaring | onderhoud | 2019-03-08 | 1 | 45H03 | VLIEGBASIS VOLKEL | 1030 | Community Centre | 0 | 19 | CLSK | CLSK | RVB-Z | 3517 | 726 | 0 | 0 | 1 | 0 | 0 | [7 empty] | In opdracht |  | < Vul hiernaast de juiste status en datum in.
900077786 | 81 | Mechanische luchtbehandeling | 662054 | Onderhoud luchtbehandelingskast met filterinstallatie 1j | Arbeidsomstandighedenbesluit: art. 6.2 / / | 1 | jaar | afmelding | onderhoud | 2018-01-10 | 1 | 45H03 | VLIEGBASIS VOLKEL | 1030 | Community Centre | 0 | 23 | CLSK | CLSK | RVB-Z | 3504 | 726 | 1 | 0 | 0 | [9 empty] | In opdracht |  | < Vul hiernaast de juiste status en datum in.
900077786 | 81 | Mechanische luchtbehandeling | 820395 | Vervangen filters 2, 3, 6, 12m | Arbeidsomstandighedenbesluit: art. 6.2 / / | 12 | maand | afvoerbewijs | inspectie | 2018-01-10 | 1 | 45H03 | VLIEGBASIS VOLKEL | 1030 | Community Centre | 0 | 23 | CLSK | CLSK | RVB-Z | 3504 | 726 | 1 | [11 empty] | In opdracht |  | < Vul hiernaast de juiste status en datum in.
900000638 | 1 | CV ketel | 659608 | PO stookinstallatie 1j | Bedrijfszekerheid | 1 | jaar | verklaring | onderhoud | 2019-03-04 | 1 | 45H03 | VLIEGBASIS VOLKEL | 1040 | Loods Traumahelikopter | 0 | 2 | CLSK | CLSK | RVB-Z | 3517 | 726 | 0 | 0 | 1 | 0 | 0 | [7 empty] | In opdracht |  | < Vul hiernaast de juiste status en datum in.
900048116 | 20 | Koelinstallatie lokaal | 737813 | Techn. staat koelinst. < 5 ton CO2 comfortkoeling 1j NW per 01-01-2016 | Besluit gefluoreerde broeikasgassen: art. 4 / Verordening (EU) 517/2014: art 3, zorgplicht / | 1 | jaar | rapport | controle/preventief onderh. | 2019-07-02 | 1 | 45H03 | VLIEGBASIS VOLKEL | 1040 | Loods Traumahelikopter | 0 | 4 | CLSK | CLSK | RVB-Z | 3391 | 726 |  |  |  |  | 0 | 0 | 1 | 0 | 0 |  |  |  | In opdracht |  | < Vul hiernaast de juiste status en datum in.
900048117 | 20 | Koelinstallatie lokaal | 737814 | Techn. staat koelinst. < 5 ton CO2 comfortkoeling 1j NW per 01-01-2016 | Besluit gefluoreerde broeikasgassen: art. 4 / Verordening (EU) 517/2014: art 3, zorgplicht / | 1 | jaar | rapport | controle/preventief onderh. | 2016-06-02 | 1 | 45H03 | VLIEGBASIS VOLKEL | 1040 | Loods Traumahelikopter | 0 | 4 | CLSK | CLSK | RVB-Z | 3391 | 726 |  |  |  | 0 | 0 | 1 | 0 | 0 |  |  |  |  | In opdracht |  | < Vul hiernaast de juiste status en datum in.
900048110 | 20 | Koelinstallatie lokaal | 739205 | Techn. staat koelinst. < 5 ton CO2 computerkoeling 1j NW per 01-01-2016 | Besluit gefluoreerde broeikasgassen: art. 4 / / | 1 | jaar | rapport | controle/preventief onderh. | 2014-01-23 | 1 | 45H03 | VLIEGBASIS VOLKEL | 1042 | Lvb Zendergebouw | 0 | 2 | CLSK | CLSK | RVB-Z | 3391 | 726 | 1 | 0 | 0 | [9 empty] | In opdracht |  | < Vul hiernaast de juiste status en datum in.
900027878 | 1 | CV ketel | 659609 | PO stookinstallatie 1j | Bedrijfszekerheid | 1 | jaar | verklaring | onderhoud | 2019-02-18 | 1 | 45H03 | VLIEGBASIS VOLKEL | 1050 | Stafgebouw 312 Sqn | 0 | 51 | CLSK | CLSK | RVB-Z | 3517 | 726 | 0 | 1 | 0 | 0 | [8 empty] | In opdracht |  | < Vul hiernaast de juiste status en datum in.
900027879 | 1 | CV ketel | 659610 | PO stookinstallatie 1j | Bedrijfszekerheid | 1 | jaar | verklaring | onderhoud | 2019-02-18 | 1 | 45H03 | VLIEGBASIS VOLKEL | 1050 | Stafgebouw 312 Sqn | 0 | 51 | CLSK | CLSK | RVB-Z | 3517 | 726 | 0 | 1 | 0 | 0 | [8 empty] | In opdracht |  | < Vul hiernaast de juiste status en datum in.
900027880 | 1 | CV ketel | 659611 | PO stookinstallatie 1j | Bedrijfszekerheid | 1 | jaar | verklaring | onderhoud | 2019-02-21 | 1 | 45H03 | VLIEGBASIS VOLKEL | 1050 | Stafgebouw 312 Sqn | 0 | 51 | CLSK | CLSK | RVB-Z | 3517 | 726 | 0 | 1 | 0 | 0 | [8 empty] | In opdracht |  | < Vul hiernaast de juiste status en datum in.
900077442 | 1 | CV ketel | 659612 | PO stookinstallatie 1j | Bedrijfszekerheid | 1 | jaar | verklaring | onderhoud | 2019-02-21 | 1 | 45H03 | VLIEGBASIS VOLKEL | 1050 | Stafgebouw 312 Sqn | 0 | 51 | CLSK | CLSK | RVB-Z | 3517 | 726 | 0 | 1 | 0 | 0 | [8 empty] | In opdracht |  | < Vul hiernaast de juiste status en datum in.
900113722 | 81 | Mechanische luchtbehandeling | 673607 | Onderhoud luchtbehandelingskast met filterinstallatie 1j | Arbeidsomstandighedenbesluit: art. 6.2 / / | 1 | jaar | afmelding | onderhoud | 2017-09-13 | 1 | 45H03 | VLIEGBASIS VOLKEL | 1050 | Stafgebouw 312 Sqn | 0 | 64 | CLSK | CLSK | RVB-Z | 3504 | 726 | [6 empty] | 0 | 0 | 1 | 0 | 0 |  | In opdracht |  | < Vul hiernaast de juiste status en datum in.
900113722 | 81 | Mechanische luchtbehandeling | 819380 | Vervangen filters 2, 3, 6, 12m | Arbeidsomstandighedenbesluit: art. 6.2 / / | 12 | maand | afvoerbewijs | inspectie | 2017-09-13 | 1 | 45H03 | VLIEGBASIS VOLKEL | 1050 | Stafgebouw 312 Sqn | 0 | 64 | CLSK | CLSK | RVB-Z | 3504 | 726 | [8 empty] | 1 |  |  |  | In opdracht |  | < Vul hiernaast de juiste status en datum in.
900077443 | 81 | Mechanische luchtbehandeling | 662056 | Onderhoud luchtbehandelingskast met filterinstallatie 1j | Arbeidsomstandighedenbesluit: art. 6.2 / / | 1 | jaar | afmelding | onderhoud | 2019-11-24 | 1 | 45H03 | VLIEGBASIS VOLKEL | 1050 | Stafgebouw 312 Sqn | 0 | 76 | CLSK | CLSK | RVB-Z | 3504 | 726 | [8 empty] | 0 | 0 | 1 | 0 | In opdracht |  | < Vul hiernaast de juiste status en datum in.
900077443 | 81 | Mechanische luchtbehandeling | 820397 | Vervangen filters 2, 3, 6, 12m | Arbeidsomstandighedenbesluit: art. 6.2 / / | 12 | maand | afvoerbewijs | inspectie | 2019-11-24 | 1 | 45H03 | VLIEGBASIS VOLKEL | 1050 | Stafgebouw 312 Sqn | 0 | 76 | CLSK | CLSK | RVB-Z | 3504 | 726 | [10 empty] | 1 |  | In opdracht |  | < Vul hiernaast de juiste status en datum in.
900077449 | 81 | Mechanische luchtbehandeling | 662057 | Onderhoud luchtbehandelingskast met filterinstallatie 1j | Arbeidsomstandighedenbesluit: art. 6.2 / / | 1 | jaar | afmelding | onderhoud | 2013-09-18 | 1 | 45H03 | VLIEGBASIS VOLKEL | 1050 | Stafgebouw 312 Sqn | 0 | 76 | CLSK | CLSK | RVB-Z | 3504 | 726 | [6 empty] | 0 | 0 | 1 | 0 | 0 |  | In opdracht |  | < Vul hiernaast de juiste status en datum in.
900077449 | 81 | Mechanische luchtbehandeling | 820398 | Vervangen filters 2, 3, 6, 12m | Arbeidsomstandighedenbesluit: art. 6.2 / / | 12 | maand | afvoerbewijs | inspectie | 2018-01-10 | 1 | 45H03 | VLIEGBASIS VOLKEL | 1050 | Stafgebouw 312 Sqn | 0 | 76 | CLSK | CLSK | RVB-Z | 3504 | 726 | 1 | [11 empty] | In opdracht |  | < Vul hiernaast de juiste status en datum in.
900077451 | 81 | Mechanische luchtbehandeling | 662058 | Onderhoud luchtbehandelingskast met filterinstallatie 1j | Arbeidsomstandighedenbesluit: art. 6.2 / / | 1 | jaar | afmelding | onderhoud | 2018-01-10 | 1 | 45H03 | VLIEGBASIS VOLKEL | 1050 | Stafgebouw 312 Sqn | 0 | 76 | CLSK | CLSK | RVB-Z | 3504 | 726 | 1 | 0 | 0 | [9 empty] | In opdracht |  | < Vul hiernaast de juiste status en datum in.
900077451 | 81 | Mechanische luchtbehandeling | 819381 | Vervangen filters 2, 3, 6, 12m | Arbeidsomstandighedenbesluit: art. 6.2 / / | 12 | maand | afvoerbewijs | inspectie | 2018-01-10 | 1 | 45H03 | VLIEGBASIS VOLKEL | 1050 | Stafgebouw 312 Sqn | 0 | 76 | CLSK | CLSK | RVB-Z | 3504 | 726 | 1 | [11 empty] | In opdracht |  | < Vul hiernaast de juiste status en datum in.
900077453 | 81 | Mechanische luchtbehandeling | 662059 | Onderhoud luchtbehandelingskast met filterinstallatie 1j | Arbeidsomstandighedenbesluit: art. 6.2 / / | 1 | jaar | afmelding | onderhoud | 2018-01-10 | 1 | 45H03 | VLIEGBASIS VOLKEL | 1050 | Stafgebouw 312 Sqn | 0 | 76 | CLSK | CLSK | RVB-Z | 3504 | 726 | 1 | 0 | 0 | [9 empty] | In opdracht |  | < Vul hiernaast de juiste status en datum in.
900077453 | 81 | Mechanische luchtbehandeling | 820399 | Vervangen filters 2, 3, 6, 12m | Arbeidsomstandighedenbesluit: art. 6.2 / / | 12 | maand | afvoerbewijs | inspectie | 2018-01-10 | 1 | 45H03 | VLIEGBASIS VOLKEL | 1050 | Stafgebouw 312 Sqn | 0 | 76 | CLSK | CLSK | RVB-Z | 3504 | 726 | 1 | [11 empty] | In opdracht |  | < Vul hiernaast de juiste status en datum in.
900077458 | 81 | Mechanische luchtbehandeling | 662060 | Onderhoud luchtbehandelingskast met filterinstallatie 1j | Arbeidsomstandighedenbesluit: art. 6.2 / / | 1 | jaar | afmelding | onderhoud | 2019-11-24 | 1 | 45H03 | VLIEGBASIS VOLKEL | 1050 | Stafgebouw 312 Sqn | 0 | 76 | CLSK | CLSK | RVB-Z | 3504 | 726 | [8 empty] | 0 | 0 | 1 | 0 | In opdracht |  | < Vul hiernaast de juiste status en datum in.
900077458 | 81 | Mechanische luchtbehandeling | 820400 | Vervangen filters 2, 3, 6, 12m | Arbeidsomstandighedenbesluit: art. 6.2 / / | 12 | maand | afvoerbewijs | inspectie | 2019-11-24 | 1 | 45H03 | VLIEGBASIS VOLKEL | 1050 | Stafgebouw 312 Sqn | 0 | 76 | CLSK | CLSK | RVB-Z | 3504 | 726 | [10 empty] | 1 |  | In opdracht |  | < Vul hiernaast de juiste status en datum in.
900077459 | 81 | Mechanische luchtbehandeling | 662061 | Onderhoud luchtbehandelingskast met filterinstallatie 1j | Arbeidsomstandighedenbesluit: art. 6.2 / / | 1 | jaar | afmelding | onderhoud | 2019-11-24 | 1 | 45H03 | VLIEGBASIS VOLKEL | 1050 | Stafgebouw 312 Sqn | 0 | 76 | CLSK | CLSK | RVB-Z | 3504 | 726 | [8 empty] | 0 | 0 | 1 | 0 | In opdracht |  | < Vul hiernaast de juiste status en datum in.
900077459 | 81 | Mechanische luchtbehandeling | 820401 | Vervangen filters 2, 3, 6, 12m | Arbeidsomstandighedenbesluit: art. 6.2 / / | 12 | maand | afvoerbewijs | inspectie | 2019-11-24 | 1 | 45H03 | VLIEGBASIS VOLKEL | 1050 | Stafgebouw 312 Sqn | 0 | 76 | CLSK | CLSK | RVB-Z | 3504 | 726 | [10 empty] | 1 |  | In opdracht |  | < Vul hiernaast de juiste status en datum in.
900077460 | 81 | Mechanische luchtbehandeling | 661687 | Onderhoud luchtbehandelingskast 1j | Arbeidsomstandighedenbesluit: art. 6.2 / / | 1 | jaar | afmelding | onderhoud | 2016-02-15 | 1 | 45H03 | VLIEGBASIS VOLKEL | 1050 | Stafgebouw 312 Sqn | 0 | 76 | CLSK | CLSK | RVB-Z | 3504 | 726 | 0 | 1 | 0 | 0 | [8 empty] | In opdracht |  | < Vul hiernaast de juiste status en datum in.
900077461 | 81 | Mechanische luchtbehandeling | 662062 | Onderhoud luchtbehandelingskast met filterinstallatie 1j | Arbeidsomstandighedenbesluit: art. 6.2 / / | 1 | jaar | afmelding | onderhoud | 2019-11-25 | 1 | 45H03 | VLIEGBASIS VOLKEL | 1050 | Stafgebouw 312 Sqn | 0 | 76 | CLSK | CLSK | RVB-Z | 3504 | 726 | [8 empty] | 0 | 0 | 1 | 0 | In opdracht |  | < Vul hiernaast de juiste status en datum in.
900077461 | 81 | Mechanische luchtbehandeling | 820402 | Vervangen filters 2, 3, 6, 12m | Arbeidsomstandighedenbesluit: art. 6.2 / / | 12 | maand | afvoerbewijs | inspectie | 2019-11-25 | 1 | 45H03 | VLIEGBASIS VOLKEL | 1050 | Stafgebouw 312 Sqn | 0 | 76 | CLSK | CLSK | RVB-Z | 3504 | 726 | [10 empty] | 1 |  | In opdracht |  | < Vul hiernaast de juiste status en datum in.
900077462 | 81 | Mechanische luchtbehandeling | 662063 | Onderhoud luchtbehandelingskast met filterinstallatie 1j | Arbeidsomstandighedenbesluit: art. 6.2 / / | 1 | jaar | afmelding | onderhoud | 2018-01-10 | 1 | 45H03 | VLIEGBASIS VOLKEL | 1050 | Stafgebouw 312 Sqn | 0 | 76 | CLSK | CLSK | RVB-Z | 3504 | 726 | 1 | 0 | 0 | [9 empty] | In opdracht |  | < Vul hiernaast de juiste status en datum in.
900077462 | 81 | Mechanische luchtbehandeling | 820403 | Vervangen filters 2, 3, 6, 12m | Arbeidsomstandighedenbesluit: art. 6.2 / / | 12 | maand | afvoerbewijs | inspectie | 2018-01-10 | 1 | 45H03 | VLIEGBASIS VOLKEL | 1050 | Stafgebouw 312 Sqn | 0 | 76 | CLSK | CLSK | RVB-Z | 3504 | 726 | 1 | [11 empty] | In opdracht |  | < Vul hiernaast de juiste status en datum in.
900077463 | 81 | Mechanische luchtbehandeling | 662064 | Onderhoud luchtbehandelingskast met filterinstallatie 1j | Arbeidsomstandighedenbesluit: art. 6.2 / / | 1 | jaar | afmelding | onderhoud | 2018-01-10 | 1 | 45H03 | VLIEGBASIS VOLKEL | 1050 | Stafgebouw 312 Sqn | 0 | 76 | CLSK | CLSK | RVB-Z | 3504 | 726 | 1 | 0 | 0 | [9 empty] | In opdracht |  | < Vul hiernaast de juiste status en datum in.
900077463 | 81 | Mechanische luchtbehandeling | 819382 | Vervangen filters 2, 3, 6, 12m | Arbeidsomstandighedenbesluit: art. 6.2 / / | 12 | maand | afvoerbewijs | inspectie | 2018-01-10 | 1 | 45H03 | VLIEGBASIS VOLKEL | 1050 | Stafgebouw 312 Sqn | 0 | 76 | CLSK | CLSK | RVB-Z | 3504 | 726 | 1 | [11 empty] | In opdracht |  | < Vul hiernaast de juiste status en datum in.
900077464 | 81 | Mechanische luchtbehandeling | 662065 | Onderhoud luchtbehandelingskast met filterinstallatie 1j | Arbeidsomstandighedenbesluit: art. 6.2 / / | 1 | jaar | afmelding | onderhoud | 2019-11-25 | 1 | 45H03 | VLIEGBASIS VOLKEL | 1050 | Stafgebouw 312 Sqn | 0 | 76 | CLSK | CLSK | RVB-Z | 3504 | 726 | [8 empty] | 0 | 0 | 1 | 0 | In opdracht |  | < Vul hiernaast de juiste status en datum in.
900077464 | 81 | Mechanische luchtbehandeling | 820404 | Vervangen filters 2, 3, 6, 12m | Arbeidsomstandighedenbesluit: art. 6.2 / / | 12 | maand | afvoerbewijs | inspectie | 2019-11-25 | 1 | 45H03 | VLIEGBASIS VOLKEL | 1050 | Stafgebouw 312 Sqn | 0 | 76 | CLSK | CLSK | RVB-Z | 3504 | 726 | [10 empty] | 1 |  | In opdracht |  | < Vul hiernaast de juiste status en datum in.
900077465 | 81 | Mechanische luchtbehandeling | 662066 | Onderhoud luchtbehandelingskast met filterinstallatie 1j | Arbeidsomstandighedenbesluit: art. 6.2 / / | 1 | jaar | afmelding | onderhoud | 2019-11-25 | 1 | 45H03 | VLIEGBASIS VOLKEL | 1050 | Stafgebouw 312 Sqn | 0 | 76 | CLSK | CLSK | RVB-Z | 3504 | 726 | [8 empty] | 0 | 0 | 1 | 0 | In opdracht |  | < Vul hiernaast de juiste status en datum in.
900077465 | 81 | Mechanische luchtbehandeling | 820405 | Vervangen filters 2, 3, 6, 12m | Arbeidsomstandighedenbesluit: art. 6.2 / / | 12 | maand | afvoerbewijs | inspectie | 2019-11-25 | 1 | 45H03 | VLIEGBASIS VOLKEL | 1050 | Stafgebouw 312 Sqn | 0 | 76 | CLSK | CLSK | RVB-Z | 3504 | 726 | [10 empty] | 1 |  | In opdracht |  | < Vul hiernaast de juiste status en datum in.
900077480 | 81 | Mechanische luchtbehandeling | 662067 | Onderhoud luchtbehandelingskast met filterinstallatie 1j | Arbeidsomstandighedenbesluit: art. 6.2 / / | 1 | jaar | afmelding | onderhoud | 2019-11-27 | 1 | 45H03 | VLIEGBASIS VOLKEL | 1050 | Stafgebouw 312 Sqn | 0 | 77 | CLSK | CLSK | RVB-Z | 3504 | 726 | [8 empty] | 0 | 0 | 1 | 0 | In opdracht |  | < Vul hiernaast de juiste status en datum in.
900077480 | 81 | Mechanische luchtbehandeling | 820406 | Vervangen filters 2, 3, 6, 12m | Arbeidsomstandighedenbesluit: art. 6.2 / / | 12 | maand | afvoerbewijs | inspectie | 2019-11-27 | 1 | 45H03 | VLIEGBASIS VOLKEL | 1050 | Stafgebouw 312 Sqn | 0 | 77 | CLSK | CLSK | RVB-Z | 3504 | 726 | [10 empty] | 1 |  | In opdracht |  | < Vul hiernaast de juiste status en datum in.
900077477 | 81 | Mechanische luchtbehandeling | 662068 | Onderhoud luchtbehandelingskast met filterinstallatie 1j | Arbeidsomstandighedenbesluit: art. 6.2 / / | 1 | jaar | afmelding | onderhoud | 2018-02-06 | 1 | 45H03 | VLIEGBASIS VOLKEL | 1050 | Stafgebouw 312 Sqn | 1 | 126 | CLSK | CLSK | RVB-Z | 3504 | 726 | 0 | 1 | 0 | 0 | [8 empty] | In opdracht |  | < Vul hiernaast de juiste status en datum in.
900077477 | 81 | Mechanische luchtbehandeling | 820407 | Vervangen filters 2, 3, 6, 12m | Arbeidsomstandighedenbesluit: art. 6.2 / / | 12 | maand | afvoerbewijs | inspectie | 2018-02-06 | 1 | 45H03 | VLIEGBASIS VOLKEL | 1050 | Stafgebouw 312 Sqn | 1 | 126 | CLSK | CLSK | RVB-Z | 3504 | 726 |  | 1 | [10 empty] | In opdracht |  | < Vul hiernaast de juiste status en datum in.
900077466 | 81 | Mechanische luchtbehandeling | 662069 | Onderhoud luchtbehandelingskast met filterinstallatie 1j | Arbeidsomstandighedenbesluit: art. 6.2 / / | 1 | jaar | afmelding | onderhoud | 2018-01-10 | 1 | 45H03 | VLIEGBASIS VOLKEL | 1050 | Stafgebouw 312 Sqn | 1 | 134 | CLSK | CLSK | RVB-Z | 3504 | 726 | 1 | 0 | 0 | [9 empty] | In opdracht |  | < Vul hiernaast de juiste status en datum in.
900077466 | 81 | Mechanische luchtbehandeling | 820408 | Vervangen filters 2, 3, 6, 12m | Arbeidsomstandighedenbesluit: art. 6.2 / / | 12 | maand | afvoerbewijs | inspectie | 2018-01-10 | 1 | 45H03 | VLIEGBASIS VOLKEL | 1050 | Stafgebouw 312 Sqn | 1 | 134 | CLSK | CLSK | RVB-Z | 3504 | 726 | 1 | [11 empty] | In opdracht |  | < Vul hiernaast de juiste status en datum in.
900091899 | 20 | Koelinstallatie lokaal | 737815 | Techn. staat koelinst. < 5 ton CO2 comfortkoeling 1j NW per 01-01-2016 | Besluit gefluoreerde broeikasgassen: art. 4 / Verordening (EU) 517/2014: art 3, zorgplicht / | 1 | jaar | rapport | controle/preventief onderh. | 2018-10-19 | 1 | 45H03 | VLIEGBASIS VOLKEL | 1058 | Kantoor GSE-beheer (1053) | 0 | 1 | CLSK | CLSK | RVB-Z | 3391 | 726 | [7 empty] | 0 | 0 | 1 | 0 | 0 | In opdracht |  | < Vul hiernaast de juiste status en datum in.
900027875 | 1 | CV ketel | 659613 | PO stookinstallatie 1j | Bedrijfszekerheid | 1 | jaar | verklaring | onderhoud | 2019-02-26 | 1 | 45H03 | VLIEGBASIS VOLKEL | 1060 | Stafgebouw 313 | 0 | 51 | CLSK | CLSK | RVB-Z | 3517 | 726 | 0 | 1 | 0 | 0 | [8 empty] | In opdracht |  | < Vul hiernaast de juiste status en datum in.
900027876 | 1 | CV ketel | 659614 | PO stookinstallatie 1j | Bedrijfszekerheid | 1 | jaar | verklaring | onderhoud | 2019-02-25 | 1 | 45H03 | VLIEGBASIS VOLKEL | 1060 | Stafgebouw 313 | 0 | 51 | CLSK | CLSK | RVB-Z | 3517 | 726 | 0 | 1 | 0 | 0 | [8 empty] | In opdracht |  | < Vul hiernaast de juiste status en datum in.
900027877 | 1 | CV ketel | 659615 | PO stookinstallatie 1j | Bedrijfszekerheid | 1 | jaar | verklaring | onderhoud | 2019-02-25 | 1 | 45H03 | VLIEGBASIS VOLKEL | 1060 | Stafgebouw 313 | 0 | 51 | CLSK | CLSK | RVB-Z | 3517 | 726 | 0 | 1 | 0 | 0 | [8 empty] | In opdracht |  | < Vul hiernaast de juiste status en datum in.
900080769 | 1 | CV ketel | 659616 | PO stookinstallatie 1j | Bedrijfszekerheid | 1 | jaar | verklaring | onderhoud | 2019-02-26 | 1 | 45H03 | VLIEGBASIS VOLKEL | 1060 | Stafgebouw 313 | 0 | 51 | CLSK | CLSK | RVB-Z | 3517 | 726 | 0 | 1 | 0 | 0 | [8 empty] | In opdracht |  | < Vul hiernaast de juiste status en datum in.
900120682 | 20 | Koelinstallatie lokaal | 736418 | Controle lekdichtheid en techn.staat comfortkoeling 3, 6, 12 of 24m NIEUW vanaf 01-01-2016 | Verordening (EU) 517/2014: art 3, zorgplicht / Verordening (EU) 517/2014: art. 4, 5 en 6 / | 12 | maand | rapport en aant. in logboek | inspectie en onderhoud | 2016-08-03 | 1 | 45H03 | VLIEGBASIS VOLKEL | 1060 | Stafgebouw 313 | 0 | 61 | CLSK | CLSK | RVB-Z | 3391 | 726 | [7 empty] | 1 |  |  |  |  | In opdracht |  | < Vul hiernaast de juiste status en datum in.
900113723 | 81 | Mechanische luchtbehandeling | 673608 | Onderhoud luchtbehandelingskast met filterinstallatie 1j | Arbeidsomstandighedenbesluit: art. 6.2 / / | 1 | jaar | afmelding | onderhoud | 2017-09-13 | 1 | 45H03 | VLIEGBASIS VOLKEL | 1060 | Stafgebouw 313 | 0 | 64 | CLSK | CLSK | RVB-Z | 3504 | 726 | [6 empty] | 0 | 0 | 1 | 0 | 0 |  | In opdracht |  | < Vul hiernaast de juiste status en datum in.
900113723 | 81 | Mechanische luchtbehandeling | 819383 | Vervangen filters 2, 3, 6, 12m | Arbeidsomstandighedenbesluit: art. 6.2 / / | 12 | maand | afvoerbewijs | inspectie | 2017-09-13 | 1 | 45H03 | VLIEGBASIS VOLKEL | 1060 | Stafgebouw 313 | 0 | 64 | CLSK | CLSK | RVB-Z | 3504 | 726 | [8 empty] | 1 |  |  |  | In opdracht |  | < Vul hiernaast de juiste status en datum in.
900078172 | 81 | Mechanische luchtbehandeling | 662070 | Onderhoud luchtbehandelingskast met filterinstallatie 1j | Arbeidsomstandighedenbesluit: art. 6.2 / / | 1 | jaar | afmelding | onderhoud | 2019-11-21 | 1 | 45H03 | VLIEGBASIS VOLKEL | 1060 | Stafgebouw 313 | 0 | 76 | CLSK | CLSK | RVB-Z | 3504 | 726 | [8 empty] | 0 | 0 | 1 | 0 | In opdracht |  | < Vul hiernaast de juiste status en datum in.
900078172 | 81 | Mechanische luchtbehandeling | 820409 | Vervangen filters 2, 3, 6, 12m | Arbeidsomstandighedenbesluit: art. 6.2 / / | 12 | maand | afvoerbewijs | inspectie | 2019-11-21 | 1 | 45H03 | VLIEGBASIS VOLKEL | 1060 | Stafgebouw 313 | 0 | 76 | CLSK | CLSK | RVB-Z | 3504 | 726 | [10 empty] | 1 |  | In opdracht |  | < Vul hiernaast de juiste status en datum in.
900078173 | 81 | Mechanische luchtbehandeling | 662071 | Onderhoud luchtbehandelingskast met filterinstallatie 1j | Arbeidsomstandighedenbesluit: art. 6.2 / / | 1 | jaar | afmelding | onderhoud | 2019-11-21 | 1 | 45H03 | VLIEGBASIS VOLKEL | 1060 | Stafgebouw 313 | 0 | 76 | CLSK | CLSK | RVB-Z | 3504 | 726 | [8 empty] | 0 | 0 | 1 | 0 | In opdracht |  | < Vul hiernaast de juiste status en datum in.
900078173 | 81 | Mechanische luchtbehandeling | 820410 | Vervangen filters 2, 3, 6, 12m | Arbeidsomstandighedenbesluit: art. 6.2 / / | 12 | maand | afvoerbewijs | inspectie | 2019-11-21 | 1 | 45H03 | VLIEGBASIS VOLKEL | 1060 | Stafgebouw 313 | 0 | 76 | CLSK | CLSK | RVB-Z | 3504 | 726 | [10 empty] | 1 |  | In opdracht |  | < Vul hiernaast de juiste status en datum in.
900078174 | 81 | Mechanische luchtbehandeling | 662072 | Onderhoud luchtbehandelingskast met filterinstallatie 1j | Arbeidsomstandighedenbesluit: art. 6.2 / / | 1 | jaar | afmelding | onderhoud | 2019-11-21 | 1 | 45H03 | VLIEGBASIS VOLKEL | 1060 | Stafgebouw 313 | 0 | 76 | CLSK | CLSK | RVB-Z | 3504 | 726 | [8 empty] | 0 | 0 | 1 | 0 | In opdracht |  | < Vul hiernaast de juiste status en datum in.
900078174 | 81 | Mechanische luchtbehandeling | 820411 | Vervangen filters 2, 3, 6, 12m | Arbeidsomstandighedenbesluit: art. 6.2 / / | 12 | maand | afvoerbewijs | inspectie | 2019-11-27 | 1 | 45H03 | VLIEGBASIS VOLKEL | 1060 | Stafgebouw 313 | 0 | 76 | CLSK | CLSK | RVB-Z | 3504 | 726 | [10 empty] | 1 |  | In opdracht |  | < Vul hiernaast de juiste status en datum in.
900078175 | 81 | Mechanische luchtbehandeling | 662073 | Onderhoud luchtbehandelingskast met filterinstallatie 1j | Arbeidsomstandighedenbesluit: art. 6.2 / / | 1 | jaar | afmelding | onderhoud | 2019-11-21 | 1 | 45H03 | VLIEGBASIS VOLKEL | 1060 | Stafgebouw 313 | 0 | 76 | CLSK | CLSK | RVB-Z | 3504 | 726 | [8 empty] | 0 | 0 | 1 | 0 | In opdracht |  | < Vul hiernaast de juiste status en datum in.
900078175 | 81 | Mechanische luchtbehandeling | 820412 | Vervangen filters 2, 3, 6, 12m | Arbeidsomstandighedenbesluit: art. 6.2 / / | 12 | maand | afvoerbewijs | inspectie | 2019-11-21 | 1 | 45H03 | VLIEGBASIS VOLKEL | 1060 | Stafgebouw 313 | 0 | 76 | CLSK | CLSK | RVB-Z | 3504 | 726 | [10 empty] | 1 |  | In opdracht |  | < Vul hiernaast de juiste status en datum in.
900078176 | 81 | Mechanische luchtbehandeling | 662074 | Onderhoud luchtbehandelingskast met filterinstallatie 1j | Arbeidsomstandighedenbesluit: art. 6.2 / / | 1 | jaar | afmelding | onderhoud | 2018-02-07 | 1 | 45H03 | VLIEGBASIS VOLKEL | 1060 | Stafgebouw 313 | 0 | 76 | CLSK | CLSK | RVB-Z | 3504 | 726 | 0 | 1 | 0 | 0 | [8 empty] | In opdracht |  | < Vul hiernaast de juiste status en datum in.
900078176 | 81 | Mechanische luchtbehandeling | 820413 | Vervangen filters 2, 3, 6, 12m | Arbeidsomstandighedenbesluit: art. 6.2 / / | 12 | maand | afvoerbewijs | inspectie | 2018-02-07 | 1 | 45H03 | VLIEGBASIS VOLKEL | 1060 | Stafgebouw 313 | 0 | 76 | CLSK | CLSK | RVB-Z | 3504 | 726 |  | 1 | [10 empty] | In opdracht |  | < Vul hiernaast de juiste status en datum in.
900078177 | 81 | Mechanische luchtbehandeling | 662075 | Onderhoud luchtbehandelingskast met filterinstallatie 1j | Arbeidsomstandighedenbesluit: art. 6.2 / / | 1 | jaar | afmelding | onderhoud | 2018-02-07 | 1 | 45H03 | VLIEGBASIS VOLKEL | 1060 | Stafgebouw 313 | 0 | 76 | CLSK | CLSK | RVB-Z | 3504 | 726 | 0 | 1 | 0 | 0 | [8 empty] | In opdracht |  | < Vul hiernaast de juiste status en datum in.
900078177 | 81 | Mechanische luchtbehandeling | 820414 | Vervangen filters 2, 3, 6, 12m | Arbeidsomstandighedenbesluit: art. 6.2 / / | 12 | maand | afvoerbewijs | inspectie | 2018-02-07 | 1 | 45H03 | VLIEGBASIS VOLKEL | 1060 | Stafgebouw 313 | 0 | 76 | CLSK | CLSK | RVB-Z | 3504 | 726 |  | 1 | [10 empty] | In opdracht |  | < Vul hiernaast de juiste status en datum in.
900078178 | 81 | Mechanische luchtbehandeling | 662076 | Onderhoud luchtbehandelingskast met filterinstallatie 1j | Arbeidsomstandighedenbesluit: art. 6.2 / / | 1 | jaar | afmelding | onderhoud | 2018-02-07 | 1 | 45H03 | VLIEGBASIS VOLKEL | 1060 | Stafgebouw 313 | 0 | 76 | CLSK | CLSK | RVB-Z | 3504 | 726 | 0 | 1 | 0 | 0 | [8 empty] | In opdracht |  | < Vul hiernaast de juiste status en datum in.
900078178 | 81 | Mechanische luchtbehandeling | 820415 | Vervangen filters 2, 3, 6, 12m | Arbeidsomstandighedenbesluit: art. 6.2 / / | 12 | maand | afvoerbewijs | inspectie | 2018-02-07 | 1 | 45H03 | VLIEGBASIS VOLKEL | 1060 | Stafgebouw 313 | 0 | 76 | CLSK | CLSK | RVB-Z | 3504 | 726 |  | 1 | [10 empty] | In opdracht |  | < Vul hiernaast de juiste status en datum in.
900078179 | 81 | Mechanische luchtbehandeling | 662077 | Onderhoud luchtbehandelingskast met filterinstallatie 1j | Arbeidsomstandighedenbesluit: art. 6.2 / / | 1 | jaar | afmelding | onderhoud | 2019-11-19 | 1 | 45H03 | VLIEGBASIS VOLKEL | 1060 | Stafgebouw 313 | 0 | 76 | CLSK | CLSK | RVB-Z | 3504 | 726 | [8 empty] | 0 | 0 | 1 | 0 | In opdracht |  | < Vul hiernaast de juiste status en datum in.
900078179 | 81 | Mechanische luchtbehandeling | 820416 | Vervangen filters 2, 3, 6, 12m | Arbeidsomstandighedenbesluit: art. 6.2 / / | 12 | maand | afvoerbewijs | inspectie | 2019-11-19 | 1 | 45H03 | VLIEGBASIS VOLKEL | 1060 | Stafgebouw 313 | 0 | 76 | CLSK | CLSK | RVB-Z | 3504 | 726 | [10 empty] | 1 |  | In opdracht |  | < Vul hiernaast de juiste status en datum in.
900078180 | 81 | Mechanische luchtbehandeling | 662078 | Onderhoud luchtbehandelingskast met filterinstallatie 1j | Arbeidsomstandighedenbesluit: art. 6.2 / / | 1 | jaar | afmelding | onderhoud | 2019-11-19 | 1 | 45H03 | VLIEGBASIS VOLKEL | 1060 | Stafgebouw 313 | 0 | 76 | CLSK | CLSK | RVB-Z | 3504 | 726 | [8 empty] | 0 | 0 | 1 | 0 | In opdracht |  | < Vul hiernaast de juiste status en datum in.
900078180 | 81 | Mechanische luchtbehandeling | 820417 | Vervangen filters 2, 3, 6, 12m | Arbeidsomstandighedenbesluit: art. 6.2 / / | 12 | maand | afvoerbewijs | inspectie | 2019-11-19 | 1 | 45H03 | VLIEGBASIS VOLKEL | 1060 | Stafgebouw 313 | 0 | 76 | CLSK | CLSK | RVB-Z | 3504 | 726 | [10 empty] | 1 |  | In opdracht |  | < Vul hiernaast de juiste status en datum in.
900078184 | 81 | Mechanische luchtbehandeling | 662079 | Onderhoud luchtbehandelingskast met filterinstallatie 1j | Arbeidsomstandighedenbesluit: art. 6.2 / / | 1 | jaar | afmelding | onderhoud | 2018-02-07 | 1 | 45H03 | VLIEGBASIS VOLKEL | 1060 | Stafgebouw 313 | 0 | 76 | CLSK | CLSK | RVB-Z | 3504 | 726 | 0 | 1 | 0 | 0 | [8 empty] | In opdracht |  | < Vul hiernaast de juiste status en datum in.
900078184 | 81 | Mechanische luchtbehandeling | 820418 | Vervangen filters 2, 3, 6, 12m | Arbeidsomstandighedenbesluit: art. 6.2 / / | 12 | maand | afvoerbewijs | inspectie | 2018-02-07 | 1 | 45H03 | VLIEGBASIS VOLKEL | 1060 | Stafgebouw 313 | 0 | 76 | CLSK | CLSK | RVB-Z | 3504 | 726 |  | 1 | [10 empty] | In opdracht |  | < Vul hiernaast de juiste status en datum in.
900078185 | 81 | Mechanische luchtbehandeling | 662080 | Onderhoud luchtbehandelingskast met filterinstallatie 1j | Arbeidsomstandighedenbesluit: art. 6.2 / / | 1 | jaar | afmelding | onderhoud | 2019-11-21 | 1 | 45H03 | VLIEGBASIS VOLKEL | 1060 | Stafgebouw 313 | 0 | 76 | CLSK | CLSK | RVB-Z | 3504 | 726 | [8 empty] | 0 | 0 | 1 | 0 | In opdracht |  | < Vul hiernaast de juiste status en datum in.
900078185 | 81 | Mechanische luchtbehandeling | 820419 | Vervangen filters 2, 3, 6, 12m | Arbeidsomstandighedenbesluit: art. 6.2 / / | 12 | maand | afvoerbewijs | inspectie | 2019-11-21 | 1 | 45H03 | VLIEGBASIS VOLKEL | 1060 | Stafgebouw 313 | 0 | 76 | CLSK | CLSK | RVB-Z | 3504 | 726 | [10 empty] | 1 |  | In opdracht |  | < Vul hiernaast de juiste status en datum in.
900078186 | 81 | Mechanische luchtbehandeling | 662081 | Onderhoud luchtbehandelingskast met filterinstallatie 1j | Arbeidsomstandighedenbesluit: art. 6.2 / / | 1 | jaar | afmelding | onderhoud | 2018-02-07 | 1 | 45H03 | VLIEGBASIS VOLKEL | 1060 | Stafgebouw 313 | 0 | 76 | CLSK | CLSK | RVB-Z | 3504 | 726 | 0 | 1 | 0 | 0 | [8 empty] | In opdracht |  | < Vul hiernaast de juiste status en datum in.
900078186 | 81 | Mechanische luchtbehandeling | 820420 | Vervangen filters 2, 3, 6, 12m | Arbeidsomstandighedenbesluit: art. 6.2 / / | 12 | maand | afvoerbewijs | inspectie | 2018-02-07 | 1 | 45H03 | VLIEGBASIS VOLKEL | 1060 | Stafgebouw 313 | 0 | 76 | CLSK | CLSK | RVB-Z | 3504 | 726 |  | 1 | [10 empty] | In opdracht |  | < Vul hiernaast de juiste status en datum in.
900078181 | 81 | Mechanische luchtbehandeling | 662082 | Onderhoud luchtbehandelingskast met filterinstallatie 1j | Arbeidsomstandighedenbesluit: art. 6.2 / / | 1 | jaar | afmelding | onderhoud | 2019-11-20 | 1 | 45H03 | VLIEGBASIS VOLKEL | 1060 | Stafgebouw 313 | 0 | 77 | CLSK | CLSK | RVB-Z | 3504 | 726 | [8 empty] | 0 | 0 | 1 | 0 | In opdracht |  | < Vul hiernaast de juiste status en datum in.
900078181 | 81 | Mechanische luchtbehandeling | 819384 | Vervangen filters 2, 3, 6, 12m | Arbeidsomstandighedenbesluit: art. 6.2 / / | 12 | maand | afvoerbewijs | inspectie | 2019-11-20 | 1 | 45H03 | VLIEGBASIS VOLKEL | 1060 | Stafgebouw 313 | 0 | 77 | CLSK | CLSK | RVB-Z | 3504 | 726 | [10 empty] | 1 |  | In opdracht |  | < Vul hiernaast de juiste status en datum in.
900078182 | 81 | Mechanische luchtbehandeling | 662083 | Onderhoud luchtbehandelingskast met filterinstallatie 1j | Arbeidsomstandighedenbesluit: art. 6.2 / / | 1 | jaar | afmelding | onderhoud | 2018-02-07 | 1 | 45H03 | VLIEGBASIS VOLKEL | 1060 | Stafgebouw 313 | 1 | 126 | CLSK | CLSK | RVB-Z | 3504 | 726 | 0 | 1 | 0 | 0 | [8 empty] | In opdracht |  | < Vul hiernaast de juiste status en datum in.
900078182 | 81 | Mechanische luchtbehandeling | 820421 | Vervangen filters 2, 3, 6, 12m | Arbeidsomstandighedenbesluit: art. 6.2 / / | 12 | maand | afvoerbewijs | inspectie | 2018-02-07 | 1 | 45H03 | VLIEGBASIS VOLKEL | 1060 | Stafgebouw 313 | 1 | 126 | CLSK | CLSK | RVB-Z | 3504 | 726 |  | 1 | [10 empty] | In opdracht |  | < Vul hiernaast de juiste status en datum in.
900078183 | 81 | Mechanische luchtbehandeling | 662084 | Onderhoud luchtbehandelingskast met filterinstallatie 1j | Arbeidsomstandighedenbesluit: art. 6.2 / / | 1 | jaar | afmelding | onderhoud | 2018-02-07 | 1 | 45H03 | VLIEGBASIS VOLKEL | 1060 | Stafgebouw 313 | 1 | 134 | CLSK | CLSK | RVB-Z | 3504 | 726 | 0 | 1 | 0 | 0 | [8 empty] | In opdracht |  | < Vul hiernaast de juiste status en datum in.
900078183 | 81 | Mechanische luchtbehandeling | 820422 | Vervangen filters 2, 3, 6, 12m | Arbeidsomstandighedenbesluit: art. 6.2 / / | 12 | maand | afvoerbewijs | inspectie | 2018-02-07 | 1 | 45H03 | VLIEGBASIS VOLKEL | 1060 | Stafgebouw 313 | 1 | 134 | CLSK | CLSK | RVB-Z | 3504 | 726 |  | 1 | [10 empty] | In opdracht |  | < Vul hiernaast de juiste status en datum in.
900091901 | 20 | Koelinstallatie lokaal | 737816 | Techn. staat koelinst. < 5 ton CO2 comfortkoeling 1j NW per 01-01-2016 | Besluit gefluoreerde broeikasgassen: art. 4 / Verordening (EU) 517/2014: art 3, zorgplicht / | 1 | jaar | rapport | controle/preventief onderh. | 2018-10-19 | 1 | 45H03 | VLIEGBASIS VOLKEL | 1068 | Kantoor GSE-beheer (1063) | 0 | 1 | CLSK | CLSK | RVB-Z | 3391 | 726 | [7 empty] | 0 | 0 | 1 | 0 | 0 | In opdracht |  | < Vul hiernaast de juiste status en datum in.
900001106 | 1 | CV ketel | 659617 | PO stookinstallatie 1j | Bedrijfszekerheid | 1 | jaar | verklaring | onderhoud | 2019-02-18 | 1 | 45H03 | VLIEGBASIS VOLKEL | 1070 | Legering | 2 | 201 | CLSK | CLSK | RVB-Z | 3517 | 726 | 0 | 1 | 0 | 0 | [8 empty] | In opdracht |  | < Vul hiernaast de juiste status en datum in.
900001107 | 1 | CV ketel | 659618 | PO stookinstallatie 1j | Bedrijfszekerheid | 1 | jaar | verklaring | onderhoud | 2019-02-18 | 1 | 45H03 | VLIEGBASIS VOLKEL | 1070 | Legering | 2 | 201 | CLSK | CLSK | RVB-Z | 3517 | 726 | 0 | 1 | 0 | 0 | [8 empty] | In opdracht |  | < Vul hiernaast de juiste status en datum in.
900126648 | 1 | CV ketel | 770873 | PO stookinstallatie 1j | Bedrijfszekerheid | 1 | jaar | verklaring | onderhoud | 2019-02-18 | 1 | 45H03 | VLIEGBASIS VOLKEL | 1070 | Legering | 2 | 202 | CLSK | CLSK | RVB-Z | 3517 | 726 | 0 | 1 | 0 | 0 | [8 empty] | In opdracht |  | < Vul hiernaast de juiste status en datum in.
900078413 | 1 | CV ketel | 659620 | PO stookinstallatie 1j | Bedrijfszekerheid | 1 | jaar | verklaring | onderhoud | 2019-03-18 | 1 | 45H03 | VLIEGBASIS VOLKEL | 1096 | Kantoorgebouw | 0 | 005 | CLSK | CLSK | RVB-Z | 3517 | 726 | 0 | 0 | 1 | 0 | 0 | [7 empty] | In opdracht |  | < Vul hiernaast de juiste status en datum in.
900134014 | 81 | Mechanische luchtbehandeling | 813751 | Onderhoud luchtbehandelingskast met filterinstallatie 1j | Arbeidsomstandighedenbesluit: art. 6.2 / / | 1 | jaar | afmelding | onderhoud |  | 1 | 45H03 | VLIEGBASIS VOLKEL | 1096 | Kantoorgebouw | 0 | 008 | CLSK | CLSK | RVB-Z | 3504 | 726 | 1 | 0 | 0 | [9 empty] | In opdracht |  | < Vul hiernaast de juiste status en datum in.
900134014 | 81 | Mechanische luchtbehandeling | 820423 | Vervangen filters 2, 3, 6, 12m | Arbeidsomstandighedenbesluit: art. 6.2 / / | 12 | maand | afvoerbewijs | inspectie |  | 1 | 45H03 | VLIEGBASIS VOLKEL | 1096 | Kantoorgebouw | 0 | 008 | CLSK | CLSK | RVB-Z | 3504 | 726 | 1 | [11 empty] | In opdracht |  | < Vul hiernaast de juiste status en datum in.
900128982 | 20 | Koelinstallatie lokaal | 775853 | Techn. staat koelinst. < 5 ton CO2 comfortkoeling 1j NW per 01-01-2016 | Besluit gefluoreerde broeikasgassen: art. 4 / Verordening (EU) 517/2014: art 3, zorgplicht / | 1 | jaar | rapport | controle/preventief onderh. |  | 1 | 45H03 | VLIEGBASIS VOLKEL | 110 | Kantoorgebouw | 0 | 11 | CLSK | CLSK | RVB-Z | 3391 | 726 | [12 empty] | In opdracht |  | < Vul hiernaast de juiste status en datum in.
900000639 | 1 | CV ketel | 659621 | PO stookinstallatie 1j | Bedrijfszekerheid | 1 | jaar | verklaring | onderhoud | 2019-03-20 | 1 | 45H03 | VLIEGBASIS VOLKEL | 110 | Kantoorgebouw | 0 | 19 | CLSK | CLSK | RVB-Z | 3517 | 726 | 0 | 0 | 1 | 0 | 0 | [7 empty] | In opdracht |  | < Vul hiernaast de juiste status en datum in.
900073444 | 20 | Koelinstallatie lokaal | 737817 | Techn. staat koelinst. < 5 ton CO2 comfortkoeling 1j NW per 01-01-2016 | Besluit gefluoreerde broeikasgassen: art. 4 / Verordening (EU) 517/2014: art 3, zorgplicht / | 1 | jaar | rapport | controle/preventief onderh. | 2016-05-30 | 1 | 45H03 | VLIEGBASIS VOLKEL | 110 | Kantoorgebouw | 0 | 25 | CLSK | CLSK | RVB-Z | 3391 | 726 |  |  | 0 | 0 | 1 | 0 | 0 | [5 empty] | In opdracht |  | < Vul hiernaast de juiste status en datum in.
900104939 | 20 | Koelinstallatie lokaal | 736420 | Controle lekdichtheid en techn.staat comfortkoeling 3, 6, 12 of 24m NIEUW vanaf 01-01-2016 | Verordening (EU) 517/2014: art 3, zorgplicht / Verordening (EU) 517/2014: art. 4, 5 en 6 / | 12 | maand | rapport en aant. in logboek | inspectie en onderhoud | 2017-11-16 | 1 | 45H03 | VLIEGBASIS VOLKEL | 110 | Kantoorgebouw | 0 | 30 | CLSK | CLSK | RVB-Z | 3391 | 726 | [10 empty] | 1 |  | In opdracht |  | < Vul hiernaast de juiste status en datum in.
900126216 | 81 | Mechanische luchtbehandeling | 759137 | Onderhoud luchtbehandelingskast 1j | Arbeidsomstandighedenbesluit: art. 6.2 / / | 1 | jaar | afmelding | onderhoud | 2018-01-26 | 1 | 45H03 | VLIEGBASIS VOLKEL | 1100 | Verkeerstoren | 0 | 3 | CLSK | CLSK | RVB-Z | 3504 | 726 | 1 | 0 | 0 | [9 empty] | In opdracht |  | < Vul hiernaast de juiste status en datum in.
900091297 | 81 | Mechanische luchtbehandeling | 662085 | Onderhoud luchtbehandelingskast met filterinstallatie 1j | Arbeidsomstandighedenbesluit: art. 6.2 / / | 1 | jaar | afmelding | onderhoud | 2018-02-07 | 1 | 45H03 | VLIEGBASIS VOLKEL | 1100 | Verkeerstoren | 2 | 201 | CLSK | CLSK | RVB-Z | 3504 | 726 | 0 | 1 | 0 | 0 | [8 empty] | In opdracht |  | < Vul hiernaast de juiste status en datum in.
900091297 | 81 | Mechanische luchtbehandeling | 820424 | Vervangen filters 2, 3, 6, 12m | Arbeidsomstandighedenbesluit: art. 6.2 / / | 12 | maand | afvoerbewijs | inspectie | 2018-02-07 | 1 | 45H03 | VLIEGBASIS VOLKEL | 1100 | Verkeerstoren | 2 | 201 | CLSK | CLSK | RVB-Z | 3504 | 726 |  | 1 | [10 empty] | In opdracht |  | < Vul hiernaast de juiste status en datum in.
900077649 | 20 | Koelinstallatie lokaal | 737818 | Techn. staat koelinst. < 5 ton CO2 comfortkoeling 1j NW per 01-01-2016 | Besluit gefluoreerde broeikasgassen: art. 4 / Verordening (EU) 517/2014: art 3, zorgplicht / | 1 | jaar | rapport | controle/preventief onderh. | 2019-07-16 | 1 | 45H03 | VLIEGBASIS VOLKEL | 1102 | Observatie-unit (411) | 0 | 1 | CLSK | CLSK | RVB-Z | 3391 | 726 |  |  |  |  | 0 | 0 | 1 | 0 | 0 |  |  |  | In opdracht |  | < Vul hiernaast de juiste status en datum in.
900094179 | 20 | Koelinstallatie lokaal | 737819 | Techn. staat koelinst. < 5 ton CO2 comfortkoeling 1j NW per 01-01-2016 | Besluit gefluoreerde broeikasgassen: art. 4 / Verordening (EU) 517/2014: art 3, zorgplicht / | 1 | jaar | rapport | controle/preventief onderh. | 2019-07-24 | 1 | 45H03 | VLIEGBASIS VOLKEL | 1103 | Wachtgebouw Brandweer | 0 | 1 | CLSK | CLSK | RVB-Z | 3391 | 726 |  |  |  |  | 0 | 0 | 1 | 0 | 0 |  |  |  | In opdracht |  | < Vul hiernaast de juiste status en datum in.
900091900 | 20 | Koelinstallatie lokaal | 737820 | Techn. staat koelinst. < 5 ton CO2 comfortkoeling 1j NW per 01-01-2016 | Besluit gefluoreerde broeikasgassen: art. 4 / Verordening (EU) 517/2014: art 3, zorgplicht / | 1 | jaar | rapport | controle/preventief onderh. | 2019-12-16 | 1 | 45H03 | VLIEGBASIS VOLKEL | 1107 | Lesgebouw (609) | 0 | 1 | CLSK | CLSK | RVB-Z | 3391 | 726 | [9 empty] | 0 | 0 | 1 | In opdracht |  | < Vul hiernaast de juiste status en datum in.
900103674 | 20 | Koelinstallatie lokaal | 739206 | Techn. staat koelinst. < 5 ton CO2 computerkoeling 1j NW per 01-01-2016 | Besluit gefluoreerde broeikasgassen: art. 4 / / | 1 | jaar | rapport | controle/preventief onderh. | 2019-07-16 | 1 | 45H03 | VLIEGBASIS VOLKEL | 1111 | Kantoor Hondensectie | 0 | 2 | CLSK | CLSK | RVB-Z | 3391 | 726 |  |  |  |  | 0 | 0 | 1 | 0 | 0 |  |  |  | In opdracht |  | < Vul hiernaast de juiste status en datum in.
900103670 | 1 | CV ketel | 659622 | PO stookinstallatie 1j | Bedrijfszekerheid | 1 | jaar | verklaring | onderhoud | 2019-02-20 | 1 | 45H03 | VLIEGBASIS VOLKEL | 1111 | Kantoor Hondensectie | 0 | 9 | CLSK | CLSK | RVB-Z | 3517 | 726 | 0 | 1 | 0 | 0 | [8 empty] | In opdracht |  | < Vul hiernaast de juiste status en datum in.
900103671 | 81 | Mechanische luchtbehandeling | 662086 | Onderhoud luchtbehandelingskast met filterinstallatie 1j | Arbeidsomstandighedenbesluit: art. 6.2 / / | 1 | jaar | afmelding | onderhoud | 2019-11-26 | 1 | 45H03 | VLIEGBASIS VOLKEL | 1111 | Kantoor Hondensectie | 0 | 9 | CLSK | CLSK | RVB-Z | 3504 | 726 | [8 empty] | 0 | 0 | 1 | 0 | In opdracht |  | < Vul hiernaast de juiste status en datum in.
900103671 | 81 | Mechanische luchtbehandeling | 819385 | Vervangen filters 2, 3, 6, 12m | Arbeidsomstandighedenbesluit: art. 6.2 / / | 12 | maand | afvoerbewijs | inspectie | 2019-11-26 | 1 | 45H03 | VLIEGBASIS VOLKEL | 1111 | Kantoor Hondensectie | 0 | 9 | CLSK | CLSK | RVB-Z | 3504 | 726 | [10 empty] | 1 |  | In opdracht |  | < Vul hiernaast de juiste status en datum in.
900117030 | 1 | CV ketel | 710637 | PO stookinstallatie 1j | Bedrijfszekerheid | 1 | jaar | verklaring | onderhoud | 2019-02-19 | 1 | 45H03 | VLIEGBASIS VOLKEL | 1115 | Vault Support Facility | 0 | 0.21 | CLSK | CLSK | RVB-Z | 3517 | 726 | 0 | 1 | 0 | 0 | [8 empty] | In opdracht |  | < Vul hiernaast de juiste status en datum in.
900117031 | 81 | Mechanische luchtbehandeling | 710684 | Onderhoud luchtbehandelingskast 1j | Arbeidsomstandighedenbesluit: art. 6.2 / / | 1 | jaar | afmelding | onderhoud |  | 1 | 45H03 | VLIEGBASIS VOLKEL | 1115 | Vault Support Facility | 0 | 0.21 | CLSK | CLSK | RVB-Z | 3504 | 726 | [12 empty] | In opdracht |  | < Vul hiernaast de juiste status en datum in.
900117051 | 1 | CV ketel | 710751 | PO stookinstallatie 1j | Bedrijfszekerheid | 1 | jaar | verklaring | onderhoud | 2019-02-20 | 1 | 45H03 | VLIEGBASIS VOLKEL | 1116 | MUNSS Operations Center | 0 | 0.24 | CLSK | CLSK | RVB-Z | 3517 | 726 | 0 | 1 | 0 | 0 | [8 empty] | In opdracht |  | < Vul hiernaast de juiste status en datum in.
900117061 | 81 | Mechanische luchtbehandeling | 710785 | Onderhoud luchtbehandelingskast met filterinstallatie 1j | Arbeidsomstandighedenbesluit: art. 6.2 / / | 1 | jaar | afmelding | onderhoud |  | 1 | 45H03 | VLIEGBASIS VOLKEL | 1116 | MUNSS Operations Center | 1 | 1.02 | CLSK | CLSK | RVB-Z | 3504 | 726 | 1 | 0 | 0 | [9 empty] | In opdracht |  | < Vul hiernaast de juiste status en datum in.
900117061 | 81 | Mechanische luchtbehandeling | 819386 | Vervangen filters 2, 3, 6, 12m | Arbeidsomstandighedenbesluit: art. 6.2 / / | 12 | maand | afvoerbewijs | inspectie |  | 1 | 45H03 | VLIEGBASIS VOLKEL | 1116 | MUNSS Operations Center | 1 | 1.02 | CLSK | CLSK | RVB-Z | 3504 | 726 | 1 | [11 empty] | In opdracht |  | < Vul hiernaast de juiste status en datum in.
900117058 | 20 | Koelinstallatie lokaal | 737821 | Techn. staat koelinst. < 5 ton CO2 comfortkoeling 1j NW per 01-01-2016 | Besluit gefluoreerde broeikasgassen: art. 4 / Verordening (EU) 517/2014: art 3, zorgplicht / | 1 | jaar | rapport | controle/preventief onderh. | 2018-10-10 | 1 | 45H03 | VLIEGBASIS VOLKEL | 1116 | MUNSS Operations Center | 1 | 1.08 | CLSK | CLSK | RVB-Z | 3391 | 726 | [7 empty] | 0 | 0 | 1 | 0 | 0 | In opdracht |  | < Vul hiernaast de juiste status en datum in.
900117060 | 20 | Koelinstallatie lokaal | 737822 | Techn. staat koelinst. < 5 ton CO2 comfortkoeling 1j NW per 01-01-2016 | Besluit gefluoreerde broeikasgassen: art. 4 / Verordening (EU) 517/2014: art 3, zorgplicht / | 1 | jaar | rapport | controle/preventief onderh. | 2018-10-10 | 1 | 45H03 | VLIEGBASIS VOLKEL | 1116 | MUNSS Operations Center | 1 | 1.08 | CLSK | CLSK | RVB-Z | 3391 | 726 | [7 empty] | 0 | 0 | 1 | 0 | 0 | In opdracht |  | < Vul hiernaast de juiste status en datum in.
900128990 | 20 | Koelinstallatie lokaal | 775854 | Techn. staat koelinst. < 5 ton CO2 comfortkoeling 1j NW per 01-01-2016 | Besluit gefluoreerde broeikasgassen: art. 4 / Verordening (EU) 517/2014: art 3, zorgplicht / | 1 | jaar | rapport | controle/preventief onderh. |  | 1 | 45H03 | VLIEGBASIS VOLKEL | 1116 | MUNSS Operations Center | 1 | 1.13 | CLSK | CLSK | RVB-Z | 3391 | 726 | [12 empty] | In opdracht |  | < Vul hiernaast de juiste status en datum in.
900113301 | 81 | Mechanische luchtbehandeling | 673609 | Onderhoud luchtbehandelingskast met filterinstallatie 1j | Arbeidsomstandighedenbesluit: art. 6.2 / / | 1 | jaar | afmelding | onderhoud |  | 1 | 45H03 | VLIEGBASIS VOLKEL | 123 | Schildershangar | 0 | 2 | CLSK | CLSK | RVB-Z | 3504 | 726 | 1 | 0 | 0 | [9 empty] | In opdracht |  | < Vul hiernaast de juiste status en datum in.
900113301 | 81 | Mechanische luchtbehandeling | 820426 | Vervangen filters 2, 3, 6, 12m | Arbeidsomstandighedenbesluit: art. 6.2 / / | 12 | maand | afvoerbewijs | inspectie |  | 1 | 45H03 | VLIEGBASIS VOLKEL | 123 | Schildershangar | 0 | 2 | CLSK | CLSK | RVB-Z | 3504 | 726 | 1 | [11 empty] | In opdracht |  | < Vul hiernaast de juiste status en datum in.
900113302 | 81 | Mechanische luchtbehandeling | 673610 | Onderhoud luchtbehandelingskast met filterinstallatie 1j | Arbeidsomstandighedenbesluit: art. 6.2 / / | 1 | jaar | afmelding | onderhoud |  | 1 | 45H03 | VLIEGBASIS VOLKEL | 123 | Schildershangar | 0 | 2 | CLSK | CLSK | RVB-Z | 3504 | 726 | 1 | 0 | 0 | [9 empty] | In opdracht |  | < Vul hiernaast de juiste status en datum in.
900113302 | 81 | Mechanische luchtbehandeling | 820427 | Vervangen filters 2, 3, 6, 12m | Arbeidsomstandighedenbesluit: art. 6.2 / / | 12 | maand | afvoerbewijs | inspectie |  | 1 | 45H03 | VLIEGBASIS VOLKEL | 123 | Schildershangar | 0 | 2 | CLSK | CLSK | RVB-Z | 3504 | 726 | 1 | [11 empty] | In opdracht |  | < Vul hiernaast de juiste status en datum in.
900113303 | 81 | Mechanische luchtbehandeling | 673611 | Onderhoud luchtbehandelingskast met filterinstallatie 1j | Arbeidsomstandighedenbesluit: art. 6.2 / / | 1 | jaar | afmelding | onderhoud |  | 1 | 45H03 | VLIEGBASIS VOLKEL | 123 | Schildershangar | 0 | 2 | CLSK | CLSK | RVB-Z | 3504 | 726 | 1 | 0 | 0 | [9 empty] | In opdracht |  | < Vul hiernaast de juiste status en datum in.
900113303 | 81 | Mechanische luchtbehandeling | 820428 | Vervangen filters 2, 3, 6, 12m | Arbeidsomstandighedenbesluit: art. 6.2 / / | 12 | maand | afvoerbewijs | inspectie |  | 1 | 45H03 | VLIEGBASIS VOLKEL | 123 | Schildershangar | 0 | 2 | CLSK | CLSK | RVB-Z | 3504 | 726 | 1 | [11 empty] | In opdracht |  | < Vul hiernaast de juiste status en datum in.
900113304 | 81 | Mechanische luchtbehandeling | 673612 | Onderhoud luchtbehandelingskast met filterinstallatie 1j | Arbeidsomstandighedenbesluit: art. 6.2 / / | 1 | jaar | afmelding | onderhoud |  | 1 | 45H03 | VLIEGBASIS VOLKEL | 123 | Schildershangar | 0 | 2 | CLSK | CLSK | RVB-Z | 3504 | 726 | 1 | 0 | 0 | [9 empty] | In opdracht |  | < Vul hiernaast de juiste status en datum in.
900113304 | 81 | Mechanische luchtbehandeling | 820429 | Vervangen filters 2, 3, 6, 12m | Arbeidsomstandighedenbesluit: art. 6.2 / / | 12 | maand | afvoerbewijs | inspectie |  | 1 | 45H03 | VLIEGBASIS VOLKEL | 123 | Schildershangar | 0 | 2 | CLSK | CLSK | RVB-Z | 3504 | 726 | 1 | [11 empty] | In opdracht |  | < Vul hiernaast de juiste status en datum in.
900111339 | 1 | CV ketel | 666879 | PO stookinstallatie 1j | Bedrijfszekerheid | 1 | jaar | verklaring | onderhoud | 2019-02-27 | 1 | 45H03 | VLIEGBASIS VOLKEL | 123 | Schildershangar | 0 | 5 | CLSK | CLSK | RVB-Z | 3517 | 726 | 0 | 1 | 0 | 0 | [8 empty] | In opdracht |  | < Vul hiernaast de juiste status en datum in.
900111340 | 1 | CV ketel | 666880 | PO stookinstallatie 1j | Bedrijfszekerheid | 1 | jaar | verklaring | onderhoud | 2019-02-27 | 1 | 45H03 | VLIEGBASIS VOLKEL | 123 | Schildershangar | 0 | 5 | CLSK | CLSK | RVB-Z | 3517 | 726 | 0 | 1 | 0 | 0 | [8 empty] | In opdracht |  | < Vul hiernaast de juiste status en datum in.
900111341 | 1 | CV ketel | 666881 | PO stookinstallatie 1j | Bedrijfszekerheid | 1 | jaar | verklaring | onderhoud | 2019-02-28 | 1 | 45H03 | VLIEGBASIS VOLKEL | 123 | Schildershangar | 0 | 5 | CLSK | CLSK | RVB-Z | 3517 | 726 | 0 | 1 | 0 | 0 | [8 empty] | In opdracht |  | < Vul hiernaast de juiste status en datum in.
900111342 | 1 | CV ketel | 666882 | PO stookinstallatie 1j | Bedrijfszekerheid | 1 | jaar | verklaring | onderhoud | 2019-02-28 | 1 | 45H03 | VLIEGBASIS VOLKEL | 123 | Schildershangar | 0 | 5 | CLSK | CLSK | RVB-Z | 3517 | 726 | 0 | 1 | 0 | 0 | [8 empty] | In opdracht |  | < Vul hiernaast de juiste status en datum in.
900077516 | 81 | Mechanische luchtbehandeling | 662087 | Onderhoud luchtbehandelingskast met filterinstallatie 1j | Arbeidsomstandighedenbesluit: art. 6.2 / / | 1 | jaar | afmelding | onderhoud | 2019-11-26 | 1 | 45H03 | VLIEGBASIS VOLKEL | 123 | Schildershangar | 0 | 13 | CLSK | CLSK | RVB-Z | 3504 | 726 | [8 empty] | 0 | 0 | 1 | 0 | In opdracht |  | < Vul hiernaast de juiste status en datum in.
900077516 | 81 | Mechanische luchtbehandeling | 820425 | Vervangen filters 2, 3, 6, 12m | Arbeidsomstandighedenbesluit: art. 6.2 / / | 12 | maand | afvoerbewijs | inspectie | 2019-11-26 | 1 | 45H03 | VLIEGBASIS VOLKEL | 123 | Schildershangar | 0 | 13 | CLSK | CLSK | RVB-Z | 3504 | 726 | [10 empty] | 1 |  | In opdracht |  | < Vul hiernaast de juiste status en datum in.
900092084 | 81 | Mechanische luchtbehandeling | 662092 | Onderhoud luchtbehandelingskast met filterinstallatie 1j | Arbeidsomstandighedenbesluit: art. 6.2 / / | 1 | jaar | afmelding | onderhoud | 2018-02-02 | 1 | 45H03 | VLIEGBASIS VOLKEL | 127 | TBV C 601 SQN | 0 | 5 | CLSK | CLSK | RVB-Z | 3504 | 726 | 0 | 1 | 0 | 0 | [8 empty] | In opdracht |  | < Vul hiernaast de juiste status en datum in.
900092084 | 81 | Mechanische luchtbehandeling | 819387 | Vervangen filters 2, 3, 6, 12m | Arbeidsomstandighedenbesluit: art. 6.2 / / | 12 | maand | afvoerbewijs | inspectie | 2018-02-02 | 1 | 45H03 | VLIEGBASIS VOLKEL | 127 | TBV C 601 SQN | 0 | 5 | CLSK | CLSK | RVB-Z | 3504 | 726 |  | 1 | [10 empty] | In opdracht |  | < Vul hiernaast de juiste status en datum in.
900129404 | 81 | Mechanische luchtbehandeling | 776997 | Onderhoud luchtbehandelingskast 1j | Arbeidsomstandighedenbesluit: art. 6.2 / / | 1 | jaar | afmelding | onderhoud |  | 1 | 45H03 | VLIEGBASIS VOLKEL | 127 | TBV C 601 SQN | 0 | 5 | CLSK | CLSK | RVB-Z | 3504 | 726 | 1 | 0 | 0 | [9 empty] | In opdracht |  | < Vul hiernaast de juiste status en datum in.
900129406 | 81 | Mechanische luchtbehandeling | 776998 | Onderhoud luchtbehandelingskast 1j | Arbeidsomstandighedenbesluit: art. 6.2 / / | 1 | jaar | afmelding | onderhoud |  | 1 | 45H03 | VLIEGBASIS VOLKEL | 127 | TBV C 601 SQN | 0 | 5 | CLSK | CLSK | RVB-Z | 3504 | 726 | [12 empty] | In opdracht |  | < Vul hiernaast de juiste status en datum in.
900115818 | 1 | CV ketel | 704923 | PO stookinstallatie 1j | Bedrijfszekerheid | 1 | jaar | verklaring | onderhoud | 2019-02-27 | 1 | 45H03 | VLIEGBASIS VOLKEL | 127 | TBV C 601 SQN | 0 | 8 | CLSK | CLSK | RVB-Z | 3517 | 726 | 0 | 1 | 0 | 0 | [8 empty] | In opdracht |  | < Vul hiernaast de juiste status en datum in.
900115819 | 1 | CV ketel | 704924 | PO stookinstallatie 1j | Bedrijfszekerheid | 1 | jaar | verklaring | onderhoud | 2019-02-27 | 1 | 45H03 | VLIEGBASIS VOLKEL | 127 | TBV C 601 SQN | 0 | 8 | CLSK | CLSK | RVB-Z | 3517 | 726 | 0 | 1 | 0 | 0 | [8 empty] | In opdracht |  | < Vul hiernaast de juiste status en datum in.
900000643 | 1 | CV ketel | 659626 | PO stookinstallatie 1j | Bedrijfszekerheid | 1 | jaar | verklaring | onderhoud | 2019-02-21 | 1 | 45H03 | VLIEGBASIS VOLKEL | 128 | Opslag CSO | 0 | 8 | CLSK | CLSK | RVB-Z | 3517 | 726 | 0 | 1 | 0 | 0 | [8 empty] | In opdracht |  | < Vul hiernaast de juiste status en datum in.
900077518 | 81 | Mechanische luchtbehandeling | 661688 | Onderhoud luchtbehandelingskast 1j | Arbeidsomstandighedenbesluit: art. 6.2 / / | 1 | jaar | afmelding | onderhoud | 2017-09-12 | 1 | 45H03 | VLIEGBASIS VOLKEL | 134 | Munitiemagazijn | 0 | 1 | CLSK | CLSK | RVB-Z | 3504 | 726 | [6 empty] | 0 | 0 | 1 | 0 | 0 |  | In opdracht |  | < Vul hiernaast de juiste status en datum in.
900077519 | 81 | Mechanische luchtbehandeling | 661689 | Onderhoud luchtbehandelingskast 1j | Arbeidsomstandighedenbesluit: art. 6.2 / / | 1 | jaar | afmelding | onderhoud | 2017-09-12 | 1 | 45H03 | VLIEGBASIS VOLKEL | 135 | Munitiemagazijn | 0 | 1 | CLSK | CLSK | RVB-Z | 3504 | 726 | [6 empty] | 0 | 0 | 1 | 0 | 0 |  | In opdracht |  | < Vul hiernaast de juiste status en datum in.
900048106 | 20 | Koelinstallatie lokaal | 736421 | Controle lekdichtheid en techn.staat comfortkoeling 3, 6, 12 of 24m NIEUW vanaf 01-01-2016 | Verordening (EU) 517/2014: art 3, zorgplicht / Verordening (EU) 517/2014: art. 4, 5 en 6 / | 12 | maand | rapport en aant. in logboek | inspectie en onderhoud | 2018-10-09 | 1 | 45H03 | VLIEGBASIS VOLKEL | 142 | Installatiegebouw TACAN , Trafo T25 | 0 | 1 | CLSK | CLSK | RVB-Z | 3391 | 726 | [9 empty] | 1 |  |  | In opdracht |  | < Vul hiernaast de juiste status en datum in.
900096943 | 81 | Mechanische luchtbehandeling | 661702 | Onderhoud luchtbehandelingskast 1j | Arbeidsomstandighedenbesluit: art. 6.2 / / | 1 | jaar | afmelding | onderhoud | 2015-12-04 | 1 | 45H03 | VLIEGBASIS VOLKEL | 156 | Munitiemagazijn | 0 | 1 | CLSK | CLSK | RVB-Z | 3504 | 726 | [9 empty] | 0 | 0 | 1 | In opdracht |  | < Vul hiernaast de juiste status en datum in.
900095233 | 1 | CV ketel | 659627 | PO stookinstallatie 1j | Bedrijfszekerheid | 1 | jaar | verklaring | onderhoud | 2019-02-20 | 1 | 45H03 | VLIEGBASIS VOLKEL | 2000 | Basis Informatie Centrum | 0 | 1.16 | CLSK | CLSK | RVB-Z | 3517 | 726 | 0 | 1 | 0 | 0 | [8 empty] | In opdracht |  | < Vul hiernaast de juiste status en datum in.
900095234 | 81 | Mechanische luchtbehandeling | 662093 | Onderhoud luchtbehandelingskast met filterinstallatie 1j | Arbeidsomstandighedenbesluit: art. 6.2 / / | 1 | jaar | afmelding | onderhoud | 2019-11-22 | 1 | 45H03 | VLIEGBASIS VOLKEL | 2000 | Basis Informatie Centrum | 0 | 1.16 | CLSK | CLSK | RVB-Z | 3504 | 726 | [8 empty] | 0 | 0 | 1 | 0 | In opdracht |  | < Vul hiernaast de juiste status en datum in.
900095234 | 81 | Mechanische luchtbehandeling | 820430 | Vervangen filters 2, 3, 6, 12m | Arbeidsomstandighedenbesluit: art. 6.2 / / | 12 | maand | afvoerbewijs | inspectie | 2019-11-22 | 1 | 45H03 | VLIEGBASIS VOLKEL | 2000 | Basis Informatie Centrum | 0 | 1.16 | CLSK | CLSK | RVB-Z | 3504 | 726 | [10 empty] | 1 |  | In opdracht |  | < Vul hiernaast de juiste status en datum in.
900091248 | 81 | Mechanische luchtbehandeling | 662096 | Onderhoud luchtbehandelingskast met filterinstallatie 1j | Arbeidsomstandighedenbesluit: art. 6.2 / / | 1 | jaar | afmelding | onderhoud | 2019-11-27 | 1 | 45H03 | VLIEGBASIS VOLKEL | 2001 | Kinderdagverblijf | 0 | 4 | CLSK | CLSK | RVB-Z | 3504 | 726 | [8 empty] | 0 | 0 | 1 | 0 | In opdracht |  | < Vul hiernaast de juiste status en datum in.
900091248 | 81 | Mechanische luchtbehandeling | 820433 | Vervangen filters 2, 3, 6, 12m | Arbeidsomstandighedenbesluit: art. 6.2 / / | 12 | maand | afvoerbewijs | inspectie | 2019-11-27 | 1 | 45H03 | VLIEGBASIS VOLKEL | 2001 | Kinderdagverblijf | 0 | 4 | CLSK | CLSK | RVB-Z | 3504 | 726 | [10 empty] | 1 |  | In opdracht |  | < Vul hiernaast de juiste status en datum in.
900096091 | 20 | Koelinstallatie lokaal | 737825 | Techn. staat koelinst. < 5 ton CO2 comfortkoeling 1j NW per 01-01-2016 | Besluit gefluoreerde broeikasgassen: art. 4 / Verordening (EU) 517/2014: art 3, zorgplicht / | 1 | jaar | rapport | controle/preventief onderh. | 2016-07-08 | 1 | 45H03 | VLIEGBASIS VOLKEL | 2001 | Kinderdagverblijf | 0 | 4 | CLSK | CLSK | RVB-Z | 3391 | 726 |  |  |  |  | 0 | 0 | 1 | 0 | 0 |  |  |  | In opdracht |  | < Vul hiernaast de juiste status en datum in.
900091251 | 81 | Mechanische luchtbehandeling | 662094 | Onderhoud luchtbehandelingskast met filterinstallatie 1j | Arbeidsomstandighedenbesluit: art. 6.2 / / | 1 | jaar | afmelding | onderhoud | 2019-11-27 | 1 | 45H03 | VLIEGBASIS VOLKEL | 2001 | Kinderdagverblijf | 0 | 13 | CLSK | CLSK | RVB-Z | 3504 | 726 | [8 empty] | 0 | 0 | 1 | 0 | In opdracht |  | < Vul hiernaast de juiste status en datum in.
900091251 | 81 | Mechanische luchtbehandeling | 820431 | Vervangen filters 2, 3, 6, 12m | Arbeidsomstandighedenbesluit: art. 6.2 / / | 12 | maand | afvoerbewijs | inspectie | 2019-11-27 | 1 | 45H03 | VLIEGBASIS VOLKEL | 2001 | Kinderdagverblijf | 0 | 13 | CLSK | CLSK | RVB-Z | 3504 | 726 | [10 empty] | 1 |  | In opdracht |  | < Vul hiernaast de juiste status en datum in.
900096089 | 20 | Koelinstallatie lokaal | 737823 | Techn. staat koelinst. < 5 ton CO2 comfortkoeling 1j NW per 01-01-2016 | Besluit gefluoreerde broeikasgassen: art. 4 / Verordening (EU) 517/2014: art 3, zorgplicht / | 1 | jaar | rapport | controle/preventief onderh. | 2016-07-08 | 1 | 45H03 | VLIEGBASIS VOLKEL | 2001 | Kinderdagverblijf | 0 | 13 | CLSK | CLSK | RVB-Z | 3391 | 726 |  |  |  |  | 0 | 0 | 1 | 0 | 0 |  |  |  | In opdracht |  | < Vul hiernaast de juiste status en datum in.
900091253 | 1 | CV ketel | 659628 | PO stookinstallatie 1j | Bedrijfszekerheid | 1 | jaar | verklaring | onderhoud | 2019-02-20 | 1 | 45H03 | VLIEGBASIS VOLKEL | 2001 | Kinderdagverblijf | 0 | 18 | CLSK | CLSK | RVB-Z | 3517 | 726 | 0 | 1 | 0 | 0 | [8 empty] | In opdracht |  | < Vul hiernaast de juiste status en datum in.
900091254 | 81 | Mechanische luchtbehandeling | 662095 | Onderhoud luchtbehandelingskast met filterinstallatie 1j | Arbeidsomstandighedenbesluit: art. 6.2 / / | 1 | jaar | afmelding | onderhoud | 2019-11-27 | 1 | 45H03 | VLIEGBASIS VOLKEL | 2001 | Kinderdagverblijf | 0 | 18 | CLSK | CLSK | RVB-Z | 3504 | 726 | [8 empty] | 0 | 0 | 1 | 0 | In opdracht |  | < Vul hiernaast de juiste status en datum in.
900091254 | 81 | Mechanische luchtbehandeling | 820432 | Vervangen filters 2, 3, 6, 12m | Arbeidsomstandighedenbesluit: art. 6.2 / / | 12 | maand | afvoerbewijs | inspectie | 2019-11-27 | 1 | 45H03 | VLIEGBASIS VOLKEL | 2001 | Kinderdagverblijf | 0 | 18 | CLSK | CLSK | RVB-Z | 3504 | 726 | [10 empty] | 1 |  | In opdracht |  | < Vul hiernaast de juiste status en datum in.
900096090 | 20 | Koelinstallatie lokaal | 737824 | Techn. staat koelinst. < 5 ton CO2 comfortkoeling 1j NW per 01-01-2016 | Besluit gefluoreerde broeikasgassen: art. 4 / Verordening (EU) 517/2014: art 3, zorgplicht / | 1 | jaar | rapport | controle/preventief onderh. | 2016-07-08 | 1 | 45H03 | VLIEGBASIS VOLKEL | 2001 | Kinderdagverblijf | 0 | 18 | CLSK | CLSK | RVB-Z | 3391 | 726 |  |  |  |  | 0 | 0 | 1 | 0 | 0 |  |  |  | In opdracht |  | < Vul hiernaast de juiste status en datum in.
900133653 | 81 | Mechanische luchtbehandeling | 812176 | Onderhoud luchtbehandelingskast met filterinstallatie werkplaats 1j | Activiteitenregeling: afd 4.3 t/m 4.8 | 1 | jaar | afmelding | onderhoud |  | 1 | 45H03 | VLIEGBASIS VOLKEL | 2003 | Werkcentrum EGRESS | 0 | 03 | CLSK | CLSK | RVB-Z | 3504 | 726 | 1 | 0 | 0 | [9 empty] | In opdracht |  | < Vul hiernaast de juiste status en datum in.
900133653 | 81 | Mechanische luchtbehandeling | 820907 | Vervangen filters werkplaats 2, 3, 6, 12m | Activiteitenregeling: afd 4.3 t/m 4.8 | 12 | maand | afvoerbewijs | inspectie |  | 1 | 45H03 | VLIEGBASIS VOLKEL | 2003 | Werkcentrum EGRESS | 0 | 03 | CLSK | CLSK | RVB-Z | 3504 | 726 | 1 | [11 empty] | In opdracht |  | < Vul hiernaast de juiste status en datum in.
900000644 | 4 | Luchtverhitter | 660560 | PO stookinstallatie 1j | Bedrijfszekerheid | 1 | jaar | verklaring | onderhoud | 2018-06-12 | 1 | 45H03 | VLIEGBASIS VOLKEL | 211 | H1 Zweefvliegclub | 0 | 10 | CLSK | CLSK | RVB-Z | 3352 | 726 |  |  |  | 0 | 0 | 1 | 0 | 0 |  |  |  |  | In opdracht |  | < Vul hiernaast de juiste status en datum in.
900000645 | 4 | Luchtverhitter | 660561 | PO stookinstallatie 1j | Bedrijfszekerheid | 1 | jaar | verklaring | onderhoud | 2017-03-08 | 1 | 45H03 | VLIEGBASIS VOLKEL | 211 | H1 Zweefvliegclub | 0 | 10 | CLSK | CLSK | RVB-Z | 3352 | 726 | 0 | 0 | 1 | 0 | 0 | [7 empty] | In opdracht |  | < Vul hiernaast de juiste status en datum in.
900000646 | 4 | Luchtverhitter | 660562 | PO stookinstallatie 1j | Bedrijfszekerheid | 1 | jaar | verklaring | onderhoud | 2018-06-12 | 1 | 45H03 | VLIEGBASIS VOLKEL | 211 | H1 Zweefvliegclub | 0 | 10 | CLSK | CLSK | RVB-Z | 3352 | 726 |  |  |  | 0 | 0 | 1 | 0 | 0 |  |  |  |  | In opdracht |  | < Vul hiernaast de juiste status en datum in.
900000647 | 4 | Luchtverhitter | 660563 | PO stookinstallatie 1j | Bedrijfszekerheid | 1 | jaar | verklaring | onderhoud | 2018-06-12 | 1 | 45H03 | VLIEGBASIS VOLKEL | 211 | H1 Zweefvliegclub | 0 | 10 | CLSK | CLSK | RVB-Z | 3352 | 726 |  |  |  | 0 | 0 | 1 | 0 | 0 |  |  |  |  | In opdracht |  | < Vul hiernaast de juiste status en datum in.
900000648 | 1 | CV ketel | 659629 | PO stookinstallatie 1j | Bedrijfszekerheid | 1 | jaar | verklaring | onderhoud | 2019-02-19 | 1 | 45H03 | VLIEGBASIS VOLKEL | 211 | H1 Zweefvliegclub | 0 | 12 | CLSK | CLSK | RVB-Z | 3517 | 726 | 0 | 1 | 0 | 0 | [8 empty] | In opdracht |  | < Vul hiernaast de juiste status en datum in.
900123283 | 1 | CV ketel | 747086 | PO stookinstallatie 1j | Bedrijfszekerheid | 1 | jaar | verklaring | onderhoud | 2019-04-11 | 1 | 45H03 | VLIEGBASIS VOLKEL | 219 | Legering (Categorie II) | 0 | 85 | CLSK | CLSK | RVB-Z | 3517 | 726 |  | 0 | 0 | 1 | 0 | 0 | [6 empty] | In opdracht |  | < Vul hiernaast de juiste status en datum in.
900126683 | 1 | CV ketel | 770874 | PO stookinstallatie 1j | Bedrijfszekerheid | 1 | jaar | verklaring | onderhoud | 2019-04-11 | 1 | 45H03 | VLIEGBASIS VOLKEL | 219 | Legering (Categorie II) | 0 | 85 | CLSK | CLSK | RVB-Z | 3517 | 726 |  | 0 | 0 | 1 | 0 | 0 | [6 empty] | In opdracht |  | < Vul hiernaast de juiste status en datum in.
900000649 | 1 | CV ketel | 659630 | PO stookinstallatie 1j | Bedrijfszekerheid | 1 | jaar | verklaring | onderhoud | 2019-02-25 | 1 | 45H03 | VLIEGBASIS VOLKEL | 224 | Werkplaats MT | 0 | 7 | CLSK | CLSK | RVB-Z | 3517 | 726 | 0 | 1 | 0 | 0 | [8 empty] | In opdracht |  | < Vul hiernaast de juiste status en datum in.
900000650 | 1 | CV ketel | 659631 | PO stookinstallatie 1j | Bedrijfszekerheid | 1 | jaar | verklaring | onderhoud | 2019-02-25 | 1 | 45H03 | VLIEGBASIS VOLKEL | 224 | Werkplaats MT | 0 | 7 | CLSK | CLSK | RVB-Z | 3517 | 726 | 0 | 1 | 0 | 0 | [8 empty] | In opdracht |  | < Vul hiernaast de juiste status en datum in.
900080894 | 81 | Mechanische luchtbehandeling | 622301 | Onderhoud luchtbehandelingskast met filterinstallatie werkplaats 1j | Activiteitenregeling: afd 4.3 t/m 4.8 | 1 | jaar | afmelding | onderhoud | 2018-02-06 | 1 | 45H03 | VLIEGBASIS VOLKEL | 224 | Werkplaats MT | 0 | 7 | CLSK | CLSK | RVB-Z | 3504 | 726 | 0 | 1 | 0 | 0 | [8 empty] | In opdracht |  | < Vul hiernaast de juiste status en datum in.
900080894 | 81 | Mechanische luchtbehandeling | 820909 | Vervangen filters werkplaats 2, 3, 6, 12m | Activiteitenregeling: afd 4.3 t/m 4.8 | 12 | maand | afvoerbewijs | inspectie | 2018-12-13 | 1 | 45H03 | VLIEGBASIS VOLKEL | 224 | Werkplaats MT | 0 | 7 | CLSK | CLSK | RVB-Z | 3504 | 726 | [11 empty] | 1 | In opdracht |  | < Vul hiernaast de juiste status en datum in.
900077547 | 81 | Mechanische luchtbehandeling | 622300 | Onderhoud luchtbehandelingskast met filterinstallatie werkplaats 1j | Activiteitenregeling: afd 4.3 t/m 4.8 | 1 | jaar | afmelding | onderhoud | 2019-11-21 | 1 | 45H03 | VLIEGBASIS VOLKEL | 224 | Werkplaats MT | 0 | 5A | CLSK | CLSK | RVB-Z | 3504 | 726 | [8 empty] | 0 | 0 | 1 | 0 | In opdracht |  | < Vul hiernaast de juiste status en datum in.
900077547 | 81 | Mechanische luchtbehandeling | 820908 | Vervangen filters werkplaats 2, 3, 6, 12m | Activiteitenregeling: afd 4.3 t/m 4.8 | 12 | maand | afvoerbewijs | inspectie | 2019-11-21 | 1 | 45H03 | VLIEGBASIS VOLKEL | 224 | Werkplaats MT | 0 | 5A | CLSK | CLSK | RVB-Z | 3504 | 726 | [10 empty] | 1 |  | In opdracht |  | < Vul hiernaast de juiste status en datum in.
900115801 | 1 | CV ketel | 704822 | PO stookinstallatie 1j | Bedrijfszekerheid | 1 | jaar | verklaring | onderhoud | 2019-02-26 | 1 | 45H03 | VLIEGBASIS VOLKEL | 225 | Hangar 5 WTC | 0 | 2 | CLSK | CLSK | RVB-Z | 3517 | 726 | 0 | 1 | 0 | 0 | [8 empty] | In opdracht |  | < Vul hiernaast de juiste status en datum in.
900115802 | 1 | CV ketel | 704823 | PO stookinstallatie 1j | Bedrijfszekerheid | 1 | jaar | verklaring | onderhoud | 2019-02-26 | 1 | 45H03 | VLIEGBASIS VOLKEL | 225 | Hangar 5 WTC | 0 | 2 | CLSK | CLSK | RVB-Z | 3517 | 726 | 0 | 1 | 0 | 0 | [8 empty] | In opdracht |  | < Vul hiernaast de juiste status en datum in.
900115803 | 1 | CV ketel | 704824 | PO stookinstallatie 1j | Bedrijfszekerheid | 1 | jaar | verklaring | onderhoud | 2019-02-26 | 1 | 45H03 | VLIEGBASIS VOLKEL | 225 | Hangar 5 WTC | 0 | 2 | CLSK | CLSK | RVB-Z | 3517 | 726 | 0 | 1 | 0 | 0 | [8 empty] | In opdracht |  | < Vul hiernaast de juiste status en datum in.
900096312 | 81 | Mechanische luchtbehandeling | 662098 | Onderhoud luchtbehandelingskast met filterinstallatie 1j | Arbeidsomstandighedenbesluit: art. 6.2 / / | 1 | jaar | afmelding | onderhoud | 2019-11-18 | 1 | 45H03 | VLIEGBASIS VOLKEL | 225 | Hangar 5 WTC | 0 | 12 | CLSK | CLSK | RVB-Z | 3504 | 726 | [8 empty] | 0 | 0 | 1 | 0 | In opdracht |  | < Vul hiernaast de juiste status en datum in.
900096312 | 81 | Mechanische luchtbehandeling | 820434 | Vervangen filters 2, 3, 6, 12m | Arbeidsomstandighedenbesluit: art. 6.2 / / | 12 | maand | afvoerbewijs | inspectie | 2019-11-18 | 1 | 45H03 | VLIEGBASIS VOLKEL | 225 | Hangar 5 WTC | 0 | 12 | CLSK | CLSK | RVB-Z | 3504 | 726 | [10 empty] | 1 |  | In opdracht |  | < Vul hiernaast de juiste status en datum in.
900096317 | 20 | Koelinstallatie lokaal | 736422 | Controle lekdichtheid en techn.staat comfortkoeling 3, 6, 12 of 24m NIEUW vanaf 01-01-2016 | Verordening (EU) 517/2014: art 3, zorgplicht / Verordening (EU) 517/2014: art. 4, 5 en 6 / | 12 | maand | rapport en aant. in logboek | inspectie en onderhoud | 2019-11-26 | 1 | 45H03 | VLIEGBASIS VOLKEL | 225 | Hangar 5 WTC | 0 | 21 | CLSK | CLSK | RVB-Z | 3391 | 726 | [10 empty] | 1 |  | In opdracht |  | < Vul hiernaast de juiste status en datum in.
900077550 | 81 | Mechanische luchtbehandeling | 622864 | Onderhoud luchtbehandelingskast werkplaats 1j | Arbeidsomstandighedenbesluit: art. 6.2 | 1 | jaar | afmelding | onderhoud | 2019-11-26 | 1 | 45H03 | VLIEGBASIS VOLKEL | 226 | Werkplaats Systemen , NDO | 0 | 11 | CLSK | CLSK | RVB-Z | 3504 | 726 | [8 empty] | 0 | 0 | 1 | 0 | In opdracht |  | < Vul hiernaast de juiste status en datum in.
900115845 | 20 | Koelinstallatie lokaal | 737826 | Techn. staat koelinst. < 5 ton CO2 comfortkoeling 1j NW per 01-01-2016 | Besluit gefluoreerde broeikasgassen: art. 4 / Verordening (EU) 517/2014: art 3, zorgplicht / | 1 | jaar | rapport | controle/preventief onderh. | 2019-07-19 | 1 | 45H03 | VLIEGBASIS VOLKEL | 227 | Werkplaats Houtbewerking | 0 | 2 | CLSK | CLSK | RVB-Z | 3391 | 726 |  |  |  |  | 0 | 0 | 1 | 0 | 0 |  |  |  | In opdracht |  | < Vul hiernaast de juiste status en datum in.
900077551 | 81 | Mechanische luchtbehandeling | 622865 | Onderhoud luchtbehandelingskast werkplaats 1j | Arbeidsomstandighedenbesluit: art. 6.2 | 1 | jaar | afmelding | onderhoud | 2019-11-18 | 1 | 45H03 | VLIEGBASIS VOLKEL | 227 | Werkplaats Houtbewerking | 0 | 7 | CLSK | CLSK | RVB-Z | 3504 | 726 | [8 empty] | 0 | 0 | 1 | 0 | In opdracht |  | < Vul hiernaast de juiste status en datum in.
900077553 | 81 | Mechanische luchtbehandeling | 622866 | Onderhoud luchtbehandelingskast werkplaats 1j | Arbeidsomstandighedenbesluit: art. 6.2 | 1 | jaar | afmelding | onderhoud | 2018-02-06 | 1 | 45H03 | VLIEGBASIS VOLKEL | 227 | Werkplaats Houtbewerking | 0 | 7 | CLSK | CLSK | RVB-Z | 3504 | 726 | 0 | 1 | 0 | 0 | [8 empty] | In opdracht |  | < Vul hiernaast de juiste status en datum in.
900124824 | 81 | Mechanische luchtbehandeling | 756574 | Onderhoud luchtbehandelingskast met filterinstallatie werkplaats 1j | Activiteitenregeling: afd 4.3 t/m 4.8 | 1 | jaar | afmelding | onderhoud | 2019-04-19 | 1 | 45H03 | VLIEGBASIS VOLKEL | 227 | Werkplaats Houtbewerking | 0 | 7 | CLSK | CLSK | RVB-Z | 3504 | 726 |  | 0 | 0 | 1 | 0 | 0 | [6 empty] | In opdracht |  | < Vul hiernaast de juiste status en datum in.
900124824 | 81 | Mechanische luchtbehandeling | 819677 | Vervangen filters werkplaats 2, 3, 6, 12m | Activiteitenregeling: afd 4.3 t/m 4.8 | 12 | maand | afvoerbewijs | inspectie | 2019-11-19 | 1 | 45H03 | VLIEGBASIS VOLKEL | 227 | Werkplaats Houtbewerking | 0 | 7 | CLSK | CLSK | RVB-Z | 3504 | 726 | [10 empty] | 1 |  | In opdracht |  | < Vul hiernaast de juiste status en datum in.
900077555 | 81 | Mechanische luchtbehandeling | 809968 | Onderhoud luchtbehandelingskast met filterinstallatie werkplaats 1j | Activiteitenregeling: afd 4.3 t/m 4.8 | 1 | jaar | afmelding | onderhoud |  | 1 | 45H03 | VLIEGBASIS VOLKEL | 228 | Werkplaats Metaal- , Plaatbewerking | 0 | 1 | CLSK | CLSK | RVB-Z | 3504 | 726 | 1 | 0 | 0 | [9 empty] | In opdracht |  | < Vul hiernaast de juiste status en datum in.
900077555 | 81 | Mechanische luchtbehandeling | 820910 | Vervangen filters werkplaats 2, 3, 6, 12m | Activiteitenregeling: afd 4.3 t/m 4.8 | 12 | maand | afvoerbewijs | inspectie |  | 1 | 45H03 | VLIEGBASIS VOLKEL | 228 | Werkplaats Metaal- , Plaatbewerking | 0 | 1 | CLSK | CLSK | RVB-Z | 3504 | 726 | 1 | [11 empty] | In opdracht |  | < Vul hiernaast de juiste status en datum in.
900113725 | 20 | Koelinstallatie lokaal | 737827 | Techn. staat koelinst. < 5 ton CO2 comfortkoeling 1j NW per 01-01-2016 | Besluit gefluoreerde broeikasgassen: art. 4 / Verordening (EU) 517/2014: art 3, zorgplicht / | 1 | jaar | rapport | controle/preventief onderh. | 2019-07-19 | 1 | 45H03 | VLIEGBASIS VOLKEL | 228 | Werkplaats Metaal- , Plaatbewerking | 0 | 3A | CLSK | CLSK | RVB-Z | 3391 | 726 |  |  |  |  | 0 | 0 | 1 | 0 | 0 |  |  |  | In opdracht |  | < Vul hiernaast de juiste status en datum in.
900113726 | 20 | Koelinstallatie lokaal | 737828 | Techn. staat koelinst. < 5 ton CO2 comfortkoeling 1j NW per 01-01-2016 | Besluit gefluoreerde broeikasgassen: art. 4 / Verordening (EU) 517/2014: art 3, zorgplicht / | 1 | jaar | rapport | controle/preventief onderh. | 2019-07-19 | 1 | 45H03 | VLIEGBASIS VOLKEL | 228 | Werkplaats Metaal- , Plaatbewerking | 0 | 5A | CLSK | CLSK | RVB-Z | 3391 | 726 |  |  |  |  | 0 | 0 | 1 | 0 | 0 |  |  |  | In opdracht |  | < Vul hiernaast de juiste status en datum in.
900078310 | 1 | CV ketel | 659632 | PO stookinstallatie 1j | Bedrijfszekerheid | 1 | jaar | verklaring | onderhoud | 2019-04-03 | 1 | 45H03 | VLIEGBASIS VOLKEL | 243 | Kantoor SVKAM | 0 | 4 | CLSK | CLSK | RVB-Z | 3517 | 726 |  | 0 | 0 | 1 | 0 | 0 | [6 empty] | In opdracht |  | < Vul hiernaast de juiste status en datum in.
900077569 | 81 | Mechanische luchtbehandeling | 662099 | Onderhoud luchtbehandelingskast met filterinstallatie 1j | Arbeidsomstandighedenbesluit: art. 6.2 / / | 1 | jaar | afmelding | onderhoud | 2018-02-06 | 1 | 45H03 | VLIEGBASIS VOLKEL | 259 | Stalling , Kantoor Brandweer | 2 | 110 | CLSK | CLSK | RVB-Z | 3504 | 726 | 0 | 1 | 0 | 0 | [8 empty] | In opdracht |  | < Vul hiernaast de juiste status en datum in.
900077569 | 81 | Mechanische luchtbehandeling | 820435 | Vervangen filters 2, 3, 6, 12m | Arbeidsomstandighedenbesluit: art. 6.2 / / | 12 | maand | afvoerbewijs | inspectie | 2018-02-06 | 1 | 45H03 | VLIEGBASIS VOLKEL | 259 | Stalling , Kantoor Brandweer | 2 | 110 | CLSK | CLSK | RVB-Z | 3504 | 726 |  | 1 | [10 empty] | In opdracht |  | < Vul hiernaast de juiste status en datum in.
900111335 | 1 | CV ketel | 666883 | PO stookinstallatie 1j | Bedrijfszekerheid | 1 | jaar | verklaring | onderhoud | 2019-04-02 | 1 | 45H03 | VLIEGBASIS VOLKEL | 260 | Hobbycentrum Pro Nobis | 0 | 4 | CLSK | CLSK | RVB-Z | 3517 | 726 |  | 0 | 0 | 1 | 0 | 0 | [6 empty] | In opdracht |  | < Vul hiernaast de juiste status en datum in.
900111336 | 1 | CV ketel | 666884 | PO stookinstallatie 1j | Bedrijfszekerheid | 1 | jaar | verklaring | onderhoud | 2019-04-02 | 1 | 45H03 | VLIEGBASIS VOLKEL | 260 | Hobbycentrum Pro Nobis | 0 | 4 | CLSK | CLSK | RVB-Z | 3517 | 726 |  | 0 | 0 | 1 | 0 | 0 | [6 empty] | In opdracht |  | < Vul hiernaast de juiste status en datum in.
900092285 | 81 | Mechanische luchtbehandeling | 622304 | Onderhoud luchtbehandelingskast met filterinstallatie werkplaats 1j | Activiteitenregeling: afd 4.3 t/m 4.8 | 1 | jaar | afmelding | onderhoud | 2018-02-06 | 1 | 45H03 | VLIEGBASIS VOLKEL | 265 | Werkplaats Electro , Foto | 0 | 2 | CLSK | CLSK | RVB-Z | 3504 | 726 | 0 | 1 | 0 | 0 | [8 empty] | In opdracht |  | < Vul hiernaast de juiste status en datum in.
900092285 | 81 | Mechanische luchtbehandeling | 820911 | Vervangen filters werkplaats 2, 3, 6, 12m | Activiteitenregeling: afd 4.3 t/m 4.8 | 12 | maand | afvoerbewijs | inspectie | 2018-12-13 | 1 | 45H03 | VLIEGBASIS VOLKEL | 265 | Werkplaats Electro , Foto | 0 | 2 | CLSK | CLSK | RVB-Z | 3504 | 726 | [11 empty] | 1 | In opdracht |  | < Vul hiernaast de juiste status en datum in.
900051676 | 20 | Koelinstallatie lokaal | 812632 | Controle lekdichtheid en techn.staat comfortkoeling 3, 6, 12 of 24m NIEUW vanaf 01-01-2016 | Verordening (EU) 517/2014: art 3, zorgplicht / Verordening (EU) 517/2014: art. 4, 5 en 6 / | 12 | maand | rapport en aant. in logboek | inspectie en onderhoud |  | 1 | 45H03 | VLIEGBASIS VOLKEL | 265 | Werkplaats Electro , Foto | 0 | 4 | CLSK | CLSK | RVB-Z | 3391 | 726 | [12 empty] | In opdracht |  | < Vul hiernaast de juiste status en datum in.
900092283 | 81 | Mechanische luchtbehandeling | 622305 | Onderhoud luchtbehandelingskast met filterinstallatie werkplaats 1j | Activiteitenregeling: afd 4.3 t/m 4.8 | 1 | jaar | afmelding | onderhoud | 2019-11-21 | 1 | 45H03 | VLIEGBASIS VOLKEL | 265 | Werkplaats Electro , Foto | 0 | 7 | CLSK | CLSK | RVB-Z | 3504 | 726 | [8 empty] | 0 | 0 | 1 | 0 | In opdracht |  | < Vul hiernaast de juiste status en datum in.
900092283 | 81 | Mechanische luchtbehandeling | 820913 | Vervangen filters werkplaats 2, 3, 6, 12m | Activiteitenregeling: afd 4.3 t/m 4.8 | 12 | maand | afvoerbewijs | inspectie | 2019-11-21 | 1 | 45H03 | VLIEGBASIS VOLKEL | 265 | Werkplaats Electro , Foto | 0 | 7 | CLSK | CLSK | RVB-Z | 3504 | 726 | [10 empty] | 1 |  | In opdracht |  | < Vul hiernaast de juiste status en datum in.
900092284 | 81 | Mechanische luchtbehandeling | 622306 | Onderhoud luchtbehandelingskast met filterinstallatie werkplaats 1j | Activiteitenregeling: afd 4.3 t/m 4.8 | 1 | jaar | afmelding | onderhoud | 2019-11-21 | 1 | 45H03 | VLIEGBASIS VOLKEL | 265 | Werkplaats Electro , Foto | 0 | 7 | CLSK | CLSK | RVB-Z | 3504 | 726 | [8 empty] | 0 | 0 | 1 | 0 | In opdracht |  | < Vul hiernaast de juiste status en datum in.
900092284 | 81 | Mechanische luchtbehandeling | 820914 | Vervangen filters werkplaats 2, 3, 6, 12m | Activiteitenregeling: afd 4.3 t/m 4.8 | 12 | maand | afvoerbewijs | inspectie | 2019-11-21 | 1 | 45H03 | VLIEGBASIS VOLKEL | 265 | Werkplaats Electro , Foto | 0 | 7 | CLSK | CLSK | RVB-Z | 3504 | 726 | [10 empty] | 1 |  | In opdracht |  | < Vul hiernaast de juiste status en datum in.
900096928 | 20 | Koelinstallatie lokaal | 737829 | Techn. staat koelinst. < 5 ton CO2 comfortkoeling 1j NW per 01-01-2016 | Besluit gefluoreerde broeikasgassen: art. 4 / Verordening (EU) 517/2014: art 3, zorgplicht / | 1 | jaar | rapport | controle/preventief onderh. | 2019-07-12 | 1 | 45H03 | VLIEGBASIS VOLKEL | 265 | Werkplaats Electro , Foto | 0 | 17 | CLSK | CLSK | RVB-Z | 3391 | 726 |  |  |  |  | 0 | 0 | 1 | 0 | 0 |  |  |  | In opdracht |  | < Vul hiernaast de juiste status en datum in.
900096929 | 20 | Koelinstallatie lokaal | 737830 | Techn. staat koelinst. < 5 ton CO2 comfortkoeling 1j NW per 01-01-2016 | Besluit gefluoreerde broeikasgassen: art. 4 / Verordening (EU) 517/2014: art 3, zorgplicht / | 1 | jaar | rapport | controle/preventief onderh. | 2019-07-12 | 1 | 45H03 | VLIEGBASIS VOLKEL | 265 | Werkplaats Electro , Foto | 0 | 17 | CLSK | CLSK | RVB-Z | 3391 | 726 |  |  |  |  | 0 | 0 | 1 | 0 | 0 |  |  |  | In opdracht |  | < Vul hiernaast de juiste status en datum in.
900077574 | 81 | Mechanische luchtbehandeling | 707979 | Onderhoud luchtbehandelingskast met filterinstallatie werkplaats 1j | Activiteitenregeling: afd 4.3 t/m 4.8 | 1 | jaar | afmelding | onderhoud | 2019-11-21 | 1 | 45H03 | VLIEGBASIS VOLKEL | 265 | Werkplaats Electro , Foto | 0 | 26 | CLSK | CLSK | RVB-Z | 3504 | 726 | [8 empty] | 0 | 0 | 1 | 0 | In opdracht |  | < Vul hiernaast de juiste status en datum in.
900077574 | 81 | Mechanische luchtbehandeling | 820912 | Vervangen filters werkplaats 2, 3, 6, 12m | Activiteitenregeling: afd 4.3 t/m 4.8 | 12 | maand | afvoerbewijs | inspectie | 2019-11-21 | 1 | 45H03 | VLIEGBASIS VOLKEL | 265 | Werkplaats Electro , Foto | 0 | 26 | CLSK | CLSK | RVB-Z | 3504 | 726 | [10 empty] | 1 |  | In opdracht |  | < Vul hiernaast de juiste status en datum in.
900115804 | 1 | CV ketel | 704825 | PO stookinstallatie 1j | Bedrijfszekerheid | 1 | jaar | verklaring | onderhoud | 2019-03-22 | 1 | 45H03 | VLIEGBASIS VOLKEL | 265 | Werkplaats Electro , Foto | 0 | 26A | CLSK | CLSK | RVB-Z | 3517 | 726 | 0 | 0 | 1 | 0 | 0 | [7 empty] | In opdracht |  | < Vul hiernaast de juiste status en datum in.
900115805 | 1 | CV ketel | 704826 | PO stookinstallatie 1j | Bedrijfszekerheid | 1 | jaar | verklaring | onderhoud | 2019-03-22 | 1 | 45H03 | VLIEGBASIS VOLKEL | 265 | Werkplaats Electro , Foto | 0 | 26A | CLSK | CLSK | RVB-Z | 3517 | 726 | 0 | 0 | 1 | 0 | 0 | [7 empty] | In opdracht |  | < Vul hiernaast de juiste status en datum in.
900077575 | 81 | Mechanische luchtbehandeling | 655259 | Onderhoud luchtbehandelingskast met filterinstallatie werkplaats 1j | Activiteitenregeling: afd 4.3 t/m 4.8 | 1 | jaar | afmelding | onderhoud | 2019-11-21 | 1 | 45H03 | VLIEGBASIS VOLKEL | 266 | Werkplaats Acculaad | 0 | 11 | CLSK | CLSK | RVB-Z | 3504 | 726 | [8 empty] | 0 | 0 | 1 | 0 | In opdracht |  | < Vul hiernaast de juiste status en datum in.
900077575 | 81 | Mechanische luchtbehandeling | 820915 | Vervangen filters werkplaats 2, 3, 6, 12m | Activiteitenregeling: afd 4.3 t/m 4.8 | 12 | maand | afvoerbewijs | inspectie | 2019-11-21 | 1 | 45H03 | VLIEGBASIS VOLKEL | 266 | Werkplaats Acculaad | 0 | 11 | CLSK | CLSK | RVB-Z | 3504 | 726 | [10 empty] | 1 |  | In opdracht |  | < Vul hiernaast de juiste status en datum in.
900077576 | 81 | Mechanische luchtbehandeling | 655260 | Onderhoud luchtbehandelingskast met filterinstallatie werkplaats 1j | Activiteitenregeling: afd 4.3 t/m 4.8 | 1 | jaar | afmelding | onderhoud | 2013-10-04 | 1 | 45H03 | VLIEGBASIS VOLKEL | 266 | Werkplaats Acculaad | 0 | 11 | CLSK | CLSK | RVB-Z | 3504 | 726 | [7 empty] | 0 | 0 | 1 | 0 | 0 | In opdracht |  | < Vul hiernaast de juiste status en datum in.
900077576 | 81 | Mechanische luchtbehandeling | 820916 | Vervangen filters werkplaats 2, 3, 6, 12m | Activiteitenregeling: afd 4.3 t/m 4.8 | 12 | maand | afvoerbewijs | inspectie | 2013-10-04 | 1 | 45H03 | VLIEGBASIS VOLKEL | 266 | Werkplaats Acculaad | 0 | 11 | CLSK | CLSK | RVB-Z | 3504 | 726 | [9 empty] | 1 |  |  | In opdracht |  | < Vul hiernaast de juiste status en datum in.
900115806 | 1 | CV ketel | 704827 | PO stookinstallatie 1j | Bedrijfszekerheid | 1 | jaar | verklaring | onderhoud | 2019-03-25 | 1 | 45H03 | VLIEGBASIS VOLKEL | 266 | Werkplaats Acculaad | 0 | 13 | CLSK | CLSK | RVB-Z | 3517 | 726 | 0 | 0 | 1 | 0 | 0 | [7 empty] | In opdracht |  | < Vul hiernaast de juiste status en datum in.
900115807 | 1 | CV ketel | 704828 | PO stookinstallatie 1j | Bedrijfszekerheid | 1 | jaar | verklaring | onderhoud | 2019-03-25 | 1 | 45H03 | VLIEGBASIS VOLKEL | 266 | Werkplaats Acculaad | 0 | 13 | CLSK | CLSK | RVB-Z | 3517 | 726 | 0 | 0 | 1 | 0 | 0 | [7 empty] | In opdracht |  | < Vul hiernaast de juiste status en datum in.
900122681 | 81 | Mechanische luchtbehandeling | 732193 | Onderhoud luchtbehandelingskast werkplaats 1j | Arbeidsomstandighedenbesluit: art. 6.2 | 1 | jaar | afmelding | onderhoud | 2018-01-26 | 1 | 45H03 | VLIEGBASIS VOLKEL | 266 | Werkplaats Acculaad | 0 | 13 | CLSK | CLSK | RVB-Z | 3504 | 726 | 1 | 0 | 0 | [9 empty] | In opdracht |  | < Vul hiernaast de juiste status en datum in.
900000654 | 1 | CV ketel | 659636 | PO stookinstallatie 1j | Bedrijfszekerheid | 1 | jaar | verklaring | onderhoud | 2019-03-20 | 1 | 45H03 | VLIEGBASIS VOLKEL | 267 | Ketelhuis | 0 | 2 | CLSK | CLSK | RVB-Z | 3517 | 726 | 0 | 0 | 1 | 0 | 0 | [7 empty] | In opdracht |  | < Vul hiernaast de juiste status en datum in.
900100089 | 1 | CV ketel | 659637 | PO stookinstallatie 1j | Bedrijfszekerheid | 1 | jaar | verklaring | onderhoud | 2019-03-20 | 1 | 45H03 | VLIEGBASIS VOLKEL | 267 | Ketelhuis | 0 | 2 | CLSK | CLSK | RVB-Z | 3517 | 726 | 0 | 0 | 1 | 0 | 0 | [7 empty] | In opdracht |  | < Vul hiernaast de juiste status en datum in.
900088826 | 81 | Mechanische luchtbehandeling | 662100 | Onderhoud luchtbehandelingskast met filterinstallatie 1j | Arbeidsomstandighedenbesluit: art. 6.2 / / | 1 | jaar | afmelding | onderhoud | 2018-02-07 | 1 | 45H03 | VLIEGBASIS VOLKEL | 269 | Kantoorgebouw WETRA | 0 | 16 | CLSK | CLSK | RVB-Z | 3504 | 726 | 0 | 1 | 0 | 0 | [8 empty] | In opdracht |  | < Vul hiernaast de juiste status en datum in.
900088826 | 81 | Mechanische luchtbehandeling | 820436 | Vervangen filters 2, 3, 6, 12m | Arbeidsomstandighedenbesluit: art. 6.2 / / | 12 | maand | afvoerbewijs | inspectie | 2018-02-07 | 1 | 45H03 | VLIEGBASIS VOLKEL | 269 | Kantoorgebouw WETRA | 0 | 16 | CLSK | CLSK | RVB-Z | 3504 | 726 |  | 1 | [10 empty] | In opdracht |  | < Vul hiernaast de juiste status en datum in.
900048146 | 20 | Koelinstallatie lokaal | 813611 | Techn. staat koelinst. < 5 ton CO2 comfortkoeling 1j NW per 01-01-2016 | Besluit gefluoreerde broeikasgassen: art. 4 / Verordening (EU) 517/2014: art 3, zorgplicht / | 1 | jaar | rapport | controle/preventief onderh. |  | 1 | 45H03 | VLIEGBASIS VOLKEL | 272 | Kantoor WMP , APV , USAFE | 0 | 11 | CLSK | CLSK | RVB-Z | 3391 | 726 | [12 empty] | In opdracht |  | < Vul hiernaast de juiste status en datum in.
900120677 | 20 | Koelinstallatie lokaal | 737832 | Techn. staat koelinst. < 5 ton CO2 comfortkoeling 1j NW per 01-01-2016 | Besluit gefluoreerde broeikasgassen: art. 4 / Verordening (EU) 517/2014: art 3, zorgplicht / | 1 | jaar | rapport | controle/preventief onderh. | 2019-07-05 | 1 | 45H03 | VLIEGBASIS VOLKEL | 272 | Kantoor WMP , APV , USAFE | 0 | 11 | CLSK | CLSK | RVB-Z | 3391 | 726 |  |  |  |  | 0 | 0 | 1 | 0 | 0 |  |  |  | In opdracht |  | < Vul hiernaast de juiste status en datum in.
900048147 | 20 | Koelinstallatie lokaal | 737833 | Techn. staat koelinst. < 5 ton CO2 comfortkoeling 1j NW per 01-01-2016 | Besluit gefluoreerde broeikasgassen: art. 4 / Verordening (EU) 517/2014: art 3, zorgplicht / | 1 | jaar | rapport | controle/preventief onderh. | 2019-07-05 | 1 | 45H03 | VLIEGBASIS VOLKEL | 272 | Kantoor WMP , APV , USAFE | 0 | 12 | CLSK | CLSK | RVB-Z | 3391 | 726 |  |  |  |  | 0 | 0 | 1 | 0 | 0 |  |  |  | In opdracht |  | < Vul hiernaast de juiste status en datum in.
900051700 | 20 | Koelinstallatie lokaal | 737831 | Techn. staat koelinst. < 5 ton CO2 comfortkoeling 1j NW per 01-01-2016 | Besluit gefluoreerde broeikasgassen: art. 4 / Verordening (EU) 517/2014: art 3, zorgplicht / | 1 | jaar | rapport | controle/preventief onderh. | 2019-07-05 | 1 | 45H03 | VLIEGBASIS VOLKEL | 272 | Kantoor WMP , APV , USAFE | 0 | 12 | CLSK | CLSK | RVB-Z | 3391 | 726 |  |  |  |  | 0 | 0 | 1 | 0 | 0 |  |  |  | In opdracht |  | < Vul hiernaast de juiste status en datum in.
900077577 | 81 | Mechanische luchtbehandeling | 662101 | Onderhoud luchtbehandelingskast met filterinstallatie 1j | Arbeidsomstandighedenbesluit: art. 6.2 / / | 1 | jaar | afmelding | onderhoud | 2019-12-01 | 1 | 45H03 | VLIEGBASIS VOLKEL | 272 | Kantoor WMP , APV , USAFE | 0 | 12 | CLSK | CLSK | RVB-Z | 3504 | 726 | [9 empty] | 0 | 0 | 1 | In opdracht |  | < Vul hiernaast de juiste status en datum in.
900077577 | 81 | Mechanische luchtbehandeling | 820437 | Vervangen filters 2, 3, 6, 12m | Arbeidsomstandighedenbesluit: art. 6.2 / / | 12 | maand | afvoerbewijs | inspectie | 2019-12-01 | 1 | 45H03 | VLIEGBASIS VOLKEL | 272 | Kantoor WMP , APV , USAFE | 0 | 12 | CLSK | CLSK | RVB-Z | 3504 | 726 | [11 empty] | 1 | In opdracht |  | < Vul hiernaast de juiste status en datum in.
900077578 | 81 | Mechanische luchtbehandeling | 661706 | Onderhoud luchtbehandelingskast 1j | Arbeidsomstandighedenbesluit: art. 6.2 / / | 1 | jaar | afmelding | onderhoud | 2019-12-01 | 1 | 45H03 | VLIEGBASIS VOLKEL | 272 | Kantoor WMP , APV , USAFE | 0 | 12 | CLSK | CLSK | RVB-Z | 3504 | 726 | [9 empty] | 0 | 0 | 1 | In opdracht |  | < Vul hiernaast de juiste status en datum in.
900120091 | 20 | Koelinstallatie lokaal | 739207 | Techn. staat koelinst. < 5 ton CO2 computerkoeling 1j NW per 01-01-2016 | Besluit gefluoreerde broeikasgassen: art. 4 / / | 1 | jaar | rapport | controle/preventief onderh. | 2016-06-08 | 1 | 45H03 | VLIEGBASIS VOLKEL | 272 | Kantoor WMP , APV , USAFE | 0 | 12 | CLSK | CLSK | RVB-Z | 3391 | 726 |  |  |  | 0 | 0 | 1 | 0 | 0 |  |  |  |  | In opdracht |  | < Vul hiernaast de juiste status en datum in.
900077579 | 81 | Mechanische luchtbehandeling | 661707 | Onderhoud luchtbehandelingskast 1j | Arbeidsomstandighedenbesluit: art. 6.2 / / | 1 | jaar | afmelding | onderhoud | 2019-12-01 | 1 | 45H03 | VLIEGBASIS VOLKEL | 272 | Kantoor WMP , APV , USAFE | 0 | 23 | CLSK | CLSK | RVB-Z | 3504 | 726 | [9 empty] | 0 | 0 | 1 | In opdracht |  | < Vul hiernaast de juiste status en datum in.
900000656 | 1 | CV ketel | 659638 | PO stookinstallatie 1j | Bedrijfszekerheid | 1 | jaar | verklaring | onderhoud | 2019-02-18 | 1 | 45H03 | VLIEGBASIS VOLKEL | 276 | Werkplaats , Kantoor | 0 | 13 | CLSK | CLSK | RVB-Z | 3517 | 726 | 0 | 1 | 0 | 0 | [8 empty] | In opdracht |  | < Vul hiernaast de juiste status en datum in.
900000657 | 1 | CV ketel | 659639 | PO stookinstallatie 1j | Bedrijfszekerheid | 1 | jaar | verklaring | onderhoud | 2019-02-18 | 1 | 45H03 | VLIEGBASIS VOLKEL | 276 | Werkplaats , Kantoor | 0 | 13 | CLSK | CLSK | RVB-Z | 3517 | 726 | 0 | 1 | 0 | 0 | [8 empty] | In opdracht |  | < Vul hiernaast de juiste status en datum in.
900108098 | 1 | CV ketel | 663233 | PO stookinstallatie 1j | Bedrijfszekerheid | 1 | jaar | verklaring | onderhoud | 2019-03-04 | 1 | 45H03 | VLIEGBASIS VOLKEL | 283 | Legering (Categorie III) | 0 | 2 | CLSK | CLSK | RVB-Z | 3517 | 726 | 0 | 0 | 1 | 0 | 0 | [7 empty] | In opdracht |  | < Vul hiernaast de juiste status en datum in.
900126653 | 1 | CV ketel | 770875 | PO stookinstallatie 1j | Bedrijfszekerheid | 1 | jaar | verklaring | onderhoud | 2019-03-04 | 1 | 45H03 | VLIEGBASIS VOLKEL | 283 | Legering (Categorie III) | 0 | 2 | CLSK | CLSK | RVB-Z | 3517 | 726 | 0 | 0 | 1 | 0 | 0 | [7 empty] | In opdracht |  | < Vul hiernaast de juiste status en datum in.
900108115 | 1 | CV ketel | 663234 | PO stookinstallatie 1j | Bedrijfszekerheid | 1 | jaar | verklaring | onderhoud | 2019-03-28 | 1 | 45H03 | VLIEGBASIS VOLKEL | 284 | Legering (Categorie III) | 0 | 2 | CLSK | CLSK | RVB-Z | 3517 | 726 | 0 | 0 | 1 | 0 | 0 | [7 empty] | In opdracht |  | < Vul hiernaast de juiste status en datum in.
900126654 | 1 | CV ketel | 770876 | PO stookinstallatie 1j | Bedrijfszekerheid | 1 | jaar | verklaring | onderhoud | 2017-03-28 | 1 | 45H03 | VLIEGBASIS VOLKEL | 284 | Legering (Categorie III) | 0 | 2 | CLSK | CLSK | RVB-Z | 3517 | 726 | 0 | 0 | 1 | 0 | 0 | [7 empty] | In opdracht |  | < Vul hiernaast de juiste status en datum in.
900108107 | 1 | CV ketel | 663235 | PO stookinstallatie 1j | Bedrijfszekerheid | 1 | jaar | verklaring | onderhoud | 2019-03-05 | 1 | 45H03 | VLIEGBASIS VOLKEL | 285 | Legering (Categorie III) | 0 | 3 | CLSK | CLSK | RVB-Z | 3517 | 726 | 0 | 0 | 1 | 0 | 0 | [7 empty] | In opdracht |  | < Vul hiernaast de juiste status en datum in.
900126655 | 1 | CV ketel | 770877 | PO stookinstallatie 1j | Bedrijfszekerheid | 1 | jaar | verklaring | onderhoud | 2019-03-05 | 1 | 45H03 | VLIEGBASIS VOLKEL | 285 | Legering (Categorie III) | 0 | 3 | CLSK | CLSK | RVB-Z | 3517 | 726 | 0 | 0 | 1 | 0 | 0 | [7 empty] | In opdracht |  | < Vul hiernaast de juiste status en datum in.
900095850 | 20 | Koelinstallatie lokaal | 737834 | Techn. staat koelinst. < 5 ton CO2 comfortkoeling 1j NW per 01-01-2016 | Besluit gefluoreerde broeikasgassen: art. 4 / Verordening (EU) 517/2014: art 3, zorgplicht / | 1 | jaar | rapport | controle/preventief onderh. | 2016-06-01 | 1 | 45H03 | VLIEGBASIS VOLKEL | 286 | Kantoorgebouw Staf C-640 | 0 | 6A | CLSK | CLSK | RVB-Z | 3391 | 726 |  |  |  | 0 | 0 | 1 | 0 | 0 |  |  |  |  | In opdracht |  | < Vul hiernaast de juiste status en datum in.
900095854 | 20 | Koelinstallatie lokaal | 737835 | Techn. staat koelinst. < 5 ton CO2 comfortkoeling 1j NW per 01-01-2016 | Besluit gefluoreerde broeikasgassen: art. 4 / Verordening (EU) 517/2014: art 3, zorgplicht / | 1 | jaar | rapport | controle/preventief onderh. | 2016-06-01 | 1 | 45H03 | VLIEGBASIS VOLKEL | 286 | Kantoorgebouw Staf C-640 | 0 | 8A | CLSK | CLSK | RVB-Z | 3391 | 726 |  |  |  | 0 | 0 | 1 | 0 | 0 |  |  |  |  | In opdracht |  | < Vul hiernaast de juiste status en datum in.
900095860 | 20 | Koelinstallatie lokaal | 737836 | Techn. staat koelinst. < 5 ton CO2 comfortkoeling 1j NW per 01-01-2016 | Besluit gefluoreerde broeikasgassen: art. 4 / Verordening (EU) 517/2014: art 3, zorgplicht / | 1 | jaar | rapport | controle/preventief onderh. | 2016-06-01 | 1 | 45H03 | VLIEGBASIS VOLKEL | 286 | Kantoorgebouw Staf C-640 | 0 | 9A | CLSK | CLSK | RVB-Z | 3391 | 726 |  |  |  | 0 | 0 | 1 | 0 | 0 |  |  |  |  | In opdracht |  | < Vul hiernaast de juiste status en datum in.
900095852 | 20 | Koelinstallatie lokaal | 737837 | Techn. staat koelinst. < 5 ton CO2 comfortkoeling 1j NW per 01-01-2016 | Besluit gefluoreerde broeikasgassen: art. 4 / Verordening (EU) 517/2014: art 3, zorgplicht / | 1 | jaar | rapport | controle/preventief onderh. | 2016-11-09 | 1 | 45H03 | VLIEGBASIS VOLKEL | 286 | Kantoorgebouw Staf C-640 | 1 | 108 | CLSK | CLSK | RVB-Z | 3391 | 726 | [8 empty] | 0 | 0 | 1 | 0 | In opdracht |  | < Vul hiernaast de juiste status en datum in.
900121146 | 81 | Mechanische luchtbehandeling | 729618 | Onderhoud luchtbehandelingskast met filterinstallatie 1j | Arbeidsomstandighedenbesluit: art. 6.2 / / | 1 | jaar | afmelding | onderhoud |  | 1 | 45H03 | VLIEGBASIS VOLKEL | 299 | Kantoor DBBO | 0 | 2 | CLSK | CLSK | RVB-Z | 3504 | 726 | 1 | 0 | 0 | [9 empty] | In opdracht |  | < Vul hiernaast de juiste status en datum in.
900121146 | 81 | Mechanische luchtbehandeling | 820439 | Vervangen filters 2, 3, 6, 12m | Arbeidsomstandighedenbesluit: art. 6.2 / / | 12 | maand | afvoerbewijs | inspectie |  | 1 | 45H03 | VLIEGBASIS VOLKEL | 299 | Kantoor DBBO | 0 | 2 | CLSK | CLSK | RVB-Z | 3504 | 726 | 1 | [11 empty] | In opdracht |  | < Vul hiernaast de juiste status en datum in.
900077580 | 81 | Mechanische luchtbehandeling | 662102 | Onderhoud luchtbehandelingskast met filterinstallatie 1j | Arbeidsomstandighedenbesluit: art. 6.2 / / | 1 | jaar | afmelding | onderhoud | 2019-11-22 | 1 | 45H03 | VLIEGBASIS VOLKEL | 299 | Kantoor DBBO | 0 | 11 | CLSK | CLSK | RVB-Z | 3504 | 726 | [8 empty] | 0 | 0 | 1 | 0 | In opdracht |  | < Vul hiernaast de juiste status en datum in.
900077580 | 81 | Mechanische luchtbehandeling | 820438 | Vervangen filters 2, 3, 6, 12m | Arbeidsomstandighedenbesluit: art. 6.2 / / | 12 | maand | afvoerbewijs | inspectie | 2019-11-22 | 1 | 45H03 | VLIEGBASIS VOLKEL | 299 | Kantoor DBBO | 0 | 11 | CLSK | CLSK | RVB-Z | 3504 | 726 | [10 empty] | 1 |  | In opdracht |  | < Vul hiernaast de juiste status en datum in.
900080281 | 20 | Koelinstallatie lokaal | 739208 | Techn. staat koelinst. < 5 ton CO2 computerkoeling 1j NW per 01-01-2016 | Besluit gefluoreerde broeikasgassen: art. 4 / / | 1 | jaar | rapport | controle/preventief onderh. | 2019-07-22 | 1 | 45H03 | VLIEGBASIS VOLKEL | 299 | Kantoor DBBO | 0 | 14 | CLSK | CLSK | RVB-Z | 3391 | 726 |  |  |  |  | 0 | 0 | 1 | 0 | 0 |  |  |  | In opdracht |  | < Vul hiernaast de juiste status en datum in.
900093821 | 20 | Koelinstallatie lokaal | 739209 | Techn. staat koelinst. < 5 ton CO2 computerkoeling 1j NW per 01-01-2016 | Besluit gefluoreerde broeikasgassen: art. 4 / / | 1 | jaar | rapport | controle/preventief onderh. | 2019-07-22 | 1 | 45H03 | VLIEGBASIS VOLKEL | 299 | Kantoor DBBO | 0 | 14 | CLSK | CLSK | RVB-Z | 3391 | 726 |  |  |  |  | 0 | 0 | 1 | 0 | 0 |  |  |  | In opdracht |  | < Vul hiernaast de juiste status en datum in.
900048144 | 20 | Koelinstallatie lokaal | 737838 | Techn. staat koelinst. < 5 ton CO2 comfortkoeling 1j NW per 01-01-2016 | Besluit gefluoreerde broeikasgassen: art. 4 / Verordening (EU) 517/2014: art 3, zorgplicht / | 1 | jaar | rapport | controle/preventief onderh. | 2019-07-16 | 1 | 45H03 | VLIEGBASIS VOLKEL | 299 | Kantoor DBBO | 0 | 15 | CLSK | CLSK | RVB-Z | 3391 | 726 |  |  |  |  | 0 | 0 | 1 | 0 | 0 |  |  |  | In opdracht |  | < Vul hiernaast de juiste status en datum in.
900095856 | 20 | Koelinstallatie lokaal | 737839 | Techn. staat koelinst. < 5 ton CO2 comfortkoeling 1j NW per 01-01-2016 | Besluit gefluoreerde broeikasgassen: art. 4 / Verordening (EU) 517/2014: art 3, zorgplicht / | 1 | jaar | rapport | controle/preventief onderh. | 2019-07-16 | 1 | 45H03 | VLIEGBASIS VOLKEL | 299 | Kantoor DBBO | 1 | 103 | CLSK | CLSK | RVB-Z | 3391 | 726 |  |  |  |  | 0 | 0 | 1 | 0 | 0 |  |  |  | In opdracht |  | < Vul hiernaast de juiste status en datum in.
900121147 | 20 | Koelinstallatie lokaal | 737840 | Techn. staat koelinst. < 5 ton CO2 comfortkoeling 1j NW per 01-01-2016 | Besluit gefluoreerde broeikasgassen: art. 4 / Verordening (EU) 517/2014: art 3, zorgplicht / | 1 | jaar | rapport | controle/preventief onderh. | 2019-07-16 | 1 | 45H03 | VLIEGBASIS VOLKEL | 299 | Kantoor DBBO | 1 | 105 | CLSK | CLSK | RVB-Z | 3391 | 726 |  |  |  |  | 0 | 0 | 1 | 0 | 0 |  |  |  | In opdracht |  | < Vul hiernaast de juiste status en datum in.
900124290 | 20 | Koelinstallatie lokaal | 754066 | Techn. staat koelinst. < 5 ton CO2 comfortkoeling 1j NW per 01-01-2016 | Besluit gefluoreerde broeikasgassen: art. 4 / Verordening (EU) 517/2014: art 3, zorgplicht / | 1 | jaar | rapport | controle/preventief onderh. | 2016-11-09 | 1 | 45H03 | VLIEGBASIS VOLKEL | 309 | Opslag Gebouw | 0 | 3 | CLSK | CLSK | RVB-Z | 3391 | 726 | [8 empty] | 0 | 0 | 1 | 0 | In opdracht |  | < Vul hiernaast de juiste status en datum in.
900048109 | 20 | Koelinstallatie lokaal | 737841 | Techn. staat koelinst. < 5 ton CO2 comfortkoeling 1j NW per 01-01-2016 | Besluit gefluoreerde broeikasgassen: art. 4 / Verordening (EU) 517/2014: art 3, zorgplicht / | 1 | jaar | rapport | controle/preventief onderh. | 2014-01-23 | 1 | 45H03 | VLIEGBASIS VOLKEL | 309 | Opslag Gebouw | 0 | 4 | CLSK | CLSK | RVB-Z | 3391 | 726 | 1 | 0 | 0 | [9 empty] | In opdracht |  | < Vul hiernaast de juiste status en datum in.
900077582 | 81 | Mechanische luchtbehandeling | 662103 | Onderhoud luchtbehandelingskast met filterinstallatie 1j | Arbeidsomstandighedenbesluit: art. 6.2 / / | 1 | jaar | afmelding | onderhoud | 2018-02-07 | 1 | 45H03 | VLIEGBASIS VOLKEL | 310 | FBD | 0 | 8 | CLSK | CLSK | RVB-Z | 3504 | 726 | 0 | 1 | 0 | 0 | [8 empty] | In opdracht |  | < Vul hiernaast de juiste status en datum in.
900077582 | 81 | Mechanische luchtbehandeling | 820440 | Vervangen filters 2, 3, 6, 12m | Arbeidsomstandighedenbesluit: art. 6.2 / / | 12 | maand | afvoerbewijs | inspectie | 2018-02-07 | 1 | 45H03 | VLIEGBASIS VOLKEL | 310 | FBD | 0 | 8 | CLSK | CLSK | RVB-Z | 3504 | 726 |  | 1 | [10 empty] | In opdracht |  | < Vul hiernaast de juiste status en datum in.
900000658 | 1 | CV ketel | 659640 | PO stookinstallatie 1j | Bedrijfszekerheid | 1 | jaar | verklaring | onderhoud | 2019-03-22 | 1 | 45H03 | VLIEGBASIS VOLKEL | 310 | FBD | 0 | 9 | CLSK | CLSK | RVB-Z | 3517 | 726 | 0 | 0 | 1 | 0 | 0 | [7 empty] | In opdracht |  | < Vul hiernaast de juiste status en datum in.
900115808 | 1 | CV ketel | 704829 | PO stookinstallatie 1j | Bedrijfszekerheid | 1 | jaar | verklaring | onderhoud | 2019-03-21 | 1 | 45H03 | VLIEGBASIS VOLKEL | 311 | Werkplaats GU | 0 | 4 | CLSK | CLSK | RVB-Z | 3517 | 726 | 0 | 0 | 1 | 0 | 0 | [7 empty] | In opdracht |  | < Vul hiernaast de juiste status en datum in.
900115809 | 1 | CV ketel | 704830 | PO stookinstallatie 1j | Bedrijfszekerheid | 1 | jaar | verklaring | onderhoud | 2019-03-21 | 1 | 45H03 | VLIEGBASIS VOLKEL | 311 | Werkplaats GU | 0 | 4 | CLSK | CLSK | RVB-Z | 3517 | 726 | 0 | 0 | 1 | 0 | 0 | [7 empty] | In opdracht |  | < Vul hiernaast de juiste status en datum in.
900077583 | 81 | Mechanische luchtbehandeling | 655263 | Onderhoud luchtbehandelingskast met filterinstallatie werkplaats 1j | Activiteitenregeling: afd 4.3 t/m 4.8 | 1 | jaar | afmelding | onderhoud | 2018-01-18 | 1 | 45H03 | VLIEGBASIS VOLKEL | 311 | Werkplaats GU | 1 | 101 | CLSK | CLSK | RVB-Z | 3504 | 726 | 1 | 0 | 0 | [9 empty] | In opdracht |  | < Vul hiernaast de juiste status en datum in.
900077583 | 81 | Mechanische luchtbehandeling | 820917 | Vervangen filters werkplaats 2, 3, 6, 12m | Activiteitenregeling: afd 4.3 t/m 4.8 | 12 | maand | afvoerbewijs | inspectie | 2018-12-13 | 1 | 45H03 | VLIEGBASIS VOLKEL | 311 | Werkplaats GU | 1 | 101 | CLSK | CLSK | RVB-Z | 3504 | 726 | [11 empty] | 1 | In opdracht |  | < Vul hiernaast de juiste status en datum in.
900117375 | 20 | Koelinstallatie lokaal | 737844 | Techn. staat koelinst. < 5 ton CO2 comfortkoeling 1j NW per 01-01-2016 | Besluit gefluoreerde broeikasgassen: art. 4 / Verordening (EU) 517/2014: art 3, zorgplicht / | 1 | jaar | rapport | controle/preventief onderh. |  | 1 | 45H03 | VLIEGBASIS VOLKEL | 317 | Kantoorgebouw Staf | 0 | 35 | CLSK | CLSK | RVB-Z | 3391 | 726 | 1 | 0 | 0 | [9 empty] | In opdracht |  | < Vul hiernaast de juiste status en datum in.
900128989 | 20 | Koelinstallatie lokaal | 775855 | Techn. staat koelinst. < 5 ton CO2 comfortkoeling 1j NW per 01-01-2016 | Besluit gefluoreerde broeikasgassen: art. 4 / Verordening (EU) 517/2014: art 3, zorgplicht / | 1 | jaar | rapport | controle/preventief onderh. | 2018-10-10 | 1 | 45H03 | VLIEGBASIS VOLKEL | 317 | Kantoorgebouw Staf | 1 | 107 | CLSK | CLSK | RVB-Z | 3391 | 726 | [7 empty] | 0 | 0 | 1 | 0 | 0 | In opdracht |  | < Vul hiernaast de juiste status en datum in.
900106363 | 20 | Koelinstallatie lokaal | 737846 | Techn. staat koelinst. < 5 ton CO2 comfortkoeling 1j NW per 01-01-2016 | Besluit gefluoreerde broeikasgassen: art. 4 / Verordening (EU) 517/2014: art 3, zorgplicht / | 1 | jaar | rapport | controle/preventief onderh. | 2016-08-12 | 1 | 45H03 | VLIEGBASIS VOLKEL | 317 | Kantoorgebouw Staf | 1 | 112 | CLSK | CLSK | RVB-Z | 3391 | 726 | [5 empty] | 0 | 0 | 1 | 0 | 0 |  |  | In opdracht |  | < Vul hiernaast de juiste status en datum in.
900082948 | 20 | Koelinstallatie lokaal | 737847 | Techn. staat koelinst. < 5 ton CO2 comfortkoeling 1j NW per 01-01-2016 | Besluit gefluoreerde broeikasgassen: art. 4 / Verordening (EU) 517/2014: art 3, zorgplicht / | 1 | jaar | rapport | controle/preventief onderh. | 2019-07-08 | 1 | 45H03 | VLIEGBASIS VOLKEL | 317 | Kantoorgebouw Staf | 1 | 131 | CLSK | CLSK | RVB-Z | 3391 | 726 |  |  |  |  | 0 | 0 | 1 | 0 | 0 |  |  |  | In opdracht |  | < Vul hiernaast de juiste status en datum in.
900120160 | 20 | Koelinstallatie lokaal | 737848 | Techn. staat koelinst. < 5 ton CO2 comfortkoeling 1j NW per 01-01-2016 | Besluit gefluoreerde broeikasgassen: art. 4 / Verordening (EU) 517/2014: art 3, zorgplicht / | 1 | jaar | rapport | controle/preventief onderh. | 2019-07-08 | 1 | 45H03 | VLIEGBASIS VOLKEL | 317 | Kantoorgebouw Staf | 1 | 1E | CLSK | CLSK | RVB-Z | 3391 | 726 |  |  |  |  | 0 | 0 | 1 | 0 | 0 |  |  |  | In opdracht |  | < Vul hiernaast de juiste status en datum in.
900108103 | 1 | CV ketel | 663236 | PO stookinstallatie 1j | Bedrijfszekerheid | 1 | jaar | verklaring | onderhoud | 2019-02-28 | 1 | 45H03 | VLIEGBASIS VOLKEL | 331 | Legering (Categorie III) | 0 | 2 | CLSK | CLSK | RVB-Z | 3517 | 726 | 0 | 1 | 0 | 0 | [8 empty] | In opdracht |  | < Vul hiernaast de juiste status en datum in.
900126656 | 1 | CV ketel | 770878 | PO stookinstallatie 1j | Bedrijfszekerheid | 1 | jaar | verklaring | onderhoud | 2019-02-28 | 1 | 45H03 | VLIEGBASIS VOLKEL | 331 | Legering (Categorie III) | 0 | 2 | CLSK | CLSK | RVB-Z | 3517 | 726 | 0 | 1 | 0 | 0 | [8 empty] | In opdracht |  | < Vul hiernaast de juiste status en datum in.
900077586 | 81 | Mechanische luchtbehandeling | 655266 | Onderhoud luchtbehandelingskast met filterinstallatie werkplaats 1j | Activiteitenregeling: afd 4.3 t/m 4.8 | 1 | jaar | afmelding | onderhoud | 2019-11-19 | 1 | 45H03 | VLIEGBASIS VOLKEL | 354 | Kantoor , Werkplaats POL | 0 | 1 | CLSK | CLSK | RVB-Z | 3504 | 726 | [8 empty] | 0 | 0 | 1 | 0 | In opdracht |  | < Vul hiernaast de juiste status en datum in.
900077586 | 81 | Mechanische luchtbehandeling | 820918 | Vervangen filters werkplaats 2, 3, 6, 12m | Activiteitenregeling: afd 4.3 t/m 4.8 | 12 | maand | afvoerbewijs | inspectie | 2019-11-19 | 1 | 45H03 | VLIEGBASIS VOLKEL | 354 | Kantoor , Werkplaats POL | 0 | 1 | CLSK | CLSK | RVB-Z | 3504 | 726 | [10 empty] | 1 |  | In opdracht |  | < Vul hiernaast de juiste status en datum in.
900085263 | 81 | Mechanische luchtbehandeling | 622309 | Onderhoud luchtbehandelingskast met filterinstallatie werkplaats 1j | Activiteitenregeling: afd 4.3 t/m 4.8 | 1 | jaar | afmelding | onderhoud | 2019-11-19 | 1 | 45H03 | VLIEGBASIS VOLKEL | 354 | Kantoor , Werkplaats POL | 0 | 12 | CLSK | CLSK | RVB-Z | 3504 | 726 | [8 empty] | 0 | 0 | 1 | 0 | In opdracht |  | < Vul hiernaast de juiste status en datum in.
900085263 | 81 | Mechanische luchtbehandeling | 820919 | Vervangen filters werkplaats 2, 3, 6, 12m | Activiteitenregeling: afd 4.3 t/m 4.8 | 12 | maand | afvoerbewijs | inspectie | 2019-11-19 | 1 | 45H03 | VLIEGBASIS VOLKEL | 354 | Kantoor , Werkplaats POL | 0 | 12 | CLSK | CLSK | RVB-Z | 3504 | 726 | [10 empty] | 1 |  | In opdracht |  | < Vul hiernaast de juiste status en datum in.
900120340 | 81 | Mechanische luchtbehandeling | 726918 | Onderhoud luchtbehandelingskast werkplaats 1j | Arbeidsomstandighedenbesluit: art. 6.2 | 1 | jaar | afmelding | onderhoud |  | 1 | 45H03 | VLIEGBASIS VOLKEL | 354 | Kantoor , Werkplaats POL | 0 | 15 | CLSK | CLSK | RVB-Z | 3504 | 726 | [12 empty] | In opdracht |  | < Vul hiernaast de juiste status en datum in.
900120341 | 81 | Mechanische luchtbehandeling | 726919 | Onderhoud luchtbehandelingskast werkplaats 1j | Arbeidsomstandighedenbesluit: art. 6.2 | 1 | jaar | afmelding | onderhoud |  | 1 | 45H03 | VLIEGBASIS VOLKEL | 354 | Kantoor , Werkplaats POL | 0 | 15 | CLSK | CLSK | RVB-Z | 3504 | 726 | [12 empty] | In opdracht |  | < Vul hiernaast de juiste status en datum in.
900077585 | 81 | Mechanische luchtbehandeling | 655265 | Onderhoud luchtbehandelingskast met filterinstallatie werkplaats 1j | Activiteitenregeling: afd 4.3 t/m 4.8 | 1 | jaar | afmelding | onderhoud | 2019-11-19 | 1 | 45H03 | VLIEGBASIS VOLKEL | 354 | Kantoor , Werkplaats POL | 0 | 16 | CLSK | CLSK | RVB-Z | 3504 | 726 | [8 empty] | 0 | 0 | 1 | 0 | In opdracht |  | < Vul hiernaast de juiste status en datum in.
900077585 | 81 | Mechanische luchtbehandeling | 820920 | Vervangen filters werkplaats 2, 3, 6, 12m | Activiteitenregeling: afd 4.3 t/m 4.8 | 12 | maand | afvoerbewijs | inspectie | 2019-11-19 | 1 | 45H03 | VLIEGBASIS VOLKEL | 354 | Kantoor , Werkplaats POL | 0 | 16 | CLSK | CLSK | RVB-Z | 3504 | 726 | [10 empty] | 1 |  | In opdracht |  | < Vul hiernaast de juiste status en datum in.
900048113 | 20 | Koelinstallatie lokaal | 737849 | Techn. staat koelinst. < 5 ton CO2 comfortkoeling 1j NW per 01-01-2016 | Besluit gefluoreerde broeikasgassen: art. 4 / Verordening (EU) 517/2014: art 3, zorgplicht / | 1 | jaar | rapport | controle/preventief onderh. | 2014-09-15 | 1 | 45H03 | VLIEGBASIS VOLKEL | 398 | LC-bunker 06 | 0 | 1 | CLSK | CLSK | RVB-Z | 3391 | 726 | [6 empty] | 0 | 0 | 1 | 0 | 0 |  | In opdracht |  | < Vul hiernaast de juiste status en datum in.
900107634 | 20 | Koelinstallatie lokaal | 737850 | Techn. staat koelinst. < 5 ton CO2 comfortkoeling 1j NW per 01-01-2016 | Besluit gefluoreerde broeikasgassen: art. 4 / Verordening (EU) 517/2014: art 3, zorgplicht / | 1 | jaar | rapport | controle/preventief onderh. | 2018-10-10 | 1 | 45H03 | VLIEGBASIS VOLKEL | 398 | LC-bunker 06 | 0 | 1 | CLSK | CLSK | RVB-Z | 3391 | 726 | [7 empty] | 0 | 0 | 1 | 0 | 0 | In opdracht |  | < Vul hiernaast de juiste status en datum in.
900120681 | 20 | Koelinstallatie lokaal | 736425 | Controle lekdichtheid en techn.staat comfortkoeling 3, 6, 12 of 24m NIEUW vanaf 01-01-2016 | Verordening (EU) 517/2014: art 3, zorgplicht / Verordening (EU) 517/2014: art. 4, 5 en 6 / | 12 | maand | rapport en aant. in logboek | inspectie en onderhoud | 2019-10-04 | 1 | 45H03 | VLIEGBASIS VOLKEL | 398 | LC-bunker 06 | 0 | 1 | CLSK | CLSK | RVB-Z | 3391 | 726 | [9 empty] | 1 |  |  | In opdracht |  | < Vul hiernaast de juiste status en datum in.
900124587 | 20 | Koelinstallatie lokaal | 755772 | Techn. staat koelinst. < 5 ton CO2 comfortkoeling 1j NW per 01-01-2016 | Besluit gefluoreerde broeikasgassen: art. 4 / Verordening (EU) 517/2014: art 3, zorgplicht / | 1 | jaar | rapport | controle/preventief onderh. | 2019-10-04 | 1 | 45H03 | VLIEGBASIS VOLKEL | 399 | LC-bunker 24 | 0 | 1 | CLSK | CLSK | RVB-Z | 3391 | 726 | [7 empty] | 0 | 0 | 1 | 0 | 0 | In opdracht |  | < Vul hiernaast de juiste status en datum in.
900124588 | 20 | Koelinstallatie lokaal | 755773 | Techn. staat koelinst. < 5 ton CO2 comfortkoeling 1j NW per 01-01-2016 | Besluit gefluoreerde broeikasgassen: art. 4 / Verordening (EU) 517/2014: art 3, zorgplicht / | 1 | jaar | rapport | controle/preventief onderh. | 2019-10-04 | 1 | 45H03 | VLIEGBASIS VOLKEL | 399 | LC-bunker 24 | K1 | 006 | CLSK | CLSK | RVB-Z | 3391 | 726 | [7 empty] | 0 | 0 | 1 | 0 | 0 | In opdracht |  | < Vul hiernaast de juiste status en datum in.
900120134 | 20 | Koelinstallatie lokaal | 737856 | Techn. staat koelinst. < 5 ton CO2 comfortkoeling 1j NW per 01-01-2016 | Besluit gefluoreerde broeikasgassen: art. 4 / Verordening (EU) 517/2014: art 3, zorgplicht / | 1 | jaar | rapport | controle/preventief onderh. | 2018-10-18 | 1 | 45H03 | VLIEGBASIS VOLKEL | 404 | Kantoorgebouw USAFE | 0 | 4 | CLSK | CLSK | RVB-Z | 3391 | 726 | [7 empty] | 0 | 0 | 1 | 0 | 0 | In opdracht |  | < Vul hiernaast de juiste status en datum in.
900120135 | 20 | Koelinstallatie lokaal | 737857 | Techn. staat koelinst. < 5 ton CO2 comfortkoeling 1j NW per 01-01-2016 | Besluit gefluoreerde broeikasgassen: art. 4 / Verordening (EU) 517/2014: art 3, zorgplicht / | 1 | jaar | rapport | controle/preventief onderh. | 2019-07-22 | 1 | 45H03 | VLIEGBASIS VOLKEL | 404 | Kantoorgebouw USAFE | 0 | 4 | CLSK | CLSK | RVB-Z | 3391 | 726 |  |  |  |  | 0 | 0 | 1 | 0 | 0 |  |  |  | In opdracht |  | < Vul hiernaast de juiste status en datum in.
900108757 | 20 | Koelinstallatie lokaal | 737858 | Techn. staat koelinst. < 5 ton CO2 comfortkoeling 1j NW per 01-01-2016 | Besluit gefluoreerde broeikasgassen: art. 4 / Verordening (EU) 517/2014: art 3, zorgplicht / | 1 | jaar | rapport | controle/preventief onderh. | 2018-10-18 | 1 | 45H03 | VLIEGBASIS VOLKEL | 404 | Kantoorgebouw USAFE | 0 | 5 | CLSK | CLSK | RVB-Z | 3391 | 726 | [7 empty] | 0 | 0 | 1 | 0 | 0 | In opdracht |  | < Vul hiernaast de juiste status en datum in.
900108759 | 20 | Koelinstallatie lokaal | 737859 | Techn. staat koelinst. < 5 ton CO2 comfortkoeling 1j NW per 01-01-2016 | Besluit gefluoreerde broeikasgassen: art. 4 / Verordening (EU) 517/2014: art 3, zorgplicht / | 1 | jaar | rapport | controle/preventief onderh. | 2018-10-18 | 1 | 45H03 | VLIEGBASIS VOLKEL | 404 | Kantoorgebouw USAFE | 0 | 6 | CLSK | CLSK | RVB-Z | 3391 | 726 | [7 empty] | 0 | 0 | 1 | 0 | 0 | In opdracht |  | < Vul hiernaast de juiste status en datum in.
900126361 | 20 | Koelinstallatie lokaal | 759597 | Techn. staat koelinst. < 5 ton CO2 comfortkoeling 1j NW per 01-01-2016 | Besluit gefluoreerde broeikasgassen: art. 4 / Verordening (EU) 517/2014: art 3, zorgplicht / | 1 | jaar | rapport | controle/preventief onderh. |  | 1 | 45H03 | VLIEGBASIS VOLKEL | 404 | Kantoorgebouw USAFE | 0 | 6 | CLSK | CLSK | RVB-Z | 3391 | 726 | [12 empty] | In opdracht |  | < Vul hiernaast de juiste status en datum in.
900108763 | 20 | Koelinstallatie lokaal | 737853 | Techn. staat koelinst. < 5 ton CO2 comfortkoeling 1j NW per 01-01-2016 | Besluit gefluoreerde broeikasgassen: art. 4 / Verordening (EU) 517/2014: art 3, zorgplicht / | 1 | jaar | rapport | controle/preventief onderh. | 2019-07-22 | 1 | 45H03 | VLIEGBASIS VOLKEL | 404 | Kantoorgebouw USAFE | 0 | 12 | CLSK | CLSK | RVB-Z | 3391 | 726 |  |  |  |  | 0 | 0 | 1 | 0 | 0 |  |  |  | In opdracht |  | < Vul hiernaast de juiste status en datum in.
900108764 | 20 | Koelinstallatie lokaal | 737854 | Techn. staat koelinst. < 5 ton CO2 comfortkoeling 1j NW per 01-01-2016 | Besluit gefluoreerde broeikasgassen: art. 4 / Verordening (EU) 517/2014: art 3, zorgplicht / | 1 | jaar | rapport | controle/preventief onderh. | 2019-07-22 | 1 | 45H03 | VLIEGBASIS VOLKEL | 404 | Kantoorgebouw USAFE | 0 | 12 | CLSK | CLSK | RVB-Z | 3391 | 726 |  |  |  |  | 0 | 0 | 1 | 0 | 0 |  |  |  | In opdracht |  | < Vul hiernaast de juiste status en datum in.
900108767 | 20 | Koelinstallatie lokaal | 737855 | Techn. staat koelinst. < 5 ton CO2 comfortkoeling 1j NW per 01-01-2016 | Besluit gefluoreerde broeikasgassen: art. 4 / Verordening (EU) 517/2014: art 3, zorgplicht / | 1 | jaar | rapport | controle/preventief onderh. | 2018-10-18 | 1 | 45H03 | VLIEGBASIS VOLKEL | 404 | Kantoorgebouw USAFE | 0 | 25 | CLSK | CLSK | RVB-Z | 3391 | 726 | [7 empty] | 0 | 0 | 1 | 0 | 0 | In opdracht |  | < Vul hiernaast de juiste status en datum in.
900000660 | 1 | CV ketel | 659641 | PO stookinstallatie 1j | Bedrijfszekerheid | 1 | jaar | verklaring | onderhoud | 2019-03-19 | 1 | 45H03 | VLIEGBASIS VOLKEL | 404 | Kantoorgebouw USAFE | 0 | 32 | CLSK | CLSK | RVB-Z | 3517 | 726 | 0 | 0 | 1 | 0 | 0 | [7 empty] | In opdracht |  | < Vul hiernaast de juiste status en datum in.
900000661 | 1 | CV ketel | 659642 | PO stookinstallatie 1j | Bedrijfszekerheid | 1 | jaar | verklaring | onderhoud | 2019-03-19 | 1 | 45H03 | VLIEGBASIS VOLKEL | 404 | Kantoorgebouw USAFE | 0 | 32 | CLSK | CLSK | RVB-Z | 3517 | 726 | 0 | 0 | 1 | 0 | 0 | [7 empty] | In opdracht |  | < Vul hiernaast de juiste status en datum in.
900126658 | 1 | CV ketel | 770879 | PO stookinstallatie 1j | Bedrijfszekerheid | 1 | jaar | verklaring | onderhoud | 2019-03-28 | 1 | 45H03 | VLIEGBASIS VOLKEL | 404 | Kantoorgebouw USAFE | 0 | 32 | CLSK | CLSK | RVB-Z | 3517 | 726 | 0 | 0 | 1 | 0 | 0 | [7 empty] | In opdracht |  | < Vul hiernaast de juiste status en datum in.
900126362 | 81 | Mechanische luchtbehandeling | 759651 | Onderhoud luchtbehandelingskast met filterinstallatie 1j | Arbeidsomstandighedenbesluit: art. 6.2 / / | 1 | jaar | afmelding | onderhoud | 2019-11-27 | 1 | 45H03 | VLIEGBASIS VOLKEL | 404 | Kantoorgebouw USAFE | 0 | 51 | CLSK | CLSK | RVB-Z | 3504 | 726 | [8 empty] | 0 | 0 | 1 | 0 | In opdracht |  | < Vul hiernaast de juiste status en datum in.
900126362 | 81 | Mechanische luchtbehandeling | 819389 | Vervangen filters 2, 3, 6, 12m | Arbeidsomstandighedenbesluit: art. 6.2 / / | 12 | maand | afvoerbewijs | inspectie | 2019-11-27 | 1 | 45H03 | VLIEGBASIS VOLKEL | 404 | Kantoorgebouw USAFE | 0 | 51 | CLSK | CLSK | RVB-Z | 3504 | 726 | [10 empty] | 1 |  | In opdracht |  | < Vul hiernaast de juiste status en datum in.
900126363 | 81 | Mechanische luchtbehandeling | 759652 | Onderhoud luchtbehandelingskast met filterinstallatie 1j | Arbeidsomstandighedenbesluit: art. 6.2 / / | 1 | jaar | afmelding | onderhoud |  | 1 | 45H03 | VLIEGBASIS VOLKEL | 404 | Kantoorgebouw USAFE | 0 | 51 | CLSK | CLSK | RVB-Z | 3504 | 726 | 1 | 0 | 0 | [9 empty] | In opdracht |  | < Vul hiernaast de juiste status en datum in.
900126363 | 81 | Mechanische luchtbehandeling | 819390 | Vervangen filters 2, 3, 6, 12m | Arbeidsomstandighedenbesluit: art. 6.2 / / | 12 | maand | afvoerbewijs | inspectie |  | 1 | 45H03 | VLIEGBASIS VOLKEL | 404 | Kantoorgebouw USAFE | 0 | 51 | CLSK | CLSK | RVB-Z | 3504 | 726 | 1 | [11 empty] | In opdracht |  | < Vul hiernaast de juiste status en datum in.
900126364 | 81 | Mechanische luchtbehandeling | 759653 | Onderhoud luchtbehandelingskast met filterinstallatie 1j | Arbeidsomstandighedenbesluit: art. 6.2 / / | 1 | jaar | afmelding | onderhoud | 2019-11-27 | 1 | 45H03 | VLIEGBASIS VOLKEL | 404 | Kantoorgebouw USAFE | 0 | 51 | CLSK | CLSK | RVB-Z | 3504 | 726 | [8 empty] | 0 | 0 | 1 | 0 | In opdracht |  | < Vul hiernaast de juiste status en datum in.
900126364 | 81 | Mechanische luchtbehandeling | 819391 | Vervangen filters 2, 3, 6, 12m | Arbeidsomstandighedenbesluit: art. 6.2 / / | 12 | maand | afvoerbewijs | inspectie | 2019-11-27 | 1 | 45H03 | VLIEGBASIS VOLKEL | 404 | Kantoorgebouw USAFE | 0 | 51 | CLSK | CLSK | RVB-Z | 3504 | 726 | [10 empty] | 1 |  | In opdracht |  | < Vul hiernaast de juiste status en datum in.
900112043 | 81 | Mechanische luchtbehandeling | 667251 | Onderhoud luchtbehandelingskast met filterinstallatie 1j | Arbeidsomstandighedenbesluit: art. 6.2 / / | 1 | jaar | afmelding | onderhoud | 2019-11-27 | 1 | 45H03 | VLIEGBASIS VOLKEL | 404 | Kantoorgebouw USAFE | 0 | 36A | CLSK | CLSK | RVB-Z | 3504 | 726 | [8 empty] | 0 | 0 | 1 | 0 | In opdracht |  | < Vul hiernaast de juiste status en datum in.
900112043 | 81 | Mechanische luchtbehandeling | 819388 | Vervangen filters 2, 3, 6, 12m | Arbeidsomstandighedenbesluit: art. 6.2 / / | 12 | maand | afvoerbewijs | inspectie | 2019-11-27 | 1 | 45H03 | VLIEGBASIS VOLKEL | 404 | Kantoorgebouw USAFE | 0 | 36A | CLSK | CLSK | RVB-Z | 3504 | 726 | [10 empty] | 1 |  | In opdracht |  | < Vul hiernaast de juiste status en datum in.
900112044 | 98 | Warmtepomp | 753751 | Controle lekdichtheid en techn.staat warmtepomp 3, 6, 12 of 24m NW vanaf 01-01-2016 | Verordening (EU) 517/2014: art 3, zorgplicht / Verordening (EU) 517/2014: art. 4, 5 en 6 / | 12 | maand | rapport en aant. in logboek | inspectie en onderhoud |  | 1 | 45H03 | VLIEGBASIS VOLKEL | 404 | Kantoorgebouw USAFE | 0 | 36A | CLSK | CLSK | RVB-Z | 3506 | 726 | [12 empty] | In opdracht |  | < Vul hiernaast de juiste status en datum in.
900112045 | 98 | Warmtepomp | 753752 | Controle lekdichtheid en techn.staat warmtepomp 3, 6, 12 of 24m NW vanaf 01-01-2016 | Verordening (EU) 517/2014: art 3, zorgplicht / Verordening (EU) 517/2014: art. 4, 5 en 6 / | 12 | maand | rapport en aant. in logboek | inspectie en onderhoud |  | 1 | 45H03 | VLIEGBASIS VOLKEL | 404 | Kantoorgebouw USAFE | 0 | 36A | CLSK | CLSK | RVB-Z | 3506 | 726 | [12 empty] | In opdracht |  | < Vul hiernaast de juiste status en datum in.
900094285 | 20 | Koelinstallatie lokaal | 737860 | Techn. staat koelinst. < 5 ton CO2 comfortkoeling 1j NW per 01-01-2016 | Besluit gefluoreerde broeikasgassen: art. 4 / Verordening (EU) 517/2014: art 3, zorgplicht / | 1 | jaar | rapport | controle/preventief onderh. | 2016-06-08 | 1 | 45H03 | VLIEGBASIS VOLKEL | 404 | Kantoorgebouw USAFE | 1 | 104 | CLSK | CLSK | RVB-Z | 3391 | 726 |  |  |  | 0 | 0 | 1 | 0 | 0 |  |  |  |  | In opdracht |  | < Vul hiernaast de juiste status en datum in.
900120092 | 20 | Koelinstallatie lokaal | 737862 | Techn. staat koelinst. < 5 ton CO2 comfortkoeling 1j NW per 01-01-2016 | Besluit gefluoreerde broeikasgassen: art. 4 / Verordening (EU) 517/2014: art 3, zorgplicht / | 1 | jaar | rapport | controle/preventief onderh. | 2019-07-16 | 1 | 45H03 | VLIEGBASIS VOLKEL | 411 | Personeelsonderkomen QRA | 0 | 4 | CLSK | CLSK | RVB-Z | 3391 | 726 |  |  |  |  | 0 | 0 | 1 | 0 | 0 |  |  |  | In opdracht |  | < Vul hiernaast de juiste status en datum in.
900126419 | 20 | Koelinstallatie lokaal | 759695 | Techn. staat koelinst. < 5 ton CO2 computerkoeling 1j NW per 01-01-2016 | Besluit gefluoreerde broeikasgassen: art. 4 / / | 1 | jaar | rapport | controle/preventief onderh. | 2019-07-16 | 1 | 45H03 | VLIEGBASIS VOLKEL | 411 | Personeelsonderkomen QRA | 0 | 7 | CLSK | CLSK | RVB-Z | 3391 | 726 |  |  |  |  | 0 | 0 | 1 | 0 | 0 |  |  |  | In opdracht |  | < Vul hiernaast de juiste status en datum in.
900126424 | 20 | Koelinstallatie lokaal | 759845 | Controle lekdichtheid en techn.staat comfortkoeling 3, 6, 12 of 24m NIEUW vanaf 01-01-2016 | Verordening (EU) 517/2014: art 3, zorgplicht / Verordening (EU) 517/2014: art. 4, 5 en 6 / | 12 | maand | rapport en aant. in logboek | inspectie en onderhoud | 2019-07-16 | 1 | 45H03 | VLIEGBASIS VOLKEL | 411 | Personeelsonderkomen QRA | 0 | 8 | CLSK | CLSK | RVB-Z | 3391 | 726 | [6 empty] | 1 | [5 empty] | In opdracht |  | < Vul hiernaast de juiste status en datum in.
900048111 | 20 | Koelinstallatie lokaal | 737861 | Techn. staat koelinst. < 5 ton CO2 comfortkoeling 1j NW per 01-01-2016 | Besluit gefluoreerde broeikasgassen: art. 4 / Verordening (EU) 517/2014: art 3, zorgplicht / | 1 | jaar | rapport | controle/preventief onderh. | 2016-06-08 | 1 | 45H03 | VLIEGBASIS VOLKEL | 411 | Personeelsonderkomen QRA | 0 | 11 | CLSK | CLSK | RVB-Z | 3391 | 726 |  |  |  | 0 | 0 | 1 | 0 | 0 |  |  |  |  | In opdracht |  | < Vul hiernaast de juiste status en datum in.
900000663 | 1 | CV ketel | 659645 | PO stookinstallatie 1j | Bedrijfszekerheid | 1 | jaar | verklaring | onderhoud | 2018-06-15 | 1 | 45H03 | VLIEGBASIS VOLKEL | 411 | Personeelsonderkomen QRA | 0 | 2C | CLSK | CLSK | RVB-Z | 3517 | 726 |  |  |  | 0 | 0 | 1 | 0 | 0 |  |  |  |  | In opdracht |  | < Vul hiernaast de juiste status en datum in.
900126417 | 1 | CV ketel | 759676 | PO stookinstallatie 1j | Bedrijfszekerheid | 1 | jaar | verklaring | onderhoud | 2019-03-27 | 1 | 45H03 | VLIEGBASIS VOLKEL | 411 | Personeelsonderkomen QRA | 0 | 2C | CLSK | CLSK | RVB-Z | 3517 | 726 | 0 | 0 | 1 | 0 | 0 | [7 empty] | In opdracht |  | < Vul hiernaast de juiste status en datum in.
900100095 | 1 | CV ketel | 659646 | PO stookinstallatie 1j | Bedrijfszekerheid | 1 | jaar | verklaring | onderhoud | 2019-02-21 | 1 | 45H03 | VLIEGBASIS VOLKEL | 430 | Flightsimulator | 0 | 9 | CLSK | CLSK | RVB-Z | 3517 | 726 | 0 | 1 | 0 | 0 | [8 empty] | In opdracht |  | < Vul hiernaast de juiste status en datum in.
900100097 | 1 | CV ketel | 659647 | PO stookinstallatie 1j | Bedrijfszekerheid | 1 | jaar | verklaring | onderhoud | 2019-02-21 | 1 | 45H03 | VLIEGBASIS VOLKEL | 430 | Flightsimulator | 0 | 9 | CLSK | CLSK | RVB-Z | 3517 | 726 | 0 | 1 | 0 | 0 | [8 empty] | In opdracht |  | < Vul hiernaast de juiste status en datum in.
900122682 | 81 | Mechanische luchtbehandeling | 732226 | Onderhoud luchtbehandelingskast 1j | Arbeidsomstandighedenbesluit: art. 6.2 / / | 1 | jaar | afmelding | onderhoud |  | 1 | 45H03 | VLIEGBASIS VOLKEL | 430 | Flightsimulator | 0 | 17 | CLSK | CLSK | RVB-Z | 3504 | 726 | [12 empty] | In opdracht |  | < Vul hiernaast de juiste status en datum in.
900077604 | 81 | Mechanische luchtbehandeling | 661723 | Onderhoud luchtbehandelingskast 1j | Arbeidsomstandighedenbesluit: art. 6.2 / / | 1 | jaar | afmelding | onderhoud | 2016-06-13 | 1 | 45H03 | VLIEGBASIS VOLKEL | 430 | Flightsimulator | 0 | 20 | CLSK | CLSK | RVB-Z | 3504 | 726 |  |  |  | 0 | 0 | 1 | 0 | 0 |  |  |  |  | In opdracht |  | < Vul hiernaast de juiste status en datum in.
900131028 | 20 | Koelinstallatie lokaal | 788038 | Controle lekdichtheid en techn.staat computerkoeling 3, 6, 12 of 24m NIEUW vanaf 01-01-2016 | Verordening (EU) 517/2014: art 3, zorgplicht / Verordening (EU) 517/2014: art. 4, 5 en 6 / | 12 | maand | rapport en aant. in logboek | inspectie en onderhoud | 2017-04-03 | 1 | 45H03 | VLIEGBASIS VOLKEL | 430 | Flightsimulator | 0 | 18A | CLSK | CLSK | RVB-Z | 3391 | 726 |  |  |  | 1 | [8 empty] | In opdracht |  | < Vul hiernaast de juiste status en datum in.
900131029 | 20 | Koelinstallatie lokaal | 788039 | Controle lekdichtheid en techn.staat computerkoeling 3, 6, 12 of 24m NIEUW vanaf 01-01-2016 | Verordening (EU) 517/2014: art 3, zorgplicht / Verordening (EU) 517/2014: art. 4, 5 en 6 / | 12 | maand | rapport en aant. in logboek | inspectie en onderhoud | 2017-04-03 | 1 | 45H03 | VLIEGBASIS VOLKEL | 430 | Flightsimulator | 0 | 18A | CLSK | CLSK | RVB-Z | 3391 | 726 |  |  |  | 1 | [8 empty] | In opdracht |  | < Vul hiernaast de juiste status en datum in.
900131030 | 20 | Koelinstallatie lokaal | 788040 | Controle lekdichtheid en techn.staat computerkoeling 3, 6, 12 of 24m NIEUW vanaf 01-01-2016 | Verordening (EU) 517/2014: art 3, zorgplicht / Verordening (EU) 517/2014: art. 4, 5 en 6 / | 12 | maand | rapport en aant. in logboek | inspectie en onderhoud |  | 1 | 45H03 | VLIEGBASIS VOLKEL | 430 | Flightsimulator | 0 | 18A | CLSK | CLSK | RVB-Z | 3391 | 726 |  |  |  | 1 | [8 empty] | In opdracht |  | < Vul hiernaast de juiste status en datum in.
900077603 | 81 | Mechanische luchtbehandeling | 661724 | Onderhoud luchtbehandelingskast 1j | Arbeidsomstandighedenbesluit: art. 6.2 / / | 1 | jaar | afmelding | onderhoud | 2016-02-27 | 1 | 45H03 | VLIEGBASIS VOLKEL | 430 | Flightsimulator | 1 | 103 | CLSK | CLSK | RVB-Z | 3504 | 726 | 0 | 1 | 0 | 0 | [8 empty] | In opdracht |  | < Vul hiernaast de juiste status en datum in.
900077605 | 81 | Mechanische luchtbehandeling | 661725 | Onderhoud luchtbehandelingskast 1j | Arbeidsomstandighedenbesluit: art. 6.2 / / | 1 | jaar | afmelding | onderhoud | 2016-02-27 | 1 | 45H03 | VLIEGBASIS VOLKEL | 460 | Wachtgebouw WSA | 0 | 5 | CLSK | CLSK | RVB-Z | 3504 | 726 | 0 | 1 | 0 | 0 | [8 empty] | In opdracht |  | < Vul hiernaast de juiste status en datum in.
900080924 | 81 | Mechanische luchtbehandeling | 622311 | Onderhoud luchtbehandelingskast met filterinstallatie werkplaats 1j | Activiteitenregeling: afd 4.3 t/m 4.8 | 1 | jaar | afmelding | onderhoud | 2019-11-20 | 1 | 45H03 | VLIEGBASIS VOLKEL | 470 | Werkplaats GU | 0 | 5 | CLSK | CLSK | RVB-Z | 3504 | 726 | [8 empty] | 0 | 0 | 1 | 0 | In opdracht |  | < Vul hiernaast de juiste status en datum in.
900080924 | 81 | Mechanische luchtbehandeling | 820922 | Vervangen filters werkplaats 2, 3, 6, 12m | Activiteitenregeling: afd 4.3 t/m 4.8 | 12 | maand | afvoerbewijs | inspectie | 2019-11-20 | 1 | 45H03 | VLIEGBASIS VOLKEL | 470 | Werkplaats GU | 0 | 5 | CLSK | CLSK | RVB-Z | 3504 | 726 | [10 empty] | 1 |  | In opdracht |  | < Vul hiernaast de juiste status en datum in.
900077606 | 81 | Mechanische luchtbehandeling | 622900 | Onderhoud luchtbehandelingskast werkplaats 1j | Arbeidsomstandighedenbesluit: art. 6.2 | 1 | jaar | afmelding | onderhoud | 2019-11-20 | 1 | 45H03 | VLIEGBASIS VOLKEL | 470 | Werkplaats GU | 0 | 7 | CLSK | CLSK | RVB-Z | 3504 | 726 | [8 empty] | 0 | 0 | 1 | 0 | In opdracht |  | < Vul hiernaast de juiste status en datum in.
900120337 | 81 | Mechanische luchtbehandeling | 726920 | Onderhoud luchtbehandelingskast werkplaats 1j | Arbeidsomstandighedenbesluit: art. 6.2 | 1 | jaar | afmelding | onderhoud | 2019-11-20 | 1 | 45H03 | VLIEGBASIS VOLKEL | 470 | Werkplaats GU | 0 | 7 | CLSK | CLSK | RVB-Z | 3504 | 726 | [8 empty] | 0 | 0 | 1 | 0 | In opdracht |  | < Vul hiernaast de juiste status en datum in.
900078426 | 81 | Mechanische luchtbehandeling | 622310 | Onderhoud luchtbehandelingskast met filterinstallatie werkplaats 1j | Activiteitenregeling: afd 4.3 t/m 4.8 | 1 | jaar | afmelding | onderhoud | 2018-01-18 | 1 | 45H03 | VLIEGBASIS VOLKEL | 470 | Werkplaats GU | 0 | 18 | CLSK | CLSK | RVB-Z | 3504 | 726 | 1 | 0 | 0 | [9 empty] | In opdracht |  | < Vul hiernaast de juiste status en datum in.
900078426 | 81 | Mechanische luchtbehandeling | 820921 | Vervangen filters werkplaats 2, 3, 6, 12m | Activiteitenregeling: afd 4.3 t/m 4.8 | 12 | maand | afvoerbewijs | inspectie | 2018-12-13 | 1 | 45H03 | VLIEGBASIS VOLKEL | 470 | Werkplaats GU | 0 | 18 | CLSK | CLSK | RVB-Z | 3504 | 726 | [11 empty] | 1 | In opdracht |  | < Vul hiernaast de juiste status en datum in.
900000666 | 1 | CV ketel | 659649 | PO stookinstallatie 1j | Bedrijfszekerheid | 1 | jaar | verklaring | onderhoud | 2019-02-28 | 1 | 45H03 | VLIEGBASIS VOLKEL | 470 | Werkplaats GU | 0 | 19 | CLSK | CLSK | RVB-Z | 3517 | 726 | 0 | 1 | 0 | 0 | [8 empty] | In opdracht |  | < Vul hiernaast de juiste status en datum in.
900000667 | 1 | CV ketel | 659650 | PO stookinstallatie 1j | Bedrijfszekerheid | 1 | jaar | verklaring | onderhoud | 2019-03-01 | 1 | 45H03 | VLIEGBASIS VOLKEL | 470 | Werkplaats GU | 0 | 19 | CLSK | CLSK | RVB-Z | 3517 | 726 | 0 | 0 | 1 | 0 | 0 | [7 empty] | In opdracht |  | < Vul hiernaast de juiste status en datum in.
900077607 | 81 | Mechanische luchtbehandeling | 622899 | Onderhoud luchtbehandelingskast werkplaats 1j | Arbeidsomstandighedenbesluit: art. 6.2 | 1 | jaar | afmelding | onderhoud | 2018-01-18 | 1 | 45H03 | VLIEGBASIS VOLKEL | 470 | Werkplaats GU | 0 | 20 | CLSK | CLSK | RVB-Z | 3504 | 726 | 1 | 0 | 0 | [9 empty] | In opdracht |  | < Vul hiernaast de juiste status en datum in.
900051716 | 20 | Koelinstallatie lokaal | 737864 | Techn. staat koelinst. < 5 ton CO2 comfortkoeling 1j NW per 01-01-2016 | Besluit gefluoreerde broeikasgassen: art. 4 / Verordening (EU) 517/2014: art 3, zorgplicht / | 1 | jaar | rapport | controle/preventief onderh. | 2016-06-10 | 1 | 45H03 | VLIEGBASIS VOLKEL | 472 | Werkplaats Run-up | 0 | 5 | CLSK | CLSK | RVB-Z | 3391 | 726 |  |  |  | 0 | 0 | 1 | 0 | 0 |  |  |  |  | In opdracht |  | < Vul hiernaast de juiste status en datum in.
900000668 | 1 | CV ketel | 659651 | PO stookinstallatie 1j | Bedrijfszekerheid | 1 | jaar | verklaring | onderhoud | 2019-03-22 | 1 | 45H03 | VLIEGBASIS VOLKEL | 480 | Werkplaats Fuel Maintenance | 0 | 8 | CLSK | CLSK | RVB-Z | 3517 | 726 | 0 | 0 | 1 | 0 | 0 | [7 empty] | In opdracht |  | < Vul hiernaast de juiste status en datum in.
900077609 | 81 | Mechanische luchtbehandeling | 655267 | Onderhoud luchtbehandelingskast met filterinstallatie werkplaats 1j | Activiteitenregeling: afd 4.3 t/m 4.8 | 1 | jaar | afmelding | onderhoud | 2018-01-19 | 1 | 45H03 | VLIEGBASIS VOLKEL | 480 | Werkplaats Fuel Maintenance | 0 | 8 | CLSK | CLSK | RVB-Z | 3504 | 726 | 1 | 0 | 0 | [9 empty] | In opdracht |  | < Vul hiernaast de juiste status en datum in.
900077609 | 81 | Mechanische luchtbehandeling | 820923 | Vervangen filters werkplaats 2, 3, 6, 12m | Activiteitenregeling: afd 4.3 t/m 4.8 | 12 | maand | afvoerbewijs | inspectie | 2018-12-13 | 1 | 45H03 | VLIEGBASIS VOLKEL | 480 | Werkplaats Fuel Maintenance | 0 | 8 | CLSK | CLSK | RVB-Z | 3504 | 726 | [11 empty] | 1 | In opdracht |  | < Vul hiernaast de juiste status en datum in.
900094037 | 81 | Mechanische luchtbehandeling | 662108 | Onderhoud luchtbehandelingskast met filterinstallatie 1j | Arbeidsomstandighedenbesluit: art. 6.2 / / | 1 | jaar | afmelding | onderhoud | 2012-03-15 | 1 | 45H03 | VLIEGBASIS VOLKEL | 500 | Bunker OCC , Communicatie , FM | 0 | 7 | CLSK | CLSK | RVB-Z | 3504 | 726 | 0 | 0 | 1 | 0 | 0 | [7 empty] | In opdracht |  | < Vul hiernaast de juiste status en datum in.
900094037 | 81 | Mechanische luchtbehandeling | 820441 | Vervangen filters 2, 3, 6, 12m | Arbeidsomstandighedenbesluit: art. 6.2 / / | 12 | maand | afvoerbewijs | inspectie | 2018-01-19 | 1 | 45H03 | VLIEGBASIS VOLKEL | 500 | Bunker OCC , Communicatie , FM | 0 | 7 | CLSK | CLSK | RVB-Z | 3504 | 726 | 1 | [11 empty] | In opdracht |  | < Vul hiernaast de juiste status en datum in.
900118924 | 20 | Koelinstallatie lokaal | 737866 | Techn. staat koelinst. < 5 ton CO2 comfortkoeling 1j NW per 01-01-2016 | Besluit gefluoreerde broeikasgassen: art. 4 / Verordening (EU) 517/2014: art 3, zorgplicht / | 1 | jaar | rapport | controle/preventief onderh. | 2019-07-18 | 1 | 45H03 | VLIEGBASIS VOLKEL | 500 | Bunker OCC , Communicatie , FM | 0 | 7 | CLSK | CLSK | RVB-Z | 3391 | 726 |  |  |  |  | 0 | 0 | 1 | 0 | 0 |  |  |  | In opdracht |  | < Vul hiernaast de juiste status en datum in.
900118925 | 20 | Koelinstallatie lokaal | 737867 | Techn. staat koelinst. < 5 ton CO2 comfortkoeling 1j NW per 01-01-2016 | Besluit gefluoreerde broeikasgassen: art. 4 / Verordening (EU) 517/2014: art 3, zorgplicht / | 1 | jaar | rapport | controle/preventief onderh. | 2019-07-18 | 1 | 45H03 | VLIEGBASIS VOLKEL | 500 | Bunker OCC , Communicatie , FM | 0 | 7 | CLSK | CLSK | RVB-Z | 3391 | 726 |  |  |  |  | 0 | 0 | 1 | 0 | 0 |  |  |  | In opdracht |  | < Vul hiernaast de juiste status en datum in.
900118922 | 20 | Koelinstallatie lokaal | 736426 | Controle lekdichtheid en techn.staat comfortkoeling 3, 6, 12 of 24m NIEUW vanaf 01-01-2016 | Verordening (EU) 517/2014: art 3, zorgplicht / Verordening (EU) 517/2014: art. 4, 5 en 6 / | 12 | maand | rapport en aant. in logboek | inspectie en onderhoud | 2019-07-24 | 1 | 45H03 | VLIEGBASIS VOLKEL | 500 | Bunker OCC , Communicatie , FM | 0 | 8 | CLSK | CLSK | RVB-Z | 3391 | 726 | [6 empty] | 1 | [5 empty] | In opdracht |  | < Vul hiernaast de juiste status en datum in.
900118923 | 20 | Koelinstallatie lokaal | 736427 | Controle lekdichtheid en techn.staat comfortkoeling 3, 6, 12 of 24m NIEUW vanaf 01-01-2016 | Verordening (EU) 517/2014: art 3, zorgplicht / Verordening (EU) 517/2014: art. 4, 5 en 6 / | 12 | maand | rapport en aant. in logboek | inspectie en onderhoud | 2019-07-24 | 1 | 45H03 | VLIEGBASIS VOLKEL | 500 | Bunker OCC , Communicatie , FM | 0 | 8 | CLSK | CLSK | RVB-Z | 3391 | 726 | [6 empty] | 1 | [5 empty] | In opdracht |  | < Vul hiernaast de juiste status en datum in.
900118921 | 81 | Mechanische luchtbehandeling | 719688 | Onderhoud luchtbehandelingskast met filterinstallatie 1j | Arbeidsomstandighedenbesluit: art. 6.2 / / | 1 | jaar | afmelding | onderhoud |  | 1 | 45H03 | VLIEGBASIS VOLKEL | 500 | Bunker OCC , Communicatie , FM | 0 | 9 | CLSK | CLSK | RVB-Z | 3504 | 726 | 1 | 0 | 0 | [9 empty] | In opdracht |  | < Vul hiernaast de juiste status en datum in.
900118921 | 81 | Mechanische luchtbehandeling | 820442 | Vervangen filters 2, 3, 6, 12m | Arbeidsomstandighedenbesluit: art. 6.2 / / | 12 | maand | afvoerbewijs | inspectie |  | 1 | 45H03 | VLIEGBASIS VOLKEL | 500 | Bunker OCC , Communicatie , FM | 0 | 9 | CLSK | CLSK | RVB-Z | 3504 | 726 | 1 | [11 empty] | In opdracht |  | < Vul hiernaast de juiste status en datum in.
900118926 | 20 | Koelinstallatie lokaal | 737865 | Techn. staat koelinst. < 5 ton CO2 comfortkoeling 1j NW per 01-01-2016 | Besluit gefluoreerde broeikasgassen: art. 4 / Verordening (EU) 517/2014: art 3, zorgplicht / | 1 | jaar | rapport | controle/preventief onderh. | 2019-07-23 | 1 | 45H03 | VLIEGBASIS VOLKEL | 500 | Bunker OCC , Communicatie , FM | 0 | 12 | CLSK | CLSK | RVB-Z | 3391 | 726 |  |  |  |  | 0 | 0 | 1 | 0 | 0 |  |  |  | In opdracht |  | < Vul hiernaast de juiste status en datum in.
900101017 | 20 | Koelinstallatie lokaal | 736640 | Controle lekdichtheid en techn.staat computerkoeling 3, 6, 12 of 24m NIEUW vanaf 01-01-2016 | Verordening (EU) 517/2014: art 3, zorgplicht / Verordening (EU) 517/2014: art. 4, 5 en 6 / | 12 | maand | rapport en aant. in logboek | inspectie en onderhoud | 2019-07-23 | 1 | 45H03 | VLIEGBASIS VOLKEL | 500 | Bunker OCC , Communicatie , FM | 0 | 19 | CLSK | CLSK | RVB-Z | 3391 | 726 | [6 empty] | 1 | [5 empty] | In opdracht |  | < Vul hiernaast de juiste status en datum in.
900101018 | 20 | Koelinstallatie lokaal | 736641 | Controle lekdichtheid en techn.staat computerkoeling 3, 6, 12 of 24m NIEUW vanaf 01-01-2016 | Verordening (EU) 517/2014: art 3, zorgplicht / Verordening (EU) 517/2014: art. 4, 5 en 6 / | 12 | maand | rapport en aant. in logboek | inspectie en onderhoud | 2019-07-25 | 1 | 45H03 | VLIEGBASIS VOLKEL | 500 | Bunker OCC , Communicatie , FM | 0 | 19 | CLSK | CLSK | RVB-Z | 3391 | 726 | [6 empty] | 1 | [5 empty] | In opdracht |  | < Vul hiernaast de juiste status en datum in.
900111464 | 1 | CV ketel | 666885 | PO stookinstallatie 1j | Bedrijfszekerheid | 1 | jaar | verklaring | onderhoud | 2019-02-20 | 1 | 45H03 | VLIEGBASIS VOLKEL | 500 | Bunker OCC , Communicatie , FM | 0 | 21 | CLSK | CLSK | RVB-Z | 3517 | 726 | 0 | 1 | 0 | 0 | [8 empty] | In opdracht |  | < Vul hiernaast de juiste status en datum in.
900108421 | 20 | Koelinstallatie lokaal | 737868 | Techn. staat koelinst. < 5 ton CO2 comfortkoeling 1j NW per 01-01-2016 | Besluit gefluoreerde broeikasgassen: art. 4 / Verordening (EU) 517/2014: art 3, zorgplicht / | 1 | jaar | rapport | controle/preventief onderh. | 2016-11-10 | 1 | 45H03 | VLIEGBASIS VOLKEL | 501 | Kantoorbunker | 0 | 7 | CLSK | CLSK | RVB-Z | 3391 | 726 | [8 empty] | 0 | 0 | 1 | 0 | In opdracht |  | < Vul hiernaast de juiste status en datum in.
900000669 | 1 | CV ketel | 659653 | PO stookinstallatie 1j | Bedrijfszekerheid | 1 | jaar | verklaring | onderhoud | 2019-02-21 | 1 | 45H03 | VLIEGBASIS VOLKEL | 501 | Kantoorbunker | 0 | 17 | CLSK | CLSK | RVB-Z | 3517 | 726 | 0 | 1 | 0 | 0 | [8 empty] | In opdracht |  | < Vul hiernaast de juiste status en datum in.
900077612 | 81 | Mechanische luchtbehandeling | 662109 | Onderhoud luchtbehandelingskast met filterinstallatie 1j | Arbeidsomstandighedenbesluit: art. 6.2 / / | 1 | jaar | afmelding | onderhoud | 2018-01-19 | 1 | 45H03 | VLIEGBASIS VOLKEL | 501 | Kantoorbunker | 0 | 17 | CLSK | CLSK | RVB-Z | 3504 | 726 | 1 | 0 | 0 | [9 empty] | In opdracht |  | < Vul hiernaast de juiste status en datum in.
900077612 | 81 | Mechanische luchtbehandeling | 820443 | Vervangen filters 2, 3, 6, 12m | Arbeidsomstandighedenbesluit: art. 6.2 / / | 12 | maand | afvoerbewijs | inspectie | 2018-01-19 | 1 | 45H03 | VLIEGBASIS VOLKEL | 501 | Kantoorbunker | 0 | 17 | CLSK | CLSK | RVB-Z | 3504 | 726 | 1 | [11 empty] | In opdracht |  | < Vul hiernaast de juiste status en datum in.
900094045 | 81 | Mechanische luchtbehandeling | 662110 | Onderhoud luchtbehandelingskast met filterinstallatie 1j | Arbeidsomstandighedenbesluit: art. 6.2 / / | 1 | jaar | afmelding | onderhoud | 2012-03-12 | 1 | 45H03 | VLIEGBASIS VOLKEL | 501 | Kantoorbunker | 0 | 17 | CLSK | CLSK | RVB-Z | 3504 | 726 | 0 | 0 | 1 | 0 | 0 | [7 empty] | In opdracht |  | < Vul hiernaast de juiste status en datum in.
900094045 | 81 | Mechanische luchtbehandeling | 820444 | Vervangen filters 2, 3, 6, 12m | Arbeidsomstandighedenbesluit: art. 6.2 / / | 12 | maand | afvoerbewijs | inspectie | 2018-01-19 | 1 | 45H03 | VLIEGBASIS VOLKEL | 501 | Kantoorbunker | 0 | 17 | CLSK | CLSK | RVB-Z | 3504 | 726 | 1 | [11 empty] | In opdracht |  | < Vul hiernaast de juiste status en datum in.
900077611 | 81 | Mechanische luchtbehandeling | 662111 | Onderhoud luchtbehandelingskast met filterinstallatie 1j | Arbeidsomstandighedenbesluit: art. 6.2 / / | 1 | jaar | afmelding | onderhoud | 2012-03-14 | 1 | 45H03 | VLIEGBASIS VOLKEL | 501 | Kantoorbunker | 1 | 106 | CLSK | CLSK | RVB-Z | 3504 | 726 | 0 | 0 | 1 | 0 | 0 | [7 empty] | In opdracht |  | < Vul hiernaast de juiste status en datum in.
900077611 | 81 | Mechanische luchtbehandeling | 820445 | Vervangen filters 2, 3, 6, 12m | Arbeidsomstandighedenbesluit: art. 6.2 / / | 12 | maand | afvoerbewijs | inspectie | 2018-01-19 | 1 | 45H03 | VLIEGBASIS VOLKEL | 501 | Kantoorbunker | 1 | 106 | CLSK | CLSK | RVB-Z | 3504 | 726 | 1 | [11 empty] | In opdracht |  | < Vul hiernaast de juiste status en datum in.
900098710 | 20 | Koelinstallatie lokaal | 736428 | Controle lekdichtheid en techn.staat comfortkoeling 3, 6, 12 of 24m NIEUW vanaf 01-01-2016 | Verordening (EU) 517/2014: art 3, zorgplicht / Verordening (EU) 517/2014: art. 4, 5 en 6 / | 12 | maand | rapport en aant. in logboek | inspectie en onderhoud | 2019-07-18 | 1 | 45H03 | VLIEGBASIS VOLKEL | 502 | Kantoorbunker SPBF | 0 | 4 | CLSK | CLSK | RVB-Z | 3391 | 726 | [6 empty] | 1 | [5 empty] | In opdracht |  | < Vul hiernaast de juiste status en datum in.
900098708 | 1 | CV ketel | 659654 | PO stookinstallatie 1j | Bedrijfszekerheid | 1 | jaar | verklaring | onderhoud | 2019-02-21 | 1 | 45H03 | VLIEGBASIS VOLKEL | 502 | Kantoorbunker SPBF | 0 | 13 | CLSK | CLSK | RVB-Z | 3517 | 726 | 0 | 1 | 0 | 0 | [8 empty] | In opdracht |  | < Vul hiernaast de juiste status en datum in.
900098712 | 81 | Mechanische luchtbehandeling | 662114 | Onderhoud luchtbehandelingskast met filterinstallatie 1j | Arbeidsomstandighedenbesluit: art. 6.2 / / | 1 | jaar | afmelding | onderhoud | 2018-01-19 | 1 | 45H03 | VLIEGBASIS VOLKEL | 502 | Kantoorbunker SPBF | 0 | 13 | CLSK | CLSK | RVB-Z | 3504 | 726 | 1 | 0 | 0 | [9 empty] | In opdracht |  | < Vul hiernaast de juiste status en datum in.
900098712 | 81 | Mechanische luchtbehandeling | 820447 | Vervangen filters 2, 3, 6, 12m | Arbeidsomstandighedenbesluit: art. 6.2 / / | 12 | maand | afvoerbewijs | inspectie | 2018-01-19 | 1 | 45H03 | VLIEGBASIS VOLKEL | 502 | Kantoorbunker SPBF | 0 | 13 | CLSK | CLSK | RVB-Z | 3504 | 726 | 1 | [11 empty] | In opdracht |  | < Vul hiernaast de juiste status en datum in.
900098711 | 20 | Koelinstallatie lokaal | 737869 | Techn. staat koelinst. < 5 ton CO2 comfortkoeling 1j NW per 01-01-2016 | Besluit gefluoreerde broeikasgassen: art. 4 / Verordening (EU) 517/2014: art 3, zorgplicht / | 1 | jaar | rapport | controle/preventief onderh. | 2019-07-18 | 1 | 45H03 | VLIEGBASIS VOLKEL | 502 | Kantoorbunker SPBF | 0 | 12A | CLSK | CLSK | RVB-Z | 3391 | 726 |  |  |  |  | 0 | 0 | 1 | 0 | 0 |  |  |  | In opdracht |  | < Vul hiernaast de juiste status en datum in.
900098750 | 81 | Mechanische luchtbehandeling | 662112 | Onderhoud luchtbehandelingskast met filterinstallatie 1j | Arbeidsomstandighedenbesluit: art. 6.2 / / | 1 | jaar | afmelding | onderhoud | 2018-01-15 | 1 | 45H03 | VLIEGBASIS VOLKEL | 502 | Kantoorbunker SPBF | 0 | 12A | CLSK | CLSK | RVB-Z | 3504 | 726 | 1 | 0 | 0 | [9 empty] | In opdracht |  | < Vul hiernaast de juiste status en datum in.
900098750 | 81 | Mechanische luchtbehandeling | 820446 | Vervangen filters 2, 3, 6, 12m | Arbeidsomstandighedenbesluit: art. 6.2 / / | 12 | maand | afvoerbewijs | inspectie | 2018-01-15 | 1 | 45H03 | VLIEGBASIS VOLKEL | 502 | Kantoorbunker SPBF | 0 | 12A | CLSK | CLSK | RVB-Z | 3504 | 726 | 1 | [11 empty] | In opdracht |  | < Vul hiernaast de juiste status en datum in.
900072643 | 1 | CV ketel | 659655 | PO stookinstallatie 1j | Bedrijfszekerheid | 1 | jaar | verklaring | onderhoud | 2019-02-19 | 1 | 45H03 | VLIEGBASIS VOLKEL | 503 | Kantoorbunker SPBF | 0 | 4 | CLSK | CLSK | RVB-Z | 3517 | 726 | 0 | 1 | 0 | 0 | [8 empty] | In opdracht |  | < Vul hiernaast de juiste status en datum in.
900077614 | 81 | Mechanische luchtbehandeling | 662115 | Onderhoud luchtbehandelingskast met filterinstallatie 1j | Arbeidsomstandighedenbesluit: art. 6.2 / / | 1 | jaar | afmelding | onderhoud | 2019-11-20 | 1 | 45H03 | VLIEGBASIS VOLKEL | 503 | Kantoorbunker SPBF | 0 | 4 | CLSK | CLSK | RVB-Z | 3504 | 726 | [8 empty] | 0 | 0 | 1 | 0 | In opdracht |  | < Vul hiernaast de juiste status en datum in.
900077614 | 81 | Mechanische luchtbehandeling | 820448 | Vervangen filters 2, 3, 6, 12m | Arbeidsomstandighedenbesluit: art. 6.2 / / | 12 | maand | afvoerbewijs | inspectie | 2019-11-20 | 1 | 45H03 | VLIEGBASIS VOLKEL | 503 | Kantoorbunker SPBF | 0 | 4 | CLSK | CLSK | RVB-Z | 3504 | 726 | [10 empty] | 1 |  | In opdracht |  | < Vul hiernaast de juiste status en datum in.
900077615 | 81 | Mechanische luchtbehandeling | 662116 | Onderhoud luchtbehandelingskast met filterinstallatie 1j | Arbeidsomstandighedenbesluit: art. 6.2 / / | 1 | jaar | afmelding | onderhoud | 2019-11-20 | 1 | 45H03 | VLIEGBASIS VOLKEL | 503 | Kantoorbunker SPBF | 0 | 9 | CLSK | CLSK | RVB-Z | 3504 | 726 | [8 empty] | 0 | 0 | 1 | 0 | In opdracht |  | < Vul hiernaast de juiste status en datum in.
900077615 | 81 | Mechanische luchtbehandeling | 820449 | Vervangen filters 2, 3, 6, 12m | Arbeidsomstandighedenbesluit: art. 6.2 / / | 12 | maand | afvoerbewijs | inspectie | 2019-11-20 | 1 | 45H03 | VLIEGBASIS VOLKEL | 503 | Kantoorbunker SPBF | 0 | 9 | CLSK | CLSK | RVB-Z | 3504 | 726 | [10 empty] | 1 |  | In opdracht |  | < Vul hiernaast de juiste status en datum in.
900086887 | 81 | Mechanische luchtbehandeling | 662117 | Onderhoud luchtbehandelingskast met filterinstallatie 1j | Arbeidsomstandighedenbesluit: art. 6.2 / / | 1 | jaar | afmelding | onderhoud | 2018-02-07 | 1 | 45H03 | VLIEGBASIS VOLKEL | 504 | Kantoorbunker | 0 | 9A | CLSK | CLSK | RVB-Z | 3504 | 726 | 0 | 1 | 0 | 0 | [8 empty] | In opdracht |  | < Vul hiernaast de juiste status en datum in.
900086887 | 81 | Mechanische luchtbehandeling | 820450 | Vervangen filters 2, 3, 6, 12m | Arbeidsomstandighedenbesluit: art. 6.2 / / | 12 | maand | afvoerbewijs | inspectie | 2018-02-07 | 1 | 45H03 | VLIEGBASIS VOLKEL | 504 | Kantoorbunker | 0 | 9A | CLSK | CLSK | RVB-Z | 3504 | 726 |  | 1 | [10 empty] | In opdracht |  | < Vul hiernaast de juiste status en datum in.
900077616 | 81 | Mechanische luchtbehandeling | 661726 | Onderhoud luchtbehandelingskast 1j | Arbeidsomstandighedenbesluit: art. 6.2 / / | 1 | jaar | afmelding | onderhoud | 2019-12-01 | 1 | 45H03 | VLIEGBASIS VOLKEL | 609 | Hydrazinehangar | 0 | 10 | CLSK | CLSK | RVB-Z | 3504 | 726 | [9 empty] | 0 | 0 | 1 | In opdracht |  | < Vul hiernaast de juiste status en datum in.
900124361 | 1 | CV ketel | 754133 | PO stookinstallatie 1j | Bedrijfszekerheid | 1 | jaar | verklaring | onderhoud | 2019-02-20 | 1 | 45H03 | VLIEGBASIS VOLKEL | 609 | Hydrazinehangar | 0 | 10 | CLSK | CLSK | RVB-Z | 3517 | 726 | 0 | 1 | 0 | 0 | [8 empty] | In opdracht |  | < Vul hiernaast de juiste status en datum in.
900078314 | 1 | CV ketel | 659658 | PO stookinstallatie 1j | Bedrijfszekerheid | 1 | jaar | verklaring | onderhoud | 2019-04-03 | 1 | 45H03 | VLIEGBASIS VOLKEL | 692 | Personeelsonderkomen | 0 | 1A | CLSK | CLSK | RVB-Z | 3517 | 726 |  | 0 | 0 | 1 | 0 | 0 | [6 empty] | In opdracht |  | < Vul hiernaast de juiste status en datum in.
900000672 | 1 | CV ketel | 659659 | PO stookinstallatie 1j | Bedrijfszekerheid | 1 | jaar | verklaring | onderhoud | 2019-03-20 | 1 | 45H03 | VLIEGBASIS VOLKEL | 695 | Installatiegebouw T32 | 0 | 1 | CLSK | CLSK | RVB-Z | 3517 | 726 | 0 | 0 | 1 | 0 | 0 | [7 empty] | In opdracht |  | < Vul hiernaast de juiste status en datum in.
900000673 | 1 | CV ketel | 659660 | PO stookinstallatie 1j | Bedrijfszekerheid | 1 | jaar | verklaring | onderhoud | 2019-03-20 | 1 | 45H03 | VLIEGBASIS VOLKEL | 695 | Installatiegebouw T32 | 0 | 1 | CLSK | CLSK | RVB-Z | 3517 | 726 | 0 | 0 | 1 | 0 | 0 | [7 empty] | In opdracht |  | < Vul hiernaast de juiste status en datum in.
900107898 | 1 | CV ketel | 659661 | PO stookinstallatie 1j | Bedrijfszekerheid | 1 | jaar | verklaring | onderhoud | 2019-03-26 | 1 | 45H03 | VLIEGBASIS VOLKEL | 695 | Installatiegebouw T32 | 0 | 2 | CLSK | CLSK | RVB-Z | 3517 | 726 | 0 | 0 | 1 | 0 | 0 | [7 empty] | In opdracht |  | < Vul hiernaast de juiste status en datum in.
900107899 | 1 | CV ketel | 659662 | PO stookinstallatie 1j | Bedrijfszekerheid | 1 | jaar | verklaring | onderhoud | 2019-03-26 | 1 | 45H03 | VLIEGBASIS VOLKEL | 695 | Installatiegebouw T32 | 0 | 2 | CLSK | CLSK | RVB-Z | 3517 | 726 | 0 | 0 | 1 | 0 | 0 | [7 empty] | In opdracht |  | < Vul hiernaast de juiste status en datum in.
900107900 | 1 | CV ketel | 659663 | PO stookinstallatie 1j | Bedrijfszekerheid | 1 | jaar | verklaring | onderhoud | 2019-03-26 | 1 | 45H03 | VLIEGBASIS VOLKEL | 695 | Installatiegebouw T32 | 0 | 2 | CLSK | CLSK | RVB-Z | 3517 | 726 | 0 | 0 | 1 | 0 | 0 | [7 empty] | In opdracht |  | < Vul hiernaast de juiste status en datum in.
900107901 | 1 | CV ketel | 659664 | PO stookinstallatie 1j | Bedrijfszekerheid | 1 | jaar | verklaring | onderhoud | 2019-03-26 | 1 | 45H03 | VLIEGBASIS VOLKEL | 695 | Installatiegebouw T32 | 0 | 2 | CLSK | CLSK | RVB-Z | 3517 | 726 | 0 | 0 | 1 | 0 | 0 | [7 empty] | In opdracht |  | < Vul hiernaast de juiste status en datum in.
900107902 | 1 | CV ketel | 659665 | PO stookinstallatie 1j | Bedrijfszekerheid | 1 | jaar | verklaring | onderhoud | 2019-03-26 | 1 | 45H03 | VLIEGBASIS VOLKEL | 695 | Installatiegebouw T32 | 0 | 2 | CLSK | CLSK | RVB-Z | 3517 | 726 | 0 | 0 | 1 | 0 | 0 | [7 empty] | In opdracht |  | < Vul hiernaast de juiste status en datum in.
900107903 | 1 | CV ketel | 659666 | PO stookinstallatie 1j | Bedrijfszekerheid | 1 | jaar | verklaring | onderhoud | 2019-03-26 | 1 | 45H03 | VLIEGBASIS VOLKEL | 695 | Installatiegebouw T32 | 0 | 2 | CLSK | CLSK | RVB-Z | 3517 | 726 | 0 | 0 | 1 | 0 | 0 | [7 empty] | In opdracht |  | < Vul hiernaast de juiste status en datum in.
900086910 | 20 | Koelinstallatie lokaal | 737871 | Techn. staat koelinst. < 5 ton CO2 comfortkoeling 1j NW per 01-01-2016 | Besluit gefluoreerde broeikasgassen: art. 4 / Verordening (EU) 517/2014: art 3, zorgplicht / | 1 | jaar | rapport | controle/preventief onderh. | 2019-07-11 | 1 | 45H03 | VLIEGBASIS VOLKEL | 700 | Bedrijfsrestaurant | 0 | 17 | CLSK | CLSK | RVB-Z | 3391 | 726 |  |  |  |  | 0 | 0 | 1 | 0 | 0 |  |  |  | In opdracht |  | < Vul hiernaast de juiste status en datum in.
900126651 | 1 | CV ketel | 770880 | PO stookinstallatie 1j | Bedrijfszekerheid | 1 | jaar | verklaring | onderhoud | 2019-03-19 | 1 | 45H03 | VLIEGBASIS VOLKEL | 700 | Bedrijfsrestaurant | 0 | 60 | CLSK | CLSK | RVB-Z | 3517 | 726 | 0 | 0 | 1 | 0 | 0 | [7 empty] | In opdracht |  | < Vul hiernaast de juiste status en datum in.
900126652 | 1 | CV ketel | 770881 | PO stookinstallatie 1j | Bedrijfszekerheid | 1 | jaar | verklaring | onderhoud | 2019-03-19 | 1 | 45H03 | VLIEGBASIS VOLKEL | 700 | Bedrijfsrestaurant | 0 | 60 | CLSK | CLSK | RVB-Z | 3517 | 726 | 0 | 0 | 1 | 0 | 0 | [7 empty] | In opdracht |  | < Vul hiernaast de juiste status en datum in.
900100086 | 20 | Koelinstallatie lokaal | 737870 | Techn. staat koelinst. < 5 ton CO2 comfortkoeling 1j NW per 01-01-2016 | Besluit gefluoreerde broeikasgassen: art. 4 / Verordening (EU) 517/2014: art 3, zorgplicht / | 1 | jaar | rapport | controle/preventief onderh. | 2019-07-11 | 1 | 45H03 | VLIEGBASIS VOLKEL | 700 | Bedrijfsrestaurant | 0 | 155 | CLSK | CLSK | RVB-Z | 3391 | 726 |  |  |  |  | 0 | 0 | 1 | 0 | 0 |  |  |  | In opdracht |  | < Vul hiernaast de juiste status en datum in.
900077691 | 81 | Mechanische luchtbehandeling | 662118 | Onderhoud luchtbehandelingskast met filterinstallatie 1j | Arbeidsomstandighedenbesluit: art. 6.2 / / | 1 | jaar | afmelding | onderhoud | 2019-11-26 | 1 | 45H03 | VLIEGBASIS VOLKEL | 700 | Bedrijfsrestaurant | 0 | 157 | CLSK | CLSK | RVB-Z | 3504 | 726 | [8 empty] | 0 | 0 | 1 | 0 | In opdracht |  | < Vul hiernaast de juiste status en datum in.
900077691 | 81 | Mechanische luchtbehandeling | 820451 | Vervangen filters 2, 3, 6, 12m | Arbeidsomstandighedenbesluit: art. 6.2 / / | 12 | maand | afvoerbewijs | inspectie | 2019-11-26 | 1 | 45H03 | VLIEGBASIS VOLKEL | 700 | Bedrijfsrestaurant | 0 | 157 | CLSK | CLSK | RVB-Z | 3504 | 726 | [10 empty] | 1 |  | In opdracht |  | < Vul hiernaast de juiste status en datum in.
900077661 | 81 | Mechanische luchtbehandeling | 662122 | Onderhoud luchtbehandelingskast met filterinstallatie 1j | Arbeidsomstandighedenbesluit: art. 6.2 / / | 1 | jaar | afmelding | onderhoud | 2019-11-25 | 1 | 45H03 | VLIEGBASIS VOLKEL | 700 | Bedrijfsrestaurant | 1 | 101 | CLSK | CLSK | RVB-Z | 3504 | 726 | [8 empty] | 0 | 0 | 1 | 0 | In opdracht |  | < Vul hiernaast de juiste status en datum in.
900077661 | 81 | Mechanische luchtbehandeling | 820452 | Vervangen filters 2, 3, 6, 12m | Arbeidsomstandighedenbesluit: art. 6.2 / / | 12 | maand | afvoerbewijs | inspectie | 2019-11-25 | 1 | 45H03 | VLIEGBASIS VOLKEL | 700 | Bedrijfsrestaurant | 1 | 101 | CLSK | CLSK | RVB-Z | 3504 | 726 | [10 empty] | 1 |  | In opdracht |  | < Vul hiernaast de juiste status en datum in.
900077670 | 81 | Mechanische luchtbehandeling | 662123 | Onderhoud luchtbehandelingskast met filterinstallatie 1j | Arbeidsomstandighedenbesluit: art. 6.2 / / | 1 | jaar | afmelding | onderhoud | 2018-01-22 | 1 | 45H03 | VLIEGBASIS VOLKEL | 700 | Bedrijfsrestaurant | 1 | 101 | CLSK | CLSK | RVB-Z | 3504 | 726 | 1 | 0 | 0 | [9 empty] | In opdracht |  | < Vul hiernaast de juiste status en datum in.
900077670 | 81 | Mechanische luchtbehandeling | 820453 | Vervangen filters 2, 3, 6, 12m | Arbeidsomstandighedenbesluit: art. 6.2 / / | 12 | maand | afvoerbewijs | inspectie | 2018-01-22 | 1 | 45H03 | VLIEGBASIS VOLKEL | 700 | Bedrijfsrestaurant | 1 | 101 | CLSK | CLSK | RVB-Z | 3504 | 726 | 1 | [11 empty] | In opdracht |  | < Vul hiernaast de juiste status en datum in.
900077671 | 81 | Mechanische luchtbehandeling | 662124 | Onderhoud luchtbehandelingskast met filterinstallatie 1j | Arbeidsomstandighedenbesluit: art. 6.2 / / | 1 | jaar | afmelding | onderhoud | 2019-11-25 | 1 | 45H03 | VLIEGBASIS VOLKEL | 700 | Bedrijfsrestaurant | 1 | 101 | CLSK | CLSK | RVB-Z | 3504 | 726 | [8 empty] | 0 | 0 | 1 | 0 | In opdracht |  | < Vul hiernaast de juiste status en datum in.
900077671 | 81 | Mechanische luchtbehandeling | 820454 | Vervangen filters 2, 3, 6, 12m | Arbeidsomstandighedenbesluit: art. 6.2 / / | 12 | maand | afvoerbewijs | inspectie | 2019-11-25 | 1 | 45H03 | VLIEGBASIS VOLKEL | 700 | Bedrijfsrestaurant | 1 | 101 | CLSK | CLSK | RVB-Z | 3504 | 726 | [10 empty] | 1 |  | In opdracht |  | < Vul hiernaast de juiste status en datum in.
900077678 | 81 | Mechanische luchtbehandeling | 662125 | Onderhoud luchtbehandelingskast met filterinstallatie 1j | Arbeidsomstandighedenbesluit: art. 6.2 / / | 1 | jaar | afmelding | onderhoud | 2018-01-22 | 1 | 45H03 | VLIEGBASIS VOLKEL | 700 | Bedrijfsrestaurant | 1 | 101 | CLSK | CLSK | RVB-Z | 3504 | 726 | 1 | 0 | 0 | [9 empty] | In opdracht |  | < Vul hiernaast de juiste status en datum in.
900077678 | 81 | Mechanische luchtbehandeling | 820455 | Vervangen filters 2, 3, 6, 12m | Arbeidsomstandighedenbesluit: art. 6.2 / / | 12 | maand | afvoerbewijs | inspectie | 2018-01-22 | 1 | 45H03 | VLIEGBASIS VOLKEL | 700 | Bedrijfsrestaurant | 1 | 101 | CLSK | CLSK | RVB-Z | 3504 | 726 | 1 | [11 empty] | In opdracht |  | < Vul hiernaast de juiste status en datum in.
900077680 | 81 | Mechanische luchtbehandeling | 662126 | Onderhoud luchtbehandelingskast met filterinstallatie 1j | Arbeidsomstandighedenbesluit: art. 6.2 / / | 1 | jaar | afmelding | onderhoud | 2019-11-25 | 1 | 45H03 | VLIEGBASIS VOLKEL | 700 | Bedrijfsrestaurant | 1 | 101 | CLSK | CLSK | RVB-Z | 3504 | 726 | [8 empty] | 0 | 0 | 1 | 0 | In opdracht |  | < Vul hiernaast de juiste status en datum in.
900077680 | 81 | Mechanische luchtbehandeling | 820456 | Vervangen filters 2, 3, 6, 12m | Arbeidsomstandighedenbesluit: art. 6.2 / / | 12 | maand | afvoerbewijs | inspectie | 2019-11-25 | 1 | 45H03 | VLIEGBASIS VOLKEL | 700 | Bedrijfsrestaurant | 1 | 101 | CLSK | CLSK | RVB-Z | 3504 | 726 | [10 empty] | 1 |  | In opdracht |  | < Vul hiernaast de juiste status en datum in.
900077681 | 81 | Mechanische luchtbehandeling | 662127 | Onderhoud luchtbehandelingskast met filterinstallatie 1j | Arbeidsomstandighedenbesluit: art. 6.2 / / | 1 | jaar | afmelding | onderhoud | 2019-11-25 | 1 | 45H03 | VLIEGBASIS VOLKEL | 700 | Bedrijfsrestaurant | 1 | 101 | CLSK | CLSK | RVB-Z | 3504 | 726 | [8 empty] | 0 | 0 | 1 | 0 | In opdracht |  | < Vul hiernaast de juiste status en datum in.
900077681 | 81 | Mechanische luchtbehandeling | 819392 | Vervangen filters 2, 3, 6, 12m | Arbeidsomstandighedenbesluit: art. 6.2 / / | 12 | maand | afvoerbewijs | inspectie | 2019-11-25 | 1 | 45H03 | VLIEGBASIS VOLKEL | 700 | Bedrijfsrestaurant | 1 | 101 | CLSK | CLSK | RVB-Z | 3504 | 726 | [10 empty] | 1 |  | In opdracht |  | < Vul hiernaast de juiste status en datum in.
900077682 | 81 | Mechanische luchtbehandeling | 662128 | Onderhoud luchtbehandelingskast met filterinstallatie 1j | Arbeidsomstandighedenbesluit: art. 6.2 / / | 1 | jaar | afmelding | onderhoud | 2019-11-25 | 1 | 45H03 | VLIEGBASIS VOLKEL | 700 | Bedrijfsrestaurant | 1 | 103 | CLSK | CLSK | RVB-Z | 3504 | 726 | [8 empty] | 0 | 0 | 1 | 0 | In opdracht |  | < Vul hiernaast de juiste status en datum in.
900077682 | 81 | Mechanische luchtbehandeling | 820457 | Vervangen filters 2, 3, 6, 12m | Arbeidsomstandighedenbesluit: art. 6.2 / / | 12 | maand | afvoerbewijs | inspectie | 2019-11-25 | 1 | 45H03 | VLIEGBASIS VOLKEL | 700 | Bedrijfsrestaurant | 1 | 103 | CLSK | CLSK | RVB-Z | 3504 | 726 | [10 empty] | 1 |  | In opdracht |  | < Vul hiernaast de juiste status en datum in.
900077683 | 81 | Mechanische luchtbehandeling | 662129 | Onderhoud luchtbehandelingskast met filterinstallatie 1j | Arbeidsomstandighedenbesluit: art. 6.2 / / | 1 | jaar | afmelding | onderhoud | 2018-01-22 | 1 | 45H03 | VLIEGBASIS VOLKEL | 700 | Bedrijfsrestaurant | 1 | 103 | CLSK | CLSK | RVB-Z | 3504 | 726 | 1 | 0 | 0 | [9 empty] | In opdracht |  | < Vul hiernaast de juiste status en datum in.
900077683 | 81 | Mechanische luchtbehandeling | 820458 | Vervangen filters 2, 3, 6, 12m | Arbeidsomstandighedenbesluit: art. 6.2 / / | 12 | maand | afvoerbewijs | inspectie | 2018-01-22 | 1 | 45H03 | VLIEGBASIS VOLKEL | 700 | Bedrijfsrestaurant | 1 | 103 | CLSK | CLSK | RVB-Z | 3504 | 726 | 1 | [11 empty] | In opdracht |  | < Vul hiernaast de juiste status en datum in.
900077684 | 81 | Mechanische luchtbehandeling | 662130 | Onderhoud luchtbehandelingskast met filterinstallatie 1j | Arbeidsomstandighedenbesluit: art. 6.2 / / | 1 | jaar | afmelding | onderhoud | 2018-01-22 | 1 | 45H03 | VLIEGBASIS VOLKEL | 700 | Bedrijfsrestaurant | 1 | 103 | CLSK | CLSK | RVB-Z | 3504 | 726 | 1 | 0 | 0 | [9 empty] | In opdracht |  | < Vul hiernaast de juiste status en datum in.
900077684 | 81 | Mechanische luchtbehandeling | 820459 | Vervangen filters 2, 3, 6, 12m | Arbeidsomstandighedenbesluit: art. 6.2 / / | 12 | maand | afvoerbewijs | inspectie | 2018-01-22 | 1 | 45H03 | VLIEGBASIS VOLKEL | 700 | Bedrijfsrestaurant | 1 | 103 | CLSK | CLSK | RVB-Z | 3504 | 726 | 1 | [11 empty] | In opdracht |  | < Vul hiernaast de juiste status en datum in.
900077655 | 81 | Mechanische luchtbehandeling | 662119 | Onderhoud luchtbehandelingskast met filterinstallatie 1j | Arbeidsomstandighedenbesluit: art. 6.2 / / | 1 | jaar | afmelding | onderhoud | 2019-11-26 | 1 | 45H03 | VLIEGBASIS VOLKEL | 700 | Bedrijfsrestaurant | 1 | 105 | CLSK | CLSK | RVB-Z | 3504 | 726 | [8 empty] | 0 | 0 | 1 | 0 | In opdracht |  | < Vul hiernaast de juiste status en datum in.
900077655 | 81 | Mechanische luchtbehandeling | 820460 | Vervangen filters 2, 3, 6, 12m | Arbeidsomstandighedenbesluit: art. 6.2 / / | 12 | maand | afvoerbewijs | inspectie | 2019-11-26 | 1 | 45H03 | VLIEGBASIS VOLKEL | 700 | Bedrijfsrestaurant | 1 | 105 | CLSK | CLSK | RVB-Z | 3504 | 726 | [10 empty] | 1 |  | In opdracht |  | < Vul hiernaast de juiste status en datum in.
900077656 | 81 | Mechanische luchtbehandeling | 662120 | Onderhoud luchtbehandelingskast met filterinstallatie 1j | Arbeidsomstandighedenbesluit: art. 6.2 / / | 1 | jaar | afmelding | onderhoud | 2018-01-22 | 1 | 45H03 | VLIEGBASIS VOLKEL | 700 | Bedrijfsrestaurant | 1 | 105 | CLSK | CLSK | RVB-Z | 3504 | 726 | 1 | 0 | 0 | [9 empty] | In opdracht |  | < Vul hiernaast de juiste status en datum in.
900077656 | 81 | Mechanische luchtbehandeling | 820461 | Vervangen filters 2, 3, 6, 12m | Arbeidsomstandighedenbesluit: art. 6.2 / / | 12 | maand | afvoerbewijs | inspectie | 2018-01-22 | 1 | 45H03 | VLIEGBASIS VOLKEL | 700 | Bedrijfsrestaurant | 1 | 105 | CLSK | CLSK | RVB-Z | 3504 | 726 | 1 | [11 empty] | In opdracht |  | < Vul hiernaast de juiste status en datum in.
900077659 | 81 | Mechanische luchtbehandeling | 662121 | Onderhoud luchtbehandelingskast met filterinstallatie 1j | Arbeidsomstandighedenbesluit: art. 6.2 / / | 1 | jaar | afmelding | onderhoud | 2019-11-26 | 1 | 45H03 | VLIEGBASIS VOLKEL | 700 | Bedrijfsrestaurant | 1 | 105 | CLSK | CLSK | RVB-Z | 3504 | 726 | [8 empty] | 0 | 0 | 1 | 0 | In opdracht |  | < Vul hiernaast de juiste status en datum in.
900077659 | 81 | Mechanische luchtbehandeling | 820462 | Vervangen filters 2, 3, 6, 12m | Arbeidsomstandighedenbesluit: art. 6.2 / / | 12 | maand | afvoerbewijs | inspectie | 2019-11-26 | 1 | 45H03 | VLIEGBASIS VOLKEL | 700 | Bedrijfsrestaurant | 1 | 105 | CLSK | CLSK | RVB-Z | 3504 | 726 | [10 empty] | 1 |  | In opdracht |  | < Vul hiernaast de juiste status en datum in.
900111149 | 20 | Koelinstallatie lokaal | 737872 | Techn. staat koelinst. < 5 ton CO2 comfortkoeling 1j NW per 01-01-2016 | Besluit gefluoreerde broeikasgassen: art. 4 / Verordening (EU) 517/2014: art 3, zorgplicht / | 1 | jaar | rapport | controle/preventief onderh. | 2018-10-15 | 1 | 45H03 | VLIEGBASIS VOLKEL | 759 | Personeelsgebouw Schietbaan | 0 | 3 | CLSK | CLSK | RVB-Z | 3391 | 726 | [7 empty] | 0 | 0 | 1 | 0 | 0 | In opdracht |  | < Vul hiernaast de juiste status en datum in.
900000674 | 1 | CV ketel | 659667 | PO stookinstallatie 1j | Bedrijfszekerheid | 1 | jaar | verklaring | onderhoud | 2019-04-03 | 1 | 45H03 | VLIEGBASIS VOLKEL | 759 | Personeelsgebouw Schietbaan | 0 | 8 | CLSK | CLSK | RVB-Z | 3517 | 726 |  | 0 | 0 | 1 | 0 | 0 | [6 empty] | In opdracht |  | < Vul hiernaast de juiste status en datum in.
900129422 | 5 | Kachel | 777042 | PO stookinstallatie 1j | Bedrijfszekerheid | 1 | jaar | verklaring | onderhoud |  | 1 | 45H03 | VLIEGBASIS VOLKEL | 759 | Personeelsgebouw Schietbaan | 0 | 9 | CLSK | CLSK | RVB-Z | 3350 | 726 | 1 | 0 | 0 | [9 empty] | In opdracht |  | < Vul hiernaast de juiste status en datum in.
900115997 | 1 | CV ketel | 707669 | PO stookinstallatie 1j | Bedrijfszekerheid | 1 | jaar | verklaring | onderhoud | 2019-02-25 | 1 | 45H03 | VLIEGBASIS VOLKEL | 784 | Legering (Categorie I en II) | 0 | 38 | CLSK | CLSK | RVB-Z | 3517 | 726 | 0 | 1 | 0 | 0 | [8 empty] | In opdracht |  | < Vul hiernaast de juiste status en datum in.
900115998 | 1 | CV ketel | 707670 | PO stookinstallatie 1j | Bedrijfszekerheid | 1 | jaar | verklaring | onderhoud | 2019-02-25 | 1 | 45H03 | VLIEGBASIS VOLKEL | 784 | Legering (Categorie I en II) | 0 | 38 | CLSK | CLSK | RVB-Z | 3517 | 726 | 0 | 1 | 0 | 0 | [8 empty] | In opdracht |  | < Vul hiernaast de juiste status en datum in.
900115999 | 1 | CV ketel | 707671 | PO stookinstallatie 1j | Bedrijfszekerheid | 1 | jaar | verklaring | onderhoud | 2019-02-25 | 1 | 45H03 | VLIEGBASIS VOLKEL | 784 | Legering (Categorie I en II) | 0 | 38 | CLSK | CLSK | RVB-Z | 3517 | 726 | 0 | 1 | 0 | 0 | [8 empty] | In opdracht |  | < Vul hiernaast de juiste status en datum in.
900116000 | 1 | CV ketel | 707672 | PO stookinstallatie 1j | Bedrijfszekerheid | 1 | jaar | verklaring | onderhoud | 2019-02-25 | 1 | 45H03 | VLIEGBASIS VOLKEL | 784 | Legering (Categorie I en II) | 0 | 38 | CLSK | CLSK | RVB-Z | 3517 | 726 | 0 | 1 | 0 | 0 | [8 empty] | In opdracht |  | < Vul hiernaast de juiste status en datum in.
900126649 | 1 | CV ketel | 770882 | PO stookinstallatie 1j | Bedrijfszekerheid | 1 | jaar | verklaring | onderhoud | 2019-02-25 | 1 | 45H03 | VLIEGBASIS VOLKEL | 784 | Legering (Categorie I en II) | 0 | 38 | CLSK | CLSK | RVB-Z | 3517 | 726 | 0 | 1 | 0 | 0 | [8 empty] | In opdracht |  | < Vul hiernaast de juiste status en datum in.
900126650 | 1 | CV ketel | 770883 | PO stookinstallatie 1j | Bedrijfszekerheid | 1 | jaar | verklaring | onderhoud | 2019-02-25 | 1 | 45H03 | VLIEGBASIS VOLKEL | 784 | Legering (Categorie I en II) | 0 | 38 | CLSK | CLSK | RVB-Z | 3517 | 726 | 0 | 1 | 0 | 0 | [8 empty] | In opdracht |  | < Vul hiernaast de juiste status en datum in.
900099249 | 1 | CV ketel | 659670 | PO stookinstallatie 1j | Bedrijfszekerheid | 1 | jaar | verklaring | onderhoud | 2019-02-18 | 1 | 45H03 | VLIEGBASIS VOLKEL | 785 | Washangar | 0 | 14 | CLSK | CLSK | RVB-Z | 3517 | 726 | 0 | 1 | 0 | 0 | [8 empty] | In opdracht |  | < Vul hiernaast de juiste status en datum in.
900099250 | 1 | CV ketel | 659671 | PO stookinstallatie 1j | Bedrijfszekerheid | 1 | jaar | verklaring | onderhoud | 2019-02-18 | 1 | 45H03 | VLIEGBASIS VOLKEL | 785 | Washangar | 0 | 14 | CLSK | CLSK | RVB-Z | 3517 | 726 | 0 | 1 | 0 | 0 | [8 empty] | In opdracht |  | < Vul hiernaast de juiste status en datum in.
900099251 | 1 | CV ketel | 659672 | PO stookinstallatie 1j | Bedrijfszekerheid | 1 | jaar | verklaring | onderhoud | 2019-02-18 | 1 | 45H03 | VLIEGBASIS VOLKEL | 785 | Washangar | 0 | 14 | CLSK | CLSK | RVB-Z | 3517 | 726 | 0 | 1 | 0 | 0 | [8 empty] | In opdracht |  | < Vul hiernaast de juiste status en datum in.
900099252 | 1 | CV ketel | 659673 | PO stookinstallatie 1j | Bedrijfszekerheid | 1 | jaar | verklaring | onderhoud | 2019-02-18 | 1 | 45H03 | VLIEGBASIS VOLKEL | 785 | Washangar | 0 | 14 | CLSK | CLSK | RVB-Z | 3517 | 726 | 0 | 1 | 0 | 0 | [8 empty] | In opdracht |  | < Vul hiernaast de juiste status en datum in.
900122863 | 1 | CV ketel | 732506 | PO stookinstallatie 1j | Bedrijfszekerheid | 1 | jaar | verklaring | onderhoud | 2019-02-22 | 1 | 45H03 | VLIEGBASIS VOLKEL | 785 | Washangar | 0 | 14 | CLSK | CLSK | RVB-Z | 3517 | 726 | 0 | 1 | 0 | 0 | [8 empty] | In opdracht |  | < Vul hiernaast de juiste status en datum in.
900122864 | 1 | CV ketel | 732507 | PO stookinstallatie 1j | Bedrijfszekerheid | 1 | jaar | verklaring | onderhoud | 2019-02-22 | 1 | 45H03 | VLIEGBASIS VOLKEL | 785 | Washangar | 0 | 14 | CLSK | CLSK | RVB-Z | 3517 | 726 | 0 | 1 | 0 | 0 | [8 empty] | In opdracht |  | < Vul hiernaast de juiste status en datum in.
900077693 | 81 | Mechanische luchtbehandeling | 662132 | Onderhoud luchtbehandelingskast met filterinstallatie 1j | Arbeidsomstandighedenbesluit: art. 6.2 / / | 1 | jaar | afmelding | onderhoud | 2019-11-27 | 1 | 45H03 | VLIEGBASIS VOLKEL | 785 | Washangar | 1 | 101 | CLSK | CLSK | RVB-Z | 3504 | 726 | [8 empty] | 0 | 0 | 1 | 0 | In opdracht |  | < Vul hiernaast de juiste status en datum in.
900077693 | 81 | Mechanische luchtbehandeling | 820463 | Vervangen filters 2, 3, 6, 12m | Arbeidsomstandighedenbesluit: art. 6.2 / / | 12 | maand | afvoerbewijs | inspectie | 2019-11-27 | 1 | 45H03 | VLIEGBASIS VOLKEL | 785 | Washangar | 1 | 101 | CLSK | CLSK | RVB-Z | 3504 | 726 | [10 empty] | 1 |  | In opdracht |  | < Vul hiernaast de juiste status en datum in.
900077695 | 81 | Mechanische luchtbehandeling | 662133 | Onderhoud luchtbehandelingskast met filterinstallatie 1j | Arbeidsomstandighedenbesluit: art. 6.2 / / | 1 | jaar | afmelding | onderhoud | 2019-11-27 | 1 | 45H03 | VLIEGBASIS VOLKEL | 785 | Washangar | 1 | 101 | CLSK | CLSK | RVB-Z | 3504 | 726 | [8 empty] | 0 | 0 | 1 | 0 | In opdracht |  | < Vul hiernaast de juiste status en datum in.
900077695 | 81 | Mechanische luchtbehandeling | 820464 | Vervangen filters 2, 3, 6, 12m | Arbeidsomstandighedenbesluit: art. 6.2 / / | 12 | maand | afvoerbewijs | inspectie | 2019-11-27 | 1 | 45H03 | VLIEGBASIS VOLKEL | 785 | Washangar | 1 | 101 | CLSK | CLSK | RVB-Z | 3504 | 726 | [10 empty] | 1 |  | In opdracht |  | < Vul hiernaast de juiste status en datum in.
900077696 | 81 | Mechanische luchtbehandeling | 662134 | Onderhoud luchtbehandelingskast met filterinstallatie 1j | Arbeidsomstandighedenbesluit: art. 6.2 / / | 1 | jaar | afmelding | onderhoud | 2019-11-27 | 1 | 45H03 | VLIEGBASIS VOLKEL | 785 | Washangar | 1 | 101 | CLSK | CLSK | RVB-Z | 3504 | 726 | [8 empty] | 0 | 0 | 1 | 0 | In opdracht |  | < Vul hiernaast de juiste status en datum in.
900077696 | 81 | Mechanische luchtbehandeling | 820465 | Vervangen filters 2, 3, 6, 12m | Arbeidsomstandighedenbesluit: art. 6.2 / / | 12 | maand | afvoerbewijs | inspectie | 2019-11-27 | 1 | 45H03 | VLIEGBASIS VOLKEL | 785 | Washangar | 1 | 101 | CLSK | CLSK | RVB-Z | 3504 | 726 | [10 empty] | 1 |  | In opdracht |  | < Vul hiernaast de juiste status en datum in.
900077697 | 81 | Mechanische luchtbehandeling | 662135 | Onderhoud luchtbehandelingskast met filterinstallatie 1j | Arbeidsomstandighedenbesluit: art. 6.2 / / | 1 | jaar | afmelding | onderhoud | 2019-11-27 | 1 | 45H03 | VLIEGBASIS VOLKEL | 785 | Washangar | 1 | 101 | CLSK | CLSK | RVB-Z | 3504 | 726 | [8 empty] | 0 | 0 | 1 | 0 | In opdracht |  | < Vul hiernaast de juiste status en datum in.
900077697 | 81 | Mechanische luchtbehandeling | 820466 | Vervangen filters 2, 3, 6, 12m | Arbeidsomstandighedenbesluit: art. 6.2 / / | 12 | maand | afvoerbewijs | inspectie | 2019-11-27 | 1 | 45H03 | VLIEGBASIS VOLKEL | 785 | Washangar | 1 | 101 | CLSK | CLSK | RVB-Z | 3504 | 726 | [10 empty] | 1 |  | In opdracht |  | < Vul hiernaast de juiste status en datum in.
900048114 | 20 | Koelinstallatie lokaal | 812834 | Controle lekdichtheid en techn.staat horecakoeling 3, 6, 12 of 24m NIEUW vanaf 01-01-2016 | Verordening (EU) 517/2014: art 3, zorgplicht / Verordening (EU) 517/2014: art. 4, 5 en 6 / | 12 | maand | rapport en aant. in logboek | inspectie en onderhoud |  | 1 | 45H03 | VLIEGBASIS VOLKEL | 787 | Opslag Bedrijfsafvalstoffen | 0 | 5 | CLSK | CLSK | RVB-Z | 3391 | 726 | [12 empty] | In opdracht |  | < Vul hiernaast de juiste status en datum in.
900048115 | 20 | Koelinstallatie lokaal | 812835 | Controle lekdichtheid en techn.staat horecakoeling 3, 6, 12 of 24m NIEUW vanaf 01-01-2016 | Verordening (EU) 517/2014: art 3, zorgplicht / Verordening (EU) 517/2014: art. 4, 5 en 6 / | 12 | maand | rapport en aant. in logboek | inspectie en onderhoud |  | 1 | 45H03 | VLIEGBASIS VOLKEL | 787 | Opslag Bedrijfsafvalstoffen | 0 | 6 | CLSK | CLSK | RVB-Z | 3391 | 726 | [12 empty] | In opdracht |  | < Vul hiernaast de juiste status en datum in.
900107375 | 81 | Mechanische luchtbehandeling | 662136 | Onderhoud luchtbehandelingskast met filterinstallatie 1j | Arbeidsomstandighedenbesluit: art. 6.2 / / | 1 | jaar | afmelding | onderhoud | 2018-01-11 | 1 | 45H03 | VLIEGBASIS VOLKEL | 787 | Opslag Bedrijfsafvalstoffen | 0 | 29 | CLSK | CLSK | RVB-Z | 3504 | 726 | 1 | 0 | 0 | [9 empty] | In opdracht |  | < Vul hiernaast de juiste status en datum in.
900107375 | 81 | Mechanische luchtbehandeling | 820467 | Vervangen filters 2, 3, 6, 12m | Arbeidsomstandighedenbesluit: art. 6.2 / / | 12 | maand | afvoerbewijs | inspectie | 2018-01-11 | 1 | 45H03 | VLIEGBASIS VOLKEL | 787 | Opslag Bedrijfsafvalstoffen | 0 | 29 | CLSK | CLSK | RVB-Z | 3504 | 726 | 1 | [11 empty] | In opdracht |  | < Vul hiernaast de juiste status en datum in.
900133243 | 81 | Mechanische luchtbehandeling | 811063 | Onderhoud luchtbehandelingskast met filterinstallatie 1j | Arbeidsomstandighedenbesluit: art. 6.2 / / | 1 | jaar | afmelding | onderhoud |  | 1 | 45H03 | VLIEGBASIS VOLKEL | 787 | Opslag Bedrijfsafvalstoffen | 0 | 29 | CLSK | CLSK | RVB-Z | 3504 | 726 | 1 | 0 | 0 | [9 empty] | In opdracht |  | < Vul hiernaast de juiste status en datum in.
900133243 | 81 | Mechanische luchtbehandeling | 820468 | Vervangen filters 2, 3, 6, 12m | Arbeidsomstandighedenbesluit: art. 6.2 / / | 12 | maand | afvoerbewijs | inspectie |  | 1 | 45H03 | VLIEGBASIS VOLKEL | 787 | Opslag Bedrijfsafvalstoffen | 0 | 29 | CLSK | CLSK | RVB-Z | 3504 | 726 | 1 | [11 empty] | In opdracht |  | < Vul hiernaast de juiste status en datum in.
900048153 | 20 | Koelinstallatie lokaal | 737873 | Techn. staat koelinst. < 5 ton CO2 comfortkoeling 1j NW per 01-01-2016 | Besluit gefluoreerde broeikasgassen: art. 4 / Verordening (EU) 517/2014: art 3, zorgplicht / | 1 | jaar | rapport | controle/preventief onderh. | 2019-07-02 | 1 | 45H03 | VLIEGBASIS VOLKEL | 788 | X-Servicing , Traumateam | 0 | 2 | CLSK | CLSK | RVB-Z | 3391 | 726 |  |  |  |  | 0 | 0 | 1 | 0 | 0 |  |  |  | In opdracht |  | < Vul hiernaast de juiste status en datum in.
900048151 | 20 | Koelinstallatie lokaal | 737874 | Techn. staat koelinst. < 5 ton CO2 comfortkoeling 1j NW per 01-01-2016 | Besluit gefluoreerde broeikasgassen: art. 4 / Verordening (EU) 517/2014: art 3, zorgplicht / | 1 | jaar | rapport | controle/preventief onderh. | 2019-07-02 | 1 | 45H03 | VLIEGBASIS VOLKEL | 788 | X-Servicing , Traumateam | 0 | 5 | CLSK | CLSK | RVB-Z | 3391 | 726 |  |  |  |  | 0 | 0 | 1 | 0 | 0 |  |  |  | In opdracht |  | < Vul hiernaast de juiste status en datum in.
900000679 | 1 | CV ketel | 659674 | PO stookinstallatie 1j | Bedrijfszekerheid | 1 | jaar | verklaring | onderhoud | 2019-03-22 | 1 | 45H03 | VLIEGBASIS VOLKEL | 788 | X-Servicing , Traumateam | 0 | 10 | CLSK | CLSK | RVB-Z | 3517 | 726 | 0 | 0 | 1 | 0 | 0 | [7 empty] | In opdracht |  | < Vul hiernaast de juiste status en datum in.
900089790 | 56 | Verwarmd waterinstallatie boiler | 704691 | PO stookinstallatie 1j | Bedrijfszekerheid | 1 | jaar | verklaring | onderhoud | 2019-03-05 | 1 | 45H03 | VLIEGBASIS VOLKEL | 788 | X-Servicing , Traumateam | 0 | 10 | CLSK | CLSK | RVB-Z | 3356 | 726 | 0 | 0 | 1 | 0 | 0 | [7 empty] | In opdracht |  | < Vul hiernaast de juiste status en datum in.
900077699 | 81 | Mechanische luchtbehandeling | 662137 | Onderhoud luchtbehandelingskast met filterinstallatie 1j | Arbeidsomstandighedenbesluit: art. 6.2 / / | 1 | jaar | afmelding | onderhoud | 2018-01-12 | 1 | 45H03 | VLIEGBASIS VOLKEL | 788 | X-Servicing , Traumateam | 0 | 11 | CLSK | CLSK | RVB-Z | 3504 | 726 | 1 | 0 | 0 | [9 empty] | In opdracht |  | < Vul hiernaast de juiste status en datum in.
900077699 | 81 | Mechanische luchtbehandeling | 820469 | Vervangen filters 2, 3, 6, 12m | Arbeidsomstandighedenbesluit: art. 6.2 / / | 12 | maand | afvoerbewijs | inspectie | 2018-01-12 | 1 | 45H03 | VLIEGBASIS VOLKEL | 788 | X-Servicing , Traumateam | 0 | 11 | CLSK | CLSK | RVB-Z | 3504 | 726 | 1 | [11 empty] | In opdracht |  | < Vul hiernaast de juiste status en datum in.
900048152 | 20 | Koelinstallatie lokaal | 737875 | Techn. staat koelinst. < 5 ton CO2 comfortkoeling 1j NW per 01-01-2016 | Besluit gefluoreerde broeikasgassen: art. 4 / Verordening (EU) 517/2014: art 3, zorgplicht / | 1 | jaar | rapport | controle/preventief onderh. | 2019-07-02 | 1 | 45H03 | VLIEGBASIS VOLKEL | 788 | X-Servicing , Traumateam | 0 | 7A | CLSK | CLSK | RVB-Z | 3391 | 726 |  |  |  |  | 0 | 0 | 1 | 0 | 0 |  |  |  | In opdracht |  | < Vul hiernaast de juiste status en datum in.
900047946 | 20 | Koelinstallatie lokaal | 737876 | Techn. staat koelinst. < 5 ton CO2 comfortkoeling 1j NW per 01-01-2016 | Besluit gefluoreerde broeikasgassen: art. 4 / Verordening (EU) 517/2014: art 3, zorgplicht / | 1 | jaar | rapport | controle/preventief onderh. | 2019-07-02 | 1 | 45H03 | VLIEGBASIS VOLKEL | 788 | X-Servicing , Traumateam | 0 | 7B | CLSK | CLSK | RVB-Z | 3391 | 726 |  |  |  |  | 0 | 0 | 1 | 0 | 0 |  |  |  | In opdracht |  | < Vul hiernaast de juiste status en datum in.
900078573 | 4 | Luchtverhitter | 660564 | PO stookinstallatie 1j | Bedrijfszekerheid | 1 | jaar | verklaring | onderhoud | 2019-03-18 | 1 | 45H03 | VLIEGBASIS VOLKEL | 811 | Opslagloods (824) | 0 | 1 | CLSK | CLSK | RVB-Z | 3352 | 726 | 0 | 0 | 1 | 0 | 0 | [7 empty] | In opdracht |  | < Vul hiernaast de juiste status en datum in.
900000680 | 4 | Luchtverhitter | 660565 | PO stookinstallatie 1j | Bedrijfszekerheid | 1 | jaar | verklaring | onderhoud | 2019-03-18 | 1 | 45H03 | VLIEGBASIS VOLKEL | 811 | Opslagloods (824) | 0 | 2 | CLSK | CLSK | RVB-Z | 3352 | 726 | 0 | 0 | 1 | 0 | 0 | [7 empty] | In opdracht |  | < Vul hiernaast de juiste status en datum in.
900115799 | 1 | CV ketel | 704831 | PO stookinstallatie 1j | Bedrijfszekerheid | 1 | jaar | verklaring | onderhoud | 2019-03-07 | 1 | 45H03 | VLIEGBASIS VOLKEL | 824 | Logistiek Complex | 0 | 6 | CLSK | CLSK | RVB-Z | 3517 | 726 | 0 | 0 | 1 | 0 | 0 | [7 empty] | In opdracht |  | < Vul hiernaast de juiste status en datum in.
900115800 | 1 | CV ketel | 704832 | PO stookinstallatie 1j | Bedrijfszekerheid | 1 | jaar | verklaring | onderhoud | 2019-03-07 | 1 | 45H03 | VLIEGBASIS VOLKEL | 824 | Logistiek Complex | 0 | 6 | CLSK | CLSK | RVB-Z | 3517 | 726 | 0 | 0 | 1 | 0 | 0 | [7 empty] | In opdracht |  | < Vul hiernaast de juiste status en datum in.
900077700 | 81 | Mechanische luchtbehandeling | 661730 | Onderhoud luchtbehandelingskast 1j | Arbeidsomstandighedenbesluit: art. 6.2 / / | 1 | jaar | afmelding | onderhoud | 2019-11-21 | 1 | 45H03 | VLIEGBASIS VOLKEL | 824 | Logistiek Complex | 0 | 8 | CLSK | CLSK | RVB-Z | 3504 | 726 | [8 empty] | 0 | 0 | 1 | 0 | In opdracht |  | < Vul hiernaast de juiste status en datum in.
900077703 | 81 | Mechanische luchtbehandeling | 662140 | Onderhoud luchtbehandelingskast met filterinstallatie 1j | Arbeidsomstandighedenbesluit: art. 6.2 / / | 1 | jaar | afmelding | onderhoud | 2019-11-21 | 1 | 45H03 | VLIEGBASIS VOLKEL | 824 | Logistiek Complex | 0 | 8 | CLSK | CLSK | RVB-Z | 3504 | 726 | [8 empty] | 0 | 0 | 1 | 0 | In opdracht |  | < Vul hiernaast de juiste status en datum in.
900077703 | 81 | Mechanische luchtbehandeling | 820472 | Vervangen filters 2, 3, 6, 12m | Arbeidsomstandighedenbesluit: art. 6.2 / / | 12 | maand | afvoerbewijs | inspectie | 2019-11-21 | 1 | 45H03 | VLIEGBASIS VOLKEL | 824 | Logistiek Complex | 0 | 8 | CLSK | CLSK | RVB-Z | 3504 | 726 | [10 empty] | 1 |  | In opdracht |  | < Vul hiernaast de juiste status en datum in.
900077702 | 81 | Mechanische luchtbehandeling | 662138 | Onderhoud luchtbehandelingskast met filterinstallatie 1j | Arbeidsomstandighedenbesluit: art. 6.2 / / | 1 | jaar | afmelding | onderhoud | 2019-07-16 | 1 | 45H03 | VLIEGBASIS VOLKEL | 824 | Logistiek Complex | 0 | 10 | CLSK | CLSK | RVB-Z | 3504 | 726 |  |  |  |  | 0 | 0 | 1 | 0 | 0 |  |  |  | In opdracht |  | < Vul hiernaast de juiste status en datum in.
900077702 | 81 | Mechanische luchtbehandeling | 820470 | Vervangen filters 2, 3, 6, 12m | Arbeidsomstandighedenbesluit: art. 6.2 / / | 12 | maand | afvoerbewijs | inspectie | 2019-07-16 | 1 | 45H03 | VLIEGBASIS VOLKEL | 824 | Logistiek Complex | 0 | 10 | CLSK | CLSK | RVB-Z | 3504 | 726 | [6 empty] | 1 | [5 empty] | In opdracht |  | < Vul hiernaast de juiste status en datum in.
900077704 | 81 | Mechanische luchtbehandeling | 662139 | Onderhoud luchtbehandelingskast met filterinstallatie 1j | Arbeidsomstandighedenbesluit: art. 6.2 / / | 1 | jaar | afmelding | onderhoud | 2012-03-12 | 1 | 45H03 | VLIEGBASIS VOLKEL | 824 | Logistiek Complex | 0 | 10B | CLSK | CLSK | RVB-Z | 3504 | 726 | 0 | 0 | 1 | 0 | 0 | [7 empty] | In opdracht |  | < Vul hiernaast de juiste status en datum in.
900077704 | 81 | Mechanische luchtbehandeling | 820471 | Vervangen filters 2, 3, 6, 12m | Arbeidsomstandighedenbesluit: art. 6.2 / / | 12 | maand | afvoerbewijs | inspectie | 2018-01-12 | 1 | 45H03 | VLIEGBASIS VOLKEL | 824 | Logistiek Complex | 0 | 10B | CLSK | CLSK | RVB-Z | 3504 | 726 | 1 | [11 empty] | In opdracht |  | < Vul hiernaast de juiste status en datum in.
900000682 | 1 | CV ketel | 659676 | PO stookinstallatie 1j | Bedrijfszekerheid | 1 | jaar | verklaring | onderhoud | 2019-03-08 | 1 | 45H03 | VLIEGBASIS VOLKEL | 833 | Gezondheidscentrum | 1 | 102 | CLSK | CLSK | RVB-Z | 3517 | 726 | 0 | 0 | 1 | 0 | 0 | [7 empty] | In opdracht |  | < Vul hiernaast de juiste status en datum in.
900000683 | 1 | CV ketel | 659677 | PO stookinstallatie 1j | Bedrijfszekerheid | 1 | jaar | verklaring | onderhoud | 2019-03-08 | 1 | 45H03 | VLIEGBASIS VOLKEL | 833 | Gezondheidscentrum | 1 | 102 | CLSK | CLSK | RVB-Z | 3517 | 726 | 0 | 0 | 1 | 0 | 0 | [7 empty] | In opdracht |  | < Vul hiernaast de juiste status en datum in.
900077705 | 81 | Mechanische luchtbehandeling | 662141 | Onderhoud luchtbehandelingskast met filterinstallatie 1j | Arbeidsomstandighedenbesluit: art. 6.2 / / | 1 | jaar | afmelding | onderhoud | 2019-07-04 | 1 | 45H03 | VLIEGBASIS VOLKEL | 833 | Gezondheidscentrum | 1 | 102 | CLSK | CLSK | RVB-Z | 3504 | 726 |  |  |  |  | 0 | 0 | 1 | 0 | 0 |  |  |  | In opdracht |  | < Vul hiernaast de juiste status en datum in.
900077705 | 81 | Mechanische luchtbehandeling | 820473 | Vervangen filters 2, 3, 6, 12m | Arbeidsomstandighedenbesluit: art. 6.2 / / | 12 | maand | afvoerbewijs | inspectie | 2019-07-04 | 1 | 45H03 | VLIEGBASIS VOLKEL | 833 | Gezondheidscentrum | 1 | 102 | CLSK | CLSK | RVB-Z | 3504 | 726 | [6 empty] | 1 | [5 empty] | In opdracht |  | < Vul hiernaast de juiste status en datum in.
900077706 | 81 | Mechanische luchtbehandeling | 662142 | Onderhoud luchtbehandelingskast met filterinstallatie 1j | Arbeidsomstandighedenbesluit: art. 6.2 / / | 1 | jaar | afmelding | onderhoud | 2019-07-04 | 1 | 45H03 | VLIEGBASIS VOLKEL | 833 | Gezondheidscentrum | 1 | 102 | CLSK | CLSK | RVB-Z | 3504 | 726 |  |  |  |  | 0 | 0 | 1 | 0 | 0 |  |  |  | In opdracht |  | < Vul hiernaast de juiste status en datum in.
900077706 | 81 | Mechanische luchtbehandeling | 820474 | Vervangen filters 2, 3, 6, 12m | Arbeidsomstandighedenbesluit: art. 6.2 / / | 12 | maand | afvoerbewijs | inspectie | 2019-07-04 | 1 | 45H03 | VLIEGBASIS VOLKEL | 833 | Gezondheidscentrum | 1 | 102 | CLSK | CLSK | RVB-Z | 3504 | 726 | [6 empty] | 1 | [5 empty] | In opdracht |  | < Vul hiernaast de juiste status en datum in.
900077707 | 81 | Mechanische luchtbehandeling | 662143 | Onderhoud luchtbehandelingskast met filterinstallatie 1j | Arbeidsomstandighedenbesluit: art. 6.2 / / | 1 | jaar | afmelding | onderhoud | 2019-07-04 | 1 | 45H03 | VLIEGBASIS VOLKEL | 833 | Gezondheidscentrum | 1 | 102 | CLSK | CLSK | RVB-Z | 3504 | 726 |  |  |  |  | 0 | 0 | 1 | 0 | 0 |  |  |  | In opdracht |  | < Vul hiernaast de juiste status en datum in.
900077707 | 81 | Mechanische luchtbehandeling | 820475 | Vervangen filters 2, 3, 6, 12m | Arbeidsomstandighedenbesluit: art. 6.2 / / | 12 | maand | afvoerbewijs | inspectie | 2019-07-04 | 1 | 45H03 | VLIEGBASIS VOLKEL | 833 | Gezondheidscentrum | 1 | 102 | CLSK | CLSK | RVB-Z | 3504 | 726 | [6 empty] | 1 | [5 empty] | In opdracht |  | < Vul hiernaast de juiste status en datum in.
900126659 | 1 | CV ketel | 770884 | PO stookinstallatie 1j | Bedrijfszekerheid | 1 | jaar | verklaring | onderhoud | 2019-03-08 | 1 | 45H03 | VLIEGBASIS VOLKEL | 833 | Gezondheidscentrum | 1 | 102 | CLSK | CLSK | RVB-Z | 3517 | 726 | 0 | 0 | 1 | 0 | 0 | [7 empty] | In opdracht |  | < Vul hiernaast de juiste status en datum in.
900047947 | 20 | Koelinstallatie lokaal | 737877 | Techn. staat koelinst. < 5 ton CO2 comfortkoeling 1j NW per 01-01-2016 | Besluit gefluoreerde broeikasgassen: art. 4 / Verordening (EU) 517/2014: art 3, zorgplicht / | 1 | jaar | rapport | controle/preventief onderh. | 2019-07-02 | 1 | 45H03 | VLIEGBASIS VOLKEL | 834 | Kantoorgebouw | 0 | 12 | CLSK | CLSK | RVB-Z | 3391 | 726 |  |  |  |  | 0 | 0 | 1 | 0 | 0 |  |  |  | In opdracht |  | < Vul hiernaast de juiste status en datum in.
900051724 | 20 | Koelinstallatie lokaal | 736429 | Controle lekdichtheid en techn.staat comfortkoeling 3, 6, 12 of 24m NIEUW vanaf 01-01-2016 | Verordening (EU) 517/2014: art 3, zorgplicht / Verordening (EU) 517/2014: art. 4, 5 en 6 / | 12 | maand | rapport en aant. in logboek | inspectie en onderhoud | 2017-11-10 | 1 | 45H03 | VLIEGBASIS VOLKEL | 834 | Kantoorgebouw | 0 | 14 | CLSK | CLSK | RVB-Z | 3391 | 726 | [10 empty] | 1 |  | In opdracht |  | < Vul hiernaast de juiste status en datum in.
900000685 | 1 | CV ketel | 659680 | PO stookinstallatie 1j | Bedrijfszekerheid | 1 | jaar | verklaring | onderhoud | 2019-02-25 | 1 | 45H03 | VLIEGBASIS VOLKEL | 834 | Kantoorgebouw | 0 | 15 | CLSK | CLSK | RVB-Z | 3517 | 726 | 0 | 1 | 0 | 0 | [8 empty] | In opdracht |  | < Vul hiernaast de juiste status en datum in.
900077767 | 81 | Mechanische luchtbehandeling | 662144 | Onderhoud luchtbehandelingskast met filterinstallatie 1j | Arbeidsomstandighedenbesluit: art. 6.2 / / | 1 | jaar | afmelding | onderhoud | 2019-11-28 | 1 | 45H03 | VLIEGBASIS VOLKEL | 834 | Kantoorgebouw | 0 | 15 | CLSK | CLSK | RVB-Z | 3504 | 726 | [8 empty] | 0 | 0 | 1 | 0 | In opdracht |  | < Vul hiernaast de juiste status en datum in.
900077767 | 81 | Mechanische luchtbehandeling | 820476 | Vervangen filters 2, 3, 6, 12m | Arbeidsomstandighedenbesluit: art. 6.2 / / | 12 | maand | afvoerbewijs | inspectie | 2019-11-28 | 1 | 45H03 | VLIEGBASIS VOLKEL | 834 | Kantoorgebouw | 0 | 15 | CLSK | CLSK | RVB-Z | 3504 | 726 | [10 empty] | 1 |  | In opdracht |  | < Vul hiernaast de juiste status en datum in.
900126657 | 1 | CV ketel | 770885 | PO stookinstallatie 1j | Bedrijfszekerheid | 1 | jaar | verklaring | onderhoud | 2019-02-25 | 1 | 45H03 | VLIEGBASIS VOLKEL | 834 | Kantoorgebouw | 0 | 15 | CLSK | CLSK | RVB-Z | 3517 | 726 | 0 | 1 | 0 | 0 | [8 empty] | In opdracht |  | < Vul hiernaast de juiste status en datum in.
900133102 | 4 | Luchtverhitter | 810519 | PO stookinstallatie 1j | Bedrijfszekerheid | 1 | jaar | verklaring | onderhoud | 2019-03-19 | 1 | 45H03 | VLIEGBASIS VOLKEL | 835 | Opslagloods | 0 | 1 | CLSK | CLSK | RVB-Z | 3352 | 726 | 0 | 0 | 1 | 0 | 0 | [7 empty] | In opdracht |  | < Vul hiernaast de juiste status en datum in.
900072644 | 4 | Luchtverhitter | 660567 | PO stookinstallatie 1j | Bedrijfszekerheid | 1 | jaar | verklaring | onderhoud | 2017-03-17 | 1 | 45H03 | VLIEGBASIS VOLKEL | 841 | Installatiegebouw | 0 | 1 | CLSK | CLSK | RVB-Z | 3352 | 726 | 0 | 0 | 1 | 0 | 0 | [7 empty] | In opdracht |  | < Vul hiernaast de juiste status en datum in.
900122683 | 81 | Mechanische luchtbehandeling | 732227 | Onderhoud luchtbehandelingskast 1j | Arbeidsomstandighedenbesluit: art. 6.2 / / | 1 | jaar | afmelding | onderhoud | 2018-01-26 | 1 | 45H03 | VLIEGBASIS VOLKEL | 858 | Sporthal | 0 | 1 | CLSK | CLSK | RVB-Z | 3504 | 726 | 1 | 0 | 0 | [9 empty] | In opdracht |  | < Vul hiernaast de juiste status en datum in.
900079035 | 81 | Mechanische luchtbehandeling | 662145 | Onderhoud luchtbehandelingskast met filterinstallatie 1j | Arbeidsomstandighedenbesluit: art. 6.2 / / | 1 | jaar | afmelding | onderhoud | 2019-12-01 | 1 | 45H03 | VLIEGBASIS VOLKEL | 858 | Sporthal | 0 | 19 | CLSK | CLSK | RVB-Z | 3504 | 726 | [9 empty] | 0 | 0 | 1 | In opdracht |  | < Vul hiernaast de juiste status en datum in.
900079035 | 81 | Mechanische luchtbehandeling | 820477 | Vervangen filters 2, 3, 6, 12m | Arbeidsomstandighedenbesluit: art. 6.2 / / | 12 | maand | afvoerbewijs | inspectie | 2019-12-01 | 1 | 45H03 | VLIEGBASIS VOLKEL | 858 | Sporthal | 0 | 19 | CLSK | CLSK | RVB-Z | 3504 | 726 | [11 empty] | 1 | In opdracht |  | < Vul hiernaast de juiste status en datum in.
900106387 | 81 | Mechanische luchtbehandeling | 662146 | Onderhoud luchtbehandelingskast met filterinstallatie 1j | Arbeidsomstandighedenbesluit: art. 6.2 / / | 1 | jaar | afmelding | onderhoud | 2018-01-16 | 1 | 45H03 | VLIEGBASIS VOLKEL | 858 | Sporthal | 0 | 21A | CLSK | CLSK | RVB-Z | 3504 | 726 | 1 | 0 | 0 | [9 empty] | In opdracht |  | < Vul hiernaast de juiste status en datum in.
900106387 | 81 | Mechanische luchtbehandeling | 820478 | Vervangen filters 2, 3, 6, 12m | Arbeidsomstandighedenbesluit: art. 6.2 / / | 12 | maand | afvoerbewijs | inspectie | 2018-01-16 | 1 | 45H03 | VLIEGBASIS VOLKEL | 858 | Sporthal | 0 | 21A | CLSK | CLSK | RVB-Z | 3504 | 726 | 1 | [11 empty] | In opdracht |  | < Vul hiernaast de juiste status en datum in.
900126647 | 1 | CV ketel | 770886 | PO stookinstallatie 1j | Bedrijfszekerheid | 1 | jaar | verklaring | onderhoud | 2017-03-27 | 1 | 45H03 | VLIEGBASIS VOLKEL | 858 | Sporthal | 1 | 103 | CLSK | CLSK | RVB-Z | 3517 | 726 | 0 | 0 | 1 | 0 | 0 | [7 empty] | In opdracht |  | < Vul hiernaast de juiste status en datum in.
900132833 | 81 | Mechanische luchtbehandeling | 809969 | Onderhoud luchtbehandelingskast 1j | Arbeidsomstandighedenbesluit: art. 6.2 / / | 1 | jaar | afmelding | onderhoud |  | 1 | 45H03 | VLIEGBASIS VOLKEL | 858 | Sporthal | 1 | 105 | CLSK | CLSK | RVB-Z | 3504 | 726 | 1 | 0 | 0 | [9 empty] | In opdracht |  | < Vul hiernaast de juiste status en datum in.
900000688 | 1 | CV ketel | 659682 | PO stookinstallatie 1j | Bedrijfszekerheid | 1 | jaar | verklaring | onderhoud | 2018-06-19 | 1 | 45H03 | VLIEGBASIS VOLKEL | 859 | DBBO Commandopost | 0 | 3 | CLSK | CLSK | RVB-Z | 3517 | 726 |  |  |  | 0 | 0 | 1 | 0 | 0 |  |  |  |  | In opdracht |  | < Vul hiernaast de juiste status en datum in.
900095858 | 20 | Koelinstallatie lokaal | 737878 | Techn. staat koelinst. < 5 ton CO2 comfortkoeling 1j NW per 01-01-2016 | Besluit gefluoreerde broeikasgassen: art. 4 / Verordening (EU) 517/2014: art 3, zorgplicht / | 1 | jaar | rapport | controle/preventief onderh. | 2019-07-01 | 1 | 45H03 | VLIEGBASIS VOLKEL | 859 | DBBO Commandopost | 0 | 7 | CLSK | CLSK | RVB-Z | 3391 | 726 |  |  |  |  | 0 | 0 | 1 | 0 | 0 |  |  |  | In opdracht |  | < Vul hiernaast de juiste status en datum in.
900095859 | 20 | Koelinstallatie lokaal | 737879 | Techn. staat koelinst. < 5 ton CO2 comfortkoeling 1j NW per 01-01-2016 | Besluit gefluoreerde broeikasgassen: art. 4 / Verordening (EU) 517/2014: art 3, zorgplicht / | 1 | jaar | rapport | controle/preventief onderh. | 2019-07-01 | 1 | 45H03 | VLIEGBASIS VOLKEL | 859 | DBBO Commandopost | 0 | 9 | CLSK | CLSK | RVB-Z | 3391 | 726 |  |  |  |  | 0 | 0 | 1 | 0 | 0 |  |  |  | In opdracht |  | < Vul hiernaast de juiste status en datum in.
900000689 | 1 | CV ketel | 659683 | PO stookinstallatie 1j | Bedrijfszekerheid | 1 | jaar | verklaring | onderhoud | 2019-02-27 | 1 | 45H03 | VLIEGBASIS VOLKEL | 877 | Energiegebouw Wsa | 0 | 2 | CLSK | CLSK | RVB-Z | 3517 | 726 | 0 | 1 | 0 | 0 | [8 empty] | In opdracht |  | < Vul hiernaast de juiste status en datum in.
900000690 | 1 | CV ketel | 659684 | PO stookinstallatie 1j | Bedrijfszekerheid | 1 | jaar | verklaring | onderhoud | 2019-02-27 | 1 | 45H03 | VLIEGBASIS VOLKEL | 877 | Energiegebouw Wsa | 0 | 2 | CLSK | CLSK | RVB-Z | 3517 | 726 | 0 | 1 | 0 | 0 | [8 empty] | In opdracht |  | < Vul hiernaast de juiste status en datum in.
900087553 | 20 | Koelinstallatie lokaal | 737880 | Techn. staat koelinst. < 5 ton CO2 comfortkoeling 1j NW per 01-01-2016 | Besluit gefluoreerde broeikasgassen: art. 4 / Verordening (EU) 517/2014: art 3, zorgplicht / | 1 | jaar | rapport | controle/preventief onderh. | 2019-07-16 | 1 | 45H03 | VLIEGBASIS VOLKEL | 878 | Cargo-Hal | 0 | 2 | CLSK | CLSK | RVB-Z | 3391 | 726 |  |  |  |  | 0 | 0 | 1 | 0 | 0 |  |  |  | In opdracht |  | < Vul hiernaast de juiste status en datum in.
900000694 | 1 | CV ketel | 659686 | PO stookinstallatie 1j | Bedrijfszekerheid | 1 | jaar | verklaring | onderhoud | 2019-04-05 | 1 | 45H03 | VLIEGBASIS VOLKEL | 878 | Cargo-Hal | 0 | 6 | CLSK | CLSK | RVB-Z | 3517 | 726 |  | 0 | 0 | 1 | 0 | 0 | [6 empty] | In opdracht |  | < Vul hiernaast de juiste status en datum in.
900096930 | 20 | Koelinstallatie lokaal | 737881 | Techn. staat koelinst. < 5 ton CO2 comfortkoeling 1j NW per 01-01-2016 | Besluit gefluoreerde broeikasgassen: art. 4 / Verordening (EU) 517/2014: art 3, zorgplicht / | 1 | jaar | rapport | controle/preventief onderh. | 2019-07-16 | 1 | 45H03 | VLIEGBASIS VOLKEL | 878 | Cargo-Hal | 0 | 7 | CLSK | CLSK | RVB-Z | 3391 | 726 |  |  |  |  | 0 | 0 | 1 | 0 | 0 |  |  |  | In opdracht |  | < Vul hiernaast de juiste status en datum in.
900133680 | 4 | Luchtverhitter | 812165 | PO stookinstallatie 1j | Bedrijfszekerheid | 1 | jaar | verklaring | onderhoud |  | 1 | 45H03 | VLIEGBASIS VOLKEL | 878 | Cargo-Hal | 0 | 8 | CLSK | CLSK | RVB-Z | 3352 | 726 | [9 empty] | 0 | 0 | 1 | In opdracht |  | < Vul hiernaast de juiste status en datum in.
900116303 | 20 | Koelinstallatie lokaal | 737882 | Techn. staat koelinst. < 5 ton CO2 comfortkoeling 1j NW per 01-01-2016 | Besluit gefluoreerde broeikasgassen: art. 4 / Verordening (EU) 517/2014: art 3, zorgplicht / | 1 | jaar | rapport | controle/preventief onderh. | 2019-07-16 | 1 | 45H03 | VLIEGBASIS VOLKEL | 878 | Cargo-Hal | 0 | 9 | CLSK | CLSK | RVB-Z | 3391 | 726 |  |  |  |  | 0 | 0 | 1 | 0 | 0 |  |  |  | In opdracht |  | < Vul hiernaast de juiste status en datum in.
900116304 | 20 | Koelinstallatie lokaal | 737883 | Techn. staat koelinst. < 5 ton CO2 comfortkoeling 1j NW per 01-01-2016 | Besluit gefluoreerde broeikasgassen: art. 4 / Verordening (EU) 517/2014: art 3, zorgplicht / | 1 | jaar | rapport | controle/preventief onderh. | 2019-07-16 | 1 | 45H03 | VLIEGBASIS VOLKEL | 878 | Cargo-Hal | 0 | 9 | CLSK | CLSK | RVB-Z | 3391 | 726 |  |  |  |  | 0 | 0 | 1 | 0 | 0 |  |  |  | In opdracht |  | < Vul hiernaast de juiste status en datum in.
900116305 | 20 | Koelinstallatie lokaal | 737884 | Techn. staat koelinst. < 5 ton CO2 comfortkoeling 1j NW per 01-01-2016 | Besluit gefluoreerde broeikasgassen: art. 4 / Verordening (EU) 517/2014: art 3, zorgplicht / | 1 | jaar | rapport | controle/preventief onderh. | 2019-07-16 | 1 | 45H03 | VLIEGBASIS VOLKEL | 878 | Cargo-Hal | 0 | 9 | CLSK | CLSK | RVB-Z | 3391 | 726 |  |  |  |  | 0 | 0 | 1 | 0 | 0 |  |  |  | In opdracht |  | < Vul hiernaast de juiste status en datum in.
900116306 | 20 | Koelinstallatie lokaal | 737885 | Techn. staat koelinst. < 5 ton CO2 comfortkoeling 1j NW per 01-01-2016 | Besluit gefluoreerde broeikasgassen: art. 4 / Verordening (EU) 517/2014: art 3, zorgplicht / | 1 | jaar | rapport | controle/preventief onderh. | 2019-07-16 | 1 | 45H03 | VLIEGBASIS VOLKEL | 878 | Cargo-Hal | 0 | 9 | CLSK | CLSK | RVB-Z | 3391 | 726 |  |  |  |  | 0 | 0 | 1 | 0 | 0 |  |  |  | In opdracht |  | < Vul hiernaast de juiste status en datum in.
900000692 | 1 | CV ketel | 659685 | PO stookinstallatie 1j | Bedrijfszekerheid | 1 | jaar | verklaring | onderhoud | 2019-04-05 | 1 | 45H03 | VLIEGBASIS VOLKEL | 878 | Cargo-Hal | 0 | 14 | CLSK | CLSK | RVB-Z | 3517 | 726 |  | 0 | 0 | 1 | 0 | 0 | [6 empty] | In opdracht |  | < Vul hiernaast de juiste status en datum in.
900128947 | 1 | CV ketel | 775707 | PO stookinstallatie 1j | Bedrijfszekerheid | 1 | jaar | verklaring | onderhoud | 2019-04-19 | 1 | 45H03 | VLIEGBASIS VOLKEL | 891 | Ketelhuis | 0 | 2 | CLSK | CLSK | RVB-Z | 3517 | 726 |  | 0 | 0 | 1 | 0 | 0 | [6 empty] | In opdracht |  | < Vul hiernaast de juiste status en datum in.
900128949 | 1 | CV ketel | 775708 | PO stookinstallatie 1j | Bedrijfszekerheid | 1 | jaar | verklaring | onderhoud | 2019-04-19 | 1 | 45H03 | VLIEGBASIS VOLKEL | 891 | Ketelhuis | 0 | 2 | CLSK | CLSK | RVB-Z | 3517 | 726 |  | 0 | 0 | 1 | 0 | 0 | [6 empty] | In opdracht |  | < Vul hiernaast de juiste status en datum in.
900128951 | 1 | CV ketel | 775709 | PO stookinstallatie 1j | Bedrijfszekerheid | 1 | jaar | verklaring | onderhoud | 2019-04-19 | 1 | 45H03 | VLIEGBASIS VOLKEL | 891 | Ketelhuis | 0 | 2 | CLSK | CLSK | RVB-Z | 3517 | 726 |  | 0 | 0 | 1 | 0 | 0 | [6 empty] | In opdracht |  | < Vul hiernaast de juiste status en datum in.
900128952 | 1 | CV ketel | 775710 | PO stookinstallatie 1j | Bedrijfszekerheid | 1 | jaar | verklaring | onderhoud | 2019-04-19 | 1 | 45H03 | VLIEGBASIS VOLKEL | 891 | Ketelhuis | 0 | 2 | CLSK | CLSK | RVB-Z | 3517 | 726 |  | 0 | 0 | 1 | 0 | 0 | [6 empty] | In opdracht |  | < Vul hiernaast de juiste status en datum in.
900128953 | 1 | CV ketel | 775711 | PO stookinstallatie 1j | Bedrijfszekerheid | 1 | jaar | verklaring | onderhoud | 2019-04-19 | 1 | 45H03 | VLIEGBASIS VOLKEL | 891 | Ketelhuis | 0 | 2 | CLSK | CLSK | RVB-Z | 3517 | 726 |  | 0 | 0 | 1 | 0 | 0 | [6 empty] | In opdracht |  | < Vul hiernaast de juiste status en datum in.
900128954 | 1 | CV ketel | 775712 | PO stookinstallatie 1j | Bedrijfszekerheid | 1 | jaar | verklaring | onderhoud | 2019-04-19 | 1 | 45H03 | VLIEGBASIS VOLKEL | 891 | Ketelhuis | 0 | 2 | CLSK | CLSK | RVB-Z | 3517 | 726 |  | 0 | 0 | 1 | 0 | 0 | [6 empty] | In opdracht |  | < Vul hiernaast de juiste status en datum in.
900000701 | 1 | CV ketel | 659690 | PO stookinstallatie 1j | Bedrijfszekerheid | 1 | jaar | verklaring | onderhoud | 2019-02-26 | 1 | 45H03 | VLIEGBASIS VOLKEL | 903 | Werkcentrum EGRESS (H4) | 0 | 2 | CLSK | CLSK | RVB-Z | 3517 | 726 | 0 | 1 | 0 | 0 | [8 empty] | In opdracht |  | < Vul hiernaast de juiste status en datum in.
900077995 | 20 | Koelinstallatie lokaal | 737886 | Techn. staat koelinst. < 5 ton CO2 comfortkoeling 1j NW per 01-01-2016 | Besluit gefluoreerde broeikasgassen: art. 4 / Verordening (EU) 517/2014: art 3, zorgplicht / | 1 | jaar | rapport | controle/preventief onderh. | 2016-06-10 | 1 | 45H03 | VLIEGBASIS VOLKEL | 903 | Werkcentrum EGRESS (H4) | 0 | 3 | CLSK | CLSK | RVB-Z | 3391 | 726 |  |  |  | 0 | 0 | 1 | 0 | 0 |  |  |  |  | In opdracht |  | < Vul hiernaast de juiste status en datum in.
900077999 | 20 | Koelinstallatie lokaal | 737889 | Techn. staat koelinst. < 5 ton CO2 comfortkoeling 1j NW per 01-01-2016 | Besluit gefluoreerde broeikasgassen: art. 4 / Verordening (EU) 517/2014: art 3, zorgplicht / | 1 | jaar | rapport | controle/preventief onderh. | 2016-06-10 | 1 | 45H03 | VLIEGBASIS VOLKEL | 903 | Werkcentrum EGRESS (H4) | 0 | 9 | CLSK | CLSK | RVB-Z | 3391 | 726 |  |  |  | 0 | 0 | 1 | 0 | 0 |  |  |  |  | In opdracht |  | < Vul hiernaast de juiste status en datum in.
900116323 | 20 | Koelinstallatie lokaal | 737890 | Techn. staat koelinst. < 5 ton CO2 comfortkoeling 1j NW per 01-01-2016 | Besluit gefluoreerde broeikasgassen: art. 4 / Verordening (EU) 517/2014: art 3, zorgplicht / | 1 | jaar | rapport | controle/preventief onderh. | 2018-10-19 | 1 | 45H03 | VLIEGBASIS VOLKEL | 910 | Kantoor Cdo | 0 | 2 | CLSK | CLSK | RVB-Z | 3391 | 726 | [7 empty] | 0 | 0 | 1 | 0 | 0 | In opdracht |  | < Vul hiernaast de juiste status en datum in.
900000702 | 1 | CV ketel | 659691 | PO stookinstallatie 1j | Bedrijfszekerheid | 1 | jaar | verklaring | onderhoud | 2019-02-26 | 1 | 45H03 | VLIEGBASIS VOLKEL | 910 | Kantoor Cdo | 0 | 3A | CLSK | CLSK | RVB-Z | 3517 | 726 | 0 | 1 | 0 | 0 | [8 empty] | In opdracht |  | < Vul hiernaast de juiste status en datum in.
900079472 | 81 | Mechanische luchtbehandeling | 622350 | Onderhoud luchtbehandelingskast met filterinstallatie werkplaats 1j | Activiteitenregeling: afd 4.3 t/m 4.8 | 1 | jaar | afmelding | onderhoud | 2019-11-26 | 1 | 45H03 | VLIEGBASIS VOLKEL | 935 | Werkplaats VVU | 0 | 11 | CLSK | CLSK | RVB-Z | 3504 | 726 | [8 empty] | 0 | 0 | 1 | 0 | In opdracht |  | < Vul hiernaast de juiste status en datum in.
900079472 | 81 | Mechanische luchtbehandeling | 820924 | Vervangen filters werkplaats 2, 3, 6, 12m | Activiteitenregeling: afd 4.3 t/m 4.8 | 12 | maand | afvoerbewijs | inspectie | 2019-11-26 | 1 | 45H03 | VLIEGBASIS VOLKEL | 935 | Werkplaats VVU | 0 | 11 | CLSK | CLSK | RVB-Z | 3504 | 726 | [10 empty] | 1 |  | In opdracht |  | < Vul hiernaast de juiste status en datum in.
900000703 | 1 | CV ketel | 659692 | PO stookinstallatie 1j | Bedrijfszekerheid | 1 | jaar | verklaring | onderhoud | 2019-03-06 | 1 | 45H03 | VLIEGBASIS VOLKEL | 935 | Werkplaats VVU | 0 | 12 | CLSK | CLSK | RVB-Z | 3517 | 726 | 0 | 0 | 1 | 0 | 0 | [7 empty] | In opdracht |  | < Vul hiernaast de juiste status en datum in.
900000704 | 1 | CV ketel | 659693 | PO stookinstallatie 1j | Bedrijfszekerheid | 1 | jaar | verklaring | onderhoud | 2019-03-05 | 1 | 45H03 | VLIEGBASIS VOLKEL | 935 | Werkplaats VVU | 0 | 12 | CLSK | CLSK | RVB-Z | 3517 | 726 | 0 | 0 | 1 | 0 | 0 | [7 empty] | In opdracht |  | < Vul hiernaast de juiste status en datum in.
900084029 | 56 | Verwarmd waterinstallatie boiler | 704692 | PO stookinstallatie 1j | Bedrijfszekerheid | 1 | jaar | verklaring | onderhoud | 2019-03-01 | 1 | 45H03 | VLIEGBASIS VOLKEL | 935 | Werkplaats VVU | 0 | 12 | CLSK | CLSK | RVB-Z | 3356 | 726 | 0 | 0 | 1 | 0 | 0 | [7 empty] | In opdracht |  | < Vul hiernaast de juiste status en datum in.
900077770 | 81 | Mechanische luchtbehandeling | 622351 | Onderhoud luchtbehandelingskast met filterinstallatie werkplaats 1j | Activiteitenregeling: afd 4.3 t/m 4.8 | 1 | jaar | afmelding | onderhoud | 2019-11-19 | 1 | 45H03 | VLIEGBASIS VOLKEL | 935 | Werkplaats VVU | 0 | 23 | CLSK | CLSK | RVB-Z | 3504 | 726 | [8 empty] | 0 | 0 | 1 | 0 | In opdracht |  | < Vul hiernaast de juiste status en datum in.
900077770 | 81 | Mechanische luchtbehandeling | 820925 | Vervangen filters werkplaats 2, 3, 6, 12m | Activiteitenregeling: afd 4.3 t/m 4.8 | 12 | maand | afvoerbewijs | inspectie | 2019-11-19 | 1 | 45H03 | VLIEGBASIS VOLKEL | 935 | Werkplaats VVU | 0 | 23 | CLSK | CLSK | RVB-Z | 3504 | 726 | [10 empty] | 1 |  | In opdracht |  | < Vul hiernaast de juiste status en datum in.
900077771 | 81 | Mechanische luchtbehandeling | 622352 | Onderhoud luchtbehandelingskast met filterinstallatie werkplaats 1j | Activiteitenregeling: afd 4.3 t/m 4.8 | 1 | jaar | afmelding | onderhoud | 2019-11-19 | 1 | 45H03 | VLIEGBASIS VOLKEL | 935 | Werkplaats VVU | 0 | 23 | CLSK | CLSK | RVB-Z | 3504 | 726 | [8 empty] | 0 | 0 | 1 | 0 | In opdracht |  | < Vul hiernaast de juiste status en datum in.
900077771 | 81 | Mechanische luchtbehandeling | 820926 | Vervangen filters werkplaats 2, 3, 6, 12m | Activiteitenregeling: afd 4.3 t/m 4.8 | 12 | maand | afvoerbewijs | inspectie | 2019-11-19 | 1 | 45H03 | VLIEGBASIS VOLKEL | 935 | Werkplaats VVU | 0 | 23 | CLSK | CLSK | RVB-Z | 3504 | 726 | [10 empty] | 1 |  | In opdracht |  | < Vul hiernaast de juiste status en datum in.
900077772 | 81 | Mechanische luchtbehandeling | 812648 | Onderhoud luchtbehandelingskast met filterinstallatie werkplaats 1j | Activiteitenregeling: afd 4.3 t/m 4.8 | 1 | jaar | afmelding | onderhoud |  | 1 | 45H03 | VLIEGBASIS VOLKEL | 937 | MACF Onderhoudsgebouw | 0 | 12 | CLSK | CLSK | RVB-Z | 3504 | 726 | 1 | 0 | 0 | [9 empty] | In opdracht |  | < Vul hiernaast de juiste status en datum in.
900077772 | 81 | Mechanische luchtbehandeling | 820927 | Vervangen filters werkplaats 2, 3, 6, 12m | Activiteitenregeling: afd 4.3 t/m 4.8 | 12 | maand | afvoerbewijs | inspectie |  | 1 | 45H03 | VLIEGBASIS VOLKEL | 937 | MACF Onderhoudsgebouw | 0 | 12 | CLSK | CLSK | RVB-Z | 3504 | 726 | 1 | [11 empty] | In opdracht |  | < Vul hiernaast de juiste status en datum in.
900089860 | 85 | Aardgasdistributiesysteem | 726067 | Controle terreinafsluiters gasterreinleidingnet 1j | Gaswet: art. 1, 2a en 10, lid 1. / / | 1 | jaar | rapport | inspectie en onderhoud | 2019-07-04 | 1 | 45H03 | VLIEGBASIS VOLKEL |  |  |  |  | CLSK | CLSK | RVB-Z | 3497 | 726 |  |  |  |  | 0 | 0 | 1 | 0 | 0 |  |  |  | In opdracht |  | < Vul hiernaast de juiste status en datum in.
900051736 | 20 | Koelinstallatie lokaal | 737891 | Techn. staat koelinst. < 5 ton CO2 comfortkoeling 1j NW per 01-01-2016 | Besluit gefluoreerde broeikasgassen: art. 4 / Verordening (EU) 517/2014: art 3, zorgplicht / | 1 | jaar | rapport | controle/preventief onderh. | 2018-10-25 | 1 | 45H07 | DVD DIENSTKRING VOLKEL | 002 | Kantoor , Kantine | 0 | 23 | CLSK | CLSK | RVB-Z | 3391 | 726 | [7 empty] | 0 | 0 | 1 | 0 | 0 | In opdracht |  | < Vul hiernaast de juiste status en datum in.
900115553 | 81 | Mechanische luchtbehandeling | 698475 | Onderhoud luchtbehandelingskast met filterinstallatie 1j | Arbeidsomstandighedenbesluit: art. 6.2 / / | 1 | jaar | afmelding | onderhoud | 2018-01-16 | 1 | 45H07 | DVD DIENSTKRING VOLKEL | 002 | Kantoor , Kantine | 1 | 101 | CLSK | CLSK | RVB-Z | 3504 | 726 | 1 | 0 | 0 | [9 empty] | In opdracht |  | < Vul hiernaast de juiste status en datum in.
900115553 | 81 | Mechanische luchtbehandeling | 820479 | Vervangen filters 2, 3, 6, 12m | Arbeidsomstandighedenbesluit: art. 6.2 / / | 12 | maand | afvoerbewijs | inspectie | 2018-01-16 | 1 | 45H07 | DVD DIENSTKRING VOLKEL | 002 | Kantoor , Kantine | 1 | 101 | CLSK | CLSK | RVB-Z | 3504 | 726 | 1 | [11 empty] | In opdracht |  | < Vul hiernaast de juiste status en datum in.
900051737 | 20 | Koelinstallatie lokaal | 737892 | Techn. staat koelinst. < 5 ton CO2 comfortkoeling 1j NW per 01-01-2016 | Besluit gefluoreerde broeikasgassen: art. 4 / Verordening (EU) 517/2014: art 3, zorgplicht / | 1 | jaar | rapport | controle/preventief onderh. | 2018-10-09 | 1 | 45H07 | DVD DIENSTKRING VOLKEL | 004 | Kantoor , Magazijn | 0 | 2 | CLSK | CLSK | RVB-Z | 3391 | 726 | [7 empty] | 0 | 0 | 1 | 0 | 0 | In opdracht |  | < Vul hiernaast de juiste status en datum in.
900051738 | 20 | Koelinstallatie lokaal | 737893 | Techn. staat koelinst. < 5 ton CO2 comfortkoeling 1j NW per 01-01-2016 | Besluit gefluoreerde broeikasgassen: art. 4 / Verordening (EU) 517/2014: art 3, zorgplicht / | 1 | jaar | rapport | controle/preventief onderh. | 2016-08-03 | 1 | 45H07 | DVD DIENSTKRING VOLKEL | 004 | Kantoor , Magazijn | 0 | 2 | CLSK | CLSK | RVB-Z | 3391 | 726 | [5 empty] | 0 | 0 | 1 | 0 | 0 |  |  | In opdracht |  | < Vul hiernaast de juiste status en datum in.
900000472 | 1 | CV ketel | 659695 | PO stookinstallatie 1j | Bedrijfszekerheid | 1 | jaar | verklaring | onderhoud | 2019-04-11 | 1 | 45H07 | DVD DIENSTKRING VOLKEL | 004 | Kantoor , Magazijn | 0 | 6 | CLSK | CLSK | RVB-Z | 3517 | 726 |  | 0 | 0 | 1 | 0 | 0 | [6 empty] | In opdracht |  | < Vul hiernaast de juiste status en datum in.
900120675 | 20 | Koelinstallatie lokaal | 737894 | Techn. staat koelinst. < 5 ton CO2 comfortkoeling 1j NW per 01-01-2016 | Besluit gefluoreerde broeikasgassen: art. 4 / Verordening (EU) 517/2014: art 3, zorgplicht / | 1 | jaar | rapport | controle/preventief onderh. | 2018-10-25 | 1 | 45H07 | DVD DIENSTKRING VOLKEL | 004 | Kantoor , Magazijn | 1 | 106 | CLSK | CLSK | RVB-Z | 3391 | 726 | [7 empty] | 0 | 0 | 1 | 0 | 0 | In opdracht |  | < Vul hiernaast de juiste status en datum in.
900133894 | 20 | Koelinstallatie lokaal | 812849 | Techn. staat koelinst. < 5 ton CO2 comfortkoeling 1j NW per 01-01-2016 | Besluit gefluoreerde broeikasgassen: art. 4 / Verordening (EU) 517/2014: art 3, zorgplicht / | 1 | jaar | rapport | controle/preventief onderh. |  | 1 | 46B06 | POST GENNEP/GOCH A77 | 1 | Post Gennep , Goch A77 | 0 | 2 | KMAR | KMAR | RVB-Z | 3391 | 726 | [12 empty] | In opdracht |  | < Vul hiernaast de juiste status en datum in.
900112556 | 20 | Koelinstallatie lokaal | 737897 | Techn. staat koelinst. < 5 ton CO2 comfortkoeling 1j NW per 01-01-2016 | Besluit gefluoreerde broeikasgassen: art. 4 / Verordening (EU) 517/2014: art 3, zorgplicht / | 1 | jaar | rapport | controle/preventief onderh. | 2019-05-24 | 1 | 46B06 | POST GENNEP/GOCH A77 | 1 | Post Gennep , Goch A77 | 0 | 5 | KMAR | KMAR | RVB-Z | 3391 | 726 |  |  | 0 | 0 | 1 | 0 | 0 | [5 empty] | In opdracht |  | < Vul hiernaast de juiste status en datum in.
900112558 | 20 | Koelinstallatie lokaal | 736430 | Controle lekdichtheid en techn.staat comfortkoeling 3, 6, 12 of 24m NIEUW vanaf 01-01-2016 | Verordening (EU) 517/2014: art 3, zorgplicht / Verordening (EU) 517/2014: art. 4, 5 en 6 / | 12 | maand | rapport en aant. in logboek | inspectie en onderhoud | 2019-05-24 | 1 | 46B06 | POST GENNEP/GOCH A77 | 1 | Post Gennep , Goch A77 | 0 | 6 | KMAR | KMAR | RVB-Z | 3391 | 726 |  |  |  |  | 1 | [7 empty] | In opdracht |  | < Vul hiernaast de juiste status en datum in.
900112557 | 20 | Koelinstallatie lokaal | 737898 | Techn. staat koelinst. < 5 ton CO2 comfortkoeling 1j NW per 01-01-2016 | Besluit gefluoreerde broeikasgassen: art. 4 / Verordening (EU) 517/2014: art 3, zorgplicht / | 1 | jaar | rapport | controle/preventief onderh. | 2019-05-24 | 1 | 46B06 | POST GENNEP/GOCH A77 | 1 | Post Gennep , Goch A77 | 0 | 8 | KMAR | KMAR | RVB-Z | 3391 | 726 |  |  | 0 | 0 | 1 | 0 | 0 | [5 empty] | In opdracht |  | < Vul hiernaast de juiste status en datum in.
900001114 | 1 | CV ketel | 659696 | PO stookinstallatie 1j | Bedrijfszekerheid | 1 | jaar | verklaring | onderhoud | 2018-05-16 | 1 | 46B06 | POST GENNEP/GOCH A77 | 1 | Post Gennep , Goch A77 | 0 | 15 | KMAR | KMAR | RVB-Z | 3517 | 726 |  |  | 0 | 0 | 1 | 0 | 0 | [5 empty] | In opdracht |  | < Vul hiernaast de juiste status en datum in.
900133106 | 4 | Luchtverhitter | 810520 | PO stookinstallatie 1j | Bedrijfszekerheid | 1 | jaar | verklaring | onderhoud | 2019-06-24 | 1 | 51A03 | OT OIRSCHOTSE HEIDE | 1 | Schuilhut | 0 | 5 | CLAS | CLAS | RVB-Z | 3352 | 726 |  |  |  | 0 | 0 | 1 | 0 | 0 |  |  |  |  | In opdracht |  | < Vul hiernaast de juiste status en datum in.
900125833 | 56 | Verwarmd waterinstallatie boiler | 757756 | PO stookinstallatie 1j | Bedrijfszekerheid | 1 | jaar | verklaring | onderhoud |  | 1 | 51B12 | GENM DE R V S KAZERNE | 10 | Kantoorgebouw | 0 | 6 | CLAS | CLAS | RVB-Z | 3356 | 726 | 1 | 0 | 0 | [9 empty] | In opdracht |  | < Vul hiernaast de juiste status en datum in.
900118233 | 81 | Mechanische luchtbehandeling | 712631 | Onderhoud luchtbehandelingskast 1j | Arbeidsomstandighedenbesluit: art. 6.2 / / | 1 | jaar | afmelding | onderhoud | 2019-10-14 | 1 | 51B12 | GENM DE R V S KAZERNE | 10 | Kantoorgebouw | 0 | 7 | CLAS | CLAS | RVB-Z | 3504 | 726 | [7 empty] | 0 | 0 | 1 | 0 | 0 | In opdracht |  | < Vul hiernaast de juiste status en datum in.
900125834 | 20 | Koelinstallatie lokaal | 757734 | Techn. staat koelinst. < 5 ton CO2 comfortkoeling 1j NW per 01-01-2016 | Besluit gefluoreerde broeikasgassen: art. 4 / Verordening (EU) 517/2014: art 3, zorgplicht / | 1 | jaar | rapport | controle/preventief onderh. | 2019-12-04 | 1 | 51B12 | GENM DE R V S KAZERNE | 10 | Kantoorgebouw | 0 | 11 | CLAS | CLAS | RVB-Z | 3391 | 726 | [9 empty] | 0 | 0 | 1 | In opdracht |  | < Vul hiernaast de juiste status en datum in.
900092268 | 81 | Mechanische luchtbehandeling | 662464 | Onderhoud luchtbehandelingskast met filterinstallatie 1j | Arbeidsomstandighedenbesluit: art. 6.2 / / | 1 | jaar | afmelding | onderhoud | 2018-02-20 | 1 | 51B12 | GENM DE R V S KAZERNE | 100 | Portiersloge | 0 | 3 | CLAS | CLAS | RVB-Z | 3504 | 726 | 0 | 1 | 0 | 0 | [8 empty] | In opdracht |  | < Vul hiernaast de juiste status en datum in.
900092268 | 81 | Mechanische luchtbehandeling | 820678 | Vervangen filters 2, 3, 6, 12m | Arbeidsomstandighedenbesluit: art. 6.2 / / | 12 | maand | afvoerbewijs | inspectie | 2018-02-20 | 1 | 51B12 | GENM DE R V S KAZERNE | 100 | Portiersloge | 0 | 3 | CLAS | CLAS | RVB-Z | 3504 | 726 |  | 1 | [10 empty] | In opdracht |  | < Vul hiernaast de juiste status en datum in.
900124560 | 20 | Koelinstallatie lokaal | 754741 | Techn. staat koelinst. < 5 ton CO2 comfortkoeling 1j NW per 01-01-2016 | Besluit gefluoreerde broeikasgassen: art. 4 / Verordening (EU) 517/2014: art 3, zorgplicht / | 1 | jaar | rapport | controle/preventief onderh. |  | 1 | 51B12 | GENM DE R V S KAZERNE | 100 | Portiersloge | 0 | 3 | CLAS | CLAS | RVB-Z | 3391 | 726 | [12 empty] | In opdracht |  | < Vul hiernaast de juiste status en datum in.
900082723 | 81 | Mechanische luchtbehandeling | 662463 | Onderhoud luchtbehandelingskast met filterinstallatie 1j | Arbeidsomstandighedenbesluit: art. 6.2 / / | 1 | jaar | afmelding | onderhoud | 2019-10-10 | 1 | 51B12 | GENM DE R V S KAZERNE | 100 | Portiersloge | 0 | 10 | CLAS | CLAS | RVB-Z | 3504 | 726 | [7 empty] | 0 | 0 | 1 | 0 | 0 | In opdracht |  | < Vul hiernaast de juiste status en datum in.
900082723 | 81 | Mechanische luchtbehandeling | 820677 | Vervangen filters 2, 3, 6, 12m | Arbeidsomstandighedenbesluit: art. 6.2 / / | 12 | maand | afvoerbewijs | inspectie | 2019-10-10 | 1 | 51B12 | GENM DE R V S KAZERNE | 100 | Portiersloge | 0 | 10 | CLAS | CLAS | RVB-Z | 3504 | 726 | [9 empty] | 1 |  |  | In opdracht |  | < Vul hiernaast de juiste status en datum in.
900087532 | 20 | Koelinstallatie lokaal | 738152 | Techn. staat koelinst. < 5 ton CO2 comfortkoeling 1j NW per 01-01-2016 | Besluit gefluoreerde broeikasgassen: art. 4 / Verordening (EU) 517/2014: art 3, zorgplicht / | 1 | jaar | rapport | controle/preventief onderh. | 2019-12-09 | 1 | 51B12 | GENM DE R V S KAZERNE | 100 | Portiersloge | 0 | 10 | CLAS | CLAS | RVB-Z | 3391 | 726 | [9 empty] | 0 | 0 | 1 | In opdracht |  | < Vul hiernaast de juiste status en datum in.
900047843 | 20 | Koelinstallatie lokaal | 738153 | Techn. staat koelinst. < 5 ton CO2 comfortkoeling 1j NW per 01-01-2016 | Besluit gefluoreerde broeikasgassen: art. 4 / Verordening (EU) 517/2014: art 3, zorgplicht / | 1 | jaar | rapport | controle/preventief onderh. | 2019-12-09 | 1 | 51B12 | GENM DE R V S KAZERNE | 100 | Portiersloge | 0 | 13 | CLAS | CLAS | RVB-Z | 3391 | 726 | [9 empty] | 0 | 0 | 1 | In opdracht |  | < Vul hiernaast de juiste status en datum in.
900047844 | 20 | Koelinstallatie lokaal | 738154 | Techn. staat koelinst. < 5 ton CO2 comfortkoeling 1j NW per 01-01-2016 | Besluit gefluoreerde broeikasgassen: art. 4 / Verordening (EU) 517/2014: art 3, zorgplicht / | 1 | jaar | rapport | controle/preventief onderh. | 2019-12-09 | 1 | 51B12 | GENM DE R V S KAZERNE | 100 | Portiersloge | 0 | 14 | CLAS | CLAS | RVB-Z | 3391 | 726 | [9 empty] | 0 | 0 | 1 | In opdracht |  | < Vul hiernaast de juiste status en datum in.
900000116 | 1 | CV ketel | 660044 | PO stookinstallatie 1j | Bedrijfszekerheid | 1 | jaar | verklaring | onderhoud | 2019-06-17 | 1 | 51B12 | GENM DE R V S KAZERNE | 100 | Portiersloge | 0 | 3A | CLAS | CLAS | RVB-Z | 3517 | 726 |  |  |  | 0 | 0 | 1 | 0 | 0 |  |  |  |  | In opdracht |  | < Vul hiernaast de juiste status en datum in.
900029282 | 56 | Verwarmd waterinstallatie boiler | 704720 | PO stookinstallatie 1j | Bedrijfszekerheid | 1 | jaar | verklaring | onderhoud | 2019-06-17 | 1 | 51B12 | GENM DE R V S KAZERNE | 100 | Portiersloge | 0 | 3A | CLAS | CLAS | RVB-Z | 3356 | 726 |  |  |  | 0 | 0 | 1 | 0 | 0 |  |  |  |  | In opdracht |  | < Vul hiernaast de juiste status en datum in.
900083513 | 20 | Koelinstallatie lokaal | 738158 | Techn. staat koelinst. < 5 ton CO2 comfortkoeling 1j NW per 01-01-2016 | Besluit gefluoreerde broeikasgassen: art. 4 / Verordening (EU) 517/2014: art 3, zorgplicht / | 1 | jaar | rapport | controle/preventief onderh. | 2019-12-09 | 1 | 51B12 | GENM DE R V S KAZERNE | 105 | Magazijn Textiel | 0 | 4 | CLAS | CLAS | RVB-Z | 3391 | 726 | [9 empty] | 0 | 0 | 1 | In opdracht |  | < Vul hiernaast de juiste status en datum in.
900077974 | 20 | Koelinstallatie lokaal | 738156 | Techn. staat koelinst. < 5 ton CO2 comfortkoeling 1j NW per 01-01-2016 | Besluit gefluoreerde broeikasgassen: art. 4 / Verordening (EU) 517/2014: art 3, zorgplicht / | 1 | jaar | rapport | controle/preventief onderh. | 2019-12-09 | 1 | 51B12 | GENM DE R V S KAZERNE | 105 | Magazijn Textiel | 0 | 11 | CLAS | CLAS | RVB-Z | 3391 | 726 | [9 empty] | 0 | 0 | 1 | In opdracht |  | < Vul hiernaast de juiste status en datum in.
900083514 | 20 | Koelinstallatie lokaal | 738157 | Techn. staat koelinst. < 5 ton CO2 comfortkoeling 1j NW per 01-01-2016 | Besluit gefluoreerde broeikasgassen: art. 4 / Verordening (EU) 517/2014: art 3, zorgplicht / | 1 | jaar | rapport | controle/preventief onderh. | 2019-12-09 | 1 | 51B12 | GENM DE R V S KAZERNE | 105 | Magazijn Textiel | 0 | 13 | CLAS | CLAS | RVB-Z | 3391 | 726 | [9 empty] | 0 | 0 | 1 | In opdracht |  | < Vul hiernaast de juiste status en datum in.
900083740 | 20 | Koelinstallatie lokaal | 738159 | Techn. staat koelinst. < 5 ton CO2 comfortkoeling 1j NW per 01-01-2016 | Besluit gefluoreerde broeikasgassen: art. 4 / Verordening (EU) 517/2014: art 3, zorgplicht / | 1 | jaar | rapport | controle/preventief onderh. | 2019-09-05 | 1 | 51B12 | GENM DE R V S KAZERNE | 119 | Kantoorgebouw | 0 | 15 | CLAS | CLAS | RVB-Z | 3391 | 726 | [6 empty] | 0 | 0 | 1 | 0 | 0 |  | In opdracht |  | < Vul hiernaast de juiste status en datum in.
900000118 | 1 | CV ketel | 660046 | PO stookinstallatie 1j | Bedrijfszekerheid | 1 | jaar | verklaring | onderhoud | 2018-04-03 | 1 | 51B12 | GENM DE R V S KAZERNE | 119 | Kantoorgebouw | 0 | 18 | CLAS | CLAS | RVB-Z | 3517 | 726 |  | 0 | 0 | 1 | 0 | 0 | [6 empty] | In opdracht |  | < Vul hiernaast de juiste status en datum in.
900000119 | 1 | CV ketel | 660047 | PO stookinstallatie 1j | Bedrijfszekerheid | 1 | jaar | verklaring | onderhoud | 2018-04-03 | 1 | 51B12 | GENM DE R V S KAZERNE | 119 | Kantoorgebouw | 0 | 18 | CLAS | CLAS | RVB-Z | 3517 | 726 |  | 0 | 0 | 1 | 0 | 0 | [6 empty] | In opdracht |  | < Vul hiernaast de juiste status en datum in.
900000120 | 1 | CV ketel | 660048 | PO stookinstallatie 1j | Bedrijfszekerheid | 1 | jaar | verklaring | onderhoud | 2019-06-14 | 1 | 51B12 | GENM DE R V S KAZERNE | 120 | Kantoorgebouw | 0 | 16 | CLAS | CLAS | RVB-Z | 3517 | 726 |  |  |  | 0 | 0 | 1 | 0 | 0 |  |  |  |  | In opdracht |  | < Vul hiernaast de juiste status en datum in.
900000121 | 1 | CV ketel | 660049 | PO stookinstallatie 1j | Bedrijfszekerheid | 1 | jaar | verklaring | onderhoud | 2019-06-14 | 1 | 51B12 | GENM DE R V S KAZERNE | 120 | Kantoorgebouw | 0 | 16 | CLAS | CLAS | RVB-Z | 3517 | 726 |  |  |  | 0 | 0 | 1 | 0 | 0 |  |  |  |  | In opdracht |  | < Vul hiernaast de juiste status en datum in.
900029284 | 56 | Verwarmd waterinstallatie boiler | 704723 | PO stookinstallatie 1j | Bedrijfszekerheid | 1 | jaar | verklaring | onderhoud | 2017-04-18 | 1 | 51B12 | GENM DE R V S KAZERNE | 120 | Kantoorgebouw | 0 | 16 | CLAS | CLAS | RVB-Z | 3356 | 726 |  | 0 | 0 | 1 | 0 | 0 | [6 empty] | In opdracht |  | < Vul hiernaast de juiste status en datum in.
900082724 | 81 | Mechanische luchtbehandeling | 662466 | Onderhoud luchtbehandelingskast met filterinstallatie 1j | Arbeidsomstandighedenbesluit: art. 6.2 / / | 1 | jaar | afmelding | onderhoud | 2019-10-10 | 1 | 51B12 | GENM DE R V S KAZERNE | 121 | Kantoorgebouw | 2 | 219B | CLAS | CLAS | RVB-Z | 3504 | 726 | [7 empty] | 0 | 0 | 1 | 0 | 0 | In opdracht |  | < Vul hiernaast de juiste status en datum in.
900082724 | 81 | Mechanische luchtbehandeling | 819517 | Vervangen filters 2, 3, 6, 12m | Arbeidsomstandighedenbesluit: art. 6.2 / / | 12 | maand | afvoerbewijs | inspectie | 2019-10-10 | 1 | 51B12 | GENM DE R V S KAZERNE | 121 | Kantoorgebouw | 2 | 219B | CLAS | CLAS | RVB-Z | 3504 | 726 | [9 empty] | 1 |  |  | In opdracht |  | < Vul hiernaast de juiste status en datum in.
900085413 | 81 | Mechanische luchtbehandeling | 662467 | Onderhoud luchtbehandelingskast met filterinstallatie 1j | Arbeidsomstandighedenbesluit: art. 6.2 / / | 1 | jaar | afmelding | onderhoud | 2019-10-10 | 1 | 51B12 | GENM DE R V S KAZERNE | 121 | Kantoorgebouw | 2 | 219B | CLAS | CLAS | RVB-Z | 3504 | 726 | [7 empty] | 0 | 0 | 1 | 0 | 0 | In opdracht |  | < Vul hiernaast de juiste status en datum in.
900085413 | 81 | Mechanische luchtbehandeling | 819518 | Vervangen filters 2, 3, 6, 12m | Arbeidsomstandighedenbesluit: art. 6.2 / / | 12 | maand | afvoerbewijs | inspectie | 2019-10-10 | 1 | 51B12 | GENM DE R V S KAZERNE | 121 | Kantoorgebouw | 2 | 219B | CLAS | CLAS | RVB-Z | 3504 | 726 | [9 empty] | 1 |  |  | In opdracht |  | < Vul hiernaast de juiste status en datum in.
900000122 | 1 | CV ketel | 660050 | PO stookinstallatie 1j | Bedrijfszekerheid | 1 | jaar | verklaring | onderhoud | 2019-04-24 | 1 | 51B12 | GENM DE R V S KAZERNE | 121 | Kantoorgebouw | 3 | 301 | CLAS | CLAS | RVB-Z | 3517 | 726 |  | 0 | 0 | 1 | 0 | 0 | [6 empty] | In opdracht |  | < Vul hiernaast de juiste status en datum in.
900124589 | 56 | Verwarmd waterinstallatie boiler | 755803 | PO stookinstallatie 1j | Bedrijfszekerheid | 1 | jaar | verklaring | onderhoud | 2019-04-24 | 1 | 51B12 | GENM DE R V S KAZERNE | 121 | Kantoorgebouw | 3 | 301 | CLAS | CLAS | RVB-Z | 3356 | 726 |  | 0 | 0 | 1 | 0 | 0 | [6 empty] | In opdracht |  | < Vul hiernaast de juiste status en datum in.
900082726 | 81 | Mechanische luchtbehandeling | 662468 | Onderhoud luchtbehandelingskast met filterinstallatie 1j | Arbeidsomstandighedenbesluit: art. 6.2 / / | 1 | jaar | afmelding | onderhoud | 2019-10-14 | 1 | 51B12 | GENM DE R V S KAZERNE | 122 | Kantoorgebouw | 2 | 219A | CLAS | CLAS | RVB-Z | 3504 | 726 | [7 empty] | 0 | 0 | 1 | 0 | 0 | In opdracht |  | < Vul hiernaast de juiste status en datum in.
900082726 | 81 | Mechanische luchtbehandeling | 820679 | Vervangen filters 2, 3, 6, 12m | Arbeidsomstandighedenbesluit: art. 6.2 / / | 12 | maand | afvoerbewijs | inspectie | 2019-10-14 | 1 | 51B12 | GENM DE R V S KAZERNE | 122 | Kantoorgebouw | 2 | 219A | CLAS | CLAS | RVB-Z | 3504 | 726 | [9 empty] | 1 |  |  | In opdracht |  | < Vul hiernaast de juiste status en datum in.
900082727 | 81 | Mechanische luchtbehandeling | 662469 | Onderhoud luchtbehandelingskast met filterinstallatie 1j | Arbeidsomstandighedenbesluit: art. 6.2 / / | 1 | jaar | afmelding | onderhoud | 2019-10-14 | 1 | 51B12 | GENM DE R V S KAZERNE | 122 | Kantoorgebouw | 2 | 219A | CLAS | CLAS | RVB-Z | 3504 | 726 | [7 empty] | 0 | 0 | 1 | 0 | 0 | In opdracht |  | < Vul hiernaast de juiste status en datum in.
900082727 | 81 | Mechanische luchtbehandeling | 820680 | Vervangen filters 2, 3, 6, 12m | Arbeidsomstandighedenbesluit: art. 6.2 / / | 12 | maand | afvoerbewijs | inspectie | 2019-10-14 | 1 | 51B12 | GENM DE R V S KAZERNE | 122 | Kantoorgebouw | 2 | 219A | CLAS | CLAS | RVB-Z | 3504 | 726 | [9 empty] | 1 |  |  | In opdracht |  | < Vul hiernaast de juiste status en datum in.
900000123 | 1 | CV ketel | 660051 | PO stookinstallatie 1j | Bedrijfszekerheid | 1 | jaar | verklaring | onderhoud | 2019-04-24 | 1 | 51B12 | GENM DE R V S KAZERNE | 122 | Kantoorgebouw | 3 | 301 | CLAS | CLAS | RVB-Z | 3517 | 726 |  | 0 | 0 | 1 | 0 | 0 | [6 empty] | In opdracht |  | < Vul hiernaast de juiste status en datum in.
900124593 | 56 | Verwarmd waterinstallatie boiler | 755804 | PO stookinstallatie 1j | Bedrijfszekerheid | 1 | jaar | verklaring | onderhoud | 2019-05-01 | 1 | 51B12 | GENM DE R V S KAZERNE | 122 | Kantoorgebouw | 3 | 301 | CLAS | CLAS | RVB-Z | 3356 | 726 |  |  | 0 | 0 | 1 | 0 | 0 | [5 empty] | In opdracht |  | < Vul hiernaast de juiste status en datum in.
900082872 | 81 | Mechanische luchtbehandeling | 662470 | Onderhoud luchtbehandelingskast met filterinstallatie 1j | Arbeidsomstandighedenbesluit: art. 6.2 / / | 1 | jaar | afmelding | onderhoud | 2019-10-08 | 1 | 51B12 | GENM DE R V S KAZERNE | 123 | Kantoorgebouw | 2 | 219A | CLAS | CLAS | RVB-Z | 3504 | 726 | [7 empty] | 0 | 0 | 1 | 0 | 0 | In opdracht |  | < Vul hiernaast de juiste status en datum in.
900082872 | 81 | Mechanische luchtbehandeling | 820681 | Vervangen filters 2, 3, 6, 12m | Arbeidsomstandighedenbesluit: art. 6.2 / / | 12 | maand | afvoerbewijs | inspectie | 2019-10-08 | 1 | 51B12 | GENM DE R V S KAZERNE | 123 | Kantoorgebouw | 2 | 219A | CLAS | CLAS | RVB-Z | 3504 | 726 | [9 empty] | 1 |  |  | In opdracht |  | < Vul hiernaast de juiste status en datum in.
900082873 | 81 | Mechanische luchtbehandeling | 662471 | Onderhoud luchtbehandelingskast met filterinstallatie 1j | Arbeidsomstandighedenbesluit: art. 6.2 / / | 1 | jaar | afmelding | onderhoud | 2019-10-10 | 1 | 51B12 | GENM DE R V S KAZERNE | 123 | Kantoorgebouw | 2 | 219A | CLAS | CLAS | RVB-Z | 3504 | 726 | [7 empty] | 0 | 0 | 1 | 0 | 0 | In opdracht |  | < Vul hiernaast de juiste status en datum in.
900082873 | 81 | Mechanische luchtbehandeling | 820682 | Vervangen filters 2, 3, 6, 12m | Arbeidsomstandighedenbesluit: art. 6.2 / / | 12 | maand | afvoerbewijs | inspectie | 2019-10-10 | 1 | 51B12 | GENM DE R V S KAZERNE | 123 | Kantoorgebouw | 2 | 219A | CLAS | CLAS | RVB-Z | 3504 | 726 | [9 empty] | 1 |  |  | In opdracht |  | < Vul hiernaast de juiste status en datum in.
900000124 | 1 | CV ketel | 660052 | PO stookinstallatie 1j | Bedrijfszekerheid | 1 | jaar | verklaring | onderhoud | 2019-04-25 | 1 | 51B12 | GENM DE R V S KAZERNE | 123 | Kantoorgebouw | 3 | 301 | CLAS | CLAS | RVB-Z | 3517 | 726 |  | 0 | 0 | 1 | 0 | 0 | [6 empty] | In opdracht |  | < Vul hiernaast de juiste status en datum in.
900029287 | 56 | Verwarmd waterinstallatie boiler | 704726 | PO stookinstallatie 1j | Bedrijfszekerheid | 1 | jaar | verklaring | onderhoud | 2019-05-02 | 1 | 51B12 | GENM DE R V S KAZERNE | 123 | Kantoorgebouw | 3 | 301 | CLAS | CLAS | RVB-Z | 3356 | 726 |  |  | 0 | 0 | 1 | 0 | 0 | [5 empty] | In opdracht |  | < Vul hiernaast de juiste status en datum in.
900123585 | 1 | CV ketel | 747690 | PO stookinstallatie 1j | Bedrijfszekerheid | 1 | jaar | verklaring | onderhoud |  | 1 | 51B12 | GENM DE R V S KAZERNE | 125 | Werkplaats | 0 | 3 | CLAS | CLAS | RVB-Z | 3517 | 726 | [6 empty] | 0 | 0 | 1 | 0 | 0 |  | In opdracht |  | < Vul hiernaast de juiste status en datum in.
900123586 | 1 | CV ketel | 747691 | PO stookinstallatie 1j | Bedrijfszekerheid | 1 | jaar | verklaring | onderhoud |  | 1 | 51B12 | GENM DE R V S KAZERNE | 125 | Werkplaats | 0 | 3 | CLAS | CLAS | RVB-Z | 3517 | 726 | [6 empty] | 0 | 0 | 1 | 0 | 0 |  | In opdracht |  | < Vul hiernaast de juiste status en datum in.
900082732 | 81 | Mechanische luchtbehandeling | 662472 | Onderhoud luchtbehandelingskast met filterinstallatie 1j | Arbeidsomstandighedenbesluit: art. 6.2 / / | 1 | jaar | afmelding | onderhoud | 2019-10-10 | 1 | 51B12 | GENM DE R V S KAZERNE | 128 | Sportgebouw | 0 | 11 | CLAS | CLAS | RVB-Z | 3504 | 726 | [7 empty] | 0 | 0 | 1 | 0 | 0 | In opdracht |  | < Vul hiernaast de juiste status en datum in.
900082732 | 81 | Mechanische luchtbehandeling | 820683 | Vervangen filters 2, 3, 6, 12m | Arbeidsomstandighedenbesluit: art. 6.2 / / | 12 | maand | afvoerbewijs | inspectie | 2019-10-10 | 1 | 51B12 | GENM DE R V S KAZERNE | 128 | Sportgebouw | 0 | 11 | CLAS | CLAS | RVB-Z | 3504 | 726 | [9 empty] | 1 |  |  | In opdracht |  | < Vul hiernaast de juiste status en datum in.
900082731 | 81 | Mechanische luchtbehandeling | 662473 | Onderhoud luchtbehandelingskast met filterinstallatie 1j | Arbeidsomstandighedenbesluit: art. 6.2 / / | 1 | jaar | afmelding | onderhoud | 2019-10-09 | 1 | 51B12 | GENM DE R V S KAZERNE | 128 | Sportgebouw | 0 | 13 | CLAS | CLAS | RVB-Z | 3504 | 726 | [7 empty] | 0 | 0 | 1 | 0 | 0 | In opdracht |  | < Vul hiernaast de juiste status en datum in.
900082731 | 81 | Mechanische luchtbehandeling | 820684 | Vervangen filters 2, 3, 6, 12m | Arbeidsomstandighedenbesluit: art. 6.2 / / | 12 | maand | afvoerbewijs | inspectie | 2019-10-09 | 1 | 51B12 | GENM DE R V S KAZERNE | 128 | Sportgebouw | 0 | 13 | CLAS | CLAS | RVB-Z | 3504 | 726 | [9 empty] | 1 |  |  | In opdracht |  | < Vul hiernaast de juiste status en datum in.
900000131 | 1 | CV ketel | 660055 | PO stookinstallatie 1j | Bedrijfszekerheid | 1 | jaar | verklaring | onderhoud | 2017-05-23 | 1 | 51B12 | GENM DE R V S KAZERNE | 128 | Sportgebouw | 0 | 14 | CLAS | CLAS | RVB-Z | 3517 | 726 |  |  | 0 | 0 | 1 | 0 | 0 | [5 empty] | In opdracht |  | < Vul hiernaast de juiste status en datum in.
900000132 | 1 | CV ketel | 660056 | PO stookinstallatie 1j | Bedrijfszekerheid | 1 | jaar | verklaring | onderhoud | 2017-05-23 | 1 | 51B12 | GENM DE R V S KAZERNE | 128 | Sportgebouw | 0 | 14 | CLAS | CLAS | RVB-Z | 3517 | 726 |  |  | 0 | 0 | 1 | 0 | 0 | [5 empty] | In opdracht |  | < Vul hiernaast de juiste status en datum in.
900108138 | 81 | Mechanische luchtbehandeling | 663278 | Onderhoud luchtbehandelingskast met filterinstallatie 1j | Arbeidsomstandighedenbesluit: art. 6.2 / / | 1 | jaar | afmelding | onderhoud | 2019-10-10 | 1 | 51B12 | GENM DE R V S KAZERNE | 128 | Sportgebouw | 0 | 20 | CLAS | CLAS | RVB-Z | 3504 | 726 | [7 empty] | 0 | 0 | 1 | 0 | 0 | In opdracht |  | < Vul hiernaast de juiste status en datum in.
900108138 | 81 | Mechanische luchtbehandeling | 820685 | Vervangen filters 2, 3, 6, 12m | Arbeidsomstandighedenbesluit: art. 6.2 / / | 12 | maand | afvoerbewijs | inspectie | 2019-10-10 | 1 | 51B12 | GENM DE R V S KAZERNE | 128 | Sportgebouw | 0 | 20 | CLAS | CLAS | RVB-Z | 3504 | 726 | [9 empty] | 1 |  |  | In opdracht |  | < Vul hiernaast de juiste status en datum in.
900122063 | 20 | Koelinstallatie lokaal | 736467 | Controle lekdichtheid en techn.staat comfortkoeling 3, 6, 12 of 24m NIEUW vanaf 01-01-2016 | Verordening (EU) 517/2014: art 3, zorgplicht / Verordening (EU) 517/2014: art. 4, 5 en 6 / | 12 | maand | rapport en aant. in logboek | inspectie en onderhoud | 2019-12-10 | 1 | 51B12 | GENM DE R V S KAZERNE | 128 | Sportgebouw | 0 | 20 | CLAS | CLAS | RVB-Z | 3391 | 726 | [11 empty] | 1 | In opdracht |  | < Vul hiernaast de juiste status en datum in.
900126215 | 81 | Mechanische luchtbehandeling | 759138 | Onderhoud luchtbehandelingskast 1j | Arbeidsomstandighedenbesluit: art. 6.2 / / | 1 | jaar | afmelding | onderhoud | 2019-10-10 | 1 | 51B12 | GENM DE R V S KAZERNE | 128 | Sportgebouw | 0 | 20 | CLAS | CLAS | RVB-Z | 3504 | 726 | [7 empty] | 0 | 0 | 1 | 0 | 0 | In opdracht |  | < Vul hiernaast de juiste status en datum in.
900085933 | 1 | CV ketel | 660057 | PO stookinstallatie 1j | Bedrijfszekerheid | 1 | jaar | verklaring | onderhoud | 2019-05-23 | 1 | 51B12 | GENM DE R V S KAZERNE | 129A | Ketelhuis | 0 | 001 | CLAS | CLAS | RVB-Z | 3517 | 726 |  |  | 0 | 0 | 1 | 0 | 0 | [5 empty] | In opdracht |  | < Vul hiernaast de juiste status en datum in.
900085934 | 1 | CV ketel | 660058 | PO stookinstallatie 1j | Bedrijfszekerheid | 1 | jaar | verklaring | onderhoud | 2019-05-23 | 1 | 51B12 | GENM DE R V S KAZERNE | 129A | Ketelhuis | 0 | 001 | CLAS | CLAS | RVB-Z | 3517 | 726 |  |  | 0 | 0 | 1 | 0 | 0 | [5 empty] | In opdracht |  | < Vul hiernaast de juiste status en datum in.
900085935 | 1 | CV ketel | 660059 | PO stookinstallatie 1j | Bedrijfszekerheid | 1 | jaar | verklaring | onderhoud | 2019-05-23 | 1 | 51B12 | GENM DE R V S KAZERNE | 129A | Ketelhuis | 0 | 001 | CLAS | CLAS | RVB-Z | 3517 | 726 |  |  | 0 | 0 | 1 | 0 | 0 | [5 empty] | In opdracht |  | < Vul hiernaast de juiste status en datum in.
900114082 | 81 | Mechanische luchtbehandeling | 696652 | Onderhoud luchtbehandelingskast met filterinstallatie 1j | Arbeidsomstandighedenbesluit: art. 6.2 / / | 1 | jaar | afmelding | onderhoud | 2019-10-08 | 1 | 51B12 | GENM DE R V S KAZERNE | 141 | Zwembad | 0 | 12 | CLAS | CLAS | RVB-Z | 3504 | 726 | [7 empty] | 0 | 0 | 1 | 0 | 0 | In opdracht |  | < Vul hiernaast de juiste status en datum in.
900114082 | 81 | Mechanische luchtbehandeling | 820686 | Vervangen filters 2, 3, 6, 12m | Arbeidsomstandighedenbesluit: art. 6.2 / / | 12 | maand | afvoerbewijs | inspectie | 2019-10-08 | 1 | 51B12 | GENM DE R V S KAZERNE | 141 | Zwembad | 0 | 12 | CLAS | CLAS | RVB-Z | 3504 | 726 | [9 empty] | 1 |  |  | In opdracht |  | < Vul hiernaast de juiste status en datum in.
900082734 | 81 | Mechanische luchtbehandeling | 662474 | Onderhoud luchtbehandelingskast met filterinstallatie 1j | Arbeidsomstandighedenbesluit: art. 6.2 / / | 1 | jaar | afmelding | onderhoud | 2019-10-08 | 1 | 51B12 | GENM DE R V S KAZERNE | 141 | Zwembad | K1 | 11 | CLAS | CLAS | RVB-Z | 3504 | 726 | [7 empty] | 0 | 0 | 1 | 0 | 0 | In opdracht |  | < Vul hiernaast de juiste status en datum in.
900082734 | 81 | Mechanische luchtbehandeling | 820687 | Vervangen filters 2, 3, 6, 12m | Arbeidsomstandighedenbesluit: art. 6.2 / / | 12 | maand | afvoerbewijs | inspectie | 2019-10-08 | 1 | 51B12 | GENM DE R V S KAZERNE | 141 | Zwembad | K1 | 11 | CLAS | CLAS | RVB-Z | 3504 | 726 | [9 empty] | 1 |  |  | In opdracht |  | < Vul hiernaast de juiste status en datum in.
900085511 | 81 | Mechanische luchtbehandeling | 662475 | Onderhoud luchtbehandelingskast met filterinstallatie 1j | Arbeidsomstandighedenbesluit: art. 6.2 / / | 1 | jaar | afmelding | onderhoud | 2019-10-08 | 1 | 51B12 | GENM DE R V S KAZERNE | 141 | Zwembad | K1 | 11 | CLAS | CLAS | RVB-Z | 3504 | 726 | [7 empty] | 0 | 0 | 1 | 0 | 0 | In opdracht |  | < Vul hiernaast de juiste status en datum in.
900085511 | 81 | Mechanische luchtbehandeling | 820688 | Vervangen filters 2, 3, 6, 12m | Arbeidsomstandighedenbesluit: art. 6.2 / / | 12 | maand | afvoerbewijs | inspectie | 2019-10-08 | 1 | 51B12 | GENM DE R V S KAZERNE | 141 | Zwembad | K1 | 11 | CLAS | CLAS | RVB-Z | 3504 | 726 | [9 empty] | 1 |  |  | In opdracht |  | < Vul hiernaast de juiste status en datum in.
900122064 | 20 | Koelinstallatie lokaal | 736468 | Controle lekdichtheid en techn.staat comfortkoeling 3, 6, 12 of 24m NIEUW vanaf 01-01-2016 | Verordening (EU) 517/2014: art 3, zorgplicht / Verordening (EU) 517/2014: art. 4, 5 en 6 / | 12 | maand | rapport en aant. in logboek | inspectie en onderhoud | 2019-11-08 | 1 | 51B12 | GENM DE R V S KAZERNE | 141 | Zwembad | K1 | 11 | CLAS | CLAS | RVB-Z | 3391 | 726 | [10 empty] | 1 |  | In opdracht |  | < Vul hiernaast de juiste status en datum in.
900070688 | 1 | CV ketel | 660062 | PO stookinstallatie 1j | Bedrijfszekerheid | 1 | jaar | verklaring | onderhoud | 2019-05-22 | 1 | 51B12 | GENM DE R V S KAZERNE | 141A | Ketelhuis | 0 | 1 | CLAS | CLAS | RVB-Z | 3517 | 726 |  |  | 0 | 0 | 1 | 0 | 0 | [5 empty] | In opdracht |  | < Vul hiernaast de juiste status en datum in.
900070689 | 1 | CV ketel | 660063 | PO stookinstallatie 1j | Bedrijfszekerheid | 1 | jaar | verklaring | onderhoud | 2019-05-22 | 1 | 51B12 | GENM DE R V S KAZERNE | 141A | Ketelhuis | 0 | 1 | CLAS | CLAS | RVB-Z | 3517 | 726 |  |  | 0 | 0 | 1 | 0 | 0 | [5 empty] | In opdracht |  | < Vul hiernaast de juiste status en datum in.
900070690 | 1 | CV ketel | 660064 | PO stookinstallatie 1j | Bedrijfszekerheid | 1 | jaar | verklaring | onderhoud | 2018-03-26 | 1 | 51B12 | GENM DE R V S KAZERNE | 141A | Ketelhuis | 0 | 2 | CLAS | CLAS | RVB-Z | 3517 | 726 | 0 | 0 | 1 | 0 | 0 | [7 empty] | In opdracht |  | < Vul hiernaast de juiste status en datum in.
900082735 | 81 | Mechanische luchtbehandeling | 662476 | Onderhoud luchtbehandelingskast met filterinstallatie 1j | Arbeidsomstandighedenbesluit: art. 6.2 / / | 1 | jaar | afmelding | onderhoud | 2019-10-09 | 1 | 51B12 | GENM DE R V S KAZERNE | 142 | Sportgebouw | 0 | 0.06 | CLAS | CLAS | RVB-Z | 3504 | 726 | [7 empty] | 0 | 0 | 1 | 0 | 0 | In opdracht |  | < Vul hiernaast de juiste status en datum in.
900082735 | 81 | Mechanische luchtbehandeling | 820689 | Vervangen filters 2, 3, 6, 12m | Arbeidsomstandighedenbesluit: art. 6.2 / / | 12 | maand | afvoerbewijs | inspectie | 2019-10-09 | 1 | 51B12 | GENM DE R V S KAZERNE | 142 | Sportgebouw | 0 | 0.06 | CLAS | CLAS | RVB-Z | 3504 | 726 | [9 empty] | 1 |  |  | In opdracht |  | < Vul hiernaast de juiste status en datum in.
900107014 | 81 | Mechanische luchtbehandeling | 662477 | Onderhoud luchtbehandelingskast met filterinstallatie 1j | Arbeidsomstandighedenbesluit: art. 6.2 / / | 1 | jaar | afmelding | onderhoud | 2019-10-30 | 1 | 51B12 | GENM DE R V S KAZERNE | 142 | Sportgebouw | 0 | 0.23 | CLAS | CLAS | RVB-Z | 3504 | 726 | [7 empty] | 0 | 0 | 1 | 0 | 0 | In opdracht |  | < Vul hiernaast de juiste status en datum in.
900107014 | 81 | Mechanische luchtbehandeling | 819519 | Vervangen filters 2, 3, 6, 12m | Arbeidsomstandighedenbesluit: art. 6.2 / / | 12 | maand | afvoerbewijs | inspectie | 2019-10-30 | 1 | 51B12 | GENM DE R V S KAZERNE | 142 | Sportgebouw | 0 | 0.23 | CLAS | CLAS | RVB-Z | 3504 | 726 | [9 empty] | 1 |  |  | In opdracht |  | < Vul hiernaast de juiste status en datum in.
900107015 | 81 | Mechanische luchtbehandeling | 662478 | Onderhoud luchtbehandelingskast met filterinstallatie 1j | Arbeidsomstandighedenbesluit: art. 6.2 / / | 1 | jaar | afmelding | onderhoud | 2019-10-30 | 1 | 51B12 | GENM DE R V S KAZERNE | 142 | Sportgebouw | 0 | 0.23 | CLAS | CLAS | RVB-Z | 3504 | 726 | [7 empty] | 0 | 0 | 1 | 0 | 0 | In opdracht |  | < Vul hiernaast de juiste status en datum in.
900107015 | 81 | Mechanische luchtbehandeling | 819520 | Vervangen filters 2, 3, 6, 12m | Arbeidsomstandighedenbesluit: art. 6.2 / / | 12 | maand | afvoerbewijs | inspectie | 2019-10-30 | 1 | 51B12 | GENM DE R V S KAZERNE | 142 | Sportgebouw | 0 | 0.23 | CLAS | CLAS | RVB-Z | 3504 | 726 | [9 empty] | 1 |  |  | In opdracht |  | < Vul hiernaast de juiste status en datum in.
900107016 | 81 | Mechanische luchtbehandeling | 662479 | Onderhoud luchtbehandelingskast met filterinstallatie 1j | Arbeidsomstandighedenbesluit: art. 6.2 / / | 1 | jaar | afmelding | onderhoud | 2019-10-30 | 1 | 51B12 | GENM DE R V S KAZERNE | 142 | Sportgebouw | 0 | 0.23 | CLAS | CLAS | RVB-Z | 3504 | 726 | [7 empty] | 0 | 0 | 1 | 0 | 0 | In opdracht |  | < Vul hiernaast de juiste status en datum in.
900107016 | 81 | Mechanische luchtbehandeling | 819521 | Vervangen filters 2, 3, 6, 12m | Arbeidsomstandighedenbesluit: art. 6.2 / / | 12 | maand | afvoerbewijs | inspectie | 2019-10-30 | 1 | 51B12 | GENM DE R V S KAZERNE | 142 | Sportgebouw | 0 | 0.23 | CLAS | CLAS | RVB-Z | 3504 | 726 | [9 empty] | 1 |  |  | In opdracht |  | < Vul hiernaast de juiste status en datum in.
900000137 | 1 | CV ketel | 660065 | PO stookinstallatie 1j | Bedrijfszekerheid | 1 | jaar | verklaring | onderhoud | 2019-05-15 | 1 | 51B12 | GENM DE R V S KAZERNE | 142 | Sportgebouw | 0 | 0.38 | CLAS | CLAS | RVB-Z | 3517 | 726 |  |  | 0 | 0 | 1 | 0 | 0 | [5 empty] | In opdracht |  | < Vul hiernaast de juiste status en datum in.
900082736 | 81 | Mechanische luchtbehandeling | 662480 | Onderhoud luchtbehandelingskast met filterinstallatie 1j | Arbeidsomstandighedenbesluit: art. 6.2 / / | 1 | jaar | afmelding | onderhoud | 2019-10-16 | 1 | 51B12 | GENM DE R V S KAZERNE | 142 | Sportgebouw | 1 | 1.15 | CLAS | CLAS | RVB-Z | 3504 | 726 | [7 empty] | 0 | 0 | 1 | 0 | 0 | In opdracht |  | < Vul hiernaast de juiste status en datum in.
900082736 | 81 | Mechanische luchtbehandeling | 820690 | Vervangen filters 2, 3, 6, 12m | Arbeidsomstandighedenbesluit: art. 6.2 / / | 12 | maand | afvoerbewijs | inspectie | 2019-10-16 | 1 | 51B12 | GENM DE R V S KAZERNE | 142 | Sportgebouw | 1 | 1.15 | CLAS | CLAS | RVB-Z | 3504 | 726 | [9 empty] | 1 |  |  | In opdracht |  | < Vul hiernaast de juiste status en datum in.
900108996 | 98 | Warmtepomp | 753744 | Controle lekdichtheid en techn.staat warmtepomp 3, 6, 12 of 24m NW vanaf 01-01-2016 | Verordening (EU) 517/2014: art 3, zorgplicht / Verordening (EU) 517/2014: art. 4, 5 en 6 / | 6 | maand | rapport en aant. in logboek | inspectie en onderhoud | 2019-12-06 | 2 | 51B12 | GENM DE R V S KAZERNE | 145 | Gezondheidscentrum | 2 | 2.02 | CLAS | CLAS | RVB-Z | 3506 | 726 | [5 empty] | 1 | [5 empty] | 1 | In opdracht |  | < Vul hiernaast de juiste status en datum in.
900108998 | 98 | Warmtepomp | 753745 | Controle lekdichtheid en techn.staat warmtepomp 3, 6, 12 of 24m NW vanaf 01-01-2016 | Verordening (EU) 517/2014: art 3, zorgplicht / Verordening (EU) 517/2014: art. 4, 5 en 6 / | 6 | maand | rapport en aant. in logboek | inspectie en onderhoud | 2019-03-07 | 2 | 51B12 | GENM DE R V S KAZERNE | 145 | Gezondheidscentrum | 2 | 2.18 | CLAS | CLAS | RVB-Z | 3506 | 726 |  |  | 1 | [5 empty] | 1 |  |  |  | In opdracht |  | < Vul hiernaast de juiste status en datum in.
900108088 | 81 | Mechanische luchtbehandeling | 663279 | Onderhoud luchtbehandelingskast met filterinstallatie 1j | Arbeidsomstandighedenbesluit: art. 6.2 / / | 1 | jaar | afmelding | onderhoud | 2019-10-30 | 1 | 51B12 | GENM DE R V S KAZERNE | 145 | Gezondheidscentrum | 2 | 2.35 | CLAS | CLAS | RVB-Z | 3504 | 726 | [7 empty] | 0 | 0 | 1 | 0 | 0 | In opdracht |  | < Vul hiernaast de juiste status en datum in.
900108088 | 81 | Mechanische luchtbehandeling | 820691 | Vervangen filters 2, 3, 6, 12m | Arbeidsomstandighedenbesluit: art. 6.2 / / | 12 | maand | afvoerbewijs | inspectie | 2019-10-30 | 1 | 51B12 | GENM DE R V S KAZERNE | 145 | Gezondheidscentrum | 2 | 2.35 | CLAS | CLAS | RVB-Z | 3504 | 726 | [9 empty] | 1 |  |  | In opdracht |  | < Vul hiernaast de juiste status en datum in.
900108997 | 98 | Warmtepomp | 753746 | Controle lekdichtheid en techn.staat warmtepomp 3, 6, 12 of 24m NW vanaf 01-01-2016 | Verordening (EU) 517/2014: art 3, zorgplicht / Verordening (EU) 517/2014: art. 4, 5 en 6 / | 6 | maand | rapport en aant. in logboek | inspectie en onderhoud | 2019-12-06 | 2 | 51B12 | GENM DE R V S KAZERNE | 145 | Gezondheidscentrum | 2 | 2.35 | CLAS | CLAS | RVB-Z | 3506 | 726 | [5 empty] | 1 | [5 empty] | 1 | In opdracht |  | < Vul hiernaast de juiste status en datum in.
900047828 | 20 | Koelinstallatie lokaal | 738163 | Techn. staat koelinst. < 5 ton CO2 comfortkoeling 1j NW per 01-01-2016 | Besluit gefluoreerde broeikasgassen: art. 4 / Verordening (EU) 517/2014: art 3, zorgplicht / | 1 | jaar | rapport | controle/preventief onderh. | 2018-09-19 | 1 | 51B12 | GENM DE R V S KAZERNE | 146 | Kantine , Bioscoop | 1 | 77 | CLAS | CLAS | RVB-Z | 3391 | 726 | [6 empty] | 0 | 0 | 1 | 0 | 0 |  | In opdracht |  | < Vul hiernaast de juiste status en datum in.
900104248 | 81 | Mechanische luchtbehandeling | 662481 | Onderhoud luchtbehandelingskast met filterinstallatie 1j | Arbeidsomstandighedenbesluit: art. 6.2 / / | 1 | jaar | afmelding | onderhoud | 2019-10-11 | 1 | 51B12 | GENM DE R V S KAZERNE | 146 | Kantine , Bioscoop | 2 | 41 | CLAS | CLAS | RVB-Z | 3504 | 726 | [7 empty] | 0 | 0 | 1 | 0 | 0 | In opdracht |  | < Vul hiernaast de juiste status en datum in.
900104248 | 81 | Mechanische luchtbehandeling | 819522 | Vervangen filters 2, 3, 6, 12m | Arbeidsomstandighedenbesluit: art. 6.2 / / | 12 | maand | afvoerbewijs | inspectie | 2019-10-11 | 1 | 51B12 | GENM DE R V S KAZERNE | 146 | Kantine , Bioscoop | 2 | 41 | CLAS | CLAS | RVB-Z | 3504 | 726 | [9 empty] | 1 |  |  | In opdracht |  | < Vul hiernaast de juiste status en datum in.
900085944 | 1 | CV ketel | 660066 | PO stookinstallatie 1j | Bedrijfszekerheid | 1 | jaar | verklaring | onderhoud | 2019-05-22 | 1 | 51B12 | GENM DE R V S KAZERNE | 147 | Lesgebouw | 0 | 5A | CLAS | CLAS | RVB-Z | 3517 | 726 |  |  | 0 | 0 | 1 | 0 | 0 | [5 empty] | In opdracht |  | < Vul hiernaast de juiste status en datum in.
900123380 | 20 | Koelinstallatie lokaal | 754512 | Controle lekdichtheid en techn.staat computerkoeling 3, 6, 12 of 24m NIEUW vanaf 01-01-2016 | Verordening (EU) 517/2014: art 3, zorgplicht / Verordening (EU) 517/2014: art. 4, 5 en 6 / | 12 | maand | rapport en aant. in logboek | inspectie en onderhoud |  | 1 | 51B12 | GENM DE R V S KAZERNE | 148 | Werkplaats Specifiek | 0 | 20 | CLAS | CLAS | RVB-Z | 3391 | 726 | 1 | [11 empty] | In opdracht |  | < Vul hiernaast de juiste status en datum in.
900047823 | 20 | Koelinstallatie lokaal | 738164 | Techn. staat koelinst. < 5 ton CO2 comfortkoeling 1j NW per 01-01-2016 | Besluit gefluoreerde broeikasgassen: art. 4 / Verordening (EU) 517/2014: art 3, zorgplicht / | 1 | jaar | rapport | controle/preventief onderh. | 2018-10-29 | 1 | 51B12 | GENM DE R V S KAZERNE | 148 | Werkplaats Specifiek | 0 | 23 | CLAS | CLAS | RVB-Z | 3391 | 726 | [7 empty] | 0 | 0 | 1 | 0 | 0 | In opdracht |  | < Vul hiernaast de juiste status en datum in.
900122052 | 20 | Koelinstallatie lokaal | 739218 | Techn. staat koelinst. < 5 ton CO2 computerkoeling 1j NW per 01-01-2016 | Besluit gefluoreerde broeikasgassen: art. 4 / / | 1 | jaar | rapport | controle/preventief onderh. | 2018-10-29 | 1 | 51B12 | GENM DE R V S KAZERNE | 148 | Werkplaats Specifiek | 0 | 23 | CLAS | CLAS | RVB-Z | 3391 | 726 | [7 empty] | 0 | 0 | 1 | 0 | 0 | In opdracht |  | < Vul hiernaast de juiste status en datum in.
900000139 | 1 | CV ketel | 660067 | PO stookinstallatie 1j | Bedrijfszekerheid | 1 | jaar | verklaring | onderhoud | 2019-05-22 | 1 | 51B12 | GENM DE R V S KAZERNE | 148 | Werkplaats Specifiek | 0 | 24 | CLAS | CLAS | RVB-Z | 3517 | 726 |  |  | 0 | 0 | 1 | 0 | 0 | [5 empty] | In opdracht |  | < Vul hiernaast de juiste status en datum in.
900072262 | 56 | Verwarmd waterinstallatie boiler | 704729 | PO stookinstallatie 1j | Bedrijfszekerheid | 1 | jaar | verklaring | onderhoud | 2019-05-22 | 1 | 51B12 | GENM DE R V S KAZERNE | 148 | Werkplaats Specifiek | 0 | 24 | CLAS | CLAS | RVB-Z | 3356 | 726 |  |  | 0 | 0 | 1 | 0 | 0 | [5 empty] | In opdracht |  | < Vul hiernaast de juiste status en datum in.
900083583 | 81 | Mechanische luchtbehandeling | 731038 | Onderhoud luchtbehandelingskast met filterinstallatie werkplaats 1j | Activiteitenregeling: afd 4.3 t/m 4.8 | 1 | jaar | afmelding | onderhoud | 2019-10-21 | 1 | 51B12 | GENM DE R V S KAZERNE | 148 | Werkplaats Specifiek | 0 | 24 | CLAS | CLAS | RVB-Z | 3504 | 726 | [7 empty] | 0 | 0 | 1 | 0 | 0 | In opdracht |  | < Vul hiernaast de juiste status en datum in.
900083583 | 81 | Mechanische luchtbehandeling | 821002 | Vervangen filters werkplaats 2, 3, 6, 12m | Activiteitenregeling: afd 4.3 t/m 4.8 | 12 | maand | afvoerbewijs | inspectie | 2019-10-21 | 1 | 51B12 | GENM DE R V S KAZERNE | 148 | Werkplaats Specifiek | 0 | 24 | CLAS | CLAS | RVB-Z | 3504 | 726 | [9 empty] | 1 |  |  | In opdracht |  | < Vul hiernaast de juiste status en datum in.
900127881 | 1 | CV ketel | 773021 | PO stookinstallatie 1j | Bedrijfszekerheid | 1 | jaar | verklaring | onderhoud | 2019-05-21 | 1 | 51B12 | GENM DE R V S KAZERNE | 149 | Ketelhuis | 0 | 1 | CLAS | CLAS | RVB-Z | 3517 | 726 |  |  | 0 | 0 | 1 | 0 | 0 | [5 empty] | In opdracht |  | < Vul hiernaast de juiste status en datum in.
900127882 | 1 | CV ketel | 773022 | PO stookinstallatie 1j | Bedrijfszekerheid | 1 | jaar | verklaring | onderhoud | 2019-05-21 | 1 | 51B12 | GENM DE R V S KAZERNE | 149 | Ketelhuis | 0 | 1 | CLAS | CLAS | RVB-Z | 3517 | 726 |  |  | 0 | 0 | 1 | 0 | 0 | [5 empty] | In opdracht |  | < Vul hiernaast de juiste status en datum in.
900082742 | 81 | Mechanische luchtbehandeling | 662483 | Onderhoud luchtbehandelingskast met filterinstallatie 1j | Arbeidsomstandighedenbesluit: art. 6.2 / / | 1 | jaar | afmelding | onderhoud | 2019-03-04 | 1 | 51B12 | GENM DE R V S KAZERNE | 150 | KEK-gebouw | 1 | 103 | CLAS | CLAS | RVB-Z | 3504 | 726 | 0 | 0 | 1 | 0 | 0 | [7 empty] | In opdracht |  | < Vul hiernaast de juiste status en datum in.
900082742 | 81 | Mechanische luchtbehandeling | 819523 | Vervangen filters 2, 3, 6, 12m | Arbeidsomstandighedenbesluit: art. 6.2 / / | 12 | maand | afvoerbewijs | inspectie | 2019-11-22 | 1 | 51B12 | GENM DE R V S KAZERNE | 150 | KEK-gebouw | 1 | 103 | CLAS | CLAS | RVB-Z | 3504 | 726 | [10 empty] | 1 |  | In opdracht |  | < Vul hiernaast de juiste status en datum in.
900082743 | 81 | Mechanische luchtbehandeling | 662484 | Onderhoud luchtbehandelingskast met filterinstallatie 1j | Arbeidsomstandighedenbesluit: art. 6.2 / / | 1 | jaar | afmelding | onderhoud | 2019-03-05 | 1 | 51B12 | GENM DE R V S KAZERNE | 150 | KEK-gebouw | 1 | 103 | CLAS | CLAS | RVB-Z | 3504 | 726 | 0 | 0 | 1 | 0 | 0 | [7 empty] | In opdracht |  | < Vul hiernaast de juiste status en datum in.
900082743 | 81 | Mechanische luchtbehandeling | 819524 | Vervangen filters 2, 3, 6, 12m | Arbeidsomstandighedenbesluit: art. 6.2 / / | 12 | maand | afvoerbewijs | inspectie | 2019-11-22 | 1 | 51B12 | GENM DE R V S KAZERNE | 150 | KEK-gebouw | 1 | 103 | CLAS | CLAS | RVB-Z | 3504 | 726 | [10 empty] | 1 |  | In opdracht |  | < Vul hiernaast de juiste status en datum in.
900082744 | 81 | Mechanische luchtbehandeling | 662485 | Onderhoud luchtbehandelingskast met filterinstallatie 1j | Arbeidsomstandighedenbesluit: art. 6.2 / / | 1 | jaar | afmelding | onderhoud | 2019-03-05 | 1 | 51B12 | GENM DE R V S KAZERNE | 150 | KEK-gebouw | 1 | 103 | CLAS | CLAS | RVB-Z | 3504 | 726 | 0 | 0 | 1 | 0 | 0 | [7 empty] | In opdracht |  | < Vul hiernaast de juiste status en datum in.
900082744 | 81 | Mechanische luchtbehandeling | 819525 | Vervangen filters 2, 3, 6, 12m | Arbeidsomstandighedenbesluit: art. 6.2 / / | 12 | maand | afvoerbewijs | inspectie | 2019-11-22 | 1 | 51B12 | GENM DE R V S KAZERNE | 150 | KEK-gebouw | 1 | 103 | CLAS | CLAS | RVB-Z | 3504 | 726 | [10 empty] | 1 |  | In opdracht |  | < Vul hiernaast de juiste status en datum in.
900124840 | 81 | Mechanische luchtbehandeling | 756621 | Onderhoud luchtbehandelingskast 1j | Arbeidsomstandighedenbesluit: art. 6.2 / / | 1 | jaar | afmelding | onderhoud |  | 1 | 51B12 | GENM DE R V S KAZERNE | 150 | KEK-gebouw | 1 | 103 | CLAS | CLAS | RVB-Z | 3504 | 726 | [12 empty] | In opdracht |  | < Vul hiernaast de juiste status en datum in.
900129172 | 20 | Koelinstallatie lokaal | 776567 | Controle lekdetectiesysteem klimaatbeheersing 1j | Verordening (EU) 517/2014: art. 4, 5 en 6 / / | 1 | jaar | rapport en aant. in logboek | controle | 2019-11-22 | 1 | 51B12 | GENM DE R V S KAZERNE | 150 | KEK-gebouw | 1 | 103 | CLAS | CLAS | RVB-Z | 3391 | 726 | [8 empty] | 0 | 0 | 1 | 0 | In opdracht |  | < Vul hiernaast de juiste status en datum in.
900129172 | 20 | Koelinstallatie lokaal | 776568 | Controle lekdichtheid en techn.staat klimaatbeheersing 3, 6, 12 of 24m NIEUW vanaf 01-01-2016 | Verordening (EU) 517/2014: art 3, zorgplicht / Verordening (EU) 517/2014: art. 4, 5 en 6 / | 12 | maand | rapport en aant. in logboek | inspectie en onderhoud | 2019-11-22 | 1 | 51B12 | GENM DE R V S KAZERNE | 150 | KEK-gebouw | 1 | 103 | CLAS | CLAS | RVB-Z | 3391 | 726 | [10 empty] | 1 |  | In opdracht |  | < Vul hiernaast de juiste status en datum in.
900029290 | 1 | CV ketel | 660069 | PO stookinstallatie 1j | Bedrijfszekerheid | 1 | jaar | verklaring | onderhoud | 2019-04-26 | 1 | 51B12 | GENM DE R V S KAZERNE | 150 | KEK-gebouw | 1 | 104 | CLAS | CLAS | RVB-Z | 3517 | 726 |  | 0 | 0 | 1 | 0 | 0 | [6 empty] | In opdracht |  | < Vul hiernaast de juiste status en datum in.
900029292 | 56 | Verwarmd waterinstallatie boiler | 704730 | PO stookinstallatie 1j | Bedrijfszekerheid | 1 | jaar | verklaring | onderhoud | 2016-05-13 | 1 | 51B12 | GENM DE R V S KAZERNE | 150 | KEK-gebouw | 1 | 104 | CLAS | CLAS | RVB-Z | 3356 | 726 |  |  | 0 | 0 | 1 | 0 | 0 | [5 empty] | In opdracht |  | < Vul hiernaast de juiste status en datum in.
900105580 | 56 | Verwarmd waterinstallatie boiler | 704731 | PO stookinstallatie 1j | Bedrijfszekerheid | 1 | jaar | verklaring | onderhoud | 2019-04-08 | 1 | 51B12 | GENM DE R V S KAZERNE | 150 | KEK-gebouw | 1 | 104 | CLAS | CLAS | RVB-Z | 3356 | 726 |  | 0 | 0 | 1 | 0 | 0 | [6 empty] | In opdracht |  | < Vul hiernaast de juiste status en datum in.
900111467 | 1 | CV ketel | 666891 | PO stookinstallatie 1j | Bedrijfszekerheid | 1 | jaar | verklaring | onderhoud | 2019-04-30 | 1 | 51B12 | GENM DE R V S KAZERNE | 150 | KEK-gebouw | 1 | 104 | CLAS | CLAS | RVB-Z | 3517 | 726 |  | 0 | 0 | 1 | 0 | 0 | [6 empty] | In opdracht |  | < Vul hiernaast de juiste status en datum in.
900128080 | 1 | CV ketel | 773953 | PO stookinstallatie 1j | Bedrijfszekerheid | 1 | jaar | verklaring | onderhoud | 2019-04-12 | 1 | 51B12 | GENM DE R V S KAZERNE | 150 | KEK-gebouw | 1 | 104 | CLAS | CLAS | RVB-Z | 3517 | 726 |  | 0 | 0 | 1 | 0 | 0 | [6 empty] | In opdracht |  | < Vul hiernaast de juiste status en datum in.
900082738 | 81 | Mechanische luchtbehandeling | 662486 | Onderhoud luchtbehandelingskast met filterinstallatie 1j | Arbeidsomstandighedenbesluit: art. 6.2 / / | 1 | jaar | afmelding | onderhoud | 2019-10-16 | 1 | 51B12 | GENM DE R V S KAZERNE | 150 | KEK-gebouw | 1 | 105 | CLAS | CLAS | RVB-Z | 3504 | 726 | [7 empty] | 0 | 0 | 1 | 0 | 0 | In opdracht |  | < Vul hiernaast de juiste status en datum in.
900082738 | 81 | Mechanische luchtbehandeling | 820692 | Vervangen filters 2, 3, 6, 12m | Arbeidsomstandighedenbesluit: art. 6.2 / / | 12 | maand | afvoerbewijs | inspectie | 2019-10-16 | 1 | 51B12 | GENM DE R V S KAZERNE | 150 | KEK-gebouw | 1 | 105 | CLAS | CLAS | RVB-Z | 3504 | 726 | [9 empty] | 1 |  |  | In opdracht |  | < Vul hiernaast de juiste status en datum in.
900082739 | 81 | Mechanische luchtbehandeling | 662487 | Onderhoud luchtbehandelingskast met filterinstallatie 1j | Arbeidsomstandighedenbesluit: art. 6.2 / / | 1 | jaar | afmelding | onderhoud | 2019-03-04 | 1 | 51B12 | GENM DE R V S KAZERNE | 150 | KEK-gebouw | 1 | 105 | CLAS | CLAS | RVB-Z | 3504 | 726 | 0 | 0 | 1 | 0 | 0 | [7 empty] | In opdracht |  | < Vul hiernaast de juiste status en datum in.
900082739 | 81 | Mechanische luchtbehandeling | 820693 | Vervangen filters 2, 3, 6, 12m | Arbeidsomstandighedenbesluit: art. 6.2 / / | 12 | maand | afvoerbewijs | inspectie | 2019-11-22 | 1 | 51B12 | GENM DE R V S KAZERNE | 150 | KEK-gebouw | 1 | 105 | CLAS | CLAS | RVB-Z | 3504 | 726 | [10 empty] | 1 |  | In opdracht |  | < Vul hiernaast de juiste status en datum in.
900082740 | 81 | Mechanische luchtbehandeling | 662488 | Onderhoud luchtbehandelingskast met filterinstallatie 1j | Arbeidsomstandighedenbesluit: art. 6.2 / / | 1 | jaar | afmelding | onderhoud | 2019-03-04 | 1 | 51B12 | GENM DE R V S KAZERNE | 150 | KEK-gebouw | 1 | 105 | CLAS | CLAS | RVB-Z | 3504 | 726 | 0 | 0 | 1 | 0 | 0 | [7 empty] | In opdracht |  | < Vul hiernaast de juiste status en datum in.
900082740 | 81 | Mechanische luchtbehandeling | 820694 | Vervangen filters 2, 3, 6, 12m | Arbeidsomstandighedenbesluit: art. 6.2 / / | 12 | maand | afvoerbewijs | inspectie | 2019-11-22 | 1 | 51B12 | GENM DE R V S KAZERNE | 150 | KEK-gebouw | 1 | 105 | CLAS | CLAS | RVB-Z | 3504 | 726 | [10 empty] | 1 |  | In opdracht |  | < Vul hiernaast de juiste status en datum in.
900082741 | 81 | Mechanische luchtbehandeling | 662489 | Onderhoud luchtbehandelingskast met filterinstallatie 1j | Arbeidsomstandighedenbesluit: art. 6.2 / / | 1 | jaar | afmelding | onderhoud | 2019-10-16 | 1 | 51B12 | GENM DE R V S KAZERNE | 150 | KEK-gebouw | 1 | 105 | CLAS | CLAS | RVB-Z | 3504 | 726 | [7 empty] | 0 | 0 | 1 | 0 | 0 | In opdracht |  | < Vul hiernaast de juiste status en datum in.
900082741 | 81 | Mechanische luchtbehandeling | 820695 | Vervangen filters 2, 3, 6, 12m | Arbeidsomstandighedenbesluit: art. 6.2 / / | 12 | maand | afvoerbewijs | inspectie | 2019-10-16 | 1 | 51B12 | GENM DE R V S KAZERNE | 150 | KEK-gebouw | 1 | 105 | CLAS | CLAS | RVB-Z | 3504 | 726 | [9 empty] | 1 |  |  | In opdracht |  | < Vul hiernaast de juiste status en datum in.
900133677 | 1 | CV ketel | 812072 | PO stookinstallatie 1j | Bedrijfszekerheid | 1 | jaar | verklaring | onderhoud | 2019-06-17 | 1 | 51B12 | GENM DE R V S KAZERNE | 165 | Magazijn PGU | 1 | 26 | CLAS | CLAS | RVB-Z | 3517 | 726 |  |  |  | 0 | 0 | 1 | 0 | 0 |  |  |  |  | In opdracht |  | < Vul hiernaast de juiste status en datum in.
900133676 | 1 | CV ketel | 812073 | PO stookinstallatie 1j | Bedrijfszekerheid | 1 | jaar | verklaring | onderhoud |  | 1 | 51B12 | GENM DE R V S KAZERNE | 171 | Kantoor | 1 | 26 | CLAS | CLAS | RVB-Z | 3517 | 726 | [9 empty] | 0 | 0 | 1 | In opdracht |  | < Vul hiernaast de juiste status en datum in.
900068446 | 20 | Koelinstallatie lokaal | 738165 | Techn. staat koelinst. < 5 ton CO2 comfortkoeling 1j NW per 01-01-2016 | Besluit gefluoreerde broeikasgassen: art. 4 / Verordening (EU) 517/2014: art 3, zorgplicht / | 1 | jaar | rapport | controle/preventief onderh. | 2018-10-29 | 1 | 51B12 | GENM DE R V S KAZERNE | 177 | Lesgebouw | 1 | 20 | CLAS | CLAS | RVB-Z | 3391 | 726 | [7 empty] | 0 | 0 | 1 | 0 | 0 | In opdracht |  | < Vul hiernaast de juiste status en datum in.
900126758 | 1 | CV ketel | 771441 | PO stookinstallatie 1j | Bedrijfszekerheid | 1 | jaar | verklaring | onderhoud | 2019-06-17 | 1 | 51B12 | GENM DE R V S KAZERNE | 177 | Lesgebouw | 1 | 26 | CLAS | CLAS | RVB-Z | 3517 | 726 |  |  |  | 0 | 0 | 1 | 0 | 0 |  |  |  |  | In opdracht |  | < Vul hiernaast de juiste status en datum in.
900133678 | 1 | CV ketel | 812074 | PO stookinstallatie 1j | Bedrijfszekerheid | 1 | jaar | verklaring | onderhoud | 2019-06-17 | 1 | 51B12 | GENM DE R V S KAZERNE | 183 | Kantoor | 1 | 26 | CLAS | CLAS | RVB-Z | 3517 | 726 |  |  |  | 0 | 0 | 1 | 0 | 0 |  |  |  |  | In opdracht |  | < Vul hiernaast de juiste status en datum in.
900000152 | 1 | CV ketel | 609340 | PI gasgestookte installatie 48m | Activiteitenregeling: art. 3.7m | 48 | maand | verklaring | inspectie | 2017-06-12 | 1 | 51B12 | GENM DE R V S KAZERNE | 195 | Legeringsgebouw | 3 | 302 | CLAS | CLAS | RVB-Z | 3517 | 726 | [5 empty] | 1 | [6 empty] | In opdracht |  | < Vul hiernaast de juiste status en datum in.
900000152 | 1 | CV ketel | 660078 | PO stookinstallatie 1j | Bedrijfszekerheid | 1 | jaar | verklaring | onderhoud | 2019-05-20 | 1 | 51B12 | GENM DE R V S KAZERNE | 195 | Legeringsgebouw | 3 | 302 | CLAS | CLAS | RVB-Z | 3517 | 726 |  |  | 0 | 0 | 1 | 0 | 0 | [5 empty] | In opdracht |  | < Vul hiernaast de juiste status en datum in.
900000153 | 1 | CV ketel | 609341 | PI gasgestookte installatie 48m | Activiteitenregeling: art. 3.7m | 48 | maand | verklaring | inspectie | 2017-06-12 | 1 | 51B12 | GENM DE R V S KAZERNE | 195 | Legeringsgebouw | 3 | 302 | CLAS | CLAS | RVB-Z | 3517 | 726 | [5 empty] | 1 | [6 empty] | In opdracht |  | < Vul hiernaast de juiste status en datum in.
900000153 | 1 | CV ketel | 660079 | PO stookinstallatie 1j | Bedrijfszekerheid | 1 | jaar | verklaring | onderhoud | 2019-05-22 | 1 | 51B12 | GENM DE R V S KAZERNE | 195 | Legeringsgebouw | 3 | 302 | CLAS | CLAS | RVB-Z | 3517 | 726 |  |  | 0 | 0 | 1 | 0 | 0 | [5 empty] | In opdracht |  | < Vul hiernaast de juiste status en datum in.
900000154 | 1 | CV ketel | 609342 | PI gasgestookte installatie 48m | Activiteitenregeling: art. 3.7m | 48 | maand | verklaring | inspectie | 2017-06-13 | 1 | 51B12 | GENM DE R V S KAZERNE | 197 | Legeringsgebouw | 3 | 302 | CLAS | CLAS | RVB-Z | 3517 | 726 | [5 empty] | 1 | [6 empty] | In opdracht |  | < Vul hiernaast de juiste status en datum in.
900000154 | 1 | CV ketel | 660080 | PO stookinstallatie 1j | Bedrijfszekerheid | 1 | jaar | verklaring | onderhoud | 2019-05-16 | 1 | 51B12 | GENM DE R V S KAZERNE | 197 | Legeringsgebouw | 3 | 302 | CLAS | CLAS | RVB-Z | 3517 | 726 |  |  | 0 | 0 | 1 | 0 | 0 | [5 empty] | In opdracht |  | < Vul hiernaast de juiste status en datum in.
900000155 | 1 | CV ketel | 609343 | PI gasgestookte installatie 48m | Activiteitenregeling: art. 3.7m | 48 | maand | verklaring | inspectie | 2017-06-13 | 1 | 51B12 | GENM DE R V S KAZERNE | 197 | Legeringsgebouw | 3 | 302 | CLAS | CLAS | RVB-Z | 3517 | 726 | [5 empty] | 1 | [6 empty] | In opdracht |  | < Vul hiernaast de juiste status en datum in.
900000155 | 1 | CV ketel | 660081 | PO stookinstallatie 1j | Bedrijfszekerheid | 1 | jaar | verklaring | onderhoud | 2019-05-16 | 1 | 51B12 | GENM DE R V S KAZERNE | 197 | Legeringsgebouw | 3 | 302 | CLAS | CLAS | RVB-Z | 3517 | 726 |  |  | 0 | 0 | 1 | 0 | 0 | [5 empty] | In opdracht |  | < Vul hiernaast de juiste status en datum in.
900028293 | 1 | CV ketel | 609344 | PI gasgestookte installatie 48m | Activiteitenregeling: art. 3.7m | 48 | maand | verklaring | inspectie | 2017-06-14 | 1 | 51B12 | GENM DE R V S KAZERNE | 198 | Legeringsgebouw | 3 | 313 | CLAS | CLAS | RVB-Z | 3517 | 726 | [5 empty] | 1 | [6 empty] | In opdracht |  | < Vul hiernaast de juiste status en datum in.
900028293 | 1 | CV ketel | 660082 | PO stookinstallatie 1j | Bedrijfszekerheid | 1 | jaar | verklaring | onderhoud | 2018-04-05 | 1 | 51B12 | GENM DE R V S KAZERNE | 198 | Legeringsgebouw | 3 | 313 | CLAS | CLAS | RVB-Z | 3517 | 726 |  | 0 | 0 | 1 | 0 | 0 | [6 empty] | In opdracht |  | < Vul hiernaast de juiste status en datum in.
900028294 | 1 | CV ketel | 609345 | PI gasgestookte installatie 48m | Activiteitenregeling: art. 3.7m | 48 | maand | verklaring | inspectie | 2013-07-31 | 1 | 51B12 | GENM DE R V S KAZERNE | 198 | Legeringsgebouw | 3 | 313 | CLAS | CLAS | RVB-Z | 3517 | 726 | [6 empty] | 1 | [5 empty] | In opdracht |  | < Vul hiernaast de juiste status en datum in.
900028294 | 1 | CV ketel | 660083 | PO stookinstallatie 1j | Bedrijfszekerheid | 1 | jaar | verklaring | onderhoud | 2018-04-05 | 1 | 51B12 | GENM DE R V S KAZERNE | 198 | Legeringsgebouw | 3 | 313 | CLAS | CLAS | RVB-Z | 3517 | 726 |  | 0 | 0 | 1 | 0 | 0 | [6 empty] | In opdracht |  | < Vul hiernaast de juiste status en datum in.
900123966 | 56 | Verwarmd waterinstallatie boiler | 752884 | PO stookinstallatie 1j | Bedrijfszekerheid | 1 | jaar | verklaring | onderhoud | 2019-04-11 | 1 | 51B12 | GENM DE R V S KAZERNE | 199 | Legeringsgebouw | 3 | 312 | CLAS | CLAS | RVB-Z | 3356 | 726 |  | 0 | 0 | 1 | 0 | 0 | [6 empty] | In opdracht |  | < Vul hiernaast de juiste status en datum in.
900001077 | 1 | CV ketel | 609346 | PI gasgestookte installatie 48m | Activiteitenregeling: art. 3.7m | 48 | maand | verklaring | inspectie | 2013-07-31 | 1 | 51B12 | GENM DE R V S KAZERNE | 199 | Legeringsgebouw | 3 | 313 | CLAS | CLAS | RVB-Z | 3517 | 726 | [6 empty] | 1 | [5 empty] | In opdracht |  | < Vul hiernaast de juiste status en datum in.
900001077 | 1 | CV ketel | 660084 | PO stookinstallatie 1j | Bedrijfszekerheid | 1 | jaar | verklaring | onderhoud | 2019-05-20 | 1 | 51B12 | GENM DE R V S KAZERNE | 199 | Legeringsgebouw | 3 | 313 | CLAS | CLAS | RVB-Z | 3517 | 726 |  |  | 0 | 0 | 1 | 0 | 0 | [5 empty] | In opdracht |  | < Vul hiernaast de juiste status en datum in.
900001078 | 1 | CV ketel | 609347 | PI gasgestookte installatie 48m | Activiteitenregeling: art. 3.7m | 48 | maand | verklaring | inspectie | 2013-08-01 | 1 | 51B12 | GENM DE R V S KAZERNE | 199 | Legeringsgebouw | 3 | 313 | CLAS | CLAS | RVB-Z | 3517 | 726 | [7 empty] | 1 |  |  |  |  | In opdracht |  | < Vul hiernaast de juiste status en datum in.
900001078 | 1 | CV ketel | 660085 | PO stookinstallatie 1j | Bedrijfszekerheid | 1 | jaar | verklaring | onderhoud | 2019-05-20 | 1 | 51B12 | GENM DE R V S KAZERNE | 199 | Legeringsgebouw | 3 | 313 | CLAS | CLAS | RVB-Z | 3517 | 726 |  |  | 0 | 0 | 1 | 0 | 0 | [5 empty] | In opdracht |  | < Vul hiernaast de juiste status en datum in.
900068447 | 20 | Koelinstallatie lokaal | 738166 | Techn. staat koelinst. < 5 ton CO2 comfortkoeling 1j NW per 01-01-2016 | Besluit gefluoreerde broeikasgassen: art. 4 / Verordening (EU) 517/2014: art 3, zorgplicht / | 1 | jaar | rapport | controle/preventief onderh. | 2016-11-22 | 1 | 51B12 | GENM DE R V S KAZERNE | 200 | Onderofficiersmess | 0 | 313 | CLAS | CLAS | RVB-Z | 3391 | 726 | [8 empty] | 0 | 0 | 1 | 0 | In opdracht |  | < Vul hiernaast de juiste status en datum in.
900068448 | 20 | Koelinstallatie lokaal | 738167 | Techn. staat koelinst. < 5 ton CO2 comfortkoeling 1j NW per 01-01-2016 | Besluit gefluoreerde broeikasgassen: art. 4 / Verordening (EU) 517/2014: art 3, zorgplicht / | 1 | jaar | rapport | controle/preventief onderh. | 2016-11-22 | 1 | 51B12 | GENM DE R V S KAZERNE | 200 | Onderofficiersmess | 0 | 322 | CLAS | CLAS | RVB-Z | 3391 | 726 | [8 empty] | 0 | 0 | 1 | 0 | In opdracht |  | < Vul hiernaast de juiste status en datum in.
900083516 | 1 | CV ketel | 660086 | PO stookinstallatie 1j | Bedrijfszekerheid | 1 | jaar | verklaring | onderhoud | 2019-05-21 | 1 | 51B12 | GENM DE R V S KAZERNE | 200 | Onderofficiersmess | 0 | 343 | CLAS | CLAS | RVB-Z | 3517 | 726 |  |  | 0 | 0 | 1 | 0 | 0 | [5 empty] | In opdracht |  | < Vul hiernaast de juiste status en datum in.
900083518 | 1 | CV ketel | 660087 | PO stookinstallatie 1j | Bedrijfszekerheid | 1 | jaar | verklaring | onderhoud | 2019-05-21 | 1 | 51B12 | GENM DE R V S KAZERNE | 200 | Onderofficiersmess | 0 | 343 | CLAS | CLAS | RVB-Z | 3517 | 726 |  |  | 0 | 0 | 1 | 0 | 0 | [5 empty] | In opdracht |  | < Vul hiernaast de juiste status en datum in.
900083519 | 1 | CV ketel | 660088 | PO stookinstallatie 1j | Bedrijfszekerheid | 1 | jaar | verklaring | onderhoud | 2019-05-21 | 1 | 51B12 | GENM DE R V S KAZERNE | 200 | Onderofficiersmess | 0 | 343 | CLAS | CLAS | RVB-Z | 3517 | 726 |  |  | 0 | 0 | 1 | 0 | 0 | [5 empty] | In opdracht |  | < Vul hiernaast de juiste status en datum in.
900091620 | 1 | CV ketel | 660089 | PO stookinstallatie 1j | Bedrijfszekerheid | 1 | jaar | verklaring | onderhoud | 2019-05-21 | 1 | 51B12 | GENM DE R V S KAZERNE | 200 | Onderofficiersmess | 0 | 343 | CLAS | CLAS | RVB-Z | 3517 | 726 |  |  | 0 | 0 | 1 | 0 | 0 | [5 empty] | In opdracht |  | < Vul hiernaast de juiste status en datum in.
900091626 | 81 | Mechanische luchtbehandeling | 662490 | Onderhoud luchtbehandelingskast met filterinstallatie 1j | Arbeidsomstandighedenbesluit: art. 6.2 / / | 1 | jaar | afmelding | onderhoud | 2019-10-14 | 1 | 51B12 | GENM DE R V S KAZERNE | 200 | Onderofficiersmess | 0 | 343 | CLAS | CLAS | RVB-Z | 3504 | 726 | [7 empty] | 0 | 0 | 1 | 0 | 0 | In opdracht |  | < Vul hiernaast de juiste status en datum in.
900091626 | 81 | Mechanische luchtbehandeling | 820696 | Vervangen filters 2, 3, 6, 12m | Arbeidsomstandighedenbesluit: art. 6.2 / / | 12 | maand | afvoerbewijs | inspectie | 2019-10-14 | 1 | 51B12 | GENM DE R V S KAZERNE | 200 | Onderofficiersmess | 0 | 343 | CLAS | CLAS | RVB-Z | 3504 | 726 | [9 empty] | 1 |  |  | In opdracht |  | < Vul hiernaast de juiste status en datum in.
900091628 | 81 | Mechanische luchtbehandeling | 662491 | Onderhoud luchtbehandelingskast met filterinstallatie 1j | Arbeidsomstandighedenbesluit: art. 6.2 / / | 1 | jaar | afmelding | onderhoud | 2019-10-14 | 1 | 51B12 | GENM DE R V S KAZERNE | 200 | Onderofficiersmess | 0 | 343 | CLAS | CLAS | RVB-Z | 3504 | 726 | [7 empty] | 0 | 0 | 1 | 0 | 0 | In opdracht |  | < Vul hiernaast de juiste status en datum in.
900091628 | 81 | Mechanische luchtbehandeling | 820697 | Vervangen filters 2, 3, 6, 12m | Arbeidsomstandighedenbesluit: art. 6.2 / / | 12 | maand | afvoerbewijs | inspectie | 2019-10-14 | 1 | 51B12 | GENM DE R V S KAZERNE | 200 | Onderofficiersmess | 0 | 343 | CLAS | CLAS | RVB-Z | 3504 | 726 | [9 empty] | 1 |  |  | In opdracht |  | < Vul hiernaast de juiste status en datum in.
900091630 | 81 | Mechanische luchtbehandeling | 662492 | Onderhoud luchtbehandelingskast met filterinstallatie 1j | Arbeidsomstandighedenbesluit: art. 6.2 / / | 1 | jaar | afmelding | onderhoud | 2019-10-14 | 1 | 51B12 | GENM DE R V S KAZERNE | 200 | Onderofficiersmess | 0 | 343 | CLAS | CLAS | RVB-Z | 3504 | 726 | [7 empty] | 0 | 0 | 1 | 0 | 0 | In opdracht |  | < Vul hiernaast de juiste status en datum in.
900091630 | 81 | Mechanische luchtbehandeling | 820698 | Vervangen filters 2, 3, 6, 12m | Arbeidsomstandighedenbesluit: art. 6.2 / / | 12 | maand | afvoerbewijs | inspectie | 2019-10-14 | 1 | 51B12 | GENM DE R V S KAZERNE | 200 | Onderofficiersmess | 0 | 343 | CLAS | CLAS | RVB-Z | 3504 | 726 | [9 empty] | 1 |  |  | In opdracht |  | < Vul hiernaast de juiste status en datum in.
900000159 | 1 | CV ketel | 609352 | PI gasgestookte installatie 48m | Activiteitenregeling: art. 3.7m | 48 | maand | verklaring | inspectie | 2017-06-15 | 1 | 51B12 | GENM DE R V S KAZERNE | 200A | Legering Onderofficieren | 2 | 2.04 | CLAS | CLAS | RVB-Z | 3517 | 726 | [5 empty] | 1 | [6 empty] | In opdracht |  | < Vul hiernaast de juiste status en datum in.
900000159 | 1 | CV ketel | 660091 | PO stookinstallatie 1j | Bedrijfszekerheid | 1 | jaar | verklaring | onderhoud | 2019-05-14 | 1 | 51B12 | GENM DE R V S KAZERNE | 200A | Legering Onderofficieren | 2 | 2.04 | CLAS | CLAS | RVB-Z | 3517 | 726 |  |  | 0 | 0 | 1 | 0 | 0 | [5 empty] | In opdracht |  | < Vul hiernaast de juiste status en datum in.
900123969 | 56 | Verwarmd waterinstallatie boiler | 752885 | PO stookinstallatie 1j | Bedrijfszekerheid | 1 | jaar | verklaring | onderhoud | 2018-03-20 | 1 | 51B12 | GENM DE R V S KAZERNE | 200A | Legering Onderofficieren | 2 | 2.04 | CLAS | CLAS | RVB-Z | 3356 | 726 | 0 | 0 | 1 | 0 | 0 | [7 empty] | In opdracht |  | < Vul hiernaast de juiste status en datum in.
900133674 | 1 | CV ketel | 812075 | PO stookinstallatie 1j | Bedrijfszekerheid | 1 | jaar | verklaring | onderhoud | 2019-06-12 | 1 | 51B12 | GENM DE R V S KAZERNE | 200A | Legering Onderofficieren | 2 | 2.04 | CLAS | CLAS | RVB-Z | 3517 | 726 |  |  |  | 0 | 0 | 1 | 0 | 0 |  |  |  |  | In opdracht |  | < Vul hiernaast de juiste status en datum in.
900000160 | 1 | CV ketel | 660092 | PO stookinstallatie 1j | Bedrijfszekerheid | 1 | jaar | verklaring | onderhoud | 2018-03-27 | 1 | 51B12 | GENM DE R V S KAZERNE | 201 | Magazijn | 0 | 4 | CLAS | CLAS | RVB-Z | 3517 | 726 | 0 | 0 | 1 | 0 | 0 | [7 empty] | In opdracht |  | < Vul hiernaast de juiste status en datum in.
900000161 | 1 | CV ketel | 660093 | PO stookinstallatie 1j | Bedrijfszekerheid | 1 | jaar | verklaring | onderhoud | 2018-03-27 | 1 | 51B12 | GENM DE R V S KAZERNE | 202 | Magazijn | 0 | 4 | CLAS | CLAS | RVB-Z | 3517 | 726 | 0 | 0 | 1 | 0 | 0 | [7 empty] | In opdracht |  | < Vul hiernaast de juiste status en datum in.
900000162 | 1 | CV ketel | 660094 | PO stookinstallatie 1j | Bedrijfszekerheid | 1 | jaar | verklaring | onderhoud | 2019-06-13 | 1 | 51B12 | GENM DE R V S KAZERNE | 203 | Magazijn | 0 | 4 | CLAS | CLAS | RVB-Z | 3517 | 726 |  |  |  | 0 | 0 | 1 | 0 | 0 |  |  |  |  | In opdracht |  | < Vul hiernaast de juiste status en datum in.
900000163 | 1 | CV ketel | 660095 | PO stookinstallatie 1j | Bedrijfszekerheid | 1 | jaar | verklaring | onderhoud | 2018-03-27 | 1 | 51B12 | GENM DE R V S KAZERNE | 204 | Magazijn | 0 | 5 | CLAS | CLAS | RVB-Z | 3517 | 726 | 0 | 0 | 1 | 0 | 0 | [7 empty] | In opdracht |  | < Vul hiernaast de juiste status en datum in.
900112403 | 56 | Verwarmd waterinstallatie boiler | 704734 | PO stookinstallatie 1j | Bedrijfszekerheid | 1 | jaar | verklaring | onderhoud | 2019-06-17 | 1 | 51B12 | GENM DE R V S KAZERNE | 205 | AS-opslag | 0 | 20 | CLAS | CLAS | RVB-Z | 3356 | 726 |  |  |  | 0 | 0 | 1 | 0 | 0 |  |  |  |  | In opdracht |  | < Vul hiernaast de juiste status en datum in.
900084885 | 81 | Mechanische luchtbehandeling | 662494 | Onderhoud luchtbehandelingskast met filterinstallatie 1j | Arbeidsomstandighedenbesluit: art. 6.2 / / | 1 | jaar | afmelding | onderhoud | 2019-10-24 | 1 | 51B12 | GENM DE R V S KAZERNE | 205 | AS-opslag | 0 | 22 | CLAS | CLAS | RVB-Z | 3504 | 726 | [7 empty] | 0 | 0 | 1 | 0 | 0 | In opdracht |  | < Vul hiernaast de juiste status en datum in.
900084885 | 81 | Mechanische luchtbehandeling | 820699 | Vervangen filters 2, 3, 6, 12m | Arbeidsomstandighedenbesluit: art. 6.2 / / | 12 | maand | afvoerbewijs | inspectie | 2019-10-24 | 1 | 51B12 | GENM DE R V S KAZERNE | 205 | AS-opslag | 0 | 22 | CLAS | CLAS | RVB-Z | 3504 | 726 | [9 empty] | 1 |  |  | In opdracht |  | < Vul hiernaast de juiste status en datum in.
900084887 | 20 | Koelinstallatie lokaal | 738168 | Techn. staat koelinst. < 5 ton CO2 comfortkoeling 1j NW per 01-01-2016 | Besluit gefluoreerde broeikasgassen: art. 4 / Verordening (EU) 517/2014: art 3, zorgplicht / | 1 | jaar | rapport | controle/preventief onderh. | 2019-12-11 | 1 | 51B12 | GENM DE R V S KAZERNE | 205 | AS-opslag | 0 | 37 | CLAS | CLAS | RVB-Z | 3391 | 726 | [9 empty] | 0 | 0 | 1 | In opdracht |  | < Vul hiernaast de juiste status en datum in.
900084890 | 81 | Mechanische luchtbehandeling | 662495 | Onderhoud luchtbehandelingskast met filterinstallatie 1j | Arbeidsomstandighedenbesluit: art. 6.2 / / | 1 | jaar | afmelding | onderhoud | 2018-03-06 | 1 | 51B12 | GENM DE R V S KAZERNE | 205 | AS-opslag | 0 | 37 | CLAS | CLAS | RVB-Z | 3504 | 726 | 0 | 0 | 1 | 0 | 0 | [7 empty] | In opdracht |  | < Vul hiernaast de juiste status en datum in.
900084890 | 81 | Mechanische luchtbehandeling | 820700 | Vervangen filters 2, 3, 6, 12m | Arbeidsomstandighedenbesluit: art. 6.2 / / | 12 | maand | afvoerbewijs | inspectie | 2018-03-06 | 1 | 51B12 | GENM DE R V S KAZERNE | 205 | AS-opslag | 0 | 37 | CLAS | CLAS | RVB-Z | 3504 | 726 |  |  | 1 | [9 empty] | In opdracht |  | < Vul hiernaast de juiste status en datum in.
900084893 | 81 | Mechanische luchtbehandeling | 662496 | Onderhoud luchtbehandelingskast met filterinstallatie 1j | Arbeidsomstandighedenbesluit: art. 6.2 / / | 1 | jaar | afmelding | onderhoud | 2019-10-23 | 1 | 51B12 | GENM DE R V S KAZERNE | 205 | AS-opslag | 0 | 40 | CLAS | CLAS | RVB-Z | 3504 | 726 | [7 empty] | 0 | 0 | 1 | 0 | 0 | In opdracht |  | < Vul hiernaast de juiste status en datum in.
900084893 | 81 | Mechanische luchtbehandeling | 820701 | Vervangen filters 2, 3, 6, 12m | Arbeidsomstandighedenbesluit: art. 6.2 / / | 12 | maand | afvoerbewijs | inspectie | 2019-10-23 | 1 | 51B12 | GENM DE R V S KAZERNE | 205 | AS-opslag | 0 | 40 | CLAS | CLAS | RVB-Z | 3504 | 726 | [9 empty] | 1 |  |  | In opdracht |  | < Vul hiernaast de juiste status en datum in.
900107575 | 4 | Luchtverhitter | 660684 | PO stookinstallatie 1j | Bedrijfszekerheid | 1 | jaar | verklaring | onderhoud | 2019-04-09 | 1 | 51B12 | GENM DE R V S KAZERNE | 205 | AS-opslag | 0 | 48 | CLAS | CLAS | RVB-Z | 3352 | 726 |  | 0 | 0 | 1 | 0 | 0 | [6 empty] | In opdracht |  | < Vul hiernaast de juiste status en datum in.
900107576 | 4 | Luchtverhitter | 660685 | PO stookinstallatie 1j | Bedrijfszekerheid | 1 | jaar | verklaring | onderhoud | 2019-04-11 | 1 | 51B12 | GENM DE R V S KAZERNE | 205 | AS-opslag | 0 | 48 | CLAS | CLAS | RVB-Z | 3352 | 726 |  | 0 | 0 | 1 | 0 | 0 | [6 empty] | In opdracht |  | < Vul hiernaast de juiste status en datum in.
900107606 | 4 | Luchtverhitter | 660686 | PO stookinstallatie 1j | Bedrijfszekerheid | 1 | jaar | verklaring | onderhoud | 2019-04-09 | 1 | 51B12 | GENM DE R V S KAZERNE | 205 | AS-opslag | 0 | 48 | CLAS | CLAS | RVB-Z | 3352 | 726 |  | 0 | 0 | 1 | 0 | 0 | [6 empty] | In opdracht |  | < Vul hiernaast de juiste status en datum in.
900107607 | 4 | Luchtverhitter | 660687 | PO stookinstallatie 1j | Bedrijfszekerheid | 1 | jaar | verklaring | onderhoud | 2019-04-09 | 1 | 51B12 | GENM DE R V S KAZERNE | 205 | AS-opslag | 0 | 48 | CLAS | CLAS | RVB-Z | 3352 | 726 |  | 0 | 0 | 1 | 0 | 0 | [6 empty] | In opdracht |  | < Vul hiernaast de juiste status en datum in.
900107608 | 4 | Luchtverhitter | 660688 | PO stookinstallatie 1j | Bedrijfszekerheid | 1 | jaar | verklaring | onderhoud | 2019-04-09 | 1 | 51B12 | GENM DE R V S KAZERNE | 205 | AS-opslag | 0 | 48 | CLAS | CLAS | RVB-Z | 3352 | 726 |  | 0 | 0 | 1 | 0 | 0 | [6 empty] | In opdracht |  | < Vul hiernaast de juiste status en datum in.
900084889 | 81 | Mechanische luchtbehandeling | 662498 | Onderhoud luchtbehandelingskast met filterinstallatie 1j | Arbeidsomstandighedenbesluit: art. 6.2 / / | 1 | jaar | afmelding | onderhoud | 2019-10-22 | 1 | 51B12 | GENM DE R V S KAZERNE | 205 | AS-opslag | 0 | 50 | CLAS | CLAS | RVB-Z | 3504 | 726 | [7 empty] | 0 | 0 | 1 | 0 | 0 | In opdracht |  | < Vul hiernaast de juiste status en datum in.
900084889 | 81 | Mechanische luchtbehandeling | 820703 | Vervangen filters 2, 3, 6, 12m | Arbeidsomstandighedenbesluit: art. 6.2 / / | 12 | maand | afvoerbewijs | inspectie | 2019-10-22 | 1 | 51B12 | GENM DE R V S KAZERNE | 205 | AS-opslag | 0 | 50 | CLAS | CLAS | RVB-Z | 3504 | 726 | [9 empty] | 1 |  |  | In opdracht |  | < Vul hiernaast de juiste status en datum in.
900084891 | 81 | Mechanische luchtbehandeling | 662499 | Onderhoud luchtbehandelingskast met filterinstallatie 1j | Arbeidsomstandighedenbesluit: art. 6.2 / / | 1 | jaar | afmelding | onderhoud | 2019-10-23 | 1 | 51B12 | GENM DE R V S KAZERNE | 205 | AS-opslag | 0 | 50 | CLAS | CLAS | RVB-Z | 3504 | 726 | [7 empty] | 0 | 0 | 1 | 0 | 0 | In opdracht |  | < Vul hiernaast de juiste status en datum in.
900084891 | 81 | Mechanische luchtbehandeling | 820704 | Vervangen filters 2, 3, 6, 12m | Arbeidsomstandighedenbesluit: art. 6.2 / / | 12 | maand | afvoerbewijs | inspectie | 2019-10-23 | 1 | 51B12 | GENM DE R V S KAZERNE | 205 | AS-opslag | 0 | 50 | CLAS | CLAS | RVB-Z | 3504 | 726 | [9 empty] | 1 |  |  | In opdracht |  | < Vul hiernaast de juiste status en datum in.
900107565 | 4 | Luchtverhitter | 660689 | PO stookinstallatie 1j | Bedrijfszekerheid | 1 | jaar | verklaring | onderhoud | 2019-04-10 | 1 | 51B12 | GENM DE R V S KAZERNE | 205 | AS-opslag | 0 | 50 | CLAS | CLAS | RVB-Z | 3352 | 726 |  | 0 | 0 | 1 | 0 | 0 | [6 empty] | In opdracht |  | < Vul hiernaast de juiste status en datum in.
900107566 | 4 | Luchtverhitter | 660690 | PO stookinstallatie 1j | Bedrijfszekerheid | 1 | jaar | verklaring | onderhoud | 2019-04-10 | 1 | 51B12 | GENM DE R V S KAZERNE | 205 | AS-opslag | 0 | 50 | CLAS | CLAS | RVB-Z | 3352 | 726 |  | 0 | 0 | 1 | 0 | 0 | [6 empty] | In opdracht |  | < Vul hiernaast de juiste status en datum in.
900107567 | 4 | Luchtverhitter | 660691 | PO stookinstallatie 1j | Bedrijfszekerheid | 1 | jaar | verklaring | onderhoud | 2019-04-10 | 1 | 51B12 | GENM DE R V S KAZERNE | 205 | AS-opslag | 0 | 50 | CLAS | CLAS | RVB-Z | 3352 | 726 |  | 0 | 0 | 1 | 0 | 0 | [6 empty] | In opdracht |  | < Vul hiernaast de juiste status en datum in.
900107568 | 4 | Luchtverhitter | 660692 | PO stookinstallatie 1j | Bedrijfszekerheid | 1 | jaar | verklaring | onderhoud | 2019-04-10 | 1 | 51B12 | GENM DE R V S KAZERNE | 205 | AS-opslag | 0 | 50 | CLAS | CLAS | RVB-Z | 3352 | 726 |  | 0 | 0 | 1 | 0 | 0 | [6 empty] | In opdracht |  | < Vul hiernaast de juiste status en datum in.
900107569 | 4 | Luchtverhitter | 660693 | PO stookinstallatie 1j | Bedrijfszekerheid | 1 | jaar | verklaring | onderhoud | 2019-04-10 | 1 | 51B12 | GENM DE R V S KAZERNE | 205 | AS-opslag | 0 | 50 | CLAS | CLAS | RVB-Z | 3352 | 726 |  | 0 | 0 | 1 | 0 | 0 | [6 empty] | In opdracht |  | < Vul hiernaast de juiste status en datum in.
900107570 | 4 | Luchtverhitter | 660694 | PO stookinstallatie 1j | Bedrijfszekerheid | 1 | jaar | verklaring | onderhoud | 2019-04-10 | 1 | 51B12 | GENM DE R V S KAZERNE | 205 | AS-opslag | 0 | 50 | CLAS | CLAS | RVB-Z | 3352 | 726 |  | 0 | 0 | 1 | 0 | 0 | [6 empty] | In opdracht |  | < Vul hiernaast de juiste status en datum in.
900107571 | 4 | Luchtverhitter | 660695 | PO stookinstallatie 1j | Bedrijfszekerheid | 1 | jaar | verklaring | onderhoud | 2019-04-10 | 1 | 51B12 | GENM DE R V S KAZERNE | 205 | AS-opslag | 0 | 50 | CLAS | CLAS | RVB-Z | 3352 | 726 |  | 0 | 0 | 1 | 0 | 0 | [6 empty] | In opdracht |  | < Vul hiernaast de juiste status en datum in.
900107572 | 4 | Luchtverhitter | 660696 | PO stookinstallatie 1j | Bedrijfszekerheid | 1 | jaar | verklaring | onderhoud | 2019-04-10 | 1 | 51B12 | GENM DE R V S KAZERNE | 205 | AS-opslag | 0 | 50 | CLAS | CLAS | RVB-Z | 3352 | 726 |  | 0 | 0 | 1 | 0 | 0 | [6 empty] | In opdracht |  | < Vul hiernaast de juiste status en datum in.
900107573 | 4 | Luchtverhitter | 660697 | PO stookinstallatie 1j | Bedrijfszekerheid | 1 | jaar | verklaring | onderhoud | 2019-04-10 | 1 | 51B12 | GENM DE R V S KAZERNE | 205 | AS-opslag | 0 | 50 | CLAS | CLAS | RVB-Z | 3352 | 726 |  | 0 | 0 | 1 | 0 | 0 | [6 empty] | In opdracht |  | < Vul hiernaast de juiste status en datum in.
900107574 | 4 | Luchtverhitter | 660698 | PO stookinstallatie 1j | Bedrijfszekerheid | 1 | jaar | verklaring | onderhoud | 2019-04-11 | 1 | 51B12 | GENM DE R V S KAZERNE | 205 | AS-opslag | 0 | 50 | CLAS | CLAS | RVB-Z | 3352 | 726 |  | 0 | 0 | 1 | 0 | 0 | [6 empty] | In opdracht |  | < Vul hiernaast de juiste status en datum in.
900084894 | 81 | Mechanische luchtbehandeling | 662500 | Onderhoud luchtbehandelingskast met filterinstallatie 1j | Arbeidsomstandighedenbesluit: art. 6.2 / / | 1 | jaar | afmelding | onderhoud | 2019-10-23 | 1 | 51B12 | GENM DE R V S KAZERNE | 205 | AS-opslag | 0 | 51 | CLAS | CLAS | RVB-Z | 3504 | 726 | [7 empty] | 0 | 0 | 1 | 0 | 0 | In opdracht |  | < Vul hiernaast de juiste status en datum in.
900084894 | 81 | Mechanische luchtbehandeling | 820705 | Vervangen filters 2, 3, 6, 12m | Arbeidsomstandighedenbesluit: art. 6.2 / / | 12 | maand | afvoerbewijs | inspectie | 2019-10-23 | 1 | 51B12 | GENM DE R V S KAZERNE | 205 | AS-opslag | 0 | 51 | CLAS | CLAS | RVB-Z | 3504 | 726 | [9 empty] | 1 |  |  | In opdracht |  | < Vul hiernaast de juiste status en datum in.
900047813 | 20 | Koelinstallatie lokaal | 738169 | Techn. staat koelinst. < 5 ton CO2 comfortkoeling 1j NW per 01-01-2016 | Besluit gefluoreerde broeikasgassen: art. 4 / Verordening (EU) 517/2014: art 3, zorgplicht / | 1 | jaar | rapport | controle/preventief onderh. | 2019-12-11 | 1 | 51B12 | GENM DE R V S KAZERNE | 205 | AS-opslag | 0 | 37C | CLAS | CLAS | RVB-Z | 3391 | 726 | [9 empty] | 0 | 0 | 1 | In opdracht |  | < Vul hiernaast de juiste status en datum in.
900047815 | 20 | Koelinstallatie lokaal | 738170 | Techn. staat koelinst. < 5 ton CO2 comfortkoeling 1j NW per 01-01-2016 | Besluit gefluoreerde broeikasgassen: art. 4 / Verordening (EU) 517/2014: art 3, zorgplicht / | 1 | jaar | rapport | controle/preventief onderh. | 2019-12-11 | 1 | 51B12 | GENM DE R V S KAZERNE | 205 | AS-opslag | 0 | 37D | CLAS | CLAS | RVB-Z | 3391 | 726 | [9 empty] | 0 | 0 | 1 | In opdracht |  | < Vul hiernaast de juiste status en datum in.
900000164 | 1 | CV ketel | 660096 | PO stookinstallatie 1j | Bedrijfszekerheid | 1 | jaar | verklaring | onderhoud | 2015-04-23 | 1 | 51B12 | GENM DE R V S KAZERNE | 205 | AS-opslag | 0 | 43A | CLAS | CLAS | RVB-Z | 3517 | 726 |  | 0 | 0 | 1 | 0 | 0 | [6 empty] | In opdracht |  | < Vul hiernaast de juiste status en datum in.
900000165 | 1 | CV ketel | 660097 | PO stookinstallatie 1j | Bedrijfszekerheid | 1 | jaar | verklaring | onderhoud | 2015-04-22 | 1 | 51B12 | GENM DE R V S KAZERNE | 205 | AS-opslag | 0 | 43A | CLAS | CLAS | RVB-Z | 3517 | 726 |  | 0 | 0 | 1 | 0 | 0 | [6 empty] | In opdracht |  | < Vul hiernaast de juiste status en datum in.
900000166 | 1 | CV ketel | 660098 | PO stookinstallatie 1j | Bedrijfszekerheid | 1 | jaar | verklaring | onderhoud | 2015-04-23 | 1 | 51B12 | GENM DE R V S KAZERNE | 205 | AS-opslag | 0 | 43A | CLAS | CLAS | RVB-Z | 3517 | 726 |  | 0 | 0 | 1 | 0 | 0 | [6 empty] | In opdracht |  | < Vul hiernaast de juiste status en datum in.
900084892 | 81 | Mechanische luchtbehandeling | 662497 | Onderhoud luchtbehandelingskast met filterinstallatie 1j | Arbeidsomstandighedenbesluit: art. 6.2 / / | 1 | jaar | afmelding | onderhoud | 2019-10-22 | 1 | 51B12 | GENM DE R V S KAZERNE | 205 | AS-opslag | 0 | 48K | CLAS | CLAS | RVB-Z | 3504 | 726 | [7 empty] | 0 | 0 | 1 | 0 | 0 | In opdracht |  | < Vul hiernaast de juiste status en datum in.
900084892 | 81 | Mechanische luchtbehandeling | 820702 | Vervangen filters 2, 3, 6, 12m | Arbeidsomstandighedenbesluit: art. 6.2 / / | 12 | maand | afvoerbewijs | inspectie | 2019-10-22 | 1 | 51B12 | GENM DE R V S KAZERNE | 205 | AS-opslag | 0 | 48K | CLAS | CLAS | RVB-Z | 3504 | 726 | [9 empty] | 1 |  |  | In opdracht |  | < Vul hiernaast de juiste status en datum in.
900068458 | 20 | Koelinstallatie lokaal | 738171 | Techn. staat koelinst. < 5 ton CO2 comfortkoeling 1j NW per 01-01-2016 | Besluit gefluoreerde broeikasgassen: art. 4 / Verordening (EU) 517/2014: art 3, zorgplicht / | 1 | jaar | rapport | controle/preventief onderh. | 2016-12-07 | 1 | 51B12 | GENM DE R V S KAZERNE | 205 | AS-opslag | 1 | 105 | CLAS | CLAS | RVB-Z | 3391 | 726 | [9 empty] | 0 | 0 | 1 | In opdracht |  | < Vul hiernaast de juiste status en datum in.
900047806 | 20 | Koelinstallatie lokaal | 738172 | Techn. staat koelinst. < 5 ton CO2 comfortkoeling 1j NW per 01-01-2016 | Besluit gefluoreerde broeikasgassen: art. 4 / Verordening (EU) 517/2014: art 3, zorgplicht / | 1 | jaar | rapport | controle/preventief onderh. | 2019-12-11 | 1 | 51B12 | GENM DE R V S KAZERNE | 205 | AS-opslag | 1 | 107 | CLAS | CLAS | RVB-Z | 3391 | 726 | [9 empty] | 0 | 0 | 1 | In opdracht |  | < Vul hiernaast de juiste status en datum in.
900047808 | 20 | Koelinstallatie lokaal | 738173 | Techn. staat koelinst. < 5 ton CO2 comfortkoeling 1j NW per 01-01-2016 | Besluit gefluoreerde broeikasgassen: art. 4 / Verordening (EU) 517/2014: art 3, zorgplicht / | 1 | jaar | rapport | controle/preventief onderh. | 2019-12-11 | 1 | 51B12 | GENM DE R V S KAZERNE | 205 | AS-opslag | 1 | 108 | CLAS | CLAS | RVB-Z | 3391 | 726 | [9 empty] | 0 | 0 | 1 | In opdracht |  | < Vul hiernaast de juiste status en datum in.
900047816 | 20 | Koelinstallatie lokaal | 738174 | Techn. staat koelinst. < 5 ton CO2 comfortkoeling 1j NW per 01-01-2016 | Besluit gefluoreerde broeikasgassen: art. 4 / Verordening (EU) 517/2014: art 3, zorgplicht / | 1 | jaar | rapport | controle/preventief onderh. | 2019-12-11 | 1 | 51B12 | GENM DE R V S KAZERNE | 205 | AS-opslag | 1 | 109 | CLAS | CLAS | RVB-Z | 3391 | 726 | [9 empty] | 0 | 0 | 1 | In opdracht |  | < Vul hiernaast de juiste status en datum in.
900119372 | 20 | Koelinstallatie lokaal | 738175 | Techn. staat koelinst. < 5 ton CO2 comfortkoeling 1j NW per 01-01-2016 | Besluit gefluoreerde broeikasgassen: art. 4 / Verordening (EU) 517/2014: art 3, zorgplicht / | 1 | jaar | rapport | controle/preventief onderh. | 2019-12-11 | 1 | 51B12 | GENM DE R V S KAZERNE | 205 | AS-opslag | 1 | 109 | CLAS | CLAS | RVB-Z | 3391 | 726 | [9 empty] | 0 | 0 | 1 | In opdracht |  | < Vul hiernaast de juiste status en datum in.
900047809 | 20 | Koelinstallatie lokaal | 738176 | Techn. staat koelinst. < 5 ton CO2 comfortkoeling 1j NW per 01-01-2016 | Besluit gefluoreerde broeikasgassen: art. 4 / Verordening (EU) 517/2014: art 3, zorgplicht / | 1 | jaar | rapport | controle/preventief onderh. | 2019-12-11 | 1 | 51B12 | GENM DE R V S KAZERNE | 205 | AS-opslag | 1 | 110 | CLAS | CLAS | RVB-Z | 3391 | 726 | [9 empty] | 0 | 0 | 1 | In opdracht |  | < Vul hiernaast de juiste status en datum in.
900047810 | 20 | Koelinstallatie lokaal | 738177 | Techn. staat koelinst. < 5 ton CO2 comfortkoeling 1j NW per 01-01-2016 | Besluit gefluoreerde broeikasgassen: art. 4 / Verordening (EU) 517/2014: art 3, zorgplicht / | 1 | jaar | rapport | controle/preventief onderh. | 2019-12-11 | 1 | 51B12 | GENM DE R V S KAZERNE | 205 | AS-opslag | 1 | 111 | CLAS | CLAS | RVB-Z | 3391 | 726 | [9 empty] | 0 | 0 | 1 | In opdracht |  | < Vul hiernaast de juiste status en datum in.
900047811 | 20 | Koelinstallatie lokaal | 738178 | Techn. staat koelinst. < 5 ton CO2 comfortkoeling 1j NW per 01-01-2016 | Besluit gefluoreerde broeikasgassen: art. 4 / Verordening (EU) 517/2014: art 3, zorgplicht / | 1 | jaar | rapport | controle/preventief onderh. | 2019-12-11 | 1 | 51B12 | GENM DE R V S KAZERNE | 205 | AS-opslag | 1 | 112 | CLAS | CLAS | RVB-Z | 3391 | 726 | [9 empty] | 0 | 0 | 1 | In opdracht |  | < Vul hiernaast de juiste status en datum in.
900047807 | 20 | Koelinstallatie lokaal | 738179 | Techn. staat koelinst. < 5 ton CO2 comfortkoeling 1j NW per 01-01-2016 | Besluit gefluoreerde broeikasgassen: art. 4 / Verordening (EU) 517/2014: art 3, zorgplicht / | 1 | jaar | rapport | controle/preventief onderh. | 2019-12-11 | 1 | 51B12 | GENM DE R V S KAZERNE | 205 | AS-opslag | 1 | 113 | CLAS | CLAS | RVB-Z | 3391 | 726 | [9 empty] | 0 | 0 | 1 | In opdracht |  | < Vul hiernaast de juiste status en datum in.
900047814 | 20 | Koelinstallatie lokaal | 738180 | Techn. staat koelinst. < 5 ton CO2 comfortkoeling 1j NW per 01-01-2016 | Besluit gefluoreerde broeikasgassen: art. 4 / Verordening (EU) 517/2014: art 3, zorgplicht / | 1 | jaar | rapport | controle/preventief onderh. | 2019-12-11 | 1 | 51B12 | GENM DE R V S KAZERNE | 205 | AS-opslag | 1 | 114 | CLAS | CLAS | RVB-Z | 3391 | 726 | [9 empty] | 0 | 0 | 1 | In opdracht |  | < Vul hiernaast de juiste status en datum in.
900084886 | 20 | Koelinstallatie lokaal | 738181 | Techn. staat koelinst. < 5 ton CO2 comfortkoeling 1j NW per 01-01-2016 | Besluit gefluoreerde broeikasgassen: art. 4 / Verordening (EU) 517/2014: art 3, zorgplicht / | 1 | jaar | rapport | controle/preventief onderh. | 2019-12-11 | 1 | 51B12 | GENM DE R V S KAZERNE | 205 | AS-opslag | 1 | 115B | CLAS | CLAS | RVB-Z | 3391 | 726 | [9 empty] | 0 | 0 | 1 | In opdracht |  | < Vul hiernaast de juiste status en datum in.
900047804 | 20 | Koelinstallatie lokaal | 738182 | Techn. staat koelinst. < 5 ton CO2 comfortkoeling 1j NW per 01-01-2016 | Besluit gefluoreerde broeikasgassen: art. 4 / Verordening (EU) 517/2014: art 3, zorgplicht / | 1 | jaar | rapport | controle/preventief onderh. | 2015-10-12 | 1 | 51B12 | GENM DE R V S KAZERNE | 206 | Werkplaats | 0 | 6 | CLAS | CLAS | RVB-Z | 3391 | 726 | [7 empty] | 0 | 0 | 1 | 0 | 0 | In opdracht |  | < Vul hiernaast de juiste status en datum in.
900084881 | 20 | Koelinstallatie lokaal | 738183 | Techn. staat koelinst. < 5 ton CO2 comfortkoeling 1j NW per 01-01-2016 | Besluit gefluoreerde broeikasgassen: art. 4 / Verordening (EU) 517/2014: art 3, zorgplicht / | 1 | jaar | rapport | controle/preventief onderh. | 2015-10-12 | 1 | 51B12 | GENM DE R V S KAZERNE | 206 | Werkplaats | 0 | 6 | CLAS | CLAS | RVB-Z | 3391 | 726 | [7 empty] | 0 | 0 | 1 | 0 | 0 | In opdracht |  | < Vul hiernaast de juiste status en datum in.
900084882 | 20 | Koelinstallatie lokaal | 738184 | Techn. staat koelinst. < 5 ton CO2 comfortkoeling 1j NW per 01-01-2016 | Besluit gefluoreerde broeikasgassen: art. 4 / Verordening (EU) 517/2014: art 3, zorgplicht / | 1 | jaar | rapport | controle/preventief onderh. | 2015-10-12 | 1 | 51B12 | GENM DE R V S KAZERNE | 206 | Werkplaats | 0 | 6 | CLAS | CLAS | RVB-Z | 3391 | 726 | [7 empty] | 0 | 0 | 1 | 0 | 0 | In opdracht |  | < Vul hiernaast de juiste status en datum in.
900047802 | 20 | Koelinstallatie lokaal | 738185 | Techn. staat koelinst. < 5 ton CO2 comfortkoeling 1j NW per 01-01-2016 | Besluit gefluoreerde broeikasgassen: art. 4 / Verordening (EU) 517/2014: art 3, zorgplicht / | 1 | jaar | rapport | controle/preventief onderh. | 2015-10-12 | 1 | 51B12 | GENM DE R V S KAZERNE | 206 | Werkplaats | 0 | 8 | CLAS | CLAS | RVB-Z | 3391 | 726 | [7 empty] | 0 | 0 | 1 | 0 | 0 | In opdracht |  | < Vul hiernaast de juiste status en datum in.
900084878 | 81 | Mechanische luchtbehandeling | 622548 | Onderhoud luchtbehandelingskast met filterinstallatie werkplaats 1j | Activiteitenregeling: afd 4.3 t/m 4.8 | 1 | jaar | afmelding | onderhoud | 2019-10-24 | 1 | 51B12 | GENM DE R V S KAZERNE | 206 | Werkplaats | 1 | 105 | CLAS | CLAS | RVB-Z | 3504 | 726 | [7 empty] | 0 | 0 | 1 | 0 | 0 | In opdracht |  | < Vul hiernaast de juiste status en datum in.
900084878 | 81 | Mechanische luchtbehandeling | 821003 | Vervangen filters werkplaats 2, 3, 6, 12m | Activiteitenregeling: afd 4.3 t/m 4.8 | 12 | maand | afvoerbewijs | inspectie | 2019-10-24 | 1 | 51B12 | GENM DE R V S KAZERNE | 206 | Werkplaats | 1 | 105 | CLAS | CLAS | RVB-Z | 3504 | 726 | [9 empty] | 1 |  |  | In opdracht |  | < Vul hiernaast de juiste status en datum in.
900084879 | 81 | Mechanische luchtbehandeling | 622549 | Onderhoud luchtbehandelingskast met filterinstallatie werkplaats 1j | Activiteitenregeling: afd 4.3 t/m 4.8 | 1 | jaar | afmelding | onderhoud | 2019-10-24 | 1 | 51B12 | GENM DE R V S KAZERNE | 206 | Werkplaats | 1 | 105 | CLAS | CLAS | RVB-Z | 3504 | 726 | [7 empty] | 0 | 0 | 1 | 0 | 0 | In opdracht |  | < Vul hiernaast de juiste status en datum in.
900084879 | 81 | Mechanische luchtbehandeling | 821004 | Vervangen filters werkplaats 2, 3, 6, 12m | Activiteitenregeling: afd 4.3 t/m 4.8 | 12 | maand | afvoerbewijs | inspectie | 2019-10-24 | 1 | 51B12 | GENM DE R V S KAZERNE | 206 | Werkplaats | 1 | 105 | CLAS | CLAS | RVB-Z | 3504 | 726 | [9 empty] | 1 |  |  | In opdracht |  | < Vul hiernaast de juiste status en datum in.
900084880 | 81 | Mechanische luchtbehandeling | 622550 | Onderhoud luchtbehandelingskast met filterinstallatie werkplaats 1j | Activiteitenregeling: afd 4.3 t/m 4.8 | 1 | jaar | afmelding | onderhoud | 2019-10-24 | 1 | 51B12 | GENM DE R V S KAZERNE | 206 | Werkplaats | 1 | 105 | CLAS | CLAS | RVB-Z | 3504 | 726 | [7 empty] | 0 | 0 | 1 | 0 | 0 | In opdracht |  | < Vul hiernaast de juiste status en datum in.
900084880 | 81 | Mechanische luchtbehandeling | 821005 | Vervangen filters werkplaats 2, 3, 6, 12m | Activiteitenregeling: afd 4.3 t/m 4.8 | 12 | maand | afvoerbewijs | inspectie | 2019-10-24 | 1 | 51B12 | GENM DE R V S KAZERNE | 206 | Werkplaats | 1 | 105 | CLAS | CLAS | RVB-Z | 3504 | 726 | [9 empty] | 1 |  |  | In opdracht |  | < Vul hiernaast de juiste status en datum in.
900000167 | 1 | CV ketel | 660099 | PO stookinstallatie 1j | Bedrijfszekerheid | 1 | jaar | verklaring | onderhoud | 2018-04-19 | 1 | 51B12 | GENM DE R V S KAZERNE | 206 | Werkplaats | 1 | 108 | CLAS | CLAS | RVB-Z | 3517 | 726 |  | 0 | 0 | 1 | 0 | 0 | [6 empty] | In opdracht |  | < Vul hiernaast de juiste status en datum in.
900000168 | 1 | CV ketel | 660100 | PO stookinstallatie 1j | Bedrijfszekerheid | 1 | jaar | verklaring | onderhoud | 2019-06-13 | 1 | 51B12 | GENM DE R V S KAZERNE | 206 | Werkplaats | 1 | 108 | CLAS | CLAS | RVB-Z | 3517 | 726 |  |  |  | 0 | 0 | 1 | 0 | 0 |  |  |  |  | In opdracht |  | < Vul hiernaast de juiste status en datum in.
900029261 | 56 | Verwarmd waterinstallatie boiler | 704735 | PO stookinstallatie 1j | Bedrijfszekerheid | 1 | jaar | verklaring | onderhoud | 2019-06-13 | 1 | 51B12 | GENM DE R V S KAZERNE | 206 | Werkplaats | 1 | 108 | CLAS | CLAS | RVB-Z | 3356 | 726 |  |  |  | 0 | 0 | 1 | 0 | 0 |  |  |  |  | In opdracht |  | < Vul hiernaast de juiste status en datum in.
900082434 | 81 | Mechanische luchtbehandeling | 622551 | Onderhoud luchtbehandelingskast met filterinstallatie werkplaats 1j | Activiteitenregeling: afd 4.3 t/m 4.8 | 1 | jaar | afmelding | onderhoud | 2019-10-15 | 1 | 51B12 | GENM DE R V S KAZERNE | 208 | Werkplaats | 1 | 103 | CLAS | CLAS | RVB-Z | 3504 | 726 | [7 empty] | 0 | 0 | 1 | 0 | 0 | In opdracht |  | < Vul hiernaast de juiste status en datum in.
900082434 | 81 | Mechanische luchtbehandeling | 821006 | Vervangen filters werkplaats 2, 3, 6, 12m | Activiteitenregeling: afd 4.3 t/m 4.8 | 12 | maand | afvoerbewijs | inspectie | 2019-10-15 | 1 | 51B12 | GENM DE R V S KAZERNE | 208 | Werkplaats | 1 | 103 | CLAS | CLAS | RVB-Z | 3504 | 726 | [9 empty] | 1 |  |  | In opdracht |  | < Vul hiernaast de juiste status en datum in.
900082435 | 81 | Mechanische luchtbehandeling | 622552 | Onderhoud luchtbehandelingskast met filterinstallatie werkplaats 1j | Activiteitenregeling: afd 4.3 t/m 4.8 | 1 | jaar | afmelding | onderhoud | 2019-10-15 | 1 | 51B12 | GENM DE R V S KAZERNE | 208 | Werkplaats | 1 | 103 | CLAS | CLAS | RVB-Z | 3504 | 726 | [7 empty] | 0 | 0 | 1 | 0 | 0 | In opdracht |  | < Vul hiernaast de juiste status en datum in.
900082435 | 81 | Mechanische luchtbehandeling | 821007 | Vervangen filters werkplaats 2, 3, 6, 12m | Activiteitenregeling: afd 4.3 t/m 4.8 | 12 | maand | afvoerbewijs | inspectie | 2019-10-15 | 1 | 51B12 | GENM DE R V S KAZERNE | 208 | Werkplaats | 1 | 103 | CLAS | CLAS | RVB-Z | 3504 | 726 | [9 empty] | 1 |  |  | In opdracht |  | < Vul hiernaast de juiste status en datum in.
900082436 | 81 | Mechanische luchtbehandeling | 622553 | Onderhoud luchtbehandelingskast met filterinstallatie werkplaats 1j | Activiteitenregeling: afd 4.3 t/m 4.8 | 1 | jaar | afmelding | onderhoud | 2019-10-15 | 1 | 51B12 | GENM DE R V S KAZERNE | 208 | Werkplaats | 1 | 103 | CLAS | CLAS | RVB-Z | 3504 | 726 | [7 empty] | 0 | 0 | 1 | 0 | 0 | In opdracht |  | < Vul hiernaast de juiste status en datum in.
900082436 | 81 | Mechanische luchtbehandeling | 821008 | Vervangen filters werkplaats 2, 3, 6, 12m | Activiteitenregeling: afd 4.3 t/m 4.8 | 12 | maand | afvoerbewijs | inspectie | 2019-10-15 | 1 | 51B12 | GENM DE R V S KAZERNE | 208 | Werkplaats | 1 | 103 | CLAS | CLAS | RVB-Z | 3504 | 726 | [9 empty] | 1 |  |  | In opdracht |  | < Vul hiernaast de juiste status en datum in.
900117761 | 1 | CV ketel | 711872 | PO stookinstallatie 1j | Bedrijfszekerheid | 1 | jaar | verklaring | onderhoud | 2019-06-05 | 1 | 51B12 | GENM DE R V S KAZERNE | 208 | Werkplaats | 1 | 103 | CLAS | CLAS | RVB-Z | 3517 | 726 |  |  |  | 0 | 0 | 1 | 0 | 0 |  |  |  |  | In opdracht |  | < Vul hiernaast de juiste status en datum in.
900117762 | 1 | CV ketel | 711873 | PO stookinstallatie 1j | Bedrijfszekerheid | 1 | jaar | verklaring | onderhoud | 2019-06-05 | 1 | 51B12 | GENM DE R V S KAZERNE | 208 | Werkplaats | 1 | 103 | CLAS | CLAS | RVB-Z | 3517 | 726 |  |  |  | 0 | 0 | 1 | 0 | 0 |  |  |  |  | In opdracht |  | < Vul hiernaast de juiste status en datum in.
900000171 | 1 | CV ketel | 660103 | PO stookinstallatie 1j | Bedrijfszekerheid | 1 | jaar | verklaring | onderhoud | 2019-05-03 | 1 | 51B12 | GENM DE R V S KAZERNE | 211 | Legeringsgebouw | 2 | 213 | CLAS | CLAS | RVB-Z | 3517 | 726 |  |  | 0 | 0 | 1 | 0 | 0 | [5 empty] | In opdracht |  | < Vul hiernaast de juiste status en datum in.
900000172 | 1 | CV ketel | 660104 | PO stookinstallatie 1j | Bedrijfszekerheid | 1 | jaar | verklaring | onderhoud | 2019-05-03 | 1 | 51B12 | GENM DE R V S KAZERNE | 211 | Legeringsgebouw | 2 | 213 | CLAS | CLAS | RVB-Z | 3517 | 726 |  |  | 0 | 0 | 1 | 0 | 0 | [5 empty] | In opdracht |  | < Vul hiernaast de juiste status en datum in.
900108751 | 56 | Verwarmd waterinstallatie boiler | 704737 | PO stookinstallatie 1j | Bedrijfszekerheid | 1 | jaar | verklaring | onderhoud | 2019-04-12 | 1 | 51B12 | GENM DE R V S KAZERNE | 211 | Legeringsgebouw | 2 | 213 | CLAS | CLAS | RVB-Z | 3356 | 726 |  | 0 | 0 | 1 | 0 | 0 | [6 empty] | In opdracht |  | < Vul hiernaast de juiste status en datum in.
900099435 | 1 | CV ketel | 660105 | PO stookinstallatie 1j | Bedrijfszekerheid | 1 | jaar | verklaring | onderhoud | 2019-06-14 | 1 | 51B12 | GENM DE R V S KAZERNE | 212 | Kantoorgebouw | 0 | 11 | CLAS | CLAS | RVB-Z | 3517 | 726 |  |  |  | 0 | 0 | 1 | 0 | 0 |  |  |  |  | In opdracht |  | < Vul hiernaast de juiste status en datum in.
900133675 | 1 | CV ketel | 812076 | PO stookinstallatie 1j | Bedrijfszekerheid | 1 | jaar | verklaring | onderhoud |  | 1 | 51B12 | GENM DE R V S KAZERNE | 213 | Legeringsgebouw | 0 | 9 | CLAS | CLAS | RVB-Z | 3517 | 726 | [9 empty] | 0 | 0 | 1 | In opdracht |  | < Vul hiernaast de juiste status en datum in.
900000174 | 1 | CV ketel | 660106 | PO stookinstallatie 1j | Bedrijfszekerheid | 1 | jaar | verklaring | onderhoud | 2019-06-11 | 1 | 51B12 | GENM DE R V S KAZERNE | 213 | Legeringsgebouw | 2 | 213 | CLAS | CLAS | RVB-Z | 3517 | 726 |  |  |  | 0 | 0 | 1 | 0 | 0 |  |  |  |  | In opdracht |  | < Vul hiernaast de juiste status en datum in.
900000175 | 1 | CV ketel | 660107 | PO stookinstallatie 1j | Bedrijfszekerheid | 1 | jaar | verklaring | onderhoud | 2019-06-11 | 1 | 51B12 | GENM DE R V S KAZERNE | 213 | Legeringsgebouw | 2 | 213 | CLAS | CLAS | RVB-Z | 3517 | 726 |  |  |  | 0 | 0 | 1 | 0 | 0 |  |  |  |  | In opdracht |  | < Vul hiernaast de juiste status en datum in.
900000176 | 1 | CV ketel | 660108 | PO stookinstallatie 1j | Bedrijfszekerheid | 1 | jaar | verklaring | onderhoud | 2019-05-01 | 1 | 51B12 | GENM DE R V S KAZERNE | 214 | Legeringsgebouw | 2 | 213 | CLAS | CLAS | RVB-Z | 3517 | 726 |  |  | 0 | 0 | 1 | 0 | 0 | [5 empty] | In opdracht |  | < Vul hiernaast de juiste status en datum in.
900000177 | 1 | CV ketel | 660109 | PO stookinstallatie 1j | Bedrijfszekerheid | 1 | jaar | verklaring | onderhoud | 2019-05-01 | 1 | 51B12 | GENM DE R V S KAZERNE | 214 | Legeringsgebouw | 2 | 213 | CLAS | CLAS | RVB-Z | 3517 | 726 |  |  | 0 | 0 | 1 | 0 | 0 | [5 empty] | In opdracht |  | < Vul hiernaast de juiste status en datum in.
900124036 | 56 | Verwarmd waterinstallatie boiler | 753683 | PO stookinstallatie 1j | Bedrijfszekerheid | 1 | jaar | verklaring | onderhoud | 2018-03-09 | 1 | 51B12 | GENM DE R V S KAZERNE | 214 | Legeringsgebouw | 2 | 213 | CLAS | CLAS | RVB-Z | 3356 | 726 | 0 | 0 | 1 | 0 | 0 | [7 empty] | In opdracht |  | < Vul hiernaast de juiste status en datum in.
900124037 | 56 | Verwarmd waterinstallatie boiler | 753684 | PO stookinstallatie 1j | Bedrijfszekerheid | 1 | jaar | verklaring | onderhoud | 2018-03-09 | 1 | 51B12 | GENM DE R V S KAZERNE | 214 | Legeringsgebouw | 2 | 213 | CLAS | CLAS | RVB-Z | 3356 | 726 | 0 | 0 | 1 | 0 | 0 | [7 empty] | In opdracht |  | < Vul hiernaast de juiste status en datum in.
900124565 | 1 | CV ketel | 755745 | PO stookinstallatie 1j | Bedrijfszekerheid | 1 | jaar | verklaring | onderhoud | 2019-05-01 | 1 | 51B12 | GENM DE R V S KAZERNE | 214 | Legeringsgebouw | 2 | 213 | CLAS | CLAS | RVB-Z | 3517 | 726 |  |  | 0 | 0 | 1 | 0 | 0 | [5 empty] | In opdracht |  | < Vul hiernaast de juiste status en datum in.
900124566 | 1 | CV ketel | 755746 | PO stookinstallatie 1j | Bedrijfszekerheid | 1 | jaar | verklaring | onderhoud | 2019-05-01 | 1 | 51B12 | GENM DE R V S KAZERNE | 214 | Legeringsgebouw | 2 | 213 | CLAS | CLAS | RVB-Z | 3517 | 726 |  |  | 0 | 0 | 1 | 0 | 0 | [5 empty] | In opdracht |  | < Vul hiernaast de juiste status en datum in.
900105576 | 1 | CV ketel | 660110 | PO stookinstallatie 1j | Bedrijfszekerheid | 1 | jaar | verklaring | onderhoud | 2019-06-14 | 1 | 51B12 | GENM DE R V S KAZERNE | 215 | Kantoorgebouw | 0 | 11 | CLAS | CLAS | RVB-Z | 3517 | 726 |  |  |  | 0 | 0 | 1 | 0 | 0 |  |  |  |  | In opdracht |  | < Vul hiernaast de juiste status en datum in.
900091580 | 1 | CV ketel | 660111 | PO stookinstallatie 1j | Bedrijfszekerheid | 1 | jaar | verklaring | onderhoud | 2019-06-14 | 1 | 51B12 | GENM DE R V S KAZERNE | 216 | Kantoorgebouw | 0 | 11 | CLAS | CLAS | RVB-Z | 3517 | 726 |  |  |  | 0 | 0 | 1 | 0 | 0 |  |  |  |  | In opdracht |  | < Vul hiernaast de juiste status en datum in.
900106833 | 20 | Koelinstallatie lokaal | 738186 | Techn. staat koelinst. < 5 ton CO2 comfortkoeling 1j NW per 01-01-2016 | Besluit gefluoreerde broeikasgassen: art. 4 / Verordening (EU) 517/2014: art 3, zorgplicht / | 1 | jaar | rapport | controle/preventief onderh. | 2019-09-11 | 1 | 51B12 | GENM DE R V S KAZERNE | 216 | Kantoorgebouw | 0 | 14 | CLAS | CLAS | RVB-Z | 3391 | 726 | [6 empty] | 0 | 0 | 1 | 0 | 0 |  | In opdracht |  | < Vul hiernaast de juiste status en datum in.
900000180 | 1 | CV ketel | 660112 | PO stookinstallatie 1j | Bedrijfszekerheid | 1 | jaar | verklaring | onderhoud | 2019-05-03 | 1 | 51B12 | GENM DE R V S KAZERNE | 217 | Legeringsgebouw | 2 | 213 | CLAS | CLAS | RVB-Z | 3517 | 726 |  |  | 0 | 0 | 1 | 0 | 0 | [5 empty] | In opdracht |  | < Vul hiernaast de juiste status en datum in.
900000181 | 1 | CV ketel | 660113 | PO stookinstallatie 1j | Bedrijfszekerheid | 1 | jaar | verklaring | onderhoud | 2019-05-03 | 1 | 51B12 | GENM DE R V S KAZERNE | 217 | Legeringsgebouw | 2 | 213 | CLAS | CLAS | RVB-Z | 3517 | 726 |  |  | 0 | 0 | 1 | 0 | 0 | [5 empty] | In opdracht |  | < Vul hiernaast de juiste status en datum in.
900029248 | 56 | Verwarmd waterinstallatie boiler | 704739 | PO stookinstallatie 1j | Bedrijfszekerheid | 1 | jaar | verklaring | onderhoud | 2019-05-06 | 1 | 51B12 | GENM DE R V S KAZERNE | 217 | Legeringsgebouw | 2 | 213 | CLAS | CLAS | RVB-Z | 3356 | 726 |  |  | 0 | 0 | 1 | 0 | 0 | [5 empty] | In opdracht |  | < Vul hiernaast de juiste status en datum in.
900000036 | 1 | CV ketel | 660114 | PO stookinstallatie 1j | Bedrijfszekerheid | 1 | jaar | verklaring | onderhoud | 2019-05-06 | 1 | 51B12 | GENM DE R V S KAZERNE | 218 | Legeringsgebouw | 2 | 213 | CLAS | CLAS | RVB-Z | 3517 | 726 |  |  | 0 | 0 | 1 | 0 | 0 | [5 empty] | In opdracht |  | < Vul hiernaast de juiste status en datum in.
900000037 | 1 | CV ketel | 660115 | PO stookinstallatie 1j | Bedrijfszekerheid | 1 | jaar | verklaring | onderhoud | 2019-05-06 | 1 | 51B12 | GENM DE R V S KAZERNE | 218 | Legeringsgebouw | 2 | 213 | CLAS | CLAS | RVB-Z | 3517 | 726 |  |  | 0 | 0 | 1 | 0 | 0 | [5 empty] | In opdracht |  | < Vul hiernaast de juiste status en datum in.
900085237 | 1 | CV ketel | 660116 | PO stookinstallatie 1j | Bedrijfszekerheid | 1 | jaar | verklaring | onderhoud | 2019-05-06 | 1 | 51B12 | GENM DE R V S KAZERNE | 218 | Legeringsgebouw | 2 | 213 | CLAS | CLAS | RVB-Z | 3517 | 726 |  |  | 0 | 0 | 1 | 0 | 0 | [5 empty] | In opdracht |  | < Vul hiernaast de juiste status en datum in.
900091566 | 1 | CV ketel | 660117 | PO stookinstallatie 1j | Bedrijfszekerheid | 1 | jaar | verklaring | onderhoud | 2019-06-07 | 1 | 51B12 | GENM DE R V S KAZERNE | 219 | Kantoorgebouw | 0 | 11 | CLAS | CLAS | RVB-Z | 3517 | 726 |  |  |  | 0 | 0 | 1 | 0 | 0 |  |  |  |  | In opdracht |  | < Vul hiernaast de juiste status en datum in.
900000039 | 1 | CV ketel | 660118 | PO stookinstallatie 1j | Bedrijfszekerheid | 1 | jaar | verklaring | onderhoud | 2018-03-14 | 1 | 51B12 | GENM DE R V S KAZERNE | 220 | Legeringsgebouw | 2 | 213 | CLAS | CLAS | RVB-Z | 3517 | 726 | 0 | 0 | 1 | 0 | 0 | [7 empty] | In opdracht |  | < Vul hiernaast de juiste status en datum in.
900000040 | 1 | CV ketel | 660119 | PO stookinstallatie 1j | Bedrijfszekerheid | 1 | jaar | verklaring | onderhoud | 2018-03-14 | 1 | 51B12 | GENM DE R V S KAZERNE | 220 | Legeringsgebouw | 2 | 213 | CLAS | CLAS | RVB-Z | 3517 | 726 | 0 | 0 | 1 | 0 | 0 | [7 empty] | In opdracht |  | < Vul hiernaast de juiste status en datum in.
900126769 | 20 | Koelinstallatie lokaal | 771456 | Controle lekdichtheid en techn.staat comfortkoeling 3, 6, 12 of 24m NIEUW vanaf 01-01-2016 | Verordening (EU) 517/2014: art 3, zorgplicht / Verordening (EU) 517/2014: art. 4, 5 en 6 / | 12 | maand | rapport en aant. in logboek | inspectie en onderhoud | 2019-12-12 | 1 | 51B12 | GENM DE R V S KAZERNE | 221 | Lesgebouw | 0 | 3 | CLAS | CLAS | RVB-Z | 3391 | 726 | [11 empty] | 1 | In opdracht |  | < Vul hiernaast de juiste status en datum in.
900126767 | 20 | Koelinstallatie lokaal | 771457 | Controle lekdichtheid en techn.staat comfortkoeling 3, 6, 12 of 24m NIEUW vanaf 01-01-2016 | Verordening (EU) 517/2014: art 3, zorgplicht / Verordening (EU) 517/2014: art. 4, 5 en 6 / | 12 | maand | rapport en aant. in logboek | inspectie en onderhoud | 2019-12-12 | 1 | 51B12 | GENM DE R V S KAZERNE | 221 | Lesgebouw | 0 | 7 | CLAS | CLAS | RVB-Z | 3391 | 726 | [11 empty] | 1 | In opdracht |  | < Vul hiernaast de juiste status en datum in.
900085942 | 1 | CV ketel | 660120 | PO stookinstallatie 1j | Bedrijfszekerheid | 1 | jaar | verklaring | onderhoud | 2019-06-13 | 1 | 51B12 | GENM DE R V S KAZERNE | 221 | Lesgebouw | 0 | 11 | CLAS | CLAS | RVB-Z | 3517 | 726 |  |  |  | 0 | 0 | 1 | 0 | 0 |  |  |  |  | In opdracht |  | < Vul hiernaast de juiste status en datum in.
900126765 | 20 | Koelinstallatie lokaal | 771455 | Controle lekdichtheid en techn.staat comfortkoeling 3, 6, 12 of 24m NIEUW vanaf 01-01-2016 | Verordening (EU) 517/2014: art 3, zorgplicht / Verordening (EU) 517/2014: art. 4, 5 en 6 / | 12 | maand | rapport en aant. in logboek | inspectie en onderhoud | 2019-12-12 | 1 | 51B12 | GENM DE R V S KAZERNE | 221 | Lesgebouw | 0 | 12 | CLAS | CLAS | RVB-Z | 3391 | 726 | [11 empty] | 1 | In opdracht |  | < Vul hiernaast de juiste status en datum in.
900085943 | 20 | Koelinstallatie lokaal | 738187 | Techn. staat koelinst. < 5 ton CO2 comfortkoeling 1j NW per 01-01-2016 | Besluit gefluoreerde broeikasgassen: art. 4 / Verordening (EU) 517/2014: art 3, zorgplicht / | 1 | jaar | rapport | controle/preventief onderh. | 2019-12-12 | 1 | 51B12 | GENM DE R V S KAZERNE | 221 | Lesgebouw | 0 | 16 | CLAS | CLAS | RVB-Z | 3391 | 726 | [9 empty] | 0 | 0 | 1 | In opdracht |  | < Vul hiernaast de juiste status en datum in.
900116570 | 1 | CV ketel | 709065 | PO stookinstallatie 1j | Bedrijfszekerheid | 1 | jaar | verklaring | onderhoud | 2019-04-30 | 1 | 51B12 | GENM DE R V S KAZERNE | 230 | Kantoorgebouw | 3 | 3.01 | CLAS | CLAS | RVB-Z | 3517 | 726 |  | 0 | 0 | 1 | 0 | 0 | [6 empty] | In opdracht |  | < Vul hiernaast de juiste status en datum in.
900116571 | 1 | CV ketel | 709066 | PO stookinstallatie 1j | Bedrijfszekerheid | 1 | jaar | verklaring | onderhoud | 2019-04-30 | 1 | 51B12 | GENM DE R V S KAZERNE | 230 | Kantoorgebouw | 3 | 3.01 | CLAS | CLAS | RVB-Z | 3517 | 726 |  | 0 | 0 | 1 | 0 | 0 | [6 empty] | In opdracht |  | < Vul hiernaast de juiste status en datum in.
900126663 | 1 | CV ketel | 770887 | PO stookinstallatie 1j | Bedrijfszekerheid | 1 | jaar | verklaring | onderhoud | 2019-04-30 | 1 | 51B12 | GENM DE R V S KAZERNE | 230 | Kantoorgebouw | 3 | 3.01 | CLAS | CLAS | RVB-Z | 3517 | 726 |  | 0 | 0 | 1 | 0 | 0 | [6 empty] | In opdracht |  | < Vul hiernaast de juiste status en datum in.
900126664 | 1 | CV ketel | 770888 | PO stookinstallatie 1j | Bedrijfszekerheid | 1 | jaar | verklaring | onderhoud | 2019-04-30 | 1 | 51B12 | GENM DE R V S KAZERNE | 230 | Kantoorgebouw | 3 | 3.01 | CLAS | CLAS | RVB-Z | 3517 | 726 |  | 0 | 0 | 1 | 0 | 0 | [6 empty] | In opdracht |  | < Vul hiernaast de juiste status en datum in.
900113363 | 81 | Mechanische luchtbehandeling | 673613 | Onderhoud luchtbehandelingskast met filterinstallatie 1j | Arbeidsomstandighedenbesluit: art. 6.2 / / | 1 | jaar | afmelding | onderhoud | 2019-10-28 | 1 | 51B12 | GENM DE R V S KAZERNE | 230 | Kantoorgebouw | 3 | 3.02 | CLAS | CLAS | RVB-Z | 3504 | 726 | [7 empty] | 0 | 0 | 1 | 0 | 0 | In opdracht |  | < Vul hiernaast de juiste status en datum in.
900113363 | 81 | Mechanische luchtbehandeling | 820706 | Vervangen filters 2, 3, 6, 12m | Arbeidsomstandighedenbesluit: art. 6.2 / / | 12 | maand | afvoerbewijs | inspectie | 2019-10-28 | 1 | 51B12 | GENM DE R V S KAZERNE | 230 | Kantoorgebouw | 3 | 3.02 | CLAS | CLAS | RVB-Z | 3504 | 726 | [9 empty] | 1 |  |  | In opdracht |  | < Vul hiernaast de juiste status en datum in.
900113365 | 81 | Mechanische luchtbehandeling | 673614 | Onderhoud luchtbehandelingskast met filterinstallatie 1j | Arbeidsomstandighedenbesluit: art. 6.2 / / | 1 | jaar | afmelding | onderhoud | 2019-10-28 | 1 | 51B12 | GENM DE R V S KAZERNE | 230 | Kantoorgebouw | 3 | 3.02 | CLAS | CLAS | RVB-Z | 3504 | 726 | [7 empty] | 0 | 0 | 1 | 0 | 0 | In opdracht |  | < Vul hiernaast de juiste status en datum in.
900113365 | 81 | Mechanische luchtbehandeling | 819526 | Vervangen filters 2, 3, 6, 12m | Arbeidsomstandighedenbesluit: art. 6.2 / / | 12 | maand | afvoerbewijs | inspectie | 2019-10-28 | 1 | 51B12 | GENM DE R V S KAZERNE | 230 | Kantoorgebouw | 3 | 3.02 | CLAS | CLAS | RVB-Z | 3504 | 726 | [9 empty] | 1 |  |  | In opdracht |  | < Vul hiernaast de juiste status en datum in.
900124362 | 1 | CV ketel | 754134 | PO stookinstallatie 1j | Bedrijfszekerheid | 1 | jaar | verklaring | onderhoud | 2019-06-07 | 1 | 51B12 | GENM DE R V S KAZERNE | 241 | Kantoorgebouw | 0 | 11 | CLAS | CLAS | RVB-Z | 3517 | 726 |  |  |  | 0 | 0 | 1 | 0 | 0 |  |  |  |  | In opdracht |  | < Vul hiernaast de juiste status en datum in.
900082438 | 81 | Mechanische luchtbehandeling | 662501 | Onderhoud luchtbehandelingskast met filterinstallatie 1j | Arbeidsomstandighedenbesluit: art. 6.2 / / | 1 | jaar | afmelding | onderhoud | 2019-10-10 | 1 | 51B12 | GENM DE R V S KAZERNE | 242 | Kantoorgebouw | 2 | 202 | CLAS | CLAS | RVB-Z | 3504 | 726 | [7 empty] | 0 | 0 | 1 | 0 | 0 | In opdracht |  | < Vul hiernaast de juiste status en datum in.
900082438 | 81 | Mechanische luchtbehandeling | 820707 | Vervangen filters 2, 3, 6, 12m | Arbeidsomstandighedenbesluit: art. 6.2 / / | 12 | maand | afvoerbewijs | inspectie | 2019-10-10 | 1 | 51B12 | GENM DE R V S KAZERNE | 242 | Kantoorgebouw | 2 | 202 | CLAS | CLAS | RVB-Z | 3504 | 726 | [9 empty] | 1 |  |  | In opdracht |  | < Vul hiernaast de juiste status en datum in.
900082437 | 81 | Mechanische luchtbehandeling | 662502 | Onderhoud luchtbehandelingskast met filterinstallatie 1j | Arbeidsomstandighedenbesluit: art. 6.2 / / | 1 | jaar | afmelding | onderhoud | 2019-10-10 | 1 | 51B12 | GENM DE R V S KAZERNE | 242 | Kantoorgebouw | 2 | 203 | CLAS | CLAS | RVB-Z | 3504 | 726 | [7 empty] | 0 | 0 | 1 | 0 | 0 | In opdracht |  | < Vul hiernaast de juiste status en datum in.
900082437 | 81 | Mechanische luchtbehandeling | 819527 | Vervangen filters 2, 3, 6, 12m | Arbeidsomstandighedenbesluit: art. 6.2 / / | 12 | maand | afvoerbewijs | inspectie | 2019-10-10 | 1 | 51B12 | GENM DE R V S KAZERNE | 242 | Kantoorgebouw | 2 | 203 | CLAS | CLAS | RVB-Z | 3504 | 726 | [9 empty] | 1 |  |  | In opdracht |  | < Vul hiernaast de juiste status en datum in.
900000043 | 1 | CV ketel | 660122 | PO stookinstallatie 1j | Bedrijfszekerheid | 1 | jaar | verklaring | onderhoud | 2019-06-07 | 1 | 51B12 | GENM DE R V S KAZERNE | 242 | Kantoorgebouw | 2 | 231 | CLAS | CLAS | RVB-Z | 3517 | 726 |  |  |  | 0 | 0 | 1 | 0 | 0 |  |  |  |  | In opdracht |  | < Vul hiernaast de juiste status en datum in.
900000044 | 1 | CV ketel | 660123 | PO stookinstallatie 1j | Bedrijfszekerheid | 1 | jaar | verklaring | onderhoud | 2018-03-13 | 1 | 51B12 | GENM DE R V S KAZERNE | 242 | Kantoorgebouw | 2 | 231 | CLAS | CLAS | RVB-Z | 3517 | 726 | 0 | 0 | 1 | 0 | 0 | [7 empty] | In opdracht |  | < Vul hiernaast de juiste status en datum in.
900085246 | 1 | CV ketel | 660124 | PO stookinstallatie 1j | Bedrijfszekerheid | 1 | jaar | verklaring | onderhoud | 2019-06-06 | 1 | 51B12 | GENM DE R V S KAZERNE | 242 | Kantoorgebouw | 2 | 231 | CLAS | CLAS | RVB-Z | 3517 | 726 |  |  |  | 0 | 0 | 1 | 0 | 0 |  |  |  |  | In opdracht |  | < Vul hiernaast de juiste status en datum in.
900127947 | 1 | CV ketel | 773604 | PO stookinstallatie 1j | Bedrijfszekerheid | 1 | jaar | verklaring | onderhoud | 2019-06-06 | 1 | 51B12 | GENM DE R V S KAZERNE | 243 | Kantoorgebouw | 0 | 11 | CLAS | CLAS | RVB-Z | 3517 | 726 |  |  |  | 0 | 0 | 1 | 0 | 0 |  |  |  |  | In opdracht |  | < Vul hiernaast de juiste status en datum in.
900000046 | 1 | CV ketel | 660126 | PO stookinstallatie 1j | Bedrijfszekerheid | 1 | jaar | verklaring | onderhoud | 2019-05-24 | 1 | 51B12 | GENM DE R V S KAZERNE | 244 | Legeringsgebouw | 2 | 231 | CLAS | CLAS | RVB-Z | 3517 | 726 |  |  | 0 | 0 | 1 | 0 | 0 | [5 empty] | In opdracht |  | < Vul hiernaast de juiste status en datum in.
900000047 | 1 | CV ketel | 660127 | PO stookinstallatie 1j | Bedrijfszekerheid | 1 | jaar | verklaring | onderhoud | 2019-05-24 | 1 | 51B12 | GENM DE R V S KAZERNE | 244 | Legeringsgebouw | 2 | 231 | CLAS | CLAS | RVB-Z | 3517 | 726 |  |  | 0 | 0 | 1 | 0 | 0 | [5 empty] | In opdracht |  | < Vul hiernaast de juiste status en datum in.
900124067 | 56 | Verwarmd waterinstallatie boiler | 753685 | PO stookinstallatie 1j | Bedrijfszekerheid | 1 | jaar | verklaring | onderhoud | 2019-06-03 | 1 | 51B12 | GENM DE R V S KAZERNE | 244 | Legeringsgebouw | 2 | 231 | CLAS | CLAS | RVB-Z | 3356 | 726 |  |  |  | 0 | 0 | 1 | 0 | 0 |  |  |  |  | In opdracht |  | < Vul hiernaast de juiste status en datum in.
900091595 | 81 | Mechanische luchtbehandeling | 662503 | Onderhoud luchtbehandelingskast met filterinstallatie 1j | Arbeidsomstandighedenbesluit: art. 6.2 / / | 1 | jaar | afmelding | onderhoud | 2019-10-29 | 1 | 51B12 | GENM DE R V S KAZERNE | 245 | Legeringsgebouw , Kantoorgebouw | 2 | 202 | CLAS | CLAS | RVB-Z | 3504 | 726 | [7 empty] | 0 | 0 | 1 | 0 | 0 | In opdracht |  | < Vul hiernaast de juiste status en datum in.
900091595 | 81 | Mechanische luchtbehandeling | 819528 | Vervangen filters 2, 3, 6, 12m | Arbeidsomstandighedenbesluit: art. 6.2 / / | 12 | maand | afvoerbewijs | inspectie | 2019-10-29 | 1 | 51B12 | GENM DE R V S KAZERNE | 245 | Legeringsgebouw , Kantoorgebouw | 2 | 202 | CLAS | CLAS | RVB-Z | 3504 | 726 | [9 empty] | 1 |  |  | In opdracht |  | < Vul hiernaast de juiste status en datum in.
900091596 | 81 | Mechanische luchtbehandeling | 662504 | Onderhoud luchtbehandelingskast met filterinstallatie 1j | Arbeidsomstandighedenbesluit: art. 6.2 / / | 1 | jaar | afmelding | onderhoud | 2019-10-29 | 1 | 51B12 | GENM DE R V S KAZERNE | 245 | Legeringsgebouw , Kantoorgebouw | 2 | 203 | CLAS | CLAS | RVB-Z | 3504 | 726 | [7 empty] | 0 | 0 | 1 | 0 | 0 | In opdracht |  | < Vul hiernaast de juiste status en datum in.
900091596 | 81 | Mechanische luchtbehandeling | 819529 | Vervangen filters 2, 3, 6, 12m | Arbeidsomstandighedenbesluit: art. 6.2 / / | 12 | maand | afvoerbewijs | inspectie | 2019-10-29 | 1 | 51B12 | GENM DE R V S KAZERNE | 245 | Legeringsgebouw , Kantoorgebouw | 2 | 203 | CLAS | CLAS | RVB-Z | 3504 | 726 | [9 empty] | 1 |  |  | In opdracht |  | < Vul hiernaast de juiste status en datum in.
900000048 | 1 | CV ketel | 660128 | PO stookinstallatie 1j | Bedrijfszekerheid | 1 | jaar | verklaring | onderhoud | 2019-04-24 | 1 | 51B12 | GENM DE R V S KAZERNE | 245 | Legeringsgebouw , Kantoorgebouw | 2 | 231 | CLAS | CLAS | RVB-Z | 3517 | 726 |  | 0 | 0 | 1 | 0 | 0 | [6 empty] | In opdracht |  | < Vul hiernaast de juiste status en datum in.
900000049 | 1 | CV ketel | 660129 | PO stookinstallatie 1j | Bedrijfszekerheid | 1 | jaar | verklaring | onderhoud | 2019-04-24 | 1 | 51B12 | GENM DE R V S KAZERNE | 245 | Legeringsgebouw , Kantoorgebouw | 2 | 231 | CLAS | CLAS | RVB-Z | 3517 | 726 |  | 0 | 0 | 1 | 0 | 0 | [6 empty] | In opdracht |  | < Vul hiernaast de juiste status en datum in.
900124068 | 56 | Verwarmd waterinstallatie boiler | 753686 | PO stookinstallatie 1j | Bedrijfszekerheid | 1 | jaar | verklaring | onderhoud | 2019-04-25 | 1 | 51B12 | GENM DE R V S KAZERNE | 245 | Legeringsgebouw , Kantoorgebouw | 2 | 231 | CLAS | CLAS | RVB-Z | 3356 | 726 |  | 0 | 0 | 1 | 0 | 0 | [6 empty] | In opdracht |  | < Vul hiernaast de juiste status en datum in.
900124069 | 56 | Verwarmd waterinstallatie boiler | 753687 | PO stookinstallatie 1j | Bedrijfszekerheid | 1 | jaar | verklaring | onderhoud | 2019-04-25 | 1 | 51B12 | GENM DE R V S KAZERNE | 245 | Legeringsgebouw , Kantoorgebouw | 2 | 231 | CLAS | CLAS | RVB-Z | 3356 | 726 |  | 0 | 0 | 1 | 0 | 0 | [6 empty] | In opdracht |  | < Vul hiernaast de juiste status en datum in.
900124354 | 56 | Verwarmd waterinstallatie boiler | 754265 | PO stookinstallatie 1j | Bedrijfszekerheid | 1 | jaar | verklaring | onderhoud | 2017-04-24 | 1 | 51B12 | GENM DE R V S KAZERNE | 245 | Legeringsgebouw , Kantoorgebouw | 2 | 231 | CLAS | CLAS | RVB-Z | 3356 | 726 |  | 0 | 0 | 1 | 0 | 0 | [6 empty] | In opdracht |  | < Vul hiernaast de juiste status en datum in.
900117778 | 1 | CV ketel | 711874 | PO stookinstallatie 1j | Bedrijfszekerheid | 1 | jaar | verklaring | onderhoud | 2019-06-17 | 1 | 51B12 | GENM DE R V S KAZERNE | 246 | Kantoorgebouw | 0 | 11 | CLAS | CLAS | RVB-Z | 3517 | 726 |  |  |  | 0 | 0 | 1 | 0 | 0 |  |  |  |  | In opdracht |  | < Vul hiernaast de juiste status en datum in.
900124563 | 1 | CV ketel | 754730 | PI gasgest. CV <100kW in cascade 48m | Activiteitenregeling: art. 3.7m | 48 | maand | rapport | inspectie en onderhoud | 2017-05-19 | 1 | 51B12 | GENM DE R V S KAZERNE | 247 | Legeringsgebouw , Kantoorgebouw | 2 | 213 | CLAS | CLAS | RVB-Z | 3517 | 726 |  |  |  |  | 1 | [7 empty] | In opdracht |  | < Vul hiernaast de juiste status en datum in.
900124563 | 1 | CV ketel | 754726 | PO stookinstallatie 1j | Bedrijfszekerheid | 1 | jaar | verklaring | onderhoud | 2019-05-02 | 1 | 51B12 | GENM DE R V S KAZERNE | 247 | Legeringsgebouw , Kantoorgebouw | 2 | 213 | CLAS | CLAS | RVB-Z | 3517 | 726 |  |  | 0 | 0 | 1 | 0 | 0 | [5 empty] | In opdracht |  | < Vul hiernaast de juiste status en datum in.
900124564 | 1 | CV ketel | 754731 | PI gasgest. CV <100kW in cascade 48m | Activiteitenregeling: art. 3.7m | 48 | maand | rapport | inspectie en onderhoud | 2017-05-19 | 1 | 51B12 | GENM DE R V S KAZERNE | 247 | Legeringsgebouw , Kantoorgebouw | 2 | 213 | CLAS | CLAS | RVB-Z | 3517 | 726 |  |  |  |  | 1 | [7 empty] | In opdracht |  | < Vul hiernaast de juiste status en datum in.
900124564 | 1 | CV ketel | 754727 | PO stookinstallatie 1j | Bedrijfszekerheid | 1 | jaar | verklaring | onderhoud | 2019-05-02 | 1 | 51B12 | GENM DE R V S KAZERNE | 247 | Legeringsgebouw , Kantoorgebouw | 2 | 213 | CLAS | CLAS | RVB-Z | 3517 | 726 |  |  | 0 | 0 | 1 | 0 | 0 | [5 empty] | In opdracht |  | < Vul hiernaast de juiste status en datum in.
900000051 | 1 | CV ketel | 660131 | PO stookinstallatie 1j | Bedrijfszekerheid | 1 | jaar | verklaring | onderhoud | 2019-05-03 | 1 | 51B12 | GENM DE R V S KAZERNE | 247 | Legeringsgebouw , Kantoorgebouw | 2 | 231 | CLAS | CLAS | RVB-Z | 3517 | 726 |  |  | 0 | 0 | 1 | 0 | 0 | [5 empty] | In opdracht |  | < Vul hiernaast de juiste status en datum in.
900000052 | 1 | CV ketel | 660132 | PO stookinstallatie 1j | Bedrijfszekerheid | 1 | jaar | verklaring | onderhoud | 2019-05-03 | 1 | 51B12 | GENM DE R V S KAZERNE | 247 | Legeringsgebouw , Kantoorgebouw | 2 | 231 | CLAS | CLAS | RVB-Z | 3517 | 726 |  |  | 0 | 0 | 1 | 0 | 0 | [5 empty] | In opdracht |  | < Vul hiernaast de juiste status en datum in.
900124072 | 56 | Verwarmd waterinstallatie boiler | 753688 | PO stookinstallatie 1j | Bedrijfszekerheid | 1 | jaar | verklaring | onderhoud |  | 1 | 51B12 | GENM DE R V S KAZERNE | 247 | Legeringsgebouw , Kantoorgebouw | 2 | 231 | CLAS | CLAS | RVB-Z | 3356 | 726 | 1 | 0 | 0 | [9 empty] | In opdracht |  | < Vul hiernaast de juiste status en datum in.
900124073 | 56 | Verwarmd waterinstallatie boiler | 753689 | PO stookinstallatie 1j | Bedrijfszekerheid | 1 | jaar | verklaring | onderhoud |  | 1 | 51B12 | GENM DE R V S KAZERNE | 247 | Legeringsgebouw , Kantoorgebouw | 2 | 231 | CLAS | CLAS | RVB-Z | 3356 | 726 | 1 | 0 | 0 | [9 empty] | In opdracht |  | < Vul hiernaast de juiste status en datum in.
900000053 | 1 | CV ketel | 660133 | PO stookinstallatie 1j | Bedrijfszekerheid | 1 | jaar | verklaring | onderhoud | 2019-05-27 | 1 | 51B12 | GENM DE R V S KAZERNE | 248 | Legeringsgebouw , Kantoorgebouw | 2 | 231 | CLAS | CLAS | RVB-Z | 3517 | 726 |  |  | 0 | 0 | 1 | 0 | 0 | [5 empty] | In opdracht |  | < Vul hiernaast de juiste status en datum in.
900000054 | 1 | CV ketel | 660134 | PO stookinstallatie 1j | Bedrijfszekerheid | 1 | jaar | verklaring | onderhoud | 2019-05-27 | 1 | 51B12 | GENM DE R V S KAZERNE | 248 | Legeringsgebouw , Kantoorgebouw | 2 | 231 | CLAS | CLAS | RVB-Z | 3517 | 726 |  |  | 0 | 0 | 1 | 0 | 0 | [5 empty] | In opdracht |  | < Vul hiernaast de juiste status en datum in.
900000055 | 1 | CV ketel | 660135 | PO stookinstallatie 1j | Bedrijfszekerheid | 1 | jaar | verklaring | onderhoud | 2018-04-03 | 1 | 51B12 | GENM DE R V S KAZERNE | 249 | Kantoorgebouw | 0 | 11 | CLAS | CLAS | RVB-Z | 3517 | 726 |  | 0 | 0 | 1 | 0 | 0 | [6 empty] | In opdracht |  | < Vul hiernaast de juiste status en datum in.
900085247 | 81 | Mechanische luchtbehandeling | 662505 | Onderhoud luchtbehandelingskast met filterinstallatie 1j | Arbeidsomstandighedenbesluit: art. 6.2 / / | 1 | jaar | afmelding | onderhoud | 2019-10-18 | 1 | 51B12 | GENM DE R V S KAZERNE | 250 | Kantoorgebouw | 2 | 202 | CLAS | CLAS | RVB-Z | 3504 | 726 | [7 empty] | 0 | 0 | 1 | 0 | 0 | In opdracht |  | < Vul hiernaast de juiste status en datum in.
900085247 | 81 | Mechanische luchtbehandeling | 819530 | Vervangen filters 2, 3, 6, 12m | Arbeidsomstandighedenbesluit: art. 6.2 / / | 12 | maand | afvoerbewijs | inspectie | 2019-10-18 | 1 | 51B12 | GENM DE R V S KAZERNE | 250 | Kantoorgebouw | 2 | 202 | CLAS | CLAS | RVB-Z | 3504 | 726 | [9 empty] | 1 |  |  | In opdracht |  | < Vul hiernaast de juiste status en datum in.
900085248 | 81 | Mechanische luchtbehandeling | 662506 | Onderhoud luchtbehandelingskast met filterinstallatie 1j | Arbeidsomstandighedenbesluit: art. 6.2 / / | 1 | jaar | afmelding | onderhoud | 2019-10-18 | 1 | 51B12 | GENM DE R V S KAZERNE | 250 | Kantoorgebouw | 2 | 204 | CLAS | CLAS | RVB-Z | 3504 | 726 | [7 empty] | 0 | 0 | 1 | 0 | 0 | In opdracht |  | < Vul hiernaast de juiste status en datum in.
900085248 | 81 | Mechanische luchtbehandeling | 819531 | Vervangen filters 2, 3, 6, 12m | Arbeidsomstandighedenbesluit: art. 6.2 / / | 12 | maand | afvoerbewijs | inspectie | 2019-10-18 | 1 | 51B12 | GENM DE R V S KAZERNE | 250 | Kantoorgebouw | 2 | 204 | CLAS | CLAS | RVB-Z | 3504 | 726 | [9 empty] | 1 |  |  | In opdracht |  | < Vul hiernaast de juiste status en datum in.
900000056 | 1 | CV ketel | 660136 | PO stookinstallatie 1j | Bedrijfszekerheid | 1 | jaar | verklaring | onderhoud | 2019-05-14 | 1 | 51B12 | GENM DE R V S KAZERNE | 250 | Kantoorgebouw | 2 | 231 | CLAS | CLAS | RVB-Z | 3517 | 726 |  |  | 0 | 0 | 1 | 0 | 0 | [5 empty] | In opdracht |  | < Vul hiernaast de juiste status en datum in.
900000057 | 1 | CV ketel | 660137 | PO stookinstallatie 1j | Bedrijfszekerheid | 1 | jaar | verklaring | onderhoud | 2019-05-14 | 1 | 51B12 | GENM DE R V S KAZERNE | 250 | Kantoorgebouw | 2 | 231 | CLAS | CLAS | RVB-Z | 3517 | 726 |  |  | 0 | 0 | 1 | 0 | 0 | [5 empty] | In opdracht |  | < Vul hiernaast de juiste status en datum in.
900085520 | 81 | Mechanische luchtbehandeling | 662507 | Onderhoud luchtbehandelingskast met filterinstallatie 1j | Arbeidsomstandighedenbesluit: art. 6.2 / / | 1 | jaar | afmelding | onderhoud | 2019-10-18 | 1 | 51B12 | GENM DE R V S KAZERNE | 251 | Lesgebouw | 2 | 2.01 | CLAS | CLAS | RVB-Z | 3504 | 726 | [7 empty] | 0 | 0 | 1 | 0 | 0 | In opdracht |  | < Vul hiernaast de juiste status en datum in.
900085520 | 81 | Mechanische luchtbehandeling | 820708 | Vervangen filters 2, 3, 6, 12m | Arbeidsomstandighedenbesluit: art. 6.2 / / | 12 | maand | afvoerbewijs | inspectie | 2019-10-18 | 1 | 51B12 | GENM DE R V S KAZERNE | 251 | Lesgebouw | 2 | 2.01 | CLAS | CLAS | RVB-Z | 3504 | 726 | [9 empty] | 1 |  |  | In opdracht |  | < Vul hiernaast de juiste status en datum in.
900085515 | 81 | Mechanische luchtbehandeling | 662508 | Onderhoud luchtbehandelingskast met filterinstallatie 1j | Arbeidsomstandighedenbesluit: art. 6.2 / / | 1 | jaar | afmelding | onderhoud | 2019-10-18 | 1 | 51B12 | GENM DE R V S KAZERNE | 251 | Lesgebouw | 2 | 2.03 | CLAS | CLAS | RVB-Z | 3504 | 726 | [7 empty] | 0 | 0 | 1 | 0 | 0 | In opdracht |  | < Vul hiernaast de juiste status en datum in.
900085515 | 81 | Mechanische luchtbehandeling | 820709 | Vervangen filters 2, 3, 6, 12m | Arbeidsomstandighedenbesluit: art. 6.2 / / | 12 | maand | afvoerbewijs | inspectie | 2019-10-18 | 1 | 51B12 | GENM DE R V S KAZERNE | 251 | Lesgebouw | 2 | 2.03 | CLAS | CLAS | RVB-Z | 3504 | 726 | [9 empty] | 1 |  |  | In opdracht |  | < Vul hiernaast de juiste status en datum in.
900085516 | 81 | Mechanische luchtbehandeling | 662509 | Onderhoud luchtbehandelingskast met filterinstallatie 1j | Arbeidsomstandighedenbesluit: art. 6.2 / / | 1 | jaar | afmelding | onderhoud | 2019-10-18 | 1 | 51B12 | GENM DE R V S KAZERNE | 251 | Lesgebouw | 2 | 2.03 | CLAS | CLAS | RVB-Z | 3504 | 726 | [7 empty] | 0 | 0 | 1 | 0 | 0 | In opdracht |  | < Vul hiernaast de juiste status en datum in.
900085516 | 81 | Mechanische luchtbehandeling | 820710 | Vervangen filters 2, 3, 6, 12m | Arbeidsomstandighedenbesluit: art. 6.2 / / | 12 | maand | afvoerbewijs | inspectie | 2019-10-18 | 1 | 51B12 | GENM DE R V S KAZERNE | 251 | Lesgebouw | 2 | 2.03 | CLAS | CLAS | RVB-Z | 3504 | 726 | [9 empty] | 1 |  |  | In opdracht |  | < Vul hiernaast de juiste status en datum in.
900000058 | 1 | CV ketel | 660138 | PO stookinstallatie 1j | Bedrijfszekerheid | 1 | jaar | verklaring | onderhoud | 2019-06-14 | 1 | 51B12 | GENM DE R V S KAZERNE | 251 | Lesgebouw | 2 | 2.03B | CLAS | CLAS | RVB-Z | 3517 | 726 |  |  |  | 0 | 0 | 1 | 0 | 0 |  |  |  |  | In opdracht |  | < Vul hiernaast de juiste status en datum in.
900000059 | 1 | CV ketel | 660139 | PO stookinstallatie 1j | Bedrijfszekerheid | 1 | jaar | verklaring | onderhoud | 2019-06-14 | 1 | 51B12 | GENM DE R V S KAZERNE | 251 | Lesgebouw | 2 | 2.03B | CLAS | CLAS | RVB-Z | 3517 | 726 |  |  |  | 0 | 0 | 1 | 0 | 0 |  |  |  |  | In opdracht |  | < Vul hiernaast de juiste status en datum in.
900029275 | 56 | Verwarmd waterinstallatie boiler | 704747 | PO stookinstallatie 1j | Bedrijfszekerheid | 1 | jaar | verklaring | onderhoud | 2015-04-17 | 1 | 51B12 | GENM DE R V S KAZERNE | 253 | Magazijn | 0 | 5 | CLAS | CLAS | RVB-Z | 3356 | 726 |  | 0 | 0 | 1 | 0 | 0 | [6 empty] | In opdracht |  | < Vul hiernaast de juiste status en datum in.
900104249 | 81 | Mechanische luchtbehandeling | 662510 | Onderhoud luchtbehandelingskast met filterinstallatie 1j | Arbeidsomstandighedenbesluit: art. 6.2 / / | 1 | jaar | afmelding | onderhoud | 2019-10-16 | 1 | 51B12 | GENM DE R V S KAZERNE | 253 | Magazijn | 0 | 5 | CLAS | CLAS | RVB-Z | 3504 | 726 | [7 empty] | 0 | 0 | 1 | 0 | 0 | In opdracht |  | < Vul hiernaast de juiste status en datum in.
900104249 | 81 | Mechanische luchtbehandeling | 820711 | Vervangen filters 2, 3, 6, 12m | Arbeidsomstandighedenbesluit: art. 6.2 / / | 12 | maand | afvoerbewijs | inspectie | 2019-10-16 | 1 | 51B12 | GENM DE R V S KAZERNE | 253 | Magazijn | 0 | 5 | CLAS | CLAS | RVB-Z | 3504 | 726 | [9 empty] | 1 |  |  | In opdracht |  | < Vul hiernaast de juiste status en datum in.
900117781 | 1 | CV ketel | 711875 | PO stookinstallatie 1j | Bedrijfszekerheid | 1 | jaar | verklaring | onderhoud | 2019-04-29 | 1 | 51B12 | GENM DE R V S KAZERNE | 253 | Magazijn | 0 | 5 | CLAS | CLAS | RVB-Z | 3517 | 726 |  | 0 | 0 | 1 | 0 | 0 | [6 empty] | In opdracht |  | < Vul hiernaast de juiste status en datum in.
900117782 | 1 | CV ketel | 711876 | PO stookinstallatie 1j | Bedrijfszekerheid | 1 | jaar | verklaring | onderhoud | 2019-04-29 | 1 | 51B12 | GENM DE R V S KAZERNE | 253 | Magazijn | 0 | 5 | CLAS | CLAS | RVB-Z | 3517 | 726 |  | 0 | 0 | 1 | 0 | 0 | [6 empty] | In opdracht |  | < Vul hiernaast de juiste status en datum in.
900117783 | 1 | CV ketel | 711877 | PO stookinstallatie 1j | Bedrijfszekerheid | 1 | jaar | verklaring | onderhoud | 2019-04-29 | 1 | 51B12 | GENM DE R V S KAZERNE | 253 | Magazijn | 0 | 5 | CLAS | CLAS | RVB-Z | 3517 | 726 |  | 0 | 0 | 1 | 0 | 0 | [6 empty] | In opdracht |  | < Vul hiernaast de juiste status en datum in.
900082440 | 81 | Mechanische luchtbehandeling | 662511 | Onderhoud luchtbehandelingskast met filterinstallatie 1j | Arbeidsomstandighedenbesluit: art. 6.2 / / | 1 | jaar | afmelding | onderhoud | 2019-10-16 | 1 | 51B12 | GENM DE R V S KAZERNE | 254 | Magazijn | 0 | 5 | CLAS | CLAS | RVB-Z | 3504 | 726 | [7 empty] | 0 | 0 | 1 | 0 | 0 | In opdracht |  | < Vul hiernaast de juiste status en datum in.
900082440 | 81 | Mechanische luchtbehandeling | 820712 | Vervangen filters 2, 3, 6, 12m | Arbeidsomstandighedenbesluit: art. 6.2 / / | 12 | maand | afvoerbewijs | inspectie | 2019-10-16 | 1 | 51B12 | GENM DE R V S KAZERNE | 254 | Magazijn | 0 | 5 | CLAS | CLAS | RVB-Z | 3504 | 726 | [9 empty] | 1 |  |  | In opdracht |  | < Vul hiernaast de juiste status en datum in.
900117784 | 1 | CV ketel | 711878 | PO stookinstallatie 1j | Bedrijfszekerheid | 1 | jaar | verklaring | onderhoud | 2019-05-02 | 1 | 51B12 | GENM DE R V S KAZERNE | 254 | Magazijn | 0 | 5 | CLAS | CLAS | RVB-Z | 3517 | 726 |  |  | 0 | 0 | 1 | 0 | 0 | [5 empty] | In opdracht |  | < Vul hiernaast de juiste status en datum in.
900117785 | 1 | CV ketel | 711879 | PO stookinstallatie 1j | Bedrijfszekerheid | 1 | jaar | verklaring | onderhoud | 2019-05-02 | 1 | 51B12 | GENM DE R V S KAZERNE | 254 | Magazijn | 0 | 5 | CLAS | CLAS | RVB-Z | 3517 | 726 |  |  | 0 | 0 | 1 | 0 | 0 | [5 empty] | In opdracht |  | < Vul hiernaast de juiste status en datum in.
900092711 | 20 | Koelinstallatie lokaal | 738189 | Techn. staat koelinst. < 5 ton CO2 comfortkoeling 1j NW per 01-01-2016 | Besluit gefluoreerde broeikasgassen: art. 4 / Verordening (EU) 517/2014: art 3, zorgplicht / | 1 | jaar | rapport | controle/preventief onderh. | 2019-12-12 | 1 | 51B12 | GENM DE R V S KAZERNE | 258 | Werkplaats | 0 | 3 | CLAS | CLAS | RVB-Z | 3391 | 726 | [9 empty] | 0 | 0 | 1 | In opdracht |  | < Vul hiernaast de juiste status en datum in.
900092712 | 20 | Koelinstallatie lokaal | 738188 | Techn. staat koelinst. < 5 ton CO2 comfortkoeling 1j NW per 01-01-2016 | Besluit gefluoreerde broeikasgassen: art. 4 / Verordening (EU) 517/2014: art 3, zorgplicht / | 1 | jaar | rapport | controle/preventief onderh. | 2013-09-01 | 1 | 51B12 | GENM DE R V S KAZERNE | 258 | Werkplaats | 0 | 10 | CLAS | CLAS | RVB-Z | 3391 | 726 | [6 empty] | 0 | 0 | 1 | 0 | 0 |  | In opdracht |  | < Vul hiernaast de juiste status en datum in.
900000063 | 1 | CV ketel | 660142 | PO stookinstallatie 1j | Bedrijfszekerheid | 1 | jaar | verklaring | onderhoud | 2017-06-08 | 1 | 51B12 | GENM DE R V S KAZERNE | 258 | Werkplaats | 1 | 106 | CLAS | CLAS | RVB-Z | 3517 | 726 |  |  |  | 0 | 0 | 1 | 0 | 0 |  |  |  |  | In opdracht |  | < Vul hiernaast de juiste status en datum in.
900000064 | 1 | CV ketel | 660143 | PO stookinstallatie 1j | Bedrijfszekerheid | 1 | jaar | verklaring | onderhoud | 2019-06-13 | 1 | 51B12 | GENM DE R V S KAZERNE | 258 | Werkplaats | 1 | 106 | CLAS | CLAS | RVB-Z | 3517 | 726 |  |  |  | 0 | 0 | 1 | 0 | 0 |  |  |  |  | In opdracht |  | < Vul hiernaast de juiste status en datum in.
900082441 | 81 | Mechanische luchtbehandeling | 622564 | Onderhoud luchtbehandelingskast met filterinstallatie werkplaats 1j | Activiteitenregeling: afd 4.3 t/m 4.8 | 1 | jaar | afmelding | onderhoud | 2018-02-22 | 1 | 51B12 | GENM DE R V S KAZERNE | 258 | Werkplaats | 1 | 106 | CLAS | CLAS | RVB-Z | 3504 | 726 | 0 | 1 | 0 | 0 | [8 empty] | In opdracht |  | < Vul hiernaast de juiste status en datum in.
900082441 | 81 | Mechanische luchtbehandeling | 821009 | Vervangen filters werkplaats 2, 3, 6, 12m | Activiteitenregeling: afd 4.3 t/m 4.8 | 12 | maand | afvoerbewijs | inspectie | 2018-12-17 | 1 | 51B12 | GENM DE R V S KAZERNE | 258 | Werkplaats | 1 | 106 | CLAS | CLAS | RVB-Z | 3504 | 726 | [11 empty] | 1 | In opdracht |  | < Vul hiernaast de juiste status en datum in.
900082442 | 81 | Mechanische luchtbehandeling | 622565 | Onderhoud luchtbehandelingskast met filterinstallatie werkplaats 1j | Activiteitenregeling: afd 4.3 t/m 4.8 | 1 | jaar | afmelding | onderhoud | 2018-02-22 | 1 | 51B12 | GENM DE R V S KAZERNE | 258 | Werkplaats | 1 | 106 | CLAS | CLAS | RVB-Z | 3504 | 726 | 0 | 1 | 0 | 0 | [8 empty] | In opdracht |  | < Vul hiernaast de juiste status en datum in.
900082442 | 81 | Mechanische luchtbehandeling | 821010 | Vervangen filters werkplaats 2, 3, 6, 12m | Activiteitenregeling: afd 4.3 t/m 4.8 | 12 | maand | afvoerbewijs | inspectie | 2018-12-17 | 1 | 51B12 | GENM DE R V S KAZERNE | 258 | Werkplaats | 1 | 106 | CLAS | CLAS | RVB-Z | 3504 | 726 | [11 empty] | 1 | In opdracht |  | < Vul hiernaast de juiste status en datum in.
900082443 | 81 | Mechanische luchtbehandeling | 622566 | Onderhoud luchtbehandelingskast met filterinstallatie werkplaats 1j | Activiteitenregeling: afd 4.3 t/m 4.8 | 1 | jaar | afmelding | onderhoud | 2018-02-22 | 1 | 51B12 | GENM DE R V S KAZERNE | 258 | Werkplaats | 1 | 106 | CLAS | CLAS | RVB-Z | 3504 | 726 | 0 | 1 | 0 | 0 | [8 empty] | In opdracht |  | < Vul hiernaast de juiste status en datum in.
900082443 | 81 | Mechanische luchtbehandeling | 821011 | Vervangen filters werkplaats 2, 3, 6, 12m | Activiteitenregeling: afd 4.3 t/m 4.8 | 12 | maand | afvoerbewijs | inspectie | 2018-12-17 | 1 | 51B12 | GENM DE R V S KAZERNE | 258 | Werkplaats | 1 | 106 | CLAS | CLAS | RVB-Z | 3504 | 726 | [11 empty] | 1 | In opdracht |  | < Vul hiernaast de juiste status en datum in.
900082444 | 81 | Mechanische luchtbehandeling | 622567 | Onderhoud luchtbehandelingskast met filterinstallatie werkplaats 1j | Activiteitenregeling: afd 4.3 t/m 4.8 | 1 | jaar | afmelding | onderhoud | 2019-10-18 | 1 | 51B12 | GENM DE R V S KAZERNE | 259 | Werkplaats | 1 | 106 | CLAS | CLAS | RVB-Z | 3504 | 726 | [7 empty] | 0 | 0 | 1 | 0 | 0 | In opdracht |  | < Vul hiernaast de juiste status en datum in.
900082444 | 81 | Mechanische luchtbehandeling | 821012 | Vervangen filters werkplaats 2, 3, 6, 12m | Activiteitenregeling: afd 4.3 t/m 4.8 | 12 | maand | afvoerbewijs | inspectie | 2019-10-18 | 1 | 51B12 | GENM DE R V S KAZERNE | 259 | Werkplaats | 1 | 106 | CLAS | CLAS | RVB-Z | 3504 | 726 | [9 empty] | 1 |  |  | In opdracht |  | < Vul hiernaast de juiste status en datum in.
900124594 | 1 | CV ketel | 755760 | PI gasgest. CV <100kW in cascade 48m | Activiteitenregeling: art. 3.7m | 48 | maand | rapport | inspectie en onderhoud | 2017-10-31 | 1 | 51B12 | GENM DE R V S KAZERNE | 259 | Werkplaats | 1 | 106 | CLAS | CLAS | RVB-Z | 3517 | 726 | [9 empty] | 1 |  |  | In opdracht |  | < Vul hiernaast de juiste status en datum in.
900124594 | 1 | CV ketel | 755747 | PO stookinstallatie 1j | Bedrijfszekerheid | 1 | jaar | verklaring | onderhoud | 2019-06-12 | 1 | 51B12 | GENM DE R V S KAZERNE | 259 | Werkplaats | 1 | 106 | CLAS | CLAS | RVB-Z | 3517 | 726 |  |  |  | 0 | 0 | 1 | 0 | 0 |  |  |  |  | In opdracht |  | < Vul hiernaast de juiste status en datum in.
900124595 | 1 | CV ketel | 755761 | PI gasgest. CV <100kW in cascade 48m | Activiteitenregeling: art. 3.7m | 48 | maand | rapport | inspectie en onderhoud | 2017-10-31 | 1 | 51B12 | GENM DE R V S KAZERNE | 259 | Werkplaats | 1 | 106 | CLAS | CLAS | RVB-Z | 3517 | 726 | [9 empty] | 1 |  |  | In opdracht |  | < Vul hiernaast de juiste status en datum in.
900124595 | 1 | CV ketel | 755748 | PO stookinstallatie 1j | Bedrijfszekerheid | 1 | jaar | verklaring | onderhoud | 2019-06-12 | 1 | 51B12 | GENM DE R V S KAZERNE | 259 | Werkplaats | 1 | 106 | CLAS | CLAS | RVB-Z | 3517 | 726 |  |  |  | 0 | 0 | 1 | 0 | 0 |  |  |  |  | In opdracht |  | < Vul hiernaast de juiste status en datum in.
900124596 | 1 | CV ketel | 755762 | PI gasgest. CV <100kW in cascade 48m | Activiteitenregeling: art. 3.7m | 48 | maand | rapport | inspectie en onderhoud | 2017-10-31 | 1 | 51B12 | GENM DE R V S KAZERNE | 259 | Werkplaats | 1 | 106 | CLAS | CLAS | RVB-Z | 3517 | 726 | [9 empty] | 1 |  |  | In opdracht |  | < Vul hiernaast de juiste status en datum in.
900124596 | 1 | CV ketel | 755749 | PO stookinstallatie 1j | Bedrijfszekerheid | 1 | jaar | verklaring | onderhoud | 2019-06-12 | 1 | 51B12 | GENM DE R V S KAZERNE | 259 | Werkplaats | 1 | 106 | CLAS | CLAS | RVB-Z | 3517 | 726 |  |  |  | 0 | 0 | 1 | 0 | 0 |  |  |  |  | In opdracht |  | < Vul hiernaast de juiste status en datum in.
900001093 | 1 | CV ketel | 660146 | PO stookinstallatie 1j | Bedrijfszekerheid | 1 | jaar | verklaring | onderhoud | 2018-03-22 | 1 | 51B12 | GENM DE R V S KAZERNE | 265 | Legeringsgebouw | 3 | 301 | CLAS | CLAS | RVB-Z | 3517 | 726 | 0 | 0 | 1 | 0 | 0 | [7 empty] | In opdracht |  | < Vul hiernaast de juiste status en datum in.
900001094 | 1 | CV ketel | 660147 | PO stookinstallatie 1j | Bedrijfszekerheid | 1 | jaar | verklaring | onderhoud | 2018-03-22 | 1 | 51B12 | GENM DE R V S KAZERNE | 265 | Legeringsgebouw | 3 | 301 | CLAS | CLAS | RVB-Z | 3517 | 726 | 0 | 0 | 1 | 0 | 0 | [7 empty] | In opdracht |  | < Vul hiernaast de juiste status en datum in.
900082445 | 81 | Mechanische luchtbehandeling | 662512 | Onderhoud luchtbehandelingskast met filterinstallatie 1j | Arbeidsomstandighedenbesluit: art. 6.2 / / | 1 | jaar | afmelding | onderhoud | 2019-10-23 | 1 | 51B12 | GENM DE R V S KAZERNE | 266 | Wapenkamer | 0 | 4 | CLAS | CLAS | RVB-Z | 3504 | 726 | [7 empty] | 0 | 0 | 1 | 0 | 0 | In opdracht |  | < Vul hiernaast de juiste status en datum in.
900082445 | 81 | Mechanische luchtbehandeling | 820713 | Vervangen filters 2, 3, 6, 12m | Arbeidsomstandighedenbesluit: art. 6.2 / / | 12 | maand | afvoerbewijs | inspectie | 2019-10-23 | 1 | 51B12 | GENM DE R V S KAZERNE | 266 | Wapenkamer | 0 | 4 | CLAS | CLAS | RVB-Z | 3504 | 726 | [9 empty] | 1 |  |  | In opdracht |  | < Vul hiernaast de juiste status en datum in.
900082446 | 81 | Mechanische luchtbehandeling | 662513 | Onderhoud luchtbehandelingskast met filterinstallatie 1j | Arbeidsomstandighedenbesluit: art. 6.2 / / | 1 | jaar | afmelding | onderhoud | 2019-10-21 | 1 | 51B12 | GENM DE R V S KAZERNE | 266 | Wapenkamer | 0 | 7 | CLAS | CLAS | RVB-Z | 3504 | 726 | [7 empty] | 0 | 0 | 1 | 0 | 0 | In opdracht |  | < Vul hiernaast de juiste status en datum in.
900082446 | 81 | Mechanische luchtbehandeling | 819532 | Vervangen filters 2, 3, 6, 12m | Arbeidsomstandighedenbesluit: art. 6.2 / / | 12 | maand | afvoerbewijs | inspectie | 2019-10-21 | 1 | 51B12 | GENM DE R V S KAZERNE | 266 | Wapenkamer | 0 | 7 | CLAS | CLAS | RVB-Z | 3504 | 726 | [9 empty] | 1 |  |  | In opdracht |  | < Vul hiernaast de juiste status en datum in.
900129755 | 81 | Mechanische luchtbehandeling | 780898 | Onderhoud luchtbehandelingskast 1j | Arbeidsomstandighedenbesluit: art. 6.2 / / | 1 | jaar | afmelding | onderhoud | 2019-10-21 | 1 | 51B12 | GENM DE R V S KAZERNE | 266 | Wapenkamer | 0 | 7 | CLAS | CLAS | RVB-Z | 3504 | 726 | [7 empty] | 0 | 0 | 1 | 0 | 0 | In opdracht |  | < Vul hiernaast de juiste status en datum in.
900085504 | 1 | CV ketel | 660149 | PO stookinstallatie 1j | Bedrijfszekerheid | 1 | jaar | verklaring | onderhoud | 2019-06-13 | 1 | 51B12 | GENM DE R V S KAZERNE | 266 | Wapenkamer | 0 | 9 | CLAS | CLAS | RVB-Z | 3517 | 726 |  |  |  | 0 | 0 | 1 | 0 | 0 |  |  |  |  | In opdracht |  | < Vul hiernaast de juiste status en datum in.
900108020 | 1 | CV ketel | 663237 | PO stookinstallatie 1j | Bedrijfszekerheid | 1 | jaar | verklaring | onderhoud | 2019-06-11 | 1 | 51B12 | GENM DE R V S KAZERNE | 266 | Wapenkamer | 0 | 9 | CLAS | CLAS | RVB-Z | 3517 | 726 |  |  |  | 0 | 0 | 1 | 0 | 0 |  |  |  |  | In opdracht |  | < Vul hiernaast de juiste status en datum in.
900108021 | 1 | CV ketel | 663238 | PO stookinstallatie 1j | Bedrijfszekerheid | 1 | jaar | verklaring | onderhoud | 2019-06-11 | 1 | 51B12 | GENM DE R V S KAZERNE | 266 | Wapenkamer | 0 | 9 | CLAS | CLAS | RVB-Z | 3517 | 726 |  |  |  | 0 | 0 | 1 | 0 | 0 |  |  |  |  | In opdracht |  | < Vul hiernaast de juiste status en datum in.
900028352 | 1 | CV ketel | 660150 | PO stookinstallatie 1j | Bedrijfszekerheid | 1 | jaar | verklaring | onderhoud | 2019-05-20 | 1 | 51B12 | GENM DE R V S KAZERNE | 268 | Legeringsgebouw | 3 | 301 | CLAS | CLAS | RVB-Z | 3517 | 726 |  |  | 0 | 0 | 1 | 0 | 0 | [5 empty] | In opdracht |  | < Vul hiernaast de juiste status en datum in.
900028353 | 1 | CV ketel | 660151 | PO stookinstallatie 1j | Bedrijfszekerheid | 1 | jaar | verklaring | onderhoud | 2019-05-20 | 1 | 51B12 | GENM DE R V S KAZERNE | 268 | Legeringsgebouw | 3 | 301 | CLAS | CLAS | RVB-Z | 3517 | 726 |  |  | 0 | 0 | 1 | 0 | 0 | [5 empty] | In opdracht |  | < Vul hiernaast de juiste status en datum in.
900082447 | 81 | Mechanische luchtbehandeling | 662514 | Onderhoud luchtbehandelingskast met filterinstallatie 1j | Arbeidsomstandighedenbesluit: art. 6.2 / / | 1 | jaar | afmelding | onderhoud | 2019-10-31 | 1 | 51B12 | GENM DE R V S KAZERNE | 269 | Magazijn | 0 | 26 | CLAS | CLAS | RVB-Z | 3504 | 726 | [7 empty] | 0 | 0 | 1 | 0 | 0 | In opdracht |  | < Vul hiernaast de juiste status en datum in.
900082447 | 81 | Mechanische luchtbehandeling | 820714 | Vervangen filters 2, 3, 6, 12m | Arbeidsomstandighedenbesluit: art. 6.2 / / | 12 | maand | afvoerbewijs | inspectie | 2019-10-31 | 1 | 51B12 | GENM DE R V S KAZERNE | 269 | Magazijn | 0 | 26 | CLAS | CLAS | RVB-Z | 3504 | 726 | [9 empty] | 1 |  |  | In opdracht |  | < Vul hiernaast de juiste status en datum in.
900115943 | 1 | CV ketel | 707579 | PO stookinstallatie 1j | Bedrijfszekerheid | 1 | jaar | verklaring | onderhoud | 2019-06-17 | 1 | 51B12 | GENM DE R V S KAZERNE | 269 | Magazijn | 0 | 27 | CLAS | CLAS | RVB-Z | 3517 | 726 |  |  |  | 0 | 0 | 1 | 0 | 0 |  |  |  |  | In opdracht |  | < Vul hiernaast de juiste status en datum in.
900115944 | 1 | CV ketel | 707580 | PO stookinstallatie 1j | Bedrijfszekerheid | 1 | jaar | verklaring | onderhoud | 2019-06-17 | 1 | 51B12 | GENM DE R V S KAZERNE | 269 | Magazijn | 0 | 27 | CLAS | CLAS | RVB-Z | 3517 | 726 |  |  |  | 0 | 0 | 1 | 0 | 0 |  |  |  |  | In opdracht |  | < Vul hiernaast de juiste status en datum in.
900115945 | 56 | Verwarmd waterinstallatie boiler | 707618 | PO stookinstallatie 1j | Bedrijfszekerheid | 1 | jaar | verklaring | onderhoud | 2019-06-07 | 1 | 51B12 | GENM DE R V S KAZERNE | 269 | Magazijn | 0 | 27 | CLAS | CLAS | RVB-Z | 3356 | 726 |  |  |  | 0 | 0 | 1 | 0 | 0 |  |  |  |  | In opdracht |  | < Vul hiernaast de juiste status en datum in.
900001079 | 1 | CV ketel | 660154 | PO stookinstallatie 1j | Bedrijfszekerheid | 1 | jaar | verklaring | onderhoud | 2019-06-06 | 1 | 51B12 | GENM DE R V S KAZERNE | 282 | Legeringsgebouw | 3 | 313 | CLAS | CLAS | RVB-Z | 3517 | 726 |  |  |  | 0 | 0 | 1 | 0 | 0 |  |  |  |  | In opdracht |  | < Vul hiernaast de juiste status en datum in.
900001080 | 1 | CV ketel | 660155 | PO stookinstallatie 1j | Bedrijfszekerheid | 1 | jaar | verklaring | onderhoud | 2019-06-06 | 1 | 51B12 | GENM DE R V S KAZERNE | 282 | Legeringsgebouw | 3 | 313 | CLAS | CLAS | RVB-Z | 3517 | 726 |  |  |  | 0 | 0 | 1 | 0 | 0 |  |  |  |  | In opdracht |  | < Vul hiernaast de juiste status en datum in.
900124016 | 56 | Verwarmd waterinstallatie boiler | 753690 | PO stookinstallatie 1j | Bedrijfszekerheid | 1 | jaar | verklaring | onderhoud | 2019-05-22 | 1 | 51B12 | GENM DE R V S KAZERNE | 283 | Legeringsgebouw | 3 | 312 | CLAS | CLAS | RVB-Z | 3356 | 726 |  |  | 0 | 0 | 1 | 0 | 0 | [5 empty] | In opdracht |  | < Vul hiernaast de juiste status en datum in.
900124017 | 56 | Verwarmd waterinstallatie boiler | 753691 | PO stookinstallatie 1j | Bedrijfszekerheid | 1 | jaar | verklaring | onderhoud | 2019-05-22 | 1 | 51B12 | GENM DE R V S KAZERNE | 283 | Legeringsgebouw | 3 | 312 | CLAS | CLAS | RVB-Z | 3356 | 726 |  |  | 0 | 0 | 1 | 0 | 0 | [5 empty] | In opdracht |  | < Vul hiernaast de juiste status en datum in.
900001081 | 1 | CV ketel | 609404 | PI gasgestookte installatie 48m | Activiteitenregeling: art. 3.7m | 48 | maand | verklaring | inspectie | 2017-08-24 | 1 | 51B12 | GENM DE R V S KAZERNE | 283 | Legeringsgebouw | 3 | 313 | CLAS | CLAS | RVB-Z | 3517 | 726 | [7 empty] | 1 |  |  |  |  | In opdracht |  | < Vul hiernaast de juiste status en datum in.
900001081 | 1 | CV ketel | 660156 | PO stookinstallatie 1j | Bedrijfszekerheid | 1 | jaar | verklaring | onderhoud | 2019-05-22 | 1 | 51B12 | GENM DE R V S KAZERNE | 283 | Legeringsgebouw | 3 | 313 | CLAS | CLAS | RVB-Z | 3517 | 726 |  |  | 0 | 0 | 1 | 0 | 0 | [5 empty] | In opdracht |  | < Vul hiernaast de juiste status en datum in.
900001082 | 1 | CV ketel | 609405 | PI gasgestookte installatie 48m | Activiteitenregeling: art. 3.7m | 48 | maand | verklaring | inspectie | 2013-08-06 | 1 | 51B12 | GENM DE R V S KAZERNE | 283 | Legeringsgebouw | 3 | 313 | CLAS | CLAS | RVB-Z | 3517 | 726 | [7 empty] | 1 |  |  |  |  | In opdracht |  | < Vul hiernaast de juiste status en datum in.
900001082 | 1 | CV ketel | 660157 | PO stookinstallatie 1j | Bedrijfszekerheid | 1 | jaar | verklaring | onderhoud | 2019-05-22 | 1 | 51B12 | GENM DE R V S KAZERNE | 283 | Legeringsgebouw | 3 | 313 | CLAS | CLAS | RVB-Z | 3517 | 726 |  |  | 0 | 0 | 1 | 0 | 0 | [5 empty] | In opdracht |  | < Vul hiernaast de juiste status en datum in.
900124018 | 56 | Verwarmd waterinstallatie boiler | 753692 | PO stookinstallatie 1j | Bedrijfszekerheid | 1 | jaar | verklaring | onderhoud |  | 1 | 51B12 | GENM DE R V S KAZERNE | 284 | Legeringsgebouw | 3 | 312 | CLAS | CLAS | RVB-Z | 3356 | 726 | 1 | 0 | 0 | [9 empty] | In opdracht |  | < Vul hiernaast de juiste status en datum in.
900124019 | 56 | Verwarmd waterinstallatie boiler | 753693 | PO stookinstallatie 1j | Bedrijfszekerheid | 1 | jaar | verklaring | onderhoud |  | 1 | 51B12 | GENM DE R V S KAZERNE | 284 | Legeringsgebouw | 3 | 312 | CLAS | CLAS | RVB-Z | 3356 | 726 | 1 | 0 | 0 | [9 empty] | In opdracht |  | < Vul hiernaast de juiste status en datum in.
900124616 | 56 | Verwarmd waterinstallatie boiler | 755865 | PO stookinstallatie 1j | Bedrijfszekerheid | 1 | jaar | verklaring | onderhoud | 2019-05-28 | 1 | 51B12 | GENM DE R V S KAZERNE | 284 | Legeringsgebouw | 3 | 312 | CLAS | CLAS | RVB-Z | 3356 | 726 |  |  | 0 | 0 | 1 | 0 | 0 | [5 empty] | In opdracht |  | < Vul hiernaast de juiste status en datum in.
900124617 | 56 | Verwarmd waterinstallatie boiler | 755866 | PO stookinstallatie 1j | Bedrijfszekerheid | 1 | jaar | verklaring | onderhoud | 2019-05-28 | 1 | 51B12 | GENM DE R V S KAZERNE | 284 | Legeringsgebouw | 3 | 312 | CLAS | CLAS | RVB-Z | 3356 | 726 |  |  | 0 | 0 | 1 | 0 | 0 | [5 empty] | In opdracht |  | < Vul hiernaast de juiste status en datum in.
900001083 | 1 | CV ketel | 660158 | PO stookinstallatie 1j | Bedrijfszekerheid | 1 | jaar | verklaring | onderhoud | 2019-05-28 | 1 | 51B12 | GENM DE R V S KAZERNE | 284 | Legeringsgebouw | 3 | 313 | CLAS | CLAS | RVB-Z | 3517 | 726 |  |  | 0 | 0 | 1 | 0 | 0 | [5 empty] | In opdracht |  | < Vul hiernaast de juiste status en datum in.
900001084 | 1 | CV ketel | 660159 | PO stookinstallatie 1j | Bedrijfszekerheid | 1 | jaar | verklaring | onderhoud | 2019-05-28 | 1 | 51B12 | GENM DE R V S KAZERNE | 284 | Legeringsgebouw | 3 | 313 | CLAS | CLAS | RVB-Z | 3517 | 726 |  |  | 0 | 0 | 1 | 0 | 0 | [5 empty] | In opdracht |  | < Vul hiernaast de juiste status en datum in.
900089135 | 81 | Mechanische luchtbehandeling | 662515 | Onderhoud luchtbehandelingskast met filterinstallatie 1j | Arbeidsomstandighedenbesluit: art. 6.2 / / | 1 | jaar | afmelding | onderhoud | 2019-10-30 | 1 | 51B12 | GENM DE R V S KAZERNE | 326 | Kinderdagverblijf | 0 | 011 | CLAS | CLAS | RVB-Z | 3504 | 726 | [7 empty] | 0 | 0 | 1 | 0 | 0 | In opdracht |  | < Vul hiernaast de juiste status en datum in.
900089135 | 81 | Mechanische luchtbehandeling | 820715 | Vervangen filters 2, 3, 6, 12m | Arbeidsomstandighedenbesluit: art. 6.2 / / | 12 | maand | afvoerbewijs | inspectie | 2019-10-30 | 1 | 51B12 | GENM DE R V S KAZERNE | 326 | Kinderdagverblijf | 0 | 011 | CLAS | CLAS | RVB-Z | 3504 | 726 | [9 empty] | 1 |  |  | In opdracht |  | < Vul hiernaast de juiste status en datum in.
900085459 | 56 | Verwarmd waterinstallatie boiler | 704754 | PO stookinstallatie 1j | Bedrijfszekerheid | 1 | jaar | verklaring | onderhoud | 2019-05-28 | 1 | 51B12 | GENM DE R V S KAZERNE | 326 | Kinderdagverblijf | 0 | 015 | CLAS | CLAS | RVB-Z | 3356 | 726 |  |  | 0 | 0 | 1 | 0 | 0 | [5 empty] | In opdracht |  | < Vul hiernaast de juiste status en datum in.
900085460 | 1 | CV ketel | 660162 | PO stookinstallatie 1j | Bedrijfszekerheid | 1 | jaar | verklaring | onderhoud | 2019-05-28 | 1 | 51B12 | GENM DE R V S KAZERNE | 326 | Kinderdagverblijf | 0 | 015 | CLAS | CLAS | RVB-Z | 3517 | 726 |  |  | 0 | 0 | 1 | 0 | 0 | [5 empty] | In opdracht |  | < Vul hiernaast de juiste status en datum in.
900085461 | 81 | Mechanische luchtbehandeling | 662516 | Onderhoud luchtbehandelingskast met filterinstallatie 1j | Arbeidsomstandighedenbesluit: art. 6.2 / / | 1 | jaar | afmelding | onderhoud | 2019-10-28 | 1 | 51B12 | GENM DE R V S KAZERNE | 326 | Kinderdagverblijf | 0 | 015 | CLAS | CLAS | RVB-Z | 3504 | 726 | [7 empty] | 0 | 0 | 1 | 0 | 0 | In opdracht |  | < Vul hiernaast de juiste status en datum in.
900085461 | 81 | Mechanische luchtbehandeling | 820716 | Vervangen filters 2, 3, 6, 12m | Arbeidsomstandighedenbesluit: art. 6.2 / / | 12 | maand | afvoerbewijs | inspectie | 2019-10-28 | 1 | 51B12 | GENM DE R V S KAZERNE | 326 | Kinderdagverblijf | 0 | 015 | CLAS | CLAS | RVB-Z | 3504 | 726 | [9 empty] | 1 |  |  | In opdracht |  | < Vul hiernaast de juiste status en datum in.
900120271 | 81 | Mechanische luchtbehandeling | 726927 | Onderhoud luchtbehandelingskast met filterinstallatie 1j | Arbeidsomstandighedenbesluit: art. 6.2 / / | 1 | jaar | afmelding | onderhoud | 2020-01-22 | 1 | 51B12 | GENM DE R V S KAZERNE | 326 | Kinderdagverblijf | 0 | 015 | CLAS | CLAS | RVB-Z | 3504 | 726 | 1 | 0 | 0 | [9 empty] | In opdracht |  | < Vul hiernaast de juiste status en datum in.
900120271 | 81 | Mechanische luchtbehandeling | 820717 | Vervangen filters 2, 3, 6, 12m | Arbeidsomstandighedenbesluit: art. 6.2 / / | 12 | maand | afvoerbewijs | inspectie | 2020-01-22 | 1 | 51B12 | GENM DE R V S KAZERNE | 326 | Kinderdagverblijf | 0 | 015 | CLAS | CLAS | RVB-Z | 3504 | 726 | 1 | [11 empty] | In opdracht |  | < Vul hiernaast de juiste status en datum in.
900089136 | 81 | Mechanische luchtbehandeling | 662517 | Onderhoud luchtbehandelingskast met filterinstallatie 1j | Arbeidsomstandighedenbesluit: art. 6.2 / / | 1 | jaar | afmelding | onderhoud | 2019-10-28 | 1 | 51B12 | GENM DE R V S KAZERNE | 326 | Kinderdagverblijf | 0 | 022 | CLAS | CLAS | RVB-Z | 3504 | 726 | [7 empty] | 0 | 0 | 1 | 0 | 0 | In opdracht |  | < Vul hiernaast de juiste status en datum in.
900089136 | 81 | Mechanische luchtbehandeling | 820718 | Vervangen filters 2, 3, 6, 12m | Arbeidsomstandighedenbesluit: art. 6.2 / / | 12 | maand | afvoerbewijs | inspectie | 2019-10-28 | 1 | 51B12 | GENM DE R V S KAZERNE | 326 | Kinderdagverblijf | 0 | 022 | CLAS | CLAS | RVB-Z | 3504 | 726 | [9 empty] | 1 |  |  | In opdracht |  | < Vul hiernaast de juiste status en datum in.
900089137 | 81 | Mechanische luchtbehandeling | 662518 | Onderhoud luchtbehandelingskast met filterinstallatie 1j | Arbeidsomstandighedenbesluit: art. 6.2 / / | 1 | jaar | afmelding | onderhoud | 2019-10-28 | 1 | 51B12 | GENM DE R V S KAZERNE | 326 | Kinderdagverblijf | 0 | 025 | CLAS | CLAS | RVB-Z | 3504 | 726 | [7 empty] | 0 | 0 | 1 | 0 | 0 | In opdracht |  | < Vul hiernaast de juiste status en datum in.
900089137 | 81 | Mechanische luchtbehandeling | 820719 | Vervangen filters 2, 3, 6, 12m | Arbeidsomstandighedenbesluit: art. 6.2 / / | 12 | maand | afvoerbewijs | inspectie | 2019-10-28 | 1 | 51B12 | GENM DE R V S KAZERNE | 326 | Kinderdagverblijf | 0 | 025 | CLAS | CLAS | RVB-Z | 3504 | 726 | [9 empty] | 1 |  |  | In opdracht |  | < Vul hiernaast de juiste status en datum in.
900027673 | 1 | CV ketel | 660163 | PO stookinstallatie 1j | Bedrijfszekerheid | 1 | jaar | verklaring | onderhoud | 2019-05-28 | 1 | 51B12 | GENM DE R V S KAZERNE | 327 | Kantoorgebouw | 0 | 0.28 | CLAS | CLAS | RVB-Z | 3517 | 726 |  |  | 0 | 0 | 1 | 0 | 0 | [5 empty] | In opdracht |  | < Vul hiernaast de juiste status en datum in.
900027675 | 1 | CV ketel | 660164 | PO stookinstallatie 1j | Bedrijfszekerheid | 1 | jaar | verklaring | onderhoud | 2019-05-29 | 1 | 51B12 | GENM DE R V S KAZERNE | 327 | Kantoorgebouw | 1 | 1.24 | CLAS | CLAS | RVB-Z | 3517 | 726 |  |  | 0 | 0 | 1 | 0 | 0 | [5 empty] | In opdracht |  | < Vul hiernaast de juiste status en datum in.
900085258 | 20 | Koelinstallatie lokaal | 736469 | Controle lekdichtheid en techn.staat comfortkoeling 3, 6, 12 of 24m NIEUW vanaf 01-01-2016 | Verordening (EU) 517/2014: art 3, zorgplicht / Verordening (EU) 517/2014: art. 4, 5 en 6 / | 12 | maand | rapport en aant. in logboek | inspectie en onderhoud | 2018-10-29 | 1 | 51B12 | GENM DE R V S KAZERNE | 327 | Kantoorgebouw | 2 | 2.02 | CLAS | CLAS | RVB-Z | 3391 | 726 | [9 empty] | 1 |  |  | In opdracht |  | < Vul hiernaast de juiste status en datum in.
900085257 | 20 | Koelinstallatie lokaal | 736470 | Controle lekdichtheid en techn.staat comfortkoeling 3, 6, 12 of 24m NIEUW vanaf 01-01-2016 | Verordening (EU) 517/2014: art 3, zorgplicht / Verordening (EU) 517/2014: art. 4, 5 en 6 / | 12 | maand | rapport en aant. in logboek | inspectie en onderhoud | 2018-10-29 | 1 | 51B12 | GENM DE R V S KAZERNE | 327 | Kantoorgebouw | 2 | 2.08 | CLAS | CLAS | RVB-Z | 3391 | 726 | [9 empty] | 1 |  |  | In opdracht |  | < Vul hiernaast de juiste status en datum in.
900027676 | 1 | CV ketel | 660165 | PO stookinstallatie 1j | Bedrijfszekerheid | 1 | jaar | verklaring | onderhoud | 2019-05-29 | 1 | 51B12 | GENM DE R V S KAZERNE | 327 | Kantoorgebouw | 2 | 2.24 | CLAS | CLAS | RVB-Z | 3517 | 726 |  |  | 0 | 0 | 1 | 0 | 0 | [5 empty] | In opdracht |  | < Vul hiernaast de juiste status en datum in.
900047884 | 20 | Koelinstallatie lokaal | 738190 | Techn. staat koelinst. < 5 ton CO2 comfortkoeling 1j NW per 01-01-2016 | Besluit gefluoreerde broeikasgassen: art. 4 / Verordening (EU) 517/2014: art 3, zorgplicht / | 1 | jaar | rapport | controle/preventief onderh. | 2019-12-13 | 1 | 51B12 | GENM DE R V S KAZERNE | 328 | Kantoorgebouw | 1 | 107 | CLAS | CLAS | RVB-Z | 3391 | 726 | [9 empty] | 0 | 0 | 1 | In opdracht |  | < Vul hiernaast de juiste status en datum in.
900000411 | 1 | CV ketel | 660204 | PO stookinstallatie 1j | Bedrijfszekerheid | 1 | jaar | verklaring | onderhoud | 2019-05-27 | 1 | 51B12 | GENM DE R V S KAZERNE | 328 | Kantoorgebouw | 1 | 113 | CLAS | CLAS | RVB-Z | 3517 | 726 |  |  | 0 | 0 | 1 | 0 | 0 | [5 empty] | In opdracht |  | < Vul hiernaast de juiste status en datum in.
900000412 | 1 | CV ketel | 660205 | PO stookinstallatie 1j | Bedrijfszekerheid | 1 | jaar | verklaring | onderhoud | 2019-05-27 | 1 | 51B12 | GENM DE R V S KAZERNE | 328 | Kantoorgebouw | 1 | 113 | CLAS | CLAS | RVB-Z | 3517 | 726 |  |  | 0 | 0 | 1 | 0 | 0 | [5 empty] | In opdracht |  | < Vul hiernaast de juiste status en datum in.
900047801 | 20 | Koelinstallatie lokaal | 736471 | Controle lekdichtheid en techn.staat comfortkoeling 3, 6, 12 of 24m NIEUW vanaf 01-01-2016 | Verordening (EU) 517/2014: art 3, zorgplicht / Verordening (EU) 517/2014: art. 4, 5 en 6 / | 12 | maand | rapport en aant. in logboek | inspectie en onderhoud | 2019-09-16 | 1 | 51B12 | GENM DE R V S KAZERNE | 34 | Kantoorgebouw | 0 | 12 | CLAS | CLAS | RVB-Z | 3391 | 726 | [8 empty] | 1 |  |  |  | In opdracht |  | < Vul hiernaast de juiste status en datum in.
900128083 | 1 | CV ketel | 773954 | PO stookinstallatie 1j | Bedrijfszekerheid | 1 | jaar | verklaring | onderhoud | 2018-04-10 | 1 | 51B12 | GENM DE R V S KAZERNE | 36 | Magazijn | 0 | 23 | CLAS | CLAS | RVB-Z | 3517 | 726 |  | 0 | 0 | 1 | 0 | 0 | [6 empty] | In opdracht |  | < Vul hiernaast de juiste status en datum in.
900128084 | 1 | CV ketel | 773955 | PO stookinstallatie 1j | Bedrijfszekerheid | 1 | jaar | verklaring | onderhoud | 2018-04-10 | 1 | 51B12 | GENM DE R V S KAZERNE | 36 | Magazijn | 0 | 23 | CLAS | CLAS | RVB-Z | 3517 | 726 |  | 0 | 0 | 1 | 0 | 0 | [6 empty] | In opdracht |  | < Vul hiernaast de juiste status en datum in.
900128358 | 4 | Luchtverhitter | 774474 | PO stookinstallatie 1j | Bedrijfszekerheid | 1 | jaar | verklaring | onderhoud | 2019-05-02 | 1 | 51B12 | GENM DE R V S KAZERNE | 36 | Magazijn | 0 | 23 | CLAS | CLAS | RVB-Z | 3352 | 726 |  |  | 0 | 0 | 1 | 0 | 0 | [5 empty] | In opdracht |  | < Vul hiernaast de juiste status en datum in.
900128359 | 4 | Luchtverhitter | 774475 | PO stookinstallatie 1j | Bedrijfszekerheid | 1 | jaar | verklaring | onderhoud | 2019-05-02 | 1 | 51B12 | GENM DE R V S KAZERNE | 36 | Magazijn | 0 | 23 | CLAS | CLAS | RVB-Z | 3352 | 726 |  |  | 0 | 0 | 1 | 0 | 0 | [5 empty] | In opdracht |  | < Vul hiernaast de juiste status en datum in.
900091701 | 56 | Verwarmd waterinstallatie boiler | 704755 | PO stookinstallatie 1j | Bedrijfszekerheid | 1 | jaar | verklaring | onderhoud | 2019-06-06 | 1 | 51B12 | GENM DE R V S KAZERNE | 400 | Voertuigenwasplaats | 0 | 02 | CLAS | CLAS | RVB-Z | 3356 | 726 |  |  |  | 0 | 0 | 1 | 0 | 0 |  |  |  |  | In opdracht |  | < Vul hiernaast de juiste status en datum in.
900091702 | 56 | Verwarmd waterinstallatie boiler | 704756 | PO stookinstallatie 1j | Bedrijfszekerheid | 1 | jaar | verklaring | onderhoud | 2019-06-06 | 1 | 51B12 | GENM DE R V S KAZERNE | 400 | Voertuigenwasplaats | 0 | 02 | CLAS | CLAS | RVB-Z | 3356 | 726 |  |  |  | 0 | 0 | 1 | 0 | 0 |  |  |  |  | In opdracht |  | < Vul hiernaast de juiste status en datum in.
900133104 | 4 | Luchtverhitter | 810521 | PO stookinstallatie 1j | Bedrijfszekerheid | 1 | jaar | verklaring | onderhoud |  | 1 | 51B12 | GENM DE R V S KAZERNE | 49 | Magazijn PSU | 0 | 2 | CLAS | CLAS | RVB-Z | 3352 | 726 | 1 | 0 | 0 | [9 empty] | In opdracht |  | < Vul hiernaast de juiste status en datum in.
900133105 | 4 | Luchtverhitter | 810522 | PO stookinstallatie 1j | Bedrijfszekerheid | 1 | jaar | verklaring | onderhoud |  | 1 | 51B12 | GENM DE R V S KAZERNE | 49 | Magazijn PSU | 0 | 4 | CLAS | CLAS | RVB-Z | 3352 | 726 | 1 | 0 | 0 | [9 empty] | In opdracht |  | < Vul hiernaast de juiste status en datum in.
900101401 | 81 | Mechanische luchtbehandeling | 662519 | Onderhoud luchtbehandelingskast met filterinstallatie 1j | Arbeidsomstandighedenbesluit: art. 6.2 / / | 1 | jaar | afmelding | onderhoud | 2019-10-31 | 1 | 51B12 | GENM DE R V S KAZERNE | 500 | Simulatorgebouw | 0 | 1.16 | CLAS | CLAS | RVB-Z | 3504 | 726 | [7 empty] | 0 | 0 | 1 | 0 | 0 | In opdracht |  | < Vul hiernaast de juiste status en datum in.
900101401 | 81 | Mechanische luchtbehandeling | 820720 | Vervangen filters 2, 3, 6, 12m | Arbeidsomstandighedenbesluit: art. 6.2 / / | 12 | maand | afvoerbewijs | inspectie | 2019-10-31 | 1 | 51B12 | GENM DE R V S KAZERNE | 500 | Simulatorgebouw | 0 | 1.16 | CLAS | CLAS | RVB-Z | 3504 | 726 | [9 empty] | 1 |  |  | In opdracht |  | < Vul hiernaast de juiste status en datum in.
900101402 | 81 | Mechanische luchtbehandeling | 662520 | Onderhoud luchtbehandelingskast met filterinstallatie 1j | Arbeidsomstandighedenbesluit: art. 6.2 / / | 1 | jaar | afmelding | onderhoud | 2019-10-31 | 1 | 51B12 | GENM DE R V S KAZERNE | 500 | Simulatorgebouw | 0 | 1.16 | CLAS | CLAS | RVB-Z | 3504 | 726 | [7 empty] | 0 | 0 | 1 | 0 | 0 | In opdracht |  | < Vul hiernaast de juiste status en datum in.
900101402 | 81 | Mechanische luchtbehandeling | 820721 | Vervangen filters 2, 3, 6, 12m | Arbeidsomstandighedenbesluit: art. 6.2 / / | 12 | maand | afvoerbewijs | inspectie | 2019-10-31 | 1 | 51B12 | GENM DE R V S KAZERNE | 500 | Simulatorgebouw | 0 | 1.16 | CLAS | CLAS | RVB-Z | 3504 | 726 | [9 empty] | 1 |  |  | In opdracht |  | < Vul hiernaast de juiste status en datum in.
900107599 | 1 | CV ketel | 660166 | PO stookinstallatie 1j | Bedrijfszekerheid | 1 | jaar | verklaring | onderhoud | 2019-06-07 | 1 | 51B12 | GENM DE R V S KAZERNE | 500 | Simulatorgebouw | 0 | 1.16 | CLAS | CLAS | RVB-Z | 3517 | 726 |  |  |  | 0 | 0 | 1 | 0 | 0 |  |  |  |  | In opdracht |  | < Vul hiernaast de juiste status en datum in.
900111504 | 98 | Warmtepomp | 746976 | Techn. staat warmtepomp < 5 ton CO2 klimaatbeheersing 1j NW per 01-01-2016 | Besluit gefluoreerde broeikasgassen: art. 4 / Verordening (EU) 517/2014: art 3, zorgplicht / | 1 | jaar | rapport | controle/preventief onderh. | 2019-09-30 | 1 | 51B12 | GENM DE R V S KAZERNE | 500 | Simulatorgebouw | 0 | 1.16 | CLAS | CLAS | RVB-Z | 3506 | 726 | [6 empty] | 0 | 0 | 1 | 0 | 0 |  | In opdracht |  | < Vul hiernaast de juiste status en datum in.
900082457 | 81 | Mechanische luchtbehandeling | 662521 | Onderhoud luchtbehandelingskast met filterinstallatie 1j | Arbeidsomstandighedenbesluit: art. 6.2 / / | 1 | jaar | afmelding | onderhoud | 2019-10-23 | 1 | 51B12 | GENM DE R V S KAZERNE | 502 | Legeringsgebouw | 2 | 2.22 | CLAS | CLAS | RVB-Z | 3504 | 726 | [7 empty] | 0 | 0 | 1 | 0 | 0 | In opdracht |  | < Vul hiernaast de juiste status en datum in.
900082457 | 81 | Mechanische luchtbehandeling | 820722 | Vervangen filters 2, 3, 6, 12m | Arbeidsomstandighedenbesluit: art. 6.2 / / | 12 | maand | afvoerbewijs | inspectie | 2019-10-23 | 1 | 51B12 | GENM DE R V S KAZERNE | 502 | Legeringsgebouw | 2 | 2.22 | CLAS | CLAS | RVB-Z | 3504 | 726 | [9 empty] | 1 |  |  | In opdracht |  | < Vul hiernaast de juiste status en datum in.
900082458 | 81 | Mechanische luchtbehandeling | 662522 | Onderhoud luchtbehandelingskast met filterinstallatie 1j | Arbeidsomstandighedenbesluit: art. 6.2 / / | 1 | jaar | afmelding | onderhoud | 2019-10-23 | 1 | 51B12 | GENM DE R V S KAZERNE | 502 | Legeringsgebouw | 2 | 2.22 | CLAS | CLAS | RVB-Z | 3504 | 726 | [7 empty] | 0 | 0 | 1 | 0 | 0 | In opdracht |  | < Vul hiernaast de juiste status en datum in.
900082458 | 81 | Mechanische luchtbehandeling | 820723 | Vervangen filters 2, 3, 6, 12m | Arbeidsomstandighedenbesluit: art. 6.2 / / | 12 | maand | afvoerbewijs | inspectie | 2019-10-23 | 1 | 51B12 | GENM DE R V S KAZERNE | 502 | Legeringsgebouw | 2 | 2.22 | CLAS | CLAS | RVB-Z | 3504 | 726 | [9 empty] | 1 |  |  | In opdracht |  | < Vul hiernaast de juiste status en datum in.
900082459 | 81 | Mechanische luchtbehandeling | 662523 | Onderhoud luchtbehandelingskast met filterinstallatie 1j | Arbeidsomstandighedenbesluit: art. 6.2 / / | 1 | jaar | afmelding | onderhoud | 2019-10-23 | 1 | 51B12 | GENM DE R V S KAZERNE | 504 | Legeringsgebouw | 2 | 2.22 | CLAS | CLAS | RVB-Z | 3504 | 726 | [7 empty] | 0 | 0 | 1 | 0 | 0 | In opdracht |  | < Vul hiernaast de juiste status en datum in.
900082459 | 81 | Mechanische luchtbehandeling | 820724 | Vervangen filters 2, 3, 6, 12m | Arbeidsomstandighedenbesluit: art. 6.2 / / | 12 | maand | afvoerbewijs | inspectie | 2019-10-23 | 1 | 51B12 | GENM DE R V S KAZERNE | 504 | Legeringsgebouw | 2 | 2.22 | CLAS | CLAS | RVB-Z | 3504 | 726 | [9 empty] | 1 |  |  | In opdracht |  | < Vul hiernaast de juiste status en datum in.
900082460 | 81 | Mechanische luchtbehandeling | 662524 | Onderhoud luchtbehandelingskast met filterinstallatie 1j | Arbeidsomstandighedenbesluit: art. 6.2 / / | 1 | jaar | afmelding | onderhoud | 2019-10-23 | 1 | 51B12 | GENM DE R V S KAZERNE | 504 | Legeringsgebouw | 2 | 2.22 | CLAS | CLAS | RVB-Z | 3504 | 726 | [7 empty] | 0 | 0 | 1 | 0 | 0 | In opdracht |  | < Vul hiernaast de juiste status en datum in.
900082460 | 81 | Mechanische luchtbehandeling | 820725 | Vervangen filters 2, 3, 6, 12m | Arbeidsomstandighedenbesluit: art. 6.2 / / | 12 | maand | afvoerbewijs | inspectie | 2019-10-23 | 1 | 51B12 | GENM DE R V S KAZERNE | 504 | Legeringsgebouw | 2 | 2.22 | CLAS | CLAS | RVB-Z | 3504 | 726 | [9 empty] | 1 |  |  | In opdracht |  | < Vul hiernaast de juiste status en datum in.
900082461 | 81 | Mechanische luchtbehandeling | 662525 | Onderhoud luchtbehandelingskast met filterinstallatie 1j | Arbeidsomstandighedenbesluit: art. 6.2 / / | 1 | jaar | afmelding | onderhoud | 2019-10-23 | 1 | 51B12 | GENM DE R V S KAZERNE | 504 | Legeringsgebouw | 2 | 2.22 | CLAS | CLAS | RVB-Z | 3504 | 726 | [7 empty] | 0 | 0 | 1 | 0 | 0 | In opdracht |  | < Vul hiernaast de juiste status en datum in.
900082461 | 81 | Mechanische luchtbehandeling | 820726 | Vervangen filters 2, 3, 6, 12m | Arbeidsomstandighedenbesluit: art. 6.2 / / | 12 | maand | afvoerbewijs | inspectie | 2019-10-23 | 1 | 51B12 | GENM DE R V S KAZERNE | 504 | Legeringsgebouw | 2 | 2.22 | CLAS | CLAS | RVB-Z | 3504 | 726 | [9 empty] | 1 |  |  | In opdracht |  | < Vul hiernaast de juiste status en datum in.
900082462 | 81 | Mechanische luchtbehandeling | 662526 | Onderhoud luchtbehandelingskast met filterinstallatie 1j | Arbeidsomstandighedenbesluit: art. 6.2 / / | 1 | jaar | afmelding | onderhoud | 2019-10-24 | 1 | 51B12 | GENM DE R V S KAZERNE | 507 | Legeringsgebouw | 2 | 2.22 | CLAS | CLAS | RVB-Z | 3504 | 726 | [7 empty] | 0 | 0 | 1 | 0 | 0 | In opdracht |  | < Vul hiernaast de juiste status en datum in.
900082462 | 81 | Mechanische luchtbehandeling | 820727 | Vervangen filters 2, 3, 6, 12m | Arbeidsomstandighedenbesluit: art. 6.2 / / | 12 | maand | afvoerbewijs | inspectie | 2019-10-24 | 1 | 51B12 | GENM DE R V S KAZERNE | 507 | Legeringsgebouw | 2 | 2.22 | CLAS | CLAS | RVB-Z | 3504 | 726 | [9 empty] | 1 |  |  | In opdracht |  | < Vul hiernaast de juiste status en datum in.
900082463 | 81 | Mechanische luchtbehandeling | 662527 | Onderhoud luchtbehandelingskast met filterinstallatie 1j | Arbeidsomstandighedenbesluit: art. 6.2 / / | 1 | jaar | afmelding | onderhoud | 2019-10-24 | 1 | 51B12 | GENM DE R V S KAZERNE | 507 | Legeringsgebouw | 2 | 2.22 | CLAS | CLAS | RVB-Z | 3504 | 726 | [7 empty] | 0 | 0 | 1 | 0 | 0 | In opdracht |  | < Vul hiernaast de juiste status en datum in.
900082463 | 81 | Mechanische luchtbehandeling | 820728 | Vervangen filters 2, 3, 6, 12m | Arbeidsomstandighedenbesluit: art. 6.2 / / | 12 | maand | afvoerbewijs | inspectie | 2019-10-24 | 1 | 51B12 | GENM DE R V S KAZERNE | 507 | Legeringsgebouw | 2 | 2.22 | CLAS | CLAS | RVB-Z | 3504 | 726 | [9 empty] | 1 |  |  | In opdracht |  | < Vul hiernaast de juiste status en datum in.
900082464 | 81 | Mechanische luchtbehandeling | 662528 | Onderhoud luchtbehandelingskast met filterinstallatie 1j | Arbeidsomstandighedenbesluit: art. 6.2 / / | 1 | jaar | afmelding | onderhoud | 2019-10-24 | 1 | 51B12 | GENM DE R V S KAZERNE | 507 | Legeringsgebouw | 2 | 2.22 | CLAS | CLAS | RVB-Z | 3504 | 726 | [7 empty] | 0 | 0 | 1 | 0 | 0 | In opdracht |  | < Vul hiernaast de juiste status en datum in.
900082464 | 81 | Mechanische luchtbehandeling | 820729 | Vervangen filters 2, 3, 6, 12m | Arbeidsomstandighedenbesluit: art. 6.2 / / | 12 | maand | afvoerbewijs | inspectie | 2019-10-24 | 1 | 51B12 | GENM DE R V S KAZERNE | 507 | Legeringsgebouw | 2 | 2.22 | CLAS | CLAS | RVB-Z | 3504 | 726 | [9 empty] | 1 |  |  | In opdracht |  | < Vul hiernaast de juiste status en datum in.
900000378 | 1 | CV ketel | 660167 | PO stookinstallatie 1j | Bedrijfszekerheid | 1 | jaar | verklaring | onderhoud | 2019-05-01 | 1 | 51B12 | GENM DE R V S KAZERNE | 510 | Centraal Ketelhuis | 0 | 0.04 | CLAS | CLAS | RVB-Z | 3517 | 726 |  |  | 0 | 0 | 1 | 0 | 0 | [5 empty] | In opdracht |  | < Vul hiernaast de juiste status en datum in.
900000379 | 1 | CV ketel | 660168 | PO stookinstallatie 1j | Bedrijfszekerheid | 1 | jaar | verklaring | onderhoud | 2019-06-07 | 1 | 51B12 | GENM DE R V S KAZERNE | 510 | Centraal Ketelhuis | 0 | 0.04 | CLAS | CLAS | RVB-Z | 3517 | 726 |  |  |  | 0 | 0 | 1 | 0 | 0 |  |  |  |  | In opdracht |  | < Vul hiernaast de juiste status en datum in.
900068232 | 2 | Warmte-Krachtkoppeling | 663226 | PO stookinstallatie 1j | Bedrijfszekerheid | 1 | jaar | verklaring | onderhoud | 2013-01-15 | 1 | 51B12 | GENM DE R V S KAZERNE | 510 | Centraal Ketelhuis | 0 | 0.04 | CLAS | CLAS | RVB-Z | 3360 | 726 | 1 | 0 | 0 | [9 empty] | In opdracht |  | < Vul hiernaast de juiste status en datum in.
900082465 | 81 | Mechanische luchtbehandeling | 662529 | Onderhoud luchtbehandelingskast met filterinstallatie 1j | Arbeidsomstandighedenbesluit: art. 6.2 / / | 1 | jaar | afmelding | onderhoud | 2019-10-21 | 1 | 51B12 | GENM DE R V S KAZERNE | 510 | Centraal Ketelhuis | 0 | 0.04 | CLAS | CLAS | RVB-Z | 3504 | 726 | [7 empty] | 0 | 0 | 1 | 0 | 0 | In opdracht |  | < Vul hiernaast de juiste status en datum in.
900082465 | 81 | Mechanische luchtbehandeling | 820730 | Vervangen filters 2, 3, 6, 12m | Arbeidsomstandighedenbesluit: art. 6.2 / / | 12 | maand | afvoerbewijs | inspectie | 2019-10-24 | 1 | 51B12 | GENM DE R V S KAZERNE | 510 | Centraal Ketelhuis | 0 | 0.04 | CLAS | CLAS | RVB-Z | 3504 | 726 | [9 empty] | 1 |  |  | In opdracht |  | < Vul hiernaast de juiste status en datum in.
900108993 | 98 | Warmtepomp | 753754 | Controle lekdichtheid en techn.staat warmtepomp 3, 6, 12 of 24m NW vanaf 01-01-2016 | Verordening (EU) 517/2014: art 3, zorgplicht / Verordening (EU) 517/2014: art. 4, 5 en 6 / | 12 | maand | rapport en aant. in logboek | inspectie en onderhoud | 2019-09-20 | 1 | 51B12 | GENM DE R V S KAZERNE | 510 | Centraal Ketelhuis | 0 | 0.04 | CLAS | CLAS | RVB-Z | 3506 | 726 | [8 empty] | 1 |  |  |  | In opdracht |  | < Vul hiernaast de juiste status en datum in.
900113185 | 98 | Warmtepomp | 753755 | Controle lekdichtheid en techn.staat warmtepomp 3, 6, 12 of 24m NW vanaf 01-01-2016 | Verordening (EU) 517/2014: art 3, zorgplicht / Verordening (EU) 517/2014: art. 4, 5 en 6 / | 12 | maand | rapport en aant. in logboek | inspectie en onderhoud | 2017-12-18 | 1 | 51B12 | GENM DE R V S KAZERNE | 510 | Centraal Ketelhuis | 0 | 0.04 | CLAS | CLAS | RVB-Z | 3506 | 726 | [11 empty] | 1 | In opdracht |  | < Vul hiernaast de juiste status en datum in.
900001265 | 1 | CV ketel | 660169 | PO stookinstallatie 1j | Bedrijfszekerheid | 1 | jaar | verklaring | onderhoud | 2019-05-09 | 1 | 51B12 | GENM DE R V S KAZERNE | 520 | Sporthal | 1 | 1.16 | CLAS | CLAS | RVB-Z | 3517 | 726 |  |  | 0 | 0 | 1 | 0 | 0 | [5 empty] | In opdracht |  | < Vul hiernaast de juiste status en datum in.
900082448 | 81 | Mechanische luchtbehandeling | 662530 | Onderhoud luchtbehandelingskast met filterinstallatie 1j | Arbeidsomstandighedenbesluit: art. 6.2 / / | 1 | jaar | afmelding | onderhoud | 2019-10-24 | 1 | 51B12 | GENM DE R V S KAZERNE | 520 | Sporthal | 1 | 1.16 | CLAS | CLAS | RVB-Z | 3504 | 726 | [7 empty] | 0 | 0 | 1 | 0 | 0 | In opdracht |  | < Vul hiernaast de juiste status en datum in.
900082448 | 81 | Mechanische luchtbehandeling | 820731 | Vervangen filters 2, 3, 6, 12m | Arbeidsomstandighedenbesluit: art. 6.2 / / | 12 | maand | afvoerbewijs | inspectie | 2019-10-24 | 1 | 51B12 | GENM DE R V S KAZERNE | 520 | Sporthal | 1 | 1.16 | CLAS | CLAS | RVB-Z | 3504 | 726 | [9 empty] | 1 |  |  | In opdracht |  | < Vul hiernaast de juiste status en datum in.
900082449 | 81 | Mechanische luchtbehandeling | 662531 | Onderhoud luchtbehandelingskast met filterinstallatie 1j | Arbeidsomstandighedenbesluit: art. 6.2 / / | 1 | jaar | afmelding | onderhoud | 2019-10-24 | 1 | 51B12 | GENM DE R V S KAZERNE | 520 | Sporthal | 1 | 1.16 | CLAS | CLAS | RVB-Z | 3504 | 726 | [7 empty] | 0 | 0 | 1 | 0 | 0 | In opdracht |  | < Vul hiernaast de juiste status en datum in.
900082449 | 81 | Mechanische luchtbehandeling | 820732 | Vervangen filters 2, 3, 6, 12m | Arbeidsomstandighedenbesluit: art. 6.2 / / | 12 | maand | afvoerbewijs | inspectie | 2019-10-24 | 1 | 51B12 | GENM DE R V S KAZERNE | 520 | Sporthal | 1 | 1.16 | CLAS | CLAS | RVB-Z | 3504 | 726 | [9 empty] | 1 |  |  | In opdracht |  | < Vul hiernaast de juiste status en datum in.
900113187 | 98 | Warmtepomp | 753756 | Controle lekdichtheid en techn.staat warmtepomp 3, 6, 12 of 24m NW vanaf 01-01-2016 | Verordening (EU) 517/2014: art 3, zorgplicht / Verordening (EU) 517/2014: art. 4, 5 en 6 / | 12 | maand | rapport en aant. in logboek | inspectie en onderhoud | 2019-09-20 | 1 | 51B12 | GENM DE R V S KAZERNE | 520 | Sporthal | 1 | 1.16 | CLAS | CLAS | RVB-Z | 3506 | 726 | [8 empty] | 1 |  |  |  | In opdracht |  | < Vul hiernaast de juiste status en datum in.
900114098 | 57 | Verwarmd waterinstallatie geiser | 696949 | PO stookinstallatie 1j | Bedrijfszekerheid | 1 | jaar | verklaring | onderhoud | 2019-05-09 | 1 | 51B12 | GENM DE R V S KAZERNE | 520 | Sporthal | 1 | 1.16 | CLAS | CLAS | RVB-Z | 3358 | 726 |  |  | 0 | 0 | 1 | 0 | 0 | [5 empty] | In opdracht |  | < Vul hiernaast de juiste status en datum in.
900000380 | 1 | CV ketel | 660170 | PO stookinstallatie 1j | Bedrijfszekerheid | 1 | jaar | verklaring | onderhoud | 2019-04-08 | 1 | 51B12 | GENM DE R V S KAZERNE | 521 | Lesgebouw | 1 | 1.09 | CLAS | CLAS | RVB-Z | 3517 | 726 |  | 0 | 0 | 1 | 0 | 0 | [6 empty] | In opdracht |  | < Vul hiernaast de juiste status en datum in.
900082466 | 81 | Mechanische luchtbehandeling | 662532 | Onderhoud luchtbehandelingskast met filterinstallatie 1j | Arbeidsomstandighedenbesluit: art. 6.2 / / | 1 | jaar | afmelding | onderhoud | 2019-10-23 | 1 | 51B12 | GENM DE R V S KAZERNE | 521 | Lesgebouw | 1 | 1.09 | CLAS | CLAS | RVB-Z | 3504 | 726 | [7 empty] | 0 | 0 | 1 | 0 | 0 | In opdracht |  | < Vul hiernaast de juiste status en datum in.
900082466 | 81 | Mechanische luchtbehandeling | 819533 | Vervangen filters 2, 3, 6, 12m | Arbeidsomstandighedenbesluit: art. 6.2 / / | 12 | maand | afvoerbewijs | inspectie | 2019-10-23 | 1 | 51B12 | GENM DE R V S KAZERNE | 521 | Lesgebouw | 1 | 1.09 | CLAS | CLAS | RVB-Z | 3504 | 726 | [9 empty] | 1 |  |  | In opdracht |  | < Vul hiernaast de juiste status en datum in.
900108995 | 98 | Warmtepomp | 746977 | Techn. staat warmtepomp < 5 ton CO2 klimaatbeheersing 1j NW per 01-01-2016 | Besluit gefluoreerde broeikasgassen: art. 4 / Verordening (EU) 517/2014: art 3, zorgplicht / | 1 | jaar | rapport | controle/preventief onderh. | 2019-12-18 | 1 | 51B12 | GENM DE R V S KAZERNE | 521 | Lesgebouw | 1 | 1.09 | CLAS | CLAS | RVB-Z | 3506 | 726 | [9 empty] | 0 | 0 | 1 | In opdracht |  | < Vul hiernaast de juiste status en datum in.
900118932 | 104 | Bodemenergiesystemen | 726351 | D1 Technische maatregelen BES open systeem 1j | Waterwet: art. 6.4, lid 1-2 & art. 6.6, lid 1-2, Waterbesluit: art. 6.11d en 11e / Verordening zuiveringsheffing waterbeheerder / SIKB 11001: H11 | 1 | jaar | rapport | controle | 2019-04-15 | 1 | 51B12 | GENM DE R V S KAZERNE | 522 | Bedrijfsgebouw | 0 | 0.35 | CLAS | CLAS | RVB-Z | 3510 | 726 |  | 0 | 0 | 1 | 0 | 0 | [6 empty] | In opdracht |  | < Vul hiernaast de juiste status en datum in.
900118932 | 104 | Bodemenergiesystemen | 726371 | D3 Monstername BES open systeem 1j | Waterwet: art. 6.4, lid 1-2 & art. 6.6, lid 1-2, Waterbesluit: art. 6.11d en 11e / Verordening zuiveringsheffing waterbeheerder / SIKB 11001: H11 | 1 | jaar | rapport | grondwatermonitoring | 2019-10-02 | 1 | 51B12 | GENM DE R V S KAZERNE | 522 | Bedrijfsgebouw | 0 | 0.35 | CLAS | CLAS | RVB-Z | 3510 | 726 | [7 empty] | 0 | 0 | 1 | 0 | 0 | In opdracht |  | < Vul hiernaast de juiste status en datum in.
900118932 | 104 | Bodemenergiesystemen | 726382 | D4 Aanleveren jaarrapportage bemetering BES open systeem 1j | Waterwet: art. 6.4, lid 1-2 & art. 6.6, lid 1-2, Waterbesluit: art. 6.11d en 11e / Provinciale milieu verordening (PMV) en vergunning waterschap / SIKB 11001: H11 | 1 | jaar | rapport | controle | 2019-01-14 | 1 | 51B12 | GENM DE R V S KAZERNE | 522 | Bedrijfsgebouw | 0 | 0.35 | CLAS | CLAS | RVB-Z | 3510 | 726 | 1 | 0 | 0 | [9 empty] | In opdracht |  | < Vul hiernaast de juiste status en datum in.
900047798 | 20 | Koelinstallatie lokaal | 738191 | Techn. staat koelinst. < 5 ton CO2 comfortkoeling 1j NW per 01-01-2016 | Besluit gefluoreerde broeikasgassen: art. 4 / Verordening (EU) 517/2014: art 3, zorgplicht / | 1 | jaar | rapport | controle/preventief onderh. | 2016-12-08 | 1 | 51B12 | GENM DE R V S KAZERNE | 522 | Bedrijfsgebouw | 0 | 0.36 | CLAS | CLAS | RVB-Z | 3391 | 726 | [9 empty] | 0 | 0 | 1 | In opdracht |  | < Vul hiernaast de juiste status en datum in.
900082467 | 81 | Mechanische luchtbehandeling | 662534 | Onderhoud luchtbehandelingskast met filterinstallatie 1j | Arbeidsomstandighedenbesluit: art. 6.2 / / | 1 | jaar | afmelding | onderhoud | 2019-02-28 | 1 | 51B12 | GENM DE R V S KAZERNE | 522 | Bedrijfsgebouw | 3 | 3.01 | CLAS | CLAS | RVB-Z | 3504 | 726 | 0 | 1 | 0 | 0 | [8 empty] | In opdracht |  | < Vul hiernaast de juiste status en datum in.
900082467 | 81 | Mechanische luchtbehandeling | 819534 | Vervangen filters 2, 3, 6, 12m | Arbeidsomstandighedenbesluit: art. 6.2 / / | 12 | maand | afvoerbewijs | inspectie | 2019-11-22 | 1 | 51B12 | GENM DE R V S KAZERNE | 522 | Bedrijfsgebouw | 3 | 3.01 | CLAS | CLAS | RVB-Z | 3504 | 726 | [10 empty] | 1 |  | In opdracht |  | < Vul hiernaast de juiste status en datum in.
900082468 | 81 | Mechanische luchtbehandeling | 662535 | Onderhoud luchtbehandelingskast met filterinstallatie 1j | Arbeidsomstandighedenbesluit: art. 6.2 / / | 1 | jaar | afmelding | onderhoud | 2019-03-06 | 1 | 51B12 | GENM DE R V S KAZERNE | 522 | Bedrijfsgebouw | 3 | 3.01 | CLAS | CLAS | RVB-Z | 3504 | 726 | 0 | 0 | 1 | 0 | 0 | [7 empty] | In opdracht |  | < Vul hiernaast de juiste status en datum in.
900082468 | 81 | Mechanische luchtbehandeling | 819535 | Vervangen filters 2, 3, 6, 12m | Arbeidsomstandighedenbesluit: art. 6.2 / / | 12 | maand | afvoerbewijs | inspectie | 2019-11-22 | 1 | 51B12 | GENM DE R V S KAZERNE | 522 | Bedrijfsgebouw | 3 | 3.01 | CLAS | CLAS | RVB-Z | 3504 | 726 | [10 empty] | 1 |  | In opdracht |  | < Vul hiernaast de juiste status en datum in.
900000381 | 1 | CV ketel | 660171 | PO stookinstallatie 1j | Bedrijfszekerheid | 1 | jaar | verklaring | onderhoud | 2019-04-11 | 1 | 51B12 | GENM DE R V S KAZERNE | 522 | Bedrijfsgebouw | 3 | 3.02 | CLAS | CLAS | RVB-Z | 3517 | 726 |  | 0 | 0 | 1 | 0 | 0 | [6 empty] | In opdracht |  | < Vul hiernaast de juiste status en datum in.
900000382 | 1 | CV ketel | 660172 | PO stookinstallatie 1j | Bedrijfszekerheid | 1 | jaar | verklaring | onderhoud | 2019-04-12 | 1 | 51B12 | GENM DE R V S KAZERNE | 522 | Bedrijfsgebouw | 3 | 3.02 | CLAS | CLAS | RVB-Z | 3517 | 726 |  | 0 | 0 | 1 | 0 | 0 | [6 empty] | In opdracht |  | < Vul hiernaast de juiste status en datum in.
900000383 | 1 | CV ketel | 660173 | PO stookinstallatie 1j | Bedrijfszekerheid | 1 | jaar | verklaring | onderhoud | 2019-04-11 | 1 | 51B12 | GENM DE R V S KAZERNE | 522 | Bedrijfsgebouw | 3 | 3.02 | CLAS | CLAS | RVB-Z | 3517 | 726 |  | 0 | 0 | 1 | 0 | 0 | [6 empty] | In opdracht |  | < Vul hiernaast de juiste status en datum in.
900108989 | 98 | Warmtepomp | 753757 | Controle lekdichtheid en techn.staat warmtepomp 3, 6, 12 of 24m NW vanaf 01-01-2016 | Verordening (EU) 517/2014: art 3, zorgplicht / Verordening (EU) 517/2014: art. 4, 5 en 6 / | 12 | maand | rapport en aant. in logboek | inspectie en onderhoud | 2019-09-20 | 1 | 51B12 | GENM DE R V S KAZERNE | 522 | Bedrijfsgebouw | 3 | 3.02 | CLAS | CLAS | RVB-Z | 3506 | 726 | [8 empty] | 1 |  |  |  | In opdracht |  | < Vul hiernaast de juiste status en datum in.
900108990 | 98 | Warmtepomp | 753758 | Controle lekdichtheid en techn.staat warmtepomp 3, 6, 12 of 24m NW vanaf 01-01-2016 | Verordening (EU) 517/2014: art 3, zorgplicht / Verordening (EU) 517/2014: art. 4, 5 en 6 / | 12 | maand | rapport en aant. in logboek | inspectie en onderhoud | 2018-10-29 | 1 | 51B12 | GENM DE R V S KAZERNE | 522 | Bedrijfsgebouw | 3 | 3.02 | CLAS | CLAS | RVB-Z | 3506 | 726 | [9 empty] | 1 |  |  | In opdracht |  | < Vul hiernaast de juiste status en datum in.
900029300 | 56 | Verwarmd waterinstallatie boiler | 704757 | PO stookinstallatie 1j | Bedrijfszekerheid | 1 | jaar | verklaring | onderhoud | 2019-04-12 | 1 | 51B12 | GENM DE R V S KAZERNE | 523 | Instructiehal | 0 | 002 | CLAS | CLAS | RVB-Z | 3356 | 726 |  | 0 | 0 | 1 | 0 | 0 | [6 empty] | In opdracht |  | < Vul hiernaast de juiste status en datum in.
900082472 | 81 | Mechanische luchtbehandeling | 662536 | Onderhoud luchtbehandelingskast met filterinstallatie 1j | Arbeidsomstandighedenbesluit: art. 6.2 / / | 1 | jaar | afmelding | onderhoud | 2019-03-07 | 1 | 51B12 | GENM DE R V S KAZERNE | 523 | Instructiehal | 0 | 004 | CLAS | CLAS | RVB-Z | 3504 | 726 | 0 | 0 | 1 | 0 | 0 | [7 empty] | In opdracht |  | < Vul hiernaast de juiste status en datum in.
900082472 | 81 | Mechanische luchtbehandeling | 820733 | Vervangen filters 2, 3, 6, 12m | Arbeidsomstandighedenbesluit: art. 6.2 / / | 12 | maand | afvoerbewijs | inspectie | 2019-11-22 | 1 | 51B12 | GENM DE R V S KAZERNE | 523 | Instructiehal | 0 | 004 | CLAS | CLAS | RVB-Z | 3504 | 726 | [10 empty] | 1 |  | In opdracht |  | < Vul hiernaast de juiste status en datum in.
900082473 | 81 | Mechanische luchtbehandeling | 662537 | Onderhoud luchtbehandelingskast met filterinstallatie 1j | Arbeidsomstandighedenbesluit: art. 6.2 / / | 1 | jaar | afmelding | onderhoud | 2019-03-07 | 1 | 51B12 | GENM DE R V S KAZERNE | 524 | Instructiehal | 0 | 008 | CLAS | CLAS | RVB-Z | 3504 | 726 | 0 | 0 | 1 | 0 | 0 | [7 empty] | In opdracht |  | < Vul hiernaast de juiste status en datum in.
900082473 | 81 | Mechanische luchtbehandeling | 820734 | Vervangen filters 2, 3, 6, 12m | Arbeidsomstandighedenbesluit: art. 6.2 / / | 12 | maand | afvoerbewijs | inspectie | 2019-11-22 | 1 | 51B12 | GENM DE R V S KAZERNE | 524 | Instructiehal | 0 | 008 | CLAS | CLAS | RVB-Z | 3504 | 726 | [10 empty] | 1 |  | In opdracht |  | < Vul hiernaast de juiste status en datum in.
900000384 | 1 | CV ketel | 660174 | PO stookinstallatie 1j | Bedrijfszekerheid | 1 | jaar | verklaring | onderhoud | 2019-05-07 | 1 | 51B12 | GENM DE R V S KAZERNE | 540 | Lunchaccommodatie | 0 | 0.05 | CLAS | CLAS | RVB-Z | 3517 | 726 |  |  | 0 | 0 | 1 | 0 | 0 | [5 empty] | In opdracht |  | < Vul hiernaast de juiste status en datum in.
900000385 | 1 | CV ketel | 660175 | PO stookinstallatie 1j | Bedrijfszekerheid | 1 | jaar | verklaring | onderhoud | 2019-05-07 | 1 | 51B12 | GENM DE R V S KAZERNE | 540 | Lunchaccommodatie | 0 | 0.05 | CLAS | CLAS | RVB-Z | 3517 | 726 |  |  | 0 | 0 | 1 | 0 | 0 | [5 empty] | In opdracht |  | < Vul hiernaast de juiste status en datum in.
900068541 | 20 | Koelinstallatie lokaal | 738192 | Techn. staat koelinst. < 5 ton CO2 comfortkoeling 1j NW per 01-01-2016 | Besluit gefluoreerde broeikasgassen: art. 4 / Verordening (EU) 517/2014: art 3, zorgplicht / | 1 | jaar | rapport | controle/preventief onderh. | 2019-09-17 | 1 | 51B12 | GENM DE R V S KAZERNE | 540 | Lunchaccommodatie | 0 | 0.05 | CLAS | CLAS | RVB-Z | 3391 | 726 | [6 empty] | 0 | 0 | 1 | 0 | 0 |  | In opdracht |  | < Vul hiernaast de juiste status en datum in.
900082474 | 81 | Mechanische luchtbehandeling | 662539 | Onderhoud luchtbehandelingskast met filterinstallatie 1j | Arbeidsomstandighedenbesluit: art. 6.2 / / | 1 | jaar | afmelding | onderhoud | 2019-10-31 | 1 | 51B12 | GENM DE R V S KAZERNE | 540 | Lunchaccommodatie | 0 | 0.05 | CLAS | CLAS | RVB-Z | 3504 | 726 | [7 empty] | 0 | 0 | 1 | 0 | 0 | In opdracht |  | < Vul hiernaast de juiste status en datum in.
900082474 | 81 | Mechanische luchtbehandeling | 820735 | Vervangen filters 2, 3, 6, 12m | Arbeidsomstandighedenbesluit: art. 6.2 / / | 12 | maand | afvoerbewijs | inspectie | 2019-10-31 | 1 | 51B12 | GENM DE R V S KAZERNE | 540 | Lunchaccommodatie | 0 | 0.05 | CLAS | CLAS | RVB-Z | 3504 | 726 | [9 empty] | 1 |  |  | In opdracht |  | < Vul hiernaast de juiste status en datum in.
900082476 | 81 | Mechanische luchtbehandeling | 662540 | Onderhoud luchtbehandelingskast met filterinstallatie 1j | Arbeidsomstandighedenbesluit: art. 6.2 / / | 1 | jaar | afmelding | onderhoud | 2019-10-31 | 1 | 51B12 | GENM DE R V S KAZERNE | 540 | Lunchaccommodatie | 0 | 0.05 | CLAS | CLAS | RVB-Z | 3504 | 726 | [7 empty] | 0 | 0 | 1 | 0 | 0 | In opdracht |  | < Vul hiernaast de juiste status en datum in.
900082476 | 81 | Mechanische luchtbehandeling | 820736 | Vervangen filters 2, 3, 6, 12m | Arbeidsomstandighedenbesluit: art. 6.2 / / | 12 | maand | afvoerbewijs | inspectie | 2019-10-31 | 1 | 51B12 | GENM DE R V S KAZERNE | 540 | Lunchaccommodatie | 0 | 0.05 | CLAS | CLAS | RVB-Z | 3504 | 726 | [9 empty] | 1 |  |  | In opdracht |  | < Vul hiernaast de juiste status en datum in.
900090148 | 56 | Verwarmd waterinstallatie boiler | 704758 | PO stookinstallatie 1j | Bedrijfszekerheid | 1 | jaar | verklaring | onderhoud | 2019-05-07 | 1 | 51B12 | GENM DE R V S KAZERNE | 540 | Lunchaccommodatie | 0 | 0.05 | CLAS | CLAS | RVB-Z | 3356 | 726 |  |  | 0 | 0 | 1 | 0 | 0 | [5 empty] | In opdracht |  | < Vul hiernaast de juiste status en datum in.
900113186 | 98 | Warmtepomp | 753759 | Controle lekdichtheid en techn.staat warmtepomp 3, 6, 12 of 24m NW vanaf 01-01-2016 | Verordening (EU) 517/2014: art 3, zorgplicht / Verordening (EU) 517/2014: art. 4, 5 en 6 / | 12 | maand | rapport en aant. in logboek | inspectie en onderhoud | 2018-10-29 | 1 | 51B12 | GENM DE R V S KAZERNE | 540 | Lunchaccommodatie | 0 | 0.05 | CLAS | CLAS | RVB-Z | 3506 | 726 | [9 empty] | 1 |  |  | In opdracht |  | < Vul hiernaast de juiste status en datum in.
900122065 | 20 | Koelinstallatie lokaal | 736474 | Controle lekdichtheid en techn.staat comfortkoeling 3, 6, 12 of 24m NIEUW vanaf 01-01-2016 | Verordening (EU) 517/2014: art 3, zorgplicht / Verordening (EU) 517/2014: art. 4, 5 en 6 / | 12 | maand | rapport en aant. in logboek | inspectie en onderhoud | 2019-12-10 | 1 | 51B12 | GENM DE R V S KAZERNE | 540 | Lunchaccommodatie | 0 | 0.20 | CLAS | CLAS | RVB-Z | 3391 | 726 | [11 empty] | 1 | In opdracht |  | < Vul hiernaast de juiste status en datum in.
900122066 | 20 | Koelinstallatie lokaal | 736475 | Controle lekdichtheid en techn.staat comfortkoeling 3, 6, 12 of 24m NIEUW vanaf 01-01-2016 | Verordening (EU) 517/2014: art 3, zorgplicht / Verordening (EU) 517/2014: art. 4, 5 en 6 / | 12 | maand | rapport en aant. in logboek | inspectie en onderhoud | 2019-12-10 | 1 | 51B12 | GENM DE R V S KAZERNE | 540 | Lunchaccommodatie | 0 | 0.20 | CLAS | CLAS | RVB-Z | 3391 | 726 | [11 empty] | 1 | In opdracht |  | < Vul hiernaast de juiste status en datum in.
900119373 | 20 | Koelinstallatie lokaal | 738193 | Techn. staat koelinst. < 5 ton CO2 comfortkoeling 1j NW per 01-01-2016 | Besluit gefluoreerde broeikasgassen: art. 4 / Verordening (EU) 517/2014: art 3, zorgplicht / | 1 | jaar | rapport | controle/preventief onderh. | 2019-12-11 | 1 | 51B12 | GENM DE R V S KAZERNE | 541 | Kantoor Milieudepot | 0 | 3 | CLAS | CLAS | RVB-Z | 3391 | 726 | [9 empty] | 0 | 0 | 1 | In opdracht |  | < Vul hiernaast de juiste status en datum in.
900000386 | 1 | CV ketel | 660176 | PO stookinstallatie 1j | Bedrijfszekerheid | 1 | jaar | verklaring | onderhoud | 2019-04-09 | 1 | 51B12 | GENM DE R V S KAZERNE | 541 | Kantoor Milieudepot | 0 | 5 | CLAS | CLAS | RVB-Z | 3517 | 726 |  | 0 | 0 | 1 | 0 | 0 | [6 empty] | In opdracht |  | < Vul hiernaast de juiste status en datum in.
900085945 | 81 | Mechanische luchtbehandeling | 662541 | Onderhoud luchtbehandelingskast met filterinstallatie 1j | Arbeidsomstandighedenbesluit: art. 6.2 / / | 1 | jaar | afmelding | onderhoud | 2019-10-23 | 1 | 51B12 | GENM DE R V S KAZERNE | 541 | Kantoor Milieudepot | 0 | 5 | CLAS | CLAS | RVB-Z | 3504 | 726 | [7 empty] | 0 | 0 | 1 | 0 | 0 | In opdracht |  | < Vul hiernaast de juiste status en datum in.
900085945 | 81 | Mechanische luchtbehandeling | 820737 | Vervangen filters 2, 3, 6, 12m | Arbeidsomstandighedenbesluit: art. 6.2 / / | 12 | maand | afvoerbewijs | inspectie | 2019-10-23 | 1 | 51B12 | GENM DE R V S KAZERNE | 541 | Kantoor Milieudepot | 0 | 5 | CLAS | CLAS | RVB-Z | 3504 | 726 | [9 empty] | 1 |  |  | In opdracht |  | < Vul hiernaast de juiste status en datum in.
900119374 | 20 | Koelinstallatie lokaal | 738194 | Techn. staat koelinst. < 5 ton CO2 comfortkoeling 1j NW per 01-01-2016 | Besluit gefluoreerde broeikasgassen: art. 4 / Verordening (EU) 517/2014: art 3, zorgplicht / | 1 | jaar | rapport | controle/preventief onderh. | 2019-09-18 | 1 | 51B12 | GENM DE R V S KAZERNE | 542 | Werkplaats | 1 | 104 | CLAS | CLAS | RVB-Z | 3391 | 726 | [6 empty] | 0 | 0 | 1 | 0 | 0 |  | In opdracht |  | < Vul hiernaast de juiste status en datum in.
900082479 | 81 | Mechanische luchtbehandeling | 622595 | Onderhoud luchtbehandelingskast met filterinstallatie werkplaats 1j | Activiteitenregeling: afd 4.3 t/m 4.8 | 1 | jaar | afmelding | onderhoud | 2019-10-29 | 1 | 51B12 | GENM DE R V S KAZERNE | 542 | Werkplaats | 1 | 113 | CLAS | CLAS | RVB-Z | 3504 | 726 | [7 empty] | 0 | 0 | 1 | 0 | 0 | In opdracht |  | < Vul hiernaast de juiste status en datum in.
900082479 | 81 | Mechanische luchtbehandeling | 821013 | Vervangen filters werkplaats 2, 3, 6, 12m | Activiteitenregeling: afd 4.3 t/m 4.8 | 12 | maand | afvoerbewijs | inspectie | 2019-10-29 | 1 | 51B12 | GENM DE R V S KAZERNE | 542 | Werkplaats | 1 | 113 | CLAS | CLAS | RVB-Z | 3504 | 726 | [9 empty] | 1 |  |  | In opdracht |  | < Vul hiernaast de juiste status en datum in.
900085106 | 81 | Mechanische luchtbehandeling | 622596 | Onderhoud luchtbehandelingskast met filterinstallatie werkplaats 1j | Activiteitenregeling: afd 4.3 t/m 4.8 | 1 | jaar | afmelding | onderhoud | 2019-10-29 | 1 | 51B12 | GENM DE R V S KAZERNE | 542 | Werkplaats | 1 | 113 | CLAS | CLAS | RVB-Z | 3504 | 726 | [7 empty] | 0 | 0 | 1 | 0 | 0 | In opdracht |  | < Vul hiernaast de juiste status en datum in.
900085106 | 81 | Mechanische luchtbehandeling | 821014 | Vervangen filters werkplaats 2, 3, 6, 12m | Activiteitenregeling: afd 4.3 t/m 4.8 | 12 | maand | afvoerbewijs | inspectie | 2019-10-29 | 1 | 51B12 | GENM DE R V S KAZERNE | 542 | Werkplaats | 1 | 113 | CLAS | CLAS | RVB-Z | 3504 | 726 | [9 empty] | 1 |  |  | In opdracht |  | < Vul hiernaast de juiste status en datum in.
900085112 | 81 | Mechanische luchtbehandeling | 622597 | Onderhoud luchtbehandelingskast met filterinstallatie werkplaats 1j | Activiteitenregeling: afd 4.3 t/m 4.8 | 1 | jaar | afmelding | onderhoud | 2019-10-29 | 1 | 51B12 | GENM DE R V S KAZERNE | 542 | Werkplaats | 1 | 113 | CLAS | CLAS | RVB-Z | 3504 | 726 | [7 empty] | 0 | 0 | 1 | 0 | 0 | In opdracht |  | < Vul hiernaast de juiste status en datum in.
900085112 | 81 | Mechanische luchtbehandeling | 821015 | Vervangen filters werkplaats 2, 3, 6, 12m | Activiteitenregeling: afd 4.3 t/m 4.8 | 12 | maand | afvoerbewijs | inspectie | 2019-10-29 | 1 | 51B12 | GENM DE R V S KAZERNE | 542 | Werkplaats | 1 | 113 | CLAS | CLAS | RVB-Z | 3504 | 726 | [9 empty] | 1 |  |  | In opdracht |  | < Vul hiernaast de juiste status en datum in.
900000387 | 1 | CV ketel | 660177 | PO stookinstallatie 1j | Bedrijfszekerheid | 1 | jaar | verklaring | onderhoud | 2019-06-04 | 1 | 51B12 | GENM DE R V S KAZERNE | 542 | Werkplaats | 1 | 117 | CLAS | CLAS | RVB-Z | 3517 | 726 |  |  |  | 0 | 0 | 1 | 0 | 0 |  |  |  |  | In opdracht |  | < Vul hiernaast de juiste status en datum in.
900000388 | 1 | CV ketel | 660178 | PO stookinstallatie 1j | Bedrijfszekerheid | 1 | jaar | verklaring | onderhoud | 2019-06-04 | 1 | 51B12 | GENM DE R V S KAZERNE | 542 | Werkplaats | 1 | 117 | CLAS | CLAS | RVB-Z | 3517 | 726 |  |  |  | 0 | 0 | 1 | 0 | 0 |  |  |  |  | In opdracht |  | < Vul hiernaast de juiste status en datum in.
900029301 | 56 | Verwarmd waterinstallatie boiler | 704759 | PO stookinstallatie 1j | Bedrijfszekerheid | 1 | jaar | verklaring | onderhoud | 2019-06-04 | 1 | 51B12 | GENM DE R V S KAZERNE | 542 | Werkplaats | 1 | 117 | CLAS | CLAS | RVB-Z | 3356 | 726 |  |  |  | 0 | 0 | 1 | 0 | 0 |  |  |  |  | In opdracht |  | < Vul hiernaast de juiste status en datum in.
900134134 | 20 | Koelinstallatie lokaal | 813852 | Techn. staat koelinst. < 5 ton CO2 comfortkoeling 1j NW per 01-01-2016 | Besluit gefluoreerde broeikasgassen: art. 4 / Verordening (EU) 517/2014: art 3, zorgplicht / | 1 | jaar | rapport | controle/preventief onderh. |  | 1 | 51B12 | GENM DE R V S KAZERNE | 550 | Werkplaats | 1 | 102 | CLAS | CLAS | RVB-Z | 3391 | 726 | [12 empty] | In opdracht |  | < Vul hiernaast de juiste status en datum in.
900082481 | 81 | Mechanische luchtbehandeling | 622598 | Onderhoud luchtbehandelingskast met filterinstallatie werkplaats 1j | Activiteitenregeling: afd 4.3 t/m 4.8 | 1 | jaar | afmelding | onderhoud | 2019-10-30 | 1 | 51B12 | GENM DE R V S KAZERNE | 550 | Werkplaats | 1 | 108 | CLAS | CLAS | RVB-Z | 3504 | 726 | [7 empty] | 0 | 0 | 1 | 0 | 0 | In opdracht |  | < Vul hiernaast de juiste status en datum in.
900082481 | 81 | Mechanische luchtbehandeling | 821016 | Vervangen filters werkplaats 2, 3, 6, 12m | Activiteitenregeling: afd 4.3 t/m 4.8 | 12 | maand | afvoerbewijs | inspectie | 2019-10-30 | 1 | 51B12 | GENM DE R V S KAZERNE | 550 | Werkplaats | 1 | 108 | CLAS | CLAS | RVB-Z | 3504 | 726 | [9 empty] | 1 |  |  | In opdracht |  | < Vul hiernaast de juiste status en datum in.
900085092 | 81 | Mechanische luchtbehandeling | 622599 | Onderhoud luchtbehandelingskast met filterinstallatie werkplaats 1j | Activiteitenregeling: afd 4.3 t/m 4.8 | 1 | jaar | afmelding | onderhoud | 2019-10-28 | 1 | 51B12 | GENM DE R V S KAZERNE | 550 | Werkplaats | 1 | 108 | CLAS | CLAS | RVB-Z | 3504 | 726 | [7 empty] | 0 | 0 | 1 | 0 | 0 | In opdracht |  | < Vul hiernaast de juiste status en datum in.
900085092 | 81 | Mechanische luchtbehandeling | 821017 | Vervangen filters werkplaats 2, 3, 6, 12m | Activiteitenregeling: afd 4.3 t/m 4.8 | 12 | maand | afvoerbewijs | inspectie | 2019-10-28 | 1 | 51B12 | GENM DE R V S KAZERNE | 550 | Werkplaats | 1 | 108 | CLAS | CLAS | RVB-Z | 3504 | 726 | [9 empty] | 1 |  |  | In opdracht |  | < Vul hiernaast de juiste status en datum in.
900120272 | 81 | Mechanische luchtbehandeling | 726917 | Onderhoud luchtbehandelingskast met filterinstallatie werkplaats 1j | Activiteitenregeling: afd 4.3 t/m 4.8 | 1 | jaar | afmelding | onderhoud | 2019-10-24 | 1 | 51B12 | GENM DE R V S KAZERNE | 550 | Werkplaats | 1 | 108 | CLAS | CLAS | RVB-Z | 3504 | 726 | [7 empty] | 0 | 0 | 1 | 0 | 0 | In opdracht |  | < Vul hiernaast de juiste status en datum in.
900120272 | 81 | Mechanische luchtbehandeling | 821018 | Vervangen filters werkplaats 2, 3, 6, 12m | Activiteitenregeling: afd 4.3 t/m 4.8 | 12 | maand | afvoerbewijs | inspectie | 2019-10-24 | 1 | 51B12 | GENM DE R V S KAZERNE | 550 | Werkplaats | 1 | 108 | CLAS | CLAS | RVB-Z | 3504 | 726 | [9 empty] | 1 |  |  | In opdracht |  | < Vul hiernaast de juiste status en datum in.
900029304 | 1 | CV ketel | 660179 | PO stookinstallatie 1j | Bedrijfszekerheid | 1 | jaar | verklaring | onderhoud | 2018-04-04 | 1 | 51B12 | GENM DE R V S KAZERNE | 550 | Werkplaats | 1 | 108A | CLAS | CLAS | RVB-Z | 3517 | 726 |  | 0 | 0 | 1 | 0 | 0 | [6 empty] | In opdracht |  | < Vul hiernaast de juiste status en datum in.
900029305 | 1 | CV ketel | 660180 | PO stookinstallatie 1j | Bedrijfszekerheid | 1 | jaar | verklaring | onderhoud | 2019-06-05 | 1 | 51B12 | GENM DE R V S KAZERNE | 550 | Werkplaats | 1 | 108A | CLAS | CLAS | RVB-Z | 3517 | 726 |  |  |  | 0 | 0 | 1 | 0 | 0 |  |  |  |  | In opdracht |  | < Vul hiernaast de juiste status en datum in.
900085091 | 56 | Verwarmd waterinstallatie boiler | 704760 | PO stookinstallatie 1j | Bedrijfszekerheid | 1 | jaar | verklaring | onderhoud | 2019-06-04 | 1 | 51B12 | GENM DE R V S KAZERNE | 550 | Werkplaats | 1 | 108A | CLAS | CLAS | RVB-Z | 3356 | 726 |  |  |  | 0 | 0 | 1 | 0 | 0 |  |  |  |  | In opdracht |  | < Vul hiernaast de juiste status en datum in.
900091457 | 20 | Koelinstallatie lokaal | 738195 | Techn. staat koelinst. < 5 ton CO2 comfortkoeling 1j NW per 01-01-2016 | Besluit gefluoreerde broeikasgassen: art. 4 / Verordening (EU) 517/2014: art 3, zorgplicht / | 1 | jaar | rapport | controle/preventief onderh. | 2019-12-10 | 1 | 51B12 | GENM DE R V S KAZERNE | 571 | Was- , Kleedruimte | 0 | 0.09 | CLAS | CLAS | RVB-Z | 3391 | 726 | [9 empty] | 0 | 0 | 1 | In opdracht |  | < Vul hiernaast de juiste status en datum in.
900091458 | 81 | Mechanische luchtbehandeling | 661848 | Onderhoud luchtbehandelingskast 1j | Arbeidsomstandighedenbesluit: art. 6.2 / / | 1 | jaar | afmelding | onderhoud | 2012-11-01 | 1 | 51B12 | GENM DE R V S KAZERNE | 571 | Was- , Kleedruimte | 0 | 0.09 | CLAS | CLAS | RVB-Z | 3504 | 726 | [8 empty] | 0 | 0 | 1 | 0 | In opdracht |  | < Vul hiernaast de juiste status en datum in.
900131928 | 1 | CV ketel | 789581 | PI gasgestookte installatie 48m | Activiteitenregeling: art. 3.7m | 48 | maand | verklaring | inspectie |  | 1 | 51B12 | GENM DE R V S KAZERNE | 76 | Ketelhuis | 0 | 1 | CLAS | CLAS | RVB-Z | 3517 | 726 | [7 empty] | 1 |  |  |  |  | In opdracht |  | < Vul hiernaast de juiste status en datum in.
900131928 | 1 | CV ketel | 789586 | PO stookinstallatie 1j | Bedrijfszekerheid | 1 | jaar | verklaring | onderhoud | 2019-06-06 | 1 | 51B12 | GENM DE R V S KAZERNE | 76 | Ketelhuis | 0 | 1 | CLAS | CLAS | RVB-Z | 3517 | 726 |  |  |  | 0 | 0 | 1 | 0 | 0 |  |  |  |  | In opdracht |  | < Vul hiernaast de juiste status en datum in.
900131929 | 1 | CV ketel | 789582 | PI gasgestookte installatie 48m | Activiteitenregeling: art. 3.7m | 48 | maand | verklaring | inspectie |  | 1 | 51B12 | GENM DE R V S KAZERNE | 76 | Ketelhuis | 0 | 1 | CLAS | CLAS | RVB-Z | 3517 | 726 | [7 empty] | 1 |  |  |  |  | In opdracht |  | < Vul hiernaast de juiste status en datum in.
900131929 | 1 | CV ketel | 789587 | PO stookinstallatie 1j | Bedrijfszekerheid | 1 | jaar | verklaring | onderhoud | 2019-06-06 | 1 | 51B12 | GENM DE R V S KAZERNE | 76 | Ketelhuis | 0 | 1 | CLAS | CLAS | RVB-Z | 3517 | 726 |  |  |  | 0 | 0 | 1 | 0 | 0 |  |  |  |  | In opdracht |  | < Vul hiernaast de juiste status en datum in.
900131930 | 1 | CV ketel | 789589 | PI gasgest. CV <100kW in cascade 48m | Activiteitenregeling: art. 3.7m | 48 | maand | rapport | inspectie en onderhoud |  | 1 | 51B12 | GENM DE R V S KAZERNE | 76 | Ketelhuis | 0 | 1 | CLAS | CLAS | RVB-Z | 3517 | 726 | [7 empty] | 1 |  |  |  |  | In opdracht |  | < Vul hiernaast de juiste status en datum in.
900131930 | 1 | CV ketel | 789588 | PO stookinstallatie 1j | Bedrijfszekerheid | 1 | jaar | verklaring | onderhoud | 2019-06-06 | 1 | 51B12 | GENM DE R V S KAZERNE | 76 | Ketelhuis | 0 | 1 | CLAS | CLAS | RVB-Z | 3517 | 726 |  |  |  | 0 | 0 | 1 | 0 | 0 |  |  |  |  | In opdracht |  | < Vul hiernaast de juiste status en datum in.
900047853 | 20 | Koelinstallatie lokaal | 738196 | Techn. staat koelinst. < 5 ton CO2 comfortkoeling 1j NW per 01-01-2016 | Besluit gefluoreerde broeikasgassen: art. 4 / Verordening (EU) 517/2014: art 3, zorgplicht / | 1 | jaar | rapport | controle/preventief onderh. | 2018-10-25 | 1 | 51B12 | GENM DE R V S KAZERNE | 82 | Kantoor | 0 | 7 | CLAS | CLAS | RVB-Z | 3391 | 726 | [7 empty] | 0 | 0 | 1 | 0 | 0 | In opdracht |  | < Vul hiernaast de juiste status en datum in.
900099433 | 20 | Koelinstallatie lokaal | 738197 | Techn. staat koelinst. < 5 ton CO2 comfortkoeling 1j NW per 01-01-2016 | Besluit gefluoreerde broeikasgassen: art. 4 / Verordening (EU) 517/2014: art 3, zorgplicht / | 1 | jaar | rapport | controle/preventief onderh. | 2019-09-19 | 1 | 51B12 | GENM DE R V S KAZERNE | 85 | Kantoorgebouw | 0 | 6 | CLAS | CLAS | RVB-Z | 3391 | 726 | [6 empty] | 0 | 0 | 1 | 0 | 0 |  | In opdracht |  | < Vul hiernaast de juiste status en datum in.
900047800 | 20 | Koelinstallatie lokaal | 738198 | Techn. staat koelinst. < 5 ton CO2 comfortkoeling 1j NW per 01-01-2016 | Besluit gefluoreerde broeikasgassen: art. 4 / Verordening (EU) 517/2014: art 3, zorgplicht / | 1 | jaar | rapport | controle/preventief onderh. | 2018-10-25 | 1 | 51B12 | GENM DE R V S KAZERNE | 85 | Kantoorgebouw | 0 | 7 | CLAS | CLAS | RVB-Z | 3391 | 726 | [7 empty] | 0 | 0 | 1 | 0 | 0 | In opdracht |  | < Vul hiernaast de juiste status en datum in.
900095151 | 20 | Koelinstallatie lokaal | 738199 | Techn. staat koelinst. < 5 ton CO2 comfortkoeling 1j NW per 01-01-2016 | Besluit gefluoreerde broeikasgassen: art. 4 / Verordening (EU) 517/2014: art 3, zorgplicht / | 1 | jaar | rapport | controle/preventief onderh. | 2019-10-01 | 1 | 51B12 | GENM DE R V S KAZERNE | 85 | Kantoorgebouw | 0 | 9 | CLAS | CLAS | RVB-Z | 3391 | 726 | [7 empty] | 0 | 0 | 1 | 0 | 0 | In opdracht |  | < Vul hiernaast de juiste status en datum in.
900095154 | 81 | Mechanische luchtbehandeling | 662542 | Onderhoud luchtbehandelingskast met filterinstallatie 1j | Arbeidsomstandighedenbesluit: art. 6.2 / / | 1 | jaar | afmelding | onderhoud | 2019-10-31 | 1 | 51B12 | GENM DE R V S KAZERNE | 85 | Kantoorgebouw | 0 | 9 | CLAS | CLAS | RVB-Z | 3504 | 726 | [7 empty] | 0 | 0 | 1 | 0 | 0 | In opdracht |  | < Vul hiernaast de juiste status en datum in.
900095154 | 81 | Mechanische luchtbehandeling | 820738 | Vervangen filters 2, 3, 6, 12m | Arbeidsomstandighedenbesluit: art. 6.2 / / | 12 | maand | afvoerbewijs | inspectie | 2019-10-31 | 1 | 51B12 | GENM DE R V S KAZERNE | 85 | Kantoorgebouw | 0 | 9 | CLAS | CLAS | RVB-Z | 3504 | 726 | [9 empty] | 1 |  |  | In opdracht |  | < Vul hiernaast de juiste status en datum in.
900092546 | 20 | Koelinstallatie lokaal | 738201 | Techn. staat koelinst. < 5 ton CO2 comfortkoeling 1j NW per 01-01-2016 | Besluit gefluoreerde broeikasgassen: art. 4 / Verordening (EU) 517/2014: art 3, zorgplicht / | 1 | jaar | rapport | controle/preventief onderh. | 2019-12-19 | 1 | 51B12 | GENM DE R V S KAZERNE | 85B | Kantoorunit | 0 | 1 | CLAS | CLAS | RVB-Z | 3391 | 726 | [9 empty] | 0 | 0 | 1 | In opdracht |  | < Vul hiernaast de juiste status en datum in.
900096170 | 81 | Mechanische luchtbehandeling | 661849 | Onderhoud luchtbehandelingskast 1j | Arbeidsomstandighedenbesluit: art. 6.2 / / | 1 | jaar | afmelding | onderhoud | 2016-04-12 | 1 | 51B12 | GENM DE R V S KAZERNE | L1 | Magazijn | 0 | 1 | CLAS | CLAS | RVB-Z | 3504 | 726 |  | 0 | 0 | 1 | 0 | 0 | [6 empty] | In opdracht |  | < Vul hiernaast de juiste status en datum in.
900000395 | 1 | CV ketel | 609424 | PI gasgestookte installatie 48m | Activiteitenregeling: art. 3.7m | 48 | maand | verklaring | inspectie | 2017-02-06 | 1 | 51B12 | GENM DE R V S KAZERNE | L1 | Magazijn | 0 | 1A | CLAS | CLAS | RVB-Z | 3517 | 726 |  | 1 | [10 empty] | In opdracht |  | < Vul hiernaast de juiste status en datum in.
900000395 | 1 | CV ketel | 660187 | PO stookinstallatie 1j | Bedrijfszekerheid | 1 | jaar | verklaring | onderhoud | 2019-05-17 | 1 | 51B12 | GENM DE R V S KAZERNE | L1 | Magazijn | 0 | 1A | CLAS | CLAS | RVB-Z | 3517 | 726 |  |  | 0 | 0 | 1 | 0 | 0 | [5 empty] | In opdracht |  | < Vul hiernaast de juiste status en datum in.
900090893 | 4 | Luchtverhitter | 660700 | PO stookinstallatie 1j | Bedrijfszekerheid | 1 | jaar | verklaring | onderhoud | 2018-03-20 | 1 | 51B12 | GENM DE R V S KAZERNE | L10 | Werkplaats , Magazijn | 0 | 1 | CLAS | CLAS | RVB-Z | 3352 | 726 | 0 | 0 | 1 | 0 | 0 | [7 empty] | In opdracht |  | < Vul hiernaast de juiste status en datum in.
900082483 | 81 | Mechanische luchtbehandeling | 622601 | Onderhoud luchtbehandelingskast met filterinstallatie werkplaats 1j | Activiteitenregeling: afd 4.3 t/m 4.8 | 1 | jaar | afmelding | onderhoud | 2019-10-11 | 1 | 51B12 | GENM DE R V S KAZERNE | L10 | Werkplaats , Magazijn | 0 | 5 | CLAS | CLAS | RVB-Z | 3504 | 726 | [7 empty] | 0 | 0 | 1 | 0 | 0 | In opdracht |  | < Vul hiernaast de juiste status en datum in.
900082483 | 81 | Mechanische luchtbehandeling | 821019 | Vervangen filters werkplaats 2, 3, 6, 12m | Activiteitenregeling: afd 4.3 t/m 4.8 | 12 | maand | afvoerbewijs | inspectie | 2019-10-11 | 1 | 51B12 | GENM DE R V S KAZERNE | L10 | Werkplaats , Magazijn | 0 | 5 | CLAS | CLAS | RVB-Z | 3504 | 726 | [9 empty] | 1 |  |  | In opdracht |  | < Vul hiernaast de juiste status en datum in.
900124590 | 1 | CV ketel | 755750 | PO stookinstallatie 1j | Bedrijfszekerheid | 1 | jaar | verklaring | onderhoud | 2019-05-07 | 1 | 51B12 | GENM DE R V S KAZERNE | L10 | Werkplaats , Magazijn | 0 | 5 | CLAS | CLAS | RVB-Z | 3517 | 726 |  |  | 0 | 0 | 1 | 0 | 0 | [5 empty] | In opdracht |  | < Vul hiernaast de juiste status en datum in.
900124591 | 1 | CV ketel | 755751 | PO stookinstallatie 1j | Bedrijfszekerheid | 1 | jaar | verklaring | onderhoud | 2019-05-07 | 1 | 51B12 | GENM DE R V S KAZERNE | L10 | Werkplaats , Magazijn | 0 | 5 | CLAS | CLAS | RVB-Z | 3517 | 726 |  |  | 0 | 0 | 1 | 0 | 0 | [5 empty] | In opdracht |  | < Vul hiernaast de juiste status en datum in.
900132709 | 1 | CV ketel | 802444 | PO stookinstallatie 1j | Bedrijfszekerheid | 1 | jaar | verklaring | onderhoud |  | 1 | 51B12 | GENM DE R V S KAZERNE | L11 | Magazijn | 0 | 11 | CLAS | CLAS | RVB-Z | 3517 | 726 | [9 empty] | 0 | 0 | 1 | In opdracht |  | < Vul hiernaast de juiste status en datum in.
900132710 | 1 | CV ketel | 802445 | PO stookinstallatie 1j | Bedrijfszekerheid | 1 | jaar | verklaring | onderhoud |  | 1 | 51B12 | GENM DE R V S KAZERNE | L11 | Magazijn | 0 | 11 | CLAS | CLAS | RVB-Z | 3517 | 726 | [9 empty] | 0 | 0 | 1 | In opdracht |  | < Vul hiernaast de juiste status en datum in.
900107592 | 4 | Luchtverhitter | 660701 | PO stookinstallatie 1j | Bedrijfszekerheid | 1 | jaar | verklaring | onderhoud | 2016-09-21 | 1 | 51B12 | GENM DE R V S KAZERNE | L14 | Magazijn | 0 | 1 | CLAS | CLAS | RVB-Z | 3352 | 726 | [6 empty] | 0 | 0 | 1 | 0 | 0 |  | In opdracht |  | < Vul hiernaast de juiste status en datum in.
900107593 | 4 | Luchtverhitter | 660702 | PO stookinstallatie 1j | Bedrijfszekerheid | 1 | jaar | verklaring | onderhoud | 2016-09-20 | 1 | 51B12 | GENM DE R V S KAZERNE | L14 | Magazijn | 0 | 1 | CLAS | CLAS | RVB-Z | 3352 | 726 | [6 empty] | 0 | 0 | 1 | 0 | 0 |  | In opdracht |  | < Vul hiernaast de juiste status en datum in.
900107594 | 4 | Luchtverhitter | 660703 | PO stookinstallatie 1j | Bedrijfszekerheid | 1 | jaar | verklaring | onderhoud | 2017-05-15 | 1 | 51B12 | GENM DE R V S KAZERNE | L14 | Magazijn | 0 | 11 | CLAS | CLAS | RVB-Z | 3352 | 726 |  |  | 0 | 0 | 1 | 0 | 0 | [5 empty] | In opdracht |  | < Vul hiernaast de juiste status en datum in.
900107595 | 4 | Luchtverhitter | 660704 | PO stookinstallatie 1j | Bedrijfszekerheid | 1 | jaar | verklaring | onderhoud | 2018-03-21 | 1 | 51B12 | GENM DE R V S KAZERNE | L14 | Magazijn | 0 | 11 | CLAS | CLAS | RVB-Z | 3352 | 726 | 0 | 0 | 1 | 0 | 0 | [7 empty] | In opdracht |  | < Vul hiernaast de juiste status en datum in.
900082490 | 81 | Mechanische luchtbehandeling | 661850 | Onderhoud luchtbehandelingskast 1j | Arbeidsomstandighedenbesluit: art. 6.2 / / | 1 | jaar | afmelding | onderhoud | 2012-11-01 | 1 | 51B12 | GENM DE R V S KAZERNE | L14 | Magazijn | 0 | 14 | CLAS | CLAS | RVB-Z | 3504 | 726 | [8 empty] | 0 | 0 | 1 | 0 | In opdracht |  | < Vul hiernaast de juiste status en datum in.
900106967 | 4 | Luchtverhitter | 660705 | PO stookinstallatie 1j | Bedrijfszekerheid | 1 | jaar | verklaring | onderhoud | 2019-04-23 | 1 | 51B12 | GENM DE R V S KAZERNE | L15 | Magazijn | 0 | 1 | CLAS | CLAS | RVB-Z | 3352 | 726 |  | 0 | 0 | 1 | 0 | 0 | [6 empty] | In opdracht |  | < Vul hiernaast de juiste status en datum in.
900106968 | 4 | Luchtverhitter | 660706 | PO stookinstallatie 1j | Bedrijfszekerheid | 1 | jaar | verklaring | onderhoud | 2019-04-23 | 1 | 51B12 | GENM DE R V S KAZERNE | L15 | Magazijn | 0 | 1 | CLAS | CLAS | RVB-Z | 3352 | 726 |  | 0 | 0 | 1 | 0 | 0 | [6 empty] | In opdracht |  | < Vul hiernaast de juiste status en datum in.
900106965 | 4 | Luchtverhitter | 660707 | PO stookinstallatie 1j | Bedrijfszekerheid | 1 | jaar | verklaring | onderhoud | 2019-04-23 | 1 | 51B12 | GENM DE R V S KAZERNE | L15 | Magazijn | 0 | 11 | CLAS | CLAS | RVB-Z | 3352 | 726 |  | 0 | 0 | 1 | 0 | 0 | [6 empty] | In opdracht |  | < Vul hiernaast de juiste status en datum in.
900106966 | 4 | Luchtverhitter | 660708 | PO stookinstallatie 1j | Bedrijfszekerheid | 1 | jaar | verklaring | onderhoud | 2019-04-23 | 1 | 51B12 | GENM DE R V S KAZERNE | L15 | Magazijn | 0 | 11 | CLAS | CLAS | RVB-Z | 3352 | 726 |  | 0 | 0 | 1 | 0 | 0 | [6 empty] | In opdracht |  | < Vul hiernaast de juiste status en datum in.
900107577 | 4 | Luchtverhitter | 660709 | PO stookinstallatie 1j | Bedrijfszekerheid | 1 | jaar | verklaring | onderhoud | 2018-03-16 | 1 | 51B12 | GENM DE R V S KAZERNE | L2 | Magazijn | 0 | 1 | CLAS | CLAS | RVB-Z | 3352 | 726 | 0 | 0 | 1 | 0 | 0 | [7 empty] | In opdracht |  | < Vul hiernaast de juiste status en datum in.
900107578 | 4 | Luchtverhitter | 660710 | PO stookinstallatie 1j | Bedrijfszekerheid | 1 | jaar | verklaring | onderhoud | 2016-05-09 | 1 | 51B12 | GENM DE R V S KAZERNE | L2 | Magazijn | 0 | 1 | CLAS | CLAS | RVB-Z | 3352 | 726 |  |  | 0 | 0 | 1 | 0 | 0 | [5 empty] | In opdracht |  | < Vul hiernaast de juiste status en datum in.
900107579 | 4 | Luchtverhitter | 660711 | PO stookinstallatie 1j | Bedrijfszekerheid | 1 | jaar | verklaring | onderhoud | 2017-05-15 | 1 | 51B12 | GENM DE R V S KAZERNE | L2 | Magazijn | 0 | 11 | CLAS | CLAS | RVB-Z | 3352 | 726 |  |  | 0 | 0 | 1 | 0 | 0 | [5 empty] | In opdracht |  | < Vul hiernaast de juiste status en datum in.
900107580 | 4 | Luchtverhitter | 660712 | PO stookinstallatie 1j | Bedrijfszekerheid | 1 | jaar | verklaring | onderhoud | 2019-04-18 | 1 | 51B12 | GENM DE R V S KAZERNE | L2 | Magazijn | 0 | 11 | CLAS | CLAS | RVB-Z | 3352 | 726 |  | 0 | 0 | 1 | 0 | 0 | [6 empty] | In opdracht |  | < Vul hiernaast de juiste status en datum in.
900082485 | 81 | Mechanische luchtbehandeling | 661851 | Onderhoud luchtbehandelingskast 1j | Arbeidsomstandighedenbesluit: art. 6.2 / / | 1 | jaar | afmelding | onderhoud | 2012-11-01 | 1 | 51B12 | GENM DE R V S KAZERNE | L2 | Magazijn | 0 | 14 | CLAS | CLAS | RVB-Z | 3504 | 726 | [8 empty] | 0 | 0 | 1 | 0 | In opdracht |  | < Vul hiernaast de juiste status en datum in.
900000398 | 4 | Luchtverhitter | 660713 | PO stookinstallatie 1j | Bedrijfszekerheid | 1 | jaar | verklaring | onderhoud | 2019-05-17 | 1 | 51B12 | GENM DE R V S KAZERNE | L3 | Magazijn | 0 | 1A | CLAS | CLAS | RVB-Z | 3352 | 726 |  |  | 0 | 0 | 1 | 0 | 0 | [5 empty] | In opdracht |  | < Vul hiernaast de juiste status en datum in.
900107581 | 4 | Luchtverhitter | 660714 | PO stookinstallatie 1j | Bedrijfszekerheid | 1 | jaar | verklaring | onderhoud | 2019-04-17 | 1 | 51B12 | GENM DE R V S KAZERNE | L4 | Magazijn | 0 | 1 | CLAS | CLAS | RVB-Z | 3352 | 726 |  | 0 | 0 | 1 | 0 | 0 | [6 empty] | In opdracht |  | < Vul hiernaast de juiste status en datum in.
900107582 | 4 | Luchtverhitter | 660715 | PO stookinstallatie 1j | Bedrijfszekerheid | 1 | jaar | verklaring | onderhoud | 2017-05-16 | 1 | 51B12 | GENM DE R V S KAZERNE | L4 | Magazijn | 0 | 1 | CLAS | CLAS | RVB-Z | 3352 | 726 |  |  | 0 | 0 | 1 | 0 | 0 | [5 empty] | In opdracht |  | < Vul hiernaast de juiste status en datum in.
900107600 | 1 | CV ketel | 660190 | PO stookinstallatie 1j | Bedrijfszekerheid | 1 | jaar | verklaring | onderhoud | 2019-04-10 | 1 | 51B12 | GENM DE R V S KAZERNE | L4 | Magazijn | 0 | 3 | CLAS | CLAS | RVB-Z | 3517 | 726 |  | 0 | 0 | 1 | 0 | 0 | [6 empty] | In opdracht |  | < Vul hiernaast de juiste status en datum in.
900107583 | 4 | Luchtverhitter | 660716 | PO stookinstallatie 1j | Bedrijfszekerheid | 1 | jaar | verklaring | onderhoud | 2017-05-16 | 1 | 51B12 | GENM DE R V S KAZERNE | L4 | Magazijn | 0 | 11 | CLAS | CLAS | RVB-Z | 3352 | 726 |  |  | 0 | 0 | 1 | 0 | 0 | [5 empty] | In opdracht |  | < Vul hiernaast de juiste status en datum in.
900082486 | 81 | Mechanische luchtbehandeling | 661852 | Onderhoud luchtbehandelingskast 1j | Arbeidsomstandighedenbesluit: art. 6.2 / / | 1 | jaar | afmelding | onderhoud | 2018-02-27 | 1 | 51B12 | GENM DE R V S KAZERNE | L4 | Magazijn | 1 | 101 | CLAS | CLAS | RVB-Z | 3504 | 726 | 0 | 1 | 0 | 0 | [8 empty] | In opdracht |  | < Vul hiernaast de juiste status en datum in.
900082487 | 81 | Mechanische luchtbehandeling | 661853 | Onderhoud luchtbehandelingskast 1j | Arbeidsomstandighedenbesluit: art. 6.2 / / | 1 | jaar | afmelding | onderhoud | 2018-02-27 | 1 | 51B12 | GENM DE R V S KAZERNE | L4 | Magazijn | 1 | 101 | CLAS | CLAS | RVB-Z | 3504 | 726 | 0 | 1 | 0 | 0 | [8 empty] | In opdracht |  | < Vul hiernaast de juiste status en datum in.
900120273 | 81 | Mechanische luchtbehandeling | 726928 | Onderhoud luchtbehandelingskast met filterinstallatie 1j | Arbeidsomstandighedenbesluit: art. 6.2 / / | 1 | jaar | afmelding | onderhoud | 2019-10-15 | 1 | 51B12 | GENM DE R V S KAZERNE | L4 | Magazijn | 1 | 101 | CLAS | CLAS | RVB-Z | 3504 | 726 | [7 empty] | 0 | 0 | 1 | 0 | 0 | In opdracht |  | < Vul hiernaast de juiste status en datum in.
900120273 | 81 | Mechanische luchtbehandeling | 820739 | Vervangen filters 2, 3, 6, 12m | Arbeidsomstandighedenbesluit: art. 6.2 / / | 12 | maand | afvoerbewijs | inspectie | 2019-10-15 | 1 | 51B12 | GENM DE R V S KAZERNE | L4 | Magazijn | 1 | 101 | CLAS | CLAS | RVB-Z | 3504 | 726 | [9 empty] | 1 |  |  | In opdracht |  | < Vul hiernaast de juiste status en datum in.
900000399 | 1 | CV ketel | 660191 | PO stookinstallatie 1j | Bedrijfszekerheid | 1 | jaar | verklaring | onderhoud | 2019-05-17 | 1 | 51B12 | GENM DE R V S KAZERNE | L5 | Magazijn | 0 | 1 | CLAS | CLAS | RVB-Z | 3517 | 726 |  |  | 0 | 0 | 1 | 0 | 0 | [5 empty] | In opdracht |  | < Vul hiernaast de juiste status en datum in.
900000400 | 4 | Luchtverhitter | 660717 | PO stookinstallatie 1j | Bedrijfszekerheid | 1 | jaar | verklaring | onderhoud | 2019-05-17 | 1 | 51B12 | GENM DE R V S KAZERNE | L5 | Magazijn | 0 | 1B | CLAS | CLAS | RVB-Z | 3352 | 726 |  |  | 0 | 0 | 1 | 0 | 0 | [5 empty] | In opdracht |  | < Vul hiernaast de juiste status en datum in.
900107584 | 4 | Luchtverhitter | 660718 | PO stookinstallatie 1j | Bedrijfszekerheid | 1 | jaar | verklaring | onderhoud | 2019-04-17 | 1 | 51B12 | GENM DE R V S KAZERNE | L6 | Magazijn | 0 | 1 | CLAS | CLAS | RVB-Z | 3352 | 726 |  | 0 | 0 | 1 | 0 | 0 | [6 empty] | In opdracht |  | < Vul hiernaast de juiste status en datum in.
900107585 | 4 | Luchtverhitter | 660719 | PO stookinstallatie 1j | Bedrijfszekerheid | 1 | jaar | verklaring | onderhoud | 2019-04-17 | 1 | 51B12 | GENM DE R V S KAZERNE | L6 | Magazijn | 0 | 1 | CLAS | CLAS | RVB-Z | 3352 | 726 |  | 0 | 0 | 1 | 0 | 0 | [6 empty] | In opdracht |  | < Vul hiernaast de juiste status en datum in.
900107586 | 4 | Luchtverhitter | 660720 | PO stookinstallatie 1j | Bedrijfszekerheid | 1 | jaar | verklaring | onderhoud | 2019-04-17 | 1 | 51B12 | GENM DE R V S KAZERNE | L6 | Magazijn | 0 | 11 | CLAS | CLAS | RVB-Z | 3352 | 726 |  | 0 | 0 | 1 | 0 | 0 | [6 empty] | In opdracht |  | < Vul hiernaast de juiste status en datum in.
900107587 | 4 | Luchtverhitter | 660721 | PO stookinstallatie 1j | Bedrijfszekerheid | 1 | jaar | verklaring | onderhoud | 2017-05-17 | 1 | 51B12 | GENM DE R V S KAZERNE | L6 | Magazijn | 0 | 11 | CLAS | CLAS | RVB-Z | 3352 | 726 |  |  | 0 | 0 | 1 | 0 | 0 | [5 empty] | In opdracht |  | < Vul hiernaast de juiste status en datum in.
900082488 | 81 | Mechanische luchtbehandeling | 661854 | Onderhoud luchtbehandelingskast 1j | Arbeidsomstandighedenbesluit: art. 6.2 / / | 1 | jaar | afmelding | onderhoud | 2012-11-01 | 1 | 51B12 | GENM DE R V S KAZERNE | L6 | Magazijn | 0 | 14 | CLAS | CLAS | RVB-Z | 3504 | 726 | [8 empty] | 0 | 0 | 1 | 0 | In opdracht |  | < Vul hiernaast de juiste status en datum in.
900107588 | 4 | Luchtverhitter | 660722 | PO stookinstallatie 1j | Bedrijfszekerheid | 1 | jaar | verklaring | onderhoud | 2018-03-15 | 1 | 51B12 | GENM DE R V S KAZERNE | L7 | Magazijn | 0 | 1 | CLAS | CLAS | RVB-Z | 3352 | 726 | 0 | 0 | 1 | 0 | 0 | [7 empty] | In opdracht |  | < Vul hiernaast de juiste status en datum in.
900107589 | 4 | Luchtverhitter | 660723 | PO stookinstallatie 1j | Bedrijfszekerheid | 1 | jaar | verklaring | onderhoud | 2018-03-15 | 1 | 51B12 | GENM DE R V S KAZERNE | L7 | Magazijn | 0 | 1 | CLAS | CLAS | RVB-Z | 3352 | 726 | 0 | 0 | 1 | 0 | 0 | [7 empty] | In opdracht |  | < Vul hiernaast de juiste status en datum in.
900107590 | 4 | Luchtverhitter | 660724 | PO stookinstallatie 1j | Bedrijfszekerheid | 1 | jaar | verklaring | onderhoud | 2019-04-23 | 1 | 51B12 | GENM DE R V S KAZERNE | L7 | Magazijn | 0 | 11 | CLAS | CLAS | RVB-Z | 3352 | 726 |  | 0 | 0 | 1 | 0 | 0 | [6 empty] | In opdracht |  | < Vul hiernaast de juiste status en datum in.
900107591 | 4 | Luchtverhitter | 660725 | PO stookinstallatie 1j | Bedrijfszekerheid | 1 | jaar | verklaring | onderhoud | 2018-03-15 | 1 | 51B12 | GENM DE R V S KAZERNE | L7 | Magazijn | 0 | 11 | CLAS | CLAS | RVB-Z | 3352 | 726 | 0 | 0 | 1 | 0 | 0 | [7 empty] | In opdracht |  | < Vul hiernaast de juiste status en datum in.
900091368 | 81 | Mechanische luchtbehandeling | 662543 | Onderhoud luchtbehandelingskast met filterinstallatie 1j | Arbeidsomstandighedenbesluit: art. 6.2 / / | 1 | jaar | afmelding | onderhoud | 2019-10-15 | 1 | 51B12 | GENM DE R V S KAZERNE | L9 | Magazijn , Werkplaats | 0 | 8 | CLAS | CLAS | RVB-Z | 3504 | 726 | [7 empty] | 0 | 0 | 1 | 0 | 0 | In opdracht |  | < Vul hiernaast de juiste status en datum in.
900091368 | 81 | Mechanische luchtbehandeling | 820740 | Vervangen filters 2, 3, 6, 12m | Arbeidsomstandighedenbesluit: art. 6.2 / / | 12 | maand | afvoerbewijs | inspectie | 2019-10-15 | 1 | 51B12 | GENM DE R V S KAZERNE | L9 | Magazijn , Werkplaats | 0 | 8 | CLAS | CLAS | RVB-Z | 3504 | 726 | [9 empty] | 1 |  |  | In opdracht |  | < Vul hiernaast de juiste status en datum in.
900107601 | 1 | CV ketel | 660192 | PO stookinstallatie 1j | Bedrijfszekerheid | 1 | jaar | verklaring | onderhoud | 2019-05-07 | 1 | 51B12 | GENM DE R V S KAZERNE | L9 | Magazijn , Werkplaats | 0 | 16 | CLAS | CLAS | RVB-Z | 3517 | 726 |  |  | 0 | 0 | 1 | 0 | 0 | [5 empty] | In opdracht |  | < Vul hiernaast de juiste status en datum in.
900084408 | 4 | Luchtverhitter | 660726 | PO stookinstallatie 1j | Bedrijfszekerheid | 1 | jaar | verklaring | onderhoud | 2019-04-26 | 1 | 51B12 | GENM DE R V S KAZERNE | L9 | Magazijn , Werkplaats | 0 | 17 | CLAS | CLAS | RVB-Z | 3352 | 726 |  | 0 | 0 | 1 | 0 | 0 | [6 empty] | In opdracht |  | < Vul hiernaast de juiste status en datum in.
900079850 | 20 | Koelinstallatie lokaal | 738203 | Techn. staat koelinst. < 5 ton CO2 comfortkoeling 1j NW per 01-01-2016 | Besluit gefluoreerde broeikasgassen: art. 4 / Verordening (EU) 517/2014: art 3, zorgplicht / | 1 | jaar | rapport | controle/preventief onderh. | 2019-09-20 | 1 | 51B12 | GENM DE R V S KAZERNE | S1 | Kantine , Schijvenloods CA | 0 | 3 | CLAS | CLAS | RVB-Z | 3391 | 726 | [6 empty] | 0 | 0 | 1 | 0 | 0 |  | In opdracht |  | < Vul hiernaast de juiste status en datum in.
900047850 | 20 | Koelinstallatie lokaal | 738204 | Techn. staat koelinst. < 5 ton CO2 comfortkoeling 1j NW per 01-01-2016 | Besluit gefluoreerde broeikasgassen: art. 4 / Verordening (EU) 517/2014: art 3, zorgplicht / | 1 | jaar | rapport | controle/preventief onderh. | 2019-09-20 | 1 | 51B12 | GENM DE R V S KAZERNE | S1 | Kantine , Schijvenloods CA | 0 | 8 | CLAS | CLAS | RVB-Z | 3391 | 726 | [6 empty] | 0 | 0 | 1 | 0 | 0 |  | In opdracht |  | < Vul hiernaast de juiste status en datum in.
900032853 | 1 | CV ketel | 660193 | PO stookinstallatie 1j | Bedrijfszekerheid | 1 | jaar | verklaring | onderhoud | 2019-05-08 | 1 | 51B12 | GENM DE R V S KAZERNE | S1 | Kantine , Schijvenloods CA | 0 | 12 | CLAS | CLAS | RVB-Z | 3517 | 726 |  |  | 0 | 0 | 1 | 0 | 0 | [5 empty] | In opdracht |  | < Vul hiernaast de juiste status en datum in.
900131156 | 1 | CV ketel | 787911 | PO stookinstallatie 1j | Bedrijfszekerheid | 1 | jaar | verklaring | onderhoud | 2019-05-08 | 1 | 51B12 | GENM DE R V S KAZERNE | S10 | SIM-KKW | 0 | 6 | CLAS | CLAS | RVB-Z | 3517 | 726 |  |  | 0 | 0 | 1 | 0 | 0 | [5 empty] | In opdracht |  | < Vul hiernaast de juiste status en datum in.
900082451 | 81 | Mechanische luchtbehandeling | 662544 | Onderhoud luchtbehandelingskast met filterinstallatie 1j | Arbeidsomstandighedenbesluit: art. 6.2 / / | 1 | jaar | afmelding | onderhoud | 2019-10-15 | 1 | 51B12 | GENM DE R V S KAZERNE | S10 | SIM-KKW | 0 | 7 | CLAS | CLAS | RVB-Z | 3504 | 726 | [7 empty] | 0 | 0 | 1 | 0 | 0 | In opdracht |  | < Vul hiernaast de juiste status en datum in.
900082451 | 81 | Mechanische luchtbehandeling | 820741 | Vervangen filters 2, 3, 6, 12m | Arbeidsomstandighedenbesluit: art. 6.2 / / | 12 | maand | afvoerbewijs | inspectie | 2019-10-15 | 1 | 51B12 | GENM DE R V S KAZERNE | S10 | SIM-KKW | 0 | 7 | CLAS | CLAS | RVB-Z | 3504 | 726 | [9 empty] | 1 |  |  | In opdracht |  | < Vul hiernaast de juiste status en datum in.
900082450 | 81 | Mechanische luchtbehandeling | 662545 | Onderhoud luchtbehandelingskast met filterinstallatie 1j | Arbeidsomstandighedenbesluit: art. 6.2 / / | 1 | jaar | afmelding | onderhoud | 2019-10-16 | 1 | 51B12 | GENM DE R V S KAZERNE | S10 | SIM-KKW | 0 | 9 | CLAS | CLAS | RVB-Z | 3504 | 726 | [7 empty] | 0 | 0 | 1 | 0 | 0 | In opdracht |  | < Vul hiernaast de juiste status en datum in.
900082450 | 81 | Mechanische luchtbehandeling | 820742 | Vervangen filters 2, 3, 6, 12m | Arbeidsomstandighedenbesluit: art. 6.2 / / | 12 | maand | afvoerbewijs | inspectie | 2019-10-16 | 1 | 51B12 | GENM DE R V S KAZERNE | S10 | SIM-KKW | 0 | 9 | CLAS | CLAS | RVB-Z | 3504 | 726 | [9 empty] | 1 |  |  | In opdracht |  | < Vul hiernaast de juiste status en datum in.
900106992 | 1 | CV ketel | 660195 | PO stookinstallatie 1j | Bedrijfszekerheid | 1 | jaar | verklaring | onderhoud | 2019-05-08 | 1 | 51B12 | GENM DE R V S KAZERNE | S11 | SIM-KKW | 0 | 6 | CLAS | CLAS | RVB-Z | 3517 | 726 |  |  | 0 | 0 | 1 | 0 | 0 | [5 empty] | In opdracht |  | < Vul hiernaast de juiste status en datum in.
900082453 | 81 | Mechanische luchtbehandeling | 662546 | Onderhoud luchtbehandelingskast met filterinstallatie 1j | Arbeidsomstandighedenbesluit: art. 6.2 / / | 1 | jaar | afmelding | onderhoud | 2019-10-15 | 1 | 51B12 | GENM DE R V S KAZERNE | S11 | SIM-KKW | 0 | 7 | CLAS | CLAS | RVB-Z | 3504 | 726 | [7 empty] | 0 | 0 | 1 | 0 | 0 | In opdracht |  | < Vul hiernaast de juiste status en datum in.
900082453 | 81 | Mechanische luchtbehandeling | 820743 | Vervangen filters 2, 3, 6, 12m | Arbeidsomstandighedenbesluit: art. 6.2 / / | 12 | maand | afvoerbewijs | inspectie | 2019-10-15 | 1 | 51B12 | GENM DE R V S KAZERNE | S11 | SIM-KKW | 0 | 7 | CLAS | CLAS | RVB-Z | 3504 | 726 | [9 empty] | 1 |  |  | In opdracht |  | < Vul hiernaast de juiste status en datum in.
900082452 | 81 | Mechanische luchtbehandeling | 662547 | Onderhoud luchtbehandelingskast met filterinstallatie 1j | Arbeidsomstandighedenbesluit: art. 6.2 / / | 1 | jaar | afmelding | onderhoud | 2019-10-15 | 1 | 51B12 | GENM DE R V S KAZERNE | S11 | SIM-KKW | 0 | 9 | CLAS | CLAS | RVB-Z | 3504 | 726 | [7 empty] | 0 | 0 | 1 | 0 | 0 | In opdracht |  | < Vul hiernaast de juiste status en datum in.
900082452 | 81 | Mechanische luchtbehandeling | 820744 | Vervangen filters 2, 3, 6, 12m | Arbeidsomstandighedenbesluit: art. 6.2 / / | 12 | maand | afvoerbewijs | inspectie | 2019-10-15 | 1 | 51B12 | GENM DE R V S KAZERNE | S11 | SIM-KKW | 0 | 9 | CLAS | CLAS | RVB-Z | 3504 | 726 | [9 empty] | 1 |  |  | In opdracht |  | < Vul hiernaast de juiste status en datum in.
900000404 | 1 | CV ketel | 660196 | PO stookinstallatie 1j | Bedrijfszekerheid | 1 | jaar | verklaring | onderhoud | 2017-06-27 | 1 | 51B12 | GENM DE R V S KAZERNE | V | Magazijn | 0 | 2 | CLAS | CLAS | RVB-Z | 3517 | 726 |  |  |  | 0 | 0 | 1 | 0 | 0 |  |  |  |  | In opdracht |  | < Vul hiernaast de juiste status en datum in.
900000405 | 1 | CV ketel | 660197 | PO stookinstallatie 1j | Bedrijfszekerheid | 1 | jaar | verklaring | onderhoud | 2018-03-14 | 1 | 51B12 | GENM DE R V S KAZERNE | V-O | Werkplaats , Kantine | 0 | 11 | CLAS | CLAS | RVB-Z | 3517 | 726 | 0 | 0 | 1 | 0 | 0 | [7 empty] | In opdracht |  | < Vul hiernaast de juiste status en datum in.
900000406 | 1 | CV ketel | 660198 | PO stookinstallatie 1j | Bedrijfszekerheid | 1 | jaar | verklaring | onderhoud | 2019-06-07 | 1 | 51B12 | GENM DE R V S KAZERNE | V-O | Werkplaats , Kantine | 0 | 11 | CLAS | CLAS | RVB-Z | 3517 | 726 |  |  |  | 0 | 0 | 1 | 0 | 0 |  |  |  |  | In opdracht |  | < Vul hiernaast de juiste status en datum in.
900085453 | 1 | CV ketel | 660199 | PO stookinstallatie 1j | Bedrijfszekerheid | 1 | jaar | verklaring | onderhoud | 2018-04-13 | 1 | 51B12 | GENM DE R V S KAZERNE | W | Wachtgebouw | 0 | 20 | CLAS | CLAS | RVB-Z | 3517 | 726 |  | 0 | 0 | 1 | 0 | 0 | [6 empty] | In opdracht |  | < Vul hiernaast de juiste status en datum in.
900085454 | 1 | CV ketel | 660200 | PO stookinstallatie 1j | Bedrijfszekerheid | 1 | jaar | verklaring | onderhoud | 2019-04-09 | 1 | 51B12 | GENM DE R V S KAZERNE | W | Wachtgebouw | 0 | 20 | CLAS | CLAS | RVB-Z | 3517 | 726 |  | 0 | 0 | 1 | 0 | 0 | [6 empty] | In opdracht |  | < Vul hiernaast de juiste status en datum in.
900085456 | 20 | Koelinstallatie lokaal | 738208 | Techn. staat koelinst. < 5 ton CO2 comfortkoeling 1j NW per 01-01-2016 | Besluit gefluoreerde broeikasgassen: art. 4 / Verordening (EU) 517/2014: art 3, zorgplicht / | 1 | jaar | rapport | controle/preventief onderh. | 2019-09-30 | 1 | 51B12 | GENM DE R V S KAZERNE | W | Wachtgebouw | 0 | 6A | CLAS | CLAS | RVB-Z | 3391 | 726 | [6 empty] | 0 | 0 | 1 | 0 | 0 |  | In opdracht |  | < Vul hiernaast de juiste status en datum in.
900000409 | 1 | CV ketel | 660201 | PO stookinstallatie 1j | Bedrijfszekerheid | 1 | jaar | verklaring | onderhoud | 2019-06-11 | 1 | 51B12 | GENM DE R V S KAZERNE | WPL | Werkplaats | 1 | 106 | CLAS | CLAS | RVB-Z | 3517 | 726 |  |  |  | 0 | 0 | 1 | 0 | 0 |  |  |  |  | In opdracht |  | < Vul hiernaast de juiste status en datum in.
900000410 | 1 | CV ketel | 660202 | PO stookinstallatie 1j | Bedrijfszekerheid | 1 | jaar | verklaring | onderhoud | 2019-06-11 | 1 | 51B12 | GENM DE R V S KAZERNE | WPL | Werkplaats | 1 | 106 | CLAS | CLAS | RVB-Z | 3517 | 726 |  |  |  | 0 | 0 | 1 | 0 | 0 |  |  |  |  | In opdracht |  | < Vul hiernaast de juiste status en datum in.
900029302 | 56 | Verwarmd waterinstallatie boiler | 704761 | PO stookinstallatie 1j | Bedrijfszekerheid | 1 | jaar | verklaring | onderhoud | 2019-06-11 | 1 | 51B12 | GENM DE R V S KAZERNE | WPL | Werkplaats | 1 | 106 | CLAS | CLAS | RVB-Z | 3356 | 726 |  |  |  | 0 | 0 | 1 | 0 | 0 |  |  |  |  | In opdracht |  | < Vul hiernaast de juiste status en datum in.
900082484 | 81 | Mechanische luchtbehandeling | 813871 | Onderhoud luchtbehandelingskast met filterinstallatie werkplaats 1j | Activiteitenregeling: afd 4.3 t/m 4.8 | 1 | jaar | afmelding | onderhoud |  | 1 | 51B12 | GENM DE R V S KAZERNE | WPL | Werkplaats | 1 | 106 | CLAS | CLAS | RVB-Z | 3504 | 726 | 1 | 0 | 0 | [9 empty] | In opdracht |  | < Vul hiernaast de juiste status en datum in.
900082484 | 81 | Mechanische luchtbehandeling | 821020 | Vervangen filters werkplaats 2, 3, 6, 12m | Activiteitenregeling: afd 4.3 t/m 4.8 | 12 | maand | afvoerbewijs | inspectie |  | 1 | 51B12 | GENM DE R V S KAZERNE | WPL | Werkplaats | 1 | 106 | CLAS | CLAS | RVB-Z | 3504 | 726 | 1 | [11 empty] | In opdracht |  | < Vul hiernaast de juiste status en datum in.
900089886 | 85 | Aardgasdistributiesysteem | 726084 | Controle terreinafsluiters gasterreinleidingnet 1j | Gaswet: art. 1, 2a en 10, lid 1. / / | 1 | jaar | rapport | inspectie en onderhoud | 2019-07-31 | 1 | 51B12 | GENM DE R V S KAZERNE |  |  |  |  | CLAS | CLAS | RVB-Z | 3497 | 726 |  |  |  |  | 0 | 0 | 1 | 0 | 0 |  |  |  | In opdracht |  | < Vul hiernaast de juiste status en datum in.
900048094 | 20 | Koelinstallatie lokaal | 738209 | Techn. staat koelinst. < 5 ton CO2 comfortkoeling 1j NW per 01-01-2016 | Besluit gefluoreerde broeikasgassen: art. 4 / Verordening (EU) 517/2014: art 3, zorgplicht / | 1 | jaar | rapport | controle/preventief onderh. | 2019-06-03 | 1 | 51D05 | VLIEGBASIS EINDHOVEN | 112 | Hangar Diversen Hobbyclub | 0 | 16 | CLSK | CLSK | RVB-Z | 3391 | 726 |  |  |  | 0 | 0 | 1 | 0 | 0 |  |  |  |  | In opdracht |  | < Vul hiernaast de juiste status en datum in.
900000728 | 1 | CV ketel | 660206 | PO stookinstallatie 1j | Bedrijfszekerheid | 1 | jaar | verklaring | onderhoud | 2019-04-03 | 1 | 51D05 | VLIEGBASIS EINDHOVEN | 112 | Hangar Diversen Hobbyclub | 0 | 19 | CLSK | CLSK | RVB-Z | 3517 | 726 |  | 0 | 0 | 1 | 0 | 0 | [6 empty] | In opdracht |  | < Vul hiernaast de juiste status en datum in.
900090186 | 1 | CV ketel | 660207 | PO stookinstallatie 1j | Bedrijfszekerheid | 1 | jaar | verklaring | onderhoud | 2019-04-03 | 1 | 51D05 | VLIEGBASIS EINDHOVEN | 112 | Hangar Diversen Hobbyclub | 0 | 19 | CLSK | CLSK | RVB-Z | 3517 | 726 |  | 0 | 0 | 1 | 0 | 0 | [6 empty] | In opdracht |  | < Vul hiernaast de juiste status en datum in.
900105414 | 20 | Koelinstallatie lokaal | 738210 | Techn. staat koelinst. < 5 ton CO2 comfortkoeling 1j NW per 01-01-2016 | Besluit gefluoreerde broeikasgassen: art. 4 / Verordening (EU) 517/2014: art 3, zorgplicht / | 1 | jaar | rapport | controle/preventief onderh. |  | 1 | 51D05 | VLIEGBASIS EINDHOVEN | 120 | Trafogebouw T15 | 0 | 1 | CLSK | CLSK | RVB-Z | 3391 | 726 | 1 | 0 | 0 | [9 empty] | In opdracht |  | < Vul hiernaast de juiste status en datum in.
900075796 | 20 | Koelinstallatie lokaal | 738211 | Techn. staat koelinst. < 5 ton CO2 comfortkoeling 1j NW per 01-01-2016 | Besluit gefluoreerde broeikasgassen: art. 4 / Verordening (EU) 517/2014: art 3, zorgplicht / | 1 | jaar | rapport | controle/preventief onderh. | 2016-10-19 | 1 | 51D05 | VLIEGBASIS EINDHOVEN | 203 | Kantoor Grod | 0 | 7 | CLSK | CLSK | RVB-Z | 3391 | 726 | [7 empty] | 0 | 0 | 1 | 0 | 0 | In opdracht |  | < Vul hiernaast de juiste status en datum in.
900048095 | 20 | Koelinstallatie lokaal | 736476 | Controle lekdichtheid en techn.staat comfortkoeling 3, 6, 12 of 24m NIEUW vanaf 01-01-2016 | Verordening (EU) 517/2014: art 3, zorgplicht / Verordening (EU) 517/2014: art. 4, 5 en 6 / | 12 | maand | rapport en aant. in logboek | inspectie en onderhoud | 2018-09-06 | 1 | 51D05 | VLIEGBASIS EINDHOVEN | 203 | Kantoor Grod | 0 | 11 | CLSK | CLSK | RVB-Z | 3391 | 726 | [8 empty] | 1 |  |  |  | In opdracht |  | < Vul hiernaast de juiste status en datum in.
900000729 | 1 | CV ketel | 660208 | PO stookinstallatie 1j | Bedrijfszekerheid | 1 | jaar | verklaring | onderhoud | 2016-03-22 | 1 | 51D05 | VLIEGBASIS EINDHOVEN | 203 | Kantoor Grod | 0 | 13 | CLSK | CLSK | RVB-Z | 3517 | 726 | 0 | 0 | 1 | 0 | 0 | [7 empty] | In opdracht |  | < Vul hiernaast de juiste status en datum in.
900104417 | 81 | Mechanische luchtbehandeling | 662548 | Onderhoud luchtbehandelingskast met filterinstallatie 1j | Arbeidsomstandighedenbesluit: art. 6.2 / / | 1 | jaar | afmelding | onderhoud | 2020-01-22 | 1 | 51D05 | VLIEGBASIS EINDHOVEN | 225 | Munitiemagazijn | 0 | 1 | CLSK | CLSK | RVB-Z | 3504 | 726 | 1 | 0 | 0 | [9 empty] | In opdracht |  | < Vul hiernaast de juiste status en datum in.
900104417 | 81 | Mechanische luchtbehandeling | 820745 | Vervangen filters 2, 3, 6, 12m | Arbeidsomstandighedenbesluit: art. 6.2 / / | 12 | maand | afvoerbewijs | inspectie | 2020-01-22 | 1 | 51D05 | VLIEGBASIS EINDHOVEN | 225 | Munitiemagazijn | 0 | 1 | CLSK | CLSK | RVB-Z | 3504 | 726 | 1 | [11 empty] | In opdracht |  | < Vul hiernaast de juiste status en datum in.
900124516 | 81 | Mechanische luchtbehandeling | 754775 | Onderhoud luchtbehandelingskast met filterinstallatie 1j | Arbeidsomstandighedenbesluit: art. 6.2 / / | 1 | jaar | afmelding | onderhoud | 2020-01-22 | 1 | 51D05 | VLIEGBASIS EINDHOVEN | 225 | Munitiemagazijn | 0 | 1 | CLSK | CLSK | RVB-Z | 3504 | 726 | 1 | 0 | 0 | [9 empty] | In opdracht |  | < Vul hiernaast de juiste status en datum in.
900124516 | 81 | Mechanische luchtbehandeling | 819536 | Vervangen filters 2, 3, 6, 12m | Arbeidsomstandighedenbesluit: art. 6.2 / / | 12 | maand | afvoerbewijs | inspectie | 2020-01-22 | 1 | 51D05 | VLIEGBASIS EINDHOVEN | 225 | Munitiemagazijn | 0 | 1 | CLSK | CLSK | RVB-Z | 3504 | 726 | 1 | [11 empty] | In opdracht |  | < Vul hiernaast de juiste status en datum in.
900075795 | 20 | Koelinstallatie lokaal | 738212 | Techn. staat koelinst. < 5 ton CO2 comfortkoeling 1j NW per 01-01-2016 | Besluit gefluoreerde broeikasgassen: art. 4 / Verordening (EU) 517/2014: art 3, zorgplicht / | 1 | jaar | rapport | controle/preventief onderh. | 2016-11-03 | 1 | 51D05 | VLIEGBASIS EINDHOVEN | 262 | Wachtgebouw (Kanaalpoort) | 0 | 5 | CLSK | CLSK | RVB-Z | 3391 | 726 | [8 empty] | 0 | 0 | 1 | 0 | In opdracht |  | < Vul hiernaast de juiste status en datum in.
900103774 | 20 | Koelinstallatie lokaal | 738213 | Techn. staat koelinst. < 5 ton CO2 comfortkoeling 1j NW per 01-01-2016 | Besluit gefluoreerde broeikasgassen: art. 4 / Verordening (EU) 517/2014: art 3, zorgplicht / | 1 | jaar | rapport | controle/preventief onderh. | 2018-10-31 | 1 | 51D05 | VLIEGBASIS EINDHOVEN | 265 | Verkeerstoren | 0 | 2 | CLSK | CLSK | RVB-Z | 3391 | 726 | [7 empty] | 0 | 0 | 1 | 0 | 0 | In opdracht |  | < Vul hiernaast de juiste status en datum in.
900048097 | 20 | Koelinstallatie lokaal | 738214 | Techn. staat koelinst. < 5 ton CO2 comfortkoeling 1j NW per 01-01-2016 | Besluit gefluoreerde broeikasgassen: art. 4 / Verordening (EU) 517/2014: art 3, zorgplicht / | 1 | jaar | rapport | controle/preventief onderh. | 2019-06-18 | 1 | 51D05 | VLIEGBASIS EINDHOVEN | 265 | Verkeerstoren | 0 | 3 | CLSK | CLSK | RVB-Z | 3391 | 726 |  |  |  | 0 | 0 | 1 | 0 | 0 |  |  |  |  | In opdracht |  | < Vul hiernaast de juiste status en datum in.
900103786 | 81 | Mechanische luchtbehandeling | 662549 | Onderhoud luchtbehandelingskast met filterinstallatie 1j | Arbeidsomstandighedenbesluit: art. 6.2 / / | 1 | jaar | afmelding | onderhoud | 2019-08-28 | 1 | 51D05 | VLIEGBASIS EINDHOVEN | 265 | Verkeerstoren | 1 | 6 | CLSK | CLSK | RVB-Z | 3504 | 726 | [5 empty] | 0 | 0 | 1 | 0 | 0 |  |  | In opdracht |  | < Vul hiernaast de juiste status en datum in.
900103786 | 81 | Mechanische luchtbehandeling | 820746 | Vervangen filters 2, 3, 6, 12m | Arbeidsomstandighedenbesluit: art. 6.2 / / | 12 | maand | afvoerbewijs | inspectie | 2019-08-28 | 1 | 51D05 | VLIEGBASIS EINDHOVEN | 265 | Verkeerstoren | 1 | 6 | CLSK | CLSK | RVB-Z | 3504 | 726 | [7 empty] | 1 |  |  |  |  | In opdracht |  | < Vul hiernaast de juiste status en datum in.
900133071 | 1 | CV ketel | 810379 | PO stookinstallatie 1j | Bedrijfszekerheid | 1 | jaar | verklaring | onderhoud |  | 1 | 51D05 | VLIEGBASIS EINDHOVEN | 265 | Verkeerstoren | 1 | 6 | CLSK | CLSK | RVB-Z | 3517 | 726 | 1 | 0 | 0 | [9 empty] | In opdracht |  | < Vul hiernaast de juiste status en datum in.
900048096 | 20 | Koelinstallatie lokaal | 738215 | Techn. staat koelinst. < 5 ton CO2 comfortkoeling 1j NW per 01-01-2016 | Besluit gefluoreerde broeikasgassen: art. 4 / Verordening (EU) 517/2014: art 3, zorgplicht / | 1 | jaar | rapport | controle/preventief onderh. | 2018-10-31 | 1 | 51D05 | VLIEGBASIS EINDHOVEN | 265 | Verkeerstoren | 2 | 7 | CLSK | CLSK | RVB-Z | 3391 | 726 | [7 empty] | 0 | 0 | 1 | 0 | 0 | In opdracht |  | < Vul hiernaast de juiste status en datum in.
900119695 | 20 | Koelinstallatie lokaal | 738216 | Techn. staat koelinst. < 5 ton CO2 comfortkoeling 1j NW per 01-01-2016 | Besluit gefluoreerde broeikasgassen: art. 4 / Verordening (EU) 517/2014: art 3, zorgplicht / | 1 | jaar | rapport | controle/preventief onderh. | 2019-06-17 | 1 | 51D05 | VLIEGBASIS EINDHOVEN | 266 | Crewroom GROD | 0 | 7 | CLSK | CLSK | RVB-Z | 3391 | 726 |  |  |  | 0 | 0 | 1 | 0 | 0 |  |  |  |  | In opdracht |  | < Vul hiernaast de juiste status en datum in.
900102217 | 81 | Mechanische luchtbehandeling | 662550 | Onderhoud luchtbehandelingskast met filterinstallatie 1j | Arbeidsomstandighedenbesluit: art. 6.2 / / | 1 | jaar | afmelding | onderhoud | 2019-09-13 | 1 | 51D05 | VLIEGBASIS EINDHOVEN | 266 | Crewroom GROD | 0 | 10 | CLSK | CLSK | RVB-Z | 3504 | 726 | [6 empty] | 0 | 0 | 1 | 0 | 0 |  | In opdracht |  | < Vul hiernaast de juiste status en datum in.
900102217 | 81 | Mechanische luchtbehandeling | 820747 | Vervangen filters 2, 3, 6, 12m | Arbeidsomstandighedenbesluit: art. 6.2 / / | 12 | maand | afvoerbewijs | inspectie | 2019-09-13 | 1 | 51D05 | VLIEGBASIS EINDHOVEN | 266 | Crewroom GROD | 0 | 10 | CLSK | CLSK | RVB-Z | 3504 | 726 | [8 empty] | 1 |  |  |  | In opdracht |  | < Vul hiernaast de juiste status en datum in.
900075793 | 20 | Koelinstallatie lokaal | 738217 | Techn. staat koelinst. < 5 ton CO2 comfortkoeling 1j NW per 01-01-2016 | Besluit gefluoreerde broeikasgassen: art. 4 / Verordening (EU) 517/2014: art 3, zorgplicht / | 1 | jaar | rapport | controle/preventief onderh. | 2019-06-26 | 1 | 51D05 | VLIEGBASIS EINDHOVEN | 289 | Trafogebouw T14 | 0 | 2 | CLSK | CLSK | RVB-Z | 3391 | 726 |  |  |  | 0 | 0 | 1 | 0 | 0 |  |  |  |  | In opdracht |  | < Vul hiernaast de juiste status en datum in.
900105861 | 20 | Koelinstallatie lokaal | 736477 | Controle lekdichtheid en techn.staat comfortkoeling 3, 6, 12 of 24m NIEUW vanaf 01-01-2016 | Verordening (EU) 517/2014: art 3, zorgplicht / Verordening (EU) 517/2014: art. 4, 5 en 6 / | 12 | maand | rapport en aant. in logboek | inspectie en onderhoud | 2019-12-09 | 1 | 51D05 | VLIEGBASIS EINDHOVEN | 291 | Trafogebouw T12 | 0 | 2 | CLSK | CLSK | RVB-Z | 3391 | 726 | [11 empty] | 1 | In opdracht |  | < Vul hiernaast de juiste status en datum in.
900089727 | 20 | Koelinstallatie lokaal | 738222 | Techn. staat koelinst. < 5 ton CO2 comfortkoeling 1j NW per 01-01-2016 | Besluit gefluoreerde broeikasgassen: art. 4 / Verordening (EU) 517/2014: art 3, zorgplicht / | 1 | jaar | rapport | controle/preventief onderh. | 2019-12-09 | 1 | 51D05 | VLIEGBASIS EINDHOVEN | 333 | Wachtgebouw (Hoofdwacht) | 0 | 7 | CLSK | CLSK | RVB-Z | 3391 | 726 | [9 empty] | 0 | 0 | 1 | In opdracht |  | < Vul hiernaast de juiste status en datum in.
900075789 | 20 | Koelinstallatie lokaal | 738218 | Techn. staat koelinst. < 5 ton CO2 comfortkoeling 1j NW per 01-01-2016 | Besluit gefluoreerde broeikasgassen: art. 4 / Verordening (EU) 517/2014: art 3, zorgplicht / | 1 | jaar | rapport | controle/preventief onderh. | 2019-06-06 | 1 | 51D05 | VLIEGBASIS EINDHOVEN | 333 | Wachtgebouw (Hoofdwacht) | 0 | 18 | CLSK | CLSK | RVB-Z | 3391 | 726 |  |  |  | 0 | 0 | 1 | 0 | 0 |  |  |  |  | In opdracht |  | < Vul hiernaast de juiste status en datum in.
900089924 | 20 | Koelinstallatie lokaal | 738219 | Techn. staat koelinst. < 5 ton CO2 comfortkoeling 1j NW per 01-01-2016 | Besluit gefluoreerde broeikasgassen: art. 4 / Verordening (EU) 517/2014: art 3, zorgplicht / | 1 | jaar | rapport | controle/preventief onderh. | 2019-06-06 | 1 | 51D05 | VLIEGBASIS EINDHOVEN | 333 | Wachtgebouw (Hoofdwacht) | 0 | 18 | CLSK | CLSK | RVB-Z | 3391 | 726 |  |  |  | 0 | 0 | 1 | 0 | 0 |  |  |  |  | In opdracht |  | < Vul hiernaast de juiste status en datum in.
900089927 | 20 | Koelinstallatie lokaal | 738220 | Techn. staat koelinst. < 5 ton CO2 comfortkoeling 1j NW per 01-01-2016 | Besluit gefluoreerde broeikasgassen: art. 4 / Verordening (EU) 517/2014: art 3, zorgplicht / | 1 | jaar | rapport | controle/preventief onderh. | 2019-06-06 | 1 | 51D05 | VLIEGBASIS EINDHOVEN | 333 | Wachtgebouw (Hoofdwacht) | 0 | 18 | CLSK | CLSK | RVB-Z | 3391 | 726 |  |  |  | 0 | 0 | 1 | 0 | 0 |  |  |  |  | In opdracht |  | < Vul hiernaast de juiste status en datum in.
900119692 | 20 | Koelinstallatie lokaal | 738221 | Techn. staat koelinst. < 5 ton CO2 comfortkoeling 1j NW per 01-01-2016 | Besluit gefluoreerde broeikasgassen: art. 4 / Verordening (EU) 517/2014: art 3, zorgplicht / | 1 | jaar | rapport | controle/preventief onderh. | 2016-10-19 | 1 | 51D05 | VLIEGBASIS EINDHOVEN | 333 | Wachtgebouw (Hoofdwacht) | 0 | 18 | CLSK | CLSK | RVB-Z | 3391 | 726 | [7 empty] | 0 | 0 | 1 | 0 | 0 | In opdracht |  | < Vul hiernaast de juiste status en datum in.
900084967 | 1 | CV ketel | 660212 | PO stookinstallatie 1j | Bedrijfszekerheid | 1 | jaar | verklaring | onderhoud | 2019-04-15 | 1 | 51D05 | VLIEGBASIS EINDHOVEN | 333 | Wachtgebouw (Hoofdwacht) | 0 | 21 | CLSK | CLSK | RVB-Z | 3517 | 726 |  | 0 | 0 | 1 | 0 | 0 | [6 empty] | In opdracht |  | < Vul hiernaast de juiste status en datum in.
900102341 | 81 | Mechanische luchtbehandeling | 662556 | Onderhoud luchtbehandelingskast met filterinstallatie 1j | Arbeidsomstandighedenbesluit: art. 6.2 / / | 1 | jaar | afmelding | onderhoud | 2018-03-15 | 1 | 51D05 | VLIEGBASIS EINDHOVEN | 333 | Wachtgebouw (Hoofdwacht) | 0 | 21 | CLSK | CLSK | RVB-Z | 3504 | 726 | 0 | 0 | 1 | 0 | 0 | [7 empty] | In opdracht |  | < Vul hiernaast de juiste status en datum in.
900102341 | 81 | Mechanische luchtbehandeling | 820748 | Vervangen filters 2, 3, 6, 12m | Arbeidsomstandighedenbesluit: art. 6.2 / / | 12 | maand | afvoerbewijs | inspectie | 2018-03-15 | 1 | 51D05 | VLIEGBASIS EINDHOVEN | 333 | Wachtgebouw (Hoofdwacht) | 0 | 21 | CLSK | CLSK | RVB-Z | 3504 | 726 |  |  | 1 | [9 empty] | In opdracht |  | < Vul hiernaast de juiste status en datum in.
900104410 | 56 | Verwarmd waterinstallatie boiler | 704763 | PO stookinstallatie 1j | Bedrijfszekerheid | 1 | jaar | verklaring | onderhoud | 2019-04-05 | 1 | 51D05 | VLIEGBASIS EINDHOVEN | 348 | Hondenkennel | 0 | 17 | CLSK | CLSK | RVB-Z | 3356 | 726 |  | 0 | 0 | 1 | 0 | 0 | [6 empty] | In opdracht |  | < Vul hiernaast de juiste status en datum in.
900131153 | 1 | CV ketel | 787912 | PO stookinstallatie 1j | Bedrijfszekerheid | 1 | jaar | verklaring | onderhoud | 2019-04-04 | 1 | 51D05 | VLIEGBASIS EINDHOVEN | 348 | Hondenkennel | 0 | 17 | CLSK | CLSK | RVB-Z | 3517 | 726 |  | 0 | 0 | 1 | 0 | 0 | [6 empty] | In opdracht |  | < Vul hiernaast de juiste status en datum in.
900102391 | 81 | Mechanische luchtbehandeling | 662557 | Onderhoud luchtbehandelingskast met filterinstallatie 1j | Arbeidsomstandighedenbesluit: art. 6.2 / / | 1 | jaar | afmelding | onderhoud | 2019-08-30 | 1 | 51D05 | VLIEGBASIS EINDHOVEN | 348 | Hondenkennel | 1 | 18 | CLSK | CLSK | RVB-Z | 3504 | 726 | [5 empty] | 0 | 0 | 1 | 0 | 0 |  |  | In opdracht |  | < Vul hiernaast de juiste status en datum in.
900102391 | 81 | Mechanische luchtbehandeling | 820749 | Vervangen filters 2, 3, 6, 12m | Arbeidsomstandighedenbesluit: art. 6.2 / / | 12 | maand | afvoerbewijs | inspectie | 2019-08-30 | 1 | 51D05 | VLIEGBASIS EINDHOVEN | 348 | Hondenkennel | 1 | 18 | CLSK | CLSK | RVB-Z | 3504 | 726 | [7 empty] | 1 |  |  |  |  | In opdracht |  | < Vul hiernaast de juiste status en datum in.
900124333 | 20 | Koelinstallatie lokaal | 754533 | Techn. staat koelinst. < 5 ton CO2 comfortkoeling 1j NW per 01-01-2016 | Besluit gefluoreerde broeikasgassen: art. 4 / Verordening (EU) 517/2014: art 3, zorgplicht / | 1 | jaar | rapport | controle/preventief onderh. | 2019-06-05 | 1 | 51D05 | VLIEGBASIS EINDHOVEN | 375 | Brandweerkazerne | 0 | 001 | CLSK | CLSK | RVB-Z | 3391 | 726 |  |  |  | 0 | 0 | 1 | 0 | 0 |  |  |  |  | In opdracht |  | < Vul hiernaast de juiste status en datum in.
900124335 | 20 | Koelinstallatie lokaal | 754535 | Techn. staat koelinst. < 5 ton CO2 comfortkoeling 1j NW per 01-01-2016 | Besluit gefluoreerde broeikasgassen: art. 4 / Verordening (EU) 517/2014: art 3, zorgplicht / | 1 | jaar | rapport | controle/preventief onderh. | 2019-06-05 | 1 | 51D05 | VLIEGBASIS EINDHOVEN | 375 | Brandweerkazerne | 0 | 016 | CLSK | CLSK | RVB-Z | 3391 | 726 |  |  |  | 0 | 0 | 1 | 0 | 0 |  |  |  |  | In opdracht |  | < Vul hiernaast de juiste status en datum in.
900124331 | 81 | Mechanische luchtbehandeling | 754071 | Onderhoud luchtbehandelingskast met filterinstallatie 1j | Arbeidsomstandighedenbesluit: art. 6.2 / / | 1 | jaar | afmelding | onderhoud | 2019-08-30 | 1 | 51D05 | VLIEGBASIS EINDHOVEN | 375 | Brandweerkazerne | 0 | 019 | CLSK | CLSK | RVB-Z | 3504 | 726 | [5 empty] | 0 | 0 | 1 | 0 | 0 |  |  | In opdracht |  | < Vul hiernaast de juiste status en datum in.
900124331 | 81 | Mechanische luchtbehandeling | 819537 | Vervangen filters 2, 3, 6, 12m | Arbeidsomstandighedenbesluit: art. 6.2 / / | 12 | maand | afvoerbewijs | inspectie | 2019-08-30 | 1 | 51D05 | VLIEGBASIS EINDHOVEN | 375 | Brandweerkazerne | 0 | 019 | CLSK | CLSK | RVB-Z | 3504 | 726 | [7 empty] | 1 |  |  |  |  | In opdracht |  | < Vul hiernaast de juiste status en datum in.
900103037 | 81 | Mechanische luchtbehandeling | 662558 | Onderhoud luchtbehandelingskast met filterinstallatie 1j | Arbeidsomstandighedenbesluit: art. 6.2 / / | 1 | jaar | afmelding | onderhoud | 2019-08-30 | 1 | 51D05 | VLIEGBASIS EINDHOVEN | 375 | Brandweerkazerne | 0 | 026 | CLSK | CLSK | RVB-Z | 3504 | 726 | [5 empty] | 0 | 0 | 1 | 0 | 0 |  |  | In opdracht |  | < Vul hiernaast de juiste status en datum in.
900103037 | 81 | Mechanische luchtbehandeling | 819538 | Vervangen filters 2, 3, 6, 12m | Arbeidsomstandighedenbesluit: art. 6.2 / / | 12 | maand | afvoerbewijs | inspectie | 2019-08-30 | 1 | 51D05 | VLIEGBASIS EINDHOVEN | 375 | Brandweerkazerne | 0 | 026 | CLSK | CLSK | RVB-Z | 3504 | 726 | [7 empty] | 1 |  |  |  |  | In opdracht |  | < Vul hiernaast de juiste status en datum in.
900124340 | 56 | Verwarmd waterinstallatie boiler | 754122 | PO stookinstallatie 1j | Bedrijfszekerheid | 1 | jaar | verklaring | onderhoud | 2019-04-17 | 1 | 51D05 | VLIEGBASIS EINDHOVEN | 375 | Brandweerkazerne | 0 | 029 | CLSK | CLSK | RVB-Z | 3356 | 726 |  | 0 | 0 | 1 | 0 | 0 | [6 empty] | In opdracht |  | < Vul hiernaast de juiste status en datum in.
900124334 | 20 | Koelinstallatie lokaal | 754534 | Techn. staat koelinst. < 5 ton CO2 comfortkoeling 1j NW per 01-01-2016 | Besluit gefluoreerde broeikasgassen: art. 4 / Verordening (EU) 517/2014: art 3, zorgplicht / | 1 | jaar | rapport | controle/preventief onderh. | 2019-06-05 | 1 | 51D05 | VLIEGBASIS EINDHOVEN | 375 | Brandweerkazerne | 0 | 004A | CLSK | CLSK | RVB-Z | 3391 | 726 |  |  |  | 0 | 0 | 1 | 0 | 0 |  |  |  |  | In opdracht |  | < Vul hiernaast de juiste status en datum in.
900124327 | 1 | CV ketel | 754036 | PI gasgest. CV <100kW in cascade 48m | Activiteitenregeling: art. 3.7m | 48 | maand | rapport | inspectie en onderhoud | 2017-06-01 | 1 | 51D05 | VLIEGBASIS EINDHOVEN | 375 | Brandweerkazerne | 1 | 037 | CLSK | CLSK | RVB-Z | 3517 | 726 | [5 empty] | 1 | [6 empty] | In opdracht |  | < Vul hiernaast de juiste status en datum in.
900124327 | 1 | CV ketel | 754034 | PO stookinstallatie 1j | Bedrijfszekerheid | 1 | jaar | verklaring | onderhoud | 2019-04-02 | 1 | 51D05 | VLIEGBASIS EINDHOVEN | 375 | Brandweerkazerne | 1 | 037 | CLSK | CLSK | RVB-Z | 3517 | 726 |  | 0 | 0 | 1 | 0 | 0 | [6 empty] | In opdracht |  | < Vul hiernaast de juiste status en datum in.
900124328 | 1 | CV ketel | 754037 | PI gasgest. CV <100kW in cascade 48m | Activiteitenregeling: art. 3.7m | 48 | maand | rapport | inspectie en onderhoud | 2017-06-01 | 1 | 51D05 | VLIEGBASIS EINDHOVEN | 375 | Brandweerkazerne | 1 | 037 | CLSK | CLSK | RVB-Z | 3517 | 726 | [5 empty] | 1 | [6 empty] | In opdracht |  | < Vul hiernaast de juiste status en datum in.
900124328 | 1 | CV ketel | 754035 | PO stookinstallatie 1j | Bedrijfszekerheid | 1 | jaar | verklaring | onderhoud | 2019-04-02 | 1 | 51D05 | VLIEGBASIS EINDHOVEN | 375 | Brandweerkazerne | 1 | 037 | CLSK | CLSK | RVB-Z | 3517 | 726 |  | 0 | 0 | 1 | 0 | 0 | [6 empty] | In opdracht |  | < Vul hiernaast de juiste status en datum in.
900133072 | 1 | CV ketel | 810383 | PI gasgest. CV <100kW in cascade 48m | Activiteitenregeling: art. 3.7m | 48 | maand | rapport | inspectie en onderhoud | 2017-06-01 | 1 | 51D05 | VLIEGBASIS EINDHOVEN | 375 | Brandweerkazerne | 1 | 037 | CLSK | CLSK | RVB-Z | 3517 | 726 | [5 empty] | 1 | [6 empty] | In opdracht |  | < Vul hiernaast de juiste status en datum in.
900133072 | 1 | CV ketel | 810380 | PO stookinstallatie 1j | Bedrijfszekerheid | 1 | jaar | verklaring | onderhoud |  | 1 | 51D05 | VLIEGBASIS EINDHOVEN | 375 | Brandweerkazerne | 1 | 037 | CLSK | CLSK | RVB-Z | 3517 | 726 |  |  |  | 0 | 0 | 1 | 0 | 0 |  |  |  |  | In opdracht |  | < Vul hiernaast de juiste status en datum in.
900124338 | 81 | Mechanische luchtbehandeling | 754072 | Onderhoud luchtbehandelingskast met filterinstallatie 1j | Arbeidsomstandighedenbesluit: art. 6.2 / / | 1 | jaar | afmelding | onderhoud | 2019-08-30 | 1 | 51D05 | VLIEGBASIS EINDHOVEN | 375 | Brandweerkazerne | 1 | 050 | CLSK | CLSK | RVB-Z | 3504 | 726 | [5 empty] | 0 | 0 | 1 | 0 | 0 |  |  | In opdracht |  | < Vul hiernaast de juiste status en datum in.
900124338 | 81 | Mechanische luchtbehandeling | 819539 | Vervangen filters 2, 3, 6, 12m | Arbeidsomstandighedenbesluit: art. 6.2 / / | 12 | maand | afvoerbewijs | inspectie | 2019-08-30 | 1 | 51D05 | VLIEGBASIS EINDHOVEN | 375 | Brandweerkazerne | 1 | 050 | CLSK | CLSK | RVB-Z | 3504 | 726 | [7 empty] | 1 |  |  |  |  | In opdracht |  | < Vul hiernaast de juiste status en datum in.
900104138 | 20 | Koelinstallatie lokaal | 738236 | Techn. staat koelinst. < 5 ton CO2 comfortkoeling 1j NW per 01-01-2016 | Besluit gefluoreerde broeikasgassen: art. 4 / Verordening (EU) 517/2014: art 3, zorgplicht / | 1 | jaar | rapport | controle/preventief onderh. | 2019-06-13 | 1 | 51D05 | VLIEGBASIS EINDHOVEN | 405 | Hangar 334 SQN | 0 | 15 | CLSK | CLSK | RVB-Z | 3391 | 726 |  |  |  | 0 | 0 | 1 | 0 | 0 |  |  |  |  | In opdracht |  | < Vul hiernaast de juiste status en datum in.
900104137 | 20 | Koelinstallatie lokaal | 738237 | Techn. staat koelinst. < 5 ton CO2 comfortkoeling 1j NW per 01-01-2016 | Besluit gefluoreerde broeikasgassen: art. 4 / Verordening (EU) 517/2014: art 3, zorgplicht / | 1 | jaar | rapport | controle/preventief onderh. | 2019-06-13 | 1 | 51D05 | VLIEGBASIS EINDHOVEN | 405 | Hangar 334 SQN | 0 | 16 | CLSK | CLSK | RVB-Z | 3391 | 726 |  |  |  | 0 | 0 | 1 | 0 | 0 |  |  |  |  | In opdracht |  | < Vul hiernaast de juiste status en datum in.
900103157 | 20 | Koelinstallatie lokaal | 738238 | Techn. staat koelinst. < 5 ton CO2 comfortkoeling 1j NW per 01-01-2016 | Besluit gefluoreerde broeikasgassen: art. 4 / Verordening (EU) 517/2014: art 3, zorgplicht / | 1 | jaar | rapport | controle/preventief onderh. | 2019-06-13 | 1 | 51D05 | VLIEGBASIS EINDHOVEN | 405 | Hangar 334 SQN | 0 | 17 | CLSK | CLSK | RVB-Z | 3391 | 726 |  |  |  | 0 | 0 | 1 | 0 | 0 |  |  |  |  | In opdracht |  | < Vul hiernaast de juiste status en datum in.
900000733 | 1 | CV ketel | 660216 | PO stookinstallatie 1j | Bedrijfszekerheid | 1 | jaar | verklaring | onderhoud | 2019-03-21 | 1 | 51D05 | VLIEGBASIS EINDHOVEN | 406 | Trafogebouw T23 | 0 | 2 | CLSK | CLSK | RVB-Z | 3517 | 726 | 0 | 0 | 1 | 0 | 0 | [7 empty] | In opdracht |  | < Vul hiernaast de juiste status en datum in.
900000734 | 1 | CV ketel | 660217 | PO stookinstallatie 1j | Bedrijfszekerheid | 1 | jaar | verklaring | onderhoud | 2019-03-21 | 1 | 51D05 | VLIEGBASIS EINDHOVEN | 406 | Trafogebouw T23 | 0 | 2 | CLSK | CLSK | RVB-Z | 3517 | 726 | 0 | 0 | 1 | 0 | 0 | [7 empty] | In opdracht |  | < Vul hiernaast de juiste status en datum in.
900075775 | 20 | Koelinstallatie lokaal | 738239 | Techn. staat koelinst. < 5 ton CO2 comfortkoeling 1j NW per 01-01-2016 | Besluit gefluoreerde broeikasgassen: art. 4 / Verordening (EU) 517/2014: art 3, zorgplicht / | 1 | jaar | rapport | controle/preventief onderh. | 2013-10-08 | 1 | 51D05 | VLIEGBASIS EINDHOVEN | 409 | Zendergebouw (ASR) | 0 | 1 | CLSK | CLSK | RVB-Z | 3391 | 726 | [7 empty] | 0 | 0 | 1 | 0 | 0 | In opdracht |  | < Vul hiernaast de juiste status en datum in.
900075773 | 20 | Koelinstallatie lokaal | 738240 | Techn. staat koelinst. < 5 ton CO2 comfortkoeling 1j NW per 01-01-2016 | Besluit gefluoreerde broeikasgassen: art. 4 / Verordening (EU) 517/2014: art 3, zorgplicht / | 1 | jaar | rapport | controle/preventief onderh. | 2018-10-31 | 1 | 51D05 | VLIEGBASIS EINDHOVEN | 417 | PTT Station | 0 | 2 | CLSK | CLSK | RVB-Z | 3391 | 726 | [7 empty] | 0 | 0 | 1 | 0 | 0 | In opdracht |  | < Vul hiernaast de juiste status en datum in.
900075774 | 20 | Koelinstallatie lokaal | 738241 | Techn. staat koelinst. < 5 ton CO2 comfortkoeling 1j NW per 01-01-2016 | Besluit gefluoreerde broeikasgassen: art. 4 / Verordening (EU) 517/2014: art 3, zorgplicht / | 1 | jaar | rapport | controle/preventief onderh. | 2018-09-10 | 1 | 51D05 | VLIEGBASIS EINDHOVEN | 417 | PTT Station | 0 | 2 | CLSK | CLSK | RVB-Z | 3391 | 726 | [6 empty] | 0 | 0 | 1 | 0 | 0 |  | In opdracht |  | < Vul hiernaast de juiste status en datum in.
900133103 | 4 | Luchtverhitter | 810523 | PO stookinstallatie 1j | Bedrijfszekerheid | 1 | jaar | verklaring | onderhoud | 2019-03-28 | 1 | 51D05 | VLIEGBASIS EINDHOVEN | 437 | Opslag (Platform 50) | 0 | 1 | CLSK | CLSK | RVB-Z | 3352 | 726 | 0 | 0 | 1 | 0 | 0 | [7 empty] | In opdracht |  | < Vul hiernaast de juiste status en datum in.
900118851 | 1 | CV ketel | 713243 | PO stookinstallatie 1j | Bedrijfszekerheid | 1 | jaar | verklaring | onderhoud | 2019-04-12 | 1 | 51D05 | VLIEGBASIS EINDHOVEN | 438 | Magazijn Bedrijfsstoffen | 0 | 18 | CLSK | CLSK | RVB-Z | 3517 | 726 |  | 0 | 0 | 1 | 0 | 0 | [6 empty] | In opdracht |  | < Vul hiernaast de juiste status en datum in.
900103150 | 81 | Mechanische luchtbehandeling | 662560 | Onderhoud luchtbehandelingskast met filterinstallatie 1j | Arbeidsomstandighedenbesluit: art. 6.2 / / | 1 | jaar | afmelding | onderhoud | 2020-01-22 | 1 | 51D05 | VLIEGBASIS EINDHOVEN | 452 | Washangar C-130 | 0 | 7 | CLSK | CLSK | RVB-Z | 3504 | 726 | 1 | 0 | 0 | [9 empty] | In opdracht |  | < Vul hiernaast de juiste status en datum in.
900103150 | 81 | Mechanische luchtbehandeling | 820750 | Vervangen filters 2, 3, 6, 12m | Arbeidsomstandighedenbesluit: art. 6.2 / / | 12 | maand | afvoerbewijs | inspectie | 2020-01-22 | 1 | 51D05 | VLIEGBASIS EINDHOVEN | 452 | Washangar C-130 | 0 | 7 | CLSK | CLSK | RVB-Z | 3504 | 726 | 1 | [11 empty] | In opdracht |  | < Vul hiernaast de juiste status en datum in.
900103151 | 81 | Mechanische luchtbehandeling | 662561 | Onderhoud luchtbehandelingskast met filterinstallatie 1j | Arbeidsomstandighedenbesluit: art. 6.2 / / | 1 | jaar | afmelding | onderhoud | 2020-01-22 | 1 | 51D05 | VLIEGBASIS EINDHOVEN | 452 | Washangar C-130 | 0 | 7 | CLSK | CLSK | RVB-Z | 3504 | 726 | 1 | 0 | 0 | [9 empty] | In opdracht |  | < Vul hiernaast de juiste status en datum in.
900103151 | 81 | Mechanische luchtbehandeling | 820751 | Vervangen filters 2, 3, 6, 12m | Arbeidsomstandighedenbesluit: art. 6.2 / / | 12 | maand | afvoerbewijs | inspectie | 2020-01-22 | 1 | 51D05 | VLIEGBASIS EINDHOVEN | 452 | Washangar C-130 | 0 | 7 | CLSK | CLSK | RVB-Z | 3504 | 726 | 1 | [11 empty] | In opdracht |  | < Vul hiernaast de juiste status en datum in.
900103165 | 81 | Mechanische luchtbehandeling | 662562 | Onderhoud luchtbehandelingskast met filterinstallatie 1j | Arbeidsomstandighedenbesluit: art. 6.2 / / | 1 | jaar | afmelding | onderhoud | 2019-09-26 | 1 | 51D05 | VLIEGBASIS EINDHOVEN | 452 | Washangar C-130 | 0 | 7 | CLSK | CLSK | RVB-Z | 3504 | 726 | [6 empty] | 0 | 0 | 1 | 0 | 0 |  | In opdracht |  | < Vul hiernaast de juiste status en datum in.
900103165 | 81 | Mechanische luchtbehandeling | 820752 | Vervangen filters 2, 3, 6, 12m | Arbeidsomstandighedenbesluit: art. 6.2 / / | 12 | maand | afvoerbewijs | inspectie | 2019-09-26 | 1 | 51D05 | VLIEGBASIS EINDHOVEN | 452 | Washangar C-130 | 0 | 7 | CLSK | CLSK | RVB-Z | 3504 | 726 | [8 empty] | 1 |  |  |  | In opdracht |  | < Vul hiernaast de juiste status en datum in.
900103166 | 81 | Mechanische luchtbehandeling | 662563 | Onderhoud luchtbehandelingskast met filterinstallatie 1j | Arbeidsomstandighedenbesluit: art. 6.2 / / | 1 | jaar | afmelding | onderhoud | 2019-09-26 | 1 | 51D05 | VLIEGBASIS EINDHOVEN | 452 | Washangar C-130 | 0 | 7 | CLSK | CLSK | RVB-Z | 3504 | 726 | [6 empty] | 0 | 0 | 1 | 0 | 0 |  | In opdracht |  | < Vul hiernaast de juiste status en datum in.
900103166 | 81 | Mechanische luchtbehandeling | 820753 | Vervangen filters 2, 3, 6, 12m | Arbeidsomstandighedenbesluit: art. 6.2 / / | 12 | maand | afvoerbewijs | inspectie | 2019-09-26 | 1 | 51D05 | VLIEGBASIS EINDHOVEN | 452 | Washangar C-130 | 0 | 7 | CLSK | CLSK | RVB-Z | 3504 | 726 | [8 empty] | 1 |  |  |  | In opdracht |  | < Vul hiernaast de juiste status en datum in.
900103167 | 81 | Mechanische luchtbehandeling | 662564 | Onderhoud luchtbehandelingskast met filterinstallatie 1j | Arbeidsomstandighedenbesluit: art. 6.2 / / | 1 | jaar | afmelding | onderhoud | 2019-09-26 | 1 | 51D05 | VLIEGBASIS EINDHOVEN | 452 | Washangar C-130 | 0 | 7 | CLSK | CLSK | RVB-Z | 3504 | 726 | [6 empty] | 0 | 0 | 1 | 0 | 0 |  | In opdracht |  | < Vul hiernaast de juiste status en datum in.
900103167 | 81 | Mechanische luchtbehandeling | 820754 | Vervangen filters 2, 3, 6, 12m | Arbeidsomstandighedenbesluit: art. 6.2 / / | 12 | maand | afvoerbewijs | inspectie | 2019-09-26 | 1 | 51D05 | VLIEGBASIS EINDHOVEN | 452 | Washangar C-130 | 0 | 7 | CLSK | CLSK | RVB-Z | 3504 | 726 | [8 empty] | 1 |  |  |  | In opdracht |  | < Vul hiernaast de juiste status en datum in.
900103170 | 81 | Mechanische luchtbehandeling | 662565 | Onderhoud luchtbehandelingskast met filterinstallatie 1j | Arbeidsomstandighedenbesluit: art. 6.2 / / | 1 | jaar | afmelding | onderhoud | 2019-09-26 | 1 | 51D05 | VLIEGBASIS EINDHOVEN | 452 | Washangar C-130 | 0 | 7 | CLSK | CLSK | RVB-Z | 3504 | 726 | [6 empty] | 0 | 0 | 1 | 0 | 0 |  | In opdracht |  | < Vul hiernaast de juiste status en datum in.
900103170 | 81 | Mechanische luchtbehandeling | 820755 | Vervangen filters 2, 3, 6, 12m | Arbeidsomstandighedenbesluit: art. 6.2 / / | 12 | maand | afvoerbewijs | inspectie | 2019-09-26 | 1 | 51D05 | VLIEGBASIS EINDHOVEN | 452 | Washangar C-130 | 0 | 7 | CLSK | CLSK | RVB-Z | 3504 | 726 | [8 empty] | 1 |  |  |  | In opdracht |  | < Vul hiernaast de juiste status en datum in.
900103171 | 81 | Mechanische luchtbehandeling | 662566 | Onderhoud luchtbehandelingskast met filterinstallatie 1j | Arbeidsomstandighedenbesluit: art. 6.2 / / | 1 | jaar | afmelding | onderhoud | 2019-09-26 | 1 | 51D05 | VLIEGBASIS EINDHOVEN | 452 | Washangar C-130 | 0 | 7 | CLSK | CLSK | RVB-Z | 3504 | 726 | [6 empty] | 0 | 0 | 1 | 0 | 0 |  | In opdracht |  | < Vul hiernaast de juiste status en datum in.
900103171 | 81 | Mechanische luchtbehandeling | 820756 | Vervangen filters 2, 3, 6, 12m | Arbeidsomstandighedenbesluit: art. 6.2 / / | 12 | maand | afvoerbewijs | inspectie | 2019-09-26 | 1 | 51D05 | VLIEGBASIS EINDHOVEN | 452 | Washangar C-130 | 0 | 7 | CLSK | CLSK | RVB-Z | 3504 | 726 | [8 empty] | 1 |  |  |  | In opdracht |  | < Vul hiernaast de juiste status en datum in.
900124473 | 1 | CV ketel | 754604 | PO stookinstallatie 1j | Bedrijfszekerheid | 1 | jaar | verklaring | onderhoud | 2019-04-17 | 1 | 51D05 | VLIEGBASIS EINDHOVEN | 452 | Washangar C-130 | 2 | 202 | CLSK | CLSK | RVB-Z | 3517 | 726 |  | 0 | 0 | 1 | 0 | 0 | [6 empty] | In opdracht |  | < Vul hiernaast de juiste status en datum in.
900124474 | 1 | CV ketel | 754605 | PO stookinstallatie 1j | Bedrijfszekerheid | 1 | jaar | verklaring | onderhoud | 2019-04-17 | 1 | 51D05 | VLIEGBASIS EINDHOVEN | 452 | Washangar C-130 | 2 | 202 | CLSK | CLSK | RVB-Z | 3517 | 726 |  | 0 | 0 | 1 | 0 | 0 | [6 empty] | In opdracht |  | < Vul hiernaast de juiste status en datum in.
900103211 | 81 | Mechanische luchtbehandeling | 656088 | Onderhoud luchtbehandelingskast met filterinstallatie werkplaats 1j | Activiteitenregeling: afd 4.3 t/m 4.8 | 1 | jaar | afmelding | onderhoud | 2019-09-06 | 1 | 51D05 | VLIEGBASIS EINDHOVEN | 453 | Werkcentra | 0 | 8 | CLSK | CLSK | RVB-Z | 3504 | 726 | [6 empty] | 0 | 0 | 1 | 0 | 0 |  | In opdracht |  | < Vul hiernaast de juiste status en datum in.
900103211 | 81 | Mechanische luchtbehandeling | 819683 | Vervangen filters werkplaats 2, 3, 6, 12m | Activiteitenregeling: afd 4.3 t/m 4.8 | 12 | maand | afvoerbewijs | inspectie | 2019-09-06 | 1 | 51D05 | VLIEGBASIS EINDHOVEN | 453 | Werkcentra | 0 | 8 | CLSK | CLSK | RVB-Z | 3504 | 726 | [8 empty] | 1 |  |  |  | In opdracht |  | < Vul hiernaast de juiste status en datum in.
900103212 | 81 | Mechanische luchtbehandeling | 656076 | Onderhoud luchtbehandelingskast met filterinstallatie werkplaats 1j | Activiteitenregeling: afd 4.3 t/m 4.8 | 1 | jaar | afmelding | onderhoud | 2019-09-06 | 1 | 51D05 | VLIEGBASIS EINDHOVEN | 453 | Werkcentra | 0 | 11 | CLSK | CLSK | RVB-Z | 3504 | 726 | [6 empty] | 0 | 0 | 1 | 0 | 0 |  | In opdracht |  | < Vul hiernaast de juiste status en datum in.
900103212 | 81 | Mechanische luchtbehandeling | 821021 | Vervangen filters werkplaats 2, 3, 6, 12m | Activiteitenregeling: afd 4.3 t/m 4.8 | 12 | maand | afvoerbewijs | inspectie | 2019-09-06 | 1 | 51D05 | VLIEGBASIS EINDHOVEN | 453 | Werkcentra | 0 | 11 | CLSK | CLSK | RVB-Z | 3504 | 726 | [8 empty] | 1 |  |  |  | In opdracht |  | < Vul hiernaast de juiste status en datum in.
900103213 | 81 | Mechanische luchtbehandeling | 656077 | Onderhoud luchtbehandelingskast met filterinstallatie werkplaats 1j | Activiteitenregeling: afd 4.3 t/m 4.8 | 1 | jaar | afmelding | onderhoud | 2019-09-05 | 1 | 51D05 | VLIEGBASIS EINDHOVEN | 453 | Werkcentra | 0 | 16 | CLSK | CLSK | RVB-Z | 3504 | 726 | [6 empty] | 0 | 0 | 1 | 0 | 0 |  | In opdracht |  | < Vul hiernaast de juiste status en datum in.
900103213 | 81 | Mechanische luchtbehandeling | 821022 | Vervangen filters werkplaats 2, 3, 6, 12m | Activiteitenregeling: afd 4.3 t/m 4.8 | 12 | maand | afvoerbewijs | inspectie | 2019-09-05 | 1 | 51D05 | VLIEGBASIS EINDHOVEN | 453 | Werkcentra | 0 | 16 | CLSK | CLSK | RVB-Z | 3504 | 726 | [8 empty] | 1 |  |  |  | In opdracht |  | < Vul hiernaast de juiste status en datum in.
900103210 | 81 | Mechanische luchtbehandeling | 656078 | Onderhoud luchtbehandelingskast met filterinstallatie werkplaats 1j | Activiteitenregeling: afd 4.3 t/m 4.8 | 1 | jaar | afmelding | onderhoud | 2019-09-06 | 1 | 51D05 | VLIEGBASIS EINDHOVEN | 453 | Werkcentra | 0 | 18 | CLSK | CLSK | RVB-Z | 3504 | 726 | [6 empty] | 0 | 0 | 1 | 0 | 0 |  | In opdracht |  | < Vul hiernaast de juiste status en datum in.
900103210 | 81 | Mechanische luchtbehandeling | 821023 | Vervangen filters werkplaats 2, 3, 6, 12m | Activiteitenregeling: afd 4.3 t/m 4.8 | 12 | maand | afvoerbewijs | inspectie | 2019-09-06 | 1 | 51D05 | VLIEGBASIS EINDHOVEN | 453 | Werkcentra | 0 | 18 | CLSK | CLSK | RVB-Z | 3504 | 726 | [8 empty] | 1 |  |  |  | In opdracht |  | < Vul hiernaast de juiste status en datum in.
900103208 | 81 | Mechanische luchtbehandeling | 656079 | Onderhoud luchtbehandelingskast met filterinstallatie werkplaats 1j | Activiteitenregeling: afd 4.3 t/m 4.8 | 1 | jaar | afmelding | onderhoud | 2019-09-06 | 1 | 51D05 | VLIEGBASIS EINDHOVEN | 453 | Werkcentra | 0 | 21 | CLSK | CLSK | RVB-Z | 3504 | 726 | [6 empty] | 0 | 0 | 1 | 0 | 0 |  | In opdracht |  | < Vul hiernaast de juiste status en datum in.
900103208 | 81 | Mechanische luchtbehandeling | 821024 | Vervangen filters werkplaats 2, 3, 6, 12m | Activiteitenregeling: afd 4.3 t/m 4.8 | 12 | maand | afvoerbewijs | inspectie | 2019-09-06 | 1 | 51D05 | VLIEGBASIS EINDHOVEN | 453 | Werkcentra | 0 | 21 | CLSK | CLSK | RVB-Z | 3504 | 726 | [8 empty] | 1 |  |  |  | In opdracht |  | < Vul hiernaast de juiste status en datum in.
900103209 | 81 | Mechanische luchtbehandeling | 656080 | Onderhoud luchtbehandelingskast met filterinstallatie werkplaats 1j | Activiteitenregeling: afd 4.3 t/m 4.8 | 1 | jaar | afmelding | onderhoud | 2018-03-12 | 1 | 51D05 | VLIEGBASIS EINDHOVEN | 453 | Werkcentra | 0 | 21 | CLSK | CLSK | RVB-Z | 3504 | 726 | 0 | 0 | 1 | 0 | 0 | [7 empty] | In opdracht |  | < Vul hiernaast de juiste status en datum in.
900103209 | 81 | Mechanische luchtbehandeling | 821025 | Vervangen filters werkplaats 2, 3, 6, 12m | Activiteitenregeling: afd 4.3 t/m 4.8 | 12 | maand | afvoerbewijs | inspectie | 2018-12-05 | 1 | 51D05 | VLIEGBASIS EINDHOVEN | 453 | Werkcentra | 0 | 21 | CLSK | CLSK | RVB-Z | 3504 | 726 | [11 empty] | 1 | In opdracht |  | < Vul hiernaast de juiste status en datum in.
900103214 | 81 | Mechanische luchtbehandeling | 656081 | Onderhoud luchtbehandelingskast met filterinstallatie werkplaats 1j | Activiteitenregeling: afd 4.3 t/m 4.8 | 1 | jaar | afmelding | onderhoud | 2019-09-05 | 1 | 51D05 | VLIEGBASIS EINDHOVEN | 453 | Werkcentra | 0 | 26 | CLSK | CLSK | RVB-Z | 3504 | 726 | [6 empty] | 0 | 0 | 1 | 0 | 0 |  | In opdracht |  | < Vul hiernaast de juiste status en datum in.
900103214 | 81 | Mechanische luchtbehandeling | 819682 | Vervangen filters werkplaats 2, 3, 6, 12m | Activiteitenregeling: afd 4.3 t/m 4.8 | 12 | maand | afvoerbewijs | inspectie | 2019-09-05 | 1 | 51D05 | VLIEGBASIS EINDHOVEN | 453 | Werkcentra | 0 | 26 | CLSK | CLSK | RVB-Z | 3504 | 726 | [8 empty] | 1 |  |  |  | In opdracht |  | < Vul hiernaast de juiste status en datum in.
900103216 | 81 | Mechanische luchtbehandeling | 656082 | Onderhoud luchtbehandelingskast met filterinstallatie werkplaats 1j | Activiteitenregeling: afd 4.3 t/m 4.8 | 1 | jaar | afmelding | onderhoud | 2019-09-05 | 1 | 51D05 | VLIEGBASIS EINDHOVEN | 453 | Werkcentra | 0 | 27 | CLSK | CLSK | RVB-Z | 3504 | 726 | [6 empty] | 0 | 0 | 1 | 0 | 0 |  | In opdracht |  | < Vul hiernaast de juiste status en datum in.
900103216 | 81 | Mechanische luchtbehandeling | 821026 | Vervangen filters werkplaats 2, 3, 6, 12m | Activiteitenregeling: afd 4.3 t/m 4.8 | 12 | maand | afvoerbewijs | inspectie | 2019-09-05 | 1 | 51D05 | VLIEGBASIS EINDHOVEN | 453 | Werkcentra | 0 | 27 | CLSK | CLSK | RVB-Z | 3504 | 726 | [8 empty] | 1 |  |  |  | In opdracht |  | < Vul hiernaast de juiste status en datum in.
900103207 | 81 | Mechanische luchtbehandeling | 656083 | Onderhoud luchtbehandelingskast met filterinstallatie werkplaats 1j | Activiteitenregeling: afd 4.3 t/m 4.8 | 1 | jaar | afmelding | onderhoud | 2019-09-05 | 1 | 51D05 | VLIEGBASIS EINDHOVEN | 453 | Werkcentra | 0 | 32 | CLSK | CLSK | RVB-Z | 3504 | 726 | [6 empty] | 0 | 0 | 1 | 0 | 0 |  | In opdracht |  | < Vul hiernaast de juiste status en datum in.
900103207 | 81 | Mechanische luchtbehandeling | 821027 | Vervangen filters werkplaats 2, 3, 6, 12m | Activiteitenregeling: afd 4.3 t/m 4.8 | 12 | maand | afvoerbewijs | inspectie | 2019-09-05 | 1 | 51D05 | VLIEGBASIS EINDHOVEN | 453 | Werkcentra | 0 | 32 | CLSK | CLSK | RVB-Z | 3504 | 726 | [8 empty] | 1 |  |  |  | In opdracht |  | < Vul hiernaast de juiste status en datum in.
900092761 | 20 | Koelinstallatie lokaal | 738242 | Techn. staat koelinst. < 5 ton CO2 comfortkoeling 1j NW per 01-01-2016 | Besluit gefluoreerde broeikasgassen: art. 4 / Verordening (EU) 517/2014: art 3, zorgplicht / | 1 | jaar | rapport | controle/preventief onderh. | 2019-06-07 | 1 | 51D05 | VLIEGBASIS EINDHOVEN | 453 | Werkcentra | 0 | 33 | CLSK | CLSK | RVB-Z | 3391 | 726 |  |  |  | 0 | 0 | 1 | 0 | 0 |  |  |  |  | In opdracht |  | < Vul hiernaast de juiste status en datum in.
900103202 | 81 | Mechanische luchtbehandeling | 656084 | Onderhoud luchtbehandelingskast met filterinstallatie werkplaats 1j | Activiteitenregeling: afd 4.3 t/m 4.8 | 1 | jaar | afmelding | onderhoud | 2019-09-05 | 1 | 51D05 | VLIEGBASIS EINDHOVEN | 453 | Werkcentra | 0 | 49 | CLSK | CLSK | RVB-Z | 3504 | 726 | [6 empty] | 0 | 0 | 1 | 0 | 0 |  | In opdracht |  | < Vul hiernaast de juiste status en datum in.
900103202 | 81 | Mechanische luchtbehandeling | 821028 | Vervangen filters werkplaats 2, 3, 6, 12m | Activiteitenregeling: afd 4.3 t/m 4.8 | 12 | maand | afvoerbewijs | inspectie | 2019-09-05 | 1 | 51D05 | VLIEGBASIS EINDHOVEN | 453 | Werkcentra | 0 | 49 | CLSK | CLSK | RVB-Z | 3504 | 726 | [8 empty] | 1 |  |  |  | In opdracht |  | < Vul hiernaast de juiste status en datum in.
900103204 | 81 | Mechanische luchtbehandeling | 656085 | Onderhoud luchtbehandelingskast met filterinstallatie werkplaats 1j | Activiteitenregeling: afd 4.3 t/m 4.8 | 1 | jaar | afmelding | onderhoud | 2019-09-05 | 1 | 51D05 | VLIEGBASIS EINDHOVEN | 453 | Werkcentra | 0 | 53 | CLSK | CLSK | RVB-Z | 3504 | 726 | [6 empty] | 0 | 0 | 1 | 0 | 0 |  | In opdracht |  | < Vul hiernaast de juiste status en datum in.
900103204 | 81 | Mechanische luchtbehandeling | 821029 | Vervangen filters werkplaats 2, 3, 6, 12m | Activiteitenregeling: afd 4.3 t/m 4.8 | 12 | maand | afvoerbewijs | inspectie | 2019-09-05 | 1 | 51D05 | VLIEGBASIS EINDHOVEN | 453 | Werkcentra | 0 | 53 | CLSK | CLSK | RVB-Z | 3504 | 726 | [8 empty] | 1 |  |  |  | In opdracht |  | < Vul hiernaast de juiste status en datum in.
900103223 | 20 | Koelinstallatie lokaal | 738243 | Techn. staat koelinst. < 5 ton CO2 comfortkoeling 1j NW per 01-01-2016 | Besluit gefluoreerde broeikasgassen: art. 4 / Verordening (EU) 517/2014: art 3, zorgplicht / | 1 | jaar | rapport | controle/preventief onderh. | 2019-06-07 | 1 | 51D05 | VLIEGBASIS EINDHOVEN | 453 | Werkcentra | 0 | 55 | CLSK | CLSK | RVB-Z | 3391 | 726 |  |  |  | 0 | 0 | 1 | 0 | 0 |  |  |  |  | In opdracht |  | < Vul hiernaast de juiste status en datum in.
900103205 | 81 | Mechanische luchtbehandeling | 656086 | Onderhoud luchtbehandelingskast met filterinstallatie werkplaats 1j | Activiteitenregeling: afd 4.3 t/m 4.8 | 1 | jaar | afmelding | onderhoud | 2018-03-13 | 1 | 51D05 | VLIEGBASIS EINDHOVEN | 453 | Werkcentra | 0 | 62 | CLSK | CLSK | RVB-Z | 3504 | 726 | 0 | 0 | 1 | 0 | 0 | [7 empty] | In opdracht |  | < Vul hiernaast de juiste status en datum in.
900103205 | 81 | Mechanische luchtbehandeling | 821030 | Vervangen filters werkplaats 2, 3, 6, 12m | Activiteitenregeling: afd 4.3 t/m 4.8 | 12 | maand | afvoerbewijs | inspectie | 2018-12-05 | 1 | 51D05 | VLIEGBASIS EINDHOVEN | 453 | Werkcentra | 0 | 62 | CLSK | CLSK | RVB-Z | 3504 | 726 | [11 empty] | 1 | In opdracht |  | < Vul hiernaast de juiste status en datum in.
900103206 | 81 | Mechanische luchtbehandeling | 656087 | Onderhoud luchtbehandelingskast met filterinstallatie werkplaats 1j | Activiteitenregeling: afd 4.3 t/m 4.8 | 1 | jaar | afmelding | onderhoud | 2019-09-05 | 1 | 51D05 | VLIEGBASIS EINDHOVEN | 453 | Werkcentra | 0 | 66 | CLSK | CLSK | RVB-Z | 3504 | 726 | [6 empty] | 0 | 0 | 1 | 0 | 0 |  | In opdracht |  | < Vul hiernaast de juiste status en datum in.
900103206 | 81 | Mechanische luchtbehandeling | 821031 | Vervangen filters werkplaats 2, 3, 6, 12m | Activiteitenregeling: afd 4.3 t/m 4.8 | 12 | maand | afvoerbewijs | inspectie | 2019-09-05 | 1 | 51D05 | VLIEGBASIS EINDHOVEN | 453 | Werkcentra | 0 | 66 | CLSK | CLSK | RVB-Z | 3504 | 726 | [8 empty] | 1 |  |  |  | In opdracht |  | < Vul hiernaast de juiste status en datum in.
900102430 | 81 | Mechanische luchtbehandeling | 662567 | Onderhoud luchtbehandelingskast met filterinstallatie 1j | Arbeidsomstandighedenbesluit: art. 6.2 / / | 1 | jaar | afmelding | onderhoud | 2019-09-06 | 1 | 51D05 | VLIEGBASIS EINDHOVEN | 454 | Hangar KDC-10 | 0 | 01 | CLSK | CLSK | RVB-Z | 3504 | 726 | [6 empty] | 0 | 0 | 1 | 0 | 0 |  | In opdracht |  | < Vul hiernaast de juiste status en datum in.
900102430 | 81 | Mechanische luchtbehandeling | 819540 | Vervangen filters 2, 3, 6, 12m | Arbeidsomstandighedenbesluit: art. 6.2 / / | 12 | maand | afvoerbewijs | inspectie | 2019-09-06 | 1 | 51D05 | VLIEGBASIS EINDHOVEN | 454 | Hangar KDC-10 | 0 | 01 | CLSK | CLSK | RVB-Z | 3504 | 726 | [8 empty] | 1 |  |  |  | In opdracht |  | < Vul hiernaast de juiste status en datum in.
900124498 | 81 | Mechanische luchtbehandeling | 754623 | Onderhoud luchtbehandelingskast met filterinstallatie 1j | Arbeidsomstandighedenbesluit: art. 6.2 / / | 1 | jaar | afmelding | onderhoud | 2019-09-26 | 1 | 51D05 | VLIEGBASIS EINDHOVEN | 454 | Hangar KDC-10 | 0 | 01 | CLSK | CLSK | RVB-Z | 3504 | 726 | [6 empty] | 0 | 0 | 1 | 0 | 0 |  | In opdracht |  | < Vul hiernaast de juiste status en datum in.
900124498 | 81 | Mechanische luchtbehandeling | 819541 | Vervangen filters 2, 3, 6, 12m | Arbeidsomstandighedenbesluit: art. 6.2 / / | 12 | maand | afvoerbewijs | inspectie | 2019-09-26 | 1 | 51D05 | VLIEGBASIS EINDHOVEN | 454 | Hangar KDC-10 | 0 | 01 | CLSK | CLSK | RVB-Z | 3504 | 726 | [8 empty] | 1 |  |  |  | In opdracht |  | < Vul hiernaast de juiste status en datum in.
900124505 | 81 | Mechanische luchtbehandeling | 754624 | Onderhoud luchtbehandelingskast met filterinstallatie 1j | Arbeidsomstandighedenbesluit: art. 6.2 / / | 1 | jaar | afmelding | onderhoud | 2019-09-26 | 1 | 51D05 | VLIEGBASIS EINDHOVEN | 454 | Hangar KDC-10 | 0 | 01 | CLSK | CLSK | RVB-Z | 3504 | 726 | [6 empty] | 0 | 0 | 1 | 0 | 0 |  | In opdracht |  | < Vul hiernaast de juiste status en datum in.
900124505 | 81 | Mechanische luchtbehandeling | 819542 | Vervangen filters 2, 3, 6, 12m | Arbeidsomstandighedenbesluit: art. 6.2 / / | 12 | maand | afvoerbewijs | inspectie | 2019-09-26 | 1 | 51D05 | VLIEGBASIS EINDHOVEN | 454 | Hangar KDC-10 | 0 | 01 | CLSK | CLSK | RVB-Z | 3504 | 726 | [8 empty] | 1 |  |  |  | In opdracht |  | < Vul hiernaast de juiste status en datum in.
900124506 | 81 | Mechanische luchtbehandeling | 754625 | Onderhoud luchtbehandelingskast met filterinstallatie 1j | Arbeidsomstandighedenbesluit: art. 6.2 / / | 1 | jaar | afmelding | onderhoud | 2019-09-26 | 1 | 51D05 | VLIEGBASIS EINDHOVEN | 454 | Hangar KDC-10 | 0 | 01 | CLSK | CLSK | RVB-Z | 3504 | 726 | [6 empty] | 0 | 0 | 1 | 0 | 0 |  | In opdracht |  | < Vul hiernaast de juiste status en datum in.
900124506 | 81 | Mechanische luchtbehandeling | 819543 | Vervangen filters 2, 3, 6, 12m | Arbeidsomstandighedenbesluit: art. 6.2 / / | 12 | maand | afvoerbewijs | inspectie | 2019-09-26 | 1 | 51D05 | VLIEGBASIS EINDHOVEN | 454 | Hangar KDC-10 | 0 | 01 | CLSK | CLSK | RVB-Z | 3504 | 726 | [8 empty] | 1 |  |  |  | In opdracht |  | < Vul hiernaast de juiste status en datum in.
900124507 | 81 | Mechanische luchtbehandeling | 754626 | Onderhoud luchtbehandelingskast met filterinstallatie 1j | Arbeidsomstandighedenbesluit: art. 6.2 / / | 1 | jaar | afmelding | onderhoud | 2019-09-26 | 1 | 51D05 | VLIEGBASIS EINDHOVEN | 454 | Hangar KDC-10 | 0 | 01 | CLSK | CLSK | RVB-Z | 3504 | 726 | [6 empty] | 0 | 0 | 1 | 0 | 0 |  | In opdracht |  | < Vul hiernaast de juiste status en datum in.
900124507 | 81 | Mechanische luchtbehandeling | 819544 | Vervangen filters 2, 3, 6, 12m | Arbeidsomstandighedenbesluit: art. 6.2 / / | 12 | maand | afvoerbewijs | inspectie | 2019-09-26 | 1 | 51D05 | VLIEGBASIS EINDHOVEN | 454 | Hangar KDC-10 | 0 | 01 | CLSK | CLSK | RVB-Z | 3504 | 726 | [8 empty] | 1 |  |  |  | In opdracht |  | < Vul hiernaast de juiste status en datum in.
900000743 | 1 | CV ketel | 713244 | PO stookinstallatie 1j | Bedrijfszekerheid | 1 | jaar | verklaring | onderhoud | 2019-04-01 | 1 | 51D05 | VLIEGBASIS EINDHOVEN | 455 | Ketelhuis met trafogebouw T26 | 0 | 1 | CLSK | CLSK | RVB-Z | 3517 | 726 |  | 0 | 0 | 1 | 0 | 0 | [6 empty] | In opdracht |  | < Vul hiernaast de juiste status en datum in.
900000744 | 1 | CV ketel | 660220 | PO stookinstallatie 1j | Bedrijfszekerheid | 1 | jaar | verklaring | onderhoud | 2019-04-03 | 1 | 51D05 | VLIEGBASIS EINDHOVEN | 455 | Ketelhuis met trafogebouw T26 | 0 | 1 | CLSK | CLSK | RVB-Z | 3517 | 726 |  | 0 | 0 | 1 | 0 | 0 | [6 empty] | In opdracht |  | < Vul hiernaast de juiste status en datum in.
900068244 | 2 | Warmte-Krachtkoppeling | 663227 | PO stookinstallatie 1j | Bedrijfszekerheid | 1 | jaar | verklaring | onderhoud | 2019-03-26 | 1 | 51D05 | VLIEGBASIS EINDHOVEN | 455 | Ketelhuis met trafogebouw T26 | 0 | 1 | CLSK | CLSK | RVB-Z | 3360 | 726 | 0 | 0 | 1 | 0 | 0 | [7 empty] | In opdracht |  | < Vul hiernaast de juiste status en datum in.
900118844 | 1 | CV ketel | 713245 | PO stookinstallatie 1j | Bedrijfszekerheid | 1 | jaar | verklaring | onderhoud | 2019-04-03 | 1 | 51D05 | VLIEGBASIS EINDHOVEN | 455 | Ketelhuis met trafogebouw T26 | 0 | 1 | CLSK | CLSK | RVB-Z | 3517 | 726 |  | 0 | 0 | 1 | 0 | 0 | [6 empty] | In opdracht |  | < Vul hiernaast de juiste status en datum in.
900118845 | 1 | CV ketel | 713246 | PO stookinstallatie 1j | Bedrijfszekerheid | 1 | jaar | verklaring | onderhoud | 2019-04-03 | 1 | 51D05 | VLIEGBASIS EINDHOVEN | 455 | Ketelhuis met trafogebouw T26 | 0 | 1 | CLSK | CLSK | RVB-Z | 3517 | 726 |  | 0 | 0 | 1 | 0 | 0 | [6 empty] | In opdracht |  | < Vul hiernaast de juiste status en datum in.
900118847 | 1 | CV ketel | 713247 | PO stookinstallatie 1j | Bedrijfszekerheid | 1 | jaar | verklaring | onderhoud | 2019-04-03 | 1 | 51D05 | VLIEGBASIS EINDHOVEN | 455 | Ketelhuis met trafogebouw T26 | 0 | 1 | CLSK | CLSK | RVB-Z | 3517 | 726 |  | 0 | 0 | 1 | 0 | 0 | [6 empty] | In opdracht |  | < Vul hiernaast de juiste status en datum in.
900118850 | 1 | CV ketel | 713248 | PO stookinstallatie 1j | Bedrijfszekerheid | 1 | jaar | verklaring | onderhoud | 2019-04-03 | 1 | 51D05 | VLIEGBASIS EINDHOVEN | 455 | Ketelhuis met trafogebouw T26 | 0 | 1 | CLSK | CLSK | RVB-Z | 3517 | 726 |  | 0 | 0 | 1 | 0 | 0 | [6 empty] | In opdracht |  | < Vul hiernaast de juiste status en datum in.
900118915 | 1 | CV ketel | 719654 | PO stookinstallatie 1j | Bedrijfszekerheid | 1 | jaar | verklaring | onderhoud | 2019-04-03 | 1 | 51D05 | VLIEGBASIS EINDHOVEN | 455 | Ketelhuis met trafogebouw T26 | 0 | 1 | CLSK | CLSK | RVB-Z | 3517 | 726 |  | 0 | 0 | 1 | 0 | 0 | [6 empty] | In opdracht |  | < Vul hiernaast de juiste status en datum in.
900119694 | 20 | Koelinstallatie lokaal | 738244 | Techn. staat koelinst. < 5 ton CO2 comfortkoeling 1j NW per 01-01-2016 | Besluit gefluoreerde broeikasgassen: art. 4 / Verordening (EU) 517/2014: art 3, zorgplicht / | 1 | jaar | rapport | controle/preventief onderh. | 2018-09-10 | 1 | 51D05 | VLIEGBASIS EINDHOVEN | 456 | SQN-Lijngebouw | 0 | 043 | CLSK | CLSK | RVB-Z | 3391 | 726 | [6 empty] | 0 | 0 | 1 | 0 | 0 |  | In opdracht |  | < Vul hiernaast de juiste status en datum in.
900103309 | 81 | Mechanische luchtbehandeling | 662568 | Onderhoud luchtbehandelingskast met filterinstallatie 1j | Arbeidsomstandighedenbesluit: art. 6.2 / / | 1 | jaar | afmelding | onderhoud | 2019-09-13 | 1 | 51D05 | VLIEGBASIS EINDHOVEN | 456 | SQN-Lijngebouw | 1 | 117 | CLSK | CLSK | RVB-Z | 3504 | 726 | [6 empty] | 0 | 0 | 1 | 0 | 0 |  | In opdracht |  | < Vul hiernaast de juiste status en datum in.
900103309 | 81 | Mechanische luchtbehandeling | 820757 | Vervangen filters 2, 3, 6, 12m | Arbeidsomstandighedenbesluit: art. 6.2 / / | 12 | maand | afvoerbewijs | inspectie | 2019-09-13 | 1 | 51D05 | VLIEGBASIS EINDHOVEN | 456 | SQN-Lijngebouw | 1 | 117 | CLSK | CLSK | RVB-Z | 3504 | 726 | [8 empty] | 1 |  |  |  | In opdracht |  | < Vul hiernaast de juiste status en datum in.
900103310 | 81 | Mechanische luchtbehandeling | 662569 | Onderhoud luchtbehandelingskast met filterinstallatie 1j | Arbeidsomstandighedenbesluit: art. 6.2 / / | 1 | jaar | afmelding | onderhoud | 2019-09-13 | 1 | 51D05 | VLIEGBASIS EINDHOVEN | 456 | SQN-Lijngebouw | 1 | 157 | CLSK | CLSK | RVB-Z | 3504 | 726 | [6 empty] | 0 | 0 | 1 | 0 | 0 |  | In opdracht |  | < Vul hiernaast de juiste status en datum in.
900103310 | 81 | Mechanische luchtbehandeling | 820758 | Vervangen filters 2, 3, 6, 12m | Arbeidsomstandighedenbesluit: art. 6.2 / / | 12 | maand | afvoerbewijs | inspectie | 2019-09-13 | 1 | 51D05 | VLIEGBASIS EINDHOVEN | 456 | SQN-Lijngebouw | 1 | 157 | CLSK | CLSK | RVB-Z | 3504 | 726 | [8 empty] | 1 |  |  |  | In opdracht |  | < Vul hiernaast de juiste status en datum in.
900103338 | 81 | Mechanische luchtbehandeling | 662570 | Onderhoud luchtbehandelingskast met filterinstallatie 1j | Arbeidsomstandighedenbesluit: art. 6.2 / / | 1 | jaar | afmelding | onderhoud | 2019-09-13 | 1 | 51D05 | VLIEGBASIS EINDHOVEN | 456 | SQN-Lijngebouw | 2 | 203 | CLSK | CLSK | RVB-Z | 3504 | 726 | [6 empty] | 0 | 0 | 1 | 0 | 0 |  | In opdracht |  | < Vul hiernaast de juiste status en datum in.
900103338 | 81 | Mechanische luchtbehandeling | 820759 | Vervangen filters 2, 3, 6, 12m | Arbeidsomstandighedenbesluit: art. 6.2 / / | 12 | maand | afvoerbewijs | inspectie | 2019-09-13 | 1 | 51D05 | VLIEGBASIS EINDHOVEN | 456 | SQN-Lijngebouw | 2 | 203 | CLSK | CLSK | RVB-Z | 3504 | 726 | [8 empty] | 1 |  |  |  | In opdracht |  | < Vul hiernaast de juiste status en datum in.
900103339 | 20 | Koelinstallatie lokaal | 738245 | Techn. staat koelinst. < 5 ton CO2 comfortkoeling 1j NW per 01-01-2016 | Besluit gefluoreerde broeikasgassen: art. 4 / Verordening (EU) 517/2014: art 3, zorgplicht / | 1 | jaar | rapport | controle/preventief onderh. | 2019-06-13 | 1 | 51D05 | VLIEGBASIS EINDHOVEN | 456 | SQN-Lijngebouw | 2 | 203 | CLSK | CLSK | RVB-Z | 3391 | 726 |  |  |  | 0 | 0 | 1 | 0 | 0 |  |  |  |  | In opdracht |  | < Vul hiernaast de juiste status en datum in.
900103340 | 20 | Koelinstallatie lokaal | 738246 | Techn. staat koelinst. < 5 ton CO2 comfortkoeling 1j NW per 01-01-2016 | Besluit gefluoreerde broeikasgassen: art. 4 / Verordening (EU) 517/2014: art 3, zorgplicht / | 1 | jaar | rapport | controle/preventief onderh. | 2019-06-13 | 1 | 51D05 | VLIEGBASIS EINDHOVEN | 456 | SQN-Lijngebouw | 2 | 203 | CLSK | CLSK | RVB-Z | 3391 | 726 |  |  |  | 0 | 0 | 1 | 0 | 0 |  |  |  |  | In opdracht |  | < Vul hiernaast de juiste status en datum in.
900103326 | 81 | Mechanische luchtbehandeling | 662571 | Onderhoud luchtbehandelingskast met filterinstallatie 1j | Arbeidsomstandighedenbesluit: art. 6.2 / / | 1 | jaar | afmelding | onderhoud | 2019-09-13 | 1 | 51D05 | VLIEGBASIS EINDHOVEN | 456 | SQN-Lijngebouw | 2 | 211 | CLSK | CLSK | RVB-Z | 3504 | 726 | [6 empty] | 0 | 0 | 1 | 0 | 0 |  | In opdracht |  | < Vul hiernaast de juiste status en datum in.
900103326 | 81 | Mechanische luchtbehandeling | 820760 | Vervangen filters 2, 3, 6, 12m | Arbeidsomstandighedenbesluit: art. 6.2 / / | 12 | maand | afvoerbewijs | inspectie | 2019-09-13 | 1 | 51D05 | VLIEGBASIS EINDHOVEN | 456 | SQN-Lijngebouw | 2 | 211 | CLSK | CLSK | RVB-Z | 3504 | 726 | [8 empty] | 1 |  |  |  | In opdracht |  | < Vul hiernaast de juiste status en datum in.
900103328 | 20 | Koelinstallatie lokaal | 738247 | Techn. staat koelinst. < 5 ton CO2 comfortkoeling 1j NW per 01-01-2016 | Besluit gefluoreerde broeikasgassen: art. 4 / Verordening (EU) 517/2014: art 3, zorgplicht / | 1 | jaar | rapport | controle/preventief onderh. | 2019-06-13 | 1 | 51D05 | VLIEGBASIS EINDHOVEN | 456 | SQN-Lijngebouw | 2 | 211 | CLSK | CLSK | RVB-Z | 3391 | 726 |  |  |  | 0 | 0 | 1 | 0 | 0 |  |  |  |  | In opdracht |  | < Vul hiernaast de juiste status en datum in.
900103329 | 20 | Koelinstallatie lokaal | 738248 | Techn. staat koelinst. < 5 ton CO2 comfortkoeling 1j NW per 01-01-2016 | Besluit gefluoreerde broeikasgassen: art. 4 / Verordening (EU) 517/2014: art 3, zorgplicht / | 1 | jaar | rapport | controle/preventief onderh. | 2019-06-13 | 1 | 51D05 | VLIEGBASIS EINDHOVEN | 456 | SQN-Lijngebouw | 2 | 211 | CLSK | CLSK | RVB-Z | 3391 | 726 |  |  |  | 0 | 0 | 1 | 0 | 0 |  |  |  |  | In opdracht |  | < Vul hiernaast de juiste status en datum in.
900124090 | 56 | Verwarmd waterinstallatie boiler | 753741 | PO stookinstallatie 1j | Bedrijfszekerheid | 1 | jaar | verklaring | onderhoud | 2019-04-12 | 1 | 51D05 | VLIEGBASIS EINDHOVEN | 456 | SQN-Lijngebouw | 2 | 221 | CLSK | CLSK | RVB-Z | 3356 | 726 |  | 0 | 0 | 1 | 0 | 0 | [6 empty] | In opdracht |  | < Vul hiernaast de juiste status en datum in.
900089417 | 20 | Koelinstallatie lokaal | 738249 | Techn. staat koelinst. < 5 ton CO2 comfortkoeling 1j NW per 01-01-2016 | Besluit gefluoreerde broeikasgassen: art. 4 / Verordening (EU) 517/2014: art 3, zorgplicht / | 1 | jaar | rapport | controle/preventief onderh. | 2019-06-14 | 1 | 51D05 | VLIEGBASIS EINDHOVEN | 457 | Vrachtterminal | 0 | 07 | CLSK | CLSK | RVB-Z | 3391 | 726 |  |  |  | 0 | 0 | 1 | 0 | 0 |  |  |  |  | In opdracht |  | < Vul hiernaast de juiste status en datum in.
900089392 | 4 | Luchtverhitter | 660735 | PO stookinstallatie 1j | Bedrijfszekerheid | 1 | jaar | verklaring | onderhoud | 2019-03-29 | 1 | 51D05 | VLIEGBASIS EINDHOVEN | 457 | Vrachtterminal | 0 | 08 | CLSK | CLSK | RVB-Z | 3352 | 726 | 0 | 0 | 1 | 0 | 0 | [7 empty] | In opdracht |  | < Vul hiernaast de juiste status en datum in.
900089393 | 4 | Luchtverhitter | 660736 | PO stookinstallatie 1j | Bedrijfszekerheid | 1 | jaar | verklaring | onderhoud | 2019-03-29 | 1 | 51D05 | VLIEGBASIS EINDHOVEN | 457 | Vrachtterminal | 0 | 08 | CLSK | CLSK | RVB-Z | 3352 | 726 | 0 | 0 | 1 | 0 | 0 | [7 empty] | In opdracht |  | < Vul hiernaast de juiste status en datum in.
900089395 | 4 | Luchtverhitter | 660737 | PO stookinstallatie 1j | Bedrijfszekerheid | 1 | jaar | verklaring | onderhoud | 2019-03-27 | 1 | 51D05 | VLIEGBASIS EINDHOVEN | 457 | Vrachtterminal | 0 | 08 | CLSK | CLSK | RVB-Z | 3352 | 726 | 0 | 0 | 1 | 0 | 0 | [7 empty] | In opdracht |  | < Vul hiernaast de juiste status en datum in.
900089396 | 4 | Luchtverhitter | 660738 | PO stookinstallatie 1j | Bedrijfszekerheid | 1 | jaar | verklaring | onderhoud | 2019-03-27 | 1 | 51D05 | VLIEGBASIS EINDHOVEN | 457 | Vrachtterminal | 0 | 08 | CLSK | CLSK | RVB-Z | 3352 | 726 | 0 | 0 | 1 | 0 | 0 | [7 empty] | In opdracht |  | < Vul hiernaast de juiste status en datum in.
900089397 | 4 | Luchtverhitter | 660739 | PO stookinstallatie 1j | Bedrijfszekerheid | 1 | jaar | verklaring | onderhoud | 2019-03-27 | 1 | 51D05 | VLIEGBASIS EINDHOVEN | 457 | Vrachtterminal | 0 | 08 | CLSK | CLSK | RVB-Z | 3352 | 726 | 0 | 0 | 1 | 0 | 0 | [7 empty] | In opdracht |  | < Vul hiernaast de juiste status en datum in.
900089399 | 4 | Luchtverhitter | 660740 | PO stookinstallatie 1j | Bedrijfszekerheid | 1 | jaar | verklaring | onderhoud | 2019-03-27 | 1 | 51D05 | VLIEGBASIS EINDHOVEN | 457 | Vrachtterminal | 0 | 08 | CLSK | CLSK | RVB-Z | 3352 | 726 | 0 | 0 | 1 | 0 | 0 | [7 empty] | In opdracht |  | < Vul hiernaast de juiste status en datum in.
900089401 | 4 | Luchtverhitter | 660741 | PO stookinstallatie 1j | Bedrijfszekerheid | 1 | jaar | verklaring | onderhoud | 2019-03-28 | 1 | 51D05 | VLIEGBASIS EINDHOVEN | 457 | Vrachtterminal | 0 | 08 | CLSK | CLSK | RVB-Z | 3352 | 726 | 0 | 0 | 1 | 0 | 0 | [7 empty] | In opdracht |  | < Vul hiernaast de juiste status en datum in.
900089402 | 4 | Luchtverhitter | 660742 | PO stookinstallatie 1j | Bedrijfszekerheid | 1 | jaar | verklaring | onderhoud | 2019-03-28 | 1 | 51D05 | VLIEGBASIS EINDHOVEN | 457 | Vrachtterminal | 0 | 08 | CLSK | CLSK | RVB-Z | 3352 | 726 | 0 | 0 | 1 | 0 | 0 | [7 empty] | In opdracht |  | < Vul hiernaast de juiste status en datum in.
900089404 | 4 | Luchtverhitter | 660743 | PO stookinstallatie 1j | Bedrijfszekerheid | 1 | jaar | verklaring | onderhoud | 2019-03-27 | 1 | 51D05 | VLIEGBASIS EINDHOVEN | 457 | Vrachtterminal | 0 | 08 | CLSK | CLSK | RVB-Z | 3352 | 726 | 0 | 0 | 1 | 0 | 0 | [7 empty] | In opdracht |  | < Vul hiernaast de juiste status en datum in.
900089405 | 4 | Luchtverhitter | 660744 | PO stookinstallatie 1j | Bedrijfszekerheid | 1 | jaar | verklaring | onderhoud | 2019-03-27 | 1 | 51D05 | VLIEGBASIS EINDHOVEN | 457 | Vrachtterminal | 0 | 08 | CLSK | CLSK | RVB-Z | 3352 | 726 | 0 | 0 | 1 | 0 | 0 | [7 empty] | In opdracht |  | < Vul hiernaast de juiste status en datum in.
900089411 | 4 | Luchtverhitter | 660745 | PO stookinstallatie 1j | Bedrijfszekerheid | 1 | jaar | verklaring | onderhoud | 2019-03-28 | 1 | 51D05 | VLIEGBASIS EINDHOVEN | 457 | Vrachtterminal | 0 | 08 | CLSK | CLSK | RVB-Z | 3352 | 726 | 0 | 0 | 1 | 0 | 0 | [7 empty] | In opdracht |  | < Vul hiernaast de juiste status en datum in.
900089412 | 4 | Luchtverhitter | 660746 | PO stookinstallatie 1j | Bedrijfszekerheid | 1 | jaar | verklaring | onderhoud | 2019-03-27 | 1 | 51D05 | VLIEGBASIS EINDHOVEN | 457 | Vrachtterminal | 0 | 08 | CLSK | CLSK | RVB-Z | 3352 | 726 | 0 | 0 | 1 | 0 | 0 | [7 empty] | In opdracht |  | < Vul hiernaast de juiste status en datum in.
900089413 | 4 | Luchtverhitter | 660747 | PO stookinstallatie 1j | Bedrijfszekerheid | 1 | jaar | verklaring | onderhoud | 2019-03-27 | 1 | 51D05 | VLIEGBASIS EINDHOVEN | 457 | Vrachtterminal | 0 | 08 | CLSK | CLSK | RVB-Z | 3352 | 726 | 0 | 0 | 1 | 0 | 0 | [7 empty] | In opdracht |  | < Vul hiernaast de juiste status en datum in.
900089414 | 4 | Luchtverhitter | 660748 | PO stookinstallatie 1j | Bedrijfszekerheid | 1 | jaar | verklaring | onderhoud | 2019-03-29 | 1 | 51D05 | VLIEGBASIS EINDHOVEN | 457 | Vrachtterminal | 0 | 08 | CLSK | CLSK | RVB-Z | 3352 | 726 | 0 | 0 | 1 | 0 | 0 | [7 empty] | In opdracht |  | < Vul hiernaast de juiste status en datum in.
900089415 | 4 | Luchtverhitter | 660749 | PO stookinstallatie 1j | Bedrijfszekerheid | 1 | jaar | verklaring | onderhoud | 2019-03-29 | 1 | 51D05 | VLIEGBASIS EINDHOVEN | 457 | Vrachtterminal | 0 | 08 | CLSK | CLSK | RVB-Z | 3352 | 726 | 0 | 0 | 1 | 0 | 0 | [7 empty] | In opdracht |  | < Vul hiernaast de juiste status en datum in.
900102972 | 20 | Koelinstallatie lokaal | 736479 | Controle lekdichtheid en techn.staat comfortkoeling 3, 6, 12 of 24m NIEUW vanaf 01-01-2016 | Verordening (EU) 517/2014: art 3, zorgplicht / Verordening (EU) 517/2014: art. 4, 5 en 6 / | 12 | maand | rapport en aant. in logboek | inspectie en onderhoud | 2019-12-10 | 1 | 51D05 | VLIEGBASIS EINDHOVEN | 458 | Passagiersterminal | 0 | 0C2 | CLSK | CLSK | RVB-Z | 3391 | 726 | [11 empty] | 1 | In opdracht |  | < Vul hiernaast de juiste status en datum in.
900104975 | 20 | Koelinstallatie lokaal | 738250 | Techn. staat koelinst. < 5 ton CO2 comfortkoeling 1j NW per 01-01-2016 | Besluit gefluoreerde broeikasgassen: art. 4 / Verordening (EU) 517/2014: art 3, zorgplicht / | 1 | jaar | rapport | controle/preventief onderh. | 2019-06-14 | 1 | 51D05 | VLIEGBASIS EINDHOVEN | 458 | Passagiersterminal | 1 | 1A3 | CLSK | CLSK | RVB-Z | 3391 | 726 |  |  |  | 0 | 0 | 1 | 0 | 0 |  |  |  |  | In opdracht |  | < Vul hiernaast de juiste status en datum in.
900102986 | 81 | Mechanische luchtbehandeling | 662572 | Onderhoud luchtbehandelingskast met filterinstallatie 1j | Arbeidsomstandighedenbesluit: art. 6.2 / / | 1 | jaar | afmelding | onderhoud | 2018-03-14 | 1 | 51D05 | VLIEGBASIS EINDHOVEN | 458 | Passagiersterminal | 1 | 1D1 | CLSK | CLSK | RVB-Z | 3504 | 726 | 0 | 0 | 1 | 0 | 0 | [7 empty] | In opdracht |  | < Vul hiernaast de juiste status en datum in.
900102986 | 81 | Mechanische luchtbehandeling | 820761 | Vervangen filters 2, 3, 6, 12m | Arbeidsomstandighedenbesluit: art. 6.2 / / | 12 | maand | afvoerbewijs | inspectie | 2018-03-14 | 1 | 51D05 | VLIEGBASIS EINDHOVEN | 458 | Passagiersterminal | 1 | 1D1 | CLSK | CLSK | RVB-Z | 3504 | 726 |  |  | 1 | [9 empty] | In opdracht |  | < Vul hiernaast de juiste status en datum in.
900103869 | 20 | Koelinstallatie lokaal | 738251 | Techn. staat koelinst. < 5 ton CO2 comfortkoeling 1j NW per 01-01-2016 | Besluit gefluoreerde broeikasgassen: art. 4 / Verordening (EU) 517/2014: art 3, zorgplicht / | 1 | jaar | rapport | controle/preventief onderh. | 2019-06-14 | 1 | 51D05 | VLIEGBASIS EINDHOVEN | 458 | Passagiersterminal | 1 | 1D2 | CLSK | CLSK | RVB-Z | 3391 | 726 |  |  |  | 0 | 0 | 1 | 0 | 0 |  |  |  |  | In opdracht |  | < Vul hiernaast de juiste status en datum in.
900120464 | 81 | Mechanische luchtbehandeling | 728153 | Onderhoud luchtbehandelingskast 1j | Arbeidsomstandighedenbesluit: art. 6.2 / / | 1 | jaar | afmelding | onderhoud | 2019-08-30 | 1 | 51D05 | VLIEGBASIS EINDHOVEN | 459 | Materieelgebouw | 0 | 14 | CLSK | CLSK | RVB-Z | 3504 | 726 | [5 empty] | 0 | 0 | 1 | 0 | 0 |  |  | In opdracht |  | < Vul hiernaast de juiste status en datum in.
900121636 | 20 | Koelinstallatie lokaal | 738253 | Techn. staat koelinst. < 5 ton CO2 comfortkoeling 1j NW per 01-01-2016 | Besluit gefluoreerde broeikasgassen: art. 4 / Verordening (EU) 517/2014: art 3, zorgplicht / | 1 | jaar | rapport | controle/preventief onderh. | 2018-10-31 | 1 | 51D05 | VLIEGBASIS EINDHOVEN | 459 | Materieelgebouw | 0 | 14 | CLSK | CLSK | RVB-Z | 3391 | 726 | [7 empty] | 0 | 0 | 1 | 0 | 0 | In opdracht |  | < Vul hiernaast de juiste status en datum in.
900087867 | 20 | Koelinstallatie lokaal | 738252 | Techn. staat koelinst. < 5 ton CO2 comfortkoeling 1j NW per 01-01-2016 | Besluit gefluoreerde broeikasgassen: art. 4 / Verordening (EU) 517/2014: art 3, zorgplicht / | 1 | jaar | rapport | controle/preventief onderh. | 2019-06-06 | 1 | 51D05 | VLIEGBASIS EINDHOVEN | 459 | Materieelgebouw | 0 | 13A | CLSK | CLSK | RVB-Z | 3391 | 726 |  |  |  | 0 | 0 | 1 | 0 | 0 |  |  |  |  | In opdracht |  | < Vul hiernaast de juiste status en datum in.
900121629 | 20 | Koelinstallatie lokaal | 738254 | Techn. staat koelinst. < 5 ton CO2 comfortkoeling 1j NW per 01-01-2016 | Besluit gefluoreerde broeikasgassen: art. 4 / Verordening (EU) 517/2014: art 3, zorgplicht / | 1 | jaar | rapport | controle/preventief onderh. | 2018-09-14 | 1 | 51D05 | VLIEGBASIS EINDHOVEN | 459 | Materieelgebouw | 1 | 103 | CLSK | CLSK | RVB-Z | 3391 | 726 | [6 empty] | 0 | 0 | 1 | 0 | 0 |  | In opdracht |  | < Vul hiernaast de juiste status en datum in.
900075724 | 20 | Koelinstallatie lokaal | 736480 | Controle lekdichtheid en techn.staat comfortkoeling 3, 6, 12 of 24m NIEUW vanaf 01-01-2016 | Verordening (EU) 517/2014: art 3, zorgplicht / Verordening (EU) 517/2014: art. 4, 5 en 6 / | 12 | maand | rapport en aant. in logboek | inspectie en onderhoud | 2019-05-29 | 1 | 51D05 | VLIEGBASIS EINDHOVEN | 464 | Bureau Inlichtingen en Veiligheid | 0 | 15 | CLSK | CLSK | RVB-Z | 3391 | 726 |  |  |  |  | 1 | [7 empty] | In opdracht |  | < Vul hiernaast de juiste status en datum in.
900103895 | 81 | Mechanische luchtbehandeling | 662573 | Onderhoud luchtbehandelingskast met filterinstallatie 1j | Arbeidsomstandighedenbesluit: art. 6.2 / / | 1 | jaar | afmelding | onderhoud | 2019-08-30 | 1 | 51D05 | VLIEGBASIS EINDHOVEN | 464 | Bureau Inlichtingen en Veiligheid | 0 | 15 | CLSK | CLSK | RVB-Z | 3504 | 726 | [5 empty] | 0 | 0 | 1 | 0 | 0 |  |  | In opdracht |  | < Vul hiernaast de juiste status en datum in.
900103895 | 81 | Mechanische luchtbehandeling | 819545 | Vervangen filters 2, 3, 6, 12m | Arbeidsomstandighedenbesluit: art. 6.2 / / | 12 | maand | afvoerbewijs | inspectie | 2019-08-30 | 1 | 51D05 | VLIEGBASIS EINDHOVEN | 464 | Bureau Inlichtingen en Veiligheid | 0 | 15 | CLSK | CLSK | RVB-Z | 3504 | 726 | [7 empty] | 1 |  |  |  |  | In opdracht |  | < Vul hiernaast de juiste status en datum in.
900124113 | 56 | Verwarmd waterinstallatie boiler | 753801 | PO stookinstallatie 1j | Bedrijfszekerheid | 1 | jaar | verklaring | onderhoud | 2019-04-12 | 1 | 51D05 | VLIEGBASIS EINDHOVEN | 464 | Bureau Inlichtingen en Veiligheid | 0 | 15 | CLSK | CLSK | RVB-Z | 3356 | 726 |  | 0 | 0 | 1 | 0 | 0 | [6 empty] | In opdracht |  | < Vul hiernaast de juiste status en datum in.
900111146 | 20 | Koelinstallatie lokaal | 738255 | Techn. staat koelinst. < 5 ton CO2 comfortkoeling 1j NW per 01-01-2016 | Besluit gefluoreerde broeikasgassen: art. 4 / Verordening (EU) 517/2014: art 3, zorgplicht / | 1 | jaar | rapport | controle/preventief onderh. | 2019-06-03 | 1 | 51D05 | VLIEGBASIS EINDHOVEN | 465 | Wachtgebouw | 0 | 5 | CLSK | CLSK | RVB-Z | 3391 | 726 |  |  |  | 0 | 0 | 1 | 0 | 0 |  |  |  |  | In opdracht |  | < Vul hiernaast de juiste status en datum in.
900111145 | 1 | CV ketel | 666892 | PO stookinstallatie 1j | Bedrijfszekerheid | 1 | jaar | verklaring | onderhoud | 2019-04-15 | 1 | 51D05 | VLIEGBASIS EINDHOVEN | 465 | Wachtgebouw | 0 | 6 | CLSK | CLSK | RVB-Z | 3517 | 726 |  | 0 | 0 | 1 | 0 | 0 | [6 empty] | In opdracht |  | < Vul hiernaast de juiste status en datum in.
900111147 | 81 | Mechanische luchtbehandeling | 667031 | Onderhoud luchtbehandelingskast met filterinstallatie 1j | Arbeidsomstandighedenbesluit: art. 6.2 / / | 1 | jaar | afmelding | onderhoud | 2019-08-29 | 1 | 51D05 | VLIEGBASIS EINDHOVEN | 465 | Wachtgebouw | 0 | 6 | CLSK | CLSK | RVB-Z | 3504 | 726 | [5 empty] | 0 | 0 | 1 | 0 | 0 |  |  | In opdracht |  | < Vul hiernaast de juiste status en datum in.
900111147 | 81 | Mechanische luchtbehandeling | 820762 | Vervangen filters 2, 3, 6, 12m | Arbeidsomstandighedenbesluit: art. 6.2 / / | 12 | maand | afvoerbewijs | inspectie | 2019-08-29 | 1 | 51D05 | VLIEGBASIS EINDHOVEN | 465 | Wachtgebouw | 0 | 6 | CLSK | CLSK | RVB-Z | 3504 | 726 | [7 empty] | 1 |  |  |  |  | In opdracht |  | < Vul hiernaast de juiste status en datum in.
900103971 | 20 | Koelinstallatie lokaal | 738256 | Techn. staat koelinst. < 5 ton CO2 comfortkoeling 1j NW per 01-01-2016 | Besluit gefluoreerde broeikasgassen: art. 4 / Verordening (EU) 517/2014: art 3, zorgplicht / | 1 | jaar | rapport | controle/preventief onderh. | 2019-12-20 | 1 | 51D05 | VLIEGBASIS EINDHOVEN | 467 | Hoofdgebouw (Black Box) | 1 | 107 | CLSK | CLSK | RVB-Z | 3391 | 726 | [9 empty] | 0 | 0 | 1 | In opdracht |  | < Vul hiernaast de juiste status en datum in.
900124060 | 20 | Koelinstallatie lokaal | 754507 | Controle lekdichtheid en techn.staat comfortkoeling 3, 6, 12 of 24m NIEUW vanaf 01-01-2016 | Verordening (EU) 517/2014: art 3, zorgplicht / Verordening (EU) 517/2014: art. 4, 5 en 6 / | 12 | maand | rapport en aant. in logboek | inspectie en onderhoud | 2019-12-20 | 1 | 51D05 | VLIEGBASIS EINDHOVEN | 467 | Hoofdgebouw (Black Box) | 1 | 107 | CLSK | CLSK | RVB-Z | 3391 | 726 | [11 empty] | 1 | In opdracht |  | < Vul hiernaast de juiste status en datum in.
900103970 | 20 | Koelinstallatie lokaal | 738257 | Techn. staat koelinst. < 5 ton CO2 comfortkoeling 1j NW per 01-01-2016 | Besluit gefluoreerde broeikasgassen: art. 4 / Verordening (EU) 517/2014: art 3, zorgplicht / | 1 | jaar | rapport | controle/preventief onderh. | 2019-12-20 | 1 | 51D05 | VLIEGBASIS EINDHOVEN | 467 | Hoofdgebouw (Black Box) | 1 | 125 | CLSK | CLSK | RVB-Z | 3391 | 726 | [9 empty] | 0 | 0 | 1 | In opdracht |  | < Vul hiernaast de juiste status en datum in.
900124061 | 20 | Koelinstallatie lokaal | 754496 | Controle lekdichtheid en techn.staat comfortkoeling 3, 6, 12 of 24m NIEUW vanaf 01-01-2016 | Verordening (EU) 517/2014: art 3, zorgplicht / Verordening (EU) 517/2014: art. 4, 5 en 6 / | 6 | maand | rapport en aant. in logboek | inspectie en onderhoud | 2019-12-19 | 2 | 51D05 | VLIEGBASIS EINDHOVEN | 467 | Hoofdgebouw (Black Box) | 1 | 130 | CLSK | CLSK | RVB-Z | 3391 | 726 | [5 empty] | 1 | [5 empty] | 1 | In opdracht |  | < Vul hiernaast de juiste status en datum in.
900124059 | 56 | Verwarmd waterinstallatie boiler | 753694 | PO stookinstallatie 1j | Bedrijfszekerheid | 1 | jaar | verklaring | onderhoud |  | 1 | 51D05 | VLIEGBASIS EINDHOVEN | 467 | Hoofdgebouw (Black Box) | 1 | 137 | CLSK | CLSK | RVB-Z | 3356 | 726 | 1 | 0 | 0 | [9 empty] | In opdracht |  | < Vul hiernaast de juiste status en datum in.
900102840 | 81 | Mechanische luchtbehandeling | 662587 | Onderhoud luchtbehandelingskast met filterinstallatie 1j | Arbeidsomstandighedenbesluit: art. 6.2 / / | 1 | jaar | afmelding | onderhoud | 2019-09-13 | 1 | 51D05 | VLIEGBASIS EINDHOVEN | 468 | Bedrijfsrestaurant | 0 | 9 | CLSK | CLSK | RVB-Z | 3504 | 726 | [6 empty] | 0 | 0 | 1 | 0 | 0 |  | In opdracht |  | < Vul hiernaast de juiste status en datum in.
900102840 | 81 | Mechanische luchtbehandeling | 820773 | Vervangen filters 2, 3, 6, 12m | Arbeidsomstandighedenbesluit: art. 6.2 / / | 12 | maand | afvoerbewijs | inspectie | 2019-09-13 | 1 | 51D05 | VLIEGBASIS EINDHOVEN | 468 | Bedrijfsrestaurant | 0 | 9 | CLSK | CLSK | RVB-Z | 3504 | 726 | [8 empty] | 1 |  |  |  | In opdracht |  | < Vul hiernaast de juiste status en datum in.
900102828 | 81 | Mechanische luchtbehandeling | 662574 | Onderhoud luchtbehandelingskast met filterinstallatie 1j | Arbeidsomstandighedenbesluit: art. 6.2 / / | 1 | jaar | afmelding | onderhoud | 2019-09-13 | 1 | 51D05 | VLIEGBASIS EINDHOVEN | 468 | Bedrijfsrestaurant | 0 | 22 | CLSK | CLSK | RVB-Z | 3504 | 726 | [6 empty] | 0 | 0 | 1 | 0 | 0 |  | In opdracht |  | < Vul hiernaast de juiste status en datum in.
900102828 | 81 | Mechanische luchtbehandeling | 820763 | Vervangen filters 2, 3, 6, 12m | Arbeidsomstandighedenbesluit: art. 6.2 / / | 12 | maand | afvoerbewijs | inspectie | 2019-09-13 | 1 | 51D05 | VLIEGBASIS EINDHOVEN | 468 | Bedrijfsrestaurant | 0 | 22 | CLSK | CLSK | RVB-Z | 3504 | 726 | [8 empty] | 1 |  |  |  | In opdracht |  | < Vul hiernaast de juiste status en datum in.
900102829 | 81 | Mechanische luchtbehandeling | 662575 | Onderhoud luchtbehandelingskast met filterinstallatie 1j | Arbeidsomstandighedenbesluit: art. 6.2 / / | 1 | jaar | afmelding | onderhoud | 2019-09-13 | 1 | 51D05 | VLIEGBASIS EINDHOVEN | 468 | Bedrijfsrestaurant | 0 | 22 | CLSK | CLSK | RVB-Z | 3504 | 726 | [6 empty] | 0 | 0 | 1 | 0 | 0 |  | In opdracht |  | < Vul hiernaast de juiste status en datum in.
900102829 | 81 | Mechanische luchtbehandeling | 819546 | Vervangen filters 2, 3, 6, 12m | Arbeidsomstandighedenbesluit: art. 6.2 / / | 12 | maand | afvoerbewijs | inspectie | 2019-09-13 | 1 | 51D05 | VLIEGBASIS EINDHOVEN | 468 | Bedrijfsrestaurant | 0 | 22 | CLSK | CLSK | RVB-Z | 3504 | 726 | [8 empty] | 1 |  |  |  | In opdracht |  | < Vul hiernaast de juiste status en datum in.
900102830 | 81 | Mechanische luchtbehandeling | 662576 | Onderhoud luchtbehandelingskast met filterinstallatie 1j | Arbeidsomstandighedenbesluit: art. 6.2 / / | 1 | jaar | afmelding | onderhoud | 2019-09-12 | 1 | 51D05 | VLIEGBASIS EINDHOVEN | 468 | Bedrijfsrestaurant | 0 | 22 | CLSK | CLSK | RVB-Z | 3504 | 726 | [6 empty] | 0 | 0 | 1 | 0 | 0 |  | In opdracht |  | < Vul hiernaast de juiste status en datum in.
900102830 | 81 | Mechanische luchtbehandeling | 820764 | Vervangen filters 2, 3, 6, 12m | Arbeidsomstandighedenbesluit: art. 6.2 / / | 12 | maand | afvoerbewijs | inspectie | 2019-09-12 | 1 | 51D05 | VLIEGBASIS EINDHOVEN | 468 | Bedrijfsrestaurant | 0 | 22 | CLSK | CLSK | RVB-Z | 3504 | 726 | [8 empty] | 1 |  |  |  | In opdracht |  | < Vul hiernaast de juiste status en datum in.
900102831 | 81 | Mechanische luchtbehandeling | 662577 | Onderhoud luchtbehandelingskast met filterinstallatie 1j | Arbeidsomstandighedenbesluit: art. 6.2 / / | 1 | jaar | afmelding | onderhoud | 2019-09-12 | 1 | 51D05 | VLIEGBASIS EINDHOVEN | 468 | Bedrijfsrestaurant | 0 | 22 | CLSK | CLSK | RVB-Z | 3504 | 726 | [6 empty] | 0 | 0 | 1 | 0 | 0 |  | In opdracht |  | < Vul hiernaast de juiste status en datum in.
900102831 | 81 | Mechanische luchtbehandeling | 820765 | Vervangen filters 2, 3, 6, 12m | Arbeidsomstandighedenbesluit: art. 6.2 / / | 12 | maand | afvoerbewijs | inspectie | 2019-09-12 | 1 | 51D05 | VLIEGBASIS EINDHOVEN | 468 | Bedrijfsrestaurant | 0 | 22 | CLSK | CLSK | RVB-Z | 3504 | 726 | [8 empty] | 1 |  |  |  | In opdracht |  | < Vul hiernaast de juiste status en datum in.
900102835 | 81 | Mechanische luchtbehandeling | 662578 | Onderhoud luchtbehandelingskast met filterinstallatie 1j | Arbeidsomstandighedenbesluit: art. 6.2 / / | 1 | jaar | afmelding | onderhoud | 2019-09-13 | 1 | 51D05 | VLIEGBASIS EINDHOVEN | 468 | Bedrijfsrestaurant | 0 | 22 | CLSK | CLSK | RVB-Z | 3504 | 726 | [6 empty] | 0 | 0 | 1 | 0 | 0 |  | In opdracht |  | < Vul hiernaast de juiste status en datum in.
900102835 | 81 | Mechanische luchtbehandeling | 819547 | Vervangen filters 2, 3, 6, 12m | Arbeidsomstandighedenbesluit: art. 6.2 / / | 12 | maand | afvoerbewijs | inspectie | 2019-09-13 | 1 | 51D05 | VLIEGBASIS EINDHOVEN | 468 | Bedrijfsrestaurant | 0 | 22 | CLSK | CLSK | RVB-Z | 3504 | 726 | [8 empty] | 1 |  |  |  | In opdracht |  | < Vul hiernaast de juiste status en datum in.
900102824 | 81 | Mechanische luchtbehandeling | 662579 | Onderhoud luchtbehandelingskast met filterinstallatie 1j | Arbeidsomstandighedenbesluit: art. 6.2 / / | 1 | jaar | afmelding | onderhoud | 2019-09-13 | 1 | 51D05 | VLIEGBASIS EINDHOVEN | 468 | Bedrijfsrestaurant | 0 | 44 | CLSK | CLSK | RVB-Z | 3504 | 726 | [6 empty] | 0 | 0 | 1 | 0 | 0 |  | In opdracht |  | < Vul hiernaast de juiste status en datum in.
900102824 | 81 | Mechanische luchtbehandeling | 820766 | Vervangen filters 2, 3, 6, 12m | Arbeidsomstandighedenbesluit: art. 6.2 / / | 12 | maand | afvoerbewijs | inspectie | 2019-09-13 | 1 | 51D05 | VLIEGBASIS EINDHOVEN | 468 | Bedrijfsrestaurant | 0 | 44 | CLSK | CLSK | RVB-Z | 3504 | 726 | [8 empty] | 1 |  |  |  | In opdracht |  | < Vul hiernaast de juiste status en datum in.
900102826 | 81 | Mechanische luchtbehandeling | 662580 | Onderhoud luchtbehandelingskast met filterinstallatie 1j | Arbeidsomstandighedenbesluit: art. 6.2 / / | 1 | jaar | afmelding | onderhoud | 2019-09-12 | 1 | 51D05 | VLIEGBASIS EINDHOVEN | 468 | Bedrijfsrestaurant | 0 | 44 | CLSK | CLSK | RVB-Z | 3504 | 726 | [6 empty] | 0 | 0 | 1 | 0 | 0 |  | In opdracht |  | < Vul hiernaast de juiste status en datum in.
900102826 | 81 | Mechanische luchtbehandeling | 820767 | Vervangen filters 2, 3, 6, 12m | Arbeidsomstandighedenbesluit: art. 6.2 / / | 12 | maand | afvoerbewijs | inspectie | 2019-09-12 | 1 | 51D05 | VLIEGBASIS EINDHOVEN | 468 | Bedrijfsrestaurant | 0 | 44 | CLSK | CLSK | RVB-Z | 3504 | 726 | [8 empty] | 1 |  |  |  | In opdracht |  | < Vul hiernaast de juiste status en datum in.
900102827 | 81 | Mechanische luchtbehandeling | 661858 | Onderhoud luchtbehandelingskast 1j | Arbeidsomstandighedenbesluit: art. 6.2 / / | 1 | jaar | afmelding | onderhoud | 2019-09-12 | 1 | 51D05 | VLIEGBASIS EINDHOVEN | 468 | Bedrijfsrestaurant | 0 | 44 | CLSK | CLSK | RVB-Z | 3504 | 726 | [6 empty] | 0 | 0 | 1 | 0 | 0 |  | In opdracht |  | < Vul hiernaast de juiste status en datum in.
900102839 | 81 | Mechanische luchtbehandeling | 662581 | Onderhoud luchtbehandelingskast met filterinstallatie 1j | Arbeidsomstandighedenbesluit: art. 6.2 / / | 1 | jaar | afmelding | onderhoud | 2019-09-12 | 1 | 51D05 | VLIEGBASIS EINDHOVEN | 468 | Bedrijfsrestaurant | 0 | 44 | CLSK | CLSK | RVB-Z | 3504 | 726 | [6 empty] | 0 | 0 | 1 | 0 | 0 |  | In opdracht |  | < Vul hiernaast de juiste status en datum in.
900102839 | 81 | Mechanische luchtbehandeling | 819548 | Vervangen filters 2, 3, 6, 12m | Arbeidsomstandighedenbesluit: art. 6.2 / / | 12 | maand | afvoerbewijs | inspectie | 2019-09-12 | 1 | 51D05 | VLIEGBASIS EINDHOVEN | 468 | Bedrijfsrestaurant | 0 | 44 | CLSK | CLSK | RVB-Z | 3504 | 726 | [8 empty] | 1 |  |  |  | In opdracht |  | < Vul hiernaast de juiste status en datum in.
900102843 | 81 | Mechanische luchtbehandeling | 662582 | Onderhoud luchtbehandelingskast met filterinstallatie 1j | Arbeidsomstandighedenbesluit: art. 6.2 / / | 1 | jaar | afmelding | onderhoud | 2019-09-13 | 1 | 51D05 | VLIEGBASIS EINDHOVEN | 468 | Bedrijfsrestaurant | 0 | 45 | CLSK | CLSK | RVB-Z | 3504 | 726 | [6 empty] | 0 | 0 | 1 | 0 | 0 |  | In opdracht |  | < Vul hiernaast de juiste status en datum in.
900102843 | 81 | Mechanische luchtbehandeling | 820768 | Vervangen filters 2, 3, 6, 12m | Arbeidsomstandighedenbesluit: art. 6.2 / / | 12 | maand | afvoerbewijs | inspectie | 2019-09-13 | 1 | 51D05 | VLIEGBASIS EINDHOVEN | 468 | Bedrijfsrestaurant | 0 | 45 | CLSK | CLSK | RVB-Z | 3504 | 726 | [8 empty] | 1 |  |  |  | In opdracht |  | < Vul hiernaast de juiste status en datum in.
900102844 | 81 | Mechanische luchtbehandeling | 662583 | Onderhoud luchtbehandelingskast met filterinstallatie 1j | Arbeidsomstandighedenbesluit: art. 6.2 / / | 1 | jaar | afmelding | onderhoud | 2019-09-12 | 1 | 51D05 | VLIEGBASIS EINDHOVEN | 468 | Bedrijfsrestaurant | 0 | 45 | CLSK | CLSK | RVB-Z | 3504 | 726 | [6 empty] | 0 | 0 | 1 | 0 | 0 |  | In opdracht |  | < Vul hiernaast de juiste status en datum in.
900102844 | 81 | Mechanische luchtbehandeling | 820769 | Vervangen filters 2, 3, 6, 12m | Arbeidsomstandighedenbesluit: art. 6.2 / / | 12 | maand | afvoerbewijs | inspectie | 2019-09-12 | 1 | 51D05 | VLIEGBASIS EINDHOVEN | 468 | Bedrijfsrestaurant | 0 | 45 | CLSK | CLSK | RVB-Z | 3504 | 726 | [8 empty] | 1 |  |  |  | In opdracht |  | < Vul hiernaast de juiste status en datum in.
900126217 | 81 | Mechanische luchtbehandeling | 759139 | Onderhoud luchtbehandelingskast 1j | Arbeidsomstandighedenbesluit: art. 6.2 / / | 1 | jaar | afmelding | onderhoud | 2019-09-13 | 1 | 51D05 | VLIEGBASIS EINDHOVEN | 468 | Bedrijfsrestaurant | 0 | 45 | CLSK | CLSK | RVB-Z | 3504 | 726 | [6 empty] | 0 | 0 | 1 | 0 | 0 |  | In opdracht |  | < Vul hiernaast de juiste status en datum in.
900102823 | 81 | Mechanische luchtbehandeling | 662584 | Onderhoud luchtbehandelingskast met filterinstallatie 1j | Arbeidsomstandighedenbesluit: art. 6.2 / / | 1 | jaar | afmelding | onderhoud | 2019-09-12 | 1 | 51D05 | VLIEGBASIS EINDHOVEN | 468 | Bedrijfsrestaurant | 0 | 49 | CLSK | CLSK | RVB-Z | 3504 | 726 | [6 empty] | 0 | 0 | 1 | 0 | 0 |  | In opdracht |  | < Vul hiernaast de juiste status en datum in.
900102823 | 81 | Mechanische luchtbehandeling | 820770 | Vervangen filters 2, 3, 6, 12m | Arbeidsomstandighedenbesluit: art. 6.2 / / | 12 | maand | afvoerbewijs | inspectie | 2019-09-12 | 1 | 51D05 | VLIEGBASIS EINDHOVEN | 468 | Bedrijfsrestaurant | 0 | 49 | CLSK | CLSK | RVB-Z | 3504 | 726 | [8 empty] | 1 |  |  |  | In opdracht |  | < Vul hiernaast de juiste status en datum in.
900102825 | 81 | Mechanische luchtbehandeling | 662585 | Onderhoud luchtbehandelingskast met filterinstallatie 1j | Arbeidsomstandighedenbesluit: art. 6.2 / / | 1 | jaar | afmelding | onderhoud | 2019-09-12 | 1 | 51D05 | VLIEGBASIS EINDHOVEN | 468 | Bedrijfsrestaurant | 0 | 49 | CLSK | CLSK | RVB-Z | 3504 | 726 | [6 empty] | 0 | 0 | 1 | 0 | 0 |  | In opdracht |  | < Vul hiernaast de juiste status en datum in.
900102825 | 81 | Mechanische luchtbehandeling | 820771 | Vervangen filters 2, 3, 6, 12m | Arbeidsomstandighedenbesluit: art. 6.2 / / | 12 | maand | afvoerbewijs | inspectie | 2019-09-12 | 1 | 51D05 | VLIEGBASIS EINDHOVEN | 468 | Bedrijfsrestaurant | 0 | 49 | CLSK | CLSK | RVB-Z | 3504 | 726 | [8 empty] | 1 |  |  |  | In opdracht |  | < Vul hiernaast de juiste status en datum in.
900102845 | 81 | Mechanische luchtbehandeling | 662586 | Onderhoud luchtbehandelingskast met filterinstallatie 1j | Arbeidsomstandighedenbesluit: art. 6.2 / / | 1 | jaar | afmelding | onderhoud | 2019-09-12 | 1 | 51D05 | VLIEGBASIS EINDHOVEN | 468 | Bedrijfsrestaurant | 0 | 49 | CLSK | CLSK | RVB-Z | 3504 | 726 | [6 empty] | 0 | 0 | 1 | 0 | 0 |  | In opdracht |  | < Vul hiernaast de juiste status en datum in.
900102845 | 81 | Mechanische luchtbehandeling | 820772 | Vervangen filters 2, 3, 6, 12m | Arbeidsomstandighedenbesluit: art. 6.2 / / | 12 | maand | afvoerbewijs | inspectie | 2019-09-12 | 1 | 51D05 | VLIEGBASIS EINDHOVEN | 468 | Bedrijfsrestaurant | 0 | 49 | CLSK | CLSK | RVB-Z | 3504 | 726 | [8 empty] | 1 |  |  |  | In opdracht |  | < Vul hiernaast de juiste status en datum in.
900103124 | 81 | Mechanische luchtbehandeling | 662588 | Onderhoud luchtbehandelingskast met filterinstallatie 1j | Arbeidsomstandighedenbesluit: art. 6.2 / / | 1 | jaar | afmelding | onderhoud | 2019-08-28 | 1 | 51D05 | VLIEGBASIS EINDHOVEN | 471 | GEVO (WZZ , MDD) | 0 | 5 | CLSK | CLSK | RVB-Z | 3504 | 726 | [5 empty] | 0 | 0 | 1 | 0 | 0 |  |  | In opdracht |  | < Vul hiernaast de juiste status en datum in.
900103124 | 81 | Mechanische luchtbehandeling | 819549 | Vervangen filters 2, 3, 6, 12m | Arbeidsomstandighedenbesluit: art. 6.2 / / | 12 | maand | afvoerbewijs | inspectie | 2019-08-26 | 1 | 51D05 | VLIEGBASIS EINDHOVEN | 471 | GEVO (WZZ , MDD) | 0 | 5 | CLSK | CLSK | RVB-Z | 3504 | 726 | [7 empty] | 1 |  |  |  |  | In opdracht |  | < Vul hiernaast de juiste status en datum in.
900000767 | 1 | CV ketel | 609437 | PI gasgestookte installatie 48m | Activiteitenregeling: art. 3.7m | 48 | maand | verklaring | inspectie | 2017-03-17 | 1 | 51D05 | VLIEGBASIS EINDHOVEN | 471 | GEVO (WZZ , MDD) | 0 | 18 | CLSK | CLSK | RVB-Z | 3517 | 726 |  |  | 1 | [9 empty] | In opdracht |  | < Vul hiernaast de juiste status en datum in.
900000767 | 1 | CV ketel | 660225 | PO stookinstallatie 1j | Bedrijfszekerheid | 1 | jaar | verklaring | onderhoud | 2019-04-16 | 1 | 51D05 | VLIEGBASIS EINDHOVEN | 471 | GEVO (WZZ , MDD) | 0 | 18 | CLSK | CLSK | RVB-Z | 3517 | 726 |  | 0 | 0 | 1 | 0 | 0 | [6 empty] | In opdracht |  | < Vul hiernaast de juiste status en datum in.
900000768 | 1 | CV ketel | 609438 | PI gasgestookte installatie 48m | Activiteitenregeling: art. 3.7m | 48 | maand | verklaring | inspectie | 2017-03-21 | 1 | 51D05 | VLIEGBASIS EINDHOVEN | 471 | GEVO (WZZ , MDD) | 0 | 18 | CLSK | CLSK | RVB-Z | 3517 | 726 |  |  | 1 | [9 empty] | In opdracht |  | < Vul hiernaast de juiste status en datum in.
900000768 | 1 | CV ketel | 660226 | PO stookinstallatie 1j | Bedrijfszekerheid | 1 | jaar | verklaring | onderhoud | 2019-04-16 | 1 | 51D05 | VLIEGBASIS EINDHOVEN | 471 | GEVO (WZZ , MDD) | 0 | 18 | CLSK | CLSK | RVB-Z | 3517 | 726 |  | 0 | 0 | 1 | 0 | 0 | [6 empty] | In opdracht |  | < Vul hiernaast de juiste status en datum in.
900103659 | 20 | Koelinstallatie lokaal | 738258 | Techn. staat koelinst. < 5 ton CO2 comfortkoeling 1j NW per 01-01-2016 | Besluit gefluoreerde broeikasgassen: art. 4 / Verordening (EU) 517/2014: art 3, zorgplicht / | 1 | jaar | rapport | controle/preventief onderh. | 2019-06-03 | 1 | 51D05 | VLIEGBASIS EINDHOVEN | 472A | Legeringsgebouw | 1 | B101 | CLSK | CLSK | RVB-Z | 3391 | 726 |  |  |  | 0 | 0 | 1 | 0 | 0 |  |  |  |  | In opdracht |  | < Vul hiernaast de juiste status en datum in.
900103660 | 20 | Koelinstallatie lokaal | 738259 | Techn. staat koelinst. < 5 ton CO2 comfortkoeling 1j NW per 01-01-2016 | Besluit gefluoreerde broeikasgassen: art. 4 / Verordening (EU) 517/2014: art 3, zorgplicht / | 1 | jaar | rapport | controle/preventief onderh. | 2019-06-03 | 1 | 51D05 | VLIEGBASIS EINDHOVEN | 472A | Legeringsgebouw | 1 | B101 | CLSK | CLSK | RVB-Z | 3391 | 726 |  |  |  | 0 | 0 | 1 | 0 | 0 |  |  |  |  | In opdracht |  | < Vul hiernaast de juiste status en datum in.
900048102 | 20 | Koelinstallatie lokaal | 738260 | Techn. staat koelinst. < 5 ton CO2 comfortkoeling 1j NW per 01-01-2016 | Besluit gefluoreerde broeikasgassen: art. 4 / Verordening (EU) 517/2014: art 3, zorgplicht / | 1 | jaar | rapport | controle/preventief onderh. | 2019-06-03 | 1 | 51D05 | VLIEGBASIS EINDHOVEN | 472A | Legeringsgebouw | 1 | B102 | CLSK | CLSK | RVB-Z | 3391 | 726 |  |  |  | 0 | 0 | 1 | 0 | 0 |  |  |  |  | In opdracht |  | < Vul hiernaast de juiste status en datum in.
900103656 | 20 | Koelinstallatie lokaal | 738261 | Techn. staat koelinst. < 5 ton CO2 comfortkoeling 1j NW per 01-01-2016 | Besluit gefluoreerde broeikasgassen: art. 4 / Verordening (EU) 517/2014: art 3, zorgplicht / | 1 | jaar | rapport | controle/preventief onderh. | 2019-06-03 | 1 | 51D05 | VLIEGBASIS EINDHOVEN | 472A | Legeringsgebouw | 1 | B111 | CLSK | CLSK | RVB-Z | 3391 | 726 |  |  |  | 0 | 0 | 1 | 0 | 0 |  |  |  |  | In opdracht |  | < Vul hiernaast de juiste status en datum in.
900103657 | 20 | Koelinstallatie lokaal | 738262 | Techn. staat koelinst. < 5 ton CO2 comfortkoeling 1j NW per 01-01-2016 | Besluit gefluoreerde broeikasgassen: art. 4 / Verordening (EU) 517/2014: art 3, zorgplicht / | 1 | jaar | rapport | controle/preventief onderh. | 2019-06-03 | 1 | 51D05 | VLIEGBASIS EINDHOVEN | 472A | Legeringsgebouw | 1 | B111 | CLSK | CLSK | RVB-Z | 3391 | 726 |  |  |  | 0 | 0 | 1 | 0 | 0 |  |  |  |  | In opdracht |  | < Vul hiernaast de juiste status en datum in.
900075718 | 20 | Koelinstallatie lokaal | 738263 | Techn. staat koelinst. < 5 ton CO2 comfortkoeling 1j NW per 01-01-2016 | Besluit gefluoreerde broeikasgassen: art. 4 / Verordening (EU) 517/2014: art 3, zorgplicht / | 1 | jaar | rapport | controle/preventief onderh. | 2019-05-29 | 1 | 51D05 | VLIEGBASIS EINDHOVEN | 473 | MGZ | 0 | 24 | CLSK | CLSK | RVB-Z | 3391 | 726 |  |  | 0 | 0 | 1 | 0 | 0 | [5 empty] | In opdracht |  | < Vul hiernaast de juiste status en datum in.
900087862 | 20 | Koelinstallatie lokaal | 738264 | Techn. staat koelinst. < 5 ton CO2 comfortkoeling 1j NW per 01-01-2016 | Besluit gefluoreerde broeikasgassen: art. 4 / Verordening (EU) 517/2014: art 3, zorgplicht / | 1 | jaar | rapport | controle/preventief onderh. | 2019-05-29 | 1 | 51D05 | VLIEGBASIS EINDHOVEN | 473 | MGZ | 0 | 24 | CLSK | CLSK | RVB-Z | 3391 | 726 |  |  | 0 | 0 | 1 | 0 | 0 | [5 empty] | In opdracht |  | < Vul hiernaast de juiste status en datum in.
900102859 | 20 | Koelinstallatie lokaal | 738265 | Techn. staat koelinst. < 5 ton CO2 comfortkoeling 1j NW per 01-01-2016 | Besluit gefluoreerde broeikasgassen: art. 4 / Verordening (EU) 517/2014: art 3, zorgplicht / | 1 | jaar | rapport | controle/preventief onderh. | 2016-10-24 | 1 | 51D05 | VLIEGBASIS EINDHOVEN | 473 | MGZ | 0 | 24 | CLSK | CLSK | RVB-Z | 3391 | 726 | [7 empty] | 0 | 0 | 1 | 0 | 0 | In opdracht |  | < Vul hiernaast de juiste status en datum in.
900048099 | 20 | Koelinstallatie lokaal | 738266 | Techn. staat koelinst. < 5 ton CO2 comfortkoeling 1j NW per 01-01-2016 | Besluit gefluoreerde broeikasgassen: art. 4 / Verordening (EU) 517/2014: art 3, zorgplicht / | 1 | jaar | rapport | controle/preventief onderh. | 2019-05-29 | 1 | 51D05 | VLIEGBASIS EINDHOVEN | 473 | MGZ | 0 | 29 | CLSK | CLSK | RVB-Z | 3391 | 726 |  |  | 0 | 0 | 1 | 0 | 0 | [5 empty] | In opdracht |  | < Vul hiernaast de juiste status en datum in.
900000769 | 1 | CV ketel | 660227 | PO stookinstallatie 1j | Bedrijfszekerheid | 1 | jaar | verklaring | onderhoud | 2019-04-05 | 1 | 51D05 | VLIEGBASIS EINDHOVEN | 473 | MGZ | 0 | 48 | CLSK | CLSK | RVB-Z | 3517 | 726 |  | 0 | 0 | 1 | 0 | 0 | [6 empty] | In opdracht |  | < Vul hiernaast de juiste status en datum in.
900000770 | 1 | CV ketel | 660228 | PO stookinstallatie 1j | Bedrijfszekerheid | 1 | jaar | verklaring | onderhoud | 2019-04-04 | 1 | 51D05 | VLIEGBASIS EINDHOVEN | 473 | MGZ | 0 | 48 | CLSK | CLSK | RVB-Z | 3517 | 726 |  | 0 | 0 | 1 | 0 | 0 | [6 empty] | In opdracht |  | < Vul hiernaast de juiste status en datum in.
900000771 | 1 | CV ketel | 660229 | PO stookinstallatie 1j | Bedrijfszekerheid | 1 | jaar | verklaring | onderhoud | 2019-04-05 | 1 | 51D05 | VLIEGBASIS EINDHOVEN | 473 | MGZ | 0 | 48 | CLSK | CLSK | RVB-Z | 3517 | 726 |  | 0 | 0 | 1 | 0 | 0 | [6 empty] | In opdracht |  | < Vul hiernaast de juiste status en datum in.
900048100 | 20 | Koelinstallatie lokaal | 738267 | Techn. staat koelinst. < 5 ton CO2 comfortkoeling 1j NW per 01-01-2016 | Besluit gefluoreerde broeikasgassen: art. 4 / Verordening (EU) 517/2014: art 3, zorgplicht / | 1 | jaar | rapport | controle/preventief onderh. | 2019-05-29 | 1 | 51D05 | VLIEGBASIS EINDHOVEN | 473 | MGZ | 1 | 104 | CLSK | CLSK | RVB-Z | 3391 | 726 |  |  | 0 | 0 | 1 | 0 | 0 | [5 empty] | In opdracht |  | < Vul hiernaast de juiste status en datum in.
900087864 | 20 | Koelinstallatie lokaal | 738268 | Techn. staat koelinst. < 5 ton CO2 comfortkoeling 1j NW per 01-01-2016 | Besluit gefluoreerde broeikasgassen: art. 4 / Verordening (EU) 517/2014: art 3, zorgplicht / | 1 | jaar | rapport | controle/preventief onderh. | 2019-05-29 | 1 | 51D05 | VLIEGBASIS EINDHOVEN | 473 | MGZ | 1 | 104 | CLSK | CLSK | RVB-Z | 3391 | 726 |  |  | 0 | 0 | 1 | 0 | 0 | [5 empty] | In opdracht |  | < Vul hiernaast de juiste status en datum in.
900102851 | 81 | Mechanische luchtbehandeling | 662589 | Onderhoud luchtbehandelingskast met filterinstallatie 1j | Arbeidsomstandighedenbesluit: art. 6.2 / / | 1 | jaar | afmelding | onderhoud | 2019-08-30 | 1 | 51D05 | VLIEGBASIS EINDHOVEN | 473 | MGZ | 1 | 106 | CLSK | CLSK | RVB-Z | 3504 | 726 | [5 empty] | 0 | 0 | 1 | 0 | 0 |  |  | In opdracht |  | < Vul hiernaast de juiste status en datum in.
900102851 | 81 | Mechanische luchtbehandeling | 820774 | Vervangen filters 2, 3, 6, 12m | Arbeidsomstandighedenbesluit: art. 6.2 / / | 12 | maand | afvoerbewijs | inspectie | 2019-08-30 | 1 | 51D05 | VLIEGBASIS EINDHOVEN | 473 | MGZ | 1 | 106 | CLSK | CLSK | RVB-Z | 3504 | 726 | [7 empty] | 1 |  |  |  |  | In opdracht |  | < Vul hiernaast de juiste status en datum in.
900102852 | 81 | Mechanische luchtbehandeling | 662590 | Onderhoud luchtbehandelingskast met filterinstallatie 1j | Arbeidsomstandighedenbesluit: art. 6.2 / / | 1 | jaar | afmelding | onderhoud | 2019-08-30 | 1 | 51D05 | VLIEGBASIS EINDHOVEN | 473 | MGZ | 1 | 106 | CLSK | CLSK | RVB-Z | 3504 | 726 | [5 empty] | 0 | 0 | 1 | 0 | 0 |  |  | In opdracht |  | < Vul hiernaast de juiste status en datum in.
900102852 | 81 | Mechanische luchtbehandeling | 820775 | Vervangen filters 2, 3, 6, 12m | Arbeidsomstandighedenbesluit: art. 6.2 / / | 12 | maand | afvoerbewijs | inspectie | 2019-08-30 | 1 | 51D05 | VLIEGBASIS EINDHOVEN | 473 | MGZ | 1 | 106 | CLSK | CLSK | RVB-Z | 3504 | 726 | [7 empty] | 1 |  |  |  |  | In opdracht |  | < Vul hiernaast de juiste status en datum in.
900102853 | 81 | Mechanische luchtbehandeling | 662591 | Onderhoud luchtbehandelingskast met filterinstallatie 1j | Arbeidsomstandighedenbesluit: art. 6.2 / / | 1 | jaar | afmelding | onderhoud | 2019-08-30 | 1 | 51D05 | VLIEGBASIS EINDHOVEN | 473 | MGZ | 1 | 106 | CLSK | CLSK | RVB-Z | 3504 | 726 | [5 empty] | 0 | 0 | 1 | 0 | 0 |  |  | In opdracht |  | < Vul hiernaast de juiste status en datum in.
900102853 | 81 | Mechanische luchtbehandeling | 820776 | Vervangen filters 2, 3, 6, 12m | Arbeidsomstandighedenbesluit: art. 6.2 / / | 12 | maand | afvoerbewijs | inspectie | 2019-08-30 | 1 | 51D05 | VLIEGBASIS EINDHOVEN | 473 | MGZ | 1 | 106 | CLSK | CLSK | RVB-Z | 3504 | 726 | [7 empty] | 1 |  |  |  |  | In opdracht |  | < Vul hiernaast de juiste status en datum in.
900103006 | 20 | Koelinstallatie lokaal | 738269 | Techn. staat koelinst. < 5 ton CO2 comfortkoeling 1j NW per 01-01-2016 | Besluit gefluoreerde broeikasgassen: art. 4 / Verordening (EU) 517/2014: art 3, zorgplicht / | 1 | jaar | rapport | controle/preventief onderh. | 2019-05-29 | 1 | 51D05 | VLIEGBASIS EINDHOVEN | 473 | MGZ | 1 | 116 | CLSK | CLSK | RVB-Z | 3391 | 726 |  |  | 0 | 0 | 1 | 0 | 0 | [5 empty] | In opdracht |  | < Vul hiernaast de juiste status en datum in.
900103007 | 20 | Koelinstallatie lokaal | 738270 | Techn. staat koelinst. < 5 ton CO2 comfortkoeling 1j NW per 01-01-2016 | Besluit gefluoreerde broeikasgassen: art. 4 / Verordening (EU) 517/2014: art 3, zorgplicht / | 1 | jaar | rapport | controle/preventief onderh. | 2019-05-29 | 1 | 51D05 | VLIEGBASIS EINDHOVEN | 473 | MGZ | 1 | 116 | CLSK | CLSK | RVB-Z | 3391 | 726 |  |  | 0 | 0 | 1 | 0 | 0 | [5 empty] | In opdracht |  | < Vul hiernaast de juiste status en datum in.
900103008 | 20 | Koelinstallatie lokaal | 738271 | Techn. staat koelinst. < 5 ton CO2 comfortkoeling 1j NW per 01-01-2016 | Besluit gefluoreerde broeikasgassen: art. 4 / Verordening (EU) 517/2014: art 3, zorgplicht / | 1 | jaar | rapport | controle/preventief onderh. | 2019-12-17 | 1 | 51D05 | VLIEGBASIS EINDHOVEN | 473 | MGZ | 1 | 116 | CLSK | CLSK | RVB-Z | 3391 | 726 | [9 empty] | 0 | 0 | 1 | In opdracht |  | < Vul hiernaast de juiste status en datum in.
900116287 | 20 | Koelinstallatie lokaal | 738272 | Techn. staat koelinst. < 5 ton CO2 comfortkoeling 1j NW per 01-01-2016 | Besluit gefluoreerde broeikasgassen: art. 4 / Verordening (EU) 517/2014: art 3, zorgplicht / | 1 | jaar | rapport | controle/preventief onderh. | 2019-12-17 | 1 | 51D05 | VLIEGBASIS EINDHOVEN | 473 | MGZ | 1 | 119 | CLSK | CLSK | RVB-Z | 3391 | 726 | [9 empty] | 0 | 0 | 1 | In opdracht |  | < Vul hiernaast de juiste status en datum in.
900000772 | 1 | CV ketel | 609442 | PI gasgestookte installatie 48m | Activiteitenregeling: art. 3.7m | 48 | maand | verklaring | inspectie | 2017-06-19 | 1 | 51D05 | VLIEGBASIS EINDHOVEN | 474 | Sportzaal | 0 | 18 | CLSK | CLSK | RVB-Z | 3517 | 726 | [5 empty] | 1 | [6 empty] | In opdracht |  | < Vul hiernaast de juiste status en datum in.
900000772 | 1 | CV ketel | 660230 | PO stookinstallatie 1j | Bedrijfszekerheid | 1 | jaar | verklaring | onderhoud | 2019-04-11 | 1 | 51D05 | VLIEGBASIS EINDHOVEN | 474 | Sportzaal | 0 | 18 | CLSK | CLSK | RVB-Z | 3517 | 726 |  | 0 | 0 | 1 | 0 | 0 | [6 empty] | In opdracht |  | < Vul hiernaast de juiste status en datum in.
900078564 | 56 | Verwarmd waterinstallatie boiler | 704764 | PO stookinstallatie 1j | Bedrijfszekerheid | 1 | jaar | verklaring | onderhoud | 2019-04-11 | 1 | 51D05 | VLIEGBASIS EINDHOVEN | 474 | Sportzaal | 0 | 18 | CLSK | CLSK | RVB-Z | 3356 | 726 |  | 0 | 0 | 1 | 0 | 0 | [6 empty] | In opdracht |  | < Vul hiernaast de juiste status en datum in.
900128099 | 1 | CV ketel | 773956 | PO stookinstallatie 1j | Bedrijfszekerheid | 1 | jaar | verklaring | onderhoud | 2019-04-16 | 1 | 51D05 | VLIEGBASIS EINDHOVEN | 476 | Kantoorgebouw | 0 | 19 | CLSK | CLSK | RVB-Z | 3517 | 726 |  | 0 | 0 | 1 | 0 | 0 | [6 empty] | In opdracht |  | < Vul hiernaast de juiste status en datum in.
900103265 | 20 | Koelinstallatie lokaal | 738273 | Techn. staat koelinst. < 5 ton CO2 comfortkoeling 1j NW per 01-01-2016 | Besluit gefluoreerde broeikasgassen: art. 4 / Verordening (EU) 517/2014: art 3, zorgplicht / | 1 | jaar | rapport | controle/preventief onderh. | 2019-06-20 | 1 | 51D05 | VLIEGBASIS EINDHOVEN | 477 | Logistiek Centrum | 0 | 11 | CLSK | CLSK | RVB-Z | 3391 | 726 |  |  |  | 0 | 0 | 1 | 0 | 0 |  |  |  |  | In opdracht |  | < Vul hiernaast de juiste status en datum in.
900103279 | 81 | Mechanische luchtbehandeling | 662592 | Onderhoud luchtbehandelingskast met filterinstallatie 1j | Arbeidsomstandighedenbesluit: art. 6.2 / / | 1 | jaar | afmelding | onderhoud | 2019-09-05 | 1 | 51D05 | VLIEGBASIS EINDHOVEN | 477 | Logistiek Centrum | 0 | 15 | CLSK | CLSK | RVB-Z | 3504 | 726 | [6 empty] | 0 | 0 | 1 | 0 | 0 |  | In opdracht |  | < Vul hiernaast de juiste status en datum in.
900103279 | 81 | Mechanische luchtbehandeling | 820777 | Vervangen filters 2, 3, 6, 12m | Arbeidsomstandighedenbesluit: art. 6.2 / / | 12 | maand | afvoerbewijs | inspectie | 2019-09-05 | 1 | 51D05 | VLIEGBASIS EINDHOVEN | 477 | Logistiek Centrum | 0 | 15 | CLSK | CLSK | RVB-Z | 3504 | 726 | [8 empty] | 1 |  |  |  | In opdracht |  | < Vul hiernaast de juiste status en datum in.
900124631 | 20 | Koelinstallatie lokaal | 755846 | Controle lekdichtheid en techn.staat comfortkoeling 3, 6, 12 of 24m NIEUW vanaf 01-01-2016 | Verordening (EU) 517/2014: art 3, zorgplicht / Verordening (EU) 517/2014: art. 4, 5 en 6 / | 12 | maand | rapport en aant. in logboek | inspectie en onderhoud | 2019-06-19 | 1 | 51D05 | VLIEGBASIS EINDHOVEN | 477 | Logistiek Centrum | 0 | 15 | CLSK | CLSK | RVB-Z | 3391 | 726 | [5 empty] | 1 | [6 empty] | In opdracht |  | < Vul hiernaast de juiste status en datum in.
900103278 | 20 | Koelinstallatie lokaal | 738274 | Techn. staat koelinst. < 5 ton CO2 comfortkoeling 1j NW per 01-01-2016 | Besluit gefluoreerde broeikasgassen: art. 4 / Verordening (EU) 517/2014: art 3, zorgplicht / | 1 | jaar | rapport | controle/preventief onderh. | 2019-06-19 | 1 | 51D05 | VLIEGBASIS EINDHOVEN | 477 | Logistiek Centrum | 0 | 16 | CLSK | CLSK | RVB-Z | 3391 | 726 |  |  |  | 0 | 0 | 1 | 0 | 0 |  |  |  |  | In opdracht |  | < Vul hiernaast de juiste status en datum in.
900087866 | 20 | Koelinstallatie lokaal | 738275 | Techn. staat koelinst. < 5 ton CO2 comfortkoeling 1j NW per 01-01-2016 | Besluit gefluoreerde broeikasgassen: art. 4 / Verordening (EU) 517/2014: art 3, zorgplicht / | 1 | jaar | rapport | controle/preventief onderh. | 2019-06-19 | 1 | 51D05 | VLIEGBASIS EINDHOVEN | 477 | Logistiek Centrum | 0 | 24 | CLSK | CLSK | RVB-Z | 3391 | 726 |  |  |  | 0 | 0 | 1 | 0 | 0 |  |  |  |  | In opdracht |  | < Vul hiernaast de juiste status en datum in.
900103281 | 81 | Mechanische luchtbehandeling | 662593 | Onderhoud luchtbehandelingskast met filterinstallatie 1j | Arbeidsomstandighedenbesluit: art. 6.2 / / | 1 | jaar | afmelding | onderhoud | 2019-09-05 | 1 | 51D05 | VLIEGBASIS EINDHOVEN | 477 | Logistiek Centrum | 0 | 25 | CLSK | CLSK | RVB-Z | 3504 | 726 | [6 empty] | 0 | 0 | 1 | 0 | 0 |  | In opdracht |  | < Vul hiernaast de juiste status en datum in.
900103281 | 81 | Mechanische luchtbehandeling | 819550 | Vervangen filters 2, 3, 6, 12m | Arbeidsomstandighedenbesluit: art. 6.2 / / | 12 | maand | afvoerbewijs | inspectie | 2019-09-05 | 1 | 51D05 | VLIEGBASIS EINDHOVEN | 477 | Logistiek Centrum | 0 | 25 | CLSK | CLSK | RVB-Z | 3504 | 726 | [8 empty] | 1 |  |  |  | In opdracht |  | < Vul hiernaast de juiste status en datum in.
900103282 | 81 | Mechanische luchtbehandeling | 662594 | Onderhoud luchtbehandelingskast met filterinstallatie 1j | Arbeidsomstandighedenbesluit: art. 6.2 / / | 1 | jaar | afmelding | onderhoud | 2019-09-05 | 1 | 51D05 | VLIEGBASIS EINDHOVEN | 477 | Logistiek Centrum | 0 | 31 | CLSK | CLSK | RVB-Z | 3504 | 726 | [6 empty] | 0 | 0 | 1 | 0 | 0 |  | In opdracht |  | < Vul hiernaast de juiste status en datum in.
900103282 | 81 | Mechanische luchtbehandeling | 819551 | Vervangen filters 2, 3, 6, 12m | Arbeidsomstandighedenbesluit: art. 6.2 / / | 12 | maand | afvoerbewijs | inspectie | 2019-09-05 | 1 | 51D05 | VLIEGBASIS EINDHOVEN | 477 | Logistiek Centrum | 0 | 31 | CLSK | CLSK | RVB-Z | 3504 | 726 | [8 empty] | 1 |  |  |  | In opdracht |  | < Vul hiernaast de juiste status en datum in.
900075767 | 20 | Koelinstallatie lokaal | 738276 | Techn. staat koelinst. < 5 ton CO2 comfortkoeling 1j NW per 01-01-2016 | Besluit gefluoreerde broeikasgassen: art. 4 / Verordening (EU) 517/2014: art 3, zorgplicht / | 1 | jaar | rapport | controle/preventief onderh. | 2014-05-22 | 1 | 51D05 | VLIEGBASIS EINDHOVEN | 479 | Accu Werkplaats | 0 | 10 | CLSK | CLSK | RVB-Z | 3391 | 726 |  |  | 0 | 0 | 1 | 0 | 0 | [5 empty] | In opdracht |  | < Vul hiernaast de juiste status en datum in.
900103648 | 81 | Mechanische luchtbehandeling | 656396 | Onderhoud luchtbehandelingskast met filterinstallatie werkplaats 1j | Activiteitenregeling: afd 4.3 t/m 4.8 | 1 | jaar | afmelding | onderhoud | 2018-03-15 | 1 | 51D05 | VLIEGBASIS EINDHOVEN | 479 | Accu Werkplaats | 0 | 10 | CLSK | CLSK | RVB-Z | 3504 | 726 | 0 | 0 | 1 | 0 | 0 | [7 empty] | In opdracht |  | < Vul hiernaast de juiste status en datum in.
900103648 | 81 | Mechanische luchtbehandeling | 821032 | Vervangen filters werkplaats 2, 3, 6, 12m | Activiteitenregeling: afd 4.3 t/m 4.8 | 12 | maand | afvoerbewijs | inspectie | 2018-12-05 | 1 | 51D05 | VLIEGBASIS EINDHOVEN | 479 | Accu Werkplaats | 0 | 10 | CLSK | CLSK | RVB-Z | 3504 | 726 | [11 empty] | 1 | In opdracht |  | < Vul hiernaast de juiste status en datum in.
900103649 | 81 | Mechanische luchtbehandeling | 656397 | Onderhoud luchtbehandelingskast met filterinstallatie werkplaats 1j | Activiteitenregeling: afd 4.3 t/m 4.8 | 1 | jaar | afmelding | onderhoud | 2019-09-12 | 1 | 51D05 | VLIEGBASIS EINDHOVEN | 479 | Accu Werkplaats | 0 | 10 | CLSK | CLSK | RVB-Z | 3504 | 726 | [6 empty] | 0 | 0 | 1 | 0 | 0 |  | In opdracht |  | < Vul hiernaast de juiste status en datum in.
900103649 | 81 | Mechanische luchtbehandeling | 821033 | Vervangen filters werkplaats 2, 3, 6, 12m | Activiteitenregeling: afd 4.3 t/m 4.8 | 12 | maand | afvoerbewijs | inspectie | 2019-09-12 | 1 | 51D05 | VLIEGBASIS EINDHOVEN | 479 | Accu Werkplaats | 0 | 10 | CLSK | CLSK | RVB-Z | 3504 | 726 | [8 empty] | 1 |  |  |  | In opdracht |  | < Vul hiernaast de juiste status en datum in.
900103650 | 81 | Mechanische luchtbehandeling | 656398 | Onderhoud luchtbehandelingskast met filterinstallatie werkplaats 1j | Activiteitenregeling: afd 4.3 t/m 4.8 | 1 | jaar | afmelding | onderhoud | 2019-09-12 | 1 | 51D05 | VLIEGBASIS EINDHOVEN | 479 | Accu Werkplaats | 0 | 11 | CLSK | CLSK | RVB-Z | 3504 | 726 | [6 empty] | 0 | 0 | 1 | 0 | 0 |  | In opdracht |  | < Vul hiernaast de juiste status en datum in.
900103650 | 81 | Mechanische luchtbehandeling | 821034 | Vervangen filters werkplaats 2, 3, 6, 12m | Activiteitenregeling: afd 4.3 t/m 4.8 | 12 | maand | afvoerbewijs | inspectie | 2019-09-12 | 1 | 51D05 | VLIEGBASIS EINDHOVEN | 479 | Accu Werkplaats | 0 | 11 | CLSK | CLSK | RVB-Z | 3504 | 726 | [8 empty] | 1 |  |  |  | In opdracht |  | < Vul hiernaast de juiste status en datum in.
900103012 | 81 | Mechanische luchtbehandeling | 656116 | Onderhoud luchtbehandelingskast met filterinstallatie werkplaats 1j | Activiteitenregeling: afd 4.3 t/m 4.8 | 1 | jaar | afmelding | onderhoud | 2018-03-14 | 1 | 51D05 | VLIEGBASIS EINDHOVEN | 481 | AM-GU | 0 | 02 | CLSK | CLSK | RVB-Z | 3504 | 726 | 0 | 0 | 1 | 0 | 0 | [7 empty] | In opdracht |  | < Vul hiernaast de juiste status en datum in.
900103012 | 81 | Mechanische luchtbehandeling | 821035 | Vervangen filters werkplaats 2, 3, 6, 12m | Activiteitenregeling: afd 4.3 t/m 4.8 | 12 | maand | afvoerbewijs | inspectie | 2018-12-05 | 1 | 51D05 | VLIEGBASIS EINDHOVEN | 481 | AM-GU | 0 | 02 | CLSK | CLSK | RVB-Z | 3504 | 726 | [11 empty] | 1 | In opdracht |  | < Vul hiernaast de juiste status en datum in.
900103013 | 20 | Koelinstallatie lokaal | 738277 | Techn. staat koelinst. < 5 ton CO2 comfortkoeling 1j NW per 01-01-2016 | Besluit gefluoreerde broeikasgassen: art. 4 / Verordening (EU) 517/2014: art 3, zorgplicht / | 1 | jaar | rapport | controle/preventief onderh. | 2019-06-13 | 1 | 51D05 | VLIEGBASIS EINDHOVEN | 481 | AM-GU | 0 | 02 | CLSK | CLSK | RVB-Z | 3391 | 726 |  |  |  | 0 | 0 | 1 | 0 | 0 |  |  |  |  | In opdracht |  | < Vul hiernaast de juiste status en datum in.
900103018 | 20 | Koelinstallatie lokaal | 738280 | Techn. staat koelinst. < 5 ton CO2 comfortkoeling 1j NW per 01-01-2016 | Besluit gefluoreerde broeikasgassen: art. 4 / Verordening (EU) 517/2014: art 3, zorgplicht / | 1 | jaar | rapport | controle/preventief onderh. | 2019-06-06 | 1 | 51D05 | VLIEGBASIS EINDHOVEN | 481 | AM-GU | 0 | 02 | CLSK | CLSK | RVB-Z | 3391 | 726 |  |  |  | 0 | 0 | 1 | 0 | 0 |  |  |  |  | In opdracht |  | < Vul hiernaast de juiste status en datum in.
900103019 | 20 | Koelinstallatie lokaal | 738281 | Techn. staat koelinst. < 5 ton CO2 comfortkoeling 1j NW per 01-01-2016 | Besluit gefluoreerde broeikasgassen: art. 4 / Verordening (EU) 517/2014: art 3, zorgplicht / | 1 | jaar | rapport | controle/preventief onderh. | 2019-06-06 | 1 | 51D05 | VLIEGBASIS EINDHOVEN | 481 | AM-GU | 0 | 02 | CLSK | CLSK | RVB-Z | 3391 | 726 |  |  |  | 0 | 0 | 1 | 0 | 0 |  |  |  |  | In opdracht |  | < Vul hiernaast de juiste status en datum in.
900092767 | 20 | Koelinstallatie lokaal | 738279 | Techn. staat koelinst. < 5 ton CO2 comfortkoeling 1j NW per 01-01-2016 | Besluit gefluoreerde broeikasgassen: art. 4 / Verordening (EU) 517/2014: art 3, zorgplicht / | 1 | jaar | rapport | controle/preventief onderh. | 2019-06-06 | 1 | 51D05 | VLIEGBASIS EINDHOVEN | 481 | AM-GU | 0 | 03 | CLSK | CLSK | RVB-Z | 3391 | 726 |  |  |  | 0 | 0 | 1 | 0 | 0 |  |  |  |  | In opdracht |  | < Vul hiernaast de juiste status en datum in.
900103015 | 81 | Mechanische luchtbehandeling | 656122 | Onderhoud luchtbehandelingskast werkplaats 1j | Arbeidsomstandighedenbesluit: art. 6.2 | 1 | jaar | afmelding | onderhoud | 2019-09-06 | 1 | 51D05 | VLIEGBASIS EINDHOVEN | 481 | AM-GU | 0 | 10 | CLSK | CLSK | RVB-Z | 3504 | 726 | [6 empty] | 0 | 0 | 1 | 0 | 0 |  | In opdracht |  | < Vul hiernaast de juiste status en datum in.
900103016 | 81 | Mechanische luchtbehandeling | 656117 | Onderhoud luchtbehandelingskast met filterinstallatie werkplaats 1j | Activiteitenregeling: afd 4.3 t/m 4.8 | 1 | jaar | afmelding | onderhoud | 2018-03-14 | 1 | 51D05 | VLIEGBASIS EINDHOVEN | 481 | AM-GU | 0 | 10 | CLSK | CLSK | RVB-Z | 3504 | 726 | 0 | 0 | 1 | 0 | 0 | [7 empty] | In opdracht |  | < Vul hiernaast de juiste status en datum in.
900103016 | 81 | Mechanische luchtbehandeling | 821036 | Vervangen filters werkplaats 2, 3, 6, 12m | Activiteitenregeling: afd 4.3 t/m 4.8 | 12 | maand | afvoerbewijs | inspectie | 2018-12-05 | 1 | 51D05 | VLIEGBASIS EINDHOVEN | 481 | AM-GU | 0 | 10 | CLSK | CLSK | RVB-Z | 3504 | 726 | [11 empty] | 1 | In opdracht |  | < Vul hiernaast de juiste status en datum in.
900075766 | 20 | Koelinstallatie lokaal | 738282 | Techn. staat koelinst. < 5 ton CO2 comfortkoeling 1j NW per 01-01-2016 | Besluit gefluoreerde broeikasgassen: art. 4 / Verordening (EU) 517/2014: art 3, zorgplicht / | 1 | jaar | rapport | controle/preventief onderh. | 2019-06-06 | 1 | 51D05 | VLIEGBASIS EINDHOVEN | 481 | AM-GU | 1 | 103 | CLSK | CLSK | RVB-Z | 3391 | 726 |  |  |  | 0 | 0 | 1 | 0 | 0 |  |  |  |  | In opdracht |  | < Vul hiernaast de juiste status en datum in.
900096924 | 1 | CV ketel | 753094 | PI gasgest. CV <100kW in cascade 48m | Activiteitenregeling: art. 3.7m | 48 | maand | rapport | inspectie en onderhoud | 2017-04-04 | 1 | 51D05 | VLIEGBASIS EINDHOVEN | 482 | Wasstraat | 0 | 001 | CLSK | CLSK | RVB-Z | 3517 | 726 |  |  |  | 1 | [8 empty] | In opdracht |  | < Vul hiernaast de juiste status en datum in.
900096924 | 1 | CV ketel | 660231 | PO stookinstallatie 1j | Bedrijfszekerheid | 1 | jaar | verklaring | onderhoud | 2019-04-02 | 1 | 51D05 | VLIEGBASIS EINDHOVEN | 482 | Wasstraat | 0 | 001 | CLSK | CLSK | RVB-Z | 3517 | 726 |  | 0 | 0 | 1 | 0 | 0 | [6 empty] | In opdracht |  | < Vul hiernaast de juiste status en datum in.
900106117 | 1 | CV ketel | 660232 | PO stookinstallatie 1j | Bedrijfszekerheid | 1 | jaar | verklaring | onderhoud | 2019-04-02 | 1 | 51D05 | VLIEGBASIS EINDHOVEN | 482 | Wasstraat | 0 | 001 | CLSK | CLSK | RVB-Z | 3517 | 726 |  | 0 | 0 | 1 | 0 | 0 | [6 empty] | In opdracht |  | < Vul hiernaast de juiste status en datum in.
900000774 | 4 | Luchtverhitter | 660752 | PO stookinstallatie 1j | Bedrijfszekerheid | 1 | jaar | verklaring | onderhoud | 2019-03-26 | 1 | 51D05 | VLIEGBASIS EINDHOVEN | 484 | DVVO | 0 | 15 | CLSK | CLSK | RVB-Z | 3352 | 726 | 0 | 0 | 1 | 0 | 0 | [7 empty] | In opdracht |  | < Vul hiernaast de juiste status en datum in.
900000775 | 4 | Luchtverhitter | 660753 | PO stookinstallatie 1j | Bedrijfszekerheid | 1 | jaar | verklaring | onderhoud | 2019-03-26 | 1 | 51D05 | VLIEGBASIS EINDHOVEN | 484 | DVVO | 0 | 15 | CLSK | CLSK | RVB-Z | 3352 | 726 | 0 | 0 | 1 | 0 | 0 | [7 empty] | In opdracht |  | < Vul hiernaast de juiste status en datum in.
900000776 | 4 | Luchtverhitter | 660754 | PO stookinstallatie 1j | Bedrijfszekerheid | 1 | jaar | verklaring | onderhoud | 2019-03-26 | 1 | 51D05 | VLIEGBASIS EINDHOVEN | 484 | DVVO | 0 | 15 | CLSK | CLSK | RVB-Z | 3352 | 726 | 0 | 0 | 1 | 0 | 0 | [7 empty] | In opdracht |  | < Vul hiernaast de juiste status en datum in.
900000777 | 4 | Luchtverhitter | 660755 | PO stookinstallatie 1j | Bedrijfszekerheid | 1 | jaar | verklaring | onderhoud | 2019-03-26 | 1 | 51D05 | VLIEGBASIS EINDHOVEN | 484 | DVVO | 0 | 15 | CLSK | CLSK | RVB-Z | 3352 | 726 | 0 | 0 | 1 | 0 | 0 | [7 empty] | In opdracht |  | < Vul hiernaast de juiste status en datum in.
900103633 | 4 | Luchtverhitter | 660756 | PO stookinstallatie 1j | Bedrijfszekerheid | 1 | jaar | verklaring | onderhoud | 2019-03-26 | 1 | 51D05 | VLIEGBASIS EINDHOVEN | 484 | DVVO | 0 | 15 | CLSK | CLSK | RVB-Z | 3352 | 726 | 0 | 0 | 1 | 0 | 0 | [7 empty] | In opdracht |  | < Vul hiernaast de juiste status en datum in.
900103634 | 4 | Luchtverhitter | 660757 | PO stookinstallatie 1j | Bedrijfszekerheid | 1 | jaar | verklaring | onderhoud | 2019-03-26 | 1 | 51D05 | VLIEGBASIS EINDHOVEN | 484 | DVVO | 0 | 15 | CLSK | CLSK | RVB-Z | 3352 | 726 | 0 | 0 | 1 | 0 | 0 | [7 empty] | In opdracht |  | < Vul hiernaast de juiste status en datum in.
900103636 | 20 | Koelinstallatie lokaal | 738285 | Techn. staat koelinst. < 5 ton CO2 comfortkoeling 1j NW per 01-01-2016 | Besluit gefluoreerde broeikasgassen: art. 4 / Verordening (EU) 517/2014: art 3, zorgplicht / | 1 | jaar | rapport | controle/preventief onderh. | 2019-06-12 | 1 | 51D05 | VLIEGBASIS EINDHOVEN | 484 | DVVO | 0 | 15 | CLSK | CLSK | RVB-Z | 3391 | 726 |  |  |  | 0 | 0 | 1 | 0 | 0 |  |  |  |  | In opdracht |  | < Vul hiernaast de juiste status en datum in.
900089373 | 20 | Koelinstallatie lokaal | 738286 | Techn. staat koelinst. < 5 ton CO2 comfortkoeling 1j NW per 01-01-2016 | Besluit gefluoreerde broeikasgassen: art. 4 / Verordening (EU) 517/2014: art 3, zorgplicht / | 1 | jaar | rapport | controle/preventief onderh. | 2019-06-12 | 1 | 51D05 | VLIEGBASIS EINDHOVEN | 484 | DVVO | 0 | 16 | CLSK | CLSK | RVB-Z | 3391 | 726 |  |  |  | 0 | 0 | 1 | 0 | 0 |  |  |  |  | In opdracht |  | < Vul hiernaast de juiste status en datum in.
900089374 | 20 | Koelinstallatie lokaal | 738287 | Techn. staat koelinst. < 5 ton CO2 comfortkoeling 1j NW per 01-01-2016 | Besluit gefluoreerde broeikasgassen: art. 4 / Verordening (EU) 517/2014: art 3, zorgplicht / | 1 | jaar | rapport | controle/preventief onderh. | 2019-06-12 | 1 | 51D05 | VLIEGBASIS EINDHOVEN | 484 | DVVO | 0 | 23 | CLSK | CLSK | RVB-Z | 3391 | 726 |  |  |  | 0 | 0 | 1 | 0 | 0 |  |  |  |  | In opdracht |  | < Vul hiernaast de juiste status en datum in.
900103639 | 20 | Koelinstallatie lokaal | 738288 | Techn. staat koelinst. < 5 ton CO2 comfortkoeling 1j NW per 01-01-2016 | Besluit gefluoreerde broeikasgassen: art. 4 / Verordening (EU) 517/2014: art 3, zorgplicht / | 1 | jaar | rapport | controle/preventief onderh. | 2019-12-17 | 1 | 51D05 | VLIEGBASIS EINDHOVEN | 484 | DVVO | 1 | 102 | CLSK | CLSK | RVB-Z | 3391 | 726 | [9 empty] | 0 | 0 | 1 | In opdracht |  | < Vul hiernaast de juiste status en datum in.
900103640 | 20 | Koelinstallatie lokaal | 738289 | Techn. staat koelinst. < 5 ton CO2 comfortkoeling 1j NW per 01-01-2016 | Besluit gefluoreerde broeikasgassen: art. 4 / Verordening (EU) 517/2014: art 3, zorgplicht / | 1 | jaar | rapport | controle/preventief onderh. | 2019-12-17 | 1 | 51D05 | VLIEGBASIS EINDHOVEN | 484 | DVVO | 1 | 102 | CLSK | CLSK | RVB-Z | 3391 | 726 | [9 empty] | 0 | 0 | 1 | In opdracht |  | < Vul hiernaast de juiste status en datum in.
900103642 | 20 | Koelinstallatie lokaal | 738291 | Techn. staat koelinst. < 5 ton CO2 comfortkoeling 1j NW per 01-01-2016 | Besluit gefluoreerde broeikasgassen: art. 4 / Verordening (EU) 517/2014: art 3, zorgplicht / | 1 | jaar | rapport | controle/preventief onderh. | 2019-12-17 | 1 | 51D05 | VLIEGBASIS EINDHOVEN | 484 | DVVO | 1 | 102 | CLSK | CLSK | RVB-Z | 3391 | 726 | [9 empty] | 0 | 0 | 1 | In opdracht |  | < Vul hiernaast de juiste status en datum in.
900103645 | 20 | Koelinstallatie lokaal | 738292 | Techn. staat koelinst. < 5 ton CO2 comfortkoeling 1j NW per 01-01-2016 | Besluit gefluoreerde broeikasgassen: art. 4 / Verordening (EU) 517/2014: art 3, zorgplicht / | 1 | jaar | rapport | controle/preventief onderh. | 2019-06-18 | 1 | 51D05 | VLIEGBASIS EINDHOVEN | 484 | DVVO | 1 | 102 | CLSK | CLSK | RVB-Z | 3391 | 726 |  |  |  | 0 | 0 | 1 | 0 | 0 |  |  |  |  | In opdracht |  | < Vul hiernaast de juiste status en datum in.
900103646 | 81 | Mechanische luchtbehandeling | 662595 | Onderhoud luchtbehandelingskast met filterinstallatie 1j | Arbeidsomstandighedenbesluit: art. 6.2 / / | 1 | jaar | afmelding | onderhoud | 2019-09-06 | 1 | 51D05 | VLIEGBASIS EINDHOVEN | 484 | DVVO | 1 | 107 | CLSK | CLSK | RVB-Z | 3504 | 726 | [6 empty] | 0 | 0 | 1 | 0 | 0 |  | In opdracht |  | < Vul hiernaast de juiste status en datum in.
900103646 | 81 | Mechanische luchtbehandeling | 820778 | Vervangen filters 2, 3, 6, 12m | Arbeidsomstandighedenbesluit: art. 6.2 / / | 12 | maand | afvoerbewijs | inspectie | 2019-09-06 | 1 | 51D05 | VLIEGBASIS EINDHOVEN | 484 | DVVO | 1 | 107 | CLSK | CLSK | RVB-Z | 3504 | 726 | [8 empty] | 1 |  |  |  | In opdracht |  | < Vul hiernaast de juiste status en datum in.
900103635 | 1 | CV ketel | 660233 | PO stookinstallatie 1j | Bedrijfszekerheid | 1 | jaar | verklaring | onderhoud | 2019-03-26 | 1 | 51D05 | VLIEGBASIS EINDHOVEN | 484 | DVVO | 1 | 113 | CLSK | CLSK | RVB-Z | 3517 | 726 | 0 | 0 | 1 | 0 | 0 | [7 empty] | In opdracht |  | < Vul hiernaast de juiste status en datum in.
900103010 | 81 | Mechanische luchtbehandeling | 662596 | Onderhoud luchtbehandelingskast met filterinstallatie 1j | Arbeidsomstandighedenbesluit: art. 6.2 / / | 1 | jaar | afmelding | onderhoud | 2019-09-09 | 1 | 51D05 | VLIEGBASIS EINDHOVEN | 500 | Shelter COC | 0 | 04 | CLSK | CLSK | RVB-Z | 3504 | 726 | [6 empty] | 0 | 0 | 1 | 0 | 0 |  | In opdracht |  | < Vul hiernaast de juiste status en datum in.
900103010 | 81 | Mechanische luchtbehandeling | 820779 | Vervangen filters 2, 3, 6, 12m | Arbeidsomstandighedenbesluit: art. 6.2 / / | 12 | maand | afvoerbewijs | inspectie | 2019-09-09 | 1 | 51D05 | VLIEGBASIS EINDHOVEN | 500 | Shelter COC | 0 | 04 | CLSK | CLSK | RVB-Z | 3504 | 726 | [8 empty] | 1 |  |  |  | In opdracht |  | < Vul hiernaast de juiste status en datum in.
900116289 | 20 | Koelinstallatie lokaal | 736481 | Controle lekdichtheid en techn.staat comfortkoeling 3, 6, 12 of 24m NIEUW vanaf 01-01-2016 | Verordening (EU) 517/2014: art 3, zorgplicht / Verordening (EU) 517/2014: art. 4, 5 en 6 / | 12 | maand | rapport en aant. in logboek | inspectie en onderhoud | 2018-10-31 | 1 | 51D05 | VLIEGBASIS EINDHOVEN | 500 | Shelter COC | 0 | 15 | CLSK | CLSK | RVB-Z | 3391 | 726 | [9 empty] | 1 |  |  | In opdracht |  | < Vul hiernaast de juiste status en datum in.
900116288 | 20 | Koelinstallatie lokaal | 736482 | Controle lekdichtheid en techn.staat comfortkoeling 3, 6, 12 of 24m NIEUW vanaf 01-01-2016 | Verordening (EU) 517/2014: art 3, zorgplicht / Verordening (EU) 517/2014: art. 4, 5 en 6 / | 12 | maand | rapport en aant. in logboek | inspectie en onderhoud | 2018-10-31 | 1 | 51D05 | VLIEGBASIS EINDHOVEN | 500 | Shelter COC | 0 | 15A | CLSK | CLSK | RVB-Z | 3391 | 726 | [9 empty] | 1 |  |  | In opdracht |  | < Vul hiernaast de juiste status en datum in.
900075702 | 20 | Koelinstallatie lokaal | 738293 | Techn. staat koelinst. < 5 ton CO2 comfortkoeling 1j NW per 01-01-2016 | Besluit gefluoreerde broeikasgassen: art. 4 / Verordening (EU) 517/2014: art 3, zorgplicht / | 1 | jaar | rapport | controle/preventief onderh. | 2019-12-13 | 1 | 51D05 | VLIEGBASIS EINDHOVEN | 500A | Vogelman (Vredesgebouw) | 0 | 3 | CLSK | CLSK | RVB-Z | 3391 | 726 | [9 empty] | 0 | 0 | 1 | In opdracht |  | < Vul hiernaast de juiste status en datum in.
900075703 | 20 | Koelinstallatie lokaal | 738294 | Techn. staat koelinst. < 5 ton CO2 comfortkoeling 1j NW per 01-01-2016 | Besluit gefluoreerde broeikasgassen: art. 4 / Verordening (EU) 517/2014: art 3, zorgplicht / | 1 | jaar | rapport | controle/preventief onderh. | 2019-12-13 | 1 | 51D05 | VLIEGBASIS EINDHOVEN | 500A | Vogelman (Vredesgebouw) | 0 | 3 | CLSK | CLSK | RVB-Z | 3391 | 726 | [9 empty] | 0 | 0 | 1 | In opdracht |  | < Vul hiernaast de juiste status en datum in.
900101044 | 20 | Koelinstallatie lokaal | 738295 | Techn. staat koelinst. < 5 ton CO2 comfortkoeling 1j NW per 01-01-2016 | Besluit gefluoreerde broeikasgassen: art. 4 / Verordening (EU) 517/2014: art 3, zorgplicht / | 1 | jaar | rapport | controle/preventief onderh. | 2016-11-09 | 1 | 51D05 | VLIEGBASIS EINDHOVEN | 501 | Shelter (Logistiek , Facilitair) | 0 | 8 | CLSK | CLSK | RVB-Z | 3391 | 726 | [8 empty] | 0 | 0 | 1 | 0 | In opdracht |  | < Vul hiernaast de juiste status en datum in.
900101045 | 20 | Koelinstallatie lokaal | 738296 | Techn. staat koelinst. < 5 ton CO2 comfortkoeling 1j NW per 01-01-2016 | Besluit gefluoreerde broeikasgassen: art. 4 / Verordening (EU) 517/2014: art 3, zorgplicht / | 1 | jaar | rapport | controle/preventief onderh. | 2015-08-03 | 1 | 51D05 | VLIEGBASIS EINDHOVEN | 501 | Shelter (Logistiek , Facilitair) | 0 | 8 | CLSK | CLSK | RVB-Z | 3391 | 726 | [5 empty] | 0 | 0 | 1 | 0 | 0 |  |  | In opdracht |  | < Vul hiernaast de juiste status en datum in.
900096931 | 20 | Koelinstallatie lokaal | 736483 | Controle lekdichtheid en techn.staat comfortkoeling 3, 6, 12 of 24m NIEUW vanaf 01-01-2016 | Verordening (EU) 517/2014: art 3, zorgplicht / Verordening (EU) 517/2014: art. 4, 5 en 6 / | 12 | maand | rapport en aant. in logboek | inspectie en onderhoud | 2018-09-11 | 1 | 51D05 | VLIEGBASIS EINDHOVEN | 501 | Shelter (Logistiek , Facilitair) | 0 | 10A | CLSK | CLSK | RVB-Z | 3391 | 726 | [8 empty] | 1 |  |  |  | In opdracht |  | < Vul hiernaast de juiste status en datum in.
900096932 | 20 | Koelinstallatie lokaal | 736484 | Controle lekdichtheid en techn.staat comfortkoeling 3, 6, 12 of 24m NIEUW vanaf 01-01-2016 | Verordening (EU) 517/2014: art 3, zorgplicht / Verordening (EU) 517/2014: art. 4, 5 en 6 / | 12 | maand | rapport en aant. in logboek | inspectie en onderhoud | 2018-09-11 | 1 | 51D05 | VLIEGBASIS EINDHOVEN | 501 | Shelter (Logistiek , Facilitair) | 0 | 10A | CLSK | CLSK | RVB-Z | 3391 | 726 | [8 empty] | 1 |  |  |  | In opdracht |  | < Vul hiernaast de juiste status en datum in.
900103976 | 81 | Mechanische luchtbehandeling | 661859 | Onderhoud luchtbehandelingskast 1j | Arbeidsomstandighedenbesluit: art. 6.2 / / | 1 | jaar | afmelding | onderhoud | 2012-03-12 | 1 | 51D05 | VLIEGBASIS EINDHOVEN | 502 | Shelter SPBF | 0 | 4 | CLSK | CLSK | RVB-Z | 3504 | 726 | 0 | 0 | 1 | 0 | 0 | [7 empty] | In opdracht |  | < Vul hiernaast de juiste status en datum in.
900106161 | 81 | Mechanische luchtbehandeling | 662597 | Onderhoud luchtbehandelingskast met filterinstallatie 1j | Arbeidsomstandighedenbesluit: art. 6.2 / / | 1 | jaar | afmelding | onderhoud | 2019-09-16 | 1 | 51D05 | VLIEGBASIS EINDHOVEN | 523 | 7-Kamerbunker | 0 | 1 | CLSK | CLSK | RVB-Z | 3504 | 726 | [6 empty] | 0 | 0 | 1 | 0 | 0 |  | In opdracht |  | < Vul hiernaast de juiste status en datum in.
900106161 | 81 | Mechanische luchtbehandeling | 820780 | Vervangen filters 2, 3, 6, 12m | Arbeidsomstandighedenbesluit: art. 6.2 / / | 12 | maand | afvoerbewijs | inspectie | 2019-09-16 | 1 | 51D05 | VLIEGBASIS EINDHOVEN | 523 | 7-Kamerbunker | 0 | 1 | CLSK | CLSK | RVB-Z | 3504 | 726 | [8 empty] | 1 |  |  |  | In opdracht |  | < Vul hiernaast de juiste status en datum in.
900106159 | 81 | Mechanische luchtbehandeling | 662598 | Onderhoud luchtbehandelingskast met filterinstallatie 1j | Arbeidsomstandighedenbesluit: art. 6.2 / / | 1 | jaar | afmelding | onderhoud | 2019-09-16 | 1 | 51D05 | VLIEGBASIS EINDHOVEN | 523 | 7-Kamerbunker | 0 | 2 | CLSK | CLSK | RVB-Z | 3504 | 726 | [6 empty] | 0 | 0 | 1 | 0 | 0 |  | In opdracht |  | < Vul hiernaast de juiste status en datum in.
900106159 | 81 | Mechanische luchtbehandeling | 820781 | Vervangen filters 2, 3, 6, 12m | Arbeidsomstandighedenbesluit: art. 6.2 / / | 12 | maand | afvoerbewijs | inspectie | 2019-09-16 | 1 | 51D05 | VLIEGBASIS EINDHOVEN | 523 | 7-Kamerbunker | 0 | 2 | CLSK | CLSK | RVB-Z | 3504 | 726 | [8 empty] | 1 |  |  |  | In opdracht |  | < Vul hiernaast de juiste status en datum in.
900106158 | 81 | Mechanische luchtbehandeling | 662599 | Onderhoud luchtbehandelingskast met filterinstallatie 1j | Arbeidsomstandighedenbesluit: art. 6.2 / / | 1 | jaar | afmelding | onderhoud | 2019-09-16 | 1 | 51D05 | VLIEGBASIS EINDHOVEN | 523 | 7-Kamerbunker | 0 | 3 | CLSK | CLSK | RVB-Z | 3504 | 726 | [6 empty] | 0 | 0 | 1 | 0 | 0 |  | In opdracht |  | < Vul hiernaast de juiste status en datum in.
900106158 | 81 | Mechanische luchtbehandeling | 820782 | Vervangen filters 2, 3, 6, 12m | Arbeidsomstandighedenbesluit: art. 6.2 / / | 12 | maand | afvoerbewijs | inspectie | 2019-09-16 | 1 | 51D05 | VLIEGBASIS EINDHOVEN | 523 | 7-Kamerbunker | 0 | 3 | CLSK | CLSK | RVB-Z | 3504 | 726 | [8 empty] | 1 |  |  |  | In opdracht |  | < Vul hiernaast de juiste status en datum in.
900106157 | 81 | Mechanische luchtbehandeling | 662600 | Onderhoud luchtbehandelingskast met filterinstallatie 1j | Arbeidsomstandighedenbesluit: art. 6.2 / / | 1 | jaar | afmelding | onderhoud | 2020-01-22 | 1 | 51D05 | VLIEGBASIS EINDHOVEN | 523 | 7-Kamerbunker | 0 | 4 | CLSK | CLSK | RVB-Z | 3504 | 726 | 1 | 0 | 0 | [9 empty] | In opdracht |  | < Vul hiernaast de juiste status en datum in.
900106157 | 81 | Mechanische luchtbehandeling | 820783 | Vervangen filters 2, 3, 6, 12m | Arbeidsomstandighedenbesluit: art. 6.2 / / | 12 | maand | afvoerbewijs | inspectie | 2020-01-22 | 1 | 51D05 | VLIEGBASIS EINDHOVEN | 523 | 7-Kamerbunker | 0 | 4 | CLSK | CLSK | RVB-Z | 3504 | 726 | 1 | [11 empty] | In opdracht |  | < Vul hiernaast de juiste status en datum in.
900106154 | 81 | Mechanische luchtbehandeling | 662601 | Onderhoud luchtbehandelingskast met filterinstallatie 1j | Arbeidsomstandighedenbesluit: art. 6.2 / / | 1 | jaar | afmelding | onderhoud | 2019-09-16 | 1 | 51D05 | VLIEGBASIS EINDHOVEN | 523 | 7-Kamerbunker | 0 | 5 | CLSK | CLSK | RVB-Z | 3504 | 726 | [6 empty] | 0 | 0 | 1 | 0 | 0 |  | In opdracht |  | < Vul hiernaast de juiste status en datum in.
900106154 | 81 | Mechanische luchtbehandeling | 820784 | Vervangen filters 2, 3, 6, 12m | Arbeidsomstandighedenbesluit: art. 6.2 / / | 12 | maand | afvoerbewijs | inspectie | 2019-09-16 | 1 | 51D05 | VLIEGBASIS EINDHOVEN | 523 | 7-Kamerbunker | 0 | 5 | CLSK | CLSK | RVB-Z | 3504 | 726 | [8 empty] | 1 |  |  |  | In opdracht |  | < Vul hiernaast de juiste status en datum in.
900106155 | 81 | Mechanische luchtbehandeling | 662602 | Onderhoud luchtbehandelingskast met filterinstallatie 1j | Arbeidsomstandighedenbesluit: art. 6.2 / / | 1 | jaar | afmelding | onderhoud | 2019-09-16 | 1 | 51D05 | VLIEGBASIS EINDHOVEN | 523 | 7-Kamerbunker | 0 | 6 | CLSK | CLSK | RVB-Z | 3504 | 726 | [6 empty] | 0 | 0 | 1 | 0 | 0 |  | In opdracht |  | < Vul hiernaast de juiste status en datum in.
900106155 | 81 | Mechanische luchtbehandeling | 820785 | Vervangen filters 2, 3, 6, 12m | Arbeidsomstandighedenbesluit: art. 6.2 / / | 12 | maand | afvoerbewijs | inspectie | 2019-09-16 | 1 | 51D05 | VLIEGBASIS EINDHOVEN | 523 | 7-Kamerbunker | 0 | 6 | CLSK | CLSK | RVB-Z | 3504 | 726 | [8 empty] | 1 |  |  |  | In opdracht |  | < Vul hiernaast de juiste status en datum in.
900106160 | 81 | Mechanische luchtbehandeling | 662603 | Onderhoud luchtbehandelingskast met filterinstallatie 1j | Arbeidsomstandighedenbesluit: art. 6.2 / / | 1 | jaar | afmelding | onderhoud | 2019-09-16 | 1 | 51D05 | VLIEGBASIS EINDHOVEN | 523 | 7-Kamerbunker | 0 | 7 | CLSK | CLSK | RVB-Z | 3504 | 726 | [6 empty] | 0 | 0 | 1 | 0 | 0 |  | In opdracht |  | < Vul hiernaast de juiste status en datum in.
900106160 | 81 | Mechanische luchtbehandeling | 820786 | Vervangen filters 2, 3, 6, 12m | Arbeidsomstandighedenbesluit: art. 6.2 / / | 12 | maand | afvoerbewijs | inspectie | 2019-09-16 | 1 | 51D05 | VLIEGBASIS EINDHOVEN | 523 | 7-Kamerbunker | 0 | 7 | CLSK | CLSK | RVB-Z | 3504 | 726 | [8 empty] | 1 |  |  |  | In opdracht |  | < Vul hiernaast de juiste status en datum in.
900075742 | 20 | Koelinstallatie lokaal | 738297 | Techn. staat koelinst. < 5 ton CO2 comfortkoeling 1j NW per 01-01-2016 | Besluit gefluoreerde broeikasgassen: art. 4 / Verordening (EU) 517/2014: art 3, zorgplicht / | 1 | jaar | rapport | controle/preventief onderh. | 2019-06-13 | 1 | 51D05 | VLIEGBASIS EINDHOVEN | 530 | POL-gebouw | 0 | 1 | CLSK | CLSK | RVB-Z | 3391 | 726 |  |  |  | 0 | 0 | 1 | 0 | 0 |  |  |  |  | In opdracht |  | < Vul hiernaast de juiste status en datum in.
900000779 | 1 | CV ketel | 660235 | PO stookinstallatie 1j | Bedrijfszekerheid | 1 | jaar | verklaring | onderhoud | 2019-04-02 | 1 | 51D05 | VLIEGBASIS EINDHOVEN | 530 | POL-gebouw | 0 | 28 | CLSK | CLSK | RVB-Z | 3517 | 726 |  | 0 | 0 | 1 | 0 | 0 | [6 empty] | In opdracht |  | < Vul hiernaast de juiste status en datum in.
900000814 | 1 | CV ketel | 660236 | PO stookinstallatie 1j | Bedrijfszekerheid | 1 | jaar | verklaring | onderhoud | 2019-04-04 | 1 | 51D05 | VLIEGBASIS EINDHOVEN | 533 | LOX-gebouw | 0 | 11 | CLSK | CLSK | RVB-Z | 3517 | 726 |  | 0 | 0 | 1 | 0 | 0 | [6 empty] | In opdracht |  | < Vul hiernaast de juiste status en datum in.
900124088 | 81 | Mechanische luchtbehandeling | 753730 | Onderhoud luchtbehandelingskast met filterinstallatie 1j | Arbeidsomstandighedenbesluit: art. 6.2 / / | 1 | jaar | afmelding | onderhoud | 2019-09-18 | 1 | 51D05 | VLIEGBASIS EINDHOVEN | 550 | DBBO | 0 | 3 | CLSK | CLSK | RVB-Z | 3504 | 726 | [6 empty] | 0 | 0 | 1 | 0 | 0 |  | In opdracht |  | < Vul hiernaast de juiste status en datum in.
900124088 | 81 | Mechanische luchtbehandeling | 819552 | Vervangen filters 2, 3, 6, 12m | Arbeidsomstandighedenbesluit: art. 6.2 / / | 12 | maand | afvoerbewijs | inspectie | 2019-09-18 | 1 | 51D05 | VLIEGBASIS EINDHOVEN | 550 | DBBO | 0 | 3 | CLSK | CLSK | RVB-Z | 3504 | 726 | [8 empty] | 1 |  |  |  | In opdracht |  | < Vul hiernaast de juiste status en datum in.
900000815 | 1 | CV ketel | 660237 | PO stookinstallatie 1j | Bedrijfszekerheid | 1 | jaar | verklaring | onderhoud | 2019-04-15 | 1 | 51D05 | VLIEGBASIS EINDHOVEN | 550 | DBBO | 0 | 18 | CLSK | CLSK | RVB-Z | 3517 | 726 |  | 0 | 0 | 1 | 0 | 0 | [6 empty] | In opdracht |  | < Vul hiernaast de juiste status en datum in.
900116290 | 20 | Koelinstallatie lokaal | 738298 | Techn. staat koelinst. < 5 ton CO2 comfortkoeling 1j NW per 01-01-2016 | Besluit gefluoreerde broeikasgassen: art. 4 / Verordening (EU) 517/2014: art 3, zorgplicht / | 1 | jaar | rapport | controle/preventief onderh. | 2019-12-12 | 1 | 51D05 | VLIEGBASIS EINDHOVEN | 551 | Kantoor MCCE | 0 | 08 | CLSK | CLSK | RVB-Z | 3391 | 726 | [9 empty] | 0 | 0 | 1 | In opdracht |  | < Vul hiernaast de juiste status en datum in.
900103958 | 1 | CV ketel | 660238 | PO stookinstallatie 1j | Bedrijfszekerheid | 1 | jaar | verklaring | onderhoud | 2018-04-26 | 1 | 51D05 | VLIEGBASIS EINDHOVEN | 551 | Kantoor MCCE | 0 | 015 | CLSK | CLSK | RVB-Z | 3517 | 726 |  | 0 | 0 | 1 | 0 | 0 | [6 empty] | In opdracht |  | < Vul hiernaast de juiste status en datum in.
900103960 | 1 | CV ketel | 660239 | PO stookinstallatie 1j | Bedrijfszekerheid | 1 | jaar | verklaring | onderhoud | 2018-04-26 | 1 | 51D05 | VLIEGBASIS EINDHOVEN | 551 | Kantoor MCCE | 0 | 015 | CLSK | CLSK | RVB-Z | 3517 | 726 |  | 0 | 0 | 1 | 0 | 0 | [6 empty] | In opdracht |  | < Vul hiernaast de juiste status en datum in.
900084562 | 1 | CV ketel | 660240 | PO stookinstallatie 1j | Bedrijfszekerheid | 1 | jaar | verklaring | onderhoud | 2017-04-12 | 1 | 51D05 | VLIEGBASIS EINDHOVEN | 551 | Kantoor MCCE | 0 | 029 | CLSK | CLSK | RVB-Z | 3517 | 726 |  | 0 | 0 | 1 | 0 | 0 | [6 empty] | In opdracht |  | < Vul hiernaast de juiste status en datum in.
900089596 | 81 | Mechanische luchtbehandeling | 662604 | Onderhoud luchtbehandelingskast met filterinstallatie 1j | Arbeidsomstandighedenbesluit: art. 6.2 / / | 1 | jaar | afmelding | onderhoud | 2020-01-22 | 1 | 51D05 | VLIEGBASIS EINDHOVEN | 551 | Kantoor MCCE | 1 | 101 | CLSK | CLSK | RVB-Z | 3504 | 726 | 1 | 0 | 0 | [9 empty] | In opdracht |  | < Vul hiernaast de juiste status en datum in.
900089596 | 81 | Mechanische luchtbehandeling | 820787 | Vervangen filters 2, 3, 6, 12m | Arbeidsomstandighedenbesluit: art. 6.2 / / | 12 | maand | afvoerbewijs | inspectie | 2020-01-22 | 1 | 51D05 | VLIEGBASIS EINDHOVEN | 551 | Kantoor MCCE | 1 | 101 | CLSK | CLSK | RVB-Z | 3504 | 726 | 1 | [11 empty] | In opdracht |  | < Vul hiernaast de juiste status en datum in.
900103955 | 81 | Mechanische luchtbehandeling | 662605 | Onderhoud luchtbehandelingskast met filterinstallatie 1j | Arbeidsomstandighedenbesluit: art. 6.2 / / | 1 | jaar | afmelding | onderhoud | 2019-09-06 | 1 | 51D05 | VLIEGBASIS EINDHOVEN | 551 | Kantoor MCCE | 1 | 121 | CLSK | CLSK | RVB-Z | 3504 | 726 | [6 empty] | 0 | 0 | 1 | 0 | 0 |  | In opdracht |  | < Vul hiernaast de juiste status en datum in.
900103955 | 81 | Mechanische luchtbehandeling | 820788 | Vervangen filters 2, 3, 6, 12m | Arbeidsomstandighedenbesluit: art. 6.2 / / | 12 | maand | afvoerbewijs | inspectie | 2019-09-06 | 1 | 51D05 | VLIEGBASIS EINDHOVEN | 551 | Kantoor MCCE | 1 | 121 | CLSK | CLSK | RVB-Z | 3504 | 726 | [8 empty] | 1 |  |  |  | In opdracht |  | < Vul hiernaast de juiste status en datum in.
900075728 | 20 | Koelinstallatie lokaal | 738299 | Techn. staat koelinst. < 5 ton CO2 comfortkoeling 1j NW per 01-01-2016 | Besluit gefluoreerde broeikasgassen: art. 4 / Verordening (EU) 517/2014: art 3, zorgplicht / | 1 | jaar | rapport | controle/preventief onderh. | 2013-07-01 | 1 | 51D05 | VLIEGBASIS EINDHOVEN | 555 | Personeelsonderkomen IDS | 0 | 1 | CLSK | CLSK | RVB-Z | 3391 | 726 |  |  |  |  | 0 | 0 | 1 | 0 | 0 |  |  |  | In opdracht |  | < Vul hiernaast de juiste status en datum in.
900119697 | 20 | Koelinstallatie lokaal | 738300 | Techn. staat koelinst. < 5 ton CO2 comfortkoeling 1j NW per 01-01-2016 | Besluit gefluoreerde broeikasgassen: art. 4 / Verordening (EU) 517/2014: art 3, zorgplicht / | 1 | jaar | rapport | controle/preventief onderh. | 2019-12-19 | 1 | 51D05 | VLIEGBASIS EINDHOVEN | 555 | Personeelsonderkomen IDS | 0 | 1 | CLSK | CLSK | RVB-Z | 3391 | 726 | [9 empty] | 0 | 0 | 1 | In opdracht |  | < Vul hiernaast de juiste status en datum in.
900097119 | 20 | Koelinstallatie lokaal | 738301 | Techn. staat koelinst. < 5 ton CO2 comfortkoeling 1j NW per 01-01-2016 | Besluit gefluoreerde broeikasgassen: art. 4 / Verordening (EU) 517/2014: art 3, zorgplicht / | 1 | jaar | rapport | controle/preventief onderh. | 2016-11-03 | 1 | 51D05 | VLIEGBASIS EINDHOVEN | 557 | ILS-gebouw | 0 | 1 | CLSK | CLSK | RVB-Z | 3391 | 726 | [8 empty] | 0 | 0 | 1 | 0 | In opdracht |  | < Vul hiernaast de juiste status en datum in.
900097120 | 20 | Koelinstallatie lokaal | 738302 | Techn. staat koelinst. < 5 ton CO2 comfortkoeling 1j NW per 01-01-2016 | Besluit gefluoreerde broeikasgassen: art. 4 / Verordening (EU) 517/2014: art 3, zorgplicht / | 1 | jaar | rapport | controle/preventief onderh. | 2016-11-03 | 1 | 51D05 | VLIEGBASIS EINDHOVEN | 558 | ILS-gebouw | 0 | 1 | CLSK | CLSK | RVB-Z | 3391 | 726 | [8 empty] | 0 | 0 | 1 | 0 | In opdracht |  | < Vul hiernaast de juiste status en datum in.
900097121 | 20 | Koelinstallatie lokaal | 738303 | Techn. staat koelinst. < 5 ton CO2 comfortkoeling 1j NW per 01-01-2016 | Besluit gefluoreerde broeikasgassen: art. 4 / Verordening (EU) 517/2014: art 3, zorgplicht / | 1 | jaar | rapport | controle/preventief onderh. | 2019-06-14 | 1 | 51D05 | VLIEGBASIS EINDHOVEN | 559 | ILS-gebouw | 0 | 1 | CLSK | CLSK | RVB-Z | 3391 | 726 |  |  |  | 0 | 0 | 1 | 0 | 0 |  |  |  |  | In opdracht |  | < Vul hiernaast de juiste status en datum in.
900081252 | 20 | Koelinstallatie lokaal | 738304 | Techn. staat koelinst. < 5 ton CO2 comfortkoeling 1j NW per 01-01-2016 | Besluit gefluoreerde broeikasgassen: art. 4 / Verordening (EU) 517/2014: art 3, zorgplicht / | 1 | jaar | rapport | controle/preventief onderh. | 2019-06-14 | 1 | 51D05 | VLIEGBASIS EINDHOVEN | 560 | ILS-gebouw | 0 | 1 | CLSK | CLSK | RVB-Z | 3391 | 726 |  |  |  | 0 | 0 | 1 | 0 | 0 |  |  |  |  | In opdracht |  | < Vul hiernaast de juiste status en datum in.
900086050 | 81 | Mechanische luchtbehandeling | 662606 | Onderhoud luchtbehandelingskast met filterinstallatie 1j | Arbeidsomstandighedenbesluit: art. 6.2 / / | 1 | jaar | afmelding | onderhoud | 2019-09-12 | 1 | 51D05 | VLIEGBASIS EINDHOVEN | 574 | PISO-gebouw | 0 | 04 | CLSK | CLSK | RVB-Z | 3504 | 726 | [6 empty] | 0 | 0 | 1 | 0 | 0 |  | In opdracht |  | < Vul hiernaast de juiste status en datum in.
900086050 | 81 | Mechanische luchtbehandeling | 820789 | Vervangen filters 2, 3, 6, 12m | Arbeidsomstandighedenbesluit: art. 6.2 / / | 12 | maand | afvoerbewijs | inspectie | 2019-09-12 | 1 | 51D05 | VLIEGBASIS EINDHOVEN | 574 | PISO-gebouw | 0 | 04 | CLSK | CLSK | RVB-Z | 3504 | 726 | [8 empty] | 1 |  |  |  | In opdracht |  | < Vul hiernaast de juiste status en datum in.
900086051 | 81 | Mechanische luchtbehandeling | 662607 | Onderhoud luchtbehandelingskast met filterinstallatie 1j | Arbeidsomstandighedenbesluit: art. 6.2 / / | 1 | jaar | afmelding | onderhoud | 2019-09-12 | 1 | 51D05 | VLIEGBASIS EINDHOVEN | 574 | PISO-gebouw | 0 | 04 | CLSK | CLSK | RVB-Z | 3504 | 726 | [6 empty] | 0 | 0 | 1 | 0 | 0 |  | In opdracht |  | < Vul hiernaast de juiste status en datum in.
900086051 | 81 | Mechanische luchtbehandeling | 820790 | Vervangen filters 2, 3, 6, 12m | Arbeidsomstandighedenbesluit: art. 6.2 / / | 12 | maand | afvoerbewijs | inspectie | 2019-09-12 | 1 | 51D05 | VLIEGBASIS EINDHOVEN | 574 | PISO-gebouw | 0 | 04 | CLSK | CLSK | RVB-Z | 3504 | 726 | [8 empty] | 1 |  |  |  | In opdracht |  | < Vul hiernaast de juiste status en datum in.
900086052 | 81 | Mechanische luchtbehandeling | 662608 | Onderhoud luchtbehandelingskast met filterinstallatie 1j | Arbeidsomstandighedenbesluit: art. 6.2 / / | 1 | jaar | afmelding | onderhoud | 2019-09-12 | 1 | 51D05 | VLIEGBASIS EINDHOVEN | 574 | PISO-gebouw | 0 | 04 | CLSK | CLSK | RVB-Z | 3504 | 726 | [6 empty] | 0 | 0 | 1 | 0 | 0 |  | In opdracht |  | < Vul hiernaast de juiste status en datum in.
900086052 | 81 | Mechanische luchtbehandeling | 820791 | Vervangen filters 2, 3, 6, 12m | Arbeidsomstandighedenbesluit: art. 6.2 / / | 12 | maand | afvoerbewijs | inspectie | 2019-09-12 | 1 | 51D05 | VLIEGBASIS EINDHOVEN | 574 | PISO-gebouw | 0 | 04 | CLSK | CLSK | RVB-Z | 3504 | 726 | [8 empty] | 1 |  |  |  | In opdracht |  | < Vul hiernaast de juiste status en datum in.
900125201 | 20 | Koelinstallatie lokaal | 756897 | Techn. staat koelinst. < 5 ton CO2 comfortkoeling 1j NW per 01-01-2016 | Besluit gefluoreerde broeikasgassen: art. 4 / Verordening (EU) 517/2014: art 3, zorgplicht / | 1 | jaar | rapport | controle/preventief onderh. | 2019-12-18 | 1 | 51D05 | VLIEGBASIS EINDHOVEN | 575 | Kantoorunit (medegebruik) | 0 | 0.11 | CLSK | CLSK | RVB-Z | 3391 | 726 | [9 empty] | 0 | 0 | 1 | In opdracht |  | < Vul hiernaast de juiste status en datum in.
900125203 | 20 | Koelinstallatie lokaal | 756898 | Techn. staat koelinst. < 5 ton CO2 comfortkoeling 1j NW per 01-01-2016 | Besluit gefluoreerde broeikasgassen: art. 4 / Verordening (EU) 517/2014: art 3, zorgplicht / | 1 | jaar | rapport | controle/preventief onderh. | 2019-12-18 | 1 | 51D05 | VLIEGBASIS EINDHOVEN | 575 | Kantoorunit (medegebruik) | 0 | 0.13 | CLSK | CLSK | RVB-Z | 3391 | 726 | [9 empty] | 0 | 0 | 1 | In opdracht |  | < Vul hiernaast de juiste status en datum in.
900125204 | 20 | Koelinstallatie lokaal | 756899 | Techn. staat koelinst. < 5 ton CO2 comfortkoeling 1j NW per 01-01-2016 | Besluit gefluoreerde broeikasgassen: art. 4 / Verordening (EU) 517/2014: art 3, zorgplicht / | 1 | jaar | rapport | controle/preventief onderh. | 2019-12-18 | 1 | 51D05 | VLIEGBASIS EINDHOVEN | 575 | Kantoorunit (medegebruik) | 0 | 0.13 | CLSK | CLSK | RVB-Z | 3391 | 726 | [9 empty] | 0 | 0 | 1 | In opdracht |  | < Vul hiernaast de juiste status en datum in.
900125207 | 20 | Koelinstallatie lokaal | 756900 | Techn. staat koelinst. < 5 ton CO2 comfortkoeling 1j NW per 01-01-2016 | Besluit gefluoreerde broeikasgassen: art. 4 / Verordening (EU) 517/2014: art 3, zorgplicht / | 1 | jaar | rapport | controle/preventief onderh. | 2019-12-18 | 1 | 51D05 | VLIEGBASIS EINDHOVEN | 575 | Kantoorunit (medegebruik) | 0 | 0.15 | CLSK | CLSK | RVB-Z | 3391 | 726 | [9 empty] | 0 | 0 | 1 | In opdracht |  | < Vul hiernaast de juiste status en datum in.
900125205 | 20 | Koelinstallatie lokaal | 756901 | Techn. staat koelinst. < 5 ton CO2 comfortkoeling 1j NW per 01-01-2016 | Besluit gefluoreerde broeikasgassen: art. 4 / Verordening (EU) 517/2014: art 3, zorgplicht / | 1 | jaar | rapport | controle/preventief onderh. | 2019-12-18 | 1 | 51D05 | VLIEGBASIS EINDHOVEN | 575 | Kantoorunit (medegebruik) | 0 | 0.16 | CLSK | CLSK | RVB-Z | 3391 | 726 | [9 empty] | 0 | 0 | 1 | In opdracht |  | < Vul hiernaast de juiste status en datum in.
900125206 | 20 | Koelinstallatie lokaal | 756902 | Techn. staat koelinst. < 5 ton CO2 comfortkoeling 1j NW per 01-01-2016 | Besluit gefluoreerde broeikasgassen: art. 4 / Verordening (EU) 517/2014: art 3, zorgplicht / | 1 | jaar | rapport | controle/preventief onderh. | 2019-12-18 | 1 | 51D05 | VLIEGBASIS EINDHOVEN | 575 | Kantoorunit (medegebruik) | 0 | 0.16 | CLSK | CLSK | RVB-Z | 3391 | 726 | [9 empty] | 0 | 0 | 1 | In opdracht |  | < Vul hiernaast de juiste status en datum in.
900125202 | 20 | Koelinstallatie lokaal | 756903 | Techn. staat koelinst. < 5 ton CO2 comfortkoeling 1j NW per 01-01-2016 | Besluit gefluoreerde broeikasgassen: art. 4 / Verordening (EU) 517/2014: art 3, zorgplicht / | 1 | jaar | rapport | controle/preventief onderh. | 2019-12-18 | 1 | 51D05 | VLIEGBASIS EINDHOVEN | 575 | Kantoorunit (medegebruik) | 0 | 0.5 | CLSK | CLSK | RVB-Z | 3391 | 726 | [9 empty] | 0 | 0 | 1 | In opdracht |  | < Vul hiernaast de juiste status en datum in.
900125208 | 20 | Koelinstallatie lokaal | 756904 | Techn. staat koelinst. < 5 ton CO2 comfortkoeling 1j NW per 01-01-2016 | Besluit gefluoreerde broeikasgassen: art. 4 / Verordening (EU) 517/2014: art 3, zorgplicht / | 1 | jaar | rapport | controle/preventief onderh. | 2019-12-18 | 1 | 51D05 | VLIEGBASIS EINDHOVEN | 575 | Kantoorunit (medegebruik) | 0 | 0.6 | CLSK | CLSK | RVB-Z | 3391 | 726 | [9 empty] | 0 | 0 | 1 | In opdracht |  | < Vul hiernaast de juiste status en datum in.
900090182 | 4 | Luchtverhitter | 660759 | PO stookinstallatie 1j | Bedrijfszekerheid | 1 | jaar | verklaring | onderhoud | 2019-03-29 | 1 | 51D05 | VLIEGBASIS EINDHOVEN | 576 | Opslagloods (medegebruik) | 0 | 01 | CLSK | CLSK | RVB-Z | 3352 | 726 | 0 | 0 | 1 | 0 | 0 | [7 empty] | In opdracht |  | < Vul hiernaast de juiste status en datum in.
900104055 | 1 | CV ketel | 660242 | PO stookinstallatie 1j | Bedrijfszekerheid | 1 | jaar | verklaring | onderhoud | 2017-04-03 | 1 | 51D05 | VLIEGBASIS EINDHOVEN | 583 | Kantoor | 2 | 2.18 | CLSK | CLSK | RVB-Z | 3517 | 726 |  | 0 | 0 | 1 | 0 | 0 | [6 empty] | In opdracht |  | < Vul hiernaast de juiste status en datum in.
900126646 | 1 | CV ketel | 770889 | PO stookinstallatie 1j | Bedrijfszekerheid | 1 | jaar | verklaring | onderhoud | 2017-04-03 | 1 | 51D05 | VLIEGBASIS EINDHOVEN | 583 | Kantoor | 2 | 2.18 | CLSK | CLSK | RVB-Z | 3517 | 726 |  | 0 | 0 | 1 | 0 | 0 | [6 empty] | In opdracht |  | < Vul hiernaast de juiste status en datum in.
900104048 | 20 | Koelinstallatie lokaal | 736485 | Controle lekdichtheid en techn.staat comfortkoeling 3, 6, 12 of 24m NIEUW vanaf 01-01-2016 | Verordening (EU) 517/2014: art 3, zorgplicht / Verordening (EU) 517/2014: art. 4, 5 en 6 / | 12 | maand | rapport en aant. in logboek | inspectie en onderhoud | 2019-12-19 | 1 | 51D05 | VLIEGBASIS EINDHOVEN | 583 | Kantoor | 2 | 2.19 | CLSK | CLSK | RVB-Z | 3391 | 726 | [11 empty] | 1 | In opdracht |  | < Vul hiernaast de juiste status en datum in.
900104049 | 81 | Mechanische luchtbehandeling | 662609 | Onderhoud luchtbehandelingskast met filterinstallatie 1j | Arbeidsomstandighedenbesluit: art. 6.2 / / | 1 | jaar | afmelding | onderhoud | 2020-01-22 | 1 | 51D05 | VLIEGBASIS EINDHOVEN | 583 | Kantoor | 2 | 2.20 | CLSK | CLSK | RVB-Z | 3504 | 726 | 1 | 0 | 0 | [9 empty] | In opdracht |  | < Vul hiernaast de juiste status en datum in.
900104049 | 81 | Mechanische luchtbehandeling | 820792 | Vervangen filters 2, 3, 6, 12m | Arbeidsomstandighedenbesluit: art. 6.2 / / | 12 | maand | afvoerbewijs | inspectie | 2020-01-22 | 1 | 51D05 | VLIEGBASIS EINDHOVEN | 583 | Kantoor | 2 | 2.20 | CLSK | CLSK | RVB-Z | 3504 | 726 | 1 | [11 empty] | In opdracht |  | < Vul hiernaast de juiste status en datum in.
900113019 | 20 | Koelinstallatie lokaal | 738306 | Techn. staat koelinst. < 5 ton CO2 comfortkoeling 1j NW per 01-01-2016 | Besluit gefluoreerde broeikasgassen: art. 4 / Verordening (EU) 517/2014: art 3, zorgplicht / | 1 | jaar | rapport | controle/preventief onderh. | 2019-12-19 | 1 | 51D05 | VLIEGBASIS EINDHOVEN | 593 | LVL , Meteo , SNEB | 0 | 0.29 | CLSK | CLSK | RVB-Z | 3391 | 726 | [9 empty] | 0 | 0 | 1 | In opdracht |  | < Vul hiernaast de juiste status en datum in.
900113033 | 98 | Warmtepomp | 753760 | Controle lekdichtheid en techn.staat warmtepomp 3, 6, 12 of 24m NW vanaf 01-01-2016 | Verordening (EU) 517/2014: art 3, zorgplicht / Verordening (EU) 517/2014: art. 4, 5 en 6 / | 12 | maand | rapport en aant. in logboek | inspectie en onderhoud | 2019-06-14 | 1 | 51D05 | VLIEGBASIS EINDHOVEN | 593 | LVL , Meteo , SNEB | 0 | 0.29 | CLSK | CLSK | RVB-Z | 3506 | 726 | [5 empty] | 1 | [6 empty] | In opdracht |  | < Vul hiernaast de juiste status en datum in.
900112852 | 81 | Mechanische luchtbehandeling | 668619 | Onderhoud luchtbehandelingskast met filterinstallatie 1j | Arbeidsomstandighedenbesluit: art. 6.2 / / | 1 | jaar | afmelding | onderhoud | 2019-08-28 | 1 | 51D05 | VLIEGBASIS EINDHOVEN | 593 | LVL , Meteo , SNEB | 1 | 101 | CLSK | CLSK | RVB-Z | 3504 | 726 | [5 empty] | 0 | 0 | 1 | 0 | 0 |  |  | In opdracht |  | < Vul hiernaast de juiste status en datum in.
900112852 | 81 | Mechanische luchtbehandeling | 819553 | Vervangen filters 2, 3, 6, 12m | Arbeidsomstandighedenbesluit: art. 6.2 / / | 12 | maand | afvoerbewijs | inspectie | 2019-08-28 | 1 | 51D05 | VLIEGBASIS EINDHOVEN | 593 | LVL , Meteo , SNEB | 1 | 101 | CLSK | CLSK | RVB-Z | 3504 | 726 | [7 empty] | 1 |  |  |  |  | In opdracht |  | < Vul hiernaast de juiste status en datum in.
900112853 | 81 | Mechanische luchtbehandeling | 668620 | Onderhoud luchtbehandelingskast met filterinstallatie 1j | Arbeidsomstandighedenbesluit: art. 6.2 / / | 1 | jaar | afmelding | onderhoud | 2019-08-28 | 1 | 51D05 | VLIEGBASIS EINDHOVEN | 593 | LVL , Meteo , SNEB | 1 | 101 | CLSK | CLSK | RVB-Z | 3504 | 726 | [5 empty] | 0 | 0 | 1 | 0 | 0 |  |  | In opdracht |  | < Vul hiernaast de juiste status en datum in.
900112853 | 81 | Mechanische luchtbehandeling | 819554 | Vervangen filters 2, 3, 6, 12m | Arbeidsomstandighedenbesluit: art. 6.2 / / | 12 | maand | afvoerbewijs | inspectie | 2019-08-28 | 1 | 51D05 | VLIEGBASIS EINDHOVEN | 593 | LVL , Meteo , SNEB | 1 | 101 | CLSK | CLSK | RVB-Z | 3504 | 726 | [7 empty] | 1 |  |  |  |  | In opdracht |  | < Vul hiernaast de juiste status en datum in.
900113041 | 1 | CV ketel | 668657 | PO stookinstallatie 1j | Bedrijfszekerheid | 1 | jaar | verklaring | onderhoud | 2019-04-16 | 1 | 51D05 | VLIEGBASIS EINDHOVEN | 593 | LVL , Meteo , SNEB | 1 | 101 | CLSK | CLSK | RVB-Z | 3517 | 726 |  | 0 | 0 | 1 | 0 | 0 | [6 empty] | In opdracht |  | < Vul hiernaast de juiste status en datum in.
900116140 | 20 | Koelinstallatie lokaal | 738307 | Techn. staat koelinst. < 5 ton CO2 comfortkoeling 1j NW per 01-01-2016 | Besluit gefluoreerde broeikasgassen: art. 4 / Verordening (EU) 517/2014: art 3, zorgplicht / | 1 | jaar | rapport | controle/preventief onderh. | 2019-06-11 | 1 | 51D05 | VLIEGBASIS EINDHOVEN | 599 | Wachtgebouw Platform | 0 | 4 | CLSK | CLSK | RVB-Z | 3391 | 726 |  |  |  | 0 | 0 | 1 | 0 | 0 |  |  |  |  | In opdracht |  | < Vul hiernaast de juiste status en datum in.
900126469 | 98 | Warmtepomp | 759958 | Techn. staat warmtepomp < 5 ton CO2 klimaatbeheersing 1j NW per 01-01-2016 | Besluit gefluoreerde broeikasgassen: art. 4 / Verordening (EU) 517/2014: art 3, zorgplicht / | 1 | jaar | rapport | controle/preventief onderh. |  | 1 | 51D05 | VLIEGBASIS EINDHOVEN | 601 | Kantoor EATC | 4 | 4.01 | CLSK | CLSK | RVB-Z | 3506 | 726 | [12 empty] | In opdracht |  | < Vul hiernaast de juiste status en datum in.
900126475 | 81 | Mechanische luchtbehandeling | 759886 | Onderhoud luchtbehandelingskast met filterinstallatie 1j | Arbeidsomstandighedenbesluit: art. 6.2 / / | 1 | jaar | afmelding | onderhoud | 2019-09-06 | 1 | 51D05 | VLIEGBASIS EINDHOVEN | 601 | Kantoor EATC | 4 | 4.01 | CLSK | CLSK | RVB-Z | 3504 | 726 | [6 empty] | 0 | 0 | 1 | 0 | 0 |  | In opdracht |  | < Vul hiernaast de juiste status en datum in.
900126475 | 81 | Mechanische luchtbehandeling | 819555 | Vervangen filters 2, 3, 6, 12m | Arbeidsomstandighedenbesluit: art. 6.2 / / | 12 | maand | afvoerbewijs | inspectie | 2019-09-06 | 1 | 51D05 | VLIEGBASIS EINDHOVEN | 601 | Kantoor EATC | 4 | 4.01 | CLSK | CLSK | RVB-Z | 3504 | 726 | [8 empty] | 1 |  |  |  | In opdracht |  | < Vul hiernaast de juiste status en datum in.
900126476 | 81 | Mechanische luchtbehandeling | 759887 | Onderhoud luchtbehandelingskast met filterinstallatie 1j | Arbeidsomstandighedenbesluit: art. 6.2 / / | 1 | jaar | afmelding | onderhoud | 2019-09-06 | 1 | 51D05 | VLIEGBASIS EINDHOVEN | 601 | Kantoor EATC | 4 | 4.01 | CLSK | CLSK | RVB-Z | 3504 | 726 | [6 empty] | 0 | 0 | 1 | 0 | 0 |  | In opdracht |  | < Vul hiernaast de juiste status en datum in.
900126476 | 81 | Mechanische luchtbehandeling | 819556 | Vervangen filters 2, 3, 6, 12m | Arbeidsomstandighedenbesluit: art. 6.2 / / | 12 | maand | afvoerbewijs | inspectie | 2019-09-06 | 1 | 51D05 | VLIEGBASIS EINDHOVEN | 601 | Kantoor EATC | 4 | 4.01 | CLSK | CLSK | RVB-Z | 3504 | 726 | [8 empty] | 1 |  |  |  | In opdracht |  | < Vul hiernaast de juiste status en datum in.
900126477 | 81 | Mechanische luchtbehandeling | 759885 | Onderhoud luchtbehandelingskast 1j | Arbeidsomstandighedenbesluit: art. 6.2 / / | 1 | jaar | afmelding | onderhoud | 2019-09-06 | 1 | 51D05 | VLIEGBASIS EINDHOVEN | 601 | Kantoor EATC | 4 | 4.01 | CLSK | CLSK | RVB-Z | 3504 | 726 | [6 empty] | 0 | 0 | 1 | 0 | 0 |  | In opdracht |  | < Vul hiernaast de juiste status en datum in.
900126468 | 98 | Warmtepomp | 774176 | Controle lekdichtheid en techn.staat warmtepomp 3, 6, 12 of 24m NW vanaf 01-01-2016 | Verordening (EU) 517/2014: art 3, zorgplicht / Verordening (EU) 517/2014: art. 4, 5 en 6 / | 6 | maand | rapport en aant. in logboek | inspectie en onderhoud | 2019-12-19 | 2 | 51D05 | VLIEGBASIS EINDHOVEN | 601 | Kantoor EATC | K1 | -1.21 | CLSK | CLSK | RVB-Z | 3506 | 726 | [5 empty] | 1 | [5 empty] | 1 | In opdracht |  | < Vul hiernaast de juiste status en datum in.
900126470 | 104 | Bodemenergiesystemen | 776243 | D1 Technische maatregelen BES open systeem 1j | Waterwet: art. 6.4, lid 1-2 & art. 6.6, lid 1-2, Waterbesluit: art. 6.11d en 11e / Verordening zuiveringsheffing waterbeheerder / SIKB 11001: H11 | 1 | jaar | rapport | controle | 2019-04-15 | 1 | 51D05 | VLIEGBASIS EINDHOVEN | 601 | Kantoor EATC | K1 | -1.21 | CLSK | CLSK | RVB-Z | 3510 | 726 |  | 0 | 0 | 1 | 0 | 0 | [6 empty] | In opdracht |  | < Vul hiernaast de juiste status en datum in.
900126470 | 104 | Bodemenergiesystemen | 776246 | D3 Monstername BES open systeem 1j | Waterwet: art. 6.4, lid 1-2 & art. 6.6, lid 1-2, Waterbesluit: art. 6.11d en 11e / Verordening zuiveringsheffing waterbeheerder / SIKB 11001: H11 | 1 | jaar | rapport | grondwatermonitoring | 2019-04-25 | 1 | 51D05 | VLIEGBASIS EINDHOVEN | 601 | Kantoor EATC | K1 | -1.21 | CLSK | CLSK | RVB-Z | 3510 | 726 |  | 0 | 0 | 1 | 0 | 0 | [6 empty] | In opdracht |  | < Vul hiernaast de juiste status en datum in.
900126470 | 104 | Bodemenergiesystemen | 776249 | D4 Aanleveren jaarrapportage bemetering BES open systeem 1j | Waterwet: art. 6.4, lid 1-2 & art. 6.6, lid 1-2, Waterbesluit: art. 6.11d en 11e / Provinciale milieu verordening (PMV) en vergunning waterschap / SIKB 11001: H11 | 1 | jaar | rapport | controle | 2019-01-18 | 1 | 51D05 | VLIEGBASIS EINDHOVEN | 601 | Kantoor EATC | K1 | -1.21 | CLSK | CLSK | RVB-Z | 3510 | 726 | 1 | 0 | 0 | [9 empty] | In opdracht |  | < Vul hiernaast de juiste status en datum in.
900103215 | 85 | Aardgasdistributiesysteem | 726086 | Controle terreinafsluiters gasterreinleidingnet 1j | Gaswet: art. 1, 2a en 10, lid 1. / / | 1 | jaar | rapport | inspectie en onderhoud | 2019-07-18 | 1 | 51D05 | VLIEGBASIS EINDHOVEN |  |  |  |  | CLSK | CLSK | RVB-Z | 3497 | 726 |  |  |  |  | 0 | 0 | 1 | 0 | 0 |  |  |  | In opdracht |  | < Vul hiernaast de juiste status en datum in.
900128927 | 81 | Mechanische luchtbehandeling | 775747 | Onderhoud luchtbehandelingskast met filterinstallatie werkplaats 1j | Activiteitenregeling: afd 4.3 t/m 4.8 | 1 | jaar | afmelding | onderhoud |  | 1 | 51D16 | MC VELDHOVEN | 82 | Werkplaats | 0 | 1 | CLAS | CLAS | RVB-Z | 3504 | 726 | 1 | 0 | 0 | [9 empty] | In opdracht |  | < Vul hiernaast de juiste status en datum in.
900128927 | 81 | Mechanische luchtbehandeling | 819684 | Vervangen filters werkplaats 2, 3, 6, 12m | Activiteitenregeling: afd 4.3 t/m 4.8 | 12 | maand | afvoerbewijs | inspectie |  | 1 | 51D16 | MC VELDHOVEN | 82 | Werkplaats | 0 | 1 | CLAS | CLAS | RVB-Z | 3504 | 726 | 1 | [11 empty] | In opdracht |  | < Vul hiernaast de juiste status en datum in.
900128928 | 81 | Mechanische luchtbehandeling | 775748 | Onderhoud luchtbehandelingskast met filterinstallatie werkplaats 1j | Activiteitenregeling: afd 4.3 t/m 4.8 | 1 | jaar | afmelding | onderhoud |  | 1 | 51D16 | MC VELDHOVEN | 82 | Werkplaats | 0 | 1 | CLAS | CLAS | RVB-Z | 3504 | 726 | 1 | 0 | 0 | [9 empty] | In opdracht |  | < Vul hiernaast de juiste status en datum in.
900128928 | 81 | Mechanische luchtbehandeling | 819685 | Vervangen filters werkplaats 2, 3, 6, 12m | Activiteitenregeling: afd 4.3 t/m 4.8 | 12 | maand | afvoerbewijs | inspectie |  | 1 | 51D16 | MC VELDHOVEN | 82 | Werkplaats | 0 | 1 | CLAS | CLAS | RVB-Z | 3504 | 726 | 1 | [11 empty] | In opdracht |  | < Vul hiernaast de juiste status en datum in.
900128929 | 81 | Mechanische luchtbehandeling | 775749 | Onderhoud luchtbehandelingskast met filterinstallatie werkplaats 1j | Activiteitenregeling: afd 4.3 t/m 4.8 | 1 | jaar | afmelding | onderhoud |  | 1 | 51D16 | MC VELDHOVEN | 82 | Werkplaats | 0 | 1 | CLAS | CLAS | RVB-Z | 3504 | 726 | 1 | 0 | 0 | [9 empty] | In opdracht |  | < Vul hiernaast de juiste status en datum in.
900128929 | 81 | Mechanische luchtbehandeling | 819686 | Vervangen filters werkplaats 2, 3, 6, 12m | Activiteitenregeling: afd 4.3 t/m 4.8 | 12 | maand | afvoerbewijs | inspectie |  | 1 | 51D16 | MC VELDHOVEN | 82 | Werkplaats | 0 | 1 | CLAS | CLAS | RVB-Z | 3504 | 726 | 1 | [11 empty] | In opdracht |  | < Vul hiernaast de juiste status en datum in.
900128899 | 81 | Mechanische luchtbehandeling | 775595 | Onderhoud luchtbehandelingskast werkplaats 1j | Arbeidsomstandighedenbesluit: art. 6.2 | 1 | jaar | afmelding | onderhoud | 2020-01-13 | 1 | 51D16 | MC VELDHOVEN | 87 | Werkplaats | 0 | 1 | CLAS | CLAS | RVB-Z | 3504 | 726 | 1 | 0 | 0 | [9 empty] | In opdracht |  | < Vul hiernaast de juiste status en datum in.
900128900 | 81 | Mechanische luchtbehandeling | 775596 | Onderhoud luchtbehandelingskast werkplaats 1j | Arbeidsomstandighedenbesluit: art. 6.2 | 1 | jaar | afmelding | onderhoud | 2020-01-13 | 1 | 51D16 | MC VELDHOVEN | 87 | Werkplaats | 0 | 1 | CLAS | CLAS | RVB-Z | 3504 | 726 | 1 | 0 | 0 | [9 empty] | In opdracht |  | < Vul hiernaast de juiste status en datum in.
900128914 | 81 | Mechanische luchtbehandeling | 775586 | Onderhoud luchtbehandelingskast met filterinstallatie werkplaats 1j | Activiteitenregeling: afd 4.3 t/m 4.8 | 1 | jaar | afmelding | onderhoud | 2020-01-13 | 1 | 51D16 | MC VELDHOVEN | 87 | Werkplaats | 0 | 1 | CLAS | CLAS | RVB-Z | 3504 | 726 | 1 | 0 | 0 | [9 empty] | In opdracht |  | < Vul hiernaast de juiste status en datum in.
900128914 | 81 | Mechanische luchtbehandeling | 819687 | Vervangen filters werkplaats 2, 3, 6, 12m | Activiteitenregeling: afd 4.3 t/m 4.8 | 12 | maand | afvoerbewijs | inspectie | 2020-01-13 | 1 | 51D16 | MC VELDHOVEN | 87 | Werkplaats | 0 | 1 | CLAS | CLAS | RVB-Z | 3504 | 726 | 1 | [11 empty] | In opdracht |  | < Vul hiernaast de juiste status en datum in.
900128917 | 81 | Mechanische luchtbehandeling | 775593 | Onderhoud luchtbehandelingskast met filterinstallatie werkplaats 1j | Activiteitenregeling: afd 4.3 t/m 4.8 | 1 | jaar | afmelding | onderhoud | 2020-01-13 | 1 | 51D16 | MC VELDHOVEN | 87 | Werkplaats | 0 | 5 | CLAS | CLAS | RVB-Z | 3504 | 726 | 1 | 0 | 0 | [9 empty] | In opdracht |  | < Vul hiernaast de juiste status en datum in.
900128917 | 81 | Mechanische luchtbehandeling | 819695 | Vervangen filters werkplaats 2, 3, 6, 12m | Activiteitenregeling: afd 4.3 t/m 4.8 | 12 | maand | afvoerbewijs | inspectie | 2020-01-13 | 1 | 51D16 | MC VELDHOVEN | 87 | Werkplaats | 0 | 5 | CLAS | CLAS | RVB-Z | 3504 | 726 | 1 | [11 empty] | In opdracht |  | < Vul hiernaast de juiste status en datum in.
900128915 | 81 | Mechanische luchtbehandeling | 775594 | Onderhoud luchtbehandelingskast met filterinstallatie werkplaats 1j | Activiteitenregeling: afd 4.3 t/m 4.8 | 1 | jaar | afmelding | onderhoud | 2020-01-13 | 1 | 51D16 | MC VELDHOVEN | 87 | Werkplaats | 0 | 9 | CLAS | CLAS | RVB-Z | 3504 | 726 | 1 | 0 | 0 | [9 empty] | In opdracht |  | < Vul hiernaast de juiste status en datum in.
900128915 | 81 | Mechanische luchtbehandeling | 819696 | Vervangen filters werkplaats 2, 3, 6, 12m | Activiteitenregeling: afd 4.3 t/m 4.8 | 12 | maand | afvoerbewijs | inspectie | 2020-01-13 | 1 | 51D16 | MC VELDHOVEN | 87 | Werkplaats | 0 | 9 | CLAS | CLAS | RVB-Z | 3504 | 726 | 1 | [11 empty] | In opdracht |  | < Vul hiernaast de juiste status en datum in.
900128916 | 81 | Mechanische luchtbehandeling | 775597 | Onderhoud luchtbehandelingskast werkplaats 1j | Arbeidsomstandighedenbesluit: art. 6.2 | 1 | jaar | afmelding | onderhoud |  | 1 | 51D16 | MC VELDHOVEN | 87 | Werkplaats | 0 | 9 | CLAS | CLAS | RVB-Z | 3504 | 726 | [12 empty] | In opdracht |  | < Vul hiernaast de juiste status en datum in.
900047887 | 20 | Koelinstallatie lokaal | 738309 | Techn. staat koelinst. < 5 ton CO2 comfortkoeling 1j NW per 01-01-2016 | Besluit gefluoreerde broeikasgassen: art. 4 / Verordening (EU) 517/2014: art 3, zorgplicht / | 1 | jaar | rapport | controle/preventief onderh. | 2019-06-24 | 1 | 51D16 | MC VELDHOVEN | 87 | Werkplaats | 0 | 24 | CLAS | CLAS | RVB-Z | 3391 | 726 |  |  |  | 0 | 0 | 1 | 0 | 0 |  |  |  |  | In opdracht |  | < Vul hiernaast de juiste status en datum in.
900128920 | 81 | Mechanische luchtbehandeling | 775587 | Onderhoud luchtbehandelingskast met filterinstallatie werkplaats 1j | Activiteitenregeling: afd 4.3 t/m 4.8 | 1 | jaar | afmelding | onderhoud |  | 1 | 51D16 | MC VELDHOVEN | 87 | Werkplaats | 0 | 25 | CLAS | CLAS | RVB-Z | 3504 | 726 | 1 | 0 | 0 | [9 empty] | In opdracht |  | < Vul hiernaast de juiste status en datum in.
900128920 | 81 | Mechanische luchtbehandeling | 819688 | Vervangen filters werkplaats 2, 3, 6, 12m | Activiteitenregeling: afd 4.3 t/m 4.8 | 12 | maand | afvoerbewijs | inspectie |  | 1 | 51D16 | MC VELDHOVEN | 87 | Werkplaats | 0 | 25 | CLAS | CLAS | RVB-Z | 3504 | 726 | 1 | [11 empty] | In opdracht |  | < Vul hiernaast de juiste status en datum in.
900114901 | 1 | CV ketel | 694145 | PO stookinstallatie 1j | Bedrijfszekerheid | 1 | jaar | verklaring | onderhoud | 2018-07-04 | 1 | 51D16 | MC VELDHOVEN | 87 | Werkplaats | 0 | 26 | CLAS | CLAS | RVB-Z | 3517 | 726 |  |  |  |  | 0 | 0 | 1 | 0 | 0 |  |  |  | In opdracht |  | < Vul hiernaast de juiste status en datum in.
900114902 | 1 | CV ketel | 694146 | PO stookinstallatie 1j | Bedrijfszekerheid | 1 | jaar | verklaring | onderhoud | 2018-07-04 | 1 | 51D16 | MC VELDHOVEN | 87 | Werkplaats | 0 | 26 | CLAS | CLAS | RVB-Z | 3517 | 726 |  |  |  |  | 0 | 0 | 1 | 0 | 0 |  |  |  | In opdracht |  | < Vul hiernaast de juiste status en datum in.
900128906 | 81 | Mechanische luchtbehandeling | 775588 | Onderhoud luchtbehandelingskast met filterinstallatie werkplaats 1j | Activiteitenregeling: afd 4.3 t/m 4.8 | 1 | jaar | afmelding | onderhoud |  | 1 | 51D16 | MC VELDHOVEN | 87 | Werkplaats | 0 | 32 | CLAS | CLAS | RVB-Z | 3504 | 726 | 1 | 0 | 0 | [9 empty] | In opdracht |  | < Vul hiernaast de juiste status en datum in.
900128906 | 81 | Mechanische luchtbehandeling | 819690 | Vervangen filters werkplaats 2, 3, 6, 12m | Activiteitenregeling: afd 4.3 t/m 4.8 | 12 | maand | afvoerbewijs | inspectie |  | 1 | 51D16 | MC VELDHOVEN | 87 | Werkplaats | 0 | 32 | CLAS | CLAS | RVB-Z | 3504 | 726 | 1 | [11 empty] | In opdracht |  | < Vul hiernaast de juiste status en datum in.
900128907 | 81 | Mechanische luchtbehandeling | 775589 | Onderhoud luchtbehandelingskast met filterinstallatie werkplaats 1j | Activiteitenregeling: afd 4.3 t/m 4.8 | 1 | jaar | afmelding | onderhoud |  | 1 | 51D16 | MC VELDHOVEN | 87 | Werkplaats | 0 | 34 | CLAS | CLAS | RVB-Z | 3504 | 726 | 1 | 0 | 0 | [9 empty] | In opdracht |  | < Vul hiernaast de juiste status en datum in.
900128907 | 81 | Mechanische luchtbehandeling | 819691 | Vervangen filters werkplaats 2, 3, 6, 12m | Activiteitenregeling: afd 4.3 t/m 4.8 | 12 | maand | afvoerbewijs | inspectie |  | 1 | 51D16 | MC VELDHOVEN | 87 | Werkplaats | 0 | 34 | CLAS | CLAS | RVB-Z | 3504 | 726 | 1 | [11 empty] | In opdracht |  | < Vul hiernaast de juiste status en datum in.
900128908 | 81 | Mechanische luchtbehandeling | 775590 | Onderhoud luchtbehandelingskast met filterinstallatie werkplaats 1j | Activiteitenregeling: afd 4.3 t/m 4.8 | 1 | jaar | afmelding | onderhoud |  | 1 | 51D16 | MC VELDHOVEN | 87 | Werkplaats | 0 | 34 | CLAS | CLAS | RVB-Z | 3504 | 726 | 1 | 0 | 0 | [9 empty] | In opdracht |  | < Vul hiernaast de juiste status en datum in.
900128908 | 81 | Mechanische luchtbehandeling | 819692 | Vervangen filters werkplaats 2, 3, 6, 12m | Activiteitenregeling: afd 4.3 t/m 4.8 | 12 | maand | afvoerbewijs | inspectie |  | 1 | 51D16 | MC VELDHOVEN | 87 | Werkplaats | 0 | 34 | CLAS | CLAS | RVB-Z | 3504 | 726 | 1 | [11 empty] | In opdracht |  | < Vul hiernaast de juiste status en datum in.
900128909 | 81 | Mechanische luchtbehandeling | 775591 | Onderhoud luchtbehandelingskast met filterinstallatie werkplaats 1j | Activiteitenregeling: afd 4.3 t/m 4.8 | 1 | jaar | afmelding | onderhoud |  | 1 | 51D16 | MC VELDHOVEN | 87 | Werkplaats | 0 | 34 | CLAS | CLAS | RVB-Z | 3504 | 726 | 1 | 0 | 0 | [9 empty] | In opdracht |  | < Vul hiernaast de juiste status en datum in.
900128909 | 81 | Mechanische luchtbehandeling | 819693 | Vervangen filters werkplaats 2, 3, 6, 12m | Activiteitenregeling: afd 4.3 t/m 4.8 | 12 | maand | afvoerbewijs | inspectie |  | 1 | 51D16 | MC VELDHOVEN | 87 | Werkplaats | 0 | 34 | CLAS | CLAS | RVB-Z | 3504 | 726 | 1 | [11 empty] | In opdracht |  | < Vul hiernaast de juiste status en datum in.
900128910 | 81 | Mechanische luchtbehandeling | 775592 | Onderhoud luchtbehandelingskast met filterinstallatie werkplaats 1j | Activiteitenregeling: afd 4.3 t/m 4.8 | 1 | jaar | afmelding | onderhoud |  | 1 | 51D16 | MC VELDHOVEN | 87 | Werkplaats | 0 | 34 | CLAS | CLAS | RVB-Z | 3504 | 726 | 1 | 0 | 0 | [9 empty] | In opdracht |  | < Vul hiernaast de juiste status en datum in.
900128910 | 81 | Mechanische luchtbehandeling | 819694 | Vervangen filters werkplaats 2, 3, 6, 12m | Activiteitenregeling: afd 4.3 t/m 4.8 | 12 | maand | afvoerbewijs | inspectie |  | 1 | 51D16 | MC VELDHOVEN | 87 | Werkplaats | 0 | 34 | CLAS | CLAS | RVB-Z | 3504 | 726 | 1 | [11 empty] | In opdracht |  | < Vul hiernaast de juiste status en datum in.
900047888 | 20 | Koelinstallatie lokaal | 738311 | Techn. staat koelinst. < 5 ton CO2 comfortkoeling 1j NW per 01-01-2016 | Besluit gefluoreerde broeikasgassen: art. 4 / Verordening (EU) 517/2014: art 3, zorgplicht / | 1 | jaar | rapport | controle/preventief onderh. | 2019-06-24 | 1 | 51D16 | MC VELDHOVEN | 87 | Werkplaats | 0 | 39 | CLAS | CLAS | RVB-Z | 3391 | 726 |  |  |  | 0 | 0 | 1 | 0 | 0 |  |  |  |  | In opdracht |  | < Vul hiernaast de juiste status en datum in.
900047889 | 20 | Koelinstallatie lokaal | 738312 | Techn. staat koelinst. < 5 ton CO2 comfortkoeling 1j NW per 01-01-2016 | Besluit gefluoreerde broeikasgassen: art. 4 / Verordening (EU) 517/2014: art 3, zorgplicht / | 1 | jaar | rapport | controle/preventief onderh. | 2019-06-24 | 1 | 51D16 | MC VELDHOVEN | 87 | Werkplaats | 0 | 40 | CLAS | CLAS | RVB-Z | 3391 | 726 |  |  |  | 0 | 0 | 1 | 0 | 0 |  |  |  |  | In opdracht |  | < Vul hiernaast de juiste status en datum in.
900047890 | 20 | Koelinstallatie lokaal | 738313 | Techn. staat koelinst. < 5 ton CO2 comfortkoeling 1j NW per 01-01-2016 | Besluit gefluoreerde broeikasgassen: art. 4 / Verordening (EU) 517/2014: art 3, zorgplicht / | 1 | jaar | rapport | controle/preventief onderh. | 2019-06-24 | 1 | 51D16 | MC VELDHOVEN | 87 | Werkplaats | 0 | 42 | CLAS | CLAS | RVB-Z | 3391 | 726 |  |  |  | 0 | 0 | 1 | 0 | 0 |  |  |  |  | In opdracht |  | < Vul hiernaast de juiste status en datum in.
900068575 | 20 | Koelinstallatie lokaal | 738308 | Techn. staat koelinst. < 5 ton CO2 comfortkoeling 1j NW per 01-01-2016 | Besluit gefluoreerde broeikasgassen: art. 4 / Verordening (EU) 517/2014: art 3, zorgplicht / | 1 | jaar | rapport | controle/preventief onderh. | 2019-06-24 | 1 | 51D16 | MC VELDHOVEN | 87 | Werkplaats | 0 | 43 | CLAS | CLAS | RVB-Z | 3391 | 726 |  |  |  | 0 | 0 | 1 | 0 | 0 |  |  |  |  | In opdracht |  | < Vul hiernaast de juiste status en datum in.
900106001 | 81 | Mechanische luchtbehandeling | 658044 | Onderhoud luchtbehandelingskast met filterinstallatie werkplaats 1j | Activiteitenregeling: afd 4.3 t/m 4.8 | 1 | jaar | afmelding | onderhoud | 2018-03-19 | 1 | 51D16 | MC VELDHOVEN | 87 | Werkplaats | 0 | 29A | CLAS | CLAS | RVB-Z | 3504 | 726 | 0 | 0 | 1 | 0 | 0 | [7 empty] | In opdracht |  | < Vul hiernaast de juiste status en datum in.
900106001 | 81 | Mechanische luchtbehandeling | 819689 | Vervangen filters werkplaats 2, 3, 6, 12m | Activiteitenregeling: afd 4.3 t/m 4.8 | 12 | maand | afvoerbewijs | inspectie | 2018-12-06 | 1 | 51D16 | MC VELDHOVEN | 87 | Werkplaats | 0 | 29A | CLAS | CLAS | RVB-Z | 3504 | 726 | [11 empty] | 1 | In opdracht |  | < Vul hiernaast de juiste status en datum in.
900105561 | 20 | Koelinstallatie lokaal | 738310 | Techn. staat koelinst. < 5 ton CO2 comfortkoeling 1j NW per 01-01-2016 | Besluit gefluoreerde broeikasgassen: art. 4 / Verordening (EU) 517/2014: art 3, zorgplicht / | 1 | jaar | rapport | controle/preventief onderh. | 2019-06-24 | 1 | 51D16 | MC VELDHOVEN | 87 | Werkplaats | 0 | 36A | CLAS | CLAS | RVB-Z | 3391 | 726 |  |  |  | 0 | 0 | 1 | 0 | 0 |  |  |  |  | In opdracht |  | < Vul hiernaast de juiste status en datum in.
900112364 | 85 | Aardgasdistributiesysteem | 726087 | Controle terreinafsluiters gasterreinleidingnet 1j | Gaswet: art. 1, 2a en 10, lid 1. / / | 1 | jaar | rapport | inspectie en onderhoud | 2019-07-26 | 1 | 51D16 | MC VELDHOVEN |  |  |  |  | CLAS | CLAS | RVB-Z | 3497 | 726 |  |  |  |  | 0 | 0 | 1 | 0 | 0 |  |  |  | In opdracht |  | < Vul hiernaast de juiste status en datum in.
900132602 | 57 | Verwarmd waterinstallatie geiser | 802208 | PO stookinstallatie 1j | Bedrijfszekerheid | 1 | jaar | verklaring | onderhoud |  | 1 | 51D23 | BRIGADE BRABANT-ZUID | 1 | Kantoorgebouw | 0 | 0A01 | KMAR | KMAR | RVB-Z | 3358 | 726 |  |  | 0 | 0 | 1 | 0 | 0 | [5 empty] | In opdracht |  | < Vul hiernaast de juiste status en datum in.
900107890 | 20 | Koelinstallatie lokaal | 738314 | Techn. staat koelinst. < 5 ton CO2 comfortkoeling 1j NW per 01-01-2016 | Besluit gefluoreerde broeikasgassen: art. 4 / Verordening (EU) 517/2014: art 3, zorgplicht / | 1 | jaar | rapport | controle/preventief onderh. | 2019-08-19 | 1 | 51D23 | BRIGADE BRABANT-ZUID | 1 | Kantoorgebouw | 0 | 0C05 | KMAR | KMAR | RVB-Z | 3391 | 726 | [5 empty] | 0 | 0 | 1 | 0 | 0 |  |  | In opdracht |  | < Vul hiernaast de juiste status en datum in.
900122069 | 20 | Koelinstallatie lokaal | 736486 | Controle lekdichtheid en techn.staat comfortkoeling 3, 6, 12 of 24m NIEUW vanaf 01-01-2016 | Verordening (EU) 517/2014: art 3, zorgplicht / Verordening (EU) 517/2014: art. 4, 5 en 6 / | 12 | maand | rapport en aant. in logboek | inspectie en onderhoud | 2019-07-12 | 1 | 51D23 | BRIGADE BRABANT-ZUID | 1 | Kantoorgebouw | 1 | 1C07 | KMAR | KMAR | RVB-Z | 3391 | 726 | [6 empty] | 1 | [5 empty] | In opdracht |  | < Vul hiernaast de juiste status en datum in.
900107889 | 20 | Koelinstallatie lokaal | 736487 | Controle lekdichtheid en techn.staat comfortkoeling 3, 6, 12 of 24m NIEUW vanaf 01-01-2016 | Verordening (EU) 517/2014: art 3, zorgplicht / Verordening (EU) 517/2014: art. 4, 5 en 6 / | 12 | maand | rapport en aant. in logboek | inspectie en onderhoud | 2019-08-19 | 1 | 51D23 | BRIGADE BRABANT-ZUID | 1 | Kantoorgebouw | 2 | 2C011 | KMAR | KMAR | RVB-Z | 3391 | 726 | [7 empty] | 1 |  |  |  |  | In opdracht |  | < Vul hiernaast de juiste status en datum in.
900107878 | 81 | Mechanische luchtbehandeling | 662611 | Onderhoud luchtbehandelingskast met filterinstallatie 1j | Arbeidsomstandighedenbesluit: art. 6.2 / / | 1 | jaar | afmelding | onderhoud | 2019-07-11 | 1 | 51D23 | BRIGADE BRABANT-ZUID | 1 | Kantoorgebouw | 2 | 2C06 | KMAR | KMAR | RVB-Z | 3504 | 726 |  |  |  |  | 0 | 0 | 1 | 0 | 0 |  |  |  | In opdracht |  | < Vul hiernaast de juiste status en datum in.
900107878 | 81 | Mechanische luchtbehandeling | 820793 | Vervangen filters 2, 3, 6, 12m | Arbeidsomstandighedenbesluit: art. 6.2 / / | 12 | maand | afvoerbewijs | inspectie | 2019-07-11 | 1 | 51D23 | BRIGADE BRABANT-ZUID | 1 | Kantoorgebouw | 2 | 2C06 | KMAR | KMAR | RVB-Z | 3504 | 726 | [6 empty] | 1 | [5 empty] | In opdracht |  | < Vul hiernaast de juiste status en datum in.
900107886 | 81 | Mechanische luchtbehandeling | 662612 | Onderhoud luchtbehandelingskast met filterinstallatie 1j | Arbeidsomstandighedenbesluit: art. 6.2 / / | 1 | jaar | afmelding | onderhoud | 2019-07-11 | 1 | 51D23 | BRIGADE BRABANT-ZUID | 1 | Kantoorgebouw | 2 | 2C07 | KMAR | KMAR | RVB-Z | 3504 | 726 |  |  |  |  | 0 | 0 | 1 | 0 | 0 |  |  |  | In opdracht |  | < Vul hiernaast de juiste status en datum in.
900107886 | 81 | Mechanische luchtbehandeling | 820794 | Vervangen filters 2, 3, 6, 12m | Arbeidsomstandighedenbesluit: art. 6.2 / / | 12 | maand | afvoerbewijs | inspectie | 2019-07-11 | 1 | 51D23 | BRIGADE BRABANT-ZUID | 1 | Kantoorgebouw | 2 | 2C07 | KMAR | KMAR | RVB-Z | 3504 | 726 | [6 empty] | 1 | [5 empty] | In opdracht |  | < Vul hiernaast de juiste status en datum in.
900107879 | 81 | Mechanische luchtbehandeling | 662613 | Onderhoud luchtbehandelingskast met filterinstallatie 1j | Arbeidsomstandighedenbesluit: art. 6.2 / / | 1 | jaar | afmelding | onderhoud | 2019-07-11 | 1 | 51D23 | BRIGADE BRABANT-ZUID | 1 | Kantoorgebouw | 2 | 2C09 | KMAR | KMAR | RVB-Z | 3504 | 726 |  |  |  |  | 0 | 0 | 1 | 0 | 0 |  |  |  | In opdracht |  | < Vul hiernaast de juiste status en datum in.
900107879 | 81 | Mechanische luchtbehandeling | 820795 | Vervangen filters 2, 3, 6, 12m | Arbeidsomstandighedenbesluit: art. 6.2 / / | 12 | maand | afvoerbewijs | inspectie | 2019-07-11 | 1 | 51D23 | BRIGADE BRABANT-ZUID | 1 | Kantoorgebouw | 2 | 2C09 | KMAR | KMAR | RVB-Z | 3504 | 726 | [6 empty] | 1 | [5 empty] | In opdracht |  | < Vul hiernaast de juiste status en datum in.
900093151 | 1 | CV ketel | 609444 | PI gasgestookte installatie 48m | Activiteitenregeling: art. 3.7m | 48 | maand | verklaring | inspectie | 2017-08-15 | 1 | 51D23 | BRIGADE BRABANT-ZUID | 1 | Kantoorgebouw | 3 | 305 | KMAR | KMAR | RVB-Z | 3517 | 726 | [7 empty] | 1 |  |  |  |  | In opdracht |  | < Vul hiernaast de juiste status en datum in.
900093151 | 1 | CV ketel | 660246 | PO stookinstallatie 1j | Bedrijfszekerheid | 1 | jaar | verklaring | onderhoud | 2019-07-10 | 1 | 51D23 | BRIGADE BRABANT-ZUID | 1 | Kantoorgebouw | 3 | 305 | KMAR | KMAR | RVB-Z | 3517 | 726 |  |  |  |  | 0 | 0 | 1 | 0 | 0 |  |  |  | In opdracht |  | < Vul hiernaast de juiste status en datum in.
900093152 | 1 | CV ketel | 609445 | PI gasgestookte installatie 48m | Activiteitenregeling: art. 3.7m | 48 | maand | verklaring | inspectie | 2017-08-15 | 1 | 51D23 | BRIGADE BRABANT-ZUID | 1 | Kantoorgebouw | 3 | 305 | KMAR | KMAR | RVB-Z | 3517 | 726 | [7 empty] | 1 |  |  |  |  | In opdracht |  | < Vul hiernaast de juiste status en datum in.
900093152 | 1 | CV ketel | 660247 | PO stookinstallatie 1j | Bedrijfszekerheid | 1 | jaar | verklaring | onderhoud | 2019-07-10 | 1 | 51D23 | BRIGADE BRABANT-ZUID | 1 | Kantoorgebouw | 3 | 305 | KMAR | KMAR | RVB-Z | 3517 | 726 |  |  |  |  | 0 | 0 | 1 | 0 | 0 |  |  |  | In opdracht |  | < Vul hiernaast de juiste status en datum in.
900107602 | 1 | CV ketel | 660248 | PO stookinstallatie 1j | Bedrijfszekerheid | 1 | jaar | verklaring | onderhoud | 2019-07-09 | 1 | 51D23 | BRIGADE BRABANT-ZUID | 1 | Kantoorgebouw | 3 | 305 | KMAR | KMAR | RVB-Z | 3517 | 726 |  |  |  |  | 0 | 0 | 1 | 0 | 0 |  |  |  | In opdracht |  | < Vul hiernaast de juiste status en datum in.
900107896 | 20 | Koelinstallatie lokaal | 738315 | Techn. staat koelinst. < 5 ton CO2 comfortkoeling 1j NW per 01-01-2016 | Besluit gefluoreerde broeikasgassen: art. 4 / Verordening (EU) 517/2014: art 3, zorgplicht / | 1 | jaar | rapport | controle/preventief onderh. | 2019-08-19 | 1 | 51D23 | BRIGADE BRABANT-ZUID | 3 | Voertuigstalling , PGU-magazijn | 0 | 0Z01 | KMAR | KMAR | RVB-Z | 3391 | 726 | [5 empty] | 0 | 0 | 1 | 0 | 0 |  |  | In opdracht |  | < Vul hiernaast de juiste status en datum in.
900133092 | 4 | Luchtverhitter | 810524 | PO stookinstallatie 1j | Bedrijfszekerheid | 1 | jaar | verklaring | onderhoud |  | 1 | 51D23 | BRIGADE BRABANT-ZUID | 3 | Voertuigstalling , PGU-magazijn | 0 | 0Z01 | KMAR | KMAR | RVB-Z | 3352 | 726 | 1 | 0 | 0 | [9 empty] | In opdracht |  | < Vul hiernaast de juiste status en datum in.
900133093 | 4 | Luchtverhitter | 810525 | PO stookinstallatie 1j | Bedrijfszekerheid | 1 | jaar | verklaring | onderhoud |  | 1 | 51D23 | BRIGADE BRABANT-ZUID | 3 | Voertuigstalling , PGU-magazijn | 0 | 0Z01 | KMAR | KMAR | RVB-Z | 3352 | 726 | 1 | 0 | 0 | [9 empty] | In opdracht |  | < Vul hiernaast de juiste status en datum in.
900107893 | 81 | Mechanische luchtbehandeling | 662614 | Onderhoud luchtbehandelingskast met filterinstallatie 1j | Arbeidsomstandighedenbesluit: art. 6.2 / / | 1 | jaar | afmelding | onderhoud | 2019-07-11 | 1 | 51D23 | BRIGADE BRABANT-ZUID | 3 | Voertuigstalling , PGU-magazijn | 1 | 1Z01 | KMAR | KMAR | RVB-Z | 3504 | 726 |  |  |  |  | 0 | 0 | 1 | 0 | 0 |  |  |  | In opdracht |  | < Vul hiernaast de juiste status en datum in.
900107893 | 81 | Mechanische luchtbehandeling | 820796 | Vervangen filters 2, 3, 6, 12m | Arbeidsomstandighedenbesluit: art. 6.2 / / | 12 | maand | afvoerbewijs | inspectie | 2019-07-11 | 1 | 51D23 | BRIGADE BRABANT-ZUID | 3 | Voertuigstalling , PGU-magazijn | 1 | 1Z01 | KMAR | KMAR | RVB-Z | 3504 | 726 | [6 empty] | 1 | [5 empty] | In opdracht |  | < Vul hiernaast de juiste status en datum in.
900107894 | 81 | Mechanische luchtbehandeling | 662615 | Onderhoud luchtbehandelingskast met filterinstallatie 1j | Arbeidsomstandighedenbesluit: art. 6.2 / / | 1 | jaar | afmelding | onderhoud | 2019-07-11 | 1 | 51D23 | BRIGADE BRABANT-ZUID | 3 | Voertuigstalling , PGU-magazijn | 1 | 1Z01 | KMAR | KMAR | RVB-Z | 3504 | 726 |  |  |  |  | 0 | 0 | 1 | 0 | 0 |  |  |  | In opdracht |  | < Vul hiernaast de juiste status en datum in.
900107894 | 81 | Mechanische luchtbehandeling | 820797 | Vervangen filters 2, 3, 6, 12m | Arbeidsomstandighedenbesluit: art. 6.2 / / | 12 | maand | afvoerbewijs | inspectie | 2019-07-11 | 1 | 51D23 | BRIGADE BRABANT-ZUID | 3 | Voertuigstalling , PGU-magazijn | 1 | 1Z01 | KMAR | KMAR | RVB-Z | 3504 | 726 | [6 empty] | 1 | [5 empty] | In opdracht |  | < Vul hiernaast de juiste status en datum in.
900082498 | 81 | Mechanische luchtbehandeling | 662616 | Onderhoud luchtbehandelingskast met filterinstallatie 1j | Arbeidsomstandighedenbesluit: art. 6.2 / / | 1 | jaar | afmelding | onderhoud | 2019-07-11 | 1 | 51D23 | BRIGADE BRABANT-ZUID | 3 | Voertuigstalling , PGU-magazijn | 1 | 1Z20 | KMAR | KMAR | RVB-Z | 3504 | 726 |  |  |  |  | 0 | 0 | 1 | 0 | 0 |  |  |  | In opdracht |  | < Vul hiernaast de juiste status en datum in.
900082498 | 81 | Mechanische luchtbehandeling | 820798 | Vervangen filters 2, 3, 6, 12m | Arbeidsomstandighedenbesluit: art. 6.2 / / | 12 | maand | afvoerbewijs | inspectie | 2019-07-11 | 1 | 51D23 | BRIGADE BRABANT-ZUID | 3 | Voertuigstalling , PGU-magazijn | 1 | 1Z20 | KMAR | KMAR | RVB-Z | 3504 | 726 | [6 empty] | 1 | [5 empty] | In opdracht |  | < Vul hiernaast de juiste status en datum in.
900107892 | 56 | Verwarmd waterinstallatie boiler | 704765 | PO stookinstallatie 1j | Bedrijfszekerheid | 1 | jaar | verklaring | onderhoud | 2019-07-09 | 1 | 51D23 | BRIGADE BRABANT-ZUID | 3 | Voertuigstalling , PGU-magazijn | 1 | 1Z22 | KMAR | KMAR | RVB-Z | 3356 | 726 |  |  |  |  | 0 | 0 | 1 | 0 | 0 |  |  |  | In opdracht |  | < Vul hiernaast de juiste status en datum in.
900001099 | 1 | CV ketel | 660249 | PO stookinstallatie 1j | Bedrijfszekerheid | 1 | jaar | verklaring | onderhoud | 2019-07-09 | 1 | 51D23 | BRIGADE BRABANT-ZUID | 3 | Voertuigstalling , PGU-magazijn | 1 | 1Z23 | KMAR | KMAR | RVB-Z | 3517 | 726 |  |  |  |  | 0 | 0 | 1 | 0 | 0 |  |  |  | In opdracht |  | < Vul hiernaast de juiste status en datum in.
900107603 | 1 | CV ketel | 660250 | PO stookinstallatie 1j | Bedrijfszekerheid | 1 | jaar | verklaring | onderhoud | 2019-07-09 | 1 | 51D23 | BRIGADE BRABANT-ZUID | 3 | Voertuigstalling , PGU-magazijn | 1 | 1Z23 | KMAR | KMAR | RVB-Z | 3517 | 726 |  |  |  |  | 0 | 0 | 1 | 0 | 0 |  |  |  | In opdracht |  | < Vul hiernaast de juiste status en datum in.
900112365 | 85 | Aardgasdistributiesysteem | 726089 | Controle terreinafsluiters gasterreinleidingnet 1j | Gaswet: art. 1, 2a en 10, lid 1. / / | 1 | jaar | rapport | inspectie en onderhoud |  | 1 | 51D23 | BRIGADE BRABANT-ZUID |  |  |  |  | KMAR | KMAR | RVB-Z | 3497 | 726 | [12 empty] | In opdracht |  | < Vul hiernaast de juiste status en datum in.
900132924 | 20 | Koelinstallatie lokaal | 810303 | Controle lekdetectiesysteem computerkoeling 1j | Verordening (EU) 517/2014: art. 4, 5 en 6 / / | 1 | jaar | rapport en aant. in logboek | controle |  | 1 | 51D24 | DLP EINDHOVEN AIRPORT | 1 | Doorlaatpost KMAR | 1 | 1.76A | KMAR | KMAR | RVB-Z | 3391 | 726 |  |  |  |  | 0 | 0 | 1 | 0 | 0 |  |  |  | In opdracht |  | < Vul hiernaast de juiste status en datum in.
900132924 | 20 | Koelinstallatie lokaal | 810311 | Techn. staat koelinst. < 5 ton CO2 computerkoeling 1j NW per 01-01-2016 | Besluit gefluoreerde broeikasgassen: art. 4 / / | 1 | jaar | rapport | controle/preventief onderh. |  | 1 | 51D24 | DLP EINDHOVEN AIRPORT | 1 | Doorlaatpost KMAR | 1 | 1.76A | KMAR | KMAR | RVB-Z | 3391 | 726 |  |  |  |  | 0 | 0 | 1 | 0 | 0 |  |  |  | In opdracht |  | < Vul hiernaast de juiste status en datum in.
900000435 | 4 | Luchtverhitter | 660762 | PO stookinstallatie 1j | Bedrijfszekerheid | 1 | jaar | verklaring | onderhoud | 2018-05-30 | 1 | 51E02 | MC LIESHOUT | L1 | Magazijn | 0 | 1 | CLAS | CLAS | RVB-Z | 3352 | 726 |  |  | 0 | 0 | 1 | 0 | 0 | [5 empty] | In opdracht |  | < Vul hiernaast de juiste status en datum in.
900000436 | 4 | Luchtverhitter | 660763 | PO stookinstallatie 1j | Bedrijfszekerheid | 1 | jaar | verklaring | onderhoud | 2018-05-30 | 1 | 51E02 | MC LIESHOUT | L12 | Magazijn | 0 | 2 | CLAS | CLAS | RVB-Z | 3352 | 726 |  |  | 0 | 0 | 1 | 0 | 0 | [5 empty] | In opdracht |  | < Vul hiernaast de juiste status en datum in.
900133108 | 4 | Luchtverhitter | 810526 | PO stookinstallatie 1j | Bedrijfszekerheid | 1 | jaar | verklaring | onderhoud | 2019-06-27 | 1 | 51E02 | MC LIESHOUT | L13 | Magazijn | 0 | 1 | CLAS | CLAS | RVB-Z | 3352 | 726 |  |  |  | 0 | 0 | 1 | 0 | 0 |  |  |  |  | In opdracht |  | < Vul hiernaast de juiste status en datum in.
900000438 | 4 | Luchtverhitter | 660765 | PO stookinstallatie 1j | Bedrijfszekerheid | 1 | jaar | verklaring | onderhoud | 2016-03-31 | 1 | 51E02 | MC LIESHOUT | L2 | Magazijn | 0 | 1 | CLAS | CLAS | RVB-Z | 3352 | 726 | 0 | 0 | 1 | 0 | 0 | [7 empty] | In opdracht |  | < Vul hiernaast de juiste status en datum in.
900000439 | 4 | Luchtverhitter | 660766 | PO stookinstallatie 1j | Bedrijfszekerheid | 1 | jaar | verklaring | onderhoud | 2018-05-30 | 1 | 51E02 | MC LIESHOUT | L5 | Magazijn | 0 | 1 | CLAS | CLAS | RVB-Z | 3352 | 726 |  |  | 0 | 0 | 1 | 0 | 0 | [5 empty] | In opdracht |  | < Vul hiernaast de juiste status en datum in.
900000441 | 1 | CV ketel | 660252 | PO stookinstallatie 1j | Bedrijfszekerheid | 1 | jaar | verklaring | onderhoud | 2018-05-30 | 1 | 51E02 | MC LIESHOUT | VO | Werkplaats , Magazijn | 0 | 3 | CLAS | CLAS | RVB-Z | 3517 | 726 |  |  | 0 | 0 | 1 | 0 | 0 | [5 empty] | In opdracht |  | < Vul hiernaast de juiste status en datum in.
900000442 | 1 | CV ketel | 660253 | PO stookinstallatie 1j | Bedrijfszekerheid | 1 | jaar | verklaring | onderhoud | 2018-05-30 | 1 | 51E02 | MC LIESHOUT | VO | Werkplaats , Magazijn | 0 | 3 | CLAS | CLAS | RVB-Z | 3517 | 726 |  |  | 0 | 0 | 1 | 0 | 0 | [5 empty] | In opdracht |  | < Vul hiernaast de juiste status en datum in.
900047745 | 20 | Koelinstallatie lokaal | 738316 | Techn. staat koelinst. < 5 ton CO2 comfortkoeling 1j NW per 01-01-2016 | Besluit gefluoreerde broeikasgassen: art. 4 / Verordening (EU) 517/2014: art 3, zorgplicht / | 1 | jaar | rapport | controle/preventief onderh. | 2019-09-27 | 1 | 51E02 | MC LIESHOUT | W | Wachtgebouw | 0 | 1.09 | CLAS | CLAS | RVB-Z | 3391 | 726 | [6 empty] | 0 | 0 | 1 | 0 | 0 |  | In opdracht |  | < Vul hiernaast de juiste status en datum in.
900047744 | 20 | Koelinstallatie lokaal | 738317 | Techn. staat koelinst. < 5 ton CO2 comfortkoeling 1j NW per 01-01-2016 | Besluit gefluoreerde broeikasgassen: art. 4 / Verordening (EU) 517/2014: art 3, zorgplicht / | 1 | jaar | rapport | controle/preventief onderh. | 2019-12-06 | 1 | 51E02 | MC LIESHOUT | W | Wachtgebouw | 0 | 1.12 | CLAS | CLAS | RVB-Z | 3391 | 726 | [9 empty] | 0 | 0 | 1 | In opdracht |  | < Vul hiernaast de juiste status en datum in.
900128098 | 1 | CV ketel | 773957 | PO stookinstallatie 1j | Bedrijfszekerheid | 1 | jaar | verklaring | onderhoud | 2019-06-27 | 1 | 51E02 | MC LIESHOUT | W | Wachtgebouw | 0 | 1.14 | CLAS | CLAS | RVB-Z | 3517 | 726 |  |  |  | 0 | 0 | 1 | 0 | 0 |  |  |  |  | In opdracht |  | < Vul hiernaast de juiste status en datum in.
900128930 | 1 | CV ketel | 775713 | PO stookinstallatie 1j | Bedrijfszekerheid | 1 | jaar | verklaring | onderhoud | 2019-06-27 | 1 | 51E02 | MC LIESHOUT | WO22 | Woning Nr 22 | 1 | 16 | CLAS | CLAS | RVB-Z | 3517 | 726 |  |  |  | 0 | 0 | 1 | 0 | 0 |  |  |  |  | In opdracht |  | < Vul hiernaast de juiste status en datum in.
900101036 | 1 | CV ketel | 660257 | PO stookinstallatie 1j | Bedrijfszekerheid | 1 | jaar | verklaring | onderhoud | 2019-06-26 | 1 | 51E02 | MC LIESHOUT | WO24 | Woning Nr 24 | 1 | 16 | CLAS | CLAS | RVB-Z | 3517 | 726 |  |  |  | 0 | 0 | 1 | 0 | 0 |  |  |  |  | In opdracht |  | < Vul hiernaast de juiste status en datum in.
900000447 | 1 | CV ketel | 660258 | PO stookinstallatie 1j | Bedrijfszekerheid | 1 | jaar | verklaring | onderhoud | 2019-06-26 | 1 | 51E02 | MC LIESHOUT | WPL | Werkplaats | 1 | 1.11 | CLAS | CLAS | RVB-Z | 3517 | 726 |  |  |  | 0 | 0 | 1 | 0 | 0 |  |  |  |  | In opdracht |  | < Vul hiernaast de juiste status en datum in.
900000448 | 1 | CV ketel | 660259 | PO stookinstallatie 1j | Bedrijfszekerheid | 1 | jaar | verklaring | onderhoud | 2019-05-10 | 1 | 51E02 | MC LIESHOUT | WPL | Werkplaats | 1 | 1.11 | CLAS | CLAS | RVB-Z | 3517 | 726 |  |  | 0 | 0 | 1 | 0 | 0 | [5 empty] | In opdracht |  | < Vul hiernaast de juiste status en datum in.
900033943 | 56 | Verwarmd waterinstallatie boiler | 704766 | PO stookinstallatie 1j | Bedrijfszekerheid | 1 | jaar | verklaring | onderhoud | 2019-06-26 | 1 | 51E02 | MC LIESHOUT | WPL | Werkplaats | 1 | 1.11 | CLAS | CLAS | RVB-Z | 3356 | 726 |  |  |  | 0 | 0 | 1 | 0 | 0 |  |  |  |  | In opdracht |  | < Vul hiernaast de juiste status en datum in.
900082492 | 81 | Mechanische luchtbehandeling | 622998 | Onderhoud luchtbehandelingskast werkplaats 1j | Arbeidsomstandighedenbesluit: art. 6.2 | 1 | jaar | afmelding | onderhoud | 2019-07-02 | 1 | 51E02 | MC LIESHOUT | WPL | Werkplaats | 1 | 1.15 | CLAS | CLAS | RVB-Z | 3504 | 726 |  |  |  |  | 0 | 0 | 1 | 0 | 0 |  |  |  | In opdracht |  | < Vul hiernaast de juiste status en datum in.
900083788 | 81 | Mechanische luchtbehandeling | 622613 | Onderhoud luchtbehandelingskast met filterinstallatie werkplaats 1j | Activiteitenregeling: afd 4.3 t/m 4.8 | 1 | jaar | afmelding | onderhoud | 2019-07-02 | 1 | 51E02 | MC LIESHOUT | WPL | Werkplaats | 1 | 1.15 | CLAS | CLAS | RVB-Z | 3504 | 726 |  |  |  |  | 0 | 0 | 1 | 0 | 0 |  |  |  | In opdracht |  | < Vul hiernaast de juiste status en datum in.
900083788 | 81 | Mechanische luchtbehandeling | 821037 | Vervangen filters werkplaats 2, 3, 6, 12m | Activiteitenregeling: afd 4.3 t/m 4.8 | 12 | maand | afvoerbewijs | inspectie | 2019-07-02 | 1 | 51E02 | MC LIESHOUT | WPL | Werkplaats | 1 | 1.15 | CLAS | CLAS | RVB-Z | 3504 | 726 | [6 empty] | 1 | [5 empty] | In opdracht |  | < Vul hiernaast de juiste status en datum in.
900089888 | 85 | Aardgasdistributiesysteem | 726090 | Controle terreinafsluiters gasterreinleidingnet 1j | Gaswet: art. 1, 2a en 10, lid 1. / / | 1 | jaar | rapport | inspectie en onderhoud | 2019-08-15 | 1 | 51E02 | MC LIESHOUT |  |  |  |  | CLAS | CLAS | RVB-Z | 3497 | 726 | [5 empty] | 0 | 0 | 1 | 0 | 0 |  |  | In opdracht |  | < Vul hiernaast de juiste status en datum in.
900000477 | 1 | CV ketel | 660260 | PO stookinstallatie 1j | Bedrijfszekerheid | 1 | jaar | verklaring | onderhoud | 2019-03-29 | 1 | 52A01 | LUITENANT-GENERAAL BESTKAZERNE | 001 | Magazijn , Kantoor | 0 | 1 | CLAS | CLAS | RVB-Z | 3517 | 726 | 0 | 0 | 1 | 0 | 0 | [7 empty] | In opdracht |  | < Vul hiernaast de juiste status en datum in.
900000478 | 1 | CV ketel | 660261 | PO stookinstallatie 1j | Bedrijfszekerheid | 1 | jaar | verklaring | onderhoud | 2017-04-12 | 1 | 52A01 | LUITENANT-GENERAAL BESTKAZERNE | 001 | Magazijn , Kantoor | 0 | 1 | CLAS | CLAS | RVB-Z | 3517 | 726 |  | 0 | 0 | 1 | 0 | 0 | [6 empty] | In opdracht |  | < Vul hiernaast de juiste status en datum in.
900077787 | 81 | Mechanische luchtbehandeling | 662617 | Onderhoud luchtbehandelingskast met filterinstallatie 1j | Arbeidsomstandighedenbesluit: art. 6.2 / / | 1 | jaar | afmelding | onderhoud | 2019-09-24 | 1 | 52A01 | LUITENANT-GENERAAL BESTKAZERNE | 002 | Traditiekamer Bevrijdende Vleugels | 0 | 1 | CLAS | CLAS | RVB-Z | 3504 | 726 | [6 empty] | 0 | 0 | 1 | 0 | 0 |  | In opdracht |  | < Vul hiernaast de juiste status en datum in.
900077787 | 81 | Mechanische luchtbehandeling | 820799 | Vervangen filters 2, 3, 6, 12m | Arbeidsomstandighedenbesluit: art. 6.2 / / | 12 | maand | afvoerbewijs | inspectie | 2019-09-24 | 1 | 52A01 | LUITENANT-GENERAAL BESTKAZERNE | 002 | Traditiekamer Bevrijdende Vleugels | 0 | 1 | CLAS | CLAS | RVB-Z | 3504 | 726 | [8 empty] | 1 |  |  |  | In opdracht |  | < Vul hiernaast de juiste status en datum in.
900131134 | 1 | CV ketel | 787913 | PO stookinstallatie 1j | Bedrijfszekerheid | 1 | jaar | verklaring | onderhoud | 2019-03-14 | 1 | 52A01 | LUITENANT-GENERAAL BESTKAZERNE | 002 | Traditiekamer Bevrijdende Vleugels | 0 | 3 | CLAS | CLAS | RVB-Z | 3517 | 726 | 0 | 0 | 1 | 0 | 0 | [7 empty] | In opdracht |  | < Vul hiernaast de juiste status en datum in.
900073040 | 81 | Mechanische luchtbehandeling | 662618 | Onderhoud luchtbehandelingskast met filterinstallatie 1j | Arbeidsomstandighedenbesluit: art. 6.2 / / | 1 | jaar | afmelding | onderhoud | 2019-09-24 | 1 | 52A01 | LUITENANT-GENERAAL BESTKAZERNE | 003 | Magazijn , Werkplaats | 0 | 1 | CLAS | CLAS | RVB-Z | 3504 | 726 | [6 empty] | 0 | 0 | 1 | 0 | 0 |  | In opdracht |  | < Vul hiernaast de juiste status en datum in.
900073040 | 81 | Mechanische luchtbehandeling | 820800 | Vervangen filters 2, 3, 6, 12m | Arbeidsomstandighedenbesluit: art. 6.2 / / | 12 | maand | afvoerbewijs | inspectie | 2019-09-24 | 1 | 52A01 | LUITENANT-GENERAAL BESTKAZERNE | 003 | Magazijn , Werkplaats | 0 | 1 | CLAS | CLAS | RVB-Z | 3504 | 726 | [8 empty] | 1 |  |  |  | In opdracht |  | < Vul hiernaast de juiste status en datum in.
900131152 | 1 | CV ketel | 787914 | PO stookinstallatie 1j | Bedrijfszekerheid | 1 | jaar | verklaring | onderhoud |  | 1 | 52A01 | LUITENANT-GENERAAL BESTKAZERNE | 003 | Magazijn , Werkplaats | 0 | 5 | CLAS | CLAS | RVB-Z | 3517 | 726 | 1 | 0 | 0 | [9 empty] | In opdracht |  | < Vul hiernaast de juiste status en datum in.
900077766 | 1 | CV ketel | 660264 | PO stookinstallatie 1j | Bedrijfszekerheid | 1 | jaar | verklaring | onderhoud | 2019-03-21 | 1 | 52A01 | LUITENANT-GENERAAL BESTKAZERNE | 025 | Hazenhut | 0 | 5 | CLAS | CLAS | RVB-Z | 3517 | 726 | 0 | 0 | 1 | 0 | 0 | [7 empty] | In opdracht |  | < Vul hiernaast de juiste status en datum in.
900000482 | 1 | CV ketel | 660265 | PO stookinstallatie 1j | Bedrijfszekerheid | 1 | jaar | verklaring | onderhoud | 2019-03-12 | 1 | 52A01 | LUITENANT-GENERAAL BESTKAZERNE | 043 | Kantoor , Loods FBD | 0 | 5 | CLAS | CLAS | RVB-Z | 3517 | 726 | 0 | 0 | 1 | 0 | 0 | [7 empty] | In opdracht |  | < Vul hiernaast de juiste status en datum in.
900077797 | 81 | Mechanische luchtbehandeling | 662619 | Onderhoud luchtbehandelingskast met filterinstallatie 1j | Arbeidsomstandighedenbesluit: art. 6.2 / / | 1 | jaar | afmelding | onderhoud | 2019-09-24 | 1 | 52A01 | LUITENANT-GENERAAL BESTKAZERNE | 043 | Kantoor , Loods FBD | 0 | 5 | CLAS | CLAS | RVB-Z | 3504 | 726 | [6 empty] | 0 | 0 | 1 | 0 | 0 |  | In opdracht |  | < Vul hiernaast de juiste status en datum in.
900077797 | 81 | Mechanische luchtbehandeling | 820801 | Vervangen filters 2, 3, 6, 12m | Arbeidsomstandighedenbesluit: art. 6.2 / / | 12 | maand | afvoerbewijs | inspectie | 2019-09-24 | 1 | 52A01 | LUITENANT-GENERAAL BESTKAZERNE | 043 | Kantoor , Loods FBD | 0 | 5 | CLAS | CLAS | RVB-Z | 3504 | 726 | [8 empty] | 1 |  |  |  | In opdracht |  | < Vul hiernaast de juiste status en datum in.
900133897 | 1 | CV ketel | 813012 | PO stookinstallatie 1j | Bedrijfszekerheid | 1 | jaar | verklaring | onderhoud |  | 1 | 52A01 | LUITENANT-GENERAAL BESTKAZERNE | 046 | Hangar , Aanbouw Autohobbyclub | 0 | 11 | CLAS | CLAS | RVB-Z | 3517 | 726 | [8 empty] | 0 | 0 | 1 | 0 | In opdracht |  | < Vul hiernaast de juiste status en datum in.
900047957 | 20 | Koelinstallatie lokaal | 736488 | Controle lekdichtheid en techn.staat comfortkoeling 3, 6, 12 of 24m NIEUW vanaf 01-01-2016 | Verordening (EU) 517/2014: art 3, zorgplicht / Verordening (EU) 517/2014: art. 4, 5 en 6 / | 12 | maand | rapport en aant. in logboek | inspectie en onderhoud | 2018-10-22 | 1 | 52A01 | LUITENANT-GENERAAL BESTKAZERNE | 047 | Hangar , Aanbouw | 0 | 11 | CLAS | CLAS | RVB-Z | 3391 | 726 | [9 empty] | 1 |  |  | In opdracht |  | < Vul hiernaast de juiste status en datum in.
900077798 | 81 | Mechanische luchtbehandeling | 655282 | Onderhoud luchtbehandelingskast met filterinstallatie werkplaats 1j | Activiteitenregeling: afd 4.3 t/m 4.8 | 1 | jaar | afmelding | onderhoud | 2019-10-03 | 1 | 52A01 | LUITENANT-GENERAAL BESTKAZERNE | 047 | Hangar , Aanbouw | 0 | 11 | CLAS | CLAS | RVB-Z | 3504 | 726 | [7 empty] | 0 | 0 | 1 | 0 | 0 | In opdracht |  | < Vul hiernaast de juiste status en datum in.
900077798 | 81 | Mechanische luchtbehandeling | 821038 | Vervangen filters werkplaats 2, 3, 6, 12m | Activiteitenregeling: afd 4.3 t/m 4.8 | 12 | maand | afvoerbewijs | inspectie | 2019-10-03 | 1 | 52A01 | LUITENANT-GENERAAL BESTKAZERNE | 047 | Hangar , Aanbouw | 0 | 11 | CLAS | CLAS | RVB-Z | 3504 | 726 | [9 empty] | 1 |  |  | In opdracht |  | < Vul hiernaast de juiste status en datum in.
900120974 | 1 | CV ketel | 729202 | PO stookinstallatie 1j | Bedrijfszekerheid | 1 | jaar | verklaring | onderhoud | 2019-03-14 | 1 | 52A01 | LUITENANT-GENERAAL BESTKAZERNE | 047 | Hangar , Aanbouw | 0 | 11 | CLAS | CLAS | RVB-Z | 3517 | 726 | 0 | 0 | 1 | 0 | 0 | [7 empty] | In opdracht |  | < Vul hiernaast de juiste status en datum in.
900120975 | 1 | CV ketel | 729203 | PO stookinstallatie 1j | Bedrijfszekerheid | 1 | jaar | verklaring | onderhoud | 2019-03-14 | 1 | 52A01 | LUITENANT-GENERAAL BESTKAZERNE | 047 | Hangar , Aanbouw | 0 | 11 | CLAS | CLAS | RVB-Z | 3517 | 726 | 0 | 0 | 1 | 0 | 0 | [7 empty] | In opdracht |  | < Vul hiernaast de juiste status en datum in.
900000485 | 1 | CV ketel | 660268 | PO stookinstallatie 1j | Bedrijfszekerheid | 1 | jaar | verklaring | onderhoud | 2019-03-13 | 1 | 52A01 | LUITENANT-GENERAAL BESTKAZERNE | 049 | Kantoor Force Protection | 0 | 24 | CLAS | CLAS | RVB-Z | 3517 | 726 | 0 | 0 | 1 | 0 | 0 | [7 empty] | In opdracht |  | < Vul hiernaast de juiste status en datum in.
900077799 | 81 | Mechanische luchtbehandeling | 662620 | Onderhoud luchtbehandelingskast met filterinstallatie 1j | Arbeidsomstandighedenbesluit: art. 6.2 / / | 1 | jaar | afmelding | onderhoud | 2019-09-25 | 1 | 52A01 | LUITENANT-GENERAAL BESTKAZERNE | 049 | Kantoor Force Protection | 0 | 24 | CLAS | CLAS | RVB-Z | 3504 | 726 | [6 empty] | 0 | 0 | 1 | 0 | 0 |  | In opdracht |  | < Vul hiernaast de juiste status en datum in.
900077799 | 81 | Mechanische luchtbehandeling | 819557 | Vervangen filters 2, 3, 6, 12m | Arbeidsomstandighedenbesluit: art. 6.2 / / | 12 | maand | afvoerbewijs | inspectie | 2019-09-25 | 1 | 52A01 | LUITENANT-GENERAAL BESTKAZERNE | 049 | Kantoor Force Protection | 0 | 24 | CLAS | CLAS | RVB-Z | 3504 | 726 | [8 empty] | 1 |  |  |  | In opdracht |  | < Vul hiernaast de juiste status en datum in.
900077800 | 81 | Mechanische luchtbehandeling | 662621 | Onderhoud luchtbehandelingskast met filterinstallatie 1j | Arbeidsomstandighedenbesluit: art. 6.2 / / | 1 | jaar | afmelding | onderhoud | 2019-09-25 | 1 | 52A01 | LUITENANT-GENERAAL BESTKAZERNE | 049 | Kantoor Force Protection | 0 | 24 | CLAS | CLAS | RVB-Z | 3504 | 726 | [6 empty] | 0 | 0 | 1 | 0 | 0 |  | In opdracht |  | < Vul hiernaast de juiste status en datum in.
900077800 | 81 | Mechanische luchtbehandeling | 819558 | Vervangen filters 2, 3, 6, 12m | Arbeidsomstandighedenbesluit: art. 6.2 / / | 12 | maand | afvoerbewijs | inspectie | 2019-09-25 | 1 | 52A01 | LUITENANT-GENERAAL BESTKAZERNE | 049 | Kantoor Force Protection | 0 | 24 | CLAS | CLAS | RVB-Z | 3504 | 726 | [8 empty] | 1 |  |  |  | In opdracht |  | < Vul hiernaast de juiste status en datum in.
900077816 | 81 | Mechanische luchtbehandeling | 662622 | Onderhoud luchtbehandelingskast met filterinstallatie 1j | Arbeidsomstandighedenbesluit: art. 6.2 / / | 1 | jaar | afmelding | onderhoud | 2019-09-25 | 1 | 52A01 | LUITENANT-GENERAAL BESTKAZERNE | 151 | Lesgebouw | 0 | 41 | CLAS | CLAS | RVB-Z | 3504 | 726 | [6 empty] | 0 | 0 | 1 | 0 | 0 |  | In opdracht |  | < Vul hiernaast de juiste status en datum in.
900077816 | 81 | Mechanische luchtbehandeling | 820802 | Vervangen filters 2, 3, 6, 12m | Arbeidsomstandighedenbesluit: art. 6.2 / / | 12 | maand | afvoerbewijs | inspectie | 2019-09-25 | 1 | 52A01 | LUITENANT-GENERAAL BESTKAZERNE | 151 | Lesgebouw | 0 | 41 | CLAS | CLAS | RVB-Z | 3504 | 726 | [8 empty] | 1 |  |  |  | In opdracht |  | < Vul hiernaast de juiste status en datum in.
900087154 | 20 | Koelinstallatie lokaal | 736643 | Controle lekdichtheid en techn.staat computerkoeling 3, 6, 12 of 24m NIEUW vanaf 01-01-2016 | Verordening (EU) 517/2014: art 3, zorgplicht / Verordening (EU) 517/2014: art. 4, 5 en 6 / | 12 | maand | rapport en aant. in logboek | inspectie en onderhoud | 2019-06-28 | 1 | 52A01 | LUITENANT-GENERAAL BESTKAZERNE | 151 | Lesgebouw | 0 | 53 | CLAS | CLAS | RVB-Z | 3391 | 726 | [5 empty] | 1 | [6 empty] | In opdracht |  | < Vul hiernaast de juiste status en datum in.
900087155 | 20 | Koelinstallatie lokaal | 736644 | Controle lekdichtheid en techn.staat computerkoeling 3, 6, 12 of 24m NIEUW vanaf 01-01-2016 | Verordening (EU) 517/2014: art 3, zorgplicht / Verordening (EU) 517/2014: art. 4, 5 en 6 / | 12 | maand | rapport en aant. in logboek | inspectie en onderhoud | 2019-06-28 | 1 | 52A01 | LUITENANT-GENERAAL BESTKAZERNE | 151 | Lesgebouw | 0 | 53 | CLAS | CLAS | RVB-Z | 3391 | 726 | [5 empty] | 1 | [6 empty] | In opdracht |  | < Vul hiernaast de juiste status en datum in.
900087156 | 20 | Koelinstallatie lokaal | 736645 | Controle lekdichtheid en techn.staat computerkoeling 3, 6, 12 of 24m NIEUW vanaf 01-01-2016 | Verordening (EU) 517/2014: art 3, zorgplicht / Verordening (EU) 517/2014: art. 4, 5 en 6 / | 12 | maand | rapport en aant. in logboek | inspectie en onderhoud | 2019-06-28 | 1 | 52A01 | LUITENANT-GENERAAL BESTKAZERNE | 151 | Lesgebouw | 0 | 53 | CLAS | CLAS | RVB-Z | 3391 | 726 | [5 empty] | 1 | [6 empty] | In opdracht |  | < Vul hiernaast de juiste status en datum in.
900087157 | 20 | Koelinstallatie lokaal | 736646 | Controle lekdichtheid en techn.staat computerkoeling 3, 6, 12 of 24m NIEUW vanaf 01-01-2016 | Verordening (EU) 517/2014: art 3, zorgplicht / Verordening (EU) 517/2014: art. 4, 5 en 6 / | 12 | maand | rapport en aant. in logboek | inspectie en onderhoud | 2019-06-28 | 1 | 52A01 | LUITENANT-GENERAAL BESTKAZERNE | 151 | Lesgebouw | 0 | 53 | CLAS | CLAS | RVB-Z | 3391 | 726 | [5 empty] | 1 | [6 empty] | In opdracht |  | < Vul hiernaast de juiste status en datum in.
900051804 | 20 | Koelinstallatie lokaal | 738318 | Techn. staat koelinst. < 5 ton CO2 comfortkoeling 1j NW per 01-01-2016 | Besluit gefluoreerde broeikasgassen: art. 4 / Verordening (EU) 517/2014: art 3, zorgplicht / | 1 | jaar | rapport | controle/preventief onderh. | 2019-06-27 | 1 | 52A01 | LUITENANT-GENERAAL BESTKAZERNE | 151 | Lesgebouw | 1 | 102 | CLAS | CLAS | RVB-Z | 3391 | 726 |  |  |  | 0 | 0 | 1 | 0 | 0 |  |  |  |  | In opdracht |  | < Vul hiernaast de juiste status en datum in.
900082853 | 20 | Koelinstallatie lokaal | 736489 | Controle lekdichtheid en techn.staat comfortkoeling 3, 6, 12 of 24m NIEUW vanaf 01-01-2016 | Verordening (EU) 517/2014: art 3, zorgplicht / Verordening (EU) 517/2014: art. 4, 5 en 6 / | 12 | maand | rapport en aant. in logboek | inspectie en onderhoud | 2016-10-17 | 1 | 52A01 | LUITENANT-GENERAAL BESTKAZERNE | 151 | Lesgebouw | 1 | 110 | CLAS | CLAS | RVB-Z | 3391 | 726 | [9 empty] | 1 |  |  | In opdracht |  | < Vul hiernaast de juiste status en datum in.
900000487 | 1 | CV ketel | 660269 | PO stookinstallatie 1j | Bedrijfszekerheid | 1 | jaar | verklaring | onderhoud | 2019-03-19 | 1 | 52A01 | LUITENANT-GENERAAL BESTKAZERNE | 151 | Lesgebouw | 1 | 117 | CLAS | CLAS | RVB-Z | 3517 | 726 | 0 | 0 | 1 | 0 | 0 | [7 empty] | In opdracht |  | < Vul hiernaast de juiste status en datum in.
900028410 | 1 | CV ketel | 660270 | PO stookinstallatie 1j | Bedrijfszekerheid | 1 | jaar | verklaring | onderhoud | 2019-03-19 | 1 | 52A01 | LUITENANT-GENERAAL BESTKAZERNE | 151 | Lesgebouw | 1 | 117 | CLAS | CLAS | RVB-Z | 3517 | 726 | 0 | 0 | 1 | 0 | 0 | [7 empty] | In opdracht |  | < Vul hiernaast de juiste status en datum in.
900048453 | 20 | Koelinstallatie lokaal | 736490 | Controle lekdichtheid en techn.staat comfortkoeling 3, 6, 12 of 24m NIEUW vanaf 01-01-2016 | Verordening (EU) 517/2014: art 3, zorgplicht / Verordening (EU) 517/2014: art. 4, 5 en 6 / | 12 | maand | rapport en aant. in logboek | inspectie en onderhoud | 2019-06-28 | 1 | 52A01 | LUITENANT-GENERAAL BESTKAZERNE | 151 | Lesgebouw | 1 | 141 | CLAS | CLAS | RVB-Z | 3391 | 726 | [5 empty] | 1 | [6 empty] | In opdracht |  | < Vul hiernaast de juiste status en datum in.
900077807 | 81 | Mechanische luchtbehandeling | 662627 | Onderhoud luchtbehandelingskast met filterinstallatie 1j | Arbeidsomstandighedenbesluit: art. 6.2 / / | 1 | jaar | afmelding | onderhoud | 2019-09-25 | 1 | 52A01 | LUITENANT-GENERAAL BESTKAZERNE | 151 | Lesgebouw | 1 | 144 | CLAS | CLAS | RVB-Z | 3504 | 726 | [6 empty] | 0 | 0 | 1 | 0 | 0 |  | In opdracht |  | < Vul hiernaast de juiste status en datum in.
900077807 | 81 | Mechanische luchtbehandeling | 820807 | Vervangen filters 2, 3, 6, 12m | Arbeidsomstandighedenbesluit: art. 6.2 / / | 12 | maand | afvoerbewijs | inspectie | 2019-09-25 | 1 | 52A01 | LUITENANT-GENERAAL BESTKAZERNE | 151 | Lesgebouw | 1 | 144 | CLAS | CLAS | RVB-Z | 3504 | 726 | [8 empty] | 1 |  |  |  | In opdracht |  | < Vul hiernaast de juiste status en datum in.
900077808 | 81 | Mechanische luchtbehandeling | 662628 | Onderhoud luchtbehandelingskast met filterinstallatie 1j | Arbeidsomstandighedenbesluit: art. 6.2 / / | 1 | jaar | afmelding | onderhoud | 2019-09-25 | 1 | 52A01 | LUITENANT-GENERAAL BESTKAZERNE | 151 | Lesgebouw | 1 | 144 | CLAS | CLAS | RVB-Z | 3504 | 726 | [6 empty] | 0 | 0 | 1 | 0 | 0 |  | In opdracht |  | < Vul hiernaast de juiste status en datum in.
900077808 | 81 | Mechanische luchtbehandeling | 820808 | Vervangen filters 2, 3, 6, 12m | Arbeidsomstandighedenbesluit: art. 6.2 / / | 12 | maand | afvoerbewijs | inspectie | 2019-09-25 | 1 | 52A01 | LUITENANT-GENERAAL BESTKAZERNE | 151 | Lesgebouw | 1 | 144 | CLAS | CLAS | RVB-Z | 3504 | 726 | [8 empty] | 1 |  |  |  | In opdracht |  | < Vul hiernaast de juiste status en datum in.
900077809 | 81 | Mechanische luchtbehandeling | 661867 | Onderhoud luchtbehandelingskast 1j | Arbeidsomstandighedenbesluit: art. 6.2 / / | 1 | jaar | afmelding | onderhoud | 2019-09-25 | 1 | 52A01 | LUITENANT-GENERAAL BESTKAZERNE | 151 | Lesgebouw | 1 | 144 | CLAS | CLAS | RVB-Z | 3504 | 726 | [6 empty] | 0 | 0 | 1 | 0 | 0 |  | In opdracht |  | < Vul hiernaast de juiste status en datum in.
900077811 | 81 | Mechanische luchtbehandeling | 661868 | Onderhoud luchtbehandelingskast 1j | Arbeidsomstandighedenbesluit: art. 6.2 / / | 1 | jaar | afmelding | onderhoud | 2019-09-25 | 1 | 52A01 | LUITENANT-GENERAAL BESTKAZERNE | 151 | Lesgebouw | 1 | 144 | CLAS | CLAS | RVB-Z | 3504 | 726 | [6 empty] | 0 | 0 | 1 | 0 | 0 |  | In opdracht |  | < Vul hiernaast de juiste status en datum in.
900120451 | 81 | Mechanische luchtbehandeling | 727925 | Onderhoud luchtbehandelingskast met filterinstallatie 1j | Arbeidsomstandighedenbesluit: art. 6.2 / / | 1 | jaar | afmelding | onderhoud | 2019-09-25 | 1 | 52A01 | LUITENANT-GENERAAL BESTKAZERNE | 151 | Lesgebouw | 1 | 145 | CLAS | CLAS | RVB-Z | 3504 | 726 | [6 empty] | 0 | 0 | 1 | 0 | 0 |  | In opdracht |  | < Vul hiernaast de juiste status en datum in.
900120451 | 81 | Mechanische luchtbehandeling | 820809 | Vervangen filters 2, 3, 6, 12m | Arbeidsomstandighedenbesluit: art. 6.2 / / | 12 | maand | afvoerbewijs | inspectie | 2019-09-25 | 1 | 52A01 | LUITENANT-GENERAAL BESTKAZERNE | 151 | Lesgebouw | 1 | 145 | CLAS | CLAS | RVB-Z | 3504 | 726 | [8 empty] | 1 |  |  |  | In opdracht |  | < Vul hiernaast de juiste status en datum in.
900077812 | 81 | Mechanische luchtbehandeling | 662623 | Onderhoud luchtbehandelingskast met filterinstallatie 1j | Arbeidsomstandighedenbesluit: art. 6.2 / / | 1 | jaar | afmelding | onderhoud | 2019-09-25 | 1 | 52A01 | LUITENANT-GENERAAL BESTKAZERNE | 151 | Lesgebouw | 1 | 117A | CLAS | CLAS | RVB-Z | 3504 | 726 | [6 empty] | 0 | 0 | 1 | 0 | 0 |  | In opdracht |  | < Vul hiernaast de juiste status en datum in.
900077812 | 81 | Mechanische luchtbehandeling | 820803 | Vervangen filters 2, 3, 6, 12m | Arbeidsomstandighedenbesluit: art. 6.2 / / | 12 | maand | afvoerbewijs | inspectie | 2019-09-25 | 1 | 52A01 | LUITENANT-GENERAAL BESTKAZERNE | 151 | Lesgebouw | 1 | 117A | CLAS | CLAS | RVB-Z | 3504 | 726 | [8 empty] | 1 |  |  |  | In opdracht |  | < Vul hiernaast de juiste status en datum in.
900077813 | 81 | Mechanische luchtbehandeling | 662624 | Onderhoud luchtbehandelingskast met filterinstallatie 1j | Arbeidsomstandighedenbesluit: art. 6.2 / / | 1 | jaar | afmelding | onderhoud | 2019-09-25 | 1 | 52A01 | LUITENANT-GENERAAL BESTKAZERNE | 151 | Lesgebouw | 1 | 117A | CLAS | CLAS | RVB-Z | 3504 | 726 | [6 empty] | 0 | 0 | 1 | 0 | 0 |  | In opdracht |  | < Vul hiernaast de juiste status en datum in.
900077813 | 81 | Mechanische luchtbehandeling | 820804 | Vervangen filters 2, 3, 6, 12m | Arbeidsomstandighedenbesluit: art. 6.2 / / | 12 | maand | afvoerbewijs | inspectie | 2019-09-25 | 1 | 52A01 | LUITENANT-GENERAAL BESTKAZERNE | 151 | Lesgebouw | 1 | 117A | CLAS | CLAS | RVB-Z | 3504 | 726 | [8 empty] | 1 |  |  |  | In opdracht |  | < Vul hiernaast de juiste status en datum in.
900077814 | 81 | Mechanische luchtbehandeling | 662625 | Onderhoud luchtbehandelingskast met filterinstallatie 1j | Arbeidsomstandighedenbesluit: art. 6.2 / / | 1 | jaar | afmelding | onderhoud | 2019-09-25 | 1 | 52A01 | LUITENANT-GENERAAL BESTKAZERNE | 151 | Lesgebouw | 1 | 117A | CLAS | CLAS | RVB-Z | 3504 | 726 | [6 empty] | 0 | 0 | 1 | 0 | 0 |  | In opdracht |  | < Vul hiernaast de juiste status en datum in.
900077814 | 81 | Mechanische luchtbehandeling | 820805 | Vervangen filters 2, 3, 6, 12m | Arbeidsomstandighedenbesluit: art. 6.2 / / | 12 | maand | afvoerbewijs | inspectie | 2019-09-25 | 1 | 52A01 | LUITENANT-GENERAAL BESTKAZERNE | 151 | Lesgebouw | 1 | 117A | CLAS | CLAS | RVB-Z | 3504 | 726 | [8 empty] | 1 |  |  |  | In opdracht |  | < Vul hiernaast de juiste status en datum in.
900077815 | 81 | Mechanische luchtbehandeling | 662626 | Onderhoud luchtbehandelingskast met filterinstallatie 1j | Arbeidsomstandighedenbesluit: art. 6.2 / / | 1 | jaar | afmelding | onderhoud | 2019-09-25 | 1 | 52A01 | LUITENANT-GENERAAL BESTKAZERNE | 151 | Lesgebouw | 1 | 117A | CLAS | CLAS | RVB-Z | 3504 | 726 | [6 empty] | 0 | 0 | 1 | 0 | 0 |  | In opdracht |  | < Vul hiernaast de juiste status en datum in.
900077815 | 81 | Mechanische luchtbehandeling | 820806 | Vervangen filters 2, 3, 6, 12m | Arbeidsomstandighedenbesluit: art. 6.2 / / | 12 | maand | afvoerbewijs | inspectie | 2019-09-25 | 1 | 52A01 | LUITENANT-GENERAAL BESTKAZERNE | 151 | Lesgebouw | 1 | 117A | CLAS | CLAS | RVB-Z | 3504 | 726 | [8 empty] | 1 |  |  |  | In opdracht |  | < Vul hiernaast de juiste status en datum in.
900077817 | 81 | Mechanische luchtbehandeling | 662629 | Onderhoud luchtbehandelingskast met filterinstallatie 1j | Arbeidsomstandighedenbesluit: art. 6.2 / / | 1 | jaar | afmelding | onderhoud | 2019-10-02 | 1 | 52A01 | LUITENANT-GENERAAL BESTKAZERNE | 154 | Legeringsgebouw | 0 | 17 | CLAS | CLAS | RVB-Z | 3504 | 726 | [7 empty] | 0 | 0 | 1 | 0 | 0 | In opdracht |  | < Vul hiernaast de juiste status en datum in.
900077817 | 81 | Mechanische luchtbehandeling | 820810 | Vervangen filters 2, 3, 6, 12m | Arbeidsomstandighedenbesluit: art. 6.2 / / | 12 | maand | afvoerbewijs | inspectie | 2019-10-02 | 1 | 52A01 | LUITENANT-GENERAAL BESTKAZERNE | 154 | Legeringsgebouw | 0 | 17 | CLAS | CLAS | RVB-Z | 3504 | 726 | [9 empty] | 1 |  |  | In opdracht |  | < Vul hiernaast de juiste status en datum in.
900107090 | 1 | CV ketel | 660271 | PO stookinstallatie 1j | Bedrijfszekerheid | 1 | jaar | verklaring | onderhoud | 2019-03-14 | 1 | 52A01 | LUITENANT-GENERAAL BESTKAZERNE | 154 | Legeringsgebouw | 1 | 118 | CLAS | CLAS | RVB-Z | 3517 | 726 | 0 | 0 | 1 | 0 | 0 | [7 empty] | In opdracht |  | < Vul hiernaast de juiste status en datum in.
900107091 | 1 | CV ketel | 660272 | PO stookinstallatie 1j | Bedrijfszekerheid | 1 | jaar | verklaring | onderhoud | 2019-03-14 | 1 | 52A01 | LUITENANT-GENERAAL BESTKAZERNE | 154 | Legeringsgebouw | 1 | 118 | CLAS | CLAS | RVB-Z | 3517 | 726 | 0 | 0 | 1 | 0 | 0 | [7 empty] | In opdracht |  | < Vul hiernaast de juiste status en datum in.
900028388 | 1 | CV ketel | 660273 | PO stookinstallatie 1j | Bedrijfszekerheid | 1 | jaar | verklaring | onderhoud | 2019-03-22 | 1 | 52A01 | LUITENANT-GENERAAL BESTKAZERNE | 161 | Legering | 3 | 313 | CLAS | CLAS | RVB-Z | 3517 | 726 | 0 | 0 | 1 | 0 | 0 | [7 empty] | In opdracht |  | < Vul hiernaast de juiste status en datum in.
900028390 | 1 | CV ketel | 660274 | PO stookinstallatie 1j | Bedrijfszekerheid | 1 | jaar | verklaring | onderhoud | 2019-03-22 | 1 | 52A01 | LUITENANT-GENERAAL BESTKAZERNE | 161 | Legering | 3 | 313 | CLAS | CLAS | RVB-Z | 3517 | 726 | 0 | 0 | 1 | 0 | 0 | [7 empty] | In opdracht |  | < Vul hiernaast de juiste status en datum in.
900126661 | 1 | CV ketel | 770890 | PO stookinstallatie 1j | Bedrijfszekerheid | 1 | jaar | verklaring | onderhoud | 2019-03-22 | 1 | 52A01 | LUITENANT-GENERAAL BESTKAZERNE | 161 | Legering | 3 | 313 | CLAS | CLAS | RVB-Z | 3517 | 726 | 0 | 0 | 1 | 0 | 0 | [7 empty] | In opdracht |  | < Vul hiernaast de juiste status en datum in.
900028392 | 1 | CV ketel | 660276 | PO stookinstallatie 1j | Bedrijfszekerheid | 1 | jaar | verklaring | onderhoud | 2019-03-22 | 1 | 52A01 | LUITENANT-GENERAAL BESTKAZERNE | 162 | Legering | 3 | 313 | CLAS | CLAS | RVB-Z | 3517 | 726 | 0 | 0 | 1 | 0 | 0 | [7 empty] | In opdracht |  | < Vul hiernaast de juiste status en datum in.
900028393 | 1 | CV ketel | 660277 | PO stookinstallatie 1j | Bedrijfszekerheid | 1 | jaar | verklaring | onderhoud | 2019-03-22 | 1 | 52A01 | LUITENANT-GENERAAL BESTKAZERNE | 162 | Legering | 3 | 313 | CLAS | CLAS | RVB-Z | 3517 | 726 | 0 | 0 | 1 | 0 | 0 | [7 empty] | In opdracht |  | < Vul hiernaast de juiste status en datum in.
900126667 | 1 | CV ketel | 770891 | PO stookinstallatie 1j | Bedrijfszekerheid | 1 | jaar | verklaring | onderhoud | 2019-03-22 | 1 | 52A01 | LUITENANT-GENERAAL BESTKAZERNE | 162 | Legering | 3 | 313 | CLAS | CLAS | RVB-Z | 3517 | 726 | 0 | 0 | 1 | 0 | 0 | [7 empty] | In opdracht |  | < Vul hiernaast de juiste status en datum in.
900028395 | 1 | CV ketel | 753518 | PI gasgest. CV <100kW in cascade 48m | Activiteitenregeling: art. 3.7m | 48 | maand | rapport | inspectie en onderhoud | 2017-09-11 | 1 | 52A01 | LUITENANT-GENERAAL BESTKAZERNE | 163 | Legering | 3 | 313 | CLAS | CLAS | RVB-Z | 3517 | 726 | [8 empty] | 1 |  |  |  | In opdracht |  | < Vul hiernaast de juiste status en datum in.
900028395 | 1 | CV ketel | 660279 | PO stookinstallatie 1j | Bedrijfszekerheid | 1 | jaar | verklaring | onderhoud | 2019-03-25 | 1 | 52A01 | LUITENANT-GENERAAL BESTKAZERNE | 163 | Legering | 3 | 313 | CLAS | CLAS | RVB-Z | 3517 | 726 | 0 | 0 | 1 | 0 | 0 | [7 empty] | In opdracht |  | < Vul hiernaast de juiste status en datum in.
900028396 | 1 | CV ketel | 753519 | PI gasgest. CV <100kW in cascade 48m | Activiteitenregeling: art. 3.7m | 48 | maand | rapport | inspectie en onderhoud | 2017-09-11 | 1 | 52A01 | LUITENANT-GENERAAL BESTKAZERNE | 163 | Legering | 3 | 313 | CLAS | CLAS | RVB-Z | 3517 | 726 | [8 empty] | 1 |  |  |  | In opdracht |  | < Vul hiernaast de juiste status en datum in.
900028396 | 1 | CV ketel | 660280 | PO stookinstallatie 1j | Bedrijfszekerheid | 1 | jaar | verklaring | onderhoud | 2019-03-25 | 1 | 52A01 | LUITENANT-GENERAAL BESTKAZERNE | 163 | Legering | 3 | 313 | CLAS | CLAS | RVB-Z | 3517 | 726 | 0 | 0 | 1 | 0 | 0 | [7 empty] | In opdracht |  | < Vul hiernaast de juiste status en datum in.
900126666 | 1 | CV ketel | 770892 | PO stookinstallatie 1j | Bedrijfszekerheid | 1 | jaar | verklaring | onderhoud | 2019-03-25 | 1 | 52A01 | LUITENANT-GENERAAL BESTKAZERNE | 163 | Legering | 3 | 313 | CLAS | CLAS | RVB-Z | 3517 | 726 | 0 | 0 | 1 | 0 | 0 | [7 empty] | In opdracht |  | < Vul hiernaast de juiste status en datum in.
900122742 | 81 | Mechanische luchtbehandeling | 732276 | Onderhoud luchtbehandelingskast 1j | Arbeidsomstandighedenbesluit: art. 6.2 / / | 1 | jaar | afmelding | onderhoud | 2017-11-22 | 1 | 52A01 | LUITENANT-GENERAAL BESTKAZERNE | 170 | Sporthal | 0 | 029 | CLAS | CLAS | RVB-Z | 3504 | 726 | [8 empty] | 0 | 0 | 1 | 0 | In opdracht |  | < Vul hiernaast de juiste status en datum in.
900077820 | 81 | Mechanische luchtbehandeling | 662630 | Onderhoud luchtbehandelingskast met filterinstallatie 1j | Arbeidsomstandighedenbesluit: art. 6.2 / / | 1 | jaar | afmelding | onderhoud | 2019-08-09 | 1 | 52A01 | LUITENANT-GENERAAL BESTKAZERNE | 170 | Sporthal | 1 | 111 | CLAS | CLAS | RVB-Z | 3504 | 726 | [5 empty] | 0 | 0 | 1 | 0 | 0 |  |  | In opdracht |  | < Vul hiernaast de juiste status en datum in.
900077820 | 81 | Mechanische luchtbehandeling | 820811 | Vervangen filters 2, 3, 6, 12m | Arbeidsomstandighedenbesluit: art. 6.2 / / | 12 | maand | afvoerbewijs | inspectie | 2019-08-09 | 1 | 52A01 | LUITENANT-GENERAAL BESTKAZERNE | 170 | Sporthal | 1 | 111 | CLAS | CLAS | RVB-Z | 3504 | 726 | [7 empty] | 1 |  |  |  |  | In opdracht |  | < Vul hiernaast de juiste status en datum in.
900077080 | 1 | CV ketel | 660282 | PO stookinstallatie 1j | Bedrijfszekerheid | 1 | jaar | verklaring | onderhoud | 2019-04-01 | 1 | 52A01 | LUITENANT-GENERAAL BESTKAZERNE | 170 | Sporthal | 1 | 113 | CLAS | CLAS | RVB-Z | 3517 | 726 |  | 0 | 0 | 1 | 0 | 0 | [6 empty] | In opdracht |  | < Vul hiernaast de juiste status en datum in.
900126665 | 1 | CV ketel | 770893 | PO stookinstallatie 1j | Bedrijfszekerheid | 1 | jaar | verklaring | onderhoud | 2019-04-01 | 1 | 52A01 | LUITENANT-GENERAAL BESTKAZERNE | 170 | Sporthal | 1 | 113 | CLAS | CLAS | RVB-Z | 3517 | 726 |  | 0 | 0 | 1 | 0 | 0 | [6 empty] | In opdracht |  | < Vul hiernaast de juiste status en datum in.
900077818 | 81 | Mechanische luchtbehandeling | 662631 | Onderhoud luchtbehandelingskast met filterinstallatie 1j | Arbeidsomstandighedenbesluit: art. 6.2 / / | 1 | jaar | afmelding | onderhoud | 2019-10-03 | 1 | 52A01 | LUITENANT-GENERAAL BESTKAZERNE | 171 | Centrale Wapenkamer | 0 | 15 | CLAS | CLAS | RVB-Z | 3504 | 726 | [7 empty] | 0 | 0 | 1 | 0 | 0 | In opdracht |  | < Vul hiernaast de juiste status en datum in.
900077818 | 81 | Mechanische luchtbehandeling | 820812 | Vervangen filters 2, 3, 6, 12m | Arbeidsomstandighedenbesluit: art. 6.2 / / | 12 | maand | afvoerbewijs | inspectie | 2019-10-03 | 1 | 52A01 | LUITENANT-GENERAAL BESTKAZERNE | 171 | Centrale Wapenkamer | 0 | 15 | CLAS | CLAS | RVB-Z | 3504 | 726 | [9 empty] | 1 |  |  | In opdracht |  | < Vul hiernaast de juiste status en datum in.
900077819 | 81 | Mechanische luchtbehandeling | 661869 | Onderhoud luchtbehandelingskast 1j | Arbeidsomstandighedenbesluit: art. 6.2 / / | 1 | jaar | afmelding | onderhoud | 2019-10-03 | 1 | 52A01 | LUITENANT-GENERAAL BESTKAZERNE | 171 | Centrale Wapenkamer | 0 | 15 | CLAS | CLAS | RVB-Z | 3504 | 726 | [7 empty] | 0 | 0 | 1 | 0 | 0 | In opdracht |  | < Vul hiernaast de juiste status en datum in.
900072381 | 1 | CV ketel | 660284 | PO stookinstallatie 1j | Bedrijfszekerheid | 1 | jaar | verklaring | onderhoud | 2019-03-26 | 1 | 52A01 | LUITENANT-GENERAAL BESTKAZERNE | 171 | Centrale Wapenkamer | 0 | 16 | CLAS | CLAS | RVB-Z | 3517 | 726 | 0 | 0 | 1 | 0 | 0 | [7 empty] | In opdracht |  | < Vul hiernaast de juiste status en datum in.
900098924 | 1 | CV ketel | 660285 | PO stookinstallatie 1j | Bedrijfszekerheid | 1 | jaar | verklaring | onderhoud | 2019-04-01 | 1 | 52A01 | LUITENANT-GENERAAL BESTKAZERNE | 195 | Brandweer , LUA-registratie | 0 | 23 | CLAS | CLAS | RVB-Z | 3517 | 726 |  | 0 | 0 | 1 | 0 | 0 | [6 empty] | In opdracht |  | < Vul hiernaast de juiste status en datum in.
900098925 | 1 | CV ketel | 660286 | PO stookinstallatie 1j | Bedrijfszekerheid | 1 | jaar | verklaring | onderhoud | 2019-04-01 | 1 | 52A01 | LUITENANT-GENERAAL BESTKAZERNE | 195 | Brandweer , LUA-registratie | 0 | 23 | CLAS | CLAS | RVB-Z | 3517 | 726 |  | 0 | 0 | 1 | 0 | 0 | [6 empty] | In opdracht |  | < Vul hiernaast de juiste status en datum in.
900077829 | 81 | Mechanische luchtbehandeling | 662632 | Onderhoud luchtbehandelingskast met filterinstallatie 1j | Arbeidsomstandighedenbesluit: art. 6.2 / / | 1 | jaar | afmelding | onderhoud | 2019-10-04 | 1 | 52A01 | LUITENANT-GENERAAL BESTKAZERNE | 195 | Brandweer , LUA-registratie | 1 | 101 | CLAS | CLAS | RVB-Z | 3504 | 726 | [7 empty] | 0 | 0 | 1 | 0 | 0 | In opdracht |  | < Vul hiernaast de juiste status en datum in.
900077829 | 81 | Mechanische luchtbehandeling | 820813 | Vervangen filters 2, 3, 6, 12m | Arbeidsomstandighedenbesluit: art. 6.2 / / | 12 | maand | afvoerbewijs | inspectie | 2019-10-04 | 1 | 52A01 | LUITENANT-GENERAAL BESTKAZERNE | 195 | Brandweer , LUA-registratie | 1 | 101 | CLAS | CLAS | RVB-Z | 3504 | 726 | [9 empty] | 1 |  |  | In opdracht |  | < Vul hiernaast de juiste status en datum in.
900048455 | 20 | Koelinstallatie lokaal | 738319 | Techn. staat koelinst. < 5 ton CO2 comfortkoeling 1j NW per 01-01-2016 | Besluit gefluoreerde broeikasgassen: art. 4 / Verordening (EU) 517/2014: art 3, zorgplicht / | 1 | jaar | rapport | controle/preventief onderh. | 2018-10-22 | 1 | 52A01 | LUITENANT-GENERAAL BESTKAZERNE | 239 | Kennel | 0 | 4 | CLAS | CLAS | RVB-Z | 3391 | 726 | [7 empty] | 0 | 0 | 1 | 0 | 0 | In opdracht |  | < Vul hiernaast de juiste status en datum in.
900072382 | 1 | CV ketel | 660287 | PO stookinstallatie 1j | Bedrijfszekerheid | 1 | jaar | verklaring | onderhoud | 2019-03-27 | 1 | 52A01 | LUITENANT-GENERAAL BESTKAZERNE | 239 | Kennel | 0 | 18 | CLAS | CLAS | RVB-Z | 3517 | 726 | 0 | 0 | 1 | 0 | 0 | [7 empty] | In opdracht |  | < Vul hiernaast de juiste status en datum in.
900077948 | 81 | Mechanische luchtbehandeling | 661870 | Onderhoud luchtbehandelingskast 1j | Arbeidsomstandighedenbesluit: art. 6.2 / / | 1 | jaar | afmelding | onderhoud | 2019-10-01 | 1 | 52A01 | LUITENANT-GENERAAL BESTKAZERNE | 239 | Kennel | 0 | 18 | CLAS | CLAS | RVB-Z | 3504 | 726 | [7 empty] | 0 | 0 | 1 | 0 | 0 | In opdracht |  | < Vul hiernaast de juiste status en datum in.
900126681 | 1 | CV ketel | 770894 | PO stookinstallatie 1j | Bedrijfszekerheid | 1 | jaar | verklaring | onderhoud | 2019-03-27 | 1 | 52A01 | LUITENANT-GENERAAL BESTKAZERNE | 239 | Kennel | 0 | 18 | CLAS | CLAS | RVB-Z | 3517 | 726 | 0 | 0 | 1 | 0 | 0 | [7 empty] | In opdracht |  | < Vul hiernaast de juiste status en datum in.
900111144 | 20 | Koelinstallatie lokaal | 738320 | Techn. staat koelinst. < 5 ton CO2 comfortkoeling 1j NW per 01-01-2016 | Besluit gefluoreerde broeikasgassen: art. 4 / Verordening (EU) 517/2014: art 3, zorgplicht / | 1 | jaar | rapport | controle/preventief onderh. | 2019-10-07 | 1 | 52A01 | LUITENANT-GENERAAL BESTKAZERNE | 240 | Wachtgebouw | 0 | 4 | CLAS | CLAS | RVB-Z | 3391 | 726 | [7 empty] | 0 | 0 | 1 | 0 | 0 | In opdracht |  | < Vul hiernaast de juiste status en datum in.
900093975 | 81 | Mechanische luchtbehandeling | 662633 | Onderhoud luchtbehandelingskast met filterinstallatie 1j | Arbeidsomstandighedenbesluit: art. 6.2 / / | 1 | jaar | afmelding | onderhoud | 2020-01-22 | 1 | 52A01 | LUITENANT-GENERAAL BESTKAZERNE | 240 | Wachtgebouw | 0 | 5 | CLAS | CLAS | RVB-Z | 3504 | 726 | 1 | 0 | 0 | [9 empty] | In opdracht |  | < Vul hiernaast de juiste status en datum in.
900093975 | 81 | Mechanische luchtbehandeling | 819559 | Vervangen filters 2, 3, 6, 12m | Arbeidsomstandighedenbesluit: art. 6.2 / / | 12 | maand | afvoerbewijs | inspectie | 2020-01-22 | 1 | 52A01 | LUITENANT-GENERAAL BESTKAZERNE | 240 | Wachtgebouw | 0 | 5 | CLAS | CLAS | RVB-Z | 3504 | 726 | 1 | [11 empty] | In opdracht |  | < Vul hiernaast de juiste status en datum in.
900077950 | 81 | Mechanische luchtbehandeling | 662634 | Onderhoud luchtbehandelingskast met filterinstallatie 1j | Arbeidsomstandighedenbesluit: art. 6.2 / / | 1 | jaar | afmelding | onderhoud | 2020-01-22 | 1 | 52A01 | LUITENANT-GENERAAL BESTKAZERNE | 243 | Groeps Informatie Centrum | 0 | 16 | CLAS | CLAS | RVB-Z | 3504 | 726 | 1 | 0 | 0 | [9 empty] | In opdracht |  | < Vul hiernaast de juiste status en datum in.
900077950 | 81 | Mechanische luchtbehandeling | 819560 | Vervangen filters 2, 3, 6, 12m | Arbeidsomstandighedenbesluit: art. 6.2 / / | 12 | maand | afvoerbewijs | inspectie | 2020-01-22 | 1 | 52A01 | LUITENANT-GENERAAL BESTKAZERNE | 243 | Groeps Informatie Centrum | 0 | 16 | CLAS | CLAS | RVB-Z | 3504 | 726 | 1 | [11 empty] | In opdracht |  | < Vul hiernaast de juiste status en datum in.
900128105 | 1 | CV ketel | 773958 | PO stookinstallatie 1j | Bedrijfszekerheid | 1 | jaar | verklaring | onderhoud | 2019-03-29 | 1 | 52A01 | LUITENANT-GENERAAL BESTKAZERNE | 243 | Groeps Informatie Centrum | 0 | 16 | CLAS | CLAS | RVB-Z | 3517 | 726 | 0 | 0 | 1 | 0 | 0 | [7 empty] | In opdracht |  | < Vul hiernaast de juiste status en datum in.
900080943 | 81 | Mechanische luchtbehandeling | 662635 | Onderhoud luchtbehandelingskast met filterinstallatie 1j | Arbeidsomstandighedenbesluit: art. 6.2 / / | 1 | jaar | afmelding | onderhoud | 2020-01-22 | 1 | 52A01 | LUITENANT-GENERAAL BESTKAZERNE | 243 | Groeps Informatie Centrum | 0 | 3A | CLAS | CLAS | RVB-Z | 3504 | 726 | 1 | 0 | 0 | [9 empty] | In opdracht |  | < Vul hiernaast de juiste status en datum in.
900080943 | 81 | Mechanische luchtbehandeling | 820814 | Vervangen filters 2, 3, 6, 12m | Arbeidsomstandighedenbesluit: art. 6.2 / / | 12 | maand | afvoerbewijs | inspectie | 2020-01-22 | 1 | 52A01 | LUITENANT-GENERAAL BESTKAZERNE | 243 | Groeps Informatie Centrum | 0 | 3A | CLAS | CLAS | RVB-Z | 3504 | 726 | 1 | [11 empty] | In opdracht |  | < Vul hiernaast de juiste status en datum in.
900048477 | 20 | Koelinstallatie lokaal | 738321 | Techn. staat koelinst. < 5 ton CO2 comfortkoeling 1j NW per 01-01-2016 | Besluit gefluoreerde broeikasgassen: art. 4 / Verordening (EU) 517/2014: art 3, zorgplicht / | 1 | jaar | rapport | controle/preventief onderh. | 2016-08-30 | 1 | 52A01 | LUITENANT-GENERAAL BESTKAZERNE | 260 | Kantoorgebouw | 0 | 3 | CLAS | CLAS | RVB-Z | 3391 | 726 | [5 empty] | 0 | 0 | 1 | 0 | 0 |  |  | In opdracht |  | < Vul hiernaast de juiste status en datum in.
900048476 | 20 | Koelinstallatie lokaal | 738322 | Techn. staat koelinst. < 5 ton CO2 comfortkoeling 1j NW per 01-01-2016 | Besluit gefluoreerde broeikasgassen: art. 4 / Verordening (EU) 517/2014: art 3, zorgplicht / | 1 | jaar | rapport | controle/preventief onderh. | 2015-06-16 | 1 | 52A01 | LUITENANT-GENERAAL BESTKAZERNE | 260 | Kantoorgebouw | 0 | 4 | CLAS | CLAS | RVB-Z | 3391 | 726 |  |  |  | 0 | 0 | 1 | 0 | 0 |  |  |  |  | In opdracht |  | < Vul hiernaast de juiste status en datum in.
900000528 | 1 | CV ketel | 660341 | PO stookinstallatie 1j | Bedrijfszekerheid | 1 | jaar | verklaring | onderhoud | 2019-03-29 | 1 | 52A01 | LUITENANT-GENERAAL BESTKAZERNE | 260 | Kantoorgebouw | 0 | 1A | CLAS | CLAS | RVB-Z | 3517 | 726 | 0 | 0 | 1 | 0 | 0 | [7 empty] | In opdracht |  | < Vul hiernaast de juiste status en datum in.
900051778 | 20 | Koelinstallatie lokaal | 738323 | Techn. staat koelinst. < 5 ton CO2 comfortkoeling 1j NW per 01-01-2016 | Besluit gefluoreerde broeikasgassen: art. 4 / Verordening (EU) 517/2014: art 3, zorgplicht / | 1 | jaar | rapport | controle/preventief onderh. | 2018-10-23 | 1 | 52A01 | LUITENANT-GENERAAL BESTKAZERNE | 271 | Installatie Gebouw | 0 | 1 | CLAS | CLAS | RVB-Z | 3391 | 726 | [7 empty] | 0 | 0 | 1 | 0 | 0 | In opdracht |  | < Vul hiernaast de juiste status en datum in.
900000492 | 1 | CV ketel | 660290 | PO stookinstallatie 1j | Bedrijfszekerheid | 1 | jaar | verklaring | onderhoud | 2017-04-26 | 1 | 52A01 | LUITENANT-GENERAAL BESTKAZERNE | 293 | SIM-KKW | 0 | 7 | CLAS | CLAS | RVB-Z | 3517 | 726 |  | 0 | 0 | 1 | 0 | 0 | [6 empty] | In opdracht |  | < Vul hiernaast de juiste status en datum in.
900077951 | 81 | Mechanische luchtbehandeling | 661871 | Onderhoud luchtbehandelingskast 1j | Arbeidsomstandighedenbesluit: art. 6.2 / / | 1 | jaar | afmelding | onderhoud | 2019-10-04 | 1 | 52A01 | LUITENANT-GENERAAL BESTKAZERNE | 293 | SIM-KKW | 0 | 8 | CLAS | CLAS | RVB-Z | 3504 | 726 | [7 empty] | 0 | 0 | 1 | 0 | 0 | In opdracht |  | < Vul hiernaast de juiste status en datum in.
900119685 | 20 | Koelinstallatie lokaal | 738324 | Techn. staat koelinst. < 5 ton CO2 comfortkoeling 1j NW per 01-01-2016 | Besluit gefluoreerde broeikasgassen: art. 4 / Verordening (EU) 517/2014: art 3, zorgplicht / | 1 | jaar | rapport | controle/preventief onderh. | 2019-06-27 | 1 | 52A01 | LUITENANT-GENERAAL BESTKAZERNE | 300 | Kantoorgebouw | 0 | 14 | CLAS | CLAS | RVB-Z | 3391 | 726 |  |  |  | 0 | 0 | 1 | 0 | 0 |  |  |  |  | In opdracht |  | < Vul hiernaast de juiste status en datum in.
900120684 | 20 | Koelinstallatie lokaal | 736491 | Controle lekdichtheid en techn.staat comfortkoeling 3, 6, 12 of 24m NIEUW vanaf 01-01-2016 | Verordening (EU) 517/2014: art 3, zorgplicht / Verordening (EU) 517/2014: art. 4, 5 en 6 / | 12 | maand | rapport en aant. in logboek | inspectie en onderhoud | 2019-06-27 | 1 | 52A01 | LUITENANT-GENERAAL BESTKAZERNE | 300 | Kantoorgebouw | 0 | 16 | CLAS | CLAS | RVB-Z | 3391 | 726 | [5 empty] | 1 | [6 empty] | In opdracht |  | < Vul hiernaast de juiste status en datum in.
900089132 | 1 | CV ketel | 609457 | PI gasgestookte installatie 48m | Activiteitenregeling: art. 3.7m | 48 | maand | verklaring | inspectie | 2017-09-12 | 1 | 52A01 | LUITENANT-GENERAAL BESTKAZERNE | 300 | Kantoorgebouw | 0 | 39 | CLAS | CLAS | RVB-Z | 3517 | 726 | [8 empty] | 1 |  |  |  | In opdracht |  | < Vul hiernaast de juiste status en datum in.
900089132 | 1 | CV ketel | 660292 | PO stookinstallatie 1j | Bedrijfszekerheid | 1 | jaar | verklaring | onderhoud | 2019-03-15 | 1 | 52A01 | LUITENANT-GENERAAL BESTKAZERNE | 300 | Kantoorgebouw | 0 | 39 | CLAS | CLAS | RVB-Z | 3517 | 726 | 0 | 0 | 1 | 0 | 0 | [7 empty] | In opdracht |  | < Vul hiernaast de juiste status en datum in.
900089141 | 1 | CV ketel | 609458 | PI gasgestookte installatie 48m | Activiteitenregeling: art. 3.7m | 48 | maand | verklaring | inspectie | 2017-09-12 | 1 | 52A01 | LUITENANT-GENERAAL BESTKAZERNE | 300 | Kantoorgebouw | 0 | 39 | CLAS | CLAS | RVB-Z | 3517 | 726 | [8 empty] | 1 |  |  |  | In opdracht |  | < Vul hiernaast de juiste status en datum in.
900089141 | 1 | CV ketel | 660293 | PO stookinstallatie 1j | Bedrijfszekerheid | 1 | jaar | verklaring | onderhoud | 2019-03-15 | 1 | 52A01 | LUITENANT-GENERAAL BESTKAZERNE | 300 | Kantoorgebouw | 0 | 39 | CLAS | CLAS | RVB-Z | 3517 | 726 | 0 | 0 | 1 | 0 | 0 | [7 empty] | In opdracht |  | < Vul hiernaast de juiste status en datum in.
900126680 | 1 | CV ketel | 770895 | PO stookinstallatie 1j | Bedrijfszekerheid | 1 | jaar | verklaring | onderhoud | 2019-03-15 | 1 | 52A01 | LUITENANT-GENERAAL BESTKAZERNE | 300 | Kantoorgebouw | 0 | 39 | CLAS | CLAS | RVB-Z | 3517 | 726 | 0 | 0 | 1 | 0 | 0 | [7 empty] | In opdracht |  | < Vul hiernaast de juiste status en datum in.
900077952 | 81 | Mechanische luchtbehandeling | 662636 | Onderhoud luchtbehandelingskast met filterinstallatie 1j | Arbeidsomstandighedenbesluit: art. 6.2 / / | 1 | jaar | afmelding | onderhoud | 2019-09-27 | 1 | 52A01 | LUITENANT-GENERAAL BESTKAZERNE | 300 | Kantoorgebouw | 0 | 40 | CLAS | CLAS | RVB-Z | 3504 | 726 | [6 empty] | 0 | 0 | 1 | 0 | 0 |  | In opdracht |  | < Vul hiernaast de juiste status en datum in.
900077952 | 81 | Mechanische luchtbehandeling | 820815 | Vervangen filters 2, 3, 6, 12m | Arbeidsomstandighedenbesluit: art. 6.2 / / | 12 | maand | afvoerbewijs | inspectie | 2019-09-27 | 1 | 52A01 | LUITENANT-GENERAAL BESTKAZERNE | 300 | Kantoorgebouw | 0 | 40 | CLAS | CLAS | RVB-Z | 3504 | 726 | [8 empty] | 1 |  |  |  | In opdracht |  | < Vul hiernaast de juiste status en datum in.
900083509 | 20 | Koelinstallatie lokaal | 736492 | Controle lekdichtheid en techn.staat comfortkoeling 3, 6, 12 of 24m NIEUW vanaf 01-01-2016 | Verordening (EU) 517/2014: art 3, zorgplicht / Verordening (EU) 517/2014: art. 4, 5 en 6 / | 12 | maand | rapport en aant. in logboek | inspectie en onderhoud | 2019-06-26 | 1 | 52A01 | LUITENANT-GENERAAL BESTKAZERNE | 300 | Kantoorgebouw | 0 | 41 | CLAS | CLAS | RVB-Z | 3391 | 726 | [5 empty] | 1 | [6 empty] | In opdracht |  | < Vul hiernaast de juiste status en datum in.
900119686 | 20 | Koelinstallatie lokaal | 738325 | Techn. staat koelinst. < 5 ton CO2 comfortkoeling 1j NW per 01-01-2016 | Besluit gefluoreerde broeikasgassen: art. 4 / Verordening (EU) 517/2014: art 3, zorgplicht / | 1 | jaar | rapport | controle/preventief onderh. | 2019-06-26 | 1 | 52A01 | LUITENANT-GENERAAL BESTKAZERNE | 300 | Kantoorgebouw | 0 | C10 | CLAS | CLAS | RVB-Z | 3391 | 726 |  |  |  | 0 | 0 | 1 | 0 | 0 |  |  |  |  | In opdracht |  | < Vul hiernaast de juiste status en datum in.
900119687 | 20 | Koelinstallatie lokaal | 738326 | Techn. staat koelinst. < 5 ton CO2 comfortkoeling 1j NW per 01-01-2016 | Besluit gefluoreerde broeikasgassen: art. 4 / Verordening (EU) 517/2014: art 3, zorgplicht / | 1 | jaar | rapport | controle/preventief onderh. | 2019-06-26 | 1 | 52A01 | LUITENANT-GENERAAL BESTKAZERNE | 300 | Kantoorgebouw | 0 | C10 | CLAS | CLAS | RVB-Z | 3391 | 726 |  |  |  | 0 | 0 | 1 | 0 | 0 |  |  |  |  | In opdracht |  | < Vul hiernaast de juiste status en datum in.
900080945 | 81 | Mechanische luchtbehandeling | 662637 | Onderhoud luchtbehandelingskast met filterinstallatie 1j | Arbeidsomstandighedenbesluit: art. 6.2 / / | 1 | jaar | afmelding | onderhoud | 2019-09-27 | 1 | 52A01 | LUITENANT-GENERAAL BESTKAZERNE | 301 | Kantoorgebouw | 0 | 7 | CLAS | CLAS | RVB-Z | 3504 | 726 | [6 empty] | 0 | 0 | 1 | 0 | 0 |  | In opdracht |  | < Vul hiernaast de juiste status en datum in.
900080945 | 81 | Mechanische luchtbehandeling | 820816 | Vervangen filters 2, 3, 6, 12m | Arbeidsomstandighedenbesluit: art. 6.2 / / | 12 | maand | afvoerbewijs | inspectie | 2019-09-27 | 1 | 52A01 | LUITENANT-GENERAAL BESTKAZERNE | 301 | Kantoorgebouw | 0 | 7 | CLAS | CLAS | RVB-Z | 3504 | 726 | [8 empty] | 1 |  |  |  | In opdracht |  | < Vul hiernaast de juiste status en datum in.
900075313 | 1 | CV ketel | 660294 | PO stookinstallatie 1j | Bedrijfszekerheid | 1 | jaar | verklaring | onderhoud | 2019-03-28 | 1 | 52A01 | LUITENANT-GENERAAL BESTKAZERNE | 301 | Kantoorgebouw | 0 | 10 | CLAS | CLAS | RVB-Z | 3517 | 726 | 0 | 0 | 1 | 0 | 0 | [7 empty] | In opdracht |  | < Vul hiernaast de juiste status en datum in.
900075314 | 1 | CV ketel | 660295 | PO stookinstallatie 1j | Bedrijfszekerheid | 1 | jaar | verklaring | onderhoud | 2018-05-03 | 1 | 52A01 | LUITENANT-GENERAAL BESTKAZERNE | 301 | Kantoorgebouw | 0 | 10 | CLAS | CLAS | RVB-Z | 3517 | 726 |  |  | 0 | 0 | 1 | 0 | 0 | [5 empty] | In opdracht |  | < Vul hiernaast de juiste status en datum in.
900077953 | 81 | Mechanische luchtbehandeling | 662638 | Onderhoud luchtbehandelingskast met filterinstallatie 1j | Arbeidsomstandighedenbesluit: art. 6.2 / / | 1 | jaar | afmelding | onderhoud | 2019-09-27 | 1 | 52A01 | LUITENANT-GENERAAL BESTKAZERNE | 301 | Kantoorgebouw | 0 | A17 | CLAS | CLAS | RVB-Z | 3504 | 726 | [6 empty] | 0 | 0 | 1 | 0 | 0 |  | In opdracht |  | < Vul hiernaast de juiste status en datum in.
900077953 | 81 | Mechanische luchtbehandeling | 819561 | Vervangen filters 2, 3, 6, 12m | Arbeidsomstandighedenbesluit: art. 6.2 / / | 12 | maand | afvoerbewijs | inspectie | 2019-09-27 | 1 | 52A01 | LUITENANT-GENERAAL BESTKAZERNE | 301 | Kantoorgebouw | 0 | A17 | CLAS | CLAS | RVB-Z | 3504 | 726 | [8 empty] | 1 |  |  |  | In opdracht |  | < Vul hiernaast de juiste status en datum in.
900080946 | 56 | Verwarmd waterinstallatie boiler | 704767 | PO stookinstallatie 1j | Bedrijfszekerheid | 1 | jaar | verklaring | onderhoud | 2019-03-28 | 1 | 52A01 | LUITENANT-GENERAAL BESTKAZERNE | 301 | Kantoorgebouw | 2 | A224 | CLAS | CLAS | RVB-Z | 3356 | 726 | 0 | 0 | 1 | 0 | 0 | [7 empty] | In opdracht |  | < Vul hiernaast de juiste status en datum in.
900124738 | 81 | Mechanische luchtbehandeling | 756073 | Onderhoud luchtbehandelingskast 1j | Arbeidsomstandighedenbesluit: art. 6.2 / / | 1 | jaar | afmelding | onderhoud | 2019-09-27 | 1 | 52A01 | LUITENANT-GENERAAL BESTKAZERNE | 302 | Magazijnen , Kantoor | 0 | 15 | CLAS | CLAS | RVB-Z | 3504 | 726 | [6 empty] | 0 | 0 | 1 | 0 | 0 |  | In opdracht |  | < Vul hiernaast de juiste status en datum in.
900048457 | 20 | Koelinstallatie lokaal | 736494 | Controle lekdichtheid en techn.staat comfortkoeling 3, 6, 12 of 24m NIEUW vanaf 01-01-2016 | Verordening (EU) 517/2014: art 3, zorgplicht / Verordening (EU) 517/2014: art. 4, 5 en 6 / | 12 | maand | rapport en aant. in logboek | inspectie en onderhoud | 2019-12-02 | 1 | 52A01 | LUITENANT-GENERAAL BESTKAZERNE | 302 | Magazijnen , Kantoor | 0 | 7A | CLAS | CLAS | RVB-Z | 3391 | 726 | [11 empty] | 1 | In opdracht |  | < Vul hiernaast de juiste status en datum in.
900072595 | 81 | Mechanische luchtbehandeling | 662639 | Onderhoud luchtbehandelingskast met filterinstallatie 1j | Arbeidsomstandighedenbesluit: art. 6.2 / / | 1 | jaar | afmelding | onderhoud | 2019-09-27 | 1 | 52A01 | LUITENANT-GENERAAL BESTKAZERNE | 302 | Magazijnen , Kantoor | 2 | 201 | CLAS | CLAS | RVB-Z | 3504 | 726 | [6 empty] | 0 | 0 | 1 | 0 | 0 |  | In opdracht |  | < Vul hiernaast de juiste status en datum in.
900072595 | 81 | Mechanische luchtbehandeling | 820817 | Vervangen filters 2, 3, 6, 12m | Arbeidsomstandighedenbesluit: art. 6.2 / / | 12 | maand | afvoerbewijs | inspectie | 2019-09-27 | 1 | 52A01 | LUITENANT-GENERAAL BESTKAZERNE | 302 | Magazijnen , Kantoor | 2 | 201 | CLAS | CLAS | RVB-Z | 3504 | 726 | [8 empty] | 1 |  |  |  | In opdracht |  | < Vul hiernaast de juiste status en datum in.
900098929 | 1 | CV ketel | 660296 | PO stookinstallatie 1j | Bedrijfszekerheid | 1 | jaar | verklaring | onderhoud | 2019-03-26 | 1 | 52A01 | LUITENANT-GENERAAL BESTKAZERNE | 302 | Magazijnen , Kantoor | 2 | 201 | CLAS | CLAS | RVB-Z | 3517 | 726 | 0 | 0 | 1 | 0 | 0 | [7 empty] | In opdracht |  | < Vul hiernaast de juiste status en datum in.
900098930 | 1 | CV ketel | 660297 | PO stookinstallatie 1j | Bedrijfszekerheid | 1 | jaar | verklaring | onderhoud | 2019-03-26 | 1 | 52A01 | LUITENANT-GENERAAL BESTKAZERNE | 302 | Magazijnen , Kantoor | 2 | 201 | CLAS | CLAS | RVB-Z | 3517 | 726 | 0 | 0 | 1 | 0 | 0 | [7 empty] | In opdracht |  | < Vul hiernaast de juiste status en datum in.
900078068 | 81 | Mechanische luchtbehandeling | 622642 | Onderhoud luchtbehandelingskast met filterinstallatie werkplaats 1j | Activiteitenregeling: afd 4.3 t/m 4.8 | 1 | jaar | afmelding | onderhoud | 2019-10-02 | 1 | 52A01 | LUITENANT-GENERAAL BESTKAZERNE | 303 | Werkcentrum | 0 | 7 | CLAS | CLAS | RVB-Z | 3504 | 726 | [7 empty] | 0 | 0 | 1 | 0 | 0 | In opdracht |  | < Vul hiernaast de juiste status en datum in.
900078068 | 81 | Mechanische luchtbehandeling | 821048 | Vervangen filters werkplaats 2, 3, 6, 12m | Activiteitenregeling: afd 4.3 t/m 4.8 | 12 | maand | afvoerbewijs | inspectie | 2019-10-02 | 1 | 52A01 | LUITENANT-GENERAAL BESTKAZERNE | 303 | Werkcentrum | 0 | 7 | CLAS | CLAS | RVB-Z | 3504 | 726 | [9 empty] | 1 |  |  | In opdracht |  | < Vul hiernaast de juiste status en datum in.
900078067 | 81 | Mechanische luchtbehandeling | 622643 | Onderhoud luchtbehandelingskast met filterinstallatie werkplaats 1j | Activiteitenregeling: afd 4.3 t/m 4.8 | 1 | jaar | afmelding | onderhoud | 2019-10-10 | 1 | 52A01 | LUITENANT-GENERAAL BESTKAZERNE | 303 | Werkcentrum | 0 | 9 | CLAS | CLAS | RVB-Z | 3504 | 726 | [7 empty] | 0 | 0 | 1 | 0 | 0 | In opdracht |  | < Vul hiernaast de juiste status en datum in.
900078067 | 81 | Mechanische luchtbehandeling | 821049 | Vervangen filters werkplaats 2, 3, 6, 12m | Activiteitenregeling: afd 4.3 t/m 4.8 | 12 | maand | afvoerbewijs | inspectie | 2019-10-10 | 1 | 52A01 | LUITENANT-GENERAAL BESTKAZERNE | 303 | Werkcentrum | 0 | 9 | CLAS | CLAS | RVB-Z | 3504 | 726 | [9 empty] | 1 |  |  | In opdracht |  | < Vul hiernaast de juiste status en datum in.
900078066 | 81 | Mechanische luchtbehandeling | 622633 | Onderhoud luchtbehandelingskast met filterinstallatie werkplaats 1j | Activiteitenregeling: afd 4.3 t/m 4.8 | 1 | jaar | afmelding | onderhoud | 2019-10-02 | 1 | 52A01 | LUITENANT-GENERAAL BESTKAZERNE | 303 | Werkcentrum | 0 | 11 | CLAS | CLAS | RVB-Z | 3504 | 726 | [7 empty] | 0 | 0 | 1 | 0 | 0 | In opdracht |  | < Vul hiernaast de juiste status en datum in.
900078066 | 81 | Mechanische luchtbehandeling | 821039 | Vervangen filters werkplaats 2, 3, 6, 12m | Activiteitenregeling: afd 4.3 t/m 4.8 | 12 | maand | afvoerbewijs | inspectie | 2019-10-02 | 1 | 52A01 | LUITENANT-GENERAAL BESTKAZERNE | 303 | Werkcentrum | 0 | 11 | CLAS | CLAS | RVB-Z | 3504 | 726 | [9 empty] | 1 |  |  | In opdracht |  | < Vul hiernaast de juiste status en datum in.
900048460 | 20 | Koelinstallatie lokaal | 736495 | Controle lekdichtheid en techn.staat comfortkoeling 3, 6, 12 of 24m NIEUW vanaf 01-01-2016 | Verordening (EU) 517/2014: art 3, zorgplicht / Verordening (EU) 517/2014: art. 4, 5 en 6 / | 12 | maand | rapport en aant. in logboek | inspectie en onderhoud | 2013-12-16 | 1 | 52A01 | LUITENANT-GENERAAL BESTKAZERNE | 303 | Werkcentrum | 0 | 26 | CLAS | CLAS | RVB-Z | 3391 | 726 | [11 empty] | 1 | In opdracht |  | < Vul hiernaast de juiste status en datum in.
900078065 | 81 | Mechanische luchtbehandeling | 622634 | Onderhoud luchtbehandelingskast met filterinstallatie werkplaats 1j | Activiteitenregeling: afd 4.3 t/m 4.8 | 1 | jaar | afmelding | onderhoud | 2019-10-02 | 1 | 52A01 | LUITENANT-GENERAAL BESTKAZERNE | 303 | Werkcentrum | 0 | 27 | CLAS | CLAS | RVB-Z | 3504 | 726 | [7 empty] | 0 | 0 | 1 | 0 | 0 | In opdracht |  | < Vul hiernaast de juiste status en datum in.
900078065 | 81 | Mechanische luchtbehandeling | 821040 | Vervangen filters werkplaats 2, 3, 6, 12m | Activiteitenregeling: afd 4.3 t/m 4.8 | 12 | maand | afvoerbewijs | inspectie | 2019-10-02 | 1 | 52A01 | LUITENANT-GENERAAL BESTKAZERNE | 303 | Werkcentrum | 0 | 27 | CLAS | CLAS | RVB-Z | 3504 | 726 | [9 empty] | 1 |  |  | In opdracht |  | < Vul hiernaast de juiste status en datum in.
900078064 | 81 | Mechanische luchtbehandeling | 622635 | Onderhoud luchtbehandelingskast met filterinstallatie werkplaats 1j | Activiteitenregeling: afd 4.3 t/m 4.8 | 1 | jaar | afmelding | onderhoud | 2019-10-02 | 1 | 52A01 | LUITENANT-GENERAAL BESTKAZERNE | 303 | Werkcentrum | 0 | 28 | CLAS | CLAS | RVB-Z | 3504 | 726 | [7 empty] | 0 | 0 | 1 | 0 | 0 | In opdracht |  | < Vul hiernaast de juiste status en datum in.
900078064 | 81 | Mechanische luchtbehandeling | 821041 | Vervangen filters werkplaats 2, 3, 6, 12m | Activiteitenregeling: afd 4.3 t/m 4.8 | 12 | maand | afvoerbewijs | inspectie | 2019-10-02 | 1 | 52A01 | LUITENANT-GENERAAL BESTKAZERNE | 303 | Werkcentrum | 0 | 28 | CLAS | CLAS | RVB-Z | 3504 | 726 | [9 empty] | 1 |  |  | In opdracht |  | < Vul hiernaast de juiste status en datum in.
900078062 | 81 | Mechanische luchtbehandeling | 623016 | Onderhoud luchtbehandelingskast werkplaats 1j | Arbeidsomstandighedenbesluit: art. 6.2 | 1 | jaar | afmelding | onderhoud | 2019-10-02 | 1 | 52A01 | LUITENANT-GENERAAL BESTKAZERNE | 303 | Werkcentrum | 0 | 33 | CLAS | CLAS | RVB-Z | 3504 | 726 | [7 empty] | 0 | 0 | 1 | 0 | 0 | In opdracht |  | < Vul hiernaast de juiste status en datum in.
900078061 | 81 | Mechanische luchtbehandeling | 622636 | Onderhoud luchtbehandelingskast met filterinstallatie werkplaats 1j | Activiteitenregeling: afd 4.3 t/m 4.8 | 1 | jaar | afmelding | onderhoud | 2019-10-02 | 1 | 52A01 | LUITENANT-GENERAAL BESTKAZERNE | 303 | Werkcentrum | 0 | 34 | CLAS | CLAS | RVB-Z | 3504 | 726 | [7 empty] | 0 | 0 | 1 | 0 | 0 | In opdracht |  | < Vul hiernaast de juiste status en datum in.
900078061 | 81 | Mechanische luchtbehandeling | 821042 | Vervangen filters werkplaats 2, 3, 6, 12m | Activiteitenregeling: afd 4.3 t/m 4.8 | 12 | maand | afvoerbewijs | inspectie | 2019-10-02 | 1 | 52A01 | LUITENANT-GENERAAL BESTKAZERNE | 303 | Werkcentrum | 0 | 34 | CLAS | CLAS | RVB-Z | 3504 | 726 | [9 empty] | 1 |  |  | In opdracht |  | < Vul hiernaast de juiste status en datum in.
900078070 | 81 | Mechanische luchtbehandeling | 622637 | Onderhoud luchtbehandelingskast met filterinstallatie werkplaats 1j | Activiteitenregeling: afd 4.3 t/m 4.8 | 1 | jaar | afmelding | onderhoud | 2019-10-02 | 1 | 52A01 | LUITENANT-GENERAAL BESTKAZERNE | 303 | Werkcentrum | 0 | 35 | CLAS | CLAS | RVB-Z | 3504 | 726 | [7 empty] | 0 | 0 | 1 | 0 | 0 | In opdracht |  | < Vul hiernaast de juiste status en datum in.
900078070 | 81 | Mechanische luchtbehandeling | 821043 | Vervangen filters werkplaats 2, 3, 6, 12m | Activiteitenregeling: afd 4.3 t/m 4.8 | 12 | maand | afvoerbewijs | inspectie | 2019-10-02 | 1 | 52A01 | LUITENANT-GENERAAL BESTKAZERNE | 303 | Werkcentrum | 0 | 35 | CLAS | CLAS | RVB-Z | 3504 | 726 | [9 empty] | 1 |  |  | In opdracht |  | < Vul hiernaast de juiste status en datum in.
900078071 | 81 | Mechanische luchtbehandeling | 622638 | Onderhoud luchtbehandelingskast met filterinstallatie werkplaats 1j | Activiteitenregeling: afd 4.3 t/m 4.8 | 1 | jaar | afmelding | onderhoud | 2019-10-02 | 1 | 52A01 | LUITENANT-GENERAAL BESTKAZERNE | 303 | Werkcentrum | 0 | 36 | CLAS | CLAS | RVB-Z | 3504 | 726 | [7 empty] | 0 | 0 | 1 | 0 | 0 | In opdracht |  | < Vul hiernaast de juiste status en datum in.
900078071 | 81 | Mechanische luchtbehandeling | 821044 | Vervangen filters werkplaats 2, 3, 6, 12m | Activiteitenregeling: afd 4.3 t/m 4.8 | 12 | maand | afvoerbewijs | inspectie | 2019-10-02 | 1 | 52A01 | LUITENANT-GENERAAL BESTKAZERNE | 303 | Werkcentrum | 0 | 36 | CLAS | CLAS | RVB-Z | 3504 | 726 | [9 empty] | 1 |  |  | In opdracht |  | < Vul hiernaast de juiste status en datum in.
900078077 | 81 | Mechanische luchtbehandeling | 622639 | Onderhoud luchtbehandelingskast met filterinstallatie werkplaats 1j | Activiteitenregeling: afd 4.3 t/m 4.8 | 1 | jaar | afmelding | onderhoud | 2019-10-02 | 1 | 52A01 | LUITENANT-GENERAAL BESTKAZERNE | 303 | Werkcentrum | 0 | 37 | CLAS | CLAS | RVB-Z | 3504 | 726 | [7 empty] | 0 | 0 | 1 | 0 | 0 | In opdracht |  | < Vul hiernaast de juiste status en datum in.
900078077 | 81 | Mechanische luchtbehandeling | 821045 | Vervangen filters werkplaats 2, 3, 6, 12m | Activiteitenregeling: afd 4.3 t/m 4.8 | 12 | maand | afvoerbewijs | inspectie | 2019-10-02 | 1 | 52A01 | LUITENANT-GENERAAL BESTKAZERNE | 303 | Werkcentrum | 0 | 37 | CLAS | CLAS | RVB-Z | 3504 | 726 | [9 empty] | 1 |  |  | In opdracht |  | < Vul hiernaast de juiste status en datum in.
900078084 | 81 | Mechanische luchtbehandeling | 622640 | Onderhoud luchtbehandelingskast met filterinstallatie werkplaats 1j | Activiteitenregeling: afd 4.3 t/m 4.8 | 1 | jaar | afmelding | onderhoud | 2019-10-02 | 1 | 52A01 | LUITENANT-GENERAAL BESTKAZERNE | 303 | Werkcentrum | 0 | 37 | CLAS | CLAS | RVB-Z | 3504 | 726 | [7 empty] | 0 | 0 | 1 | 0 | 0 | In opdracht |  | < Vul hiernaast de juiste status en datum in.
900078084 | 81 | Mechanische luchtbehandeling | 821046 | Vervangen filters werkplaats 2, 3, 6, 12m | Activiteitenregeling: afd 4.3 t/m 4.8 | 12 | maand | afvoerbewijs | inspectie | 2019-10-02 | 1 | 52A01 | LUITENANT-GENERAAL BESTKAZERNE | 303 | Werkcentrum | 0 | 37 | CLAS | CLAS | RVB-Z | 3504 | 726 | [9 empty] | 1 |  |  | In opdracht |  | < Vul hiernaast de juiste status en datum in.
900078080 | 81 | Mechanische luchtbehandeling | 622641 | Onderhoud luchtbehandelingskast met filterinstallatie werkplaats 1j | Activiteitenregeling: afd 4.3 t/m 4.8 | 1 | jaar | afmelding | onderhoud | 2019-10-02 | 1 | 52A01 | LUITENANT-GENERAAL BESTKAZERNE | 303 | Werkcentrum | 0 | 38 | CLAS | CLAS | RVB-Z | 3504 | 726 | [7 empty] | 0 | 0 | 1 | 0 | 0 | In opdracht |  | < Vul hiernaast de juiste status en datum in.
900078080 | 81 | Mechanische luchtbehandeling | 821047 | Vervangen filters werkplaats 2, 3, 6, 12m | Activiteitenregeling: afd 4.3 t/m 4.8 | 12 | maand | afvoerbewijs | inspectie | 2019-10-02 | 1 | 52A01 | LUITENANT-GENERAAL BESTKAZERNE | 303 | Werkcentrum | 0 | 38 | CLAS | CLAS | RVB-Z | 3504 | 726 | [9 empty] | 1 |  |  | In opdracht |  | < Vul hiernaast de juiste status en datum in.
900078053 | 81 | Mechanische luchtbehandeling | 622644 | Onderhoud luchtbehandelingskast met filterinstallatie werkplaats 1j | Activiteitenregeling: afd 4.3 t/m 4.8 | 1 | jaar | afmelding | onderhoud | 2019-10-01 | 1 | 52A01 | LUITENANT-GENERAAL BESTKAZERNE | 303 | Werkcentrum | 1 | 116 | CLAS | CLAS | RVB-Z | 3504 | 726 | [7 empty] | 0 | 0 | 1 | 0 | 0 | In opdracht |  | < Vul hiernaast de juiste status en datum in.
900078053 | 81 | Mechanische luchtbehandeling | 821050 | Vervangen filters werkplaats 2, 3, 6, 12m | Activiteitenregeling: afd 4.3 t/m 4.8 | 12 | maand | afvoerbewijs | inspectie | 2019-10-01 | 1 | 52A01 | LUITENANT-GENERAAL BESTKAZERNE | 303 | Werkcentrum | 1 | 116 | CLAS | CLAS | RVB-Z | 3504 | 726 | [9 empty] | 1 |  |  | In opdracht |  | < Vul hiernaast de juiste status en datum in.
900078057 | 81 | Mechanische luchtbehandeling | 622645 | Onderhoud luchtbehandelingskast met filterinstallatie werkplaats 1j | Activiteitenregeling: afd 4.3 t/m 4.8 | 1 | jaar | afmelding | onderhoud | 2019-10-01 | 1 | 52A01 | LUITENANT-GENERAAL BESTKAZERNE | 303 | Werkcentrum | 1 | 116 | CLAS | CLAS | RVB-Z | 3504 | 726 | [7 empty] | 0 | 0 | 1 | 0 | 0 | In opdracht |  | < Vul hiernaast de juiste status en datum in.
900078057 | 81 | Mechanische luchtbehandeling | 821051 | Vervangen filters werkplaats 2, 3, 6, 12m | Activiteitenregeling: afd 4.3 t/m 4.8 | 12 | maand | afvoerbewijs | inspectie | 2019-10-01 | 1 | 52A01 | LUITENANT-GENERAAL BESTKAZERNE | 303 | Werkcentrum | 1 | 116 | CLAS | CLAS | RVB-Z | 3504 | 726 | [9 empty] | 1 |  |  | In opdracht |  | < Vul hiernaast de juiste status en datum in.
900078058 | 81 | Mechanische luchtbehandeling | 622646 | Onderhoud luchtbehandelingskast met filterinstallatie werkplaats 1j | Activiteitenregeling: afd 4.3 t/m 4.8 | 1 | jaar | afmelding | onderhoud | 2019-10-02 | 1 | 52A01 | LUITENANT-GENERAAL BESTKAZERNE | 303 | Werkcentrum | 1 | 116 | CLAS | CLAS | RVB-Z | 3504 | 726 | [7 empty] | 0 | 0 | 1 | 0 | 0 | In opdracht |  | < Vul hiernaast de juiste status en datum in.
900078058 | 81 | Mechanische luchtbehandeling | 821052 | Vervangen filters werkplaats 2, 3, 6, 12m | Activiteitenregeling: afd 4.3 t/m 4.8 | 12 | maand | afvoerbewijs | inspectie | 2019-10-02 | 1 | 52A01 | LUITENANT-GENERAAL BESTKAZERNE | 303 | Werkcentrum | 1 | 116 | CLAS | CLAS | RVB-Z | 3504 | 726 | [9 empty] | 1 |  |  | In opdracht |  | < Vul hiernaast de juiste status en datum in.
900078059 | 81 | Mechanische luchtbehandeling | 622647 | Onderhoud luchtbehandelingskast met filterinstallatie werkplaats 1j | Activiteitenregeling: afd 4.3 t/m 4.8 | 1 | jaar | afmelding | onderhoud | 2019-10-01 | 1 | 52A01 | LUITENANT-GENERAAL BESTKAZERNE | 303 | Werkcentrum | 1 | 116 | CLAS | CLAS | RVB-Z | 3504 | 726 | [7 empty] | 0 | 0 | 1 | 0 | 0 | In opdracht |  | < Vul hiernaast de juiste status en datum in.
900078059 | 81 | Mechanische luchtbehandeling | 821053 | Vervangen filters werkplaats 2, 3, 6, 12m | Activiteitenregeling: afd 4.3 t/m 4.8 | 12 | maand | afvoerbewijs | inspectie | 2019-10-01 | 1 | 52A01 | LUITENANT-GENERAAL BESTKAZERNE | 303 | Werkcentrum | 1 | 116 | CLAS | CLAS | RVB-Z | 3504 | 726 | [9 empty] | 1 |  |  | In opdracht |  | < Vul hiernaast de juiste status en datum in.
900078060 | 81 | Mechanische luchtbehandeling | 622648 | Onderhoud luchtbehandelingskast met filterinstallatie werkplaats 1j | Activiteitenregeling: afd 4.3 t/m 4.8 | 1 | jaar | afmelding | onderhoud | 2019-10-01 | 1 | 52A01 | LUITENANT-GENERAAL BESTKAZERNE | 303 | Werkcentrum | 1 | 116 | CLAS | CLAS | RVB-Z | 3504 | 726 | [7 empty] | 0 | 0 | 1 | 0 | 0 | In opdracht |  | < Vul hiernaast de juiste status en datum in.
900078060 | 81 | Mechanische luchtbehandeling | 821054 | Vervangen filters werkplaats 2, 3, 6, 12m | Activiteitenregeling: afd 4.3 t/m 4.8 | 12 | maand | afvoerbewijs | inspectie | 2019-10-01 | 1 | 52A01 | LUITENANT-GENERAAL BESTKAZERNE | 303 | Werkcentrum | 1 | 116 | CLAS | CLAS | RVB-Z | 3504 | 726 | [9 empty] | 1 |  |  | In opdracht |  | < Vul hiernaast de juiste status en datum in.
900120728 | 81 | Mechanische luchtbehandeling | 728630 | Onderhoud luchtbehandelingskast met filterinstallatie werkplaats 1j | Activiteitenregeling: afd 4.3 t/m 4.8 | 1 | jaar | afmelding | onderhoud | 2019-10-01 | 1 | 52A01 | LUITENANT-GENERAAL BESTKAZERNE | 303 | Werkcentrum | 1 | 116 | CLAS | CLAS | RVB-Z | 3504 | 726 | [7 empty] | 0 | 0 | 1 | 0 | 0 | In opdracht |  | < Vul hiernaast de juiste status en datum in.
900120728 | 81 | Mechanische luchtbehandeling | 819697 | Vervangen filters werkplaats 2, 3, 6, 12m | Activiteitenregeling: afd 4.3 t/m 4.8 | 12 | maand | afvoerbewijs | inspectie | 2019-10-01 | 1 | 52A01 | LUITENANT-GENERAAL BESTKAZERNE | 303 | Werkcentrum | 1 | 116 | CLAS | CLAS | RVB-Z | 3504 | 726 | [9 empty] | 1 |  |  | In opdracht |  | < Vul hiernaast de juiste status en datum in.
900078089 | 81 | Mechanische luchtbehandeling | 622649 | Onderhoud luchtbehandelingskast met filterinstallatie werkplaats 1j | Activiteitenregeling: afd 4.3 t/m 4.8 | 1 | jaar | afmelding | onderhoud | 2019-10-01 | 1 | 52A01 | LUITENANT-GENERAAL BESTKAZERNE | 303 | Werkcentrum | 2 | 204 | CLAS | CLAS | RVB-Z | 3504 | 726 | [7 empty] | 0 | 0 | 1 | 0 | 0 | In opdracht |  | < Vul hiernaast de juiste status en datum in.
900078089 | 81 | Mechanische luchtbehandeling | 821055 | Vervangen filters werkplaats 2, 3, 6, 12m | Activiteitenregeling: afd 4.3 t/m 4.8 | 12 | maand | afvoerbewijs | inspectie | 2019-10-01 | 1 | 52A01 | LUITENANT-GENERAAL BESTKAZERNE | 303 | Werkcentrum | 2 | 204 | CLAS | CLAS | RVB-Z | 3504 | 726 | [9 empty] | 1 |  |  | In opdracht |  | < Vul hiernaast de juiste status en datum in.
900000498 | 1 | CV ketel | 660298 | PO stookinstallatie 1j | Bedrijfszekerheid | 1 | jaar | verklaring | onderhoud | 2019-03-13 | 1 | 52A01 | LUITENANT-GENERAAL BESTKAZERNE | 303 | Werkcentrum | 3 | 301 | CLAS | CLAS | RVB-Z | 3517 | 726 | 0 | 0 | 1 | 0 | 0 | [7 empty] | In opdracht |  | < Vul hiernaast de juiste status en datum in.
900000499 | 1 | CV ketel | 660299 | PO stookinstallatie 1j | Bedrijfszekerheid | 1 | jaar | verklaring | onderhoud | 2019-03-12 | 1 | 52A01 | LUITENANT-GENERAAL BESTKAZERNE | 303 | Werkcentrum | 3 | 301 | CLAS | CLAS | RVB-Z | 3517 | 726 | 0 | 0 | 1 | 0 | 0 | [7 empty] | In opdracht |  | < Vul hiernaast de juiste status en datum in.
900000500 | 1 | CV ketel | 660300 | PO stookinstallatie 1j | Bedrijfszekerheid | 1 | jaar | verklaring | onderhoud | 2019-03-13 | 1 | 52A01 | LUITENANT-GENERAAL BESTKAZERNE | 303 | Werkcentrum | 3 | 301 | CLAS | CLAS | RVB-Z | 3517 | 726 | 0 | 0 | 1 | 0 | 0 | [7 empty] | In opdracht |  | < Vul hiernaast de juiste status en datum in.
900072614 | 56 | Verwarmd waterinstallatie boiler | 704768 | PO stookinstallatie 1j | Bedrijfszekerheid | 1 | jaar | verklaring | onderhoud | 2019-03-12 | 1 | 52A01 | LUITENANT-GENERAAL BESTKAZERNE | 303 | Werkcentrum | 3 | 301 | CLAS | CLAS | RVB-Z | 3356 | 726 | 0 | 0 | 1 | 0 | 0 | [7 empty] | In opdracht |  | < Vul hiernaast de juiste status en datum in.
900112041 | 1 | CV ketel | 667247 | PO stookinstallatie 1j | Bedrijfszekerheid | 1 | jaar | verklaring | onderhoud | 2019-03-15 | 1 | 52A01 | LUITENANT-GENERAAL BESTKAZERNE | 304 | Opslag | 0 | 2 | CLAS | CLAS | RVB-Z | 3517 | 726 | 0 | 0 | 1 | 0 | 0 | [7 empty] | In opdracht |  | < Vul hiernaast de juiste status en datum in.
900112042 | 1 | CV ketel | 667248 | PO stookinstallatie 1j | Bedrijfszekerheid | 1 | jaar | verklaring | onderhoud | 2019-03-15 | 1 | 52A01 | LUITENANT-GENERAAL BESTKAZERNE | 304 | Opslag | 0 | 2 | CLAS | CLAS | RVB-Z | 3517 | 726 | 0 | 0 | 1 | 0 | 0 | [7 empty] | In opdracht |  | < Vul hiernaast de juiste status en datum in.
900080992 | 81 | Mechanische luchtbehandeling | 662640 | Onderhoud luchtbehandelingskast met filterinstallatie 1j | Arbeidsomstandighedenbesluit: art. 6.2 / / | 1 | jaar | afmelding | onderhoud | 2019-03-11 | 1 | 52A01 | LUITENANT-GENERAAL BESTKAZERNE | 304 | Opslag | 0 | 27 | CLAS | CLAS | RVB-Z | 3504 | 726 | 0 | 0 | 1 | 0 | 0 | [7 empty] | In opdracht |  | < Vul hiernaast de juiste status en datum in.
900080992 | 81 | Mechanische luchtbehandeling | 820818 | Vervangen filters 2, 3, 6, 12m | Arbeidsomstandighedenbesluit: art. 6.2 / / | 12 | maand | afvoerbewijs | inspectie | 2019-11-19 | 1 | 52A01 | LUITENANT-GENERAAL BESTKAZERNE | 304 | Opslag | 0 | 27 | CLAS | CLAS | RVB-Z | 3504 | 726 | [10 empty] | 1 |  | In opdracht |  | < Vul hiernaast de juiste status en datum in.
900000503 | 1 | CV ketel | 660303 | PO stookinstallatie 1j | Bedrijfszekerheid | 1 | jaar | verklaring | onderhoud | 2019-03-15 | 1 | 52A01 | LUITENANT-GENERAAL BESTKAZERNE | 304 | Opslag | 0 | 30 | CLAS | CLAS | RVB-Z | 3517 | 726 | 0 | 0 | 1 | 0 | 0 | [7 empty] | In opdracht |  | < Vul hiernaast de juiste status en datum in.
900120707 | 20 | Koelinstallatie lokaal | 738327 | Techn. staat koelinst. < 5 ton CO2 comfortkoeling 1j NW per 01-01-2016 | Besluit gefluoreerde broeikasgassen: art. 4 / Verordening (EU) 517/2014: art 3, zorgplicht / | 1 | jaar | rapport | controle/preventief onderh. |  | 1 | 52A01 | LUITENANT-GENERAAL BESTKAZERNE | 305 | Kantoorgebouw | 0 | 3 | CLAS | CLAS | RVB-Z | 3391 | 726 | 1 | 0 | 0 | [9 empty] | In opdracht |  | < Vul hiernaast de juiste status en datum in.
900119568 | 20 | Koelinstallatie lokaal | 738328 | Techn. staat koelinst. < 5 ton CO2 comfortkoeling 1j NW per 01-01-2016 | Besluit gefluoreerde broeikasgassen: art. 4 / Verordening (EU) 517/2014: art 3, zorgplicht / | 1 | jaar | rapport | controle/preventief onderh. | 2018-10-24 | 1 | 52A01 | LUITENANT-GENERAAL BESTKAZERNE | 305 | Kantoorgebouw | 0 | 4 | CLAS | CLAS | RVB-Z | 3391 | 726 | [7 empty] | 0 | 0 | 1 | 0 | 0 | In opdracht |  | < Vul hiernaast de juiste status en datum in.
900048462 | 20 | Koelinstallatie lokaal | 739219 | Techn. staat koelinst. < 5 ton CO2 computerkoeling 1j NW per 01-01-2016 | Besluit gefluoreerde broeikasgassen: art. 4 / / | 1 | jaar | rapport | controle/preventief onderh. | 2016-10-04 | 1 | 52A01 | LUITENANT-GENERAAL BESTKAZERNE | 305 | Kantoorgebouw | 0 | 5 | CLAS | CLAS | RVB-Z | 3391 | 726 | [7 empty] | 0 | 0 | 1 | 0 | 0 | In opdracht |  | < Vul hiernaast de juiste status en datum in.
900028406 | 1 | CV ketel | 660304 | PO stookinstallatie 1j | Bedrijfszekerheid | 1 | jaar | verklaring | onderhoud | 2019-03-25 | 1 | 52A01 | LUITENANT-GENERAAL BESTKAZERNE | 305 | Kantoorgebouw | 0 | 22 | CLAS | CLAS | RVB-Z | 3517 | 726 | 0 | 0 | 1 | 0 | 0 | [7 empty] | In opdracht |  | < Vul hiernaast de juiste status en datum in.
900078105 | 81 | Mechanische luchtbehandeling | 662641 | Onderhoud luchtbehandelingskast met filterinstallatie 1j | Arbeidsomstandighedenbesluit: art. 6.2 / / | 1 | jaar | afmelding | onderhoud | 2019-10-02 | 1 | 52A01 | LUITENANT-GENERAAL BESTKAZERNE | 305 | Kantoorgebouw | 1 | 63 | CLAS | CLAS | RVB-Z | 3504 | 726 | [7 empty] | 0 | 0 | 1 | 0 | 0 | In opdracht |  | < Vul hiernaast de juiste status en datum in.
900078105 | 81 | Mechanische luchtbehandeling | 820819 | Vervangen filters 2, 3, 6, 12m | Arbeidsomstandighedenbesluit: art. 6.2 / / | 12 | maand | afvoerbewijs | inspectie | 2019-10-02 | 1 | 52A01 | LUITENANT-GENERAAL BESTKAZERNE | 305 | Kantoorgebouw | 1 | 63 | CLAS | CLAS | RVB-Z | 3504 | 726 | [9 empty] | 1 |  |  | In opdracht |  | < Vul hiernaast de juiste status en datum in.
900120374 | 81 | Mechanische luchtbehandeling | 726924 | Onderhoud luchtbehandelingskast 1j | Arbeidsomstandighedenbesluit: art. 6.2 / / | 1 | jaar | afmelding | onderhoud | 2019-10-02 | 1 | 52A01 | LUITENANT-GENERAAL BESTKAZERNE | 306 | Drinkwatergebouw | 0 | 1 | CLAS | CLAS | RVB-Z | 3504 | 726 | [7 empty] | 0 | 0 | 1 | 0 | 0 | In opdracht |  | < Vul hiernaast de juiste status en datum in.
900048463 | 20 | Koelinstallatie lokaal | 738329 | Techn. staat koelinst. < 5 ton CO2 comfortkoeling 1j NW per 01-01-2016 | Besluit gefluoreerde broeikasgassen: art. 4 / Verordening (EU) 517/2014: art 3, zorgplicht / | 1 | jaar | rapport | controle/preventief onderh. | 2016-08-19 | 1 | 52A01 | LUITENANT-GENERAAL BESTKAZERNE | 318 | Installatiegebouw Persriolering | 0 | 1 | CLAS | CLAS | RVB-Z | 3391 | 726 | [5 empty] | 0 | 0 | 1 | 0 | 0 |  |  | In opdracht |  | < Vul hiernaast de juiste status en datum in.
900119569 | 20 | Koelinstallatie lokaal | 738330 | Techn. staat koelinst. < 5 ton CO2 comfortkoeling 1j NW per 01-01-2016 | Besluit gefluoreerde broeikasgassen: art. 4 / Verordening (EU) 517/2014: art 3, zorgplicht / | 1 | jaar | rapport | controle/preventief onderh. | 2019-06-24 | 1 | 52A01 | LUITENANT-GENERAAL BESTKAZERNE | 320 | Bedrijfsrestaurant | 0 | 14 | CLAS | CLAS | RVB-Z | 3391 | 726 |  |  |  | 0 | 0 | 1 | 0 | 0 |  |  |  |  | In opdracht |  | < Vul hiernaast de juiste status en datum in.
900048466 | 20 | Koelinstallatie lokaal | 738331 | Techn. staat koelinst. < 5 ton CO2 comfortkoeling 1j NW per 01-01-2016 | Besluit gefluoreerde broeikasgassen: art. 4 / Verordening (EU) 517/2014: art 3, zorgplicht / | 1 | jaar | rapport | controle/preventief onderh. | 2019-06-24 | 1 | 52A01 | LUITENANT-GENERAAL BESTKAZERNE | 320 | Bedrijfsrestaurant | 0 | 18 | CLAS | CLAS | RVB-Z | 3391 | 726 |  |  |  | 0 | 0 | 1 | 0 | 0 |  |  |  |  | In opdracht |  | < Vul hiernaast de juiste status en datum in.
900078137 | 81 | Mechanische luchtbehandeling | 662642 | Onderhoud luchtbehandelingskast met filterinstallatie 1j | Arbeidsomstandighedenbesluit: art. 6.2 / / | 1 | jaar | afmelding | onderhoud | 2019-10-01 | 1 | 52A01 | LUITENANT-GENERAAL BESTKAZERNE | 320 | Bedrijfsrestaurant | 0 | 33 | CLAS | CLAS | RVB-Z | 3504 | 726 | [7 empty] | 0 | 0 | 1 | 0 | 0 | In opdracht |  | < Vul hiernaast de juiste status en datum in.
900078137 | 81 | Mechanische luchtbehandeling | 819562 | Vervangen filters 2, 3, 6, 12m | Arbeidsomstandighedenbesluit: art. 6.2 / / | 12 | maand | afvoerbewijs | inspectie | 2019-10-01 | 1 | 52A01 | LUITENANT-GENERAAL BESTKAZERNE | 320 | Bedrijfsrestaurant | 0 | 33 | CLAS | CLAS | RVB-Z | 3504 | 726 | [9 empty] | 1 |  |  | In opdracht |  | < Vul hiernaast de juiste status en datum in.
900078139 | 81 | Mechanische luchtbehandeling | 662643 | Onderhoud luchtbehandelingskast met filterinstallatie 1j | Arbeidsomstandighedenbesluit: art. 6.2 / / | 1 | jaar | afmelding | onderhoud | 2020-01-22 | 1 | 52A01 | LUITENANT-GENERAAL BESTKAZERNE | 320 | Bedrijfsrestaurant | 0 | 33 | CLAS | CLAS | RVB-Z | 3504 | 726 | 1 | 0 | 0 | [9 empty] | In opdracht |  | < Vul hiernaast de juiste status en datum in.
900078139 | 81 | Mechanische luchtbehandeling | 819563 | Vervangen filters 2, 3, 6, 12m | Arbeidsomstandighedenbesluit: art. 6.2 / / | 12 | maand | afvoerbewijs | inspectie | 2020-01-22 | 1 | 52A01 | LUITENANT-GENERAAL BESTKAZERNE | 320 | Bedrijfsrestaurant | 0 | 33 | CLAS | CLAS | RVB-Z | 3504 | 726 | 1 | [11 empty] | In opdracht |  | < Vul hiernaast de juiste status en datum in.
900078140 | 81 | Mechanische luchtbehandeling | 662644 | Onderhoud luchtbehandelingskast met filterinstallatie 1j | Arbeidsomstandighedenbesluit: art. 6.2 / / | 1 | jaar | afmelding | onderhoud | 2019-10-01 | 1 | 52A01 | LUITENANT-GENERAAL BESTKAZERNE | 320 | Bedrijfsrestaurant | 0 | 33 | CLAS | CLAS | RVB-Z | 3504 | 726 | [7 empty] | 0 | 0 | 1 | 0 | 0 | In opdracht |  | < Vul hiernaast de juiste status en datum in.
900078140 | 81 | Mechanische luchtbehandeling | 819564 | Vervangen filters 2, 3, 6, 12m | Arbeidsomstandighedenbesluit: art. 6.2 / / | 12 | maand | afvoerbewijs | inspectie | 2019-10-01 | 1 | 52A01 | LUITENANT-GENERAAL BESTKAZERNE | 320 | Bedrijfsrestaurant | 0 | 33 | CLAS | CLAS | RVB-Z | 3504 | 726 | [9 empty] | 1 |  |  | In opdracht |  | < Vul hiernaast de juiste status en datum in.
900078141 | 81 | Mechanische luchtbehandeling | 662645 | Onderhoud luchtbehandelingskast met filterinstallatie 1j | Arbeidsomstandighedenbesluit: art. 6.2 / / | 1 | jaar | afmelding | onderhoud | 2019-10-02 | 1 | 52A01 | LUITENANT-GENERAAL BESTKAZERNE | 320 | Bedrijfsrestaurant | 0 | 33 | CLAS | CLAS | RVB-Z | 3504 | 726 | [7 empty] | 0 | 0 | 1 | 0 | 0 | In opdracht |  | < Vul hiernaast de juiste status en datum in.
900078141 | 81 | Mechanische luchtbehandeling | 819565 | Vervangen filters 2, 3, 6, 12m | Arbeidsomstandighedenbesluit: art. 6.2 / / | 12 | maand | afvoerbewijs | inspectie | 2019-10-02 | 1 | 52A01 | LUITENANT-GENERAAL BESTKAZERNE | 320 | Bedrijfsrestaurant | 0 | 33 | CLAS | CLAS | RVB-Z | 3504 | 726 | [9 empty] | 1 |  |  | In opdracht |  | < Vul hiernaast de juiste status en datum in.
900078142 | 81 | Mechanische luchtbehandeling | 662646 | Onderhoud luchtbehandelingskast met filterinstallatie 1j | Arbeidsomstandighedenbesluit: art. 6.2 / / | 1 | jaar | afmelding | onderhoud | 2019-10-02 | 1 | 52A01 | LUITENANT-GENERAAL BESTKAZERNE | 320 | Bedrijfsrestaurant | 0 | 33 | CLAS | CLAS | RVB-Z | 3504 | 726 | [7 empty] | 0 | 0 | 1 | 0 | 0 | In opdracht |  | < Vul hiernaast de juiste status en datum in.
900078142 | 81 | Mechanische luchtbehandeling | 819566 | Vervangen filters 2, 3, 6, 12m | Arbeidsomstandighedenbesluit: art. 6.2 / / | 12 | maand | afvoerbewijs | inspectie | 2019-10-02 | 1 | 52A01 | LUITENANT-GENERAAL BESTKAZERNE | 320 | Bedrijfsrestaurant | 0 | 33 | CLAS | CLAS | RVB-Z | 3504 | 726 | [9 empty] | 1 |  |  | In opdracht |  | < Vul hiernaast de juiste status en datum in.
900000505 | 1 | CV ketel | 660305 | PO stookinstallatie 1j | Bedrijfszekerheid | 1 | jaar | verklaring | onderhoud | 2018-04-20 | 1 | 52A01 | LUITENANT-GENERAAL BESTKAZERNE | 320 | Bedrijfsrestaurant | 0 | 38 | CLAS | CLAS | RVB-Z | 3517 | 726 |  | 0 | 0 | 1 | 0 | 0 | [6 empty] | In opdracht |  | < Vul hiernaast de juiste status en datum in.
900126662 | 1 | CV ketel | 770896 | PO stookinstallatie 1j | Bedrijfszekerheid | 1 | jaar | verklaring | onderhoud | 2019-03-20 | 1 | 52A01 | LUITENANT-GENERAAL BESTKAZERNE | 320 | Bedrijfsrestaurant | 0 | 38 | CLAS | CLAS | RVB-Z | 3517 | 726 | 0 | 0 | 1 | 0 | 0 | [7 empty] | In opdracht |  | < Vul hiernaast de juiste status en datum in.
900133898 | 1 | CV ketel | 813013 | PO stookinstallatie 1j | Bedrijfszekerheid | 1 | jaar | verklaring | onderhoud |  | 1 | 52A01 | LUITENANT-GENERAAL BESTKAZERNE | 320 | Bedrijfsrestaurant | 0 | 38 | CLAS | CLAS | RVB-Z | 3517 | 726 | [8 empty] | 0 | 0 | 1 | 0 | In opdracht |  | < Vul hiernaast de juiste status en datum in.
900078338 | 20 | Koelinstallatie lokaal | 736496 | Controle lekdichtheid en techn.staat comfortkoeling 3, 6, 12 of 24m NIEUW vanaf 01-01-2016 | Verordening (EU) 517/2014: art 3, zorgplicht / Verordening (EU) 517/2014: art. 4, 5 en 6 / | 12 | maand | rapport en aant. in logboek | inspectie en onderhoud | 2019-06-24 | 1 | 52A01 | LUITENANT-GENERAAL BESTKAZERNE | 320 | Bedrijfsrestaurant | 0 | 67 | CLAS | CLAS | RVB-Z | 3391 | 726 | [5 empty] | 1 | [6 empty] | In opdracht |  | < Vul hiernaast de juiste status en datum in.
900091322 | 20 | Koelinstallatie lokaal | 736497 | Controle lekdichtheid en techn.staat comfortkoeling 3, 6, 12 of 24m NIEUW vanaf 01-01-2016 | Verordening (EU) 517/2014: art 3, zorgplicht / Verordening (EU) 517/2014: art. 4, 5 en 6 / | 12 | maand | rapport en aant. in logboek | inspectie en onderhoud | 2013-12-13 | 1 | 52A01 | LUITENANT-GENERAAL BESTKAZERNE | 320 | Bedrijfsrestaurant | 0 | 67 | CLAS | CLAS | RVB-Z | 3391 | 726 | [11 empty] | 1 | In opdracht |  | < Vul hiernaast de juiste status en datum in.
900078124 | 81 | Mechanische luchtbehandeling | 662647 | Onderhoud luchtbehandelingskast met filterinstallatie 1j | Arbeidsomstandighedenbesluit: art. 6.2 / / | 1 | jaar | afmelding | onderhoud | 2019-10-02 | 1 | 52A01 | LUITENANT-GENERAAL BESTKAZERNE | 320 | Bedrijfsrestaurant | 0 | 77 | CLAS | CLAS | RVB-Z | 3504 | 726 | [7 empty] | 0 | 0 | 1 | 0 | 0 | In opdracht |  | < Vul hiernaast de juiste status en datum in.
900078124 | 81 | Mechanische luchtbehandeling | 820820 | Vervangen filters 2, 3, 6, 12m | Arbeidsomstandighedenbesluit: art. 6.2 / / | 12 | maand | afvoerbewijs | inspectie | 2019-10-02 | 1 | 52A01 | LUITENANT-GENERAAL BESTKAZERNE | 320 | Bedrijfsrestaurant | 0 | 77 | CLAS | CLAS | RVB-Z | 3504 | 726 | [9 empty] | 1 |  |  | In opdracht |  | < Vul hiernaast de juiste status en datum in.
900072494 | 20 | Koelinstallatie lokaal | 738332 | Techn. staat koelinst. < 5 ton CO2 comfortkoeling 1j NW per 01-01-2016 | Besluit gefluoreerde broeikasgassen: art. 4 / Verordening (EU) 517/2014: art 3, zorgplicht / | 1 | jaar | rapport | controle/preventief onderh. | 2019-06-24 | 1 | 52A01 | LUITENANT-GENERAAL BESTKAZERNE | 320 | Bedrijfsrestaurant | 0 | 18A | CLAS | CLAS | RVB-Z | 3391 | 726 |  |  |  | 0 | 0 | 1 | 0 | 0 |  |  |  |  | In opdracht |  | < Vul hiernaast de juiste status en datum in.
900072498 | 20 | Koelinstallatie lokaal | 738333 | Techn. staat koelinst. < 5 ton CO2 comfortkoeling 1j NW per 01-01-2016 | Besluit gefluoreerde broeikasgassen: art. 4 / Verordening (EU) 517/2014: art 3, zorgplicht / | 1 | jaar | rapport | controle/preventief onderh. | 2019-06-24 | 1 | 52A01 | LUITENANT-GENERAAL BESTKAZERNE | 320 | Bedrijfsrestaurant | 0 | 18B | CLAS | CLAS | RVB-Z | 3391 | 726 |  |  |  | 0 | 0 | 1 | 0 | 0 |  |  |  |  | In opdracht |  | < Vul hiernaast de juiste status en datum in.
900078111 | 81 | Mechanische luchtbehandeling | 661872 | Onderhoud luchtbehandelingskast 1j | Arbeidsomstandighedenbesluit: art. 6.2 / / | 1 | jaar | afmelding | onderhoud | 2019-10-02 | 1 | 52A01 | LUITENANT-GENERAAL BESTKAZERNE | 320 | Bedrijfsrestaurant | 1 | 101 | CLAS | CLAS | RVB-Z | 3504 | 726 | [7 empty] | 0 | 0 | 1 | 0 | 0 | In opdracht |  | < Vul hiernaast de juiste status en datum in.
900078118 | 81 | Mechanische luchtbehandeling | 662648 | Onderhoud luchtbehandelingskast met filterinstallatie 1j | Arbeidsomstandighedenbesluit: art. 6.2 / / | 1 | jaar | afmelding | onderhoud | 2019-10-02 | 1 | 52A01 | LUITENANT-GENERAAL BESTKAZERNE | 320 | Bedrijfsrestaurant | 1 | 101 | CLAS | CLAS | RVB-Z | 3504 | 726 | [7 empty] | 0 | 0 | 1 | 0 | 0 | In opdracht |  | < Vul hiernaast de juiste status en datum in.
900078118 | 81 | Mechanische luchtbehandeling | 820821 | Vervangen filters 2, 3, 6, 12m | Arbeidsomstandighedenbesluit: art. 6.2 / / | 12 | maand | afvoerbewijs | inspectie | 2019-10-02 | 1 | 52A01 | LUITENANT-GENERAAL BESTKAZERNE | 320 | Bedrijfsrestaurant | 1 | 101 | CLAS | CLAS | RVB-Z | 3504 | 726 | [9 empty] | 1 |  |  | In opdracht |  | < Vul hiernaast de juiste status en datum in.
900078120 | 81 | Mechanische luchtbehandeling | 662649 | Onderhoud luchtbehandelingskast met filterinstallatie 1j | Arbeidsomstandighedenbesluit: art. 6.2 / / | 1 | jaar | afmelding | onderhoud | 2019-10-04 | 1 | 52A01 | LUITENANT-GENERAAL BESTKAZERNE | 320 | Bedrijfsrestaurant | 1 | 101 | CLAS | CLAS | RVB-Z | 3504 | 726 | [7 empty] | 0 | 0 | 1 | 0 | 0 | In opdracht |  | < Vul hiernaast de juiste status en datum in.
900078120 | 81 | Mechanische luchtbehandeling | 820822 | Vervangen filters 2, 3, 6, 12m | Arbeidsomstandighedenbesluit: art. 6.2 / / | 12 | maand | afvoerbewijs | inspectie | 2019-10-04 | 1 | 52A01 | LUITENANT-GENERAAL BESTKAZERNE | 320 | Bedrijfsrestaurant | 1 | 101 | CLAS | CLAS | RVB-Z | 3504 | 726 | [9 empty] | 1 |  |  | In opdracht |  | < Vul hiernaast de juiste status en datum in.
900078121 | 81 | Mechanische luchtbehandeling | 662650 | Onderhoud luchtbehandelingskast met filterinstallatie 1j | Arbeidsomstandighedenbesluit: art. 6.2 / / | 1 | jaar | afmelding | onderhoud | 2019-10-04 | 1 | 52A01 | LUITENANT-GENERAAL BESTKAZERNE | 320 | Bedrijfsrestaurant | 1 | 101 | CLAS | CLAS | RVB-Z | 3504 | 726 | [7 empty] | 0 | 0 | 1 | 0 | 0 | In opdracht |  | < Vul hiernaast de juiste status en datum in.
900078121 | 81 | Mechanische luchtbehandeling | 819567 | Vervangen filters 2, 3, 6, 12m | Arbeidsomstandighedenbesluit: art. 6.2 / / | 12 | maand | afvoerbewijs | inspectie | 2019-10-04 | 1 | 52A01 | LUITENANT-GENERAAL BESTKAZERNE | 320 | Bedrijfsrestaurant | 1 | 101 | CLAS | CLAS | RVB-Z | 3504 | 726 | [9 empty] | 1 |  |  | In opdracht |  | < Vul hiernaast de juiste status en datum in.
900078126 | 81 | Mechanische luchtbehandeling | 662651 | Onderhoud luchtbehandelingskast met filterinstallatie 1j | Arbeidsomstandighedenbesluit: art. 6.2 / / | 1 | jaar | afmelding | onderhoud | 2019-10-10 | 1 | 52A01 | LUITENANT-GENERAAL BESTKAZERNE | 320 | Bedrijfsrestaurant | 1 | 103 | CLAS | CLAS | RVB-Z | 3504 | 726 | [7 empty] | 0 | 0 | 1 | 0 | 0 | In opdracht |  | < Vul hiernaast de juiste status en datum in.
900078126 | 81 | Mechanische luchtbehandeling | 820823 | Vervangen filters 2, 3, 6, 12m | Arbeidsomstandighedenbesluit: art. 6.2 / / | 12 | maand | afvoerbewijs | inspectie | 2019-10-10 | 1 | 52A01 | LUITENANT-GENERAAL BESTKAZERNE | 320 | Bedrijfsrestaurant | 1 | 103 | CLAS | CLAS | RVB-Z | 3504 | 726 | [9 empty] | 1 |  |  | In opdracht |  | < Vul hiernaast de juiste status en datum in.
900078128 | 81 | Mechanische luchtbehandeling | 662652 | Onderhoud luchtbehandelingskast met filterinstallatie 1j | Arbeidsomstandighedenbesluit: art. 6.2 / / | 1 | jaar | afmelding | onderhoud | 2019-10-04 | 1 | 52A01 | LUITENANT-GENERAAL BESTKAZERNE | 320 | Bedrijfsrestaurant | 1 | 103 | CLAS | CLAS | RVB-Z | 3504 | 726 | [7 empty] | 0 | 0 | 1 | 0 | 0 | In opdracht |  | < Vul hiernaast de juiste status en datum in.
900078128 | 81 | Mechanische luchtbehandeling | 820824 | Vervangen filters 2, 3, 6, 12m | Arbeidsomstandighedenbesluit: art. 6.2 / / | 12 | maand | afvoerbewijs | inspectie | 2019-10-04 | 1 | 52A01 | LUITENANT-GENERAAL BESTKAZERNE | 320 | Bedrijfsrestaurant | 1 | 103 | CLAS | CLAS | RVB-Z | 3504 | 726 | [9 empty] | 1 |  |  | In opdracht |  | < Vul hiernaast de juiste status en datum in.
900078129 | 81 | Mechanische luchtbehandeling | 662653 | Onderhoud luchtbehandelingskast met filterinstallatie 1j | Arbeidsomstandighedenbesluit: art. 6.2 / / | 1 | jaar | afmelding | onderhoud | 2019-10-02 | 1 | 52A01 | LUITENANT-GENERAAL BESTKAZERNE | 320 | Bedrijfsrestaurant | 1 | 103 | CLAS | CLAS | RVB-Z | 3504 | 726 | [7 empty] | 0 | 0 | 1 | 0 | 0 | In opdracht |  | < Vul hiernaast de juiste status en datum in.
900078129 | 81 | Mechanische luchtbehandeling | 820825 | Vervangen filters 2, 3, 6, 12m | Arbeidsomstandighedenbesluit: art. 6.2 / / | 12 | maand | afvoerbewijs | inspectie | 2019-10-02 | 1 | 52A01 | LUITENANT-GENERAAL BESTKAZERNE | 320 | Bedrijfsrestaurant | 1 | 103 | CLAS | CLAS | RVB-Z | 3504 | 726 | [9 empty] | 1 |  |  | In opdracht |  | < Vul hiernaast de juiste status en datum in.
900078130 | 81 | Mechanische luchtbehandeling | 662654 | Onderhoud luchtbehandelingskast met filterinstallatie 1j | Arbeidsomstandighedenbesluit: art. 6.2 / / | 1 | jaar | afmelding | onderhoud | 2019-10-02 | 1 | 52A01 | LUITENANT-GENERAAL BESTKAZERNE | 320 | Bedrijfsrestaurant | 1 | 103 | CLAS | CLAS | RVB-Z | 3504 | 726 | [7 empty] | 0 | 0 | 1 | 0 | 0 | In opdracht |  | < Vul hiernaast de juiste status en datum in.
900078130 | 81 | Mechanische luchtbehandeling | 820826 | Vervangen filters 2, 3, 6, 12m | Arbeidsomstandighedenbesluit: art. 6.2 / / | 12 | maand | afvoerbewijs | inspectie | 2019-10-02 | 1 | 52A01 | LUITENANT-GENERAAL BESTKAZERNE | 320 | Bedrijfsrestaurant | 1 | 103 | CLAS | CLAS | RVB-Z | 3504 | 726 | [9 empty] | 1 |  |  | In opdracht |  | < Vul hiernaast de juiste status en datum in.
900078132 | 81 | Mechanische luchtbehandeling | 662655 | Onderhoud luchtbehandelingskast met filterinstallatie 1j | Arbeidsomstandighedenbesluit: art. 6.2 / / | 1 | jaar | afmelding | onderhoud | 2020-01-22 | 1 | 52A01 | LUITENANT-GENERAAL BESTKAZERNE | 320 | Bedrijfsrestaurant | 1 | 103 | CLAS | CLAS | RVB-Z | 3504 | 726 | 1 | 0 | 0 | [9 empty] | In opdracht |  | < Vul hiernaast de juiste status en datum in.
900078132 | 81 | Mechanische luchtbehandeling | 820827 | Vervangen filters 2, 3, 6, 12m | Arbeidsomstandighedenbesluit: art. 6.2 / / | 12 | maand | afvoerbewijs | inspectie | 2020-01-22 | 1 | 52A01 | LUITENANT-GENERAAL BESTKAZERNE | 320 | Bedrijfsrestaurant | 1 | 103 | CLAS | CLAS | RVB-Z | 3504 | 726 | 1 | [11 empty] | In opdracht |  | < Vul hiernaast de juiste status en datum in.
900078133 | 81 | Mechanische luchtbehandeling | 662656 | Onderhoud luchtbehandelingskast met filterinstallatie 1j | Arbeidsomstandighedenbesluit: art. 6.2 / / | 1 | jaar | afmelding | onderhoud | 2019-10-03 | 1 | 52A01 | LUITENANT-GENERAAL BESTKAZERNE | 320 | Bedrijfsrestaurant | 1 | 105 | CLAS | CLAS | RVB-Z | 3504 | 726 | [7 empty] | 0 | 0 | 1 | 0 | 0 | In opdracht |  | < Vul hiernaast de juiste status en datum in.
900078133 | 81 | Mechanische luchtbehandeling | 820828 | Vervangen filters 2, 3, 6, 12m | Arbeidsomstandighedenbesluit: art. 6.2 / / | 12 | maand | afvoerbewijs | inspectie | 2019-10-03 | 1 | 52A01 | LUITENANT-GENERAAL BESTKAZERNE | 320 | Bedrijfsrestaurant | 1 | 105 | CLAS | CLAS | RVB-Z | 3504 | 726 | [9 empty] | 1 |  |  | In opdracht |  | < Vul hiernaast de juiste status en datum in.
900078134 | 81 | Mechanische luchtbehandeling | 662657 | Onderhoud luchtbehandelingskast met filterinstallatie 1j | Arbeidsomstandighedenbesluit: art. 6.2 / / | 1 | jaar | afmelding | onderhoud | 2019-10-03 | 1 | 52A01 | LUITENANT-GENERAAL BESTKAZERNE | 320 | Bedrijfsrestaurant | 1 | 105 | CLAS | CLAS | RVB-Z | 3504 | 726 | [7 empty] | 0 | 0 | 1 | 0 | 0 | In opdracht |  | < Vul hiernaast de juiste status en datum in.
900078134 | 81 | Mechanische luchtbehandeling | 820829 | Vervangen filters 2, 3, 6, 12m | Arbeidsomstandighedenbesluit: art. 6.2 / / | 12 | maand | afvoerbewijs | inspectie | 2019-10-03 | 1 | 52A01 | LUITENANT-GENERAAL BESTKAZERNE | 320 | Bedrijfsrestaurant | 1 | 105 | CLAS | CLAS | RVB-Z | 3504 | 726 | [9 empty] | 1 |  |  | In opdracht |  | < Vul hiernaast de juiste status en datum in.
900078135 | 81 | Mechanische luchtbehandeling | 662658 | Onderhoud luchtbehandelingskast met filterinstallatie 1j | Arbeidsomstandighedenbesluit: art. 6.2 / / | 1 | jaar | afmelding | onderhoud | 2019-10-03 | 1 | 52A01 | LUITENANT-GENERAAL BESTKAZERNE | 320 | Bedrijfsrestaurant | 1 | 105 | CLAS | CLAS | RVB-Z | 3504 | 726 | [7 empty] | 0 | 0 | 1 | 0 | 0 | In opdracht |  | < Vul hiernaast de juiste status en datum in.
900078135 | 81 | Mechanische luchtbehandeling | 820830 | Vervangen filters 2, 3, 6, 12m | Arbeidsomstandighedenbesluit: art. 6.2 / / | 12 | maand | afvoerbewijs | inspectie | 2019-10-03 | 1 | 52A01 | LUITENANT-GENERAAL BESTKAZERNE | 320 | Bedrijfsrestaurant | 1 | 105 | CLAS | CLAS | RVB-Z | 3504 | 726 | [9 empty] | 1 |  |  | In opdracht |  | < Vul hiernaast de juiste status en datum in.
900078122 | 81 | Mechanische luchtbehandeling | 662659 | Onderhoud luchtbehandelingskast met filterinstallatie 1j | Arbeidsomstandighedenbesluit: art. 6.2 / / | 1 | jaar | afmelding | onderhoud | 2019-10-02 | 1 | 52A01 | LUITENANT-GENERAAL BESTKAZERNE | 320 | Bedrijfsrestaurant | 1 | 107 | CLAS | CLAS | RVB-Z | 3504 | 726 | [7 empty] | 0 | 0 | 1 | 0 | 0 | In opdracht |  | < Vul hiernaast de juiste status en datum in.
900078122 | 81 | Mechanische luchtbehandeling | 819568 | Vervangen filters 2, 3, 6, 12m | Arbeidsomstandighedenbesluit: art. 6.2 / / | 12 | maand | afvoerbewijs | inspectie | 2019-10-02 | 1 | 52A01 | LUITENANT-GENERAAL BESTKAZERNE | 320 | Bedrijfsrestaurant | 1 | 107 | CLAS | CLAS | RVB-Z | 3504 | 726 | [9 empty] | 1 |  |  | In opdracht |  | < Vul hiernaast de juiste status en datum in.
900078144 | 81 | Mechanische luchtbehandeling | 662660 | Onderhoud luchtbehandelingskast met filterinstallatie 1j | Arbeidsomstandighedenbesluit: art. 6.2 / / | 1 | jaar | afmelding | onderhoud | 2019-09-23 | 1 | 52A01 | LUITENANT-GENERAAL BESTKAZERNE | 321 | Sporthal | 0 | 12 | CLAS | CLAS | RVB-Z | 3504 | 726 | [6 empty] | 0 | 0 | 1 | 0 | 0 |  | In opdracht |  | < Vul hiernaast de juiste status en datum in.
900078144 | 81 | Mechanische luchtbehandeling | 820831 | Vervangen filters 2, 3, 6, 12m | Arbeidsomstandighedenbesluit: art. 6.2 / / | 12 | maand | afvoerbewijs | inspectie | 2019-09-23 | 1 | 52A01 | LUITENANT-GENERAAL BESTKAZERNE | 321 | Sporthal | 0 | 12 | CLAS | CLAS | RVB-Z | 3504 | 726 | [8 empty] | 1 |  |  |  | In opdracht |  | < Vul hiernaast de juiste status en datum in.
900078145 | 81 | Mechanische luchtbehandeling | 662661 | Onderhoud luchtbehandelingskast met filterinstallatie 1j | Arbeidsomstandighedenbesluit: art. 6.2 / / | 1 | jaar | afmelding | onderhoud | 2019-03-11 | 1 | 52A01 | LUITENANT-GENERAAL BESTKAZERNE | 321 | Sporthal | 0 | 12 | CLAS | CLAS | RVB-Z | 3504 | 726 | 0 | 0 | 1 | 0 | 0 | [7 empty] | In opdracht |  | < Vul hiernaast de juiste status en datum in.
900078145 | 81 | Mechanische luchtbehandeling | 820832 | Vervangen filters 2, 3, 6, 12m | Arbeidsomstandighedenbesluit: art. 6.2 / / | 12 | maand | afvoerbewijs | inspectie | 2019-11-19 | 1 | 52A01 | LUITENANT-GENERAAL BESTKAZERNE | 321 | Sporthal | 0 | 12 | CLAS | CLAS | RVB-Z | 3504 | 726 | [10 empty] | 1 |  | In opdracht |  | < Vul hiernaast de juiste status en datum in.
900000507 | 1 | CV ketel | 660308 | PO stookinstallatie 1j | Bedrijfszekerheid | 1 | jaar | verklaring | onderhoud | 2019-03-20 | 1 | 52A01 | LUITENANT-GENERAAL BESTKAZERNE | 321 | Sporthal | 0 | 17 | CLAS | CLAS | RVB-Z | 3517 | 726 | 0 | 0 | 1 | 0 | 0 | [7 empty] | In opdracht |  | < Vul hiernaast de juiste status en datum in.
900126668 | 1 | CV ketel | 770897 | PO stookinstallatie 1j | Bedrijfszekerheid | 1 | jaar | verklaring | onderhoud | 2019-03-20 | 1 | 52A01 | LUITENANT-GENERAAL BESTKAZERNE | 321 | Sporthal | 0 | 17 | CLAS | CLAS | RVB-Z | 3517 | 726 | 0 | 0 | 1 | 0 | 0 | [7 empty] | In opdracht |  | < Vul hiernaast de juiste status en datum in.
900048468 | 20 | Koelinstallatie lokaal | 736498 | Controle lekdichtheid en techn.staat comfortkoeling 3, 6, 12 of 24m NIEUW vanaf 01-01-2016 | Verordening (EU) 517/2014: art 3, zorgplicht / Verordening (EU) 517/2014: art. 4, 5 en 6 / | 12 | maand | rapport en aant. in logboek | inspectie en onderhoud | 2019-12-02 | 1 | 52A01 | LUITENANT-GENERAAL BESTKAZERNE | 321 | Sporthal | 0 | 20 | CLAS | CLAS | RVB-Z | 3391 | 726 | [11 empty] | 1 | In opdracht |  | < Vul hiernaast de juiste status en datum in.
900048469 | 20 | Koelinstallatie lokaal | 736499 | Controle lekdichtheid en techn.staat comfortkoeling 3, 6, 12 of 24m NIEUW vanaf 01-01-2016 | Verordening (EU) 517/2014: art 3, zorgplicht / Verordening (EU) 517/2014: art. 4, 5 en 6 / | 12 | maand | rapport en aant. in logboek | inspectie en onderhoud | 2019-12-02 | 1 | 52A01 | LUITENANT-GENERAAL BESTKAZERNE | 321 | Sporthal | 0 | 20 | CLAS | CLAS | RVB-Z | 3391 | 726 | [11 empty] | 1 | In opdracht |  | < Vul hiernaast de juiste status en datum in.
900119688 | 20 | Koelinstallatie lokaal | 738336 | Techn. staat koelinst. < 5 ton CO2 comfortkoeling 1j NW per 01-01-2016 | Besluit gefluoreerde broeikasgassen: art. 4 / Verordening (EU) 517/2014: art 3, zorgplicht / | 1 | jaar | rapport | controle/preventief onderh. | 2018-10-22 | 1 | 52A01 | LUITENANT-GENERAAL BESTKAZERNE | 322 | MGD | 0 | 8 | CLAS | CLAS | RVB-Z | 3391 | 726 | [7 empty] | 0 | 0 | 1 | 0 | 0 | In opdracht |  | < Vul hiernaast de juiste status en datum in.
900048471 | 20 | Koelinstallatie lokaal | 754536 | Techn. staat koelinst. < 5 ton CO2 comfortkoeling 1j NW per 01-01-2016 | Besluit gefluoreerde broeikasgassen: art. 4 / Verordening (EU) 517/2014: art 3, zorgplicht / | 1 | jaar | rapport | controle/preventief onderh. | 2016-09-02 | 1 | 52A01 | LUITENANT-GENERAAL BESTKAZERNE | 322 | MGD | 0 | 30 | CLAS | CLAS | RVB-Z | 3391 | 726 | [6 empty] | 0 | 0 | 1 | 0 | 0 |  | In opdracht |  | < Vul hiernaast de juiste status en datum in.
900000508 | 1 | CV ketel | 660309 | PO stookinstallatie 1j | Bedrijfszekerheid | 1 | jaar | verklaring | onderhoud | 2019-03-15 | 1 | 52A01 | LUITENANT-GENERAAL BESTKAZERNE | 322 | MGD | 1 | 102 | CLAS | CLAS | RVB-Z | 3517 | 726 | 0 | 0 | 1 | 0 | 0 | [7 empty] | In opdracht |  | < Vul hiernaast de juiste status en datum in.
900000509 | 1 | CV ketel | 660310 | PO stookinstallatie 1j | Bedrijfszekerheid | 1 | jaar | verklaring | onderhoud | 2019-03-15 | 1 | 52A01 | LUITENANT-GENERAAL BESTKAZERNE | 322 | MGD | 1 | 102 | CLAS | CLAS | RVB-Z | 3517 | 726 | 0 | 0 | 1 | 0 | 0 | [7 empty] | In opdracht |  | < Vul hiernaast de juiste status en datum in.
900078146 | 81 | Mechanische luchtbehandeling | 662662 | Onderhoud luchtbehandelingskast met filterinstallatie 1j | Arbeidsomstandighedenbesluit: art. 6.2 / / | 1 | jaar | afmelding | onderhoud | 2019-09-24 | 1 | 52A01 | LUITENANT-GENERAAL BESTKAZERNE | 322 | MGD | 1 | 102 | CLAS | CLAS | RVB-Z | 3504 | 726 | [6 empty] | 0 | 0 | 1 | 0 | 0 |  | In opdracht |  | < Vul hiernaast de juiste status en datum in.
900078146 | 81 | Mechanische luchtbehandeling | 820833 | Vervangen filters 2, 3, 6, 12m | Arbeidsomstandighedenbesluit: art. 6.2 / / | 12 | maand | afvoerbewijs | inspectie | 2019-09-24 | 1 | 52A01 | LUITENANT-GENERAAL BESTKAZERNE | 322 | MGD | 1 | 102 | CLAS | CLAS | RVB-Z | 3504 | 726 | [8 empty] | 1 |  |  |  | In opdracht |  | < Vul hiernaast de juiste status en datum in.
900078147 | 81 | Mechanische luchtbehandeling | 662663 | Onderhoud luchtbehandelingskast met filterinstallatie 1j | Arbeidsomstandighedenbesluit: art. 6.2 / / | 1 | jaar | afmelding | onderhoud | 2018-02-07 | 1 | 52A01 | LUITENANT-GENERAAL BESTKAZERNE | 322 | MGD | 1 | 102 | CLAS | CLAS | RVB-Z | 3504 | 726 | 0 | 1 | 0 | 0 | [8 empty] | In opdracht |  | < Vul hiernaast de juiste status en datum in.
900078147 | 81 | Mechanische luchtbehandeling | 820834 | Vervangen filters 2, 3, 6, 12m | Arbeidsomstandighedenbesluit: art. 6.2 / / | 12 | maand | afvoerbewijs | inspectie | 2018-02-07 | 1 | 52A01 | LUITENANT-GENERAAL BESTKAZERNE | 322 | MGD | 1 | 102 | CLAS | CLAS | RVB-Z | 3504 | 726 |  | 1 | [10 empty] | In opdracht |  | < Vul hiernaast de juiste status en datum in.
900078148 | 81 | Mechanische luchtbehandeling | 662664 | Onderhoud luchtbehandelingskast met filterinstallatie 1j | Arbeidsomstandighedenbesluit: art. 6.2 / / | 1 | jaar | afmelding | onderhoud | 2019-09-24 | 1 | 52A01 | LUITENANT-GENERAAL BESTKAZERNE | 322 | MGD | 1 | 102 | CLAS | CLAS | RVB-Z | 3504 | 726 | [6 empty] | 0 | 0 | 1 | 0 | 0 |  | In opdracht |  | < Vul hiernaast de juiste status en datum in.
900078148 | 81 | Mechanische luchtbehandeling | 820835 | Vervangen filters 2, 3, 6, 12m | Arbeidsomstandighedenbesluit: art. 6.2 / / | 12 | maand | afvoerbewijs | inspectie | 2019-09-24 | 1 | 52A01 | LUITENANT-GENERAAL BESTKAZERNE | 322 | MGD | 1 | 102 | CLAS | CLAS | RVB-Z | 3504 | 726 | [8 empty] | 1 |  |  |  | In opdracht |  | < Vul hiernaast de juiste status en datum in.
900126679 | 1 | CV ketel | 770898 | PO stookinstallatie 1j | Bedrijfszekerheid | 1 | jaar | verklaring | onderhoud | 2019-03-27 | 1 | 52A01 | LUITENANT-GENERAAL BESTKAZERNE | 322 | MGD | 1 | 102 | CLAS | CLAS | RVB-Z | 3517 | 726 | 0 | 0 | 1 | 0 | 0 | [7 empty] | In opdracht |  | < Vul hiernaast de juiste status en datum in.
900000510 | 1 | CV ketel | 660312 | PO stookinstallatie 1j | Bedrijfszekerheid | 1 | jaar | verklaring | onderhoud | 2019-03-12 | 1 | 52A01 | LUITENANT-GENERAAL BESTKAZERNE | 323 | Legering | 0 | 18 | CLAS | CLAS | RVB-Z | 3517 | 726 | 0 | 0 | 1 | 0 | 0 | [7 empty] | In opdracht |  | < Vul hiernaast de juiste status en datum in.
900000511 | 1 | CV ketel | 660313 | PO stookinstallatie 1j | Bedrijfszekerheid | 1 | jaar | verklaring | onderhoud | 2019-03-12 | 1 | 52A01 | LUITENANT-GENERAAL BESTKAZERNE | 323 | Legering | 0 | 18 | CLAS | CLAS | RVB-Z | 3517 | 726 | 0 | 0 | 1 | 0 | 0 | [7 empty] | In opdracht |  | < Vul hiernaast de juiste status en datum in.
900126660 | 1 | CV ketel | 770833 | PI gasgestookte installatie 48m | Activiteitenregeling: art. 3.7m | 48 | maand | verklaring | inspectie | 2017-09-13 | 1 | 52A01 | LUITENANT-GENERAAL BESTKAZERNE | 323 | Legering | 0 | 18 | CLAS | CLAS | RVB-Z | 3517 | 726 | [8 empty] | 1 |  |  |  | In opdracht |  | < Vul hiernaast de juiste status en datum in.
900126660 | 1 | CV ketel | 770899 | PO stookinstallatie 1j | Bedrijfszekerheid | 1 | jaar | verklaring | onderhoud | 2019-03-12 | 1 | 52A01 | LUITENANT-GENERAAL BESTKAZERNE | 323 | Legering | 0 | 18 | CLAS | CLAS | RVB-Z | 3517 | 726 | 0 | 0 | 1 | 0 | 0 | [7 empty] | In opdracht |  | < Vul hiernaast de juiste status en datum in.
900072617 | 1 | CV ketel | 660316 | PO stookinstallatie 1j | Bedrijfszekerheid | 1 | jaar | verklaring | onderhoud | 2019-03-13 | 1 | 52A01 | LUITENANT-GENERAAL BESTKAZERNE | 330 | Kantoorgebouw | 0 | 07 | CLAS | CLAS | RVB-Z | 3517 | 726 | 0 | 0 | 1 | 0 | 0 | [7 empty] | In opdracht |  | < Vul hiernaast de juiste status en datum in.
900126677 | 1 | CV ketel | 770900 | PO stookinstallatie 1j | Bedrijfszekerheid | 1 | jaar | verklaring | onderhoud | 2019-03-13 | 1 | 52A01 | LUITENANT-GENERAAL BESTKAZERNE | 330 | Kantoorgebouw | 0 | 07 | CLAS | CLAS | RVB-Z | 3517 | 726 | 0 | 0 | 1 | 0 | 0 | [7 empty] | In opdracht |  | < Vul hiernaast de juiste status en datum in.
900078149 | 81 | Mechanische luchtbehandeling | 662665 | Onderhoud luchtbehandelingskast met filterinstallatie 1j | Arbeidsomstandighedenbesluit: art. 6.2 / / | 1 | jaar | afmelding | onderhoud | 2019-10-03 | 1 | 52A01 | LUITENANT-GENERAAL BESTKAZERNE | 331 | Kantoorgebouw | 0 | 09 | CLAS | CLAS | RVB-Z | 3504 | 726 | [7 empty] | 0 | 0 | 1 | 0 | 0 | In opdracht |  | < Vul hiernaast de juiste status en datum in.
900078149 | 81 | Mechanische luchtbehandeling | 820836 | Vervangen filters 2, 3, 6, 12m | Arbeidsomstandighedenbesluit: art. 6.2 / / | 12 | maand | afvoerbewijs | inspectie | 2019-10-03 | 1 | 52A01 | LUITENANT-GENERAAL BESTKAZERNE | 331 | Kantoorgebouw | 0 | 09 | CLAS | CLAS | RVB-Z | 3504 | 726 | [9 empty] | 1 |  |  | In opdracht |  | < Vul hiernaast de juiste status en datum in.
900100098 | 1 | CV ketel | 648880 | PI gasgestookte installatie 48m | Activiteitenregeling: art. 3.7m | 48 | maand | verklaring | inspectie | 2017-09-13 | 1 | 52A01 | LUITENANT-GENERAAL BESTKAZERNE | 331 | Kantoorgebouw | 0 | 15 | CLAS | CLAS | RVB-Z | 3517 | 726 | [8 empty] | 1 |  |  |  | In opdracht |  | < Vul hiernaast de juiste status en datum in.
900100098 | 1 | CV ketel | 660318 | PO stookinstallatie 1j | Bedrijfszekerheid | 1 | jaar | verklaring | onderhoud | 2019-03-13 | 1 | 52A01 | LUITENANT-GENERAAL BESTKAZERNE | 331 | Kantoorgebouw | 0 | 15 | CLAS | CLAS | RVB-Z | 3517 | 726 | 0 | 0 | 1 | 0 | 0 | [7 empty] | In opdracht |  | < Vul hiernaast de juiste status en datum in.
900100099 | 1 | CV ketel | 648881 | PI gasgestookte installatie 48m | Activiteitenregeling: art. 3.7m | 48 | maand | verklaring | inspectie | 2017-09-13 | 1 | 52A01 | LUITENANT-GENERAAL BESTKAZERNE | 331 | Kantoorgebouw | 0 | 15 | CLAS | CLAS | RVB-Z | 3517 | 726 | [8 empty] | 1 |  |  |  | In opdracht |  | < Vul hiernaast de juiste status en datum in.
900100099 | 1 | CV ketel | 660319 | PO stookinstallatie 1j | Bedrijfszekerheid | 1 | jaar | verklaring | onderhoud | 2019-03-13 | 1 | 52A01 | LUITENANT-GENERAAL BESTKAZERNE | 331 | Kantoorgebouw | 0 | 15 | CLAS | CLAS | RVB-Z | 3517 | 726 | 0 | 0 | 1 | 0 | 0 | [7 empty] | In opdracht |  | < Vul hiernaast de juiste status en datum in.
900126678 | 1 | CV ketel | 770901 | PO stookinstallatie 1j | Bedrijfszekerheid | 1 | jaar | verklaring | onderhoud | 2019-03-14 | 1 | 52A01 | LUITENANT-GENERAAL BESTKAZERNE | 331 | Kantoorgebouw | 0 | 15 | CLAS | CLAS | RVB-Z | 3517 | 726 | 0 | 0 | 1 | 0 | 0 | [7 empty] | In opdracht |  | < Vul hiernaast de juiste status en datum in.
900072620 | 1 | CV ketel | 660320 | PO stookinstallatie 1j | Bedrijfszekerheid | 1 | jaar | verklaring | onderhoud | 2019-03-12 | 1 | 52A01 | LUITENANT-GENERAAL BESTKAZERNE | 340 | Kantoorgebouw | 0 | 07 | CLAS | CLAS | RVB-Z | 3517 | 726 | 0 | 0 | 1 | 0 | 0 | [7 empty] | In opdracht |  | < Vul hiernaast de juiste status en datum in.
900126675 | 1 | CV ketel | 770902 | PO stookinstallatie 1j | Bedrijfszekerheid | 1 | jaar | verklaring | onderhoud | 2019-03-12 | 1 | 52A01 | LUITENANT-GENERAAL BESTKAZERNE | 340 | Kantoorgebouw | 0 | 07 | CLAS | CLAS | RVB-Z | 3517 | 726 | 0 | 0 | 1 | 0 | 0 | [7 empty] | In opdracht |  | < Vul hiernaast de juiste status en datum in.
900078150 | 81 | Mechanische luchtbehandeling | 662666 | Onderhoud luchtbehandelingskast met filterinstallatie 1j | Arbeidsomstandighedenbesluit: art. 6.2 / / | 1 | jaar | afmelding | onderhoud | 2019-10-03 | 1 | 52A01 | LUITENANT-GENERAAL BESTKAZERNE | 341 | Kantoorgebouw | 0 | 09 | CLAS | CLAS | RVB-Z | 3504 | 726 | [7 empty] | 0 | 0 | 1 | 0 | 0 | In opdracht |  | < Vul hiernaast de juiste status en datum in.
900078150 | 81 | Mechanische luchtbehandeling | 819569 | Vervangen filters 2, 3, 6, 12m | Arbeidsomstandighedenbesluit: art. 6.2 / / | 12 | maand | afvoerbewijs | inspectie | 2019-10-03 | 1 | 52A01 | LUITENANT-GENERAAL BESTKAZERNE | 341 | Kantoorgebouw | 0 | 09 | CLAS | CLAS | RVB-Z | 3504 | 726 | [9 empty] | 1 |  |  | In opdracht |  | < Vul hiernaast de juiste status en datum in.
900090191 | 1 | CV ketel | 609479 | PI gasgestookte installatie 48m | Activiteitenregeling: art. 3.7m | 48 | maand | verklaring | inspectie | 2017-09-14 | 1 | 52A01 | LUITENANT-GENERAAL BESTKAZERNE | 341 | Kantoorgebouw | 0 | 15 | CLAS | CLAS | RVB-Z | 3517 | 726 | [8 empty] | 1 |  |  |  | In opdracht |  | < Vul hiernaast de juiste status en datum in.
900090191 | 1 | CV ketel | 660323 | PO stookinstallatie 1j | Bedrijfszekerheid | 1 | jaar | verklaring | onderhoud | 2019-03-11 | 1 | 52A01 | LUITENANT-GENERAAL BESTKAZERNE | 341 | Kantoorgebouw | 0 | 15 | CLAS | CLAS | RVB-Z | 3517 | 726 | 0 | 0 | 1 | 0 | 0 | [7 empty] | In opdracht |  | < Vul hiernaast de juiste status en datum in.
900090192 | 1 | CV ketel | 609480 | PI gasgestookte installatie 48m | Activiteitenregeling: art. 3.7m | 48 | maand | verklaring | inspectie | 2017-09-14 | 1 | 52A01 | LUITENANT-GENERAAL BESTKAZERNE | 341 | Kantoorgebouw | 0 | 15 | CLAS | CLAS | RVB-Z | 3517 | 726 | [8 empty] | 1 |  |  |  | In opdracht |  | < Vul hiernaast de juiste status en datum in.
900090192 | 1 | CV ketel | 660324 | PO stookinstallatie 1j | Bedrijfszekerheid | 1 | jaar | verklaring | onderhoud | 2019-03-11 | 1 | 52A01 | LUITENANT-GENERAAL BESTKAZERNE | 341 | Kantoorgebouw | 0 | 15 | CLAS | CLAS | RVB-Z | 3517 | 726 | 0 | 0 | 1 | 0 | 0 | [7 empty] | In opdracht |  | < Vul hiernaast de juiste status en datum in.
900126676 | 1 | CV ketel | 770903 | PO stookinstallatie 1j | Bedrijfszekerheid | 1 | jaar | verklaring | onderhoud | 2019-03-12 | 1 | 52A01 | LUITENANT-GENERAAL BESTKAZERNE | 341 | Kantoorgebouw | 0 | 15 | CLAS | CLAS | RVB-Z | 3517 | 726 | 0 | 0 | 1 | 0 | 0 | [7 empty] | In opdracht |  | < Vul hiernaast de juiste status en datum in.
900072624 | 1 | CV ketel | 660325 | PO stookinstallatie 1j | Bedrijfszekerheid | 1 | jaar | verklaring | onderhoud | 2019-03-26 | 1 | 52A01 | LUITENANT-GENERAAL BESTKAZERNE | 350 | Kantoorgebouw | 0 | 5 | CLAS | CLAS | RVB-Z | 3517 | 726 | 0 | 0 | 1 | 0 | 0 | [7 empty] | In opdracht |  | < Vul hiernaast de juiste status en datum in.
900126671 | 1 | CV ketel | 770904 | PO stookinstallatie 1j | Bedrijfszekerheid | 1 | jaar | verklaring | onderhoud | 2019-03-27 | 1 | 52A01 | LUITENANT-GENERAAL BESTKAZERNE | 350 | Kantoorgebouw | 0 | 5 | CLAS | CLAS | RVB-Z | 3517 | 726 | 0 | 0 | 1 | 0 | 0 | [7 empty] | In opdracht |  | < Vul hiernaast de juiste status en datum in.
900122119 | 20 | Koelinstallatie lokaal | 736647 | Controle lekdichtheid en techn.staat computerkoeling 3, 6, 12 of 24m NIEUW vanaf 01-01-2016 | Verordening (EU) 517/2014: art 3, zorgplicht / Verordening (EU) 517/2014: art. 4, 5 en 6 / | 12 | maand | rapport en aant. in logboek | inspectie en onderhoud | 2018-10-23 | 1 | 52A01 | LUITENANT-GENERAAL BESTKAZERNE | 350 | Kantoorgebouw | 0 | 7 | CLAS | CLAS | RVB-Z | 3391 | 726 | [9 empty] | 1 |  |  | In opdracht |  | < Vul hiernaast de juiste status en datum in.
900078151 | 81 | Mechanische luchtbehandeling | 662667 | Onderhoud luchtbehandelingskast met filterinstallatie 1j | Arbeidsomstandighedenbesluit: art. 6.2 / / | 1 | jaar | afmelding | onderhoud | 2018-01-30 | 1 | 52A01 | LUITENANT-GENERAAL BESTKAZERNE | 351 | Kantoor- , Logistiekgebouw | 0 | 09 | CLAS | CLAS | RVB-Z | 3504 | 726 | 1 | 0 | 0 | [9 empty] | In opdracht |  | < Vul hiernaast de juiste status en datum in.
900078151 | 81 | Mechanische luchtbehandeling | 820837 | Vervangen filters 2, 3, 6, 12m | Arbeidsomstandighedenbesluit: art. 6.2 / / | 12 | maand | afvoerbewijs | inspectie | 2018-01-30 | 1 | 52A01 | LUITENANT-GENERAAL BESTKAZERNE | 351 | Kantoor- , Logistiekgebouw | 0 | 09 | CLAS | CLAS | RVB-Z | 3504 | 726 | 1 | [11 empty] | In opdracht |  | < Vul hiernaast de juiste status en datum in.
900100100 | 1 | CV ketel | 648882 | PI gasgestookte installatie 48m | Activiteitenregeling: art. 3.7m | 48 | maand | verklaring | inspectie | 2017-09-14 | 1 | 52A01 | LUITENANT-GENERAAL BESTKAZERNE | 351 | Kantoor- , Logistiekgebouw | 0 | 15 | CLAS | CLAS | RVB-Z | 3517 | 726 | [8 empty] | 1 |  |  |  | In opdracht |  | < Vul hiernaast de juiste status en datum in.
900100100 | 1 | CV ketel | 660328 | PO stookinstallatie 1j | Bedrijfszekerheid | 1 | jaar | verklaring | onderhoud | 2019-03-26 | 1 | 52A01 | LUITENANT-GENERAAL BESTKAZERNE | 351 | Kantoor- , Logistiekgebouw | 0 | 15 | CLAS | CLAS | RVB-Z | 3517 | 726 | 0 | 0 | 1 | 0 | 0 | [7 empty] | In opdracht |  | < Vul hiernaast de juiste status en datum in.
900100101 | 1 | CV ketel | 648883 | PI gasgestookte installatie 48m | Activiteitenregeling: art. 3.7m | 48 | maand | verklaring | inspectie | 2017-09-14 | 1 | 52A01 | LUITENANT-GENERAAL BESTKAZERNE | 351 | Kantoor- , Logistiekgebouw | 0 | 15 | CLAS | CLAS | RVB-Z | 3517 | 726 | [8 empty] | 1 |  |  |  | In opdracht |  | < Vul hiernaast de juiste status en datum in.
900100101 | 1 | CV ketel | 660329 | PO stookinstallatie 1j | Bedrijfszekerheid | 1 | jaar | verklaring | onderhoud | 2019-03-26 | 1 | 52A01 | LUITENANT-GENERAAL BESTKAZERNE | 351 | Kantoor- , Logistiekgebouw | 0 | 15 | CLAS | CLAS | RVB-Z | 3517 | 726 | 0 | 0 | 1 | 0 | 0 | [7 empty] | In opdracht |  | < Vul hiernaast de juiste status en datum in.
900126672 | 1 | CV ketel | 770905 | PO stookinstallatie 1j | Bedrijfszekerheid | 1 | jaar | verklaring | onderhoud | 2019-03-26 | 1 | 52A01 | LUITENANT-GENERAAL BESTKAZERNE | 351 | Kantoor- , Logistiekgebouw | 0 | 15 | CLAS | CLAS | RVB-Z | 3517 | 726 | 0 | 0 | 1 | 0 | 0 | [7 empty] | In opdracht |  | < Vul hiernaast de juiste status en datum in.
900072628 | 1 | CV ketel | 660330 | PO stookinstallatie 1j | Bedrijfszekerheid | 1 | jaar | verklaring | onderhoud | 2019-03-27 | 1 | 52A01 | LUITENANT-GENERAAL BESTKAZERNE | 360 | Kantoorgebouw | 0 | 07 | CLAS | CLAS | RVB-Z | 3517 | 726 | 0 | 0 | 1 | 0 | 0 | [7 empty] | In opdracht |  | < Vul hiernaast de juiste status en datum in.
900126673 | 1 | CV ketel | 770906 | PO stookinstallatie 1j | Bedrijfszekerheid | 1 | jaar | verklaring | onderhoud | 2019-03-27 | 1 | 52A01 | LUITENANT-GENERAAL BESTKAZERNE | 360 | Kantoorgebouw | 0 | 07 | CLAS | CLAS | RVB-Z | 3517 | 726 | 0 | 0 | 1 | 0 | 0 | [7 empty] | In opdracht |  | < Vul hiernaast de juiste status en datum in.
900120452 | 81 | Mechanische luchtbehandeling | 727926 | Onderhoud luchtbehandelingskast met filterinstallatie 1j | Arbeidsomstandighedenbesluit: art. 6.2 / / | 1 | jaar | afmelding | onderhoud | 2019-10-03 | 1 | 52A01 | LUITENANT-GENERAAL BESTKAZERNE | 360 | Kantoorgebouw | 0 | 017 | CLAS | CLAS | RVB-Z | 3504 | 726 | [7 empty] | 0 | 0 | 1 | 0 | 0 | In opdracht |  | < Vul hiernaast de juiste status en datum in.
900120452 | 81 | Mechanische luchtbehandeling | 820838 | Vervangen filters 2, 3, 6, 12m | Arbeidsomstandighedenbesluit: art. 6.2 / / | 12 | maand | afvoerbewijs | inspectie | 2019-10-03 | 1 | 52A01 | LUITENANT-GENERAAL BESTKAZERNE | 360 | Kantoorgebouw | 0 | 017 | CLAS | CLAS | RVB-Z | 3504 | 726 | [9 empty] | 1 |  |  | In opdracht |  | < Vul hiernaast de juiste status en datum in.
900100103 | 1 | CV ketel | 648884 | PI gasgestookte installatie 48m | Activiteitenregeling: art. 3.7m | 48 | maand | verklaring | inspectie | 2017-09-15 | 1 | 52A01 | LUITENANT-GENERAAL BESTKAZERNE | 361 | Logistiek Kantoor | 0 | 04 | CLAS | CLAS | RVB-Z | 3517 | 726 | [8 empty] | 1 |  |  |  | In opdracht |  | < Vul hiernaast de juiste status en datum in.
900100103 | 1 | CV ketel | 660333 | PO stookinstallatie 1j | Bedrijfszekerheid | 1 | jaar | verklaring | onderhoud | 2019-03-11 | 1 | 52A01 | LUITENANT-GENERAAL BESTKAZERNE | 361 | Logistiek Kantoor | 0 | 04 | CLAS | CLAS | RVB-Z | 3517 | 726 | 0 | 0 | 1 | 0 | 0 | [7 empty] | In opdracht |  | < Vul hiernaast de juiste status en datum in.
900100104 | 1 | CV ketel | 648885 | PI gasgestookte installatie 48m | Activiteitenregeling: art. 3.7m | 48 | maand | verklaring | inspectie | 2017-09-15 | 1 | 52A01 | LUITENANT-GENERAAL BESTKAZERNE | 361 | Logistiek Kantoor | 0 | 04 | CLAS | CLAS | RVB-Z | 3517 | 726 | [8 empty] | 1 |  |  |  | In opdracht |  | < Vul hiernaast de juiste status en datum in.
900100104 | 1 | CV ketel | 660334 | PO stookinstallatie 1j | Bedrijfszekerheid | 1 | jaar | verklaring | onderhoud | 2019-03-11 | 1 | 52A01 | LUITENANT-GENERAAL BESTKAZERNE | 361 | Logistiek Kantoor | 0 | 04 | CLAS | CLAS | RVB-Z | 3517 | 726 | 0 | 0 | 1 | 0 | 0 | [7 empty] | In opdracht |  | < Vul hiernaast de juiste status en datum in.
900126674 | 1 | CV ketel | 770907 | PO stookinstallatie 1j | Bedrijfszekerheid | 1 | jaar | verklaring | onderhoud | 2019-03-11 | 1 | 52A01 | LUITENANT-GENERAAL BESTKAZERNE | 361 | Logistiek Kantoor | 0 | 04 | CLAS | CLAS | RVB-Z | 3517 | 726 | 0 | 0 | 1 | 0 | 0 | [7 empty] | In opdracht |  | < Vul hiernaast de juiste status en datum in.
900078152 | 81 | Mechanische luchtbehandeling | 662668 | Onderhoud luchtbehandelingskast met filterinstallatie 1j | Arbeidsomstandighedenbesluit: art. 6.2 / / | 1 | jaar | afmelding | onderhoud | 2019-10-03 | 1 | 52A01 | LUITENANT-GENERAAL BESTKAZERNE | 361 | Logistiek Kantoor | 0 | 08 | CLAS | CLAS | RVB-Z | 3504 | 726 | [7 empty] | 0 | 0 | 1 | 0 | 0 | In opdracht |  | < Vul hiernaast de juiste status en datum in.
900078152 | 81 | Mechanische luchtbehandeling | 819570 | Vervangen filters 2, 3, 6, 12m | Arbeidsomstandighedenbesluit: art. 6.2 / / | 12 | maand | afvoerbewijs | inspectie | 2019-10-03 | 1 | 52A01 | LUITENANT-GENERAAL BESTKAZERNE | 361 | Logistiek Kantoor | 0 | 08 | CLAS | CLAS | RVB-Z | 3504 | 726 | [9 empty] | 1 |  |  | In opdracht |  | < Vul hiernaast de juiste status en datum in.
900048473 | 20 | Koelinstallatie lokaal | 738337 | Techn. staat koelinst. < 5 ton CO2 comfortkoeling 1j NW per 01-01-2016 | Besluit gefluoreerde broeikasgassen: art. 4 / Verordening (EU) 517/2014: art 3, zorgplicht / | 1 | jaar | rapport | controle/preventief onderh. | 2016-08-19 | 1 | 52A01 | LUITENANT-GENERAAL BESTKAZERNE | 376 | Kantoorunit Verbindingen | 0 | 1 | CLAS | CLAS | RVB-Z | 3391 | 726 | [5 empty] | 0 | 0 | 1 | 0 | 0 |  |  | In opdracht |  | < Vul hiernaast de juiste status en datum in.
900000520 | 4 | Luchtverhitter | 660767 | PO stookinstallatie 1j | Bedrijfszekerheid | 1 | jaar | verklaring | onderhoud | 2019-03-13 | 1 | 52A01 | LUITENANT-GENERAAL BESTKAZERNE | 379 | Hangar Zes (Zweefvliegclub) | 0 | 1 | CLAS | CLAS | RVB-Z | 3352 | 726 | 0 | 0 | 1 | 0 | 0 | [7 empty] | In opdracht |  | < Vul hiernaast de juiste status en datum in.
900000521 | 4 | Luchtverhitter | 660768 | PO stookinstallatie 1j | Bedrijfszekerheid | 1 | jaar | verklaring | onderhoud | 2019-03-13 | 1 | 52A01 | LUITENANT-GENERAAL BESTKAZERNE | 379 | Hangar Zes (Zweefvliegclub) | 0 | 1 | CLAS | CLAS | RVB-Z | 3352 | 726 | 0 | 0 | 1 | 0 | 0 | [7 empty] | In opdracht |  | < Vul hiernaast de juiste status en datum in.
900000522 | 1 | CV ketel | 660335 | PO stookinstallatie 1j | Bedrijfszekerheid | 1 | jaar | verklaring | onderhoud | 2019-03-13 | 1 | 52A01 | LUITENANT-GENERAAL BESTKAZERNE | 379 | Hangar Zes (Zweefvliegclub) | 1 | 101 | CLAS | CLAS | RVB-Z | 3517 | 726 | 0 | 0 | 1 | 0 | 0 | [7 empty] | In opdracht |  | < Vul hiernaast de juiste status en datum in.
900092340 | 81 | Mechanische luchtbehandeling | 662669 | Onderhoud luchtbehandelingskast met filterinstallatie 1j | Arbeidsomstandighedenbesluit: art. 6.2 / / | 1 | jaar | afmelding | onderhoud | 2019-10-01 | 1 | 52A01 | LUITENANT-GENERAAL BESTKAZERNE | 379 | Hangar Zes (Zweefvliegclub) | 1 | 101 | CLAS | CLAS | RVB-Z | 3504 | 726 | [7 empty] | 0 | 0 | 1 | 0 | 0 | In opdracht |  | < Vul hiernaast de juiste status en datum in.
900092340 | 81 | Mechanische luchtbehandeling | 820839 | Vervangen filters 2, 3, 6, 12m | Arbeidsomstandighedenbesluit: art. 6.2 / / | 12 | maand | afvoerbewijs | inspectie | 2019-10-01 | 1 | 52A01 | LUITENANT-GENERAAL BESTKAZERNE | 379 | Hangar Zes (Zweefvliegclub) | 1 | 101 | CLAS | CLAS | RVB-Z | 3504 | 726 | [9 empty] | 1 |  |  | In opdracht |  | < Vul hiernaast de juiste status en datum in.
900048474 | 20 | Koelinstallatie lokaal | 736501 | Controle lekdichtheid en techn.staat comfortkoeling 3, 6, 12 of 24m NIEUW vanaf 01-01-2016 | Verordening (EU) 517/2014: art 3, zorgplicht / Verordening (EU) 517/2014: art. 4, 5 en 6 / | 12 | maand | rapport en aant. in logboek | inspectie en onderhoud | 2019-12-02 | 1 | 52A01 | LUITENANT-GENERAAL BESTKAZERNE | 382 | CAI-station | 0 | 1 | CLAS | CLAS | RVB-Z | 3391 | 726 | [11 empty] | 1 | In opdracht |  | < Vul hiernaast de juiste status en datum in.
900117068 | 81 | Mechanische luchtbehandeling | 710784 | Onderhoud luchtbehandelingskast 1j | Arbeidsomstandighedenbesluit: art. 6.2 / / | 1 | jaar | afmelding | onderhoud | 2019-10-03 | 1 | 52A01 | LUITENANT-GENERAAL BESTKAZERNE | 444 | Stalling Wielvoertuigen | 1 | 1.01 | CLAS | CLAS | RVB-Z | 3504 | 726 | [7 empty] | 0 | 0 | 1 | 0 | 0 | In opdracht |  | < Vul hiernaast de juiste status en datum in.
900078153 | 81 | Mechanische luchtbehandeling | 662671 | Onderhoud luchtbehandelingskast met filterinstallatie 1j | Arbeidsomstandighedenbesluit: art. 6.2 / / | 1 | jaar | afmelding | onderhoud | 2016-11-23 | 1 | 52A01 | LUITENANT-GENERAAL BESTKAZERNE | 500 | Bunker SPBF | 0 | 7 | CLAS | CLAS | RVB-Z | 3504 | 726 | [8 empty] | 0 | 0 | 1 | 0 | In opdracht |  | < Vul hiernaast de juiste status en datum in.
900078153 | 81 | Mechanische luchtbehandeling | 820840 | Vervangen filters 2, 3, 6, 12m | Arbeidsomstandighedenbesluit: art. 6.2 / / | 12 | maand | afvoerbewijs | inspectie | 2016-11-23 | 1 | 52A01 | LUITENANT-GENERAAL BESTKAZERNE | 500 | Bunker SPBF | 0 | 7 | CLAS | CLAS | RVB-Z | 3504 | 726 | [10 empty] | 1 |  | In opdracht |  | < Vul hiernaast de juiste status en datum in.
900111466 | 81 | Mechanische luchtbehandeling | 667027 | Onderhoud luchtbehandelingskast 1j | Arbeidsomstandighedenbesluit: art. 6.2 / / | 1 | jaar | afmelding | onderhoud |  | 1 | 52A01 | LUITENANT-GENERAAL BESTKAZERNE | 500 | Bunker SPBF | 0 | 21 | CLAS | CLAS | RVB-Z | 3504 | 726 | [12 empty] | In opdracht |  | < Vul hiernaast de juiste status en datum in.
900077765 | 81 | Mechanische luchtbehandeling | 662672 | Onderhoud luchtbehandelingskast met filterinstallatie 1j | Arbeidsomstandighedenbesluit: art. 6.2 / / | 1 | jaar | afmelding | onderhoud | 2017-07-13 | 1 | 52A01 | LUITENANT-GENERAAL BESTKAZERNE | 510 | Magazijn , Voertuigstalling | 0 | 1 | CLAS | CLAS | RVB-Z | 3504 | 726 |  |  |  |  | 0 | 0 | 1 | 0 | 0 |  |  |  | In opdracht |  | < Vul hiernaast de juiste status en datum in.
900077765 | 81 | Mechanische luchtbehandeling | 819571 | Vervangen filters 2, 3, 6, 12m | Arbeidsomstandighedenbesluit: art. 6.2 / / | 12 | maand | afvoerbewijs | inspectie | 2017-07-13 | 1 | 52A01 | LUITENANT-GENERAAL BESTKAZERNE | 510 | Magazijn , Voertuigstalling | 0 | 1 | CLAS | CLAS | RVB-Z | 3504 | 726 | [6 empty] | 1 | [5 empty] | In opdracht |  | < Vul hiernaast de juiste status en datum in.
900078155 | 81 | Mechanische luchtbehandeling | 661873 | Onderhoud luchtbehandelingskast 1j | Arbeidsomstandighedenbesluit: art. 6.2 / / | 1 | jaar | afmelding | onderhoud | 2017-07-13 | 1 | 52A01 | LUITENANT-GENERAAL BESTKAZERNE | 511 | Magazijn , Voertuigstalling | 0 | 1 | CLAS | CLAS | RVB-Z | 3504 | 726 |  |  |  |  | 0 | 0 | 1 | 0 | 0 |  |  |  | In opdracht |  | < Vul hiernaast de juiste status en datum in.
900078156 | 81 | Mechanische luchtbehandeling | 661874 | Onderhoud luchtbehandelingskast 1j | Arbeidsomstandighedenbesluit: art. 6.2 / / | 1 | jaar | afmelding | onderhoud | 2017-07-13 | 1 | 52A01 | LUITENANT-GENERAAL BESTKAZERNE | 512 | Magazijn , Voertuigstalling | 0 | 1 | CLAS | CLAS | RVB-Z | 3504 | 726 |  |  |  |  | 0 | 0 | 1 | 0 | 0 |  |  |  | In opdracht |  | < Vul hiernaast de juiste status en datum in.
900077753 | 81 | Mechanische luchtbehandeling | 662673 | Onderhoud luchtbehandelingskast met filterinstallatie 1j | Arbeidsomstandighedenbesluit: art. 6.2 / / | 1 | jaar | afmelding | onderhoud | 2017-07-13 | 1 | 52A01 | LUITENANT-GENERAAL BESTKAZERNE | 513 | Magazijn , Voertuigstalling | 0 | 1 | CLAS | CLAS | RVB-Z | 3504 | 726 |  |  |  |  | 0 | 0 | 1 | 0 | 0 |  |  |  | In opdracht |  | < Vul hiernaast de juiste status en datum in.
900077753 | 81 | Mechanische luchtbehandeling | 819572 | Vervangen filters 2, 3, 6, 12m | Arbeidsomstandighedenbesluit: art. 6.2 / / | 12 | maand | afvoerbewijs | inspectie | 2017-07-13 | 1 | 52A01 | LUITENANT-GENERAAL BESTKAZERNE | 513 | Magazijn , Voertuigstalling | 0 | 1 | CLAS | CLAS | RVB-Z | 3504 | 726 | [6 empty] | 1 | [5 empty] | In opdracht |  | < Vul hiernaast de juiste status en datum in.
900078157 | 81 | Mechanische luchtbehandeling | 661875 | Onderhoud luchtbehandelingskast 1j | Arbeidsomstandighedenbesluit: art. 6.2 / / | 1 | jaar | afmelding | onderhoud | 2017-07-13 | 1 | 52A01 | LUITENANT-GENERAAL BESTKAZERNE | 514 | Magazijn , Voertuigstalling | 0 | 1 | CLAS | CLAS | RVB-Z | 3504 | 726 |  |  |  |  | 0 | 0 | 1 | 0 | 0 |  |  |  | In opdracht |  | < Vul hiernaast de juiste status en datum in.
900078159 | 81 | Mechanische luchtbehandeling | 661876 | Onderhoud luchtbehandelingskast 1j | Arbeidsomstandighedenbesluit: art. 6.2 / / | 1 | jaar | afmelding | onderhoud | 2017-07-13 | 1 | 52A01 | LUITENANT-GENERAAL BESTKAZERNE | 515 | Magazijn , Voertuigstalling | 0 | 1 | CLAS | CLAS | RVB-Z | 3504 | 726 |  |  |  |  | 0 | 0 | 1 | 0 | 0 |  |  |  | In opdracht |  | < Vul hiernaast de juiste status en datum in.
900077759 | 81 | Mechanische luchtbehandeling | 661877 | Onderhoud luchtbehandelingskast 1j | Arbeidsomstandighedenbesluit: art. 6.2 / / | 1 | jaar | afmelding | onderhoud | 2017-07-13 | 1 | 52A01 | LUITENANT-GENERAAL BESTKAZERNE | 516 | Magazijn , Voertuigstalling | 0 | 1 | CLAS | CLAS | RVB-Z | 3504 | 726 |  |  |  |  | 0 | 0 | 1 | 0 | 0 |  |  |  | In opdracht |  | < Vul hiernaast de juiste status en datum in.
900077761 | 81 | Mechanische luchtbehandeling | 662674 | Onderhoud luchtbehandelingskast met filterinstallatie 1j | Arbeidsomstandighedenbesluit: art. 6.2 / / | 1 | jaar | afmelding | onderhoud | 2017-07-13 | 1 | 52A01 | LUITENANT-GENERAAL BESTKAZERNE | 517 | Magazijn , Voertuigstalling | 0 | 1 | CLAS | CLAS | RVB-Z | 3504 | 726 |  |  |  |  | 0 | 0 | 1 | 0 | 0 |  |  |  | In opdracht |  | < Vul hiernaast de juiste status en datum in.
900077761 | 81 | Mechanische luchtbehandeling | 819573 | Vervangen filters 2, 3, 6, 12m | Arbeidsomstandighedenbesluit: art. 6.2 / / | 12 | maand | afvoerbewijs | inspectie | 2017-07-13 | 1 | 52A01 | LUITENANT-GENERAAL BESTKAZERNE | 517 | Magazijn , Voertuigstalling | 0 | 1 | CLAS | CLAS | RVB-Z | 3504 | 726 | [6 empty] | 1 | [5 empty] | In opdracht |  | < Vul hiernaast de juiste status en datum in.
900078160 | 81 | Mechanische luchtbehandeling | 661878 | Onderhoud luchtbehandelingskast 1j | Arbeidsomstandighedenbesluit: art. 6.2 / / | 1 | jaar | afmelding | onderhoud | 2017-07-13 | 1 | 52A01 | LUITENANT-GENERAAL BESTKAZERNE | 518 | Stalling Vliegtuigen Zweefvliegclub | 0 | 1 | CLAS | CLAS | RVB-Z | 3504 | 726 |  |  |  |  | 0 | 0 | 1 | 0 | 0 |  |  |  | In opdracht |  | < Vul hiernaast de juiste status en datum in.
900077754 | 81 | Mechanische luchtbehandeling | 662675 | Onderhoud luchtbehandelingskast met filterinstallatie 1j | Arbeidsomstandighedenbesluit: art. 6.2 / / | 1 | jaar | afmelding | onderhoud | 2017-07-13 | 1 | 52A01 | LUITENANT-GENERAAL BESTKAZERNE | 519 | Magazijn , Voertuigstalling | 0 | 1 | CLAS | CLAS | RVB-Z | 3504 | 726 |  |  |  |  | 0 | 0 | 1 | 0 | 0 |  |  |  | In opdracht |  | < Vul hiernaast de juiste status en datum in.
900077754 | 81 | Mechanische luchtbehandeling | 819574 | Vervangen filters 2, 3, 6, 12m | Arbeidsomstandighedenbesluit: art. 6.2 / / | 12 | maand | afvoerbewijs | inspectie | 2017-07-13 | 1 | 52A01 | LUITENANT-GENERAAL BESTKAZERNE | 519 | Magazijn , Voertuigstalling | 0 | 1 | CLAS | CLAS | RVB-Z | 3504 | 726 | [6 empty] | 1 | [5 empty] | In opdracht |  | < Vul hiernaast de juiste status en datum in.
900077755 | 81 | Mechanische luchtbehandeling | 662676 | Onderhoud luchtbehandelingskast met filterinstallatie 1j | Arbeidsomstandighedenbesluit: art. 6.2 / / | 1 | jaar | afmelding | onderhoud | 2017-07-13 | 1 | 52A01 | LUITENANT-GENERAAL BESTKAZERNE | 520 | Magazijn , Voertuigstalling | 0 | 1 | CLAS | CLAS | RVB-Z | 3504 | 726 |  |  |  |  | 0 | 0 | 1 | 0 | 0 |  |  |  | In opdracht |  | < Vul hiernaast de juiste status en datum in.
900077755 | 81 | Mechanische luchtbehandeling | 819575 | Vervangen filters 2, 3, 6, 12m | Arbeidsomstandighedenbesluit: art. 6.2 / / | 12 | maand | afvoerbewijs | inspectie |  | 1 | 52A01 | LUITENANT-GENERAAL BESTKAZERNE | 520 | Magazijn , Voertuigstalling | 0 | 1 | CLAS | CLAS | RVB-Z | 3504 | 726 | 1 | [11 empty] | In opdracht |  | < Vul hiernaast de juiste status en datum in.
900078161 | 81 | Mechanische luchtbehandeling | 661879 | Onderhoud luchtbehandelingskast 1j | Arbeidsomstandighedenbesluit: art. 6.2 / / | 1 | jaar | afmelding | onderhoud | 2017-07-13 | 1 | 52A01 | LUITENANT-GENERAAL BESTKAZERNE | 521 | Magazijn , Voertuigstalling | 0 | 1 | CLAS | CLAS | RVB-Z | 3504 | 726 |  |  |  |  | 0 | 0 | 1 | 0 | 0 |  |  |  | In opdracht |  | < Vul hiernaast de juiste status en datum in.
900078162 | 81 | Mechanische luchtbehandeling | 661880 | Onderhoud luchtbehandelingskast 1j | Arbeidsomstandighedenbesluit: art. 6.2 / / | 1 | jaar | afmelding | onderhoud | 2017-07-13 | 1 | 52A01 | LUITENANT-GENERAAL BESTKAZERNE | 522 | Magazijn , Voertuigstalling | 0 | 1 | CLAS | CLAS | RVB-Z | 3504 | 726 |  |  |  |  | 0 | 0 | 1 | 0 | 0 |  |  |  | In opdracht |  | < Vul hiernaast de juiste status en datum in.
900078168 | 81 | Mechanische luchtbehandeling | 662677 | Onderhoud luchtbehandelingskast met filterinstallatie 1j | Arbeidsomstandighedenbesluit: art. 6.2 / / | 1 | jaar | afmelding | onderhoud | 2020-01-22 | 1 | 52A01 | LUITENANT-GENERAAL BESTKAZERNE | 550 | MFPU-bunker (Opslag 650 SQN) | 0 | 8 | CLAS | CLAS | RVB-Z | 3504 | 726 | 1 | 0 | 0 | [9 empty] | In opdracht |  | < Vul hiernaast de juiste status en datum in.
900078168 | 81 | Mechanische luchtbehandeling | 820841 | Vervangen filters 2, 3, 6, 12m | Arbeidsomstandighedenbesluit: art. 6.2 / / | 12 | maand | afvoerbewijs | inspectie | 2020-01-22 | 1 | 52A01 | LUITENANT-GENERAAL BESTKAZERNE | 550 | MFPU-bunker (Opslag 650 SQN) | 0 | 8 | CLAS | CLAS | RVB-Z | 3504 | 726 | 1 | [11 empty] | In opdracht |  | < Vul hiernaast de juiste status en datum in.
900078167 | 81 | Mechanische luchtbehandeling | 662678 | Onderhoud luchtbehandelingskast met filterinstallatie 1j | Arbeidsomstandighedenbesluit: art. 6.2 / / | 1 | jaar | afmelding | onderhoud | 2019-10-03 | 1 | 52A01 | LUITENANT-GENERAAL BESTKAZERNE | 550 | MFPU-bunker (Opslag 650 SQN) | 0 | 9 | CLAS | CLAS | RVB-Z | 3504 | 726 | [7 empty] | 0 | 0 | 1 | 0 | 0 | In opdracht |  | < Vul hiernaast de juiste status en datum in.
900078167 | 81 | Mechanische luchtbehandeling | 820842 | Vervangen filters 2, 3, 6, 12m | Arbeidsomstandighedenbesluit: art. 6.2 / / | 12 | maand | afvoerbewijs | inspectie | 2019-10-03 | 1 | 52A01 | LUITENANT-GENERAAL BESTKAZERNE | 550 | MFPU-bunker (Opslag 650 SQN) | 0 | 9 | CLAS | CLAS | RVB-Z | 3504 | 726 | [9 empty] | 1 |  |  | In opdracht |  | < Vul hiernaast de juiste status en datum in.
900000523 | 1 | CV ketel | 660336 | PO stookinstallatie 1j | Bedrijfszekerheid | 1 | jaar | verklaring | onderhoud | 2019-03-21 | 1 | 52A01 | LUITENANT-GENERAAL BESTKAZERNE | 550 | MFPU-bunker (Opslag 650 SQN) | 0 | 16 | CLAS | CLAS | RVB-Z | 3517 | 726 | 0 | 0 | 1 | 0 | 0 | [7 empty] | In opdracht |  | < Vul hiernaast de juiste status en datum in.
900000524 | 1 | CV ketel | 660337 | PO stookinstallatie 1j | Bedrijfszekerheid | 1 | jaar | verklaring | onderhoud | 2019-03-21 | 1 | 52A01 | LUITENANT-GENERAAL BESTKAZERNE | 550 | MFPU-bunker (Opslag 650 SQN) | 0 | 16 | CLAS | CLAS | RVB-Z | 3517 | 726 | 0 | 0 | 1 | 0 | 0 | [7 empty] | In opdracht |  | < Vul hiernaast de juiste status en datum in.
900078169 | 81 | Mechanische luchtbehandeling | 662680 | Onderhoud luchtbehandelingskast met filterinstallatie 1j | Arbeidsomstandighedenbesluit: art. 6.2 / / | 1 | jaar | afmelding | onderhoud | 2019-10-03 | 1 | 52A01 | LUITENANT-GENERAAL BESTKAZERNE | 551 | MFPU-bunker (Opslag CIS) | 0 | 9 | CLAS | CLAS | RVB-Z | 3504 | 726 | [7 empty] | 0 | 0 | 1 | 0 | 0 | In opdracht |  | < Vul hiernaast de juiste status en datum in.
900078169 | 81 | Mechanische luchtbehandeling | 820843 | Vervangen filters 2, 3, 6, 12m | Arbeidsomstandighedenbesluit: art. 6.2 / / | 12 | maand | afvoerbewijs | inspectie | 2019-10-03 | 1 | 52A01 | LUITENANT-GENERAAL BESTKAZERNE | 551 | MFPU-bunker (Opslag CIS) | 0 | 9 | CLAS | CLAS | RVB-Z | 3504 | 726 | [9 empty] | 1 |  |  | In opdracht |  | < Vul hiernaast de juiste status en datum in.
900000525 | 1 | CV ketel | 660338 | PO stookinstallatie 1j | Bedrijfszekerheid | 1 | jaar | verklaring | onderhoud | 2019-03-28 | 1 | 52A01 | LUITENANT-GENERAAL BESTKAZERNE | 551 | MFPU-bunker (Opslag CIS) | 0 | 16 | CLAS | CLAS | RVB-Z | 3517 | 726 | 0 | 0 | 1 | 0 | 0 | [7 empty] | In opdracht |  | < Vul hiernaast de juiste status en datum in.
900000526 | 1 | CV ketel | 660339 | PO stookinstallatie 1j | Bedrijfszekerheid | 1 | jaar | verklaring | onderhoud | 2019-03-28 | 1 | 52A01 | LUITENANT-GENERAAL BESTKAZERNE | 551 | MFPU-bunker (Opslag CIS) | 0 | 16 | CLAS | CLAS | RVB-Z | 3517 | 726 | 0 | 0 | 1 | 0 | 0 | [7 empty] | In opdracht |  | < Vul hiernaast de juiste status en datum in.
900111465 | 20 | Koelinstallatie lokaal | 736502 | Controle lekdichtheid en techn.staat comfortkoeling 3, 6, 12 of 24m NIEUW vanaf 01-01-2016 | Verordening (EU) 517/2014: art 3, zorgplicht / Verordening (EU) 517/2014: art. 4, 5 en 6 / | 12 | maand | rapport en aant. in logboek | inspectie en onderhoud | 2019-12-09 | 1 | 52A01 | LUITENANT-GENERAAL BESTKAZERNE | 551 | MFPU-bunker (Opslag CIS) | 0 | 14A | CLAS | CLAS | RVB-Z | 3391 | 726 | [11 empty] | 1 | In opdracht |  | < Vul hiernaast de juiste status en datum in.
900051789 | 20 | Koelinstallatie lokaal | 738338 | Techn. staat koelinst. < 5 ton CO2 comfortkoeling 1j NW per 01-01-2016 | Besluit gefluoreerde broeikasgassen: art. 4 / Verordening (EU) 517/2014: art 3, zorgplicht / | 1 | jaar | rapport | controle/preventief onderh. | 2014-11-18 | 1 | 52A01 | LUITENANT-GENERAAL BESTKAZERNE | 601 | Kantoorgebouw | 0 | 23 | CLAS | CLAS | RVB-Z | 3391 | 726 | [8 empty] | 0 | 0 | 1 | 0 | In opdracht |  | < Vul hiernaast de juiste status en datum in.
900080966 | 81 | Mechanische luchtbehandeling | 662681 | Onderhoud luchtbehandelingskast met filterinstallatie 1j | Arbeidsomstandighedenbesluit: art. 6.2 / / | 1 | jaar | afmelding | onderhoud | 2019-10-01 | 1 | 52A01 | LUITENANT-GENERAAL BESTKAZERNE | 601 | Kantoorgebouw | 1 | 115 | CLAS | CLAS | RVB-Z | 3504 | 726 | [7 empty] | 0 | 0 | 1 | 0 | 0 | In opdracht |  | < Vul hiernaast de juiste status en datum in.
900080966 | 81 | Mechanische luchtbehandeling | 820844 | Vervangen filters 2, 3, 6, 12m | Arbeidsomstandighedenbesluit: art. 6.2 / / | 12 | maand | afvoerbewijs | inspectie | 2019-10-01 | 1 | 52A01 | LUITENANT-GENERAAL BESTKAZERNE | 601 | Kantoorgebouw | 1 | 115 | CLAS | CLAS | RVB-Z | 3504 | 726 | [9 empty] | 1 |  |  | In opdracht |  | < Vul hiernaast de juiste status en datum in.
900129713 | 1 | CV ketel | 780709 | PO stookinstallatie 1j | Bedrijfszekerheid | 1 | jaar | verklaring | onderhoud | 2019-08-29 | 1 | 52A01 | LUITENANT-GENERAAL BESTKAZERNE | 601 | Kantoorgebouw | 1 | 115 | CLAS | CLAS | RVB-Z | 3517 | 726 | [5 empty] | 0 | 0 | 1 | 0 | 0 |  |  | In opdracht |  | < Vul hiernaast de juiste status en datum in.
900089862 | 85 | Aardgasdistributiesysteem | 726091 | Controle terreinafsluiters gasterreinleidingnet 1j | Gaswet: art. 1, 2a en 10, lid 1. / / | 1 | jaar | rapport | inspectie en onderhoud | 2019-07-12 | 1 | 52A01 | LUITENANT-GENERAAL BESTKAZERNE |  |  |  |  | CLAS | CLAS | RVB-Z | 3497 | 726 |  |  |  |  | 0 | 0 | 1 | 0 | 0 |  |  |  | In opdracht |  | < Vul hiernaast de juiste status en datum in.
900105905 | 20 | Koelinstallatie lokaal | 738339 | Techn. staat koelinst. < 5 ton CO2 comfortkoeling 1j NW per 01-01-2016 | Besluit gefluoreerde broeikasgassen: art. 4 / Verordening (EU) 517/2014: art 3, zorgplicht / | 1 | jaar | rapport | controle/preventief onderh. | 2019-12-03 | 1 | 52G09 | BRIGADE BRABANT-N EN LIMBURG-N | 001 | Brigade Brabant , Limburg Noord | 0 | 24 | KMAR | KMAR | RVB-Z | 3391 | 726 | [9 empty] | 0 | 0 | 1 | In opdracht |  | < Vul hiernaast de juiste status en datum in.
900107844 | 20 | Koelinstallatie lokaal | 738340 | Techn. staat koelinst. < 5 ton CO2 comfortkoeling 1j NW per 01-01-2016 | Besluit gefluoreerde broeikasgassen: art. 4 / Verordening (EU) 517/2014: art 3, zorgplicht / | 1 | jaar | rapport | controle/preventief onderh. | 2019-12-03 | 1 | 52G09 | BRIGADE BRABANT-N EN LIMBURG-N | 001 | Brigade Brabant , Limburg Noord | 0 | 24 | KMAR | KMAR | RVB-Z | 3391 | 726 | [9 empty] | 0 | 0 | 1 | In opdracht |  | < Vul hiernaast de juiste status en datum in.
900118930 | 104 | Bodemenergiesystemen | 726352 | D1 Technische maatregelen BES open systeem 1j | Waterwet: art. 6.4, lid 1-2 & art. 6.6, lid 1-2, Waterbesluit: art. 6.11d en 11e / Verordening zuiveringsheffing waterbeheerder / SIKB 11001: H11 | 1 | jaar | rapport | controle | 2019-04-17 | 1 | 52G09 | BRIGADE BRABANT-N EN LIMBURG-N | 001 | Brigade Brabant , Limburg Noord | 0 | 24 | KMAR | KMAR | RVB-Z | 3510 | 726 |  | 0 | 0 | 1 | 0 | 0 | [6 empty] | In opdracht |  | < Vul hiernaast de juiste status en datum in.
900118930 | 104 | Bodemenergiesystemen | 726372 | D3 Monstername BES open systeem 1j | Waterwet: art. 6.4, lid 1-2 & art. 6.6, lid 1-2, Waterbesluit: art. 6.11d en 11e / Verordening zuiveringsheffing waterbeheerder / SIKB 11001: H11 | 1 | jaar | rapport | grondwatermonitoring | 2019-07-18 | 1 | 52G09 | BRIGADE BRABANT-N EN LIMBURG-N | 001 | Brigade Brabant , Limburg Noord | 0 | 24 | KMAR | KMAR | RVB-Z | 3510 | 726 |  |  |  |  | 0 | 0 | 1 | 0 | 0 |  |  |  | In opdracht |  | < Vul hiernaast de juiste status en datum in.
900118930 | 104 | Bodemenergiesystemen | 726383 | D4 Aanleveren jaarrapportage bemetering BES open systeem 1j | Waterwet: art. 6.4, lid 1-2 & art. 6.6, lid 1-2, Waterbesluit: art. 6.11d en 11e / Provinciale milieu verordening (PMV) en vergunning waterschap / SIKB 11001: H11 | 1 | jaar | rapport | controle | 2019-01-14 | 1 | 52G09 | BRIGADE BRABANT-N EN LIMBURG-N | 001 | Brigade Brabant , Limburg Noord | 0 | 24 | KMAR | KMAR | RVB-Z | 3510 | 726 | 1 | 0 | 0 | [9 empty] | In opdracht |  | < Vul hiernaast de juiste status en datum in.
900106166 | 20 | Koelinstallatie lokaal | 738341 | Techn. staat koelinst. < 5 ton CO2 comfortkoeling 1j NW per 01-01-2016 | Besluit gefluoreerde broeikasgassen: art. 4 / Verordening (EU) 517/2014: art 3, zorgplicht / | 1 | jaar | rapport | controle/preventief onderh. | 2015-10-16 | 1 | 52G09 | BRIGADE BRABANT-N EN LIMBURG-N | 001 | Brigade Brabant , Limburg Noord | 0 | 26 | KMAR | KMAR | RVB-Z | 3391 | 726 | [7 empty] | 0 | 0 | 1 | 0 | 0 | In opdracht |  | < Vul hiernaast de juiste status en datum in.
900107845 | 20 | Koelinstallatie lokaal | 738342 | Techn. staat koelinst. < 5 ton CO2 comfortkoeling 1j NW per 01-01-2016 | Besluit gefluoreerde broeikasgassen: art. 4 / Verordening (EU) 517/2014: art 3, zorgplicht / | 1 | jaar | rapport | controle/preventief onderh. | 2019-12-03 | 1 | 52G09 | BRIGADE BRABANT-N EN LIMBURG-N | 001 | Brigade Brabant , Limburg Noord | 3 | 302 | KMAR | KMAR | RVB-Z | 3391 | 726 | [9 empty] | 0 | 0 | 1 | In opdracht |  | < Vul hiernaast de juiste status en datum in.
900105901 | 20 | Koelinstallatie lokaal | 738343 | Techn. staat koelinst. < 5 ton CO2 comfortkoeling 1j NW per 01-01-2016 | Besluit gefluoreerde broeikasgassen: art. 4 / Verordening (EU) 517/2014: art 3, zorgplicht / | 1 | jaar | rapport | controle/preventief onderh. | 2013-10-01 | 1 | 52G09 | BRIGADE BRABANT-N EN LIMBURG-N | 001 | Brigade Brabant , Limburg Noord | 3 | 324 | KMAR | KMAR | RVB-Z | 3391 | 726 | [7 empty] | 0 | 0 | 1 | 0 | 0 | In opdracht |  | < Vul hiernaast de juiste status en datum in.
900104259 | 81 | Mechanische luchtbehandeling | 662682 | Onderhoud luchtbehandelingskast met filterinstallatie 1j | Arbeidsomstandighedenbesluit: art. 6.2 / / | 1 | jaar | afmelding | onderhoud | 2019-06-05 | 1 | 52G09 | BRIGADE BRABANT-N EN LIMBURG-N | 001 | Brigade Brabant , Limburg Noord | 3 | 327 | KMAR | KMAR | RVB-Z | 3504 | 726 |  |  |  | 0 | 0 | 1 | 0 | 0 |  |  |  |  | In opdracht |  | < Vul hiernaast de juiste status en datum in.
900104259 | 81 | Mechanische luchtbehandeling | 820845 | Vervangen filters 2, 3, 6, 12m | Arbeidsomstandighedenbesluit: art. 6.2 / / | 12 | maand | afvoerbewijs | inspectie | 2019-06-05 | 1 | 52G09 | BRIGADE BRABANT-N EN LIMBURG-N | 001 | Brigade Brabant , Limburg Noord | 3 | 327 | KMAR | KMAR | RVB-Z | 3504 | 726 | [5 empty] | 1 | [6 empty] | In opdracht |  | < Vul hiernaast de juiste status en datum in.
900105862 | 1 | CV ketel | 660343 | PO stookinstallatie 1j | Bedrijfszekerheid | 1 | jaar | verklaring | onderhoud | 2019-04-30 | 1 | 52G09 | BRIGADE BRABANT-N EN LIMBURG-N | 001 | Brigade Brabant , Limburg Noord | 3 | 327 | KMAR | KMAR | RVB-Z | 3517 | 726 |  | 0 | 0 | 1 | 0 | 0 | [6 empty] | In opdracht |  | < Vul hiernaast de juiste status en datum in.
900105863 | 1 | CV ketel | 660344 | PO stookinstallatie 1j | Bedrijfszekerheid | 1 | jaar | verklaring | onderhoud | 2019-04-30 | 1 | 52G09 | BRIGADE BRABANT-N EN LIMBURG-N | 001 | Brigade Brabant , Limburg Noord | 3 | 327 | KMAR | KMAR | RVB-Z | 3517 | 726 |  | 0 | 0 | 1 | 0 | 0 | [6 empty] | In opdracht |  | < Vul hiernaast de juiste status en datum in.
900107836 | 81 | Mechanische luchtbehandeling | 661881 | Onderhoud luchtbehandelingskast 1j | Arbeidsomstandighedenbesluit: art. 6.2 / / | 1 | jaar | afmelding | onderhoud | 2019-06-05 | 1 | 52G09 | BRIGADE BRABANT-N EN LIMBURG-N | 001 | Brigade Brabant , Limburg Noord | 3 | 327 | KMAR | KMAR | RVB-Z | 3504 | 726 |  |  |  | 0 | 0 | 1 | 0 | 0 |  |  |  |  | In opdracht |  | < Vul hiernaast de juiste status en datum in.
900107598 | 4 | Luchtverhitter | 660769 | PO stookinstallatie 1j | Bedrijfszekerheid | 1 | jaar | verklaring | onderhoud | 2019-04-30 | 1 | 52G09 | BRIGADE BRABANT-N EN LIMBURG-N | 3 | Voertuigstalling | 0 | 2 | KMAR | KMAR | RVB-Z | 3352 | 726 |  | 0 | 0 | 1 | 0 | 0 | [6 empty] | In opdracht |  | < Vul hiernaast de juiste status en datum in.
900106177 | 4 | Luchtverhitter | 660770 | PO stookinstallatie 1j | Bedrijfszekerheid | 1 | jaar | verklaring | onderhoud | 2013-08-27 | 1 | 52G09 | BRIGADE BRABANT-N EN LIMBURG-N | 3 | Voertuigstalling | 0 | 6 | KMAR | KMAR | RVB-Z | 3352 | 726 | [5 empty] | 0 | 0 | 1 | 0 | 0 |  |  | In opdracht |  | < Vul hiernaast de juiste status en datum in.
900106178 | 81 | Mechanische luchtbehandeling | 661882 | Onderhoud luchtbehandelingskast 1j | Arbeidsomstandighedenbesluit: art. 6.2 / / | 1 | jaar | afmelding | onderhoud | 2015-12-15 | 1 | 52G09 | BRIGADE BRABANT-N EN LIMBURG-N | 3 | Voertuigstalling | 0 | 6 | KMAR | KMAR | RVB-Z | 3504 | 726 | [9 empty] | 0 | 0 | 1 | In opdracht |  | < Vul hiernaast de juiste status en datum in.
900110734 | 85 | Aardgasdistributiesysteem | 726094 | Controle terreinafsluiters gasterreinleidingnet 1j | Gaswet: art. 1, 2a en 10, lid 1. / / | 1 | jaar | rapport | inspectie en onderhoud |  | 1 | 52G09 | BRIGADE BRABANT-N EN LIMBURG-N |  |  |  |  | KMAR | KMAR | RVB-Z | 3497 | 726 | [12 empty] | In opdracht |  | < Vul hiernaast de juiste status en datum in.
900117786 | 1 | CV ketel | 711880 | PO stookinstallatie 1j | Bedrijfszekerheid | 1 | jaar | verklaring | onderhoud | 2019-09-13 | 1 | 57F04 | SB WEERT | SB1 | Wachterswoning | 1 | 102 | CLAS | CLAS | RVB-Z | 3517 | 726 | [6 empty] | 0 | 0 | 1 | 0 | 0 |  | In opdracht |  | < Vul hiernaast de juiste status en datum in.
900107160 | 1 | CV ketel | 660364 | PO stookinstallatie 1j | Bedrijfszekerheid | 1 | jaar | verklaring | onderhoud | 2018-06-05 | 1 | 57F04 | SB WEERT | SB2 | Magazijn , Kantine | 0 | 8 | CLAS | CLAS | RVB-Z | 3517 | 726 |  |  |  | 0 | 0 | 1 | 0 | 0 |  |  |  |  | In opdracht |  | < Vul hiernaast de juiste status en datum in.
900000261 | 1 | CV ketel | 660365 | PO stookinstallatie 1j | Bedrijfszekerheid | 1 | jaar | verklaring | onderhoud | 2018-06-05 | 1 | 57F04 | SB WEERT | SB4 | Magazijn , Kantine | 0 | 1.09 | CLAS | CLAS | RVB-Z | 3517 | 726 |  |  |  | 0 | 0 | 1 | 0 | 0 |  |  |  |  | In opdracht |  | < Vul hiernaast de juiste status en datum in.
900112368 | 85 | Aardgasdistributiesysteem | 726095 | Controle terreinafsluiters gasterreinleidingnet 1j | Gaswet: art. 1, 2a en 10, lid 1. / / | 1 | jaar | rapport | inspectie en onderhoud |  | 1 | 57F04 | SB WEERT |  |  |  |  | CLAS | CLAS | RVB-Z | 3497 | 726 | [12 empty] | In opdracht |  | < Vul hiernaast de juiste status en datum in.
900123203 | 81 | Mechanische luchtbehandeling | 746945 | Onderhoud luchtbehandelingskast met filterinstallatie 1j | Arbeidsomstandighedenbesluit: art. 6.2 / / | 1 | jaar | afmelding | onderhoud | 2019-08-21 | 1 | 60C06 | BRIGADE LIMBURG-ZUID | 1 | Kantoorgebouw | 0 | 0.21 | KMAR | KMAR | RVB-Z | 3504 | 726 | [5 empty] | 0 | 0 | 1 | 0 | 0 |  |  | In opdracht |  | < Vul hiernaast de juiste status en datum in.
900123203 | 81 | Mechanische luchtbehandeling | 819576 | Vervangen filters 2, 3, 6, 12m | Arbeidsomstandighedenbesluit: art. 6.2 / / | 12 | maand | afvoerbewijs | inspectie | 2019-08-21 | 1 | 60C06 | BRIGADE LIMBURG-ZUID | 1 | Kantoorgebouw | 0 | 0.21 | KMAR | KMAR | RVB-Z | 3504 | 726 | [7 empty] | 1 |  |  |  |  | In opdracht |  | < Vul hiernaast de juiste status en datum in.
900123202 | 81 | Mechanische luchtbehandeling | 746946 | Onderhoud luchtbehandelingskast met filterinstallatie 1j | Arbeidsomstandighedenbesluit: art. 6.2 / / | 1 | jaar | afmelding | onderhoud | 2019-08-20 | 1 | 60C06 | BRIGADE LIMBURG-ZUID | 1 | Kantoorgebouw | 0 | 0.36 | KMAR | KMAR | RVB-Z | 3504 | 726 | [5 empty] | 0 | 0 | 1 | 0 | 0 |  |  | In opdracht |  | < Vul hiernaast de juiste status en datum in.
900123202 | 81 | Mechanische luchtbehandeling | 819577 | Vervangen filters 2, 3, 6, 12m | Arbeidsomstandighedenbesluit: art. 6.2 / / | 12 | maand | afvoerbewijs | inspectie | 2019-08-20 | 1 | 60C06 | BRIGADE LIMBURG-ZUID | 1 | Kantoorgebouw | 0 | 0.36 | KMAR | KMAR | RVB-Z | 3504 | 726 | [7 empty] | 1 |  |  |  |  | In opdracht |  | < Vul hiernaast de juiste status en datum in.
900123201 | 81 | Mechanische luchtbehandeling | 746947 | Onderhoud luchtbehandelingskast met filterinstallatie 1j | Arbeidsomstandighedenbesluit: art. 6.2 / / | 1 | jaar | afmelding | onderhoud | 2019-08-20 | 1 | 60C06 | BRIGADE LIMBURG-ZUID | 1 | Kantoorgebouw | 0 | 0.48 | KMAR | KMAR | RVB-Z | 3504 | 726 | [5 empty] | 0 | 0 | 1 | 0 | 0 |  |  | In opdracht |  | < Vul hiernaast de juiste status en datum in.
900123201 | 81 | Mechanische luchtbehandeling | 819578 | Vervangen filters 2, 3, 6, 12m | Arbeidsomstandighedenbesluit: art. 6.2 / / | 12 | maand | afvoerbewijs | inspectie | 2019-08-20 | 1 | 60C06 | BRIGADE LIMBURG-ZUID | 1 | Kantoorgebouw | 0 | 0.48 | KMAR | KMAR | RVB-Z | 3504 | 726 | [7 empty] | 1 |  |  |  |  | In opdracht |  | < Vul hiernaast de juiste status en datum in.
900123208 | 20 | Koelinstallatie lokaal | 754508 | Controle lekdichtheid en techn.staat comfortkoeling 3, 6, 12 of 24m NIEUW vanaf 01-01-2016 | Verordening (EU) 517/2014: art 3, zorgplicht / Verordening (EU) 517/2014: art. 4, 5 en 6 / | 12 | maand | rapport en aant. in logboek | inspectie en onderhoud | 2019-12-06 | 1 | 60C06 | BRIGADE LIMBURG-ZUID | 1 | Kantoorgebouw | 1 | 1.27 | KMAR | KMAR | RVB-Z | 3391 | 726 | [11 empty] | 1 | In opdracht |  | < Vul hiernaast de juiste status en datum in.
900123209 | 20 | Koelinstallatie lokaal | 754537 | Techn. staat koelinst. < 5 ton CO2 comfortkoeling 1j NW per 01-01-2016 | Besluit gefluoreerde broeikasgassen: art. 4 / Verordening (EU) 517/2014: art 3, zorgplicht / | 1 | jaar | rapport | controle/preventief onderh. | 2019-12-06 | 1 | 60C06 | BRIGADE LIMBURG-ZUID | 1 | Kantoorgebouw | 1 | 1.28 | KMAR | KMAR | RVB-Z | 3391 | 726 | [9 empty] | 0 | 0 | 1 | In opdracht |  | < Vul hiernaast de juiste status en datum in.
900123204 | 81 | Mechanische luchtbehandeling | 746948 | Onderhoud luchtbehandelingskast met filterinstallatie 1j | Arbeidsomstandighedenbesluit: art. 6.2 / / | 1 | jaar | afmelding | onderhoud | 2019-08-20 | 1 | 60C06 | BRIGADE LIMBURG-ZUID | 1 | Kantoorgebouw | 1 | 1.30 | KMAR | KMAR | RVB-Z | 3504 | 726 | [5 empty] | 0 | 0 | 1 | 0 | 0 |  |  | In opdracht |  | < Vul hiernaast de juiste status en datum in.
900123204 | 81 | Mechanische luchtbehandeling | 819579 | Vervangen filters 2, 3, 6, 12m | Arbeidsomstandighedenbesluit: art. 6.2 / / | 12 | maand | afvoerbewijs | inspectie | 2019-08-20 | 1 | 60C06 | BRIGADE LIMBURG-ZUID | 1 | Kantoorgebouw | 1 | 1.30 | KMAR | KMAR | RVB-Z | 3504 | 726 | [7 empty] | 1 |  |  |  |  | In opdracht |  | < Vul hiernaast de juiste status en datum in.
900123205 | 81 | Mechanische luchtbehandeling | 746949 | Onderhoud luchtbehandelingskast met filterinstallatie 1j | Arbeidsomstandighedenbesluit: art. 6.2 / / | 1 | jaar | afmelding | onderhoud | 2019-08-20 | 1 | 60C06 | BRIGADE LIMBURG-ZUID | 1 | Kantoorgebouw | 1 | 1.30 | KMAR | KMAR | RVB-Z | 3504 | 726 | [5 empty] | 0 | 0 | 1 | 0 | 0 |  |  | In opdracht |  | < Vul hiernaast de juiste status en datum in.
900123205 | 81 | Mechanische luchtbehandeling | 819580 | Vervangen filters 2, 3, 6, 12m | Arbeidsomstandighedenbesluit: art. 6.2 / / | 12 | maand | afvoerbewijs | inspectie | 2019-08-20 | 1 | 60C06 | BRIGADE LIMBURG-ZUID | 1 | Kantoorgebouw | 1 | 1.30 | KMAR | KMAR | RVB-Z | 3504 | 726 | [7 empty] | 1 |  |  |  |  | In opdracht |  | < Vul hiernaast de juiste status en datum in.
900123210 | 20 | Koelinstallatie lokaal | 754538 | Techn. staat koelinst. < 5 ton CO2 comfortkoeling 1j NW per 01-01-2016 | Besluit gefluoreerde broeikasgassen: art. 4 / Verordening (EU) 517/2014: art 3, zorgplicht / | 1 | jaar | rapport | controle/preventief onderh. | 2019-12-06 | 1 | 60C06 | BRIGADE LIMBURG-ZUID | 1 | Kantoorgebouw | 3 | 3.04 | KMAR | KMAR | RVB-Z | 3391 | 726 | [9 empty] | 0 | 0 | 1 | In opdracht |  | < Vul hiernaast de juiste status en datum in.
900123056 | 1 | CV ketel | 742566 | PO stookinstallatie 1j | Bedrijfszekerheid | 1 | jaar | verklaring | onderhoud | 2019-08-22 | 1 | 60C06 | BRIGADE LIMBURG-ZUID | 1 | Kantoorgebouw | 3 | 3.05 | KMAR | KMAR | RVB-Z | 3517 | 726 | [5 empty] | 0 | 0 | 1 | 0 | 0 |  |  | In opdracht |  | < Vul hiernaast de juiste status en datum in.
900123058 | 81 | Mechanische luchtbehandeling | 742763 | Onderhoud luchtbehandelingskast met filterinstallatie 1j | Arbeidsomstandighedenbesluit: art. 6.2 / / | 1 | jaar | afmelding | onderhoud | 2019-08-19 | 1 | 60C06 | BRIGADE LIMBURG-ZUID | 1 | Kantoorgebouw | 3 | 3.05 | KMAR | KMAR | RVB-Z | 3504 | 726 | [5 empty] | 0 | 0 | 1 | 0 | 0 |  |  | In opdracht |  | < Vul hiernaast de juiste status en datum in.
900123058 | 81 | Mechanische luchtbehandeling | 819581 | Vervangen filters 2, 3, 6, 12m | Arbeidsomstandighedenbesluit: art. 6.2 / / | 12 | maand | afvoerbewijs | inspectie | 2019-08-19 | 1 | 60C06 | BRIGADE LIMBURG-ZUID | 1 | Kantoorgebouw | 3 | 3.05 | KMAR | KMAR | RVB-Z | 3504 | 726 | [7 empty] | 1 |  |  |  |  | In opdracht |  | < Vul hiernaast de juiste status en datum in.
900123200 | 1 | CV ketel | 746660 | PO stookinstallatie 1j | Bedrijfszekerheid | 1 | jaar | verklaring | onderhoud | 2019-08-22 | 1 | 60C06 | BRIGADE LIMBURG-ZUID | 1 | Kantoorgebouw | 3 | 3.05 | KMAR | KMAR | RVB-Z | 3517 | 726 | [5 empty] | 0 | 0 | 1 | 0 | 0 |  |  | In opdracht |  | < Vul hiernaast de juiste status en datum in.
900123206 | 1 | CV ketel | 746661 | PO stookinstallatie 1j | Bedrijfszekerheid | 1 | jaar | verklaring | onderhoud | 2019-08-22 | 1 | 60C06 | BRIGADE LIMBURG-ZUID | 1 | Kantoorgebouw | 3 | 3.05 | KMAR | KMAR | RVB-Z | 3517 | 726 | [5 empty] | 0 | 0 | 1 | 0 | 0 |  |  | In opdracht |  | < Vul hiernaast de juiste status en datum in.
900123216 | 4 | Luchtverhitter | 746936 | PO stookinstallatie 1j | Bedrijfszekerheid | 1 | jaar | verklaring | onderhoud | 2019-08-22 | 1 | 60C06 | BRIGADE LIMBURG-ZUID | 2 | Voertuigenstalling | 0 | 0.07 | KMAR | KMAR | RVB-Z | 3352 | 726 | [5 empty] | 0 | 0 | 1 | 0 | 0 |  |  | In opdracht |  | < Vul hiernaast de juiste status en datum in.
900123220 | 20 | Koelinstallatie lokaal | 754509 | Controle lekdichtheid en techn.staat comfortkoeling 3, 6, 12 of 24m NIEUW vanaf 01-01-2016 | Verordening (EU) 517/2014: art 3, zorgplicht / Verordening (EU) 517/2014: art. 4, 5 en 6 / | 12 | maand | rapport en aant. in logboek | inspectie en onderhoud | 2018-10-09 | 1 | 60C06 | BRIGADE LIMBURG-ZUID | 2 | Voertuigenstalling | 0 | 0.07 | KMAR | KMAR | RVB-Z | 3391 | 726 | [9 empty] | 1 |  |  | In opdracht |  | < Vul hiernaast de juiste status en datum in.
900123221 | 20 | Koelinstallatie lokaal | 754510 | Controle lekdichtheid en techn.staat comfortkoeling 3, 6, 12 of 24m NIEUW vanaf 01-01-2016 | Verordening (EU) 517/2014: art 3, zorgplicht / Verordening (EU) 517/2014: art. 4, 5 en 6 / | 12 | maand | rapport en aant. in logboek | inspectie en onderhoud | 2018-10-09 | 1 | 60C06 | BRIGADE LIMBURG-ZUID | 2 | Voertuigenstalling | 0 | 0.07 | KMAR | KMAR | RVB-Z | 3391 | 726 | [9 empty] | 1 |  |  | In opdracht |  | < Vul hiernaast de juiste status en datum in.
900120919 | 85 | Aardgasdistributiesysteem | 729048 | Controle terreinafsluiters gasterreinleidingnet 1j | Gaswet: art. 1, 2a en 10, lid 1. / / | 1 | jaar | rapport | inspectie en onderhoud |  | 1 | 60C06 | BRIGADE LIMBURG-ZUID |  |  |  |  | KMAR | KMAR | RVB-Z | 3497 | 726 | [12 empty] | In opdracht |  | < Vul hiernaast de juiste status en datum in.
900125984 | 20 | Koelinstallatie lokaal | 758037 | Techn. staat koelinst. < 5 ton CO2 comfortkoeling 1j NW per 01-01-2016 | Besluit gefluoreerde broeikasgassen: art. 4 / Verordening (EU) 517/2014: art 3, zorgplicht / | 1 | jaar | rapport | controle/preventief onderh. | 2019-12-02 | 1 | 60C09 | DLP MAASTRICHT-AACHEN AIRPORT | 001 | Kantoor | K1 | K20 | KMAR | KMAR | RVB-Z | 3391 | 726 | [9 empty] | 0 | 0 | 1 | In opdracht |  | < Vul hiernaast de juiste status en datum in.
900000354 | 1 | CV ketel | 660417 | PO stookinstallatie 1j | Bedrijfszekerheid | 1 | jaar | verklaring | onderhoud | 2019-05-24 | 1 | 60D05 | STEENBERG | H802 | Recreatie | 0 | 8 | BS | BS | RVB-Z | 3517 | 726 |  |  | 0 | 0 | 1 | 0 | 0 | [5 empty] | In opdracht |  | < Vul hiernaast de juiste status en datum in.
900124751 | 81 | Mechanische luchtbehandeling | 756180 | Onderhoud luchtbehandelingskast 1j | Arbeidsomstandighedenbesluit: art. 6.2 / / | 1 | jaar | afmelding | onderhoud |  | 1 | 60D05 | STEENBERG | H802 | Recreatie | 0 | 12 | BS | BS | RVB-Z | 3504 | 726 | [12 empty] | In opdracht |  | < Vul hiernaast de juiste status en datum in.
900100049 | 1 | CV ketel | 660418 | PO stookinstallatie 1j | Bedrijfszekerheid | 1 | jaar | verklaring | onderhoud | 2019-05-21 | 1 | 60D06 | HV NASSAU OUWERKERKKAMP | 005 | Kantoorgebouw | 2 | 19 | BS | BS | RVB-Z | 3517 | 726 |  |  | 0 | 0 | 1 | 0 | 0 | [5 empty] | In opdracht |  | < Vul hiernaast de juiste status en datum in.
900100050 | 81 | Mechanische luchtbehandeling | 662751 | Onderhoud luchtbehandelingskast met filterinstallatie 1j | Arbeidsomstandighedenbesluit: art. 6.2 / / | 1 | jaar | afmelding | onderhoud | 2019-06-26 | 1 | 60D06 | HV NASSAU OUWERKERKKAMP | 005 | Kantoorgebouw | 2 | 19 | BS | BS | RVB-Z | 3504 | 726 |  |  |  | 0 | 0 | 1 | 0 | 0 |  |  |  |  | In opdracht |  | < Vul hiernaast de juiste status en datum in.
900100050 | 81 | Mechanische luchtbehandeling | 820846 | Vervangen filters 2, 3, 6, 12m | Arbeidsomstandighedenbesluit: art. 6.2 / / | 12 | maand | afvoerbewijs | inspectie | 2019-06-26 | 1 | 60D06 | HV NASSAU OUWERKERKKAMP | 005 | Kantoorgebouw | 2 | 19 | BS | BS | RVB-Z | 3504 | 726 | [5 empty] | 1 | [6 empty] | In opdracht |  | < Vul hiernaast de juiste status en datum in.
900100053 | 1 | CV ketel | 660419 | PO stookinstallatie 1j | Bedrijfszekerheid | 1 | jaar | verklaring | onderhoud | 2019-05-21 | 1 | 60D06 | HV NASSAU OUWERKERKKAMP | 007 | Kantoorgebouw | 2 | 20 | BS | BS | RVB-Z | 3517 | 726 |  |  | 0 | 0 | 1 | 0 | 0 | [5 empty] | In opdracht |  | < Vul hiernaast de juiste status en datum in.
900100054 | 81 | Mechanische luchtbehandeling | 662752 | Onderhoud luchtbehandelingskast met filterinstallatie 1j | Arbeidsomstandighedenbesluit: art. 6.2 / / | 1 | jaar | afmelding | onderhoud | 2019-06-26 | 1 | 60D06 | HV NASSAU OUWERKERKKAMP | 007 | Kantoorgebouw | 2 | 20 | BS | BS | RVB-Z | 3504 | 726 |  |  |  | 0 | 0 | 1 | 0 | 0 |  |  |  |  | In opdracht |  | < Vul hiernaast de juiste status en datum in.
900100054 | 81 | Mechanische luchtbehandeling | 820847 | Vervangen filters 2, 3, 6, 12m | Arbeidsomstandighedenbesluit: art. 6.2 / / | 12 | maand | afvoerbewijs | inspectie | 2019-06-26 | 1 | 60D06 | HV NASSAU OUWERKERKKAMP | 007 | Kantoorgebouw | 2 | 20 | BS | BS | RVB-Z | 3504 | 726 | [5 empty] | 1 | [6 empty] | In opdracht |  | < Vul hiernaast de juiste status en datum in.
900133972 | 20 | Koelinstallatie lokaal | 813312 | Techn. staat koelinst. < 5 ton CO2 comfortkoeling 1j NW per 01-01-2016 | Besluit gefluoreerde broeikasgassen: art. 4 / Verordening (EU) 517/2014: art 3, zorgplicht / | 1 | jaar | rapport | controle/preventief onderh. | 2019-04-29 | 1 | 60D06 | HV NASSAU OUWERKERKKAMP | H102 | Wachtgebouw | 0 | 4 | BS | BS | RVB-Z | 3391 | 726 |  | 0 | 0 | 1 | 0 | 0 | [6 empty] | In opdracht |  | < Vul hiernaast de juiste status en datum in.
900000355 | 1 | CV ketel | 660420 | PO stookinstallatie 1j | Bedrijfszekerheid | 1 | jaar | verklaring | onderhoud | 2019-05-15 | 1 | 60D06 | HV NASSAU OUWERKERKKAMP | H102 | Wachtgebouw | 0 | 5 | BS | BS | RVB-Z | 3517 | 726 |  |  | 0 | 0 | 1 | 0 | 0 | [5 empty] | In opdracht |  | < Vul hiernaast de juiste status en datum in.
900110456 | 20 | Koelinstallatie lokaal | 738344 | Techn. staat koelinst. < 5 ton CO2 comfortkoeling 1j NW per 01-01-2016 | Besluit gefluoreerde broeikasgassen: art. 4 / Verordening (EU) 517/2014: art 3, zorgplicht / | 1 | jaar | rapport | controle/preventief onderh. | 2019-04-29 | 1 | 60D06 | HV NASSAU OUWERKERKKAMP | H102 | Wachtgebouw | 0 | 10 | BS | BS | RVB-Z | 3391 | 726 |  | 0 | 0 | 1 | 0 | 0 | [6 empty] | In opdracht |  | < Vul hiernaast de juiste status en datum in.
900110457 | 20 | Koelinstallatie lokaal | 738345 | Techn. staat koelinst. < 5 ton CO2 comfortkoeling 1j NW per 01-01-2016 | Besluit gefluoreerde broeikasgassen: art. 4 / Verordening (EU) 517/2014: art 3, zorgplicht / | 1 | jaar | rapport | controle/preventief onderh. | 2019-04-29 | 1 | 60D06 | HV NASSAU OUWERKERKKAMP | H102 | Wachtgebouw | 0 | 13 | BS | BS | RVB-Z | 3391 | 726 |  | 0 | 0 | 1 | 0 | 0 | [6 empty] | In opdracht |  | < Vul hiernaast de juiste status en datum in.
900134032 | 20 | Koelinstallatie lokaal | 813612 | Techn. staat koelinst. < 5 ton CO2 comfortkoeling 1j NW per 01-01-2016 | Besluit gefluoreerde broeikasgassen: art. 4 / Verordening (EU) 517/2014: art 3, zorgplicht / | 1 | jaar | rapport | controle/preventief onderh. |  | 1 | 60D06 | HV NASSAU OUWERKERKKAMP | H202 | Magazijn | 0 | 10 | BS | BS | RVB-Z | 3391 | 726 | [9 empty] | 0 | 0 | 1 | In opdracht |  | < Vul hiernaast de juiste status en datum in.
900134033 | 20 | Koelinstallatie lokaal | 813613 | Techn. staat koelinst. < 5 ton CO2 comfortkoeling 1j NW per 01-01-2016 | Besluit gefluoreerde broeikasgassen: art. 4 / Verordening (EU) 517/2014: art 3, zorgplicht / | 1 | jaar | rapport | controle/preventief onderh. |  | 1 | 60D06 | HV NASSAU OUWERKERKKAMP | H202 | Magazijn | 0 | 10 | BS | BS | RVB-Z | 3391 | 726 | [9 empty] | 0 | 0 | 1 | In opdracht |  | < Vul hiernaast de juiste status en datum in.
900110768 | 20 | Koelinstallatie lokaal | 738362 | Techn. staat koelinst. < 5 ton CO2 comfortkoeling 1j NW per 01-01-2016 | Besluit gefluoreerde broeikasgassen: art. 4 / Verordening (EU) 517/2014: art 3, zorgplicht / | 1 | jaar | rapport | controle/preventief onderh. | 2019-05-20 | 1 | 60D06 | HV NASSAU OUWERKERKKAMP | H202 | Magazijn | 0 | 17 | BS | BS | RVB-Z | 3391 | 726 |  |  | 0 | 0 | 1 | 0 | 0 | [5 empty] | In opdracht |  | < Vul hiernaast de juiste status en datum in.
900110769 | 20 | Koelinstallatie lokaal | 738363 | Techn. staat koelinst. < 5 ton CO2 comfortkoeling 1j NW per 01-01-2016 | Besluit gefluoreerde broeikasgassen: art. 4 / Verordening (EU) 517/2014: art 3, zorgplicht / | 1 | jaar | rapport | controle/preventief onderh. | 2019-05-20 | 1 | 60D06 | HV NASSAU OUWERKERKKAMP | H202 | Magazijn | 0 | 17 | BS | BS | RVB-Z | 3391 | 726 |  |  | 0 | 0 | 1 | 0 | 0 | [5 empty] | In opdracht |  | < Vul hiernaast de juiste status en datum in.
900110777 | 20 | Koelinstallatie lokaal | 738368 | Techn. staat koelinst. < 5 ton CO2 comfortkoeling 1j NW per 01-01-2016 | Besluit gefluoreerde broeikasgassen: art. 4 / Verordening (EU) 517/2014: art 3, zorgplicht / | 1 | jaar | rapport | controle/preventief onderh. | 2019-04-30 | 1 | 60D06 | HV NASSAU OUWERKERKKAMP | H301 | Garage | 0 | 023 | BS | BS | RVB-Z | 3391 | 726 |  | 0 | 0 | 1 | 0 | 0 | [6 empty] | In opdracht |  | < Vul hiernaast de juiste status en datum in.
900000363 | 1 | CV ketel | 660428 | PO stookinstallatie 1j | Bedrijfszekerheid | 1 | jaar | verklaring | onderhoud | 2018-06-21 | 1 | 60D06 | HV NASSAU OUWERKERKKAMP | H301 | Garage | 0 | 1.1 | BS | BS | RVB-Z | 3517 | 726 |  |  |  | 0 | 0 | 1 | 0 | 0 |  |  |  |  | In opdracht |  | < Vul hiernaast de juiste status en datum in.
900121022 | 1 | CV ketel | 729495 | PO stookinstallatie 1j | Bedrijfszekerheid | 1 | jaar | verklaring | onderhoud | 2018-06-21 | 1 | 60D06 | HV NASSAU OUWERKERKKAMP | H303 | Kantoorgebouw | 0 | 5A | BS | BS | RVB-Z | 3517 | 726 |  |  |  | 0 | 0 | 1 | 0 | 0 |  |  |  |  | In opdracht |  | < Vul hiernaast de juiste status en datum in.
900115027 | 1 | CV ketel | 694149 | PO stookinstallatie 1j | Bedrijfszekerheid | 1 | jaar | verklaring | onderhoud | 2019-05-08 | 1 | 60D06 | HV NASSAU OUWERKERKKAMP | H304 | Wasplaats | 0 | 2 | BS | BS | RVB-Z | 3517 | 726 |  |  | 0 | 0 | 1 | 0 | 0 | [5 empty] | In opdracht |  | < Vul hiernaast de juiste status en datum in.
900115028 | 1 | CV ketel | 694150 | PO stookinstallatie 1j | Bedrijfszekerheid | 1 | jaar | verklaring | onderhoud | 2019-05-08 | 1 | 60D06 | HV NASSAU OUWERKERKKAMP | H304 | Wasplaats | 0 | 2 | BS | BS | RVB-Z | 3517 | 726 |  |  | 0 | 0 | 1 | 0 | 0 | [5 empty] | In opdracht |  | < Vul hiernaast de juiste status en datum in.
900000365 | 1 | CV ketel | 609541 | PI gasgestookte installatie 48m | Activiteitenregeling: art. 3.7m | 48 | maand | verklaring | inspectie | 2013-10-07 | 1 | 60D06 | HV NASSAU OUWERKERKKAMP | H305 | Kantoorgebouw | 0 | 2 | BS | BS | RVB-Z | 3517 | 726 | [9 empty] | 1 |  |  | In opdracht |  | < Vul hiernaast de juiste status en datum in.
900000365 | 1 | CV ketel | 660430 | PO stookinstallatie 1j | Bedrijfszekerheid | 1 | jaar | verklaring | onderhoud | 2018-06-21 | 1 | 60D06 | HV NASSAU OUWERKERKKAMP | H305 | Kantoorgebouw | 0 | 2 | BS | BS | RVB-Z | 3517 | 726 |  |  |  | 0 | 0 | 1 | 0 | 0 |  |  |  |  | In opdracht |  | < Vul hiernaast de juiste status en datum in.
900134053 | 20 | Koelinstallatie lokaal | 813616 | Techn. staat koelinst. < 5 ton CO2 comfortkoeling 1j NW per 01-01-2016 | Besluit gefluoreerde broeikasgassen: art. 4 / Verordening (EU) 517/2014: art 3, zorgplicht / | 1 | jaar | rapport | controle/preventief onderh. | 2019-04-30 | 1 | 60D06 | HV NASSAU OUWERKERKKAMP | H305 | Kantoorgebouw | 0 | 24 | BS | BS | RVB-Z | 3391 | 726 |  | 0 | 0 | 1 | 0 | 0 | [6 empty] | In opdracht |  | < Vul hiernaast de juiste status en datum in.
900110778 | 20 | Koelinstallatie lokaal | 738369 | Techn. staat koelinst. < 5 ton CO2 comfortkoeling 1j NW per 01-01-2016 | Besluit gefluoreerde broeikasgassen: art. 4 / Verordening (EU) 517/2014: art 3, zorgplicht / | 1 | jaar | rapport | controle/preventief onderh. | 2019-04-30 | 1 | 60D06 | HV NASSAU OUWERKERKKAMP | H305 | Kantoorgebouw | 0 | 25 | BS | BS | RVB-Z | 3391 | 726 |  | 0 | 0 | 1 | 0 | 0 | [6 empty] | In opdracht |  | < Vul hiernaast de juiste status en datum in.
900134039 | 20 | Koelinstallatie lokaal | 813617 | Techn. staat koelinst. < 5 ton CO2 comfortkoeling 1j NW per 01-01-2016 | Besluit gefluoreerde broeikasgassen: art. 4 / Verordening (EU) 517/2014: art 3, zorgplicht / | 1 | jaar | rapport | controle/preventief onderh. | 2019-04-30 | 1 | 60D06 | HV NASSAU OUWERKERKKAMP | H305 | Kantoorgebouw | 0 | 25 | BS | BS | RVB-Z | 3391 | 726 |  | 0 | 0 | 1 | 0 | 0 | [6 empty] | In opdracht |  | < Vul hiernaast de juiste status en datum in.
900134043 | 20 | Koelinstallatie lokaal | 813618 | Techn. staat koelinst. < 5 ton CO2 comfortkoeling 1j NW per 01-01-2016 | Besluit gefluoreerde broeikasgassen: art. 4 / Verordening (EU) 517/2014: art 3, zorgplicht / | 1 | jaar | rapport | controle/preventief onderh. | 2019-04-30 | 1 | 60D06 | HV NASSAU OUWERKERKKAMP | H305 | Kantoorgebouw | 1 | 28 | BS | BS | RVB-Z | 3391 | 726 |  | 0 | 0 | 1 | 0 | 0 | [6 empty] | In opdracht |  | < Vul hiernaast de juiste status en datum in.
900134044 | 20 | Koelinstallatie lokaal | 813619 | Techn. staat koelinst. < 5 ton CO2 comfortkoeling 1j NW per 01-01-2016 | Besluit gefluoreerde broeikasgassen: art. 4 / Verordening (EU) 517/2014: art 3, zorgplicht / | 1 | jaar | rapport | controle/preventief onderh. | 2019-04-30 | 1 | 60D06 | HV NASSAU OUWERKERKKAMP | H305 | Kantoorgebouw | 1 | 40 | BS | BS | RVB-Z | 3391 | 726 |  | 0 | 0 | 1 | 0 | 0 | [6 empty] | In opdracht |  | < Vul hiernaast de juiste status en datum in.
900134042 | 20 | Koelinstallatie lokaal | 813620 | Techn. staat koelinst. < 5 ton CO2 comfortkoeling 1j NW per 01-01-2016 | Besluit gefluoreerde broeikasgassen: art. 4 / Verordening (EU) 517/2014: art 3, zorgplicht / | 1 | jaar | rapport | controle/preventief onderh. | 2019-04-30 | 1 | 60D06 | HV NASSAU OUWERKERKKAMP | H305 | Kantoorgebouw | 1 | 41 | BS | BS | RVB-Z | 3391 | 726 |  | 0 | 0 | 1 | 0 | 0 | [6 empty] | In opdracht |  | < Vul hiernaast de juiste status en datum in.
900000366 | 1 | CV ketel | 660431 | PO stookinstallatie 1j | Bedrijfszekerheid | 1 | jaar | verklaring | onderhoud | 2018-06-26 | 1 | 60D06 | HV NASSAU OUWERKERKKAMP | H306 | Kantoorgebouw | 0 | 2 | BS | BS | RVB-Z | 3517 | 726 |  |  |  | 0 | 0 | 1 | 0 | 0 |  |  |  |  | In opdracht |  | < Vul hiernaast de juiste status en datum in.
900124766 | 81 | Mechanische luchtbehandeling | 756181 | Onderhoud luchtbehandelingskast 1j | Arbeidsomstandighedenbesluit: art. 6.2 / / | 1 | jaar | afmelding | onderhoud |  | 1 | 60D06 | HV NASSAU OUWERKERKKAMP | H306 | Kantoorgebouw | 1 | 49E | BS | BS | RVB-Z | 3504 | 726 | [12 empty] | In opdracht |  | < Vul hiernaast de juiste status en datum in.
900000367 | 1 | CV ketel | 660432 | PO stookinstallatie 1j | Bedrijfszekerheid | 1 | jaar | verklaring | onderhoud | 2018-06-26 | 1 | 60D06 | HV NASSAU OUWERKERKKAMP | H307 | Kantoorgebouw | 0 | 4 | BS | BS | RVB-Z | 3517 | 726 |  |  |  | 0 | 0 | 1 | 0 | 0 |  |  |  |  | In opdracht |  | < Vul hiernaast de juiste status en datum in.
900110779 | 20 | Koelinstallatie lokaal | 738370 | Techn. staat koelinst. < 5 ton CO2 comfortkoeling 1j NW per 01-01-2016 | Besluit gefluoreerde broeikasgassen: art. 4 / Verordening (EU) 517/2014: art 3, zorgplicht / | 1 | jaar | rapport | controle/preventief onderh. | 2019-04-30 | 1 | 60D06 | HV NASSAU OUWERKERKKAMP | H307 | Kantoorgebouw | 1 | 26 | BS | BS | RVB-Z | 3391 | 726 |  | 0 | 0 | 1 | 0 | 0 | [6 empty] | In opdracht |  | < Vul hiernaast de juiste status en datum in.
900110780 | 20 | Koelinstallatie lokaal | 738371 | Techn. staat koelinst. < 5 ton CO2 comfortkoeling 1j NW per 01-01-2016 | Besluit gefluoreerde broeikasgassen: art. 4 / Verordening (EU) 517/2014: art 3, zorgplicht / | 1 | jaar | rapport | controle/preventief onderh. | 2019-04-30 | 1 | 60D06 | HV NASSAU OUWERKERKKAMP | H307 | Kantoorgebouw | 1 | 27 | BS | BS | RVB-Z | 3391 | 726 |  | 0 | 0 | 1 | 0 | 0 | [6 empty] | In opdracht |  | < Vul hiernaast de juiste status en datum in.
900110782 | 20 | Koelinstallatie lokaal | 738372 | Techn. staat koelinst. < 5 ton CO2 comfortkoeling 1j NW per 01-01-2016 | Besluit gefluoreerde broeikasgassen: art. 4 / Verordening (EU) 517/2014: art 3, zorgplicht / | 1 | jaar | rapport | controle/preventief onderh. | 2019-04-30 | 1 | 60D06 | HV NASSAU OUWERKERKKAMP | H307 | Kantoorgebouw | 1 | 28 | BS | BS | RVB-Z | 3391 | 726 |  | 0 | 0 | 1 | 0 | 0 | [6 empty] | In opdracht |  | < Vul hiernaast de juiste status en datum in.
900115059 | 20 | Koelinstallatie lokaal | 738374 | Techn. staat koelinst. < 5 ton CO2 comfortkoeling 1j NW per 01-01-2016 | Besluit gefluoreerde broeikasgassen: art. 4 / Verordening (EU) 517/2014: art 3, zorgplicht / | 1 | jaar | rapport | controle/preventief onderh. | 2019-04-30 | 1 | 60D06 | HV NASSAU OUWERKERKKAMP | H308 | Kantoorgebouw | 0 | 15 | BS | BS | RVB-Z | 3391 | 726 |  | 0 | 0 | 1 | 0 | 0 | [6 empty] | In opdracht |  | < Vul hiernaast de juiste status en datum in.
900110971 | 20 | Koelinstallatie lokaal | 738375 | Techn. staat koelinst. < 5 ton CO2 comfortkoeling 1j NW per 01-01-2016 | Besluit gefluoreerde broeikasgassen: art. 4 / Verordening (EU) 517/2014: art 3, zorgplicht / | 1 | jaar | rapport | controle/preventief onderh. | 2019-05-01 | 1 | 60D06 | HV NASSAU OUWERKERKKAMP | H308 | Kantoorgebouw | 0 | 25 | BS | BS | RVB-Z | 3391 | 726 |  |  | 0 | 0 | 1 | 0 | 0 | [5 empty] | In opdracht |  | < Vul hiernaast de juiste status en datum in.
900115058 | 20 | Koelinstallatie lokaal | 738376 | Techn. staat koelinst. < 5 ton CO2 comfortkoeling 1j NW per 01-01-2016 | Besluit gefluoreerde broeikasgassen: art. 4 / Verordening (EU) 517/2014: art 3, zorgplicht / | 1 | jaar | rapport | controle/preventief onderh. | 2019-05-01 | 1 | 60D06 | HV NASSAU OUWERKERKKAMP | H308 | Kantoorgebouw | 0 | 25A | BS | BS | RVB-Z | 3391 | 726 |  |  | 0 | 0 | 1 | 0 | 0 | [5 empty] | In opdracht |  | < Vul hiernaast de juiste status en datum in.
900000368 | 1 | CV ketel | 660433 | PO stookinstallatie 1j | Bedrijfszekerheid | 1 | jaar | verklaring | onderhoud | 2018-06-26 | 1 | 60D06 | HV NASSAU OUWERKERKKAMP | H308 | Kantoorgebouw | 0 | 7F | BS | BS | RVB-Z | 3517 | 726 |  |  |  | 0 | 0 | 1 | 0 | 0 |  |  |  |  | In opdracht |  | < Vul hiernaast de juiste status en datum in.
900110970 | 20 | Koelinstallatie lokaal | 738377 | Techn. staat koelinst. < 5 ton CO2 comfortkoeling 1j NW per 01-01-2016 | Besluit gefluoreerde broeikasgassen: art. 4 / Verordening (EU) 517/2014: art 3, zorgplicht / | 1 | jaar | rapport | controle/preventief onderh. | 2019-05-01 | 1 | 60D06 | HV NASSAU OUWERKERKKAMP | H308 | Kantoorgebouw | 1 | 36 | BS | BS | RVB-Z | 3391 | 726 |  |  | 0 | 0 | 1 | 0 | 0 | [5 empty] | In opdracht |  | < Vul hiernaast de juiste status en datum in.
900124772 | 81 | Mechanische luchtbehandeling | 756182 | Onderhoud luchtbehandelingskast 1j | Arbeidsomstandighedenbesluit: art. 6.2 / / | 1 | jaar | afmelding | onderhoud |  | 1 | 60D06 | HV NASSAU OUWERKERKKAMP | H308 | Kantoorgebouw | 1 | 49D | BS | BS | RVB-Z | 3504 | 726 | [12 empty] | In opdracht |  | < Vul hiernaast de juiste status en datum in.
900000369 | 1 | CV ketel | 660434 | PO stookinstallatie 1j | Bedrijfszekerheid | 1 | jaar | verklaring | onderhoud | 2018-06-26 | 1 | 60D06 | HV NASSAU OUWERKERKKAMP | H309 | Munitieopslag | 0 | 13A | BS | BS | RVB-Z | 3517 | 726 |  |  |  | 0 | 0 | 1 | 0 | 0 |  |  |  |  | In opdracht |  | < Vul hiernaast de juiste status en datum in.
900124775 | 81 | Mechanische luchtbehandeling | 756174 | Onderhoud luchtbehandelingskast werkplaats 1j | Arbeidsomstandighedenbesluit: art. 6.2 | 1 | jaar | afmelding | onderhoud | 2019-06-26 | 1 | 60D06 | HV NASSAU OUWERKERKKAMP | H311 | Werkplaats | 0 | 10 | BS | BS | RVB-Z | 3504 | 726 |  |  |  | 0 | 0 | 1 | 0 | 0 |  |  |  |  | In opdracht |  | < Vul hiernaast de juiste status en datum in.
900000370 | 1 | CV ketel | 660435 | PO stookinstallatie 1j | Bedrijfszekerheid | 1 | jaar | verklaring | onderhoud | 2018-06-27 | 1 | 60D06 | HV NASSAU OUWERKERKKAMP | H311 | Werkplaats | 0 | 6A | BS | BS | RVB-Z | 3517 | 726 |  |  |  | 0 | 0 | 1 | 0 | 0 |  |  |  |  | In opdracht |  | < Vul hiernaast de juiste status en datum in.
900111297 | 20 | Koelinstallatie lokaal | 738378 | Techn. staat koelinst. < 5 ton CO2 comfortkoeling 1j NW per 01-01-2016 | Besluit gefluoreerde broeikasgassen: art. 4 / Verordening (EU) 517/2014: art 3, zorgplicht / | 1 | jaar | rapport | controle/preventief onderh. | 2019-05-01 | 1 | 60D06 | HV NASSAU OUWERKERKKAMP | H312 | Kantoor | 0 | 107 | BS | BS | RVB-Z | 3391 | 726 |  |  | 0 | 0 | 1 | 0 | 0 | [5 empty] | In opdracht |  | < Vul hiernaast de juiste status en datum in.
900111298 | 20 | Koelinstallatie lokaal | 813601 | Controle lekdichtheid en techn.staat comfortkoeling 3, 6, 12 of 24m NIEUW vanaf 01-01-2016 | Verordening (EU) 517/2014: art 3, zorgplicht / Verordening (EU) 517/2014: art. 4, 5 en 6 / | 12 | maand | rapport en aant. in logboek | inspectie en onderhoud | 2019-05-01 | 1 | 60D06 | HV NASSAU OUWERKERKKAMP | H312 | Kantoor | 0 | 109 | BS | BS | RVB-Z | 3391 | 726 |  |  |  |  | 1 | [7 empty] | In opdracht |  | < Vul hiernaast de juiste status en datum in.
900110787 | 20 | Koelinstallatie lokaal | 738380 | Techn. staat koelinst. < 5 ton CO2 comfortkoeling 1j NW per 01-01-2016 | Besluit gefluoreerde broeikasgassen: art. 4 / Verordening (EU) 517/2014: art 3, zorgplicht / | 1 | jaar | rapport | controle/preventief onderh. | 2019-05-01 | 1 | 60D06 | HV NASSAU OUWERKERKKAMP | H312 | Kantoor | 0 | 111 | BS | BS | RVB-Z | 3391 | 726 |  |  | 0 | 0 | 1 | 0 | 0 | [5 empty] | In opdracht |  | < Vul hiernaast de juiste status en datum in.
900110788 | 20 | Koelinstallatie lokaal | 738381 | Techn. staat koelinst. < 5 ton CO2 comfortkoeling 1j NW per 01-01-2016 | Besluit gefluoreerde broeikasgassen: art. 4 / Verordening (EU) 517/2014: art 3, zorgplicht / | 1 | jaar | rapport | controle/preventief onderh. | 2019-05-01 | 1 | 60D06 | HV NASSAU OUWERKERKKAMP | H312 | Kantoor | 0 | 112 | BS | BS | RVB-Z | 3391 | 726 |  |  | 0 | 0 | 1 | 0 | 0 | [5 empty] | In opdracht |  | < Vul hiernaast de juiste status en datum in.
900110784 | 20 | Koelinstallatie lokaal | 738382 | Techn. staat koelinst. < 5 ton CO2 comfortkoeling 1j NW per 01-01-2016 | Besluit gefluoreerde broeikasgassen: art. 4 / Verordening (EU) 517/2014: art 3, zorgplicht / | 1 | jaar | rapport | controle/preventief onderh. | 2019-05-01 | 1 | 60D06 | HV NASSAU OUWERKERKKAMP | H312 | Kantoor | 0 | 114 | BS | BS | RVB-Z | 3391 | 726 |  |  | 0 | 0 | 1 | 0 | 0 | [5 empty] | In opdracht |  | < Vul hiernaast de juiste status en datum in.
900110786 | 20 | Koelinstallatie lokaal | 738383 | Techn. staat koelinst. < 5 ton CO2 comfortkoeling 1j NW per 01-01-2016 | Besluit gefluoreerde broeikasgassen: art. 4 / Verordening (EU) 517/2014: art 3, zorgplicht / | 1 | jaar | rapport | controle/preventief onderh. | 2019-05-01 | 1 | 60D06 | HV NASSAU OUWERKERKKAMP | H312 | Kantoor | 0 | 115 | BS | BS | RVB-Z | 3391 | 726 |  |  | 0 | 0 | 1 | 0 | 0 | [5 empty] | In opdracht |  | < Vul hiernaast de juiste status en datum in.
900110785 | 20 | Koelinstallatie lokaal | 738384 | Techn. staat koelinst. < 5 ton CO2 comfortkoeling 1j NW per 01-01-2016 | Besluit gefluoreerde broeikasgassen: art. 4 / Verordening (EU) 517/2014: art 3, zorgplicht / | 1 | jaar | rapport | controle/preventief onderh. | 2019-05-01 | 1 | 60D06 | HV NASSAU OUWERKERKKAMP | H312 | Kantoor | 0 | 117 | BS | BS | RVB-Z | 3391 | 726 |  |  | 0 | 0 | 1 | 0 | 0 | [5 empty] | In opdracht |  | < Vul hiernaast de juiste status en datum in.
900111299 | 20 | Koelinstallatie lokaal | 738385 | Techn. staat koelinst. < 5 ton CO2 comfortkoeling 1j NW per 01-01-2016 | Besluit gefluoreerde broeikasgassen: art. 4 / Verordening (EU) 517/2014: art 3, zorgplicht / | 1 | jaar | rapport | controle/preventief onderh. | 2019-05-01 | 1 | 60D06 | HV NASSAU OUWERKERKKAMP | H312 | Kantoor | 0 | 122 | BS | BS | RVB-Z | 3391 | 726 |  |  | 0 | 0 | 1 | 0 | 0 | [5 empty] | In opdracht |  | < Vul hiernaast de juiste status en datum in.
900110789 | 20 | Koelinstallatie lokaal | 738386 | Techn. staat koelinst. < 5 ton CO2 comfortkoeling 1j NW per 01-01-2016 | Besluit gefluoreerde broeikasgassen: art. 4 / Verordening (EU) 517/2014: art 3, zorgplicht / | 1 | jaar | rapport | controle/preventief onderh. | 2019-05-01 | 1 | 60D06 | HV NASSAU OUWERKERKKAMP | H312 | Kantoor | 0 | 123 | BS | BS | RVB-Z | 3391 | 726 |  |  | 0 | 0 | 1 | 0 | 0 | [5 empty] | In opdracht |  | < Vul hiernaast de juiste status en datum in.
900000371 | 1 | CV ketel | 609545 | PI gasgestookte installatie 48m | Activiteitenregeling: art. 3.7m | 48 | maand | verklaring | inspectie | 2013-09-09 | 1 | 60D06 | HV NASSAU OUWERKERKKAMP | H312 | Kantoor | 2 | 302 | BS | BS | RVB-Z | 3517 | 726 | [8 empty] | 1 |  |  |  | In opdracht |  | < Vul hiernaast de juiste status en datum in.
900000371 | 1 | CV ketel | 660436 | PO stookinstallatie 1j | Bedrijfszekerheid | 1 | jaar | verklaring | onderhoud | 2018-06-27 | 1 | 60D06 | HV NASSAU OUWERKERKKAMP | H312 | Kantoor | 2 | 302 | BS | BS | RVB-Z | 3517 | 726 |  |  |  | 0 | 0 | 1 | 0 | 0 |  |  |  |  | In opdracht |  | < Vul hiernaast de juiste status en datum in.
900124778 | 81 | Mechanische luchtbehandeling | 756183 | Onderhoud luchtbehandelingskast 1j | Arbeidsomstandighedenbesluit: art. 6.2 / / | 1 | jaar | afmelding | onderhoud |  | 1 | 60D06 | HV NASSAU OUWERKERKKAMP | H312 | Kantoor | 2 | 302 | BS | BS | RVB-Z | 3504 | 726 | [12 empty] | In opdracht |  | < Vul hiernaast de juiste status en datum in.
900115060 | 20 | Koelinstallatie lokaal | 736516 | Controle lekdichtheid en techn.staat comfortkoeling 3, 6, 12 of 24m NIEUW vanaf 01-01-2016 | Verordening (EU) 517/2014: art 3, zorgplicht / Verordening (EU) 517/2014: art. 4, 5 en 6 / | 12 | maand | rapport en aant. in logboek | inspectie en onderhoud | 2019-05-01 | 1 | 60D06 | HV NASSAU OUWERKERKKAMP | H313 | Brandweer , IMP | 0 | 1.02 | BS | BS | RVB-Z | 3391 | 726 |  |  |  |  | 1 | [7 empty] | In opdracht |  | < Vul hiernaast de juiste status en datum in.
900134063 | 20 | Koelinstallatie lokaal | 813621 | Techn. staat koelinst. < 5 ton CO2 comfortkoeling 1j NW per 01-01-2016 | Besluit gefluoreerde broeikasgassen: art. 4 / Verordening (EU) 517/2014: art 3, zorgplicht / | 1 | jaar | rapport | controle/preventief onderh. | 2019-05-01 | 1 | 60D06 | HV NASSAU OUWERKERKKAMP | H313 | Brandweer , IMP | 0 | 1.10 | BS | BS | RVB-Z | 3391 | 726 |  |  | 0 | 0 | 1 | 0 | 0 | [5 empty] | In opdracht |  | < Vul hiernaast de juiste status en datum in.
900000284 | 1 | CV ketel | 660437 | PO stookinstallatie 1j | Bedrijfszekerheid | 1 | jaar | verklaring | onderhoud | 2018-05-17 | 1 | 60D06 | HV NASSAU OUWERKERKKAMP | H313 | Brandweer , IMP | 0 | 1.32 | BS | BS | RVB-Z | 3517 | 726 |  |  | 0 | 0 | 1 | 0 | 0 | [5 empty] | In opdracht |  | < Vul hiernaast de juiste status en datum in.
900115136 | 20 | Koelinstallatie lokaal | 738387 | Techn. staat koelinst. < 5 ton CO2 comfortkoeling 1j NW per 01-01-2016 | Besluit gefluoreerde broeikasgassen: art. 4 / Verordening (EU) 517/2014: art 3, zorgplicht / | 1 | jaar | rapport | controle/preventief onderh. | 2019-05-01 | 1 | 60D06 | HV NASSAU OUWERKERKKAMP | H313 | Brandweer , IMP | 0 | 1.40 | BS | BS | RVB-Z | 3391 | 726 |  |  | 0 | 0 | 1 | 0 | 0 | [5 empty] | In opdracht |  | < Vul hiernaast de juiste status en datum in.
900115137 | 20 | Koelinstallatie lokaal | 738388 | Techn. staat koelinst. < 5 ton CO2 comfortkoeling 1j NW per 01-01-2016 | Besluit gefluoreerde broeikasgassen: art. 4 / Verordening (EU) 517/2014: art 3, zorgplicht / | 1 | jaar | rapport | controle/preventief onderh. | 2019-05-01 | 1 | 60D06 | HV NASSAU OUWERKERKKAMP | H313 | Brandweer , IMP | 0 | 1.56 | BS | BS | RVB-Z | 3391 | 726 |  |  | 0 | 0 | 1 | 0 | 0 | [5 empty] | In opdracht |  | < Vul hiernaast de juiste status en datum in.
900070713 | 20 | Koelinstallatie lokaal | 738389 | Techn. staat koelinst. < 5 ton CO2 comfortkoeling 1j NW per 01-01-2016 | Besluit gefluoreerde broeikasgassen: art. 4 / Verordening (EU) 517/2014: art 3, zorgplicht / | 1 | jaar | rapport | controle/preventief onderh. | 2019-05-01 | 1 | 60D06 | HV NASSAU OUWERKERKKAMP | H313 | Brandweer , IMP | 0 | 1.57 | BS | BS | RVB-Z | 3391 | 726 |  |  | 0 | 0 | 1 | 0 | 0 | [5 empty] | In opdracht |  | < Vul hiernaast de juiste status en datum in.
900070714 | 20 | Koelinstallatie lokaal | 738390 | Techn. staat koelinst. < 5 ton CO2 comfortkoeling 1j NW per 01-01-2016 | Besluit gefluoreerde broeikasgassen: art. 4 / Verordening (EU) 517/2014: art 3, zorgplicht / | 1 | jaar | rapport | controle/preventief onderh. | 2019-05-01 | 1 | 60D06 | HV NASSAU OUWERKERKKAMP | H313 | Brandweer , IMP | 0 | 1.57 | BS | BS | RVB-Z | 3391 | 726 |  |  | 0 | 0 | 1 | 0 | 0 | [5 empty] | In opdracht |  | < Vul hiernaast de juiste status en datum in.
900134064 | 20 | Koelinstallatie lokaal | 813938 | Techn. staat koelinst. < 5 ton CO2 comfortkoeling 1j NW per 01-01-2016 | Besluit gefluoreerde broeikasgassen: art. 4 / Verordening (EU) 517/2014: art 3, zorgplicht / | 1 | jaar | rapport | controle/preventief onderh. | 2019-05-01 | 1 | 60D06 | HV NASSAU OUWERKERKKAMP | H313 | Brandweer , IMP | 1 | 2.02 | BS | BS | RVB-Z | 3391 | 726 |  |  | 0 | 0 | 1 | 0 | 0 | [5 empty] | In opdracht |  | < Vul hiernaast de juiste status en datum in.
900114666 | 81 | Mechanische luchtbehandeling | 696669 | Onderhoud luchtbehandelingskast met filterinstallatie 1j | Arbeidsomstandighedenbesluit: art. 6.2 / / | 1 | jaar | afmelding | onderhoud | 2018-06-11 | 1 | 60D06 | HV NASSAU OUWERKERKKAMP | H401 | Magazijn , Kantoor , Werkplaats | 0 | 1.14 | BS | BS | RVB-Z | 3504 | 726 |  |  |  | 0 | 0 | 1 | 0 | 0 |  |  |  |  | In opdracht |  | < Vul hiernaast de juiste status en datum in.
900114666 | 81 | Mechanische luchtbehandeling | 820853 | Vervangen filters 2, 3, 6, 12m | Arbeidsomstandighedenbesluit: art. 6.2 / / | 12 | maand | afvoerbewijs | inspectie | 2018-06-11 | 1 | 60D06 | HV NASSAU OUWERKERKKAMP | H401 | Magazijn , Kantoor , Werkplaats | 0 | 1.14 | BS | BS | RVB-Z | 3504 | 726 | [5 empty] | 1 | [6 empty] | In opdracht |  | < Vul hiernaast de juiste status en datum in.
900114667 | 81 | Mechanische luchtbehandeling | 696670 | Onderhoud luchtbehandelingskast met filterinstallatie 1j | Arbeidsomstandighedenbesluit: art. 6.2 / / | 1 | jaar | afmelding | onderhoud | 2019-06-24 | 1 | 60D06 | HV NASSAU OUWERKERKKAMP | H401 | Magazijn , Kantoor , Werkplaats | 0 | 1.14 | BS | BS | RVB-Z | 3504 | 726 |  |  |  | 0 | 0 | 1 | 0 | 0 |  |  |  |  | In opdracht |  | < Vul hiernaast de juiste status en datum in.
900114667 | 81 | Mechanische luchtbehandeling | 820854 | Vervangen filters 2, 3, 6, 12m | Arbeidsomstandighedenbesluit: art. 6.2 / / | 12 | maand | afvoerbewijs | inspectie | 2019-06-24 | 1 | 60D06 | HV NASSAU OUWERKERKKAMP | H401 | Magazijn , Kantoor , Werkplaats | 0 | 1.14 | BS | BS | RVB-Z | 3504 | 726 | [5 empty] | 1 | [6 empty] | In opdracht |  | < Vul hiernaast de juiste status en datum in.
900124567 | 1 | CV ketel | 755753 | PO stookinstallatie 1j | Bedrijfszekerheid | 1 | jaar | verklaring | onderhoud | 2019-05-21 | 1 | 60D06 | HV NASSAU OUWERKERKKAMP | H401 | Magazijn , Kantoor , Werkplaats | 0 | 1.14 | BS | BS | RVB-Z | 3517 | 726 |  |  | 0 | 0 | 1 | 0 | 0 | [5 empty] | In opdracht |  | < Vul hiernaast de juiste status en datum in.
900124570 | 1 | CV ketel | 755754 | PO stookinstallatie 1j | Bedrijfszekerheid | 1 | jaar | verklaring | onderhoud | 2019-05-21 | 1 | 60D06 | HV NASSAU OUWERKERKKAMP | H401 | Magazijn , Kantoor , Werkplaats | 0 | 1.14 | BS | BS | RVB-Z | 3517 | 726 |  |  | 0 | 0 | 1 | 0 | 0 | [5 empty] | In opdracht |  | < Vul hiernaast de juiste status en datum in.
900134068 | 20 | Koelinstallatie lokaal | 813622 | Techn. staat koelinst. < 5 ton CO2 comfortkoeling 1j NW per 01-01-2016 | Besluit gefluoreerde broeikasgassen: art. 4 / Verordening (EU) 517/2014: art 3, zorgplicht / | 1 | jaar | rapport | controle/preventief onderh. | 2019-11-20 | 1 | 60D06 | HV NASSAU OUWERKERKKAMP | H401 | Magazijn , Kantoor , Werkplaats | 0 | 1.21 | BS | BS | RVB-Z | 3391 | 726 | [8 empty] | 0 | 0 | 1 | 0 | In opdracht |  | < Vul hiernaast de juiste status en datum in.
900110791 | 20 | Koelinstallatie lokaal | 736517 | Controle lekdichtheid en techn.staat comfortkoeling 3, 6, 12 of 24m NIEUW vanaf 01-01-2016 | Verordening (EU) 517/2014: art 3, zorgplicht / Verordening (EU) 517/2014: art. 4, 5 en 6 / | 12 | maand | rapport en aant. in logboek | inspectie en onderhoud | 2019-11-19 | 1 | 60D06 | HV NASSAU OUWERKERKKAMP | H401 | Magazijn , Kantoor , Werkplaats | 0 | 1.37 | BS | BS | RVB-Z | 3391 | 726 | [10 empty] | 1 |  | In opdracht |  | < Vul hiernaast de juiste status en datum in.
900110792 | 20 | Koelinstallatie lokaal | 736518 | Controle lekdichtheid en techn.staat comfortkoeling 3, 6, 12 of 24m NIEUW vanaf 01-01-2016 | Verordening (EU) 517/2014: art 3, zorgplicht / Verordening (EU) 517/2014: art. 4, 5 en 6 / | 12 | maand | rapport en aant. in logboek | inspectie en onderhoud | 2019-11-19 | 1 | 60D06 | HV NASSAU OUWERKERKKAMP | H401 | Magazijn , Kantoor , Werkplaats | 0 | 1.37 | BS | BS | RVB-Z | 3391 | 726 | [10 empty] | 1 |  | In opdracht |  | < Vul hiernaast de juiste status en datum in.
900134065 | 20 | Koelinstallatie lokaal | 813623 | Techn. staat koelinst. < 5 ton CO2 comfortkoeling 1j NW per 01-01-2016 | Besluit gefluoreerde broeikasgassen: art. 4 / Verordening (EU) 517/2014: art 3, zorgplicht / | 1 | jaar | rapport | controle/preventief onderh. | 2019-06-17 | 1 | 60D06 | HV NASSAU OUWERKERKKAMP | H401 | Magazijn , Kantoor , Werkplaats | 0 | 1.74 | BS | BS | RVB-Z | 3391 | 726 |  |  |  | 0 | 0 | 1 | 0 | 0 |  |  |  |  | In opdracht |  | < Vul hiernaast de juiste status en datum in.
900133806 | 81 | Mechanische luchtbehandeling | 812656 | Onderhoud luchtbehandelingskast met filterinstallatie 1j | Arbeidsomstandighedenbesluit: art. 6.2 / / | 1 | jaar | afmelding | onderhoud |  | 1 | 60D06 | HV NASSAU OUWERKERKKAMP | H401 | Magazijn , Kantoor , Werkplaats | 0 | C101 | BS | BS | RVB-Z | 3504 | 726 | 1 | 0 | 0 | [9 empty] | In opdracht |  | < Vul hiernaast de juiste status en datum in.
900133806 | 81 | Mechanische luchtbehandeling | 812649 | Vervangen filters 2, 3, 6, 12m | Arbeidsomstandighedenbesluit: art. 6.2 / / | 6 | maand | afvoerbewijs | inspectie |  | 2 | 60D06 | HV NASSAU OUWERKERKKAMP | H401 | Magazijn , Kantoor , Werkplaats | 0 | C101 | BS | BS | RVB-Z | 3504 | 726 | 1 | [5 empty] | 1 | [5 empty] | In opdracht |  | < Vul hiernaast de juiste status en datum in.
900133808 | 81 | Mechanische luchtbehandeling | 812657 | Onderhoud luchtbehandelingskast met filterinstallatie 1j | Arbeidsomstandighedenbesluit: art. 6.2 / / | 1 | jaar | afmelding | onderhoud |  | 1 | 60D06 | HV NASSAU OUWERKERKKAMP | H401 | Magazijn , Kantoor , Werkplaats | 0 | C101 | BS | BS | RVB-Z | 3504 | 726 | [12 empty] | In opdracht |  | < Vul hiernaast de juiste status en datum in.
900133808 | 81 | Mechanische luchtbehandeling | 812650 | Vervangen filters 2, 3, 6, 12m | Arbeidsomstandighedenbesluit: art. 6.2 / / | 6 | maand | afvoerbewijs | inspectie |  | 2 | 60D06 | HV NASSAU OUWERKERKKAMP | H401 | Magazijn , Kantoor , Werkplaats | 0 | C101 | BS | BS | RVB-Z | 3504 | 726 | [12 empty] | In opdracht |  | < Vul hiernaast de juiste status en datum in.
900133810 | 81 | Mechanische luchtbehandeling | 812658 | Onderhoud luchtbehandelingskast met filterinstallatie 1j | Arbeidsomstandighedenbesluit: art. 6.2 / / | 1 | jaar | afmelding | onderhoud |  | 1 | 60D06 | HV NASSAU OUWERKERKKAMP | H401 | Magazijn , Kantoor , Werkplaats | 0 | C101 | BS | BS | RVB-Z | 3504 | 726 | [12 empty] | In opdracht |  | < Vul hiernaast de juiste status en datum in.
900133810 | 81 | Mechanische luchtbehandeling | 812651 | Vervangen filters 2, 3, 6, 12m | Arbeidsomstandighedenbesluit: art. 6.2 / / | 6 | maand | afvoerbewijs | inspectie |  | 2 | 60D06 | HV NASSAU OUWERKERKKAMP | H401 | Magazijn , Kantoor , Werkplaats | 0 | C101 | BS | BS | RVB-Z | 3504 | 726 | [12 empty] | In opdracht |  | < Vul hiernaast de juiste status en datum in.
900133812 | 81 | Mechanische luchtbehandeling | 812659 | Onderhoud luchtbehandelingskast met filterinstallatie 1j | Arbeidsomstandighedenbesluit: art. 6.2 / / | 1 | jaar | afmelding | onderhoud |  | 1 | 60D06 | HV NASSAU OUWERKERKKAMP | H401 | Magazijn , Kantoor , Werkplaats | 0 | C101 | BS | BS | RVB-Z | 3504 | 726 | [12 empty] | In opdracht |  | < Vul hiernaast de juiste status en datum in.
900133812 | 81 | Mechanische luchtbehandeling | 812652 | Vervangen filters 2, 3, 6, 12m | Arbeidsomstandighedenbesluit: art. 6.2 / / | 6 | maand | afvoerbewijs | inspectie |  | 2 | 60D06 | HV NASSAU OUWERKERKKAMP | H401 | Magazijn , Kantoor , Werkplaats | 0 | C101 | BS | BS | RVB-Z | 3504 | 726 | [12 empty] | In opdracht |  | < Vul hiernaast de juiste status en datum in.
900133813 | 81 | Mechanische luchtbehandeling | 812660 | Onderhoud luchtbehandelingskast met filterinstallatie 1j | Arbeidsomstandighedenbesluit: art. 6.2 / / | 1 | jaar | afmelding | onderhoud |  | 1 | 60D06 | HV NASSAU OUWERKERKKAMP | H401 | Magazijn , Kantoor , Werkplaats | 0 | C101 | BS | BS | RVB-Z | 3504 | 726 | 1 | 0 | 0 | [9 empty] | In opdracht |  | < Vul hiernaast de juiste status en datum in.
900133813 | 81 | Mechanische luchtbehandeling | 812653 | Vervangen filters 2, 3, 6, 12m | Arbeidsomstandighedenbesluit: art. 6.2 / / | 6 | maand | afvoerbewijs | inspectie |  | 2 | 60D06 | HV NASSAU OUWERKERKKAMP | H401 | Magazijn , Kantoor , Werkplaats | 0 | C101 | BS | BS | RVB-Z | 3504 | 726 | 1 | [5 empty] | 1 | [5 empty] | In opdracht |  | < Vul hiernaast de juiste status en datum in.
900134070 | 20 | Koelinstallatie lokaal | 813624 | Techn. staat koelinst. < 5 ton CO2 comfortkoeling 1j NW per 01-01-2016 | Besluit gefluoreerde broeikasgassen: art. 4 / Verordening (EU) 517/2014: art 3, zorgplicht / | 1 | jaar | rapport | controle/preventief onderh. | 2019-11-20 | 1 | 60D06 | HV NASSAU OUWERKERKKAMP | H401 | Magazijn , Kantoor , Werkplaats | 1 | 2.03 | BS | BS | RVB-Z | 3391 | 726 | [8 empty] | 0 | 0 | 1 | 0 | In opdracht |  | < Vul hiernaast de juiste status en datum in.
900134066 | 20 | Koelinstallatie lokaal | 813625 | Techn. staat koelinst. < 5 ton CO2 comfortkoeling 1j NW per 01-01-2016 | Besluit gefluoreerde broeikasgassen: art. 4 / Verordening (EU) 517/2014: art 3, zorgplicht / | 1 | jaar | rapport | controle/preventief onderh. | 2019-11-19 | 1 | 60D06 | HV NASSAU OUWERKERKKAMP | H401 | Magazijn , Kantoor , Werkplaats | 1 | 2.19 | BS | BS | RVB-Z | 3391 | 726 | [8 empty] | 0 | 0 | 1 | 0 | In opdracht |  | < Vul hiernaast de juiste status en datum in.
900110796 | 20 | Koelinstallatie lokaal | 738395 | Techn. staat koelinst. < 5 ton CO2 comfortkoeling 1j NW per 01-01-2016 | Besluit gefluoreerde broeikasgassen: art. 4 / Verordening (EU) 517/2014: art 3, zorgplicht / | 1 | jaar | rapport | controle/preventief onderh. | 2019-01-19 | 1 | 60D06 | HV NASSAU OUWERKERKKAMP | H401 | Magazijn , Kantoor , Werkplaats | 1 | 2.20 | BS | BS | RVB-Z | 3391 | 726 | 1 | 0 | 0 | [9 empty] | In opdracht |  | < Vul hiernaast de juiste status en datum in.
900110797 | 20 | Koelinstallatie lokaal | 738396 | Techn. staat koelinst. < 5 ton CO2 comfortkoeling 1j NW per 01-01-2016 | Besluit gefluoreerde broeikasgassen: art. 4 / Verordening (EU) 517/2014: art 3, zorgplicht / | 1 | jaar | rapport | controle/preventief onderh. | 2019-11-19 | 1 | 60D06 | HV NASSAU OUWERKERKKAMP | H401 | Magazijn , Kantoor , Werkplaats | 1 | 2.21A | BS | BS | RVB-Z | 3391 | 726 | [8 empty] | 0 | 0 | 1 | 0 | In opdracht |  | < Vul hiernaast de juiste status en datum in.
900110798 | 20 | Koelinstallatie lokaal | 738397 | Techn. staat koelinst. < 5 ton CO2 comfortkoeling 1j NW per 01-01-2016 | Besluit gefluoreerde broeikasgassen: art. 4 / Verordening (EU) 517/2014: art 3, zorgplicht / | 1 | jaar | rapport | controle/preventief onderh. | 2019-11-19 | 1 | 60D06 | HV NASSAU OUWERKERKKAMP | H401 | Magazijn , Kantoor , Werkplaats | 1 | 2.25 | BS | BS | RVB-Z | 3391 | 726 | [8 empty] | 0 | 0 | 1 | 0 | In opdracht |  | < Vul hiernaast de juiste status en datum in.
900110800 | 20 | Koelinstallatie lokaal | 738399 | Techn. staat koelinst. < 5 ton CO2 comfortkoeling 1j NW per 01-01-2016 | Besluit gefluoreerde broeikasgassen: art. 4 / Verordening (EU) 517/2014: art 3, zorgplicht / | 1 | jaar | rapport | controle/preventief onderh. | 2019-11-19 | 1 | 60D06 | HV NASSAU OUWERKERKKAMP | H401 | Magazijn , Kantoor , Werkplaats | 1 | 2.26 | BS | BS | RVB-Z | 3391 | 726 | [8 empty] | 0 | 0 | 1 | 0 | In opdracht |  | < Vul hiernaast de juiste status en datum in.
900134069 | 20 | Koelinstallatie lokaal | 813626 | Techn. staat koelinst. < 5 ton CO2 comfortkoeling 1j NW per 01-01-2016 | Besluit gefluoreerde broeikasgassen: art. 4 / Verordening (EU) 517/2014: art 3, zorgplicht / | 1 | jaar | rapport | controle/preventief onderh. | 2019-11-20 | 1 | 60D06 | HV NASSAU OUWERKERKKAMP | H401 | Magazijn , Kantoor , Werkplaats | 1 | 2.27 | BS | BS | RVB-Z | 3391 | 726 | [8 empty] | 0 | 0 | 1 | 0 | In opdracht |  | < Vul hiernaast de juiste status en datum in.
900110801 | 20 | Koelinstallatie lokaal | 738400 | Techn. staat koelinst. < 5 ton CO2 comfortkoeling 1j NW per 01-01-2016 | Besluit gefluoreerde broeikasgassen: art. 4 / Verordening (EU) 517/2014: art 3, zorgplicht / | 1 | jaar | rapport | controle/preventief onderh. | 2018-09-04 | 1 | 60D06 | HV NASSAU OUWERKERKKAMP | H401 | Magazijn , Kantoor , Werkplaats | 1 | 2.32 | BS | BS | RVB-Z | 3391 | 726 | [6 empty] | 0 | 0 | 1 | 0 | 0 |  | In opdracht |  | < Vul hiernaast de juiste status en datum in.
900110815 | 20 | Koelinstallatie lokaal | 738401 | Techn. staat koelinst. < 5 ton CO2 comfortkoeling 1j NW per 01-01-2016 | Besluit gefluoreerde broeikasgassen: art. 4 / Verordening (EU) 517/2014: art 3, zorgplicht / | 1 | jaar | rapport | controle/preventief onderh. | 2019-11-19 | 1 | 60D06 | HV NASSAU OUWERKERKKAMP | H401 | Magazijn , Kantoor , Werkplaats | 1 | 2.33 | BS | BS | RVB-Z | 3391 | 726 | [8 empty] | 0 | 0 | 1 | 0 | In opdracht |  | < Vul hiernaast de juiste status en datum in.
900110802 | 20 | Koelinstallatie lokaal | 738402 | Techn. staat koelinst. < 5 ton CO2 comfortkoeling 1j NW per 01-01-2016 | Besluit gefluoreerde broeikasgassen: art. 4 / Verordening (EU) 517/2014: art 3, zorgplicht / | 1 | jaar | rapport | controle/preventief onderh. | 2019-11-19 | 1 | 60D06 | HV NASSAU OUWERKERKKAMP | H401 | Magazijn , Kantoor , Werkplaats | 1 | 2.35 | BS | BS | RVB-Z | 3391 | 726 | [8 empty] | 0 | 0 | 1 | 0 | In opdracht |  | < Vul hiernaast de juiste status en datum in.
900110803 | 20 | Koelinstallatie lokaal | 738403 | Techn. staat koelinst. < 5 ton CO2 comfortkoeling 1j NW per 01-01-2016 | Besluit gefluoreerde broeikasgassen: art. 4 / Verordening (EU) 517/2014: art 3, zorgplicht / | 1 | jaar | rapport | controle/preventief onderh. | 2019-11-19 | 1 | 60D06 | HV NASSAU OUWERKERKKAMP | H401 | Magazijn , Kantoor , Werkplaats | 1 | 2.37 | BS | BS | RVB-Z | 3391 | 726 | [8 empty] | 0 | 0 | 1 | 0 | In opdracht |  | < Vul hiernaast de juiste status en datum in.
900110804 | 20 | Koelinstallatie lokaal | 738404 | Techn. staat koelinst. < 5 ton CO2 comfortkoeling 1j NW per 01-01-2016 | Besluit gefluoreerde broeikasgassen: art. 4 / Verordening (EU) 517/2014: art 3, zorgplicht / | 1 | jaar | rapport | controle/preventief onderh. | 2019-11-19 | 1 | 60D06 | HV NASSAU OUWERKERKKAMP | H401 | Magazijn , Kantoor , Werkplaats | 1 | 2.37 | BS | BS | RVB-Z | 3391 | 726 | [8 empty] | 0 | 0 | 1 | 0 | In opdracht |  | < Vul hiernaast de juiste status en datum in.
900110805 | 20 | Koelinstallatie lokaal | 738405 | Techn. staat koelinst. < 5 ton CO2 comfortkoeling 1j NW per 01-01-2016 | Besluit gefluoreerde broeikasgassen: art. 4 / Verordening (EU) 517/2014: art 3, zorgplicht / | 1 | jaar | rapport | controle/preventief onderh. | 2019-11-19 | 1 | 60D06 | HV NASSAU OUWERKERKKAMP | H401 | Magazijn , Kantoor , Werkplaats | 1 | 2.46 | BS | BS | RVB-Z | 3391 | 726 | [8 empty] | 0 | 0 | 1 | 0 | In opdracht |  | < Vul hiernaast de juiste status en datum in.
900134067 | 20 | Koelinstallatie lokaal | 813627 | Techn. staat koelinst. < 5 ton CO2 comfortkoeling 1j NW per 01-01-2016 | Besluit gefluoreerde broeikasgassen: art. 4 / Verordening (EU) 517/2014: art 3, zorgplicht / | 1 | jaar | rapport | controle/preventief onderh. | 2019-11-25 | 1 | 60D06 | HV NASSAU OUWERKERKKAMP | H401 | Magazijn , Kantoor , Werkplaats | 1 | 2.76 | BS | BS | RVB-Z | 3391 | 726 | [8 empty] | 0 | 0 | 1 | 0 | In opdracht |  | < Vul hiernaast de juiste status en datum in.
900110807 | 20 | Koelinstallatie lokaal | 738407 | Techn. staat koelinst. < 5 ton CO2 comfortkoeling 1j NW per 01-01-2016 | Besluit gefluoreerde broeikasgassen: art. 4 / Verordening (EU) 517/2014: art 3, zorgplicht / | 1 | jaar | rapport | controle/preventief onderh. | 2019-11-19 | 1 | 60D06 | HV NASSAU OUWERKERKKAMP | H401 | Magazijn , Kantoor , Werkplaats | 1 | 2.83 | BS | BS | RVB-Z | 3391 | 726 | [8 empty] | 0 | 0 | 1 | 0 | In opdracht |  | < Vul hiernaast de juiste status en datum in.
900110808 | 20 | Koelinstallatie lokaal | 738408 | Techn. staat koelinst. < 5 ton CO2 comfortkoeling 1j NW per 01-01-2016 | Besluit gefluoreerde broeikasgassen: art. 4 / Verordening (EU) 517/2014: art 3, zorgplicht / | 1 | jaar | rapport | controle/preventief onderh. | 2019-11-19 | 1 | 60D06 | HV NASSAU OUWERKERKKAMP | H401 | Magazijn , Kantoor , Werkplaats | 1 | 2.87 | BS | BS | RVB-Z | 3391 | 726 | [8 empty] | 0 | 0 | 1 | 0 | In opdracht |  | < Vul hiernaast de juiste status en datum in.
900110809 | 20 | Koelinstallatie lokaal | 738409 | Techn. staat koelinst. < 5 ton CO2 comfortkoeling 1j NW per 01-01-2016 | Besluit gefluoreerde broeikasgassen: art. 4 / Verordening (EU) 517/2014: art 3, zorgplicht / | 1 | jaar | rapport | controle/preventief onderh. | 2019-11-19 | 1 | 60D06 | HV NASSAU OUWERKERKKAMP | H401 | Magazijn , Kantoor , Werkplaats | 1 | 2.87 | BS | BS | RVB-Z | 3391 | 726 | [8 empty] | 0 | 0 | 1 | 0 | In opdracht |  | < Vul hiernaast de juiste status en datum in.
900110810 | 20 | Koelinstallatie lokaal | 738410 | Techn. staat koelinst. < 5 ton CO2 comfortkoeling 1j NW per 01-01-2016 | Besluit gefluoreerde broeikasgassen: art. 4 / Verordening (EU) 517/2014: art 3, zorgplicht / | 1 | jaar | rapport | controle/preventief onderh. | 2019-11-19 | 1 | 60D06 | HV NASSAU OUWERKERKKAMP | H401 | Magazijn , Kantoor , Werkplaats | 1 | 2.88 | BS | BS | RVB-Z | 3391 | 726 | [8 empty] | 0 | 0 | 1 | 0 | In opdracht |  | < Vul hiernaast de juiste status en datum in.
900110813 | 20 | Koelinstallatie lokaal | 736519 | Controle lekdichtheid en techn.staat comfortkoeling 3, 6, 12 of 24m NIEUW vanaf 01-01-2016 | Verordening (EU) 517/2014: art 3, zorgplicht / Verordening (EU) 517/2014: art. 4, 5 en 6 / | 12 | maand | rapport en aant. in logboek | inspectie en onderhoud | 2019-11-19 | 1 | 60D06 | HV NASSAU OUWERKERKKAMP | H401 | Magazijn , Kantoor , Werkplaats | 2 | 304 | BS | BS | RVB-Z | 3391 | 726 | [10 empty] | 1 |  | In opdracht |  | < Vul hiernaast de juiste status en datum in.
900110814 | 20 | Koelinstallatie lokaal | 736520 | Controle lekdichtheid en techn.staat comfortkoeling 3, 6, 12 of 24m NIEUW vanaf 01-01-2016 | Verordening (EU) 517/2014: art 3, zorgplicht / Verordening (EU) 517/2014: art. 4, 5 en 6 / | 12 | maand | rapport en aant. in logboek | inspectie en onderhoud | 2019-11-19 | 1 | 60D06 | HV NASSAU OUWERKERKKAMP | H401 | Magazijn , Kantoor , Werkplaats | 2 | 308 | BS | BS | RVB-Z | 3391 | 726 | [10 empty] | 1 |  | In opdracht |  | < Vul hiernaast de juiste status en datum in.
900124780 | 81 | Mechanische luchtbehandeling | 756175 | Onderhoud luchtbehandelingskast werkplaats 1j | Arbeidsomstandighedenbesluit: art. 6.2 | 1 | jaar | afmelding | onderhoud | 2019-06-26 | 1 | 60D06 | HV NASSAU OUWERKERKKAMP | H402 | Werkplaats , Magazijn | 0 | 5 | BS | BS | RVB-Z | 3504 | 726 |  |  |  | 0 | 0 | 1 | 0 | 0 |  |  |  |  | In opdracht |  | < Vul hiernaast de juiste status en datum in.
900000288 | 1 | CV ketel | 609550 | PI gasgestookte installatie 48m | Activiteitenregeling: art. 3.7m | 48 | maand | verklaring | inspectie |  | 1 | 60D06 | HV NASSAU OUWERKERKKAMP | H402 | Werkplaats , Magazijn | 0 | 6 | BS | BS | RVB-Z | 3517 | 726 | 1 | [11 empty] | In opdracht |  | < Vul hiernaast de juiste status en datum in.
900000288 | 1 | CV ketel | 660441 | PO stookinstallatie 1j | Bedrijfszekerheid | 1 | jaar | verklaring | onderhoud |  | 1 | 60D06 | HV NASSAU OUWERKERKKAMP | H402 | Werkplaats , Magazijn | 0 | 6 | BS | BS | RVB-Z | 3517 | 726 | 1 | 0 | 0 | [9 empty] | In opdracht |  | < Vul hiernaast de juiste status en datum in.
900114670 | 81 | Mechanische luchtbehandeling | 696672 | Onderhoud luchtbehandelingskast met filterinstallatie 1j | Arbeidsomstandighedenbesluit: art. 6.2 / / | 1 | jaar | afmelding | onderhoud |  | 1 | 60D06 | HV NASSAU OUWERKERKKAMP | H405 | Verzorgingsgebouw | 2 | 308 | BS | BS | RVB-Z | 3504 | 726 | 1 | 0 | 0 | [9 empty] | In opdracht |  | < Vul hiernaast de juiste status en datum in.
900114670 | 81 | Mechanische luchtbehandeling | 820856 | Vervangen filters 2, 3, 6, 12m | Arbeidsomstandighedenbesluit: art. 6.2 / / | 12 | maand | afvoerbewijs | inspectie |  | 1 | 60D06 | HV NASSAU OUWERKERKKAMP | H405 | Verzorgingsgebouw | 2 | 308 | BS | BS | RVB-Z | 3504 | 726 | 1 | [11 empty] | In opdracht |  | < Vul hiernaast de juiste status en datum in.
900000290 | 1 | CV ketel | 660443 | PO stookinstallatie 1j | Bedrijfszekerheid | 1 | jaar | verklaring | onderhoud | 2019-05-08 | 1 | 60D06 | HV NASSAU OUWERKERKKAMP | H405 | Verzorgingsgebouw | 2 | A2.2 | BS | BS | RVB-Z | 3517 | 726 |  |  | 0 | 0 | 1 | 0 | 0 | [5 empty] | In opdracht |  | < Vul hiernaast de juiste status en datum in.
900000291 | 1 | CV ketel | 660444 | PO stookinstallatie 1j | Bedrijfszekerheid | 1 | jaar | verklaring | onderhoud | 2019-05-10 | 1 | 60D06 | HV NASSAU OUWERKERKKAMP | H405 | Verzorgingsgebouw | 2 | A2.2 | BS | BS | RVB-Z | 3517 | 726 |  |  | 0 | 0 | 1 | 0 | 0 | [5 empty] | In opdracht |  | < Vul hiernaast de juiste status en datum in.
900114669 | 81 | Mechanische luchtbehandeling | 696673 | Onderhoud luchtbehandelingskast met filterinstallatie 1j | Arbeidsomstandighedenbesluit: art. 6.2 / / | 1 | jaar | afmelding | onderhoud | 2018-06-07 | 1 | 60D06 | HV NASSAU OUWERKERKKAMP | H405 | Verzorgingsgebouw | 2 | A2.2 | BS | BS | RVB-Z | 3504 | 726 |  |  |  | 0 | 0 | 1 | 0 | 0 |  |  |  |  | In opdracht |  | < Vul hiernaast de juiste status en datum in.
900114669 | 81 | Mechanische luchtbehandeling | 820857 | Vervangen filters 2, 3, 6, 12m | Arbeidsomstandighedenbesluit: art. 6.2 / / | 12 | maand | afvoerbewijs | inspectie |  | 1 | 60D06 | HV NASSAU OUWERKERKKAMP | H405 | Verzorgingsgebouw | 2 | A2.2 | BS | BS | RVB-Z | 3504 | 726 | [6 empty] | 1 | [5 empty] | In opdracht |  | < Vul hiernaast de juiste status en datum in.
900114672 | 81 | Mechanische luchtbehandeling | 696674 | Onderhoud luchtbehandelingskast met filterinstallatie 1j | Arbeidsomstandighedenbesluit: art. 6.2 / / | 1 | jaar | afmelding | onderhoud | 2019-06-25 | 1 | 60D06 | HV NASSAU OUWERKERKKAMP | H405 | Verzorgingsgebouw | 2 | A2.2 | BS | BS | RVB-Z | 3504 | 726 |  |  |  | 0 | 0 | 1 | 0 | 0 |  |  |  |  | In opdracht |  | < Vul hiernaast de juiste status en datum in.
900114672 | 81 | Mechanische luchtbehandeling | 820858 | Vervangen filters 2, 3, 6, 12m | Arbeidsomstandighedenbesluit: art. 6.2 / / | 12 | maand | afvoerbewijs | inspectie | 2019-06-25 | 1 | 60D06 | HV NASSAU OUWERKERKKAMP | H405 | Verzorgingsgebouw | 2 | A2.2 | BS | BS | RVB-Z | 3504 | 726 | [5 empty] | 1 | [6 empty] | In opdracht |  | < Vul hiernaast de juiste status en datum in.
900114671 | 81 | Mechanische luchtbehandeling | 696675 | Onderhoud luchtbehandelingskast met filterinstallatie 1j | Arbeidsomstandighedenbesluit: art. 6.2 / / | 1 | jaar | afmelding | onderhoud | 2019-06-25 | 1 | 60D06 | HV NASSAU OUWERKERKKAMP | H405 | Verzorgingsgebouw | K1 | A0.14 | BS | BS | RVB-Z | 3504 | 726 |  |  |  | 0 | 0 | 1 | 0 | 0 |  |  |  |  | In opdracht |  | < Vul hiernaast de juiste status en datum in.
900114671 | 81 | Mechanische luchtbehandeling | 820859 | Vervangen filters 2, 3, 6, 12m | Arbeidsomstandighedenbesluit: art. 6.2 / / | 12 | maand | afvoerbewijs | inspectie | 2019-06-25 | 1 | 60D06 | HV NASSAU OUWERKERKKAMP | H405 | Verzorgingsgebouw | K1 | A0.14 | BS | BS | RVB-Z | 3504 | 726 | [5 empty] | 1 | [6 empty] | In opdracht |  | < Vul hiernaast de juiste status en datum in.
900114674 | 81 | Mechanische luchtbehandeling | 696676 | Onderhoud luchtbehandelingskast met filterinstallatie 1j | Arbeidsomstandighedenbesluit: art. 6.2 / / | 1 | jaar | afmelding | onderhoud |  | 1 | 60D06 | HV NASSAU OUWERKERKKAMP | H405 | Verzorgingsgebouw | K1 | A0.23 | BS | BS | RVB-Z | 3504 | 726 | 1 | 0 | 0 | [9 empty] | In opdracht |  | < Vul hiernaast de juiste status en datum in.
900114674 | 81 | Mechanische luchtbehandeling | 820860 | Vervangen filters 2, 3, 6, 12m | Arbeidsomstandighedenbesluit: art. 6.2 / / | 12 | maand | afvoerbewijs | inspectie |  | 1 | 60D06 | HV NASSAU OUWERKERKKAMP | H405 | Verzorgingsgebouw | K1 | A0.23 | BS | BS | RVB-Z | 3504 | 726 | 1 | [11 empty] | In opdracht |  | < Vul hiernaast de juiste status en datum in.
900114675 | 81 | Mechanische luchtbehandeling | 696677 | Onderhoud luchtbehandelingskast met filterinstallatie 1j | Arbeidsomstandighedenbesluit: art. 6.2 / / | 1 | jaar | afmelding | onderhoud | 2019-06-25 | 1 | 60D06 | HV NASSAU OUWERKERKKAMP | H405 | Verzorgingsgebouw | K1 | A0.23 | BS | BS | RVB-Z | 3504 | 726 |  |  |  | 0 | 0 | 1 | 0 | 0 |  |  |  |  | In opdracht |  | < Vul hiernaast de juiste status en datum in.
900114675 | 81 | Mechanische luchtbehandeling | 820861 | Vervangen filters 2, 3, 6, 12m | Arbeidsomstandighedenbesluit: art. 6.2 / / | 12 | maand | afvoerbewijs | inspectie | 2019-06-25 | 1 | 60D06 | HV NASSAU OUWERKERKKAMP | H405 | Verzorgingsgebouw | K1 | A0.23 | BS | BS | RVB-Z | 3504 | 726 | [5 empty] | 1 | [6 empty] | In opdracht |  | < Vul hiernaast de juiste status en datum in.
900114676 | 81 | Mechanische luchtbehandeling | 696678 | Onderhoud luchtbehandelingskast met filterinstallatie 1j | Arbeidsomstandighedenbesluit: art. 6.2 / / | 1 | jaar | afmelding | onderhoud | 2019-06-25 | 1 | 60D06 | HV NASSAU OUWERKERKKAMP | H405 | Verzorgingsgebouw | K1 | A0.23 | BS | BS | RVB-Z | 3504 | 726 |  |  |  | 0 | 0 | 1 | 0 | 0 |  |  |  |  | In opdracht |  | < Vul hiernaast de juiste status en datum in.
900114676 | 81 | Mechanische luchtbehandeling | 820862 | Vervangen filters 2, 3, 6, 12m | Arbeidsomstandighedenbesluit: art. 6.2 / / | 12 | maand | afvoerbewijs | inspectie | 2019-06-25 | 1 | 60D06 | HV NASSAU OUWERKERKKAMP | H405 | Verzorgingsgebouw | K1 | A0.23 | BS | BS | RVB-Z | 3504 | 726 | [5 empty] | 1 | [6 empty] | In opdracht |  | < Vul hiernaast de juiste status en datum in.
900114677 | 81 | Mechanische luchtbehandeling | 696679 | Onderhoud luchtbehandelingskast met filterinstallatie 1j | Arbeidsomstandighedenbesluit: art. 6.2 / / | 1 | jaar | afmelding | onderhoud | 2019-06-25 | 1 | 60D06 | HV NASSAU OUWERKERKKAMP | H405 | Verzorgingsgebouw | K1 | A0.23 | BS | BS | RVB-Z | 3504 | 726 |  |  |  | 0 | 0 | 1 | 0 | 0 |  |  |  |  | In opdracht |  | < Vul hiernaast de juiste status en datum in.
900114677 | 81 | Mechanische luchtbehandeling | 820863 | Vervangen filters 2, 3, 6, 12m | Arbeidsomstandighedenbesluit: art. 6.2 / / | 12 | maand | afvoerbewijs | inspectie | 2019-06-25 | 1 | 60D06 | HV NASSAU OUWERKERKKAMP | H405 | Verzorgingsgebouw | K1 | A0.23 | BS | BS | RVB-Z | 3504 | 726 | [5 empty] | 1 | [6 empty] | In opdracht |  | < Vul hiernaast de juiste status en datum in.
900110981 | 20 | Koelinstallatie lokaal | 736521 | Controle lekdichtheid en techn.staat comfortkoeling 3, 6, 12 of 24m NIEUW vanaf 01-01-2016 | Verordening (EU) 517/2014: art 3, zorgplicht / Verordening (EU) 517/2014: art. 4, 5 en 6 / | 12 | maand | rapport en aant. in logboek | inspectie en onderhoud | 2019-04-24 | 1 | 60D06 | HV NASSAU OUWERKERKKAMP | H501 | Legeringsgebouw | 0 | 10 | BS | BS | RVB-Z | 3391 | 726 |  |  |  | 1 | [8 empty] | In opdracht |  | < Vul hiernaast de juiste status en datum in.
900110980 | 20 | Koelinstallatie lokaal | 738413 | Techn. staat koelinst. < 5 ton CO2 comfortkoeling 1j NW per 01-01-2016 | Besluit gefluoreerde broeikasgassen: art. 4 / Verordening (EU) 517/2014: art 3, zorgplicht / | 1 | jaar | rapport | controle/preventief onderh. | 2019-04-24 | 1 | 60D06 | HV NASSAU OUWERKERKKAMP | H501 | Legeringsgebouw | 0 | 15 | BS | BS | RVB-Z | 3391 | 726 |  | 0 | 0 | 1 | 0 | 0 | [6 empty] | In opdracht |  | < Vul hiernaast de juiste status en datum in.
900124783 | 81 | Mechanische luchtbehandeling | 756184 | Onderhoud luchtbehandelingskast 1j | Arbeidsomstandighedenbesluit: art. 6.2 / / | 1 | jaar | afmelding | onderhoud |  | 1 | 60D06 | HV NASSAU OUWERKERKKAMP | H501 | Legeringsgebouw | 0 | E11 | BS | BS | RVB-Z | 3504 | 726 | [12 empty] | In opdracht |  | < Vul hiernaast de juiste status en datum in.
900110983 | 20 | Koelinstallatie lokaal | 736523 | Controle lekdichtheid en techn.staat comfortkoeling 3, 6, 12 of 24m NIEUW vanaf 01-01-2016 | Verordening (EU) 517/2014: art 3, zorgplicht / Verordening (EU) 517/2014: art. 4, 5 en 6 / | 12 | maand | rapport en aant. in logboek | inspectie en onderhoud | 2019-04-24 | 1 | 60D06 | HV NASSAU OUWERKERKKAMP | H501 | Legeringsgebouw | 1 | 121 | BS | BS | RVB-Z | 3391 | 726 |  |  |  | 1 | [8 empty] | In opdracht |  | < Vul hiernaast de juiste status en datum in.
900000292 | 1 | CV ketel | 660445 | PO stookinstallatie 1j | Bedrijfszekerheid | 1 | jaar | verklaring | onderhoud | 2019-05-09 | 1 | 60D06 | HV NASSAU OUWERKERKKAMP | H501 | Legeringsgebouw | K1 | E004 | BS | BS | RVB-Z | 3517 | 726 |  |  | 0 | 0 | 1 | 0 | 0 | [5 empty] | In opdracht |  | < Vul hiernaast de juiste status en datum in.
900000293 | 1 | CV ketel | 660446 | PO stookinstallatie 1j | Bedrijfszekerheid | 1 | jaar | verklaring | onderhoud | 2019-05-09 | 1 | 60D06 | HV NASSAU OUWERKERKKAMP | H501 | Legeringsgebouw | K1 | E004 | BS | BS | RVB-Z | 3517 | 726 |  |  | 0 | 0 | 1 | 0 | 0 | [5 empty] | In opdracht |  | < Vul hiernaast de juiste status en datum in.
900000294 | 1 | CV ketel | 660447 | PO stookinstallatie 1j | Bedrijfszekerheid | 1 | jaar | verklaring | onderhoud | 2019-05-09 | 1 | 60D06 | HV NASSAU OUWERKERKKAMP | H501 | Legeringsgebouw | K1 | E004 | BS | BS | RVB-Z | 3517 | 726 |  |  | 0 | 0 | 1 | 0 | 0 | [5 empty] | In opdracht |  | < Vul hiernaast de juiste status en datum in.
900000295 | 1 | CV ketel | 660448 | PO stookinstallatie 1j | Bedrijfszekerheid | 1 | jaar | verklaring | onderhoud | 2019-05-09 | 1 | 60D06 | HV NASSAU OUWERKERKKAMP | H501 | Legeringsgebouw | K1 | E004 | BS | BS | RVB-Z | 3517 | 726 |  |  | 0 | 0 | 1 | 0 | 0 | [5 empty] | In opdracht |  | < Vul hiernaast de juiste status en datum in.
900110819 | 20 | Koelinstallatie lokaal | 738419 | Techn. staat koelinst. < 5 ton CO2 comfortkoeling 1j NW per 01-01-2016 | Besluit gefluoreerde broeikasgassen: art. 4 / Verordening (EU) 517/2014: art 3, zorgplicht / | 1 | jaar | rapport | controle/preventief onderh. | 2019-05-01 | 1 | 60D06 | HV NASSAU OUWERKERKKAMP | H503 | MGD | 0 | 020 | BS | BS | RVB-Z | 3391 | 726 |  |  | 0 | 0 | 1 | 0 | 0 | [5 empty] | In opdracht |  | < Vul hiernaast de juiste status en datum in.
900110818 | 20 | Koelinstallatie lokaal | 738420 | Techn. staat koelinst. < 5 ton CO2 comfortkoeling 1j NW per 01-01-2016 | Besluit gefluoreerde broeikasgassen: art. 4 / Verordening (EU) 517/2014: art 3, zorgplicht / | 1 | jaar | rapport | controle/preventief onderh. | 2019-05-01 | 1 | 60D06 | HV NASSAU OUWERKERKKAMP | H503 | MGD | 1 | 111 | BS | BS | RVB-Z | 3391 | 726 |  |  | 0 | 0 | 1 | 0 | 0 | [5 empty] | In opdracht |  | < Vul hiernaast de juiste status en datum in.
900110817 | 20 | Koelinstallatie lokaal | 738421 | Techn. staat koelinst. < 5 ton CO2 comfortkoeling 1j NW per 01-01-2016 | Besluit gefluoreerde broeikasgassen: art. 4 / Verordening (EU) 517/2014: art 3, zorgplicht / | 1 | jaar | rapport | controle/preventief onderh. | 2019-05-01 | 1 | 60D06 | HV NASSAU OUWERKERKKAMP | H503 | MGD | 1 | 112 | BS | BS | RVB-Z | 3391 | 726 |  |  | 0 | 0 | 1 | 0 | 0 | [5 empty] | In opdracht |  | < Vul hiernaast de juiste status en datum in.
900124785 | 81 | Mechanische luchtbehandeling | 756185 | Onderhoud luchtbehandelingskast 1j | Arbeidsomstandighedenbesluit: art. 6.2 / / | 1 | jaar | afmelding | onderhoud |  | 1 | 60D06 | HV NASSAU OUWERKERKKAMP | H503 | MGD | 1 | 119 | BS | BS | RVB-Z | 3504 | 726 | [12 empty] | In opdracht |  | < Vul hiernaast de juiste status en datum in.
900115205 | 20 | Koelinstallatie lokaal | 738422 | Techn. staat koelinst. < 5 ton CO2 comfortkoeling 1j NW per 01-01-2016 | Besluit gefluoreerde broeikasgassen: art. 4 / Verordening (EU) 517/2014: art 3, zorgplicht / | 1 | jaar | rapport | controle/preventief onderh. | 2019-05-01 | 1 | 60D06 | HV NASSAU OUWERKERKKAMP | H503 | MGD | 1 | 123 | BS | BS | RVB-Z | 3391 | 726 |  |  | 0 | 0 | 1 | 0 | 0 | [5 empty] | In opdracht |  | < Vul hiernaast de juiste status en datum in.
900000296 | 1 | CV ketel | 660449 | PO stookinstallatie 1j | Bedrijfszekerheid | 1 | jaar | verklaring | onderhoud | 2019-05-10 | 1 | 60D06 | HV NASSAU OUWERKERKKAMP | H503 | MGD | K1 | K08 | BS | BS | RVB-Z | 3517 | 726 |  |  | 0 | 0 | 1 | 0 | 0 | [5 empty] | In opdracht |  | < Vul hiernaast de juiste status en datum in.
900000297 | 1 | CV ketel | 660450 | PO stookinstallatie 1j | Bedrijfszekerheid | 1 | jaar | verklaring | onderhoud | 2019-05-07 | 1 | 60D06 | HV NASSAU OUWERKERKKAMP | H504 | Bergruimte | 0 | 1 | BS | BS | RVB-Z | 3517 | 726 |  |  | 0 | 0 | 1 | 0 | 0 | [5 empty] | In opdracht |  | < Vul hiernaast de juiste status en datum in.
900124788 | 81 | Mechanische luchtbehandeling | 756186 | Onderhoud luchtbehandelingskast 1j | Arbeidsomstandighedenbesluit: art. 6.2 / / | 1 | jaar | afmelding | onderhoud |  | 1 | 60D06 | HV NASSAU OUWERKERKKAMP | H505 | MGD | 0 | 1A | BS | BS | RVB-Z | 3504 | 726 | [12 empty] | In opdracht |  | < Vul hiernaast de juiste status en datum in.
900134071 | 20 | Koelinstallatie lokaal | 813628 | Techn. staat koelinst. < 5 ton CO2 comfortkoeling 1j NW per 01-01-2016 | Besluit gefluoreerde broeikasgassen: art. 4 / Verordening (EU) 517/2014: art 3, zorgplicht / | 1 | jaar | rapport | controle/preventief onderh. | 2019-05-01 | 1 | 60D06 | HV NASSAU OUWERKERKKAMP | H506 | Kantoor | 0 | 15 | BS | BS | RVB-Z | 3391 | 726 |  |  | 0 | 0 | 1 | 0 | 0 | [5 empty] | In opdracht |  | < Vul hiernaast de juiste status en datum in.
900000298 | 1 | CV ketel | 660451 | PO stookinstallatie 1j | Bedrijfszekerheid | 1 | jaar | verklaring | onderhoud | 2019-05-07 | 1 | 60D06 | HV NASSAU OUWERKERKKAMP | H506 | Kantoor | 0 | 19 | BS | BS | RVB-Z | 3517 | 726 |  |  | 0 | 0 | 1 | 0 | 0 | [5 empty] | In opdracht |  | < Vul hiernaast de juiste status en datum in.
900124790 | 81 | Mechanische luchtbehandeling | 756187 | Onderhoud luchtbehandelingskast 1j | Arbeidsomstandighedenbesluit: art. 6.2 / / | 1 | jaar | afmelding | onderhoud |  | 1 | 60D06 | HV NASSAU OUWERKERKKAMP | H506 | Kantoor | 0 | 19 | BS | BS | RVB-Z | 3504 | 726 | [12 empty] | In opdracht |  | < Vul hiernaast de juiste status en datum in.
900110820 | 20 | Koelinstallatie lokaal | 738423 | Techn. staat koelinst. < 5 ton CO2 comfortkoeling 1j NW per 01-01-2016 | Besluit gefluoreerde broeikasgassen: art. 4 / Verordening (EU) 517/2014: art 3, zorgplicht / | 1 | jaar | rapport | controle/preventief onderh. | 2019-05-01 | 1 | 60D06 | HV NASSAU OUWERKERKKAMP | H506 | Kantoor | 0 | 15A | BS | BS | RVB-Z | 3391 | 726 |  |  | 0 | 0 | 1 | 0 | 0 | [5 empty] | In opdracht |  | < Vul hiernaast de juiste status en datum in.
900110821 | 20 | Koelinstallatie lokaal | 738424 | Techn. staat koelinst. < 5 ton CO2 comfortkoeling 1j NW per 01-01-2016 | Besluit gefluoreerde broeikasgassen: art. 4 / Verordening (EU) 517/2014: art 3, zorgplicht / | 1 | jaar | rapport | controle/preventief onderh. | 2019-05-01 | 1 | 60D06 | HV NASSAU OUWERKERKKAMP | H601 | Wachtgebouw | 0 | 3 | BS | BS | RVB-Z | 3391 | 726 |  |  | 0 | 0 | 1 | 0 | 0 | [5 empty] | In opdracht |  | < Vul hiernaast de juiste status en datum in.
900110822 | 20 | Koelinstallatie lokaal | 738425 | Techn. staat koelinst. < 5 ton CO2 comfortkoeling 1j NW per 01-01-2016 | Besluit gefluoreerde broeikasgassen: art. 4 / Verordening (EU) 517/2014: art 3, zorgplicht / | 1 | jaar | rapport | controle/preventief onderh. | 2019-05-01 | 1 | 60D06 | HV NASSAU OUWERKERKKAMP | H601 | Wachtgebouw | 0 | 8 | BS | BS | RVB-Z | 3391 | 726 |  |  | 0 | 0 | 1 | 0 | 0 | [5 empty] | In opdracht |  | < Vul hiernaast de juiste status en datum in.
900111323 | 1 | CV ketel | 666895 | PO stookinstallatie 1j | Bedrijfszekerheid | 1 | jaar | verklaring | onderhoud | 2019-05-10 | 1 | 60D06 | HV NASSAU OUWERKERKKAMP | H601 | Wachtgebouw | 0 | 10 | BS | BS | RVB-Z | 3517 | 726 |  |  | 0 | 0 | 1 | 0 | 0 | [5 empty] | In opdracht |  | < Vul hiernaast de juiste status en datum in.
900124791 | 81 | Mechanische luchtbehandeling | 756188 | Onderhoud luchtbehandelingskast 1j | Arbeidsomstandighedenbesluit: art. 6.2 / / | 1 | jaar | afmelding | onderhoud | 2019-06-27 | 1 | 60D06 | HV NASSAU OUWERKERKKAMP | H601 | Wachtgebouw | 0 | 10 | BS | BS | RVB-Z | 3504 | 726 |  |  |  | 0 | 0 | 1 | 0 | 0 |  |  |  |  | In opdracht |  | < Vul hiernaast de juiste status en datum in.
900126422 | 1 | CV ketel | 759678 | PO stookinstallatie 1j | Bedrijfszekerheid | 1 | jaar | verklaring | onderhoud |  | 1 | 60D06 | HV NASSAU OUWERKERKKAMP | H601 | Wachtgebouw | 0 | 10 | BS | BS | RVB-Z | 3517 | 726 | 1 | 0 | 0 | [9 empty] | In opdracht |  | < Vul hiernaast de juiste status en datum in.
900110829 | 20 | Koelinstallatie lokaal | 738426 | Techn. staat koelinst. < 5 ton CO2 comfortkoeling 1j NW per 01-01-2016 | Besluit gefluoreerde broeikasgassen: art. 4 / Verordening (EU) 517/2014: art 3, zorgplicht / | 1 | jaar | rapport | controle/preventief onderh. | 2019-05-07 | 1 | 60D06 | HV NASSAU OUWERKERKKAMP | H603 | Kantoor | 0 | 42 | BS | BS | RVB-Z | 3391 | 726 |  |  | 0 | 0 | 1 | 0 | 0 | [5 empty] | In opdracht |  | < Vul hiernaast de juiste status en datum in.
900110831 | 20 | Koelinstallatie lokaal | 738428 | Techn. staat koelinst. < 5 ton CO2 comfortkoeling 1j NW per 01-01-2016 | Besluit gefluoreerde broeikasgassen: art. 4 / Verordening (EU) 517/2014: art 3, zorgplicht / | 1 | jaar | rapport | controle/preventief onderh. | 2019-05-07 | 1 | 60D06 | HV NASSAU OUWERKERKKAMP | H603 | Kantoor | 0 | 47 | BS | BS | RVB-Z | 3391 | 726 |  |  | 0 | 0 | 1 | 0 | 0 | [5 empty] | In opdracht |  | < Vul hiernaast de juiste status en datum in.
900110828 | 20 | Koelinstallatie lokaal | 738429 | Techn. staat koelinst. < 5 ton CO2 comfortkoeling 1j NW per 01-01-2016 | Besluit gefluoreerde broeikasgassen: art. 4 / Verordening (EU) 517/2014: art 3, zorgplicht / | 1 | jaar | rapport | controle/preventief onderh. | 2019-05-07 | 1 | 60D06 | HV NASSAU OUWERKERKKAMP | H603 | Kantoor | 0 | 55 | BS | BS | RVB-Z | 3391 | 726 |  |  | 0 | 0 | 1 | 0 | 0 | [5 empty] | In opdracht |  | < Vul hiernaast de juiste status en datum in.
900134077 | 20 | Koelinstallatie lokaal | 813602 | Controle lekdichtheid en techn.staat comfortkoeling 3, 6, 12 of 24m NIEUW vanaf 01-01-2016 | Verordening (EU) 517/2014: art 3, zorgplicht / Verordening (EU) 517/2014: art. 4, 5 en 6 / | 12 | maand | rapport en aant. in logboek | inspectie en onderhoud | 2019-05-07 | 1 | 60D06 | HV NASSAU OUWERKERKKAMP | H603 | Kantoor | 1 | 104 | BS | BS | RVB-Z | 3391 | 726 |  |  |  |  | 1 | [7 empty] | In opdracht |  | < Vul hiernaast de juiste status en datum in.
900134072 | 20 | Koelinstallatie lokaal | 813630 | Techn. staat koelinst. < 5 ton CO2 comfortkoeling 1j NW per 01-01-2016 | Besluit gefluoreerde broeikasgassen: art. 4 / Verordening (EU) 517/2014: art 3, zorgplicht / | 1 | jaar | rapport | controle/preventief onderh. | 2019-07-05 | 1 | 60D06 | HV NASSAU OUWERKERKKAMP | H603 | Kantoor | 1 | 121 | BS | BS | RVB-Z | 3391 | 726 |  |  |  |  | 0 | 0 | 1 | 0 | 0 |  |  |  | In opdracht |  | < Vul hiernaast de juiste status en datum in.
900134073 | 20 | Koelinstallatie lokaal | 813631 | Techn. staat koelinst. < 5 ton CO2 comfortkoeling 1j NW per 01-01-2016 | Besluit gefluoreerde broeikasgassen: art. 4 / Verordening (EU) 517/2014: art 3, zorgplicht / | 1 | jaar | rapport | controle/preventief onderh. | 2019-05-07 | 1 | 60D06 | HV NASSAU OUWERKERKKAMP | H603 | Kantoor | 1 | 122 | BS | BS | RVB-Z | 3391 | 726 |  |  | 0 | 0 | 1 | 0 | 0 | [5 empty] | In opdracht |  | < Vul hiernaast de juiste status en datum in.
900134075 | 20 | Koelinstallatie lokaal | 813632 | Techn. staat koelinst. < 5 ton CO2 comfortkoeling 1j NW per 01-01-2016 | Besluit gefluoreerde broeikasgassen: art. 4 / Verordening (EU) 517/2014: art 3, zorgplicht / | 1 | jaar | rapport | controle/preventief onderh. | 2019-05-07 | 1 | 60D06 | HV NASSAU OUWERKERKKAMP | H603 | Kantoor | 1 | 122 | BS | BS | RVB-Z | 3391 | 726 |  |  | 0 | 0 | 1 | 0 | 0 | [5 empty] | In opdracht |  | < Vul hiernaast de juiste status en datum in.
900110827 | 20 | Koelinstallatie lokaal | 738433 | Techn. staat koelinst. < 5 ton CO2 comfortkoeling 1j NW per 01-01-2016 | Besluit gefluoreerde broeikasgassen: art. 4 / Verordening (EU) 517/2014: art 3, zorgplicht / | 1 | jaar | rapport | controle/preventief onderh. | 2019-05-07 | 1 | 60D06 | HV NASSAU OUWERKERKKAMP | H603 | Kantoor | 1 | 138 | BS | BS | RVB-Z | 3391 | 726 |  |  | 0 | 0 | 1 | 0 | 0 | [5 empty] | In opdracht |  | < Vul hiernaast de juiste status en datum in.
900134079 | 20 | Koelinstallatie lokaal | 813629 | Techn. staat koelinst. < 5 ton CO2 comfortkoeling 1j NW per 01-01-2016 | Besluit gefluoreerde broeikasgassen: art. 4 / Verordening (EU) 517/2014: art 3, zorgplicht / | 1 | jaar | rapport | controle/preventief onderh. | 2019-05-07 | 1 | 60D06 | HV NASSAU OUWERKERKKAMP | H603 | Kantoor | 1 | 104A | BS | BS | RVB-Z | 3391 | 726 |  |  | 0 | 0 | 1 | 0 | 0 | [5 empty] | In opdracht |  | < Vul hiernaast de juiste status en datum in.
900124574 | 1 | CV ketel | 755755 | PO stookinstallatie 1j | Bedrijfszekerheid | 1 | jaar | verklaring | onderhoud | 2019-05-16 | 1 | 60D06 | HV NASSAU OUWERKERKKAMP | H603 | Kantoor | K1 | 008 | BS | BS | RVB-Z | 3517 | 726 |  |  | 0 | 0 | 1 | 0 | 0 | [5 empty] | In opdracht |  | < Vul hiernaast de juiste status en datum in.
900124575 | 1 | CV ketel | 755756 | PO stookinstallatie 1j | Bedrijfszekerheid | 1 | jaar | verklaring | onderhoud | 2019-05-16 | 1 | 60D06 | HV NASSAU OUWERKERKKAMP | H603 | Kantoor | K1 | 008 | BS | BS | RVB-Z | 3517 | 726 |  |  | 0 | 0 | 1 | 0 | 0 | [5 empty] | In opdracht |  | < Vul hiernaast de juiste status en datum in.
900114682 | 81 | Mechanische luchtbehandeling | 696682 | Onderhoud luchtbehandelingskast met filterinstallatie 1j | Arbeidsomstandighedenbesluit: art. 6.2 / / | 1 | jaar | afmelding | onderhoud | 2019-06-26 | 1 | 60D06 | HV NASSAU OUWERKERKKAMP | H604 | Winkel | 0 | 5 | BS | BS | RVB-Z | 3504 | 726 |  |  |  | 0 | 0 | 1 | 0 | 0 |  |  |  |  | In opdracht |  | < Vul hiernaast de juiste status en datum in.
900114682 | 81 | Mechanische luchtbehandeling | 820866 | Vervangen filters 2, 3, 6, 12m | Arbeidsomstandighedenbesluit: art. 6.2 / / | 12 | maand | afvoerbewijs | inspectie | 2019-06-26 | 1 | 60D06 | HV NASSAU OUWERKERKKAMP | H604 | Winkel | 0 | 5 | BS | BS | RVB-Z | 3504 | 726 | [5 empty] | 1 | [6 empty] | In opdracht |  | < Vul hiernaast de juiste status en datum in.
900000301 | 1 | CV ketel | 660454 | PO stookinstallatie 1j | Bedrijfszekerheid | 1 | jaar | verklaring | onderhoud | 2018-06-28 | 1 | 60D06 | HV NASSAU OUWERKERKKAMP | H604 | Winkel | 0 | 14 | BS | BS | RVB-Z | 3517 | 726 |  |  |  | 0 | 0 | 1 | 0 | 0 |  |  |  |  | In opdracht |  | < Vul hiernaast de juiste status en datum in.
900000302 | 1 | CV ketel | 660455 | PO stookinstallatie 1j | Bedrijfszekerheid | 1 | jaar | verklaring | onderhoud | 2015-06-01 | 1 | 60D06 | HV NASSAU OUWERKERKKAMP | H604 | Winkel | 0 | 14 | BS | BS | RVB-Z | 3517 | 726 |  |  |  | 0 | 0 | 1 | 0 | 0 |  |  |  |  | In opdracht |  | < Vul hiernaast de juiste status en datum in.
900000303 | 1 | CV ketel | 660456 | PO stookinstallatie 1j | Bedrijfszekerheid | 1 | jaar | verklaring | onderhoud | 2015-06-02 | 1 | 60D06 | HV NASSAU OUWERKERKKAMP | H604 | Winkel | 0 | 14 | BS | BS | RVB-Z | 3517 | 726 |  |  |  | 0 | 0 | 1 | 0 | 0 |  |  |  |  | In opdracht |  | < Vul hiernaast de juiste status en datum in.
900114679 | 81 | Mechanische luchtbehandeling | 696680 | Onderhoud luchtbehandelingskast met filterinstallatie 1j | Arbeidsomstandighedenbesluit: art. 6.2 / / | 1 | jaar | afmelding | onderhoud | 2018-06-13 | 1 | 60D06 | HV NASSAU OUWERKERKKAMP | H604 | Winkel | 0 | 14 | BS | BS | RVB-Z | 3504 | 726 |  |  |  | 0 | 0 | 1 | 0 | 0 |  |  |  |  | In opdracht |  | < Vul hiernaast de juiste status en datum in.
900114679 | 81 | Mechanische luchtbehandeling | 820864 | Vervangen filters 2, 3, 6, 12m | Arbeidsomstandighedenbesluit: art. 6.2 / / | 12 | maand | afvoerbewijs | inspectie |  | 1 | 60D06 | HV NASSAU OUWERKERKKAMP | H604 | Winkel | 0 | 14 | BS | BS | RVB-Z | 3504 | 726 | 1 | [11 empty] | In opdracht |  | < Vul hiernaast de juiste status en datum in.
900115030 | 1 | CV ketel | 694151 | PO stookinstallatie 1j | Bedrijfszekerheid | 1 | jaar | verklaring | onderhoud |  | 1 | 60D06 | HV NASSAU OUWERKERKKAMP | H604 | Winkel | 0 | 14 | BS | BS | RVB-Z | 3517 | 726 | 1 | 0 | 0 | [9 empty] | In opdracht |  | < Vul hiernaast de juiste status en datum in.
900114678 | 81 | Mechanische luchtbehandeling | 696681 | Onderhoud luchtbehandelingskast met filterinstallatie 1j | Arbeidsomstandighedenbesluit: art. 6.2 / / | 1 | jaar | afmelding | onderhoud | 2018-06-13 | 1 | 60D06 | HV NASSAU OUWERKERKKAMP | H604 | Winkel | 0 | 34 | BS | BS | RVB-Z | 3504 | 726 |  |  |  | 0 | 0 | 1 | 0 | 0 |  |  |  |  | In opdracht |  | < Vul hiernaast de juiste status en datum in.
900114678 | 81 | Mechanische luchtbehandeling | 820865 | Vervangen filters 2, 3, 6, 12m | Arbeidsomstandighedenbesluit: art. 6.2 / / | 12 | maand | afvoerbewijs | inspectie | 2018-06-13 | 1 | 60D06 | HV NASSAU OUWERKERKKAMP | H604 | Winkel | 0 | 34 | BS | BS | RVB-Z | 3504 | 726 | [5 empty] | 1 | [6 empty] | In opdracht |  | < Vul hiernaast de juiste status en datum in.
900124797 | 81 | Mechanische luchtbehandeling | 756189 | Onderhoud luchtbehandelingskast 1j | Arbeidsomstandighedenbesluit: art. 6.2 / / | 1 | jaar | afmelding | onderhoud | 2019-06-27 | 1 | 60D06 | HV NASSAU OUWERKERKKAMP | H604 | Winkel | 0 | 5.4 | BS | BS | RVB-Z | 3504 | 726 |  |  |  | 0 | 0 | 1 | 0 | 0 |  |  |  |  | In opdracht |  | < Vul hiernaast de juiste status en datum in.
900114680 | 81 | Mechanische luchtbehandeling | 696683 | Onderhoud luchtbehandelingskast met filterinstallatie 1j | Arbeidsomstandighedenbesluit: art. 6.2 / / | 1 | jaar | afmelding | onderhoud | 2019-06-26 | 1 | 60D06 | HV NASSAU OUWERKERKKAMP | H605 | Zwembad | 0 | 10 | BS | BS | RVB-Z | 3504 | 726 |  |  |  | 0 | 0 | 1 | 0 | 0 |  |  |  |  | In opdracht |  | < Vul hiernaast de juiste status en datum in.
900114680 | 81 | Mechanische luchtbehandeling | 820867 | Vervangen filters 2, 3, 6, 12m | Arbeidsomstandighedenbesluit: art. 6.2 / / | 12 | maand | afvoerbewijs | inspectie | 2019-06-26 | 1 | 60D06 | HV NASSAU OUWERKERKKAMP | H605 | Zwembad | 0 | 10 | BS | BS | RVB-Z | 3504 | 726 | [5 empty] | 1 | [6 empty] | In opdracht |  | < Vul hiernaast de juiste status en datum in.
900114681 | 81 | Mechanische luchtbehandeling | 696684 | Onderhoud luchtbehandelingskast met filterinstallatie 1j | Arbeidsomstandighedenbesluit: art. 6.2 / / | 1 | jaar | afmelding | onderhoud | 2019-06-26 | 1 | 60D06 | HV NASSAU OUWERKERKKAMP | H605 | Zwembad | 0 | 10 | BS | BS | RVB-Z | 3504 | 726 |  |  |  | 0 | 0 | 1 | 0 | 0 |  |  |  |  | In opdracht |  | < Vul hiernaast de juiste status en datum in.
900114681 | 81 | Mechanische luchtbehandeling | 820868 | Vervangen filters 2, 3, 6, 12m | Arbeidsomstandighedenbesluit: art. 6.2 / / | 12 | maand | afvoerbewijs | inspectie | 2019-06-26 | 1 | 60D06 | HV NASSAU OUWERKERKKAMP | H605 | Zwembad | 0 | 10 | BS | BS | RVB-Z | 3504 | 726 | [5 empty] | 1 | [6 empty] | In opdracht |  | < Vul hiernaast de juiste status en datum in.
900121125 | 81 | Mechanische luchtbehandeling | 776173 | Onderhoud luchtbehandelingskast met filterinstallatie 1j | Arbeidsomstandighedenbesluit: art. 6.2 / / | 1 | jaar | afmelding | onderhoud | 2019-03-07 | 1 | 60D06 | HV NASSAU OUWERKERKKAMP | H605 | Zwembad | K1 | 0.1 | BS | BS | RVB-Z | 3504 | 726 | 0 | 0 | 1 | 0 | 0 | [7 empty] | In opdracht |  | < Vul hiernaast de juiste status en datum in.
900121125 | 81 | Mechanische luchtbehandeling | 819582 | Vervangen filters 2, 3, 6, 12m | Arbeidsomstandighedenbesluit: art. 6.2 / / | 12 | maand | afvoerbewijs | inspectie | 2019-12-11 | 1 | 60D06 | HV NASSAU OUWERKERKKAMP | H605 | Zwembad | K1 | 0.1 | BS | BS | RVB-Z | 3504 | 726 | [11 empty] | 1 | In opdracht |  | < Vul hiernaast de juiste status en datum in.
900124584 | 1 | CV ketel | 755757 | PO stookinstallatie 1j | Bedrijfszekerheid | 1 | jaar | verklaring | onderhoud | 2019-05-14 | 1 | 60D06 | HV NASSAU OUWERKERKKAMP | H605 | Zwembad | K1 | 0.1 | BS | BS | RVB-Z | 3517 | 726 |  |  | 0 | 0 | 1 | 0 | 0 | [5 empty] | In opdracht |  | < Vul hiernaast de juiste status en datum in.
900132497 | 1 | CV ketel | 801991 | PO stookinstallatie 1j | Bedrijfszekerheid | 1 | jaar | verklaring | onderhoud | 2019-05-17 | 1 | 60D06 | HV NASSAU OUWERKERKKAMP | H605 | Zwembad | K1 | 0.1 | BS | BS | RVB-Z | 3517 | 726 |  |  | 0 | 0 | 1 | 0 | 0 | [5 empty] | In opdracht |  | < Vul hiernaast de juiste status en datum in.
900132498 | 1 | CV ketel | 801992 | PO stookinstallatie 1j | Bedrijfszekerheid | 1 | jaar | verklaring | onderhoud | 2019-05-17 | 1 | 60D06 | HV NASSAU OUWERKERKKAMP | H605 | Zwembad | K1 | 0.1 | BS | BS | RVB-Z | 3517 | 726 |  |  | 0 | 0 | 1 | 0 | 0 | [5 empty] | In opdracht |  | < Vul hiernaast de juiste status en datum in.
900124799 | 81 | Mechanische luchtbehandeling | 756190 | Onderhoud luchtbehandelingskast 1j | Arbeidsomstandighedenbesluit: art. 6.2 / / | 1 | jaar | afmelding | onderhoud |  | 1 | 60D06 | HV NASSAU OUWERKERKKAMP | H607 | Hobbywerkplaats | 0 | 9 | BS | BS | RVB-Z | 3504 | 726 | [12 empty] | In opdracht |  | < Vul hiernaast de juiste status en datum in.
900000306 | 1 | CV ketel | 660457 | PO stookinstallatie 1j | Bedrijfszekerheid | 1 | jaar | verklaring | onderhoud | 2018-06-28 | 1 | 60D06 | HV NASSAU OUWERKERKKAMP | H607 | Hobbywerkplaats | 1 | 1.2 | BS | BS | RVB-Z | 3517 | 726 |  |  |  | 0 | 0 | 1 | 0 | 0 |  |  |  |  | In opdracht |  | < Vul hiernaast de juiste status en datum in.
900110736 | 85 | Aardgasdistributiesysteem | 726098 | Controle terreinafsluiters gasterreinleidingnet 1j | Gaswet: art. 1, 2a en 10, lid 1. / / | 1 | jaar | rapport | inspectie en onderhoud | 2015-12-31 | 1 | 60D06 | HV NASSAU OUWERKERKKAMP |  |  |  |  | BS | BS | RVB-Z | 3497 | 726 | [9 empty] | 0 | 0 | 1 | In opdracht |  | < Vul hiernaast de juiste status en datum in.
900129536 | 81 | Mechanische luchtbehandeling | 777243 | Onderhoud luchtbehandelingskast 1j | Arbeidsomstandighedenbesluit: art. 6.2 / / | 1 | jaar | afmelding | onderhoud |  | 1 | 60D13 | NIC BRUNSSUM | A01 | Magazijn | 0 | 2 | BS | BS | RVB-Z | 3504 | 726 | [12 empty] | In opdracht |  | < Vul hiernaast de juiste status en datum in.
900129537 | 81 | Mechanische luchtbehandeling | 777244 | Onderhoud luchtbehandelingskast 1j | Arbeidsomstandighedenbesluit: art. 6.2 / / | 1 | jaar | afmelding | onderhoud |  | 1 | 60D13 | NIC BRUNSSUM | A01 | Magazijn | 0 | 2 | BS | BS | RVB-Z | 3504 | 726 | [12 empty] | In opdracht |  | < Vul hiernaast de juiste status en datum in.
900129538 | 81 | Mechanische luchtbehandeling | 777245 | Onderhoud luchtbehandelingskast 1j | Arbeidsomstandighedenbesluit: art. 6.2 / / | 1 | jaar | afmelding | onderhoud |  | 1 | 60D13 | NIC BRUNSSUM | A02 | Magazijn | 0 | 2 | BS | BS | RVB-Z | 3504 | 726 | [12 empty] | In opdracht |  | < Vul hiernaast de juiste status en datum in.
900129539 | 81 | Mechanische luchtbehandeling | 777246 | Onderhoud luchtbehandelingskast 1j | Arbeidsomstandighedenbesluit: art. 6.2 / / | 1 | jaar | afmelding | onderhoud |  | 1 | 60D13 | NIC BRUNSSUM | A02 | Magazijn | 0 | 2 | BS | BS | RVB-Z | 3504 | 726 | [12 empty] | In opdracht |  | < Vul hiernaast de juiste status en datum in.
900129544 | 81 | Mechanische luchtbehandeling | 777247 | Onderhoud luchtbehandelingskast 1j | Arbeidsomstandighedenbesluit: art. 6.2 / / | 1 | jaar | afmelding | onderhoud |  | 1 | 60D13 | NIC BRUNSSUM | A03 | Magazijn | 0 | 2 | BS | BS | RVB-Z | 3504 | 726 | [12 empty] | In opdracht |  | < Vul hiernaast de juiste status en datum in.
900129545 | 81 | Mechanische luchtbehandeling | 777248 | Onderhoud luchtbehandelingskast 1j | Arbeidsomstandighedenbesluit: art. 6.2 / / | 1 | jaar | afmelding | onderhoud |  | 1 | 60D13 | NIC BRUNSSUM | A03 | Magazijn | 0 | 2 | BS | BS | RVB-Z | 3504 | 726 | [12 empty] | In opdracht |  | < Vul hiernaast de juiste status en datum in.
900129542 | 81 | Mechanische luchtbehandeling | 777249 | Onderhoud luchtbehandelingskast 1j | Arbeidsomstandighedenbesluit: art. 6.2 / / | 1 | jaar | afmelding | onderhoud |  | 1 | 60D13 | NIC BRUNSSUM | A05 | Magazijn | 0 | 2 | BS | BS | RVB-Z | 3504 | 726 | [12 empty] | In opdracht |  | < Vul hiernaast de juiste status en datum in.
900129543 | 81 | Mechanische luchtbehandeling | 777250 | Onderhoud luchtbehandelingskast 1j | Arbeidsomstandighedenbesluit: art. 6.2 / / | 1 | jaar | afmelding | onderhoud |  | 1 | 60D13 | NIC BRUNSSUM | A05 | Magazijn | 0 | 2 | BS | BS | RVB-Z | 3504 | 726 | [12 empty] | In opdracht |  | < Vul hiernaast de juiste status en datum in.
900129540 | 81 | Mechanische luchtbehandeling | 777251 | Onderhoud luchtbehandelingskast 1j | Arbeidsomstandighedenbesluit: art. 6.2 / / | 1 | jaar | afmelding | onderhoud | 2019-08-24 | 1 | 60D13 | NIC BRUNSSUM | A06 | Magazijn | 0 | 2 | BS | BS | RVB-Z | 3504 | 726 | [5 empty] | 0 | 0 | 1 | 0 | 0 |  |  | In opdracht |  | < Vul hiernaast de juiste status en datum in.
900129541 | 81 | Mechanische luchtbehandeling | 777252 | Onderhoud luchtbehandelingskast 1j | Arbeidsomstandighedenbesluit: art. 6.2 / / | 1 | jaar | afmelding | onderhoud | 2019-08-24 | 1 | 60D13 | NIC BRUNSSUM | A06 | Magazijn | 0 | 2 | BS | BS | RVB-Z | 3504 | 726 | [5 empty] | 0 | 0 | 1 | 0 | 0 |  |  | In opdracht |  | < Vul hiernaast de juiste status en datum in.
900129534 | 81 | Mechanische luchtbehandeling | 777253 | Onderhoud luchtbehandelingskast 1j | Arbeidsomstandighedenbesluit: art. 6.2 / / | 1 | jaar | afmelding | onderhoud |  | 1 | 60D13 | NIC BRUNSSUM | A07 | Magazijn | 0 | 2 | BS | BS | RVB-Z | 3504 | 726 | [12 empty] | In opdracht |  | < Vul hiernaast de juiste status en datum in.
900129535 | 81 | Mechanische luchtbehandeling | 777254 | Onderhoud luchtbehandelingskast 1j | Arbeidsomstandighedenbesluit: art. 6.2 / / | 1 | jaar | afmelding | onderhoud |  | 1 | 60D13 | NIC BRUNSSUM | A07 | Magazijn | 0 | 2 | BS | BS | RVB-Z | 3504 | 726 | [12 empty] | In opdracht |  | < Vul hiernaast de juiste status en datum in.
900129530 | 81 | Mechanische luchtbehandeling | 777255 | Onderhoud luchtbehandelingskast 1j | Arbeidsomstandighedenbesluit: art. 6.2 / / | 1 | jaar | afmelding | onderhoud |  | 1 | 60D13 | NIC BRUNSSUM | A08 | Magazijn | 0 | 2 | BS | BS | RVB-Z | 3504 | 726 | [12 empty] | In opdracht |  | < Vul hiernaast de juiste status en datum in.
900129531 | 81 | Mechanische luchtbehandeling | 777256 | Onderhoud luchtbehandelingskast 1j | Arbeidsomstandighedenbesluit: art. 6.2 / / | 1 | jaar | afmelding | onderhoud |  | 1 | 60D13 | NIC BRUNSSUM | A08 | Magazijn | 0 | 2 | BS | BS | RVB-Z | 3504 | 726 | [12 empty] | In opdracht |  | < Vul hiernaast de juiste status en datum in.
900129532 | 81 | Mechanische luchtbehandeling | 777257 | Onderhoud luchtbehandelingskast 1j | Arbeidsomstandighedenbesluit: art. 6.2 / / | 1 | jaar | afmelding | onderhoud |  | 1 | 60D13 | NIC BRUNSSUM | A09 | Magazijn | 0 | 2 | BS | BS | RVB-Z | 3504 | 726 | [12 empty] | In opdracht |  | < Vul hiernaast de juiste status en datum in.
900129533 | 81 | Mechanische luchtbehandeling | 777258 | Onderhoud luchtbehandelingskast 1j | Arbeidsomstandighedenbesluit: art. 6.2 / / | 1 | jaar | afmelding | onderhoud |  | 1 | 60D13 | NIC BRUNSSUM | A09 | Magazijn | 0 | 2 | BS | BS | RVB-Z | 3504 | 726 | [12 empty] | In opdracht |  | < Vul hiernaast de juiste status en datum in.
900107758 | 1 | CV ketel | 660460 | PO stookinstallatie 1j | Bedrijfszekerheid | 1 | jaar | verklaring | onderhoud | 2019-05-21 | 1 | 60D16 | POST BRUNSSUM AFNORTH | 001 | Kantoorgebouw | 0 | 1.07C | KMAR | KMAR | RVB-Z | 3517 | 726 |  |  | 0 | 0 | 1 | 0 | 0 | [5 empty] | In opdracht |  | < Vul hiernaast de juiste status en datum in.
900107759 | 20 | Koelinstallatie lokaal | 738442 | Techn. staat koelinst. < 5 ton CO2 comfortkoeling 1j NW per 01-01-2016 | Besluit gefluoreerde broeikasgassen: art. 4 / Verordening (EU) 517/2014: art 3, zorgplicht / | 1 | jaar | rapport | controle/preventief onderh. | 2019-04-29 | 1 | 60D16 | POST BRUNSSUM AFNORTH | 001 | Kantoorgebouw | 0 | 1.12 | KMAR | KMAR | RVB-Z | 3391 | 726 |  | 0 | 0 | 1 | 0 | 0 | [6 empty] | In opdracht |  | < Vul hiernaast de juiste status en datum in.
900107760 | 20 | Koelinstallatie lokaal | 738443 | Techn. staat koelinst. < 5 ton CO2 comfortkoeling 1j NW per 01-01-2016 | Besluit gefluoreerde broeikasgassen: art. 4 / Verordening (EU) 517/2014: art 3, zorgplicht / | 1 | jaar | rapport | controle/preventief onderh. | 2019-04-29 | 1 | 60D16 | POST BRUNSSUM AFNORTH | 001 | Kantoorgebouw | 0 | 1.12 | KMAR | KMAR | RVB-Z | 3391 | 726 |  | 0 | 0 | 1 | 0 | 0 | [6 empty] | In opdracht |  | < Vul hiernaast de juiste status en datum in.
900129483 | 1 | CV ketel | 777127 | PO stookinstallatie 1j | Bedrijfszekerheid | 1 | jaar | verklaring | onderhoud | 2019-05-21 | 1 | 60D16 | POST BRUNSSUM AFNORTH | 001 | Kantoorgebouw | 0 | 1.15A | KMAR | KMAR | RVB-Z | 3517 | 726 |  |  | 0 | 0 | 1 | 0 | 0 | [5 empty] | In opdracht |  | < Vul hiernaast de juiste status en datum in.
900123269 | 1 | CV ketel | 747087 | PO stookinstallatie 1j | Bedrijfszekerheid | 1 | jaar | verklaring | onderhoud | 2019-05-23 | 1 | 60D17 | INTL CONFERENCE CENTRE | H701 | International Conference Centre | 0 | 54 | BS | BS | RVB-Z | 3517 | 726 |  |  | 0 | 0 | 1 | 0 | 0 | [5 empty] | In opdracht |  | < Vul hiernaast de juiste status en datum in.
900123270 | 1 | CV ketel | 747088 | PO stookinstallatie 1j | Bedrijfszekerheid | 1 | jaar | verklaring | onderhoud | 2019-05-23 | 1 | 60D17 | INTL CONFERENCE CENTRE | H701 | International Conference Centre | 0 | 54 | BS | BS | RVB-Z | 3517 | 726 |  |  | 0 | 0 | 1 | 0 | 0 | [5 empty] | In opdracht |  | < Vul hiernaast de juiste status en datum in.
900123271 | 81 | Mechanische luchtbehandeling | 747144 | Onderhoud luchtbehandelingskast met filterinstallatie 1j | Arbeidsomstandighedenbesluit: art. 6.2 / / | 1 | jaar | afmelding | onderhoud | 2019-06-27 | 1 | 60D17 | INTL CONFERENCE CENTRE | H701 | International Conference Centre | 0 | 54 | BS | BS | RVB-Z | 3504 | 726 |  |  |  | 0 | 0 | 1 | 0 | 0 |  |  |  |  | In opdracht |  | < Vul hiernaast de juiste status en datum in.
900123271 | 81 | Mechanische luchtbehandeling | 819583 | Vervangen filters 2, 3, 6, 12m | Arbeidsomstandighedenbesluit: art. 6.2 / / | 12 | maand | afvoerbewijs | inspectie | 2019-06-27 | 1 | 60D17 | INTL CONFERENCE CENTRE | H701 | International Conference Centre | 0 | 54 | BS | BS | RVB-Z | 3504 | 726 | [5 empty] | 1 | [6 empty] | In opdracht |  | < Vul hiernaast de juiste status en datum in.
900123272 | 81 | Mechanische luchtbehandeling | 747145 | Onderhoud luchtbehandelingskast met filterinstallatie 1j | Arbeidsomstandighedenbesluit: art. 6.2 / / | 1 | jaar | afmelding | onderhoud | 2019-06-27 | 1 | 60D17 | INTL CONFERENCE CENTRE | H701 | International Conference Centre | 0 | 54 | BS | BS | RVB-Z | 3504 | 726 |  |  |  | 0 | 0 | 1 | 0 | 0 |  |  |  |  | In opdracht |  | < Vul hiernaast de juiste status en datum in.
900123272 | 81 | Mechanische luchtbehandeling | 819584 | Vervangen filters 2, 3, 6, 12m | Arbeidsomstandighedenbesluit: art. 6.2 / / | 12 | maand | afvoerbewijs | inspectie | 2019-06-27 | 1 | 60D17 | INTL CONFERENCE CENTRE | H701 | International Conference Centre | 0 | 54 | BS | BS | RVB-Z | 3504 | 726 | [5 empty] | 1 | [6 empty] | In opdracht |  | < Vul hiernaast de juiste status en datum in.
900126682 | 1 | CV ketel | 770908 | PO stookinstallatie 1j | Bedrijfszekerheid | 1 | jaar | verklaring | onderhoud | 2019-05-14 | 1 | 60D17 | INTL CONFERENCE CENTRE | H701 | International Conference Centre | 0 | 54 | BS | BS | RVB-Z | 3517 | 726 |  |  | 0 | 0 | 1 | 0 | 0 | [5 empty] | In opdracht |  | < Vul hiernaast de juiste status en datum in.
900129636 | 81 | Mechanische luchtbehandeling | 779120 | Onderhoud luchtbehandelingskast 1j | Arbeidsomstandighedenbesluit: art. 6.2 / / | 1 | jaar | afmelding | onderhoud | 2018-06-21 | 1 | 60D17 | INTL CONFERENCE CENTRE | H701 | International Conference Centre | 1 | H17 | BS | BS | RVB-Z | 3504 | 726 |  |  |  | 0 | 0 | 1 | 0 | 0 |  |  |  |  | In opdracht |  | < Vul hiernaast de juiste status en datum in.
900129637 | 81 | Mechanische luchtbehandeling | 779135 | Onderhoud luchtbehandelingskast met filterinstallatie 1j | Arbeidsomstandighedenbesluit: art. 6.2 / / | 1 | jaar | afmelding | onderhoud |  | 1 | 60D17 | INTL CONFERENCE CENTRE | H701 | International Conference Centre | 1 | H17 | BS | BS | RVB-Z | 3504 | 726 | 1 | 0 | 0 | [9 empty] | In opdracht |  | < Vul hiernaast de juiste status en datum in.
900129637 | 81 | Mechanische luchtbehandeling | 779119 | Vervangen filters 2, 3, 6, 12m | Arbeidsomstandighedenbesluit: art. 6.2 / / | 6 | maand | afvoerbewijs | inspectie |  | 2 | 60D17 | INTL CONFERENCE CENTRE | H701 | International Conference Centre | 1 | H17 | BS | BS | RVB-Z | 3504 | 726 | 1 | [5 empty] | 1 | [5 empty] | In opdracht |  | < Vul hiernaast de juiste status en datum in.

## Objectadressen
Object | Objectnaam | Adres | Postcode | Plaats | Land
45A03 | FORT CREVECOEUR | Crevecoeur 3 | 5221CE | s-Hertogenbosch | NL
45A06 | ENGELENSE GAT | Treurenburg 3 | 5221CD | s-Hertogenbosch | NL
45B02 | DISTRICT ZUID | Hervenplein 1 | 5232JE | s-Hertogenbosch | NL
45C10 | OT DE KAMP | Lunettenlaan 102 | 5263NT | Vught | NL
45C12 | OT VUGHTSE HEIDE | Lunettenlaan 102 | 5263NT | Vught | NL
45C16 | LUNETTENKAZERNE | Lunettenlaan 102 | 5263NT | Vught | NL
45C21 | VAN BREDERODEKAZERNE | Lunettenlaan 102 | 5263NT | Vught | NL
45F10 | MC DRIEHUIS | Zandvoortseweg 6 | 5375JA | Reek | NL
45F13 | SPRINGTERREIN SCHAIJK | Zandvoortseweg 1 | 5375JA | Reek | NL
45H03 | VLIEGBASIS VOLKEL | Zeelandsedijk 10 | 5408SM | Volkel | NL
45H07 | DVD DIENSTKRING VOLKEL | Kromstraat 8 | 5405BC | Uden | NL
46B06 | POST GENNEP/GOCH A77 | Gennep Autoweg 49 | 5853GG | Siebengewald | NL
51A03 | OT OIRSCHOTSE HEIDE | Eindhovensedijk 42 | 5688GN | Oirschot | NL
51B12 | GENM DE R V S KAZERNE | Eindhovensedijk 42 | 5688GN | Oirschot | NL
51D05 | VLIEGBASIS EINDHOVEN | Flight Forum 1550 | 5657EZ | Eindhoven | NL
51D16 | MC VELDHOVEN | Strijpsebaan 101 | 5657AC | Eindhoven | NL
51D23 | BRIGADE BRABANT-ZUID | Luchthavenweg 63 | 5657EA | Eindhoven | NL
51D24 | DLP EINDHOVEN AIRPORT | Luchthavenweg 25 | 5657EA | Eindhoven | NL
51E02 | MC LIESHOUT | Paalberg 4 | 5738RG | Mariahout | NL
52A01 | LUITENANT-GENERAAL BESTKAZERNE | Ripseweg 1 | 5816AC | Vredepeel | NL
52G09 | BRIGADE BRABANT-N EN LIMBURG-N | Columbusweg 57 | 5928LA | Venlo | NL
57F04 | SB WEERT | Kuikensvendijk 5 | 6002SR | Weert | NL
60C06 | BRIGADE LIMBURG-ZUID | Vliegveldweg 52 | 6199AD | Maastricht-Airport | NL
60C09 | DLP MAASTRICHT-AACHEN AIRPORT | Vliegveldweg 134 | 6199AD | Maastricht-Airport | NL
60D05 | STEENBERG | Kranenpool 1 | 6443VA | Brunssum | NL
60D06 | HV NASSAU OUWERKERKKAMP | Rimburgerweg 30 | 6445PA | Brunssum | NL
60D13 | NIC BRUNSSUM | Kranenpool 1 | 6443VA | Brunssum | NL
60D16 | POST BRUNSSUM AFNORTH | Akerstraat 5A | 6445CL | Brunssum | NL
60D17 | INTL CONFERENCE CENTRE | Ouverbergstraat 1 | 6445PC | Brunssum | NL