## Voorblad
Bijlage 5: Componentenlijst
Titel |  | Bundel Klimaat Noord P1
Uitvoeringsjaar |  | 2021
Opdrachtnummer |  | 935786.1
SAPnummer |  | 935786.1
Deze export bevat de volgende componenten:
| Component | Aantal
1 | CV ketel | 636
4 | Luchtverhitter | 135
5 | Kachel | 26
20 | Koelinstallatie lokaal | 260
21 | Koelinstallatie centraal | 115
56 | Verwarmd waterinstallatie boiler | 90
57 | Verwarmd waterinstallatie geiser | 15
81 | Mechanische luchtbehandeling | 545
85 | Aardgasdistributiesysteem | 58
98 | Warmtepomp | 1
104 | Bodemenergiesystemen | 2

## 1
ComponentID | ComponentSoortID | ComponentSoort | Object | Objectnaam | Gebouw | Gebouwnaam | BVO | Bouwlaag | Ruimte | Hoofdgebruiker | Objecthoofdgebruiker | Regio | Aantal | BI code | Bouwjaar | Brandstof | Buiten gebruik gesteld | Cascadenummer | Cascade-opstelling | Cascadevermogen | DVD-code | Fabrikant | Installatienummer | Max nom belasting bovenwaarde | Maximale nominale vermogen | Nadere locatiebepaling | Nadere specificatie bwd/instl | Onderhoudsplicht | Rendementscategorie | Serienummer | Stenen rookgasafvoer | Tapwatervoorziening | Type | Voorzetbrander bouwjaar | Voorzetbrander fabrikaat | Voorzetbrander serienummer | Voorzetbrander type
800000227 | 1 | CV ketel | 02G02 | SB MARNEWAARD | 1 | Schuilloods | 374 | 1 | 10 | CLAS | CLAS | RVB-N | 1 | 1 | 2005 | Aardgas | Nee |  | Nee |  | 1 | Remeha | NB | 46,00 | 41,00 |  |  | Ja, vastgoedbeh. | HR | J59373285 | Nee | Nee | Quinta 45
900122145 | 1 | CV ketel | 04F03 | WONINGEN VLIELAND | 1 | Woning Duinweg 1 | 126 | 0 | 8 | CLSK | CLSK | RVB-N | 1 | 1 | 2014 | Aardgas | Nee |  | Nee |  | 1 | Remeha |  | 26,90 | 25,60 |  |  | Ja, vastgoedbeh. | HR | 1400708445870 | Nee | Nee | Calenta 28C
800000238 | 1 | CV ketel | 04F03 | WONINGEN VLIELAND | 10 | Woning Helmweg 4 | 211 | 0 | 3 | CLSK | CLSK | RVB-N | 1 | 1 | 2005 | Aardgas | Nee |  | Nee |  | 1 | Remeha |  | 28,00 | 23,00 |  |  | Ja, vastgoedbeh. | VR | 0515200118390 | Nee | Nee | Quinta 28C
900122146 | 1 | CV ketel | 04F03 | WONINGEN VLIELAND | 11 | Woning Lutinelaan 1b | 157 | 0 | 3 | CLSK | CLSK | RVB-N | 1 | 1 | 2009 | Aardgas | Nee |  | Nee |  | 1 | ATAG |  | 24,10 | 22,20 |  |  | Ja, vastgoedbeh. | HR | P094610380 | Nee | Nee | A24 4C
900122147 | 1 | CV ketel | 04F03 | WONINGEN VLIELAND | 12 | Woning Lutinelaan 16 | 180 | 0 | 3 | CLSK | CLSK | RVB-N | 1 | 1 | 2010 | Aardgas | Nee |  | Nee |  | 1 | ATAG |  | 22,30 | 21,20 |  |  | Ja, vastgoedbeh. | HR | P1050648 | Nee | Nee | A24 4C
800000244 | 1 | CV ketel | 04F03 | WONINGEN VLIELAND | 6 | Woning Duinweg 11 | 128 | 0 | 8 | CLSK | CLSK | RVB-N | 1 | 1 | 2005 | Aardgas | Nee |  | Nee |  | 1 | Remeha |  | 28,00 | 23,00 |  |  | Ja, vastgoedbeh. | VR | 0514400096010 | Nee | Nee | Quinta 28C
800000245 | 1 | CV ketel | 04F03 | WONINGEN VLIELAND | 7 | Woning Burgemeester Rablaan 3 | 145 | 0 | 7 | CLSK | CLSK | RVB-N | 1 | 1 | 2005 | Aardgas | Nee |  | Nee |  | 1 | Remeha |  | 28,00 | 23,00 |  |  | Ja, vastgoedbeh. | VR | 511440095920 | Nee | Nee | Quinta 28C
800000001 | 1 | CV ketel | 04F03 | WONINGEN VLIELAND | 8 | Woning Burgemeester Rablaan 5 | 144 | 0 | 7 | CLSK | CLSK | RVB-N | 1 | 1 | 2005 | Aardgas | Nee |  | Nee |  | 1 | Remeha |  | 28,00 | 23,00 |  |  | Ja, vastgoedbeh. | VR | 0514400096000 | Nee | Nee | Quinta 28C
900122273 | 1 | CV ketel | 04F06 | SCHIETRANGE VLIEHORS | 08 | Ketelhuis | 22 | 0 | 1 | CLSK | CLSK | RVB-N | 1 | 1 | 2012 | Aardgas | Nee | C1 | Ja | 295,00 | 1 | Remeha | AHH-AAA-92 | 118,00 | 115,00 |  |  | Ja, vastgoedbeh. | HR | 1234005909670 | Nee | Nee | Quinta Pro 115
900122274 | 1 | CV ketel | 04F06 | SCHIETRANGE VLIEHORS | 08 | Ketelhuis | 22 | 0 | 1 | CLSK | CLSK | RVB-N | 1 | 2 | 2012 | Aardgas | Nee | C1 | Ja | 295,00 | 2 | Remeha | AHH-AAA-92 | 92,00 | 90,00 |  |  | Ja, vastgoedbeh. | HR | 1234205931790 | Nee | Nee | Quinta Pro 90
900122275 | 1 | CV ketel | 04F06 | SCHIETRANGE VLIEHORS | 08 | Ketelhuis | 22 | 0 | 1 | CLSK | CLSK | RVB-N | 1 | 3 | 2012 | Aardgas | Nee | C1 | Ja | 295,00 | 3 | Remeha | AHH-AAA-92 | 92,00 | 90,00 |  |  | Ja, vastgoedbeh. | HR | 1231805693790 | Nee | Nee | Quinta Pro 90
900110368 | 1 | CV ketel | 04F06 | SCHIETRANGE VLIEHORS | 1 | Wachtgebouw | 70 | 0 | 1.04 | CLSK | CLSK | RVB-N | 1 | 1 | 2012 | Aardgas | Nee |  | Nee |  | 1 | Remeha |  | 28,00 | 24,10 |  |  | Ja, vastgoedbeh. | HR | 1129003154320 | Nee | Nee | Calenta 28C
900122272 | 1 | CV ketel | 04F06 | SCHIETRANGE VLIEHORS | 11 | Kantine , Mess | 295 | 0 | 0.06 | CLSK | CLSK | RVB-N | 1 | 1 | 2014 | Aardgas | Nee |  | Nee |  | 1 | Remeha |  | 47,00 | 45,00 |  |  | Ja, vastgoedbeh. | HR | 1431510316000 | Nee | Nee | Quinta Pro 45
900122276 | 1 | CV ketel | 04F06 | SCHIETRANGE VLIEHORS | 51 | KLu Verzamelgebouw | 710 | 0 | 1.12 | CLSK | CLSK | RVB-N | 1 | 1 | 2015 | Aardgas | Nee | C1 | Ja | 205,00 | 1 | Remeha | AYB-AAA-16 | 118,00 | 115,00 |  |  | Ja, vastgoedbeh. | HR | 1518711802870 | Nee | Nee | Quinta Pro 115
900122277 | 1 | CV ketel | 04F06 | SCHIETRANGE VLIEHORS | 51 | KLu Verzamelgebouw | 710 | 0 | 1.12 | CLSK | CLSK | RVB-N | 1 | 2 | 2015 | Aardgas | Nee | C1 | Ja | 205,00 | 2 | Remeha | AYB-AAA-16 | 92,00 | 90,00 |  |  | Ja, vastgoedbeh. | HR | 1519611896210 | Nee | Nee | Quinta Pro 90
800000007 | 1 | CV ketel | 05H02 | MMC BEETGUMERMOLEN | M30 | Kantoorgebouw | 309 | 0 | 1.14 | CLSK | CLSK | RVB-N | 1 | 1 | 2002 | Aardgas | Nee |  | Nee |  | 1 | Remeha | acx587 | 130,00 | 115,00 | t.b.v. gebouw M33 |  | Ja, vastgoedbeh. | HR | 2002E9419314 | Nee | Nee | Gas 210 ECO
800000008 | 1 | CV ketel | 05H02 | MMC BEETGUMERMOLEN | M30 | Kantoorgebouw | 309 | 0 | 1.14 | CLSK | CLSK | RVB-N | 1 | 2 | 2002 | Aardgas | Nee |  | Nee |  | 2 | Remeha | acx586 | 130,00 | 115,00 |  | t.b.v. gebouw M33, 4 leden | Ja, vastgoedbeh. | HR | 2002E19421853 | Nee | Nee | Gas 210 ECO
800000009 | 1 | CV ketel | 05H02 | MMC BEETGUMERMOLEN | M30 | Kantoorgebouw | 309 | 0 | 1.14 | CLSK | CLSK | RVB-N | 1 | 3 | 2014 | Aardgas | Nee |  | Nee |  | 3 | Remeha |  | 24,10 | 21,00 |  |  | Ja, vastgoedbeh. | HR | 1425209828900 | Nee | Nee | Calenta 25S
800000010 | 1 | CV ketel | 05H09 | DEPOT LEEUWARDEN | B9554 | Werkplaats | 114 | 0 | 1.08 | DMO | DMO | RVB-N | 1 | 1 | 2007 | HBO | Nee |  | Nee |  | 1 | Viessmann | acs757 | 69,00 | 63,00 |  |  | Ja, vastgoedbeh. | HR | 7198538601982102 | Ja | Nee | Vitola 200 VB2A | 2007 | Viesmann | 7198091601492106 | VEK 11-2
900103444 | 1 | CV ketel | 05H09 | DEPOT LEEUWARDEN | B9590 | Woning | 199 | 0 | 1.14 | DMO | DMO | RVB-N | 1 | 1 | 2003 | Propaan/LPG | Nee |  | Nee |  | 1 | Nefit |  | 40,00 | 35,00 |  |  | Ja, vastgoedbeh. | HR | 292-03-48-5042 | Nee | Nee | Ecomline HR40 30HR
900130591 | 1 | CV ketel | 06C02 | VLIEGBASIS LEEUWARDEN | 503A | Flightsimulator | 108 | 0 | 1.45 | CLSK | CLSK | RVB-N | 1 | 1 | 1997 | Aardgas | Nee |  | Nee |  | 1 | Remeha |  | 23,20 | 21,20 |  |  | Ja, vastgoedbeh. | HR | 1997E69515845 | Nee | Ja | W21S ECO
800000013 | 1 | CV ketel | 06C02 | VLIEGBASIS LEEUWARDEN | C10 | Traditiekamer | 133 | 0 | 1.07 | CLSK | CLSK | RVB-N | 1 | 1 | 2014 | Aardgas | Nee |  | Nee |  | 1 | Remeha | 3527051 | 37,00 | 36,00 |  |  | Ja, vastgoedbeh. | HR | 14044308706650 | Ja | Nee | Calenta 40C
800000014 | 1 | CV ketel | 06C02 | VLIEGBASIS LEEUWARDEN | C105 | Fuel Tank Werkplaats | 395 | 0 | 1.09 | CLSK | CLSK | RVB-N | 1 | 1 | 2007 | Aardgas | Nee |  | Nee |  | 1 | Remeha | NB | 89,50 | 84,20 |  |  | Ja, vastgoedbeh. | HR | 0702402431360 | Nee | Nee | Quinta 85
900090150 | 1 | CV ketel | 06C02 | VLIEGBASIS LEEUWARDEN | C110 | POL-gebouw | 837 | 0 | 1.18 | CLSK | CLSK | RVB-N | 1 | 1 | 2009 | Aardgas | Nee |  | Nee |  | 1 | Remeha | acy520 | 217,00 | 200,00 |  |  | Ja, vastgoedbeh. | HR | 093602749240 | Nee | Nee | Gas 210 Eco Pro 200
800000018 | 1 | CV ketel | 06C02 | VLIEGBASIS LEEUWARDEN | C125 | Gebouw Personeel NAV , TGP | 60 | 0 | 1.07 | CLSK | CLSK | RVB-N | 1 | 1 | 2005 | Aardgas | Nee |  | Nee |  | 1 | Remeha |  | 23,00 | 22,00 |  | t.b.v. gebouw C125 | Ja, vastgoedbeh. | HR | L59594986 | Nee | Nee | Quinta 25S
800000019 | 1 | CV ketel | 06C02 | VLIEGBASIS LEEUWARDEN | C125 | Gebouw Personeel NAV , TGP | 60 | 0 | 1.07 | CLSK | CLSK | RVB-N | 1 | 2 | 2005 | Aardgas | Nee |  | Nee |  | 2 | Remeha |  | 65,00 | 61,00 |  | t.b.v. gebouw C67 | Ja, vastgoedbeh. | HR | 0525800350090 | Nee | Nee | Quinta 65
800000020 | 1 | CV ketel | 06C02 | VLIEGBASIS LEEUWARDEN | C127 | Gebouw PVE CIS | 936 | 0 | 1.14 | CLSK | CLSK | RVB-N | 1 | 1 | 2005 | Aardgas | Nee |  | Nee |  | 1 | Remeha |  | 90,00 | 84,00 |  |  | Ja, vastgoedbeh. | HR | L59374767 | Nee | Nee | Quinta 85
800000021 | 1 | CV ketel | 06C02 | VLIEGBASIS LEEUWARDEN | C129 | Stalling Baanveegauto's | 286 | 0 | 1.02 | CLSK | CLSK | RVB-N | 1 | 1 | 1991 | Aardgas | Nee |  | Nee |  | 1 | Remeha | ARQ-AAA-70 | 133,00 | 106,00 |  |  | Ja, vastgoedbeh. | VR | 1991D00216310 | Nee | Nee | Gas 2XR-E
800000025 | 1 | CV ketel | 06C02 | VLIEGBASIS LEEUWARDEN | C140 | Stafgebouw 922 SQN | 737 | 0 | 1.13 | CLSK | CLSK | RVB-N | 1 | 1 | 2014 | Aardgas | Nee |  | Nee |  | 1 | Remeha |  | 88,00 | 87,50 |  |  | Ja, vastgoedbeh. | HR | 1404208691075 | Nee | Nee | Quinta Pro 90
900116595 | 1 | CV ketel | 06C02 | VLIEGBASIS LEEUWARDEN | C173 | Kantoorgebouw FWIT | 352 | 0 | 1.08 | CLSK | CLSK | RVB-N | 1 | 1 | 2005 | Aardgas | Nee |  | Nee |  | 1 | Remeha |  | 23,90 | 22,50 |  |  | Ja, vastgoedbeh. | HR | 0514600099090 | Nee | Nee | Quinta 28C
900090106 | 1 | CV ketel | 06C02 | VLIEGBASIS LEEUWARDEN | C173 | Kantoorgebouw FWIT | 352 | 0 | 1.14 | CLSK | CLSK | RVB-N | 1 | 1 | 2005 | Aardgas | Nee |  | Nee |  | 1 | Remeha |  | 32,50 | 28,50 |  |  | Ja, vastgoedbeh. | HR | E49583397 | Nee | Ja | Quinta 35C
900107327 | 1 | CV ketel | 06C02 | VLIEGBASIS LEEUWARDEN | C185 | Stafgebouw 322 SQN | 7938 | 1 | 131A | CLSK | CLSK | RVB-N | 1 | 1 | 2010 | Aardgas | Nee | C1 | Ja | 80,00 | 1 | Remeha |  | 43,00 | 40,00 |  |  | Ja, vastgoedbeh. | HR | 1008208665070 | Nee | Nee | Quinta 45
900107328 | 1 | CV ketel | 06C02 | VLIEGBASIS LEEUWARDEN | C185 | Stafgebouw 322 SQN | 7938 | 1 | 131A | CLSK | CLSK | RVB-N | 1 | 2 | 2010 | Aardgas | Nee | C1 | Ja | 80,00 | 2 | Remeha |  | 43,00 | 40,00 |  |  | Ja, vastgoedbeh. | HR | 1007608627440 | Nee | Nee | Quinta 45
800000031 | 1 | CV ketel | 06C02 | VLIEGBASIS LEEUWARDEN | C2 | CIS-materieel | 642 | 0 | 1.05 | CLSK | CLSK | RVB-N | 1 | 1 | 2010 | Aardgas | Nee |  | Nee |  | 1 | Remeha |  | 89,50 | 84,20 |  |  | Ja, vastgoedbeh. | HR | 0514300103180 | Nee | Nee | Quinta 85
800000032 | 1 | CV ketel | 06C02 | VLIEGBASIS LEEUWARDEN | C21 | Observatiepost Brandweer , TACAN | 136 | 0 | 1.12 | CLSK | CLSK | RVB-N | 1 | 1 | 2004 | Aardgas | Nee |  | Nee |  | 1 | Remeha | 0498 | 24,00 | 21,20 |  |  | Ja, vastgoedbeh. | HR | M49510135 | Nee | Nee | Quinta 25 S
800000033 | 1 | CV ketel | 06C02 | VLIEGBASIS LEEUWARDEN | C22 | Brandweerkazerne | 1437 | 0 | 1.38 | CLSK | CLSK | RVB-N | 1 | 1 | 2016 | Aardgas | Nee | C1 | Ja | 124,70 | 1 | Eco Heating Systems | BAW-AAA-02 | 82,50 | 71,20 | ketelhuis |  | Ja, vastgoedbeh. | HR | 000-211-000096-03-16 | Nee | Nee | Ambassador A80
900122294 | 1 | CV ketel | 06C02 | VLIEGBASIS LEEUWARDEN | C22 | Brandweerkazerne | 1437 | 0 | 1.38 | CLSK | CLSK | RVB-N | 1 | 2 | 2016 | Aardgas | Nee | C1 | Ja | 124,70 | 2 | Eco Heating Systems | BAW-AAA-02 | 61,80 | 53,50 | ketelhuis |  | Ja, vastgoedbeh. | HR | 000-200-000041-33-15 | Nee | Nee | Ambassador A60
800000034 | 1 | CV ketel | 06C02 | VLIEGBASIS LEEUWARDEN | C32 | Rf Opslag Brandweer | 278 | 0 | 1.02 | CLSK | CLSK | RVB-N | 1 | 1 | 2012 | Aardgas | Nee |  | Nee |  | 1 | Remeha | 063CL3333 | 65,00 | 61,00 |  |  | Ja, vastgoedbeh. | HR | 1224205088030 | Nee | Nee | Quinta Pro 65
800000035 | 1 | CV ketel | 06C02 | VLIEGBASIS LEEUWARDEN | C41 | ECM Shop | 283 | 0 | 1.09 | CLSK | CLSK | RVB-N | 1 | 1 | 1996 | Aardgas | Nee |  | Nee |  | 1 | Remeha | 63A06520 | 47,00 | 41,00 |  |  | Ja, vastgoedbeh. | HR | J69316957 | Nee | Nee | W40 ECO
800000036 | 1 | CV ketel | 06C02 | VLIEGBASIS LEEUWARDEN | C43 | Accuwerkshop , Kantoor 920 SQN | 5748 | 0 | 1.76 | CLSK | CLSK | RVB-N | 1 | 2 | 1995 | Aardgas | Nee |  | Nee |  | 2 | Viessmann | ALO-AAA-60 | 620,00 | 460,00 |  |  | Ja, vastgoedbeh. | VR | 751576600182 | Nee | Nee | Paromat Triplex RN TN046 | 1995 | Weishaupt | 4202716 | G3/1-E ZMD
800000037 | 1 | CV ketel | 06C02 | VLIEGBASIS LEEUWARDEN | C43 | Accuwerkshop , Kantoor 920 SQN | 5748 | 0 | 1.76 | CLSK | CLSK | RVB-N | 1 | 1 | 1995 | Aardgas | Nee |  | Nee |  | 1 | Viessmann | ATV-AAA-37 | 508,00 | 479,00 |  |  | Ja, vastgoedbeh. | HR | 733066800196 | Nee | Nee | Vertomat VSB 46 | 1995 | Weishaupt | 42027117 | G3/1-E ZMD
900126175 | 1 | CV ketel | 06C02 | VLIEGBASIS LEEUWARDEN | C44 | VVU-gebouw | 816 | 0 | 1.14 | CLSK | CLSK | RVB-N | 1 | 2 | 2016 | Aardgas | Nee |  | Nee |  | 2 | Intergas |  | 28,00 | 26,30 |  |  | Ja, vastgoedbeh. | HR | 1610E13435 | Nee | Nee | HRE 36/30
800000062 | 1 | CV ketel | 06C02 | VLIEGBASIS LEEUWARDEN | C47 | Hoofdgebouw 323 SQN | 2467 | 1 | 2.38 | CLSK | CLSK | RVB-N | 1 | 1 | 1997 | Aardgas | Nee |  | Nee |  | 1 | Buderus | NB | 104,00 | 92,00 |  |  | Ja, vastgoedbeh. | HR | 4877008 | Nee | Nee | CV324 HRE92
900001270 | 1 | CV ketel | 06C02 | VLIEGBASIS LEEUWARDEN | C47 | Hoofdgebouw 323 SQN | 2467 | 2 | 3.01 | CLSK | CLSK | RVB-N | 1 | 1 | 1994 | Aardgas | Nee |  | Nee |  | 1 | Remeha | ATV-AAA-36 | 208,00 | 176,00 |  |  | Ja, vastgoedbeh. | VR | 1994Z40323251 | Nee | Nee | Gas 3D-HR
900001271 | 1 | CV ketel | 06C02 | VLIEGBASIS LEEUWARDEN | C47 | Hoofdgebouw 323 SQN | 2467 | 2 | 3.01 | CLSK | CLSK | RVB-N | 1 | 2 | 1994 | Aardgas | Nee |  | Nee |  | 2 | Remeha | AIE-AAA-03 | 153,00 | 122,00 |  | 7 leden | Ja, vastgoedbeh. | VR | 1994Z40322934 | Nee | Nee | Gas 3D-XR
900130430 | 1 | CV ketel | 06C02 | VLIEGBASIS LEEUWARDEN | C48 | Lijngebouw 322 SQN | 465 | 0 | 1.25 | CLSK | CLSK | RVB-N | 1 | 2 | 2018 | Aardgas | Nee | C1 | Ja | 124,40 | 2 | Eco Heating Systems |  | 124,40 | 62,20 |  |  | Ja, vastgoedbeh. | Conventioneel | 000 200 000096 11 18 | Nee | Nee | Ambassador 60
900130431 | 1 | CV ketel | 06C02 | VLIEGBASIS LEEUWARDEN | C48 | Lijngebouw 322 SQN | 465 | 0 | 1.25 | CLSK | CLSK | RVB-N | 1 | 3 | 2018 | Aardgas | Nee | C1 | Ja | 124,40 | 3 | Eco Heating Systems |  | 124,40 | 62,20 |  |  | Ja, vastgoedbeh. | Conventioneel | 000 200 000095 11 18 | Nee | Nee | Ambassador 60
900028000 | 1 | CV ketel | 06C02 | VLIEGBASIS LEEUWARDEN | C54 | Kantoor Testvliegen | 378 | 0 | S15 | CLSK | CLSK | RVB-N | 1 | 1 | 2007 | Aardgas | Nee |  | Nee |  | 1 | Remeha |  | 43,00 | 41,00 | nabij S11 |  | Ja, vastgoedbeh. | HR | 0706102659000 | Nee | Nee | Quinta 45
800000068 | 1 | CV ketel | 06C02 | VLIEGBASIS LEEUWARDEN | C71 | Bird Control Unit | 103 | 0 | 1.06 | CLSK | CLSK | RVB-N | 1 | 1 | 2014 | Aardgas | Nee |  | Nee |  | 1 | Remeha |  | 24,00 | 21,70 |  |  | Ja, vastgoedbeh. | HR | 14048088728110 | Nee | Ja | Avanta 24C
800000069 | 1 | CV ketel | 06C02 | VLIEGBASIS LEEUWARDEN | C74 | Verkeerstoren | 228 | 3 | 4.03 | CLSK | CLSK | RVB-N | 1 | 1 | 1999 | Aardgas | Nee |  | Nee |  | 1 | Nefit | NB | 43,30 | 40,50 |  |  | Ja, vastgoedbeh. | HR | 272-08-15-5026 | Nee | Nee | HR43 Ecoline
800000072 | 1 | CV ketel | 06C02 | VLIEGBASIS LEEUWARDEN | H14 | Hangar Run-up | 566 | 0 | 1.02 | CLSK | CLSK | RVB-N | 1 | 1 | 1998 | Aardgas | Nee |  | Nee |  | 1 | AWB | NB | 28,00 | 23,00 | nabij 1.03 |  | Ja, vastgoedbeh. | VR | 256455-0121 | Nee | Ja | ThermoMaster 23.29 WT
900133723 | 1 | CV ketel | 06C02 | VLIEGBASIS LEEUWARDEN | H15 | Hangar 322 SQN | 5095 | 0 | 1.27 | CLSK | CLSK | RVB-N | 1 | 1 | 2019 | Aardgas | Nee |  | Nee |  | 1 | Remeha |  | 890,00 | 790,00 |  |  | Ja, vastgoedbeh. | HR | 1817018958741 | Nee | Nee | Duo Gas 610 Pro 860
900133724 | 1 | CV ketel | 06C02 | VLIEGBASIS LEEUWARDEN | H15 | Hangar 322 SQN | 5095 | 0 | 1.27 | CLSK | CLSK | RVB-N | 1 | 2 | 2019 | Aardgas | Nee |  | Nee |  | 2 | Remeha |  | 890,00 | 790,00 |  |  | Ja, vastgoedbeh. | HR | 1817018958742 | Nee | Nee | Duo Gas 610 Pro 860
900111142 | 1 | CV ketel | 06C02 | VLIEGBASIS LEEUWARDEN | H16 | Hydrazinehangar | 410 | 0 | 1.10 | CLSK | CLSK | RVB-N | 1 | 1 | 2010 | Aardgas | Nee |  | Nee |  | 1 | Remeha |  | 26,70 | 24,00 |  |  | Ja, vastgoedbeh. | HR | 1019000150240 | Nee | Ja | Aquanta FSB
900124998 | 1 | CV ketel | 06C02 | VLIEGBASIS LEEUWARDEN | H17 | Werkplaats 306 SQN | 1829 | 1 | 2.18 | CLSK | CLSK | RVB-N | 1 | 1 | 2017 | Aardgas | Nee |  | Nee |  | 1 | Remeha | BIC-AAA-32 | 339,00 | 327,00 |  |  | Ja, vastgoedbeh. | HR | 1705815680320 | Nee | Nee | Gas 310 ECO Pro 355
800000080 | 1 | CV ketel | 06C02 | VLIEGBASIS LEEUWARDEN | H18 | Leerdock , RAV | 2601 | 0 | 1.23 | CLSK | CLSK | RVB-N | 1 | 1 | 1992 | Aardgas | Nee |  | Nee |  | 1 | Remeha | ARQ-AAA-71 | 208,00 | 176,00 |  |  | Ja, vastgoedbeh. | VR | 1992Z20318121 | Nee | Nee | Gas 3D-HR
800000081 | 1 | CV ketel | 06C02 | VLIEGBASIS LEEUWARDEN | H18 | Leerdock , RAV | 2601 | 0 | 1.23 | CLSK | CLSK | RVB-N | 1 | 2 | 1992 | Aardgas | Nee |  | Nee |  | 2 | Remeha | ARQ-AAA-72 | 230,00 | 183,00 |  |  | Ja, vastgoedbeh. | VR | 1992Z20317897 | Nee | Nee | Gas 3D-XR
800000092 | 1 | CV ketel | 06C02 | VLIEGBASIS LEEUWARDEN | H3 | Hangar 920 SQN | 3909 | 0 | 1.06 | CLSK | CLSK | RVB-N | 1 | 1 | 2004 | Aardgas | Nee |  | Nee |  | 1 | Remeha | ATV-AAA-24 | 181,00 | 160,00 |  | 0063BL3264 | Ja, vastgoedbeh. | HR | 2004C39428490 | Nee | Nee | Gas 210-ECO-160
800000093 | 1 | CV ketel | 06C02 | VLIEGBASIS LEEUWARDEN | H3 | Hangar 920 SQN | 3909 | 0 | 1.06 | CLSK | CLSK | RVB-N | 1 | 2 | 2004 | Aardgas | Nee |  | Nee |  | 2 | Remeha | ATV-AAA-25 | 181,00 | 160,00 |  | 0063BL3264 | Ja, vastgoedbeh. | HR | 2004C39428486 | Nee | Nee | Gas 210 ECO-160
900129641 | 1 | CV ketel | 06C02 | VLIEGBASIS LEEUWARDEN | H3 | Hangar 920 SQN | 3909 | 0 | 1.12 | CLSK | CLSK | RVB-N | 1 | 1 | 2018 | Aardgas | Nee |  | Nee |  |  | Intergas |  | 31,00 | 30,00 |  |  | Ja, vastgoedbeh. | HR | 1810F17499 | Nee | Nee | HRE 30
800000094 | 1 | CV ketel | 06C02 | VLIEGBASIS LEEUWARDEN | H4 | Hangar 920 SQN | 3912 | 0 | 1.01 | CLSK | CLSK | RVB-N | 1 | 1 | 2000 | Aardgas | Nee |  | Nee |  | 1 | Remeha | 0063BL3253 | 45,70 | 40,00 | Oostgroep |  | Ja, vastgoedbeh. | HR | N09351010 | Nee | Nee | Quinta 45
800000095 | 1 | CV ketel | 06C02 | VLIEGBASIS LEEUWARDEN | H4 | Hangar 920 SQN | 3912 | 0 | 1.01 | CLSK | CLSK | RVB-N | 1 | 2 | 2000 | Aardgas | Nee |  | Nee |  | 4 | Remeha | 0063BL3253 | 45,70 | 40,00 | 2 - Westgroep |  | Ja, vastgoedbeh. | HR | N09351012 | Nee | Nee | Quinta 45
800000096 | 1 | CV ketel | 06C02 | VLIEGBASIS LEEUWARDEN | H4 | Hangar 920 SQN | 3912 | 0 | 1.01 | CLSK | CLSK | RVB-N | 1 | 3 | 2000 | Aardgas | Nee |  | Nee |  | 2 | Remeha | 0063BL3253 | 68,80 | 61,00 | Oostgroep |  | Ja, vastgoedbeh. | HR | N09351012 | Nee | Nee | Quinta 65
800000097 | 1 | CV ketel | 06C02 | VLIEGBASIS LEEUWARDEN | H4 | Hangar 920 SQN | 3912 | 0 | 1.01 | CLSK | CLSK | RVB-N | 1 | 4 | 2000 | Aardgas | Nee |  | Nee |  | 4- | Remeha |  | 45,70 | 40,00 | 1 - Westgroep |  | Ja, vastgoedbeh. | HR | N09358011 | Nee | Nee | Quinta 45
800000100 | 1 | CV ketel | 06C02 | VLIEGBASIS LEEUWARDEN | H5 | Hangar GU | 1078 | 0 | 1.22 | CLSK | CLSK | RVB-N | 1 | 1 | 2000 | Aardgas | Nee |  | Nee |  | 002 | Remeha | 0063BL3253 | 46,00 | 41,00 |  | t.b.v. radiatoren | Ja, vastgoedbeh. | HR | N09351009 | Nee | Nee | Quinta 45
800000101 | 1 | CV ketel | 06C02 | VLIEGBASIS LEEUWARDEN | H5 | Hangar GU | 1078 | 0 | 1.22 | CLSK | CLSK | RVB-N | 1 | 2 | 2001 | Aardgas | Nee |  | Nee |  | 001 | Remeha | 0063BL3253 | 69,00 | 61,00 | nabij 1.01 | t.b.v. stralingspanelen | Ja, vastgoedbeh. | HR | B09353250 | Nee | Nee | Quinta 65
800000102 | 1 | CV ketel | 06C02 | VLIEGBASIS LEEUWARDEN | H5 | Hangar GU | 1078 | 0 | 1.22 | CLSK | CLSK | RVB-N | 1 | 3 | 2001 | Aardgas | Nee |  | Nee |  | 003 | Remeha | 0063BL3253 | 69,00 | 61,00 |  | t.b.v. radiatoren | Ja, vastgoedbeh. | HR | B09353251 | Nee | Nee | Quinta 65
800000108 | 1 | CV ketel | 06C02 | VLIEGBASIS LEEUWARDEN | H7 | Hangar NSL | 1068 | 0 | 1.17 | CLSK | CLSK | RVB-N | 1 | 1 | 2006 | Aardgas | Nee |  | Nee |  | 1 | Remeha | 0063BM3043 | 30,00 | 28,00 |  |  | Ja, vastgoedbeh. | HR | 0526500370330 | Nee | Nee | Quinta 30S
800000112 | 1 | CV ketel | 06C02 | VLIEGBASIS LEEUWARDEN | H8 | Hangar Schilders | 1355 | 0 | 1.19 | CLSK | CLSK | RVB-N | 1 | 1 | 1978 | Aardgas | Nee |  | Nee |  | 1 | Hoval Werk AG | ATQ-AAA-41 | 566,00 | 464,00 |  |  | Ja, vastgoedbeh. | VR | 037837 | Nee | Nee | ST 400 | 1997 | Elco Wolf | 13000696B | EK 05.70 G-ZVT NL
800000113 | 1 | CV ketel | 06C02 | VLIEGBASIS LEEUWARDEN | H8 | Hangar Schilders | 1355 | 0 | 1.19 | CLSK | CLSK | RVB-N | 1 | 2 | 1978 | Aardgas | Nee |  | Nee |  | 2 | Hoval Werk AG | ATR-AAA-02 | 566,00 | 464,00 |  |  | Ja, vastgoedbeh. | VR | 037837 | Nee | Nee | ST 400 | 1997 | Elco Wolf | 13000696A | EK 05.70 G-ZVT NL
800000114 | 1 | CV ketel | 06C02 | VLIEGBASIS LEEUWARDEN | H9 | Hangar Vliegtuigwasplaats | 844 | 0 | 1.02 | CLSK | CLSK | RVB-N | 1 | 1 | 2014 | Aardgas | Nee |  | Nee |  | 1 | Remeha | AQU-AAA-52 | 279,00 | 261,00 |  |  | Ja, vastgoedbeh. | HR | 1410109012020 | Nee | Nee | Gas 310 ECO PRO - 285
800000115 | 1 | CV ketel | 06C02 | VLIEGBASIS LEEUWARDEN | H9 | Hangar Vliegtuigwasplaats | 844 | 0 | 1.02 | CLSK | CLSK | RVB-N | 1 | 2 | 2004 | Aardgas | Nee |  | Nee |  | 2 | Remeha | 0063BL3253 | 69,00 | 61,00 |  | t.b.v. wasinstallatie | Ja, vastgoedbeh. | HR | 2004A39387204 | Nee | Ja | Quinta 65
900133721 | 1 | CV ketel | 06C02 | VLIEGBASIS LEEUWARDEN | K100 | Kantoorgebouw | 1141 | 1 | 2.16 | CLSK | CLSK | RVB-N | 1 | 1 | 2019 | Aardgas | Nee |  | Nee |  | 1 | Intergas |  | 30,30 | 26,30 |  |  | Ja, vastgoedbeh. | HR | 1822919292590 | Nee | Nee | Kompakt HR ECO 30 solo
900133722 | 1 | CV ketel | 06C02 | VLIEGBASIS LEEUWARDEN | K100 | Kantoorgebouw | 1141 | 1 | 2.16 | CLSK | CLSK | RVB-N | 1 | 2 | 2018 | Aardgas | Nee |  | Nee |  | 2 | Remeha |  | 68,80 | 61,00 |  |  | Ja, vastgoedbeh. | HR | 1628514654960 | Nee | Nee | Quinta Pro 65
900124997 | 1 | CV ketel | 06C02 | VLIEGBASIS LEEUWARDEN | K101 | Kantoorgebouw | 220 | 0 | 1.02 | CLSK | CLSK | RVB-N | 1 | 1 | 2017 | Aardgas | Nee |  | Nee |  | 1 | Remeha |  | 32,00 | 28,00 |  |  | Ja, vastgoedbeh. | HR | 17 262 1698 3070 | Nee | Nee | Avanta 28C CW4
800000119 | 1 | CV ketel | 06C02 | VLIEGBASIS LEEUWARDEN | K102 | Basis Informatie Centrum | 405 | 0 | 1.16 | CLSK | CLSK | RVB-N | 1 | 1 | 2003 | Aardgas | Nee |  | Nee |  | 1 | Remeha |  | 24,00 | 21,20 |  |  | Ja, vastgoedbeh. | HR | 2003L39562727 | Nee | Nee | Quinta 25S
800000120 | 1 | CV ketel | 06C02 | VLIEGBASIS LEEUWARDEN | K11 | Metaalbewerking , Diversen | 1156 | 0 | 1.11 | CLSK | CLSK | RVB-N | 1 | 1 | 2004 | Aardgas | Nee |  | Nee |  | 1 | Remeha |  | 69,00 | 61,00 |  |  | Ja, vastgoedbeh. | HR | A39387799 | Nee | Nee | Quinta 65
800000121 | 1 | CV ketel | 06C02 | VLIEGBASIS LEEUWARDEN | K11 | Metaalbewerking , Diversen | 1156 | 0 | 1.57 | CLSK | CLSK | RVB-N | 1 | 1 | 2008 | Aardgas | Nee |  | Nee |  | 1 | Remeha |  | 89,50 | 84,20 |  |  | Ja, vastgoedbeh. | HR | 0815704800680 | Nee | Nee | Quinta 85
800000122 | 1 | CV ketel | 06C02 | VLIEGBASIS LEEUWARDEN | K11 | Metaalbewerking , Diversen | 1156 | 0 | 1.57 | CLSK | CLSK | RVB-N | 1 | 2 | 2008 | Aardgas | Nee |  | Nee |  | 2 | Remeha |  | 65,00 | 61,00 |  |  | Ja, vastgoedbeh. | HR | 0814804749360 | Nee | Nee | Quinta 65
900094348 | 1 | CV ketel | 06C02 | VLIEGBASIS LEEUWARDEN | K12 | GEVO-centrum , MDD | 474 | 0 | 1.03A | CLSK | CLSK | RVB-N | 1 | 1 | 2010 | Aardgas | Nee |  | Nee |  |  | Remeha |  | 68,80 | 61,00 |  |  | Ja, vastgoedbeh. | HR |  | Nee | Nee | Quinte PRO 65
800000126 | 1 | CV ketel | 06C02 | VLIEGBASIS LEEUWARDEN | K14 | Wegtransport | 729 | 0 | 1.10 | CLSK | CLSK | RVB-N | 1 | 1 | 2000 | Aardgas | Nee |  | Nee |  | 1 | Remeha | 0063BL3253 | 68,00 | 60,00 |  |  | Ja, vastgoedbeh. | HR | M09350514 | Nee | Nee | Quinta 65
800000128 | 1 | CV ketel | 06C02 | VLIEGBASIS LEEUWARDEN | K2 | Wachtgebouw | 34 | 0 | 1.05 | CLSK | CLSK | RVB-N | 1 | 1 | 2002 | Aardgas | Nee |  | Nee |  | 1 | Remeha |  | 24,00 | 22,00 |  |  | Ja, vastgoedbeh. | HR | K29537307 | Nee | Nee | W21C ECO
800000129 | 1 | CV ketel | 06C02 | VLIEGBASIS LEEUWARDEN | K22 | Hondensectie 630 SQN | 298 | 0 | 1.20 | CLSK | CLSK | RVB-N | 1 | 1 | 2013 | Aardgas | Nee |  | Nee |  | 1 | Remeha |  | 68,30 | 62,00 |  |  | Ja, vastgoedbeh. | HR | 1402908621220 | Nee | Nee | Quinta Pro 65
800000130 | 1 | CV ketel | 06C02 | VLIEGBASIS LEEUWARDEN | K24 | Opslag Materieel MGD | 340 | 0 | 1.09 | CLSK | CLSK | RVB-N | 1 | 1 | 2000 | Aardgas | Nee |  | Nee |  | 1 | Remeha | NB | 68,00 | 60,00 |  |  | Ja, vastgoedbeh. | HR | M09350513 | Nee | Nee | Quinta 65
800000133 | 1 | CV ketel | 06C02 | VLIEGBASIS LEEUWARDEN | K30 | Gebouw Schietvereniging | 386 | 0 | 1.03 | CLSK | CLSK | RVB-N | 1 | 1 | 2002 | Aardgas | Nee |  | Nee |  | 1 | Remeha | 63AQ6520 | 24,00 | 22,00 |  |  | Ja, vastgoedbeh. | HR | 2002F19529418 | Nee | Nee | W21S ECO
800000134 | 1 | CV ketel | 06C02 | VLIEGBASIS LEEUWARDEN | K37 | KSP , Magazijn | 448 | 0 | 1.12 | CLSK | CLSK | RVB-N | 1 | 1 | 2003 | Aardgas | Nee |  | Nee |  | 1 | Remeha | 0063BL3253 | 69,00 | 61,00 |  |  | Ja, vastgoedbeh. | HR | F29378910 | Nee | Nee | Quinta 65
800000135 | 1 | CV ketel | 06C02 | VLIEGBASIS LEEUWARDEN | K37 | KSP , Magazijn | 448 | 0 | 1.12 | CLSK | CLSK | RVB-N | 1 | 2 | 2003 | Aardgas | Nee |  | Nee |  | 2 | Remeha | 63BM3043 | 31,70 | 28,00 |  |  | Ja, vastgoedbeh. | HR | H39556262 | Nee | Ja | Quinta 30C
800000136 | 1 | CV ketel | 06C02 | VLIEGBASIS LEEUWARDEN | K44 | Kantoor- , Lesgebouw OGRV | 2141 | 1 | 2.07 | CLSK | CLSK | RVB-N | 1 | 1 | 1998 | Aardgas | Nee |  | Nee |  | 1 | Remeha | NB | 335,00 | 294,00 |  | ook t.b.v. gebouw K45 en K47 | Ja, vastgoedbeh. | HR | Z83012962 | Nee | Nee | Gas 3000 ECO 11
800000137 | 1 | CV ketel | 06C02 | VLIEGBASIS LEEUWARDEN | K44 | Kantoor- , Lesgebouw OGRV | 2141 | 1 | 2.07 | CLSK | CLSK | RVB-N | 1 | 2 | 1998 | Aardgas | Nee | C1 | Ja | 104,30 | 2 | Remeha | BMD-AAA-69 | 47,00 | 42,30 |  | ook t.b.v. gebouw K45 en K47, en boiler | Ja, vastgoedbeh. | HR | 1998J89331255 | Nee | Ja | W40 ECO
800000138 | 1 | CV ketel | 06C02 | VLIEGBASIS LEEUWARDEN | K44 | Kantoor- , Lesgebouw OGRV | 2141 | 1 | 2.07 | CLSK | CLSK | RVB-N | 1 | 3 | 1998 | Aardgas | Nee | C1 | Ja | 104,30 | 3 | Remeha | BMD-AAA-69 | 69,00 | 62,00 |  | ook t.b.v. gebouw K45 en K47, en boiler | Ja, vastgoedbeh. | HR | 1998K89331723 | Nee | Nee | W60 ECO
800000139 | 1 | CV ketel | 06C02 | VLIEGBASIS LEEUWARDEN | K46 | Legering (Categorie II) | 2080 | 0 | 1.20 | CLSK | CLSK | RVB-N | 1 | 1 | 1992 | Aardgas | Nee |  | Nee |  | 1 | Remeha |  | 255,00 | 203,00 |  | 12 leden | Ja, vastgoedbeh. | VR | 1992Z30321373 | Nee | Nee | GAS 3D-HR
800000140 | 1 | CV ketel | 06C02 | VLIEGBASIS LEEUWARDEN | K46 | Legering (Categorie II) | 2080 | 0 | 1.20 | CLSK | CLSK | RVB-N | 1 | 2 | 1993 | Aardgas | Nee |  | Nee |  | 2 | Remeha |  | 324,00 | 203,00 |  |  | Ja, vastgoedbeh. | Conventioneel | 1993Z30321169 | Nee | Nee | GAS 3D-XR
900090913 | 1 | CV ketel | 06C02 | VLIEGBASIS LEEUWARDEN | K49 | Stafgebouw 921 SQN | 970 | 0 | 1.08 | CLSK | CLSK | RVB-N | 1 | 1 | 2007 | Aardgas | Nee |  | Nee |  | 1 | Remeha |  | 65,00 | 61,00 |  | tbv. oost vleugel | Ja, vastgoedbeh. | HR | 0714502999770 | Nee | Nee | Quinta 65
900090914 | 1 | CV ketel | 06C02 | VLIEGBASIS LEEUWARDEN | K49 | Stafgebouw 921 SQN | 970 | 0 | 1.08 | CLSK | CLSK | RVB-N | 1 | 2 | 2007 | Aardgas | Nee |  | Nee |  | 2 | Remeha |  | 43,00 | 40,00 |  | tbv west vleugel | Ja, vastgoedbeh. | HR | 0713402960180 | Nee | Nee | Quinta 45
900133719 | 1 | CV ketel | 06C02 | VLIEGBASIS LEEUWARDEN | K5 | Stafgebouw | 1392 | 2 | 3.01 | CLSK | CLSK | RVB-N | 1 | 2 |  | Aardgas | Nee |  | Nee |  | 2 | Eco Heating Systems |  | 35,00 | 33,70 |  |  | Ja, vastgoedbeh. | HR | 000-263-000053-25-18 | Nee | Nee | Consul 35
900133720 | 1 | CV ketel | 06C02 | VLIEGBASIS LEEUWARDEN | K5 | Stafgebouw | 1392 | 2 | 3.01 | CLSK | CLSK | RVB-N | 1 | 1 | 2019 | Aardgas | Nee |  | Nee |  | 1 | Remeha |  | 266,00 | 261,00 |  |  | Ja, vastgoedbeh. | HR | 1822919292590 | Nee | Nee | Gas 310 ECO PRO
800000144 | 1 | CV ketel | 06C02 | VLIEGBASIS LEEUWARDEN | K51 | Werkplaats Wielvoertuigen | 1968 | 0 | 1.21 | CLSK | CLSK | RVB-N | 1 | 1 | 2012 | Aardgas | Nee |  | Nee |  | 1 | Remeha |  | 69,00 | 61,00 |  |  | Ja, vastgoedbeh. | HR | 1124402809410 | Nee | Nee | Quinta Pro 65
800000145 | 1 | CV ketel | 06C02 | VLIEGBASIS LEEUWARDEN | K51 | Werkplaats Wielvoertuigen | 1968 | 0 | 1.42 | CLSK | CLSK | RVB-N | 1 | 1 | 2004 | Aardgas | Nee |  | Nee |  | 1 | Remeha | 0063BL3264 | 181,00 | 160,00 |  | ATV-AAA-20 | Ja, vastgoedbeh. | HR | L49431035 | Nee | Nee | Gas 210 ECO 160
800000146 | 1 | CV ketel | 06C02 | VLIEGBASIS LEEUWARDEN | K51 | Werkplaats Wielvoertuigen | 1968 | 0 | 1.42 | CLSK | CLSK | RVB-N | 1 | 2 | 2004 | Aardgas | Nee |  | Nee |  | 2 | Remeha | 0063BL3264 | 181,00 | 160,00 |  | AID-AAA-97 | Ja, vastgoedbeh. | HR | L49431037 | Nee | Nee | Gas 210 ECO 160
800000147 | 1 | CV ketel | 06C02 | VLIEGBASIS LEEUWARDEN | K54 | Autohobbyclub , Duikclub | 499 | 0 | 1.04 | CLSK | CLSK | RVB-N | 1 | 1 | 2014 | Aardgas | Nee |  | Nee |  | 1 | Remeha |  | 25,50 | 24,10 |  |  | Ja, vastgoedbeh. | HR | 1415309303520 | Nee | Ja | Calenta 28c
900125006 | 1 | CV ketel | 06C02 | VLIEGBASIS LEEUWARDEN | K60 | Hoofdstafgebouw | 5788 | 0 | A1.28 | CLSK | CLSK | RVB-N | 1 | 1 | 2016 | Aardgas | Nee |  | Nee |  | 1 | Remeha | BGG-AAA-07 | 271,00 | 261,00 |  |  | Ja, vastgoedbeh. | HR | 1623614296930 | Nee | Nee | Gas 310 ECO Pro
900125007 | 1 | CV ketel | 06C02 | VLIEGBASIS LEEUWARDEN | K60 | Hoofdstafgebouw | 5788 | 0 | A1.28 | CLSK | CLSK | RVB-N | 1 | 2 | 2016 | Aardgas | Nee |  | Nee |  | 2 | Remeha | BGG-AAA-08 | 337,00 | 327,00 |  |  | Ja, vastgoedbeh. | HR | 1623714304890 | Nee | Nee | Gas 310 ECO Pro
900027666 | 1 | CV ketel | 06C02 | VLIEGBASIS LEEUWARDEN | K61 | Werkruimte CIS | 110 | 0 | 1.02 | CLSK | CLSK | RVB-N | 1 | 1 | 2014 | Aardgas | Nee |  | Nee |  | 1 | Remeha |  | 25,50 | 24,10 |  |  | Ja, vastgoedbeh. | HR | 1400808443930 | Nee | Nee | Calenta 25s
900128609 | 1 | CV ketel | 06C02 | VLIEGBASIS LEEUWARDEN | K64 | Sportgebouw | 1949 | 1 | 2.03 | CLSK | CLSK | RVB-N | 1 | 1 | 2017 | Aardgas | Nee | C1 | Ja | 321,00 | 1 | Remeha |  | 114,00 | 107,00 |  |  | Ja, vastgoedbeh. | HR | 17 327 1760 0640 | Nee | Nee | Quinta PRO 115
900128611 | 1 | CV ketel | 06C02 | VLIEGBASIS LEEUWARDEN | K64 | Sportgebouw | 1949 | 1 | 2.03 | CLSK | CLSK | RVB-N | 1 | 2 | 2017 | Aardgas | Nee | C1 | Ja | 321,00 | 2 | Remeha |  | 114,00 | 107,00 |  |  | Ja, vastgoedbeh. | HR | 17 327 1760 0200 | Nee | Nee | Quinta PRO 115
900128613 | 1 | CV ketel | 06C02 | VLIEGBASIS LEEUWARDEN | K64 | Sportgebouw | 1949 | 1 | 2.03 | CLSK | CLSK | RVB-N | 1 | 3 | 2017 | Aardgas | Nee | C1 | Ja | 321,00 | 3 | Remeha |  | 114,00 | 107,00 |  |  | Ja, vastgoedbeh. | HR | 17 327 1760 0000 | Nee | Nee | Quinta PRO 115
900091316 | 1 | CV ketel | 06C02 | VLIEGBASIS LEEUWARDEN | K65 | Werkplaatsen | 453 | 0 | 1.05 | CLSK | CLSK | RVB-N | 1 | 1 | 2010 | Aardgas | Nee |  | Nee |  | 1 | Remeha | NB | 28,00 | 24,10 |  |  | Ja, vastgoedbeh. | HR | 1002208246680 | Nee | Nee | Calenta 28C
900094107 | 1 | CV ketel | 06C02 | VLIEGBASIS LEEUWARDEN | K65 | Werkplaatsen | 453 | 0 | 1.12 | CLSK | CLSK | RVB-N | 1 | 1 | 2010 | Aardgas | Nee |  | Nee |  | 1 | Remeha |  | 28,00 | 24,10 |  |  | Ja, vastgoedbeh. | HR | 1002208246600 | Nee | Nee | Calenta 28C
900122295 | 1 | CV ketel | 06C02 | VLIEGBASIS LEEUWARDEN | K8 | Kledingmagazijn | 750 | 1 | 2.01 | CLSK | CLSK | RVB-N | 1 | 1 | 2016 | Aardgas | Nee |  | Nee |  | 1 | Remeha |  | 63,00 | 61,50 |  |  | Ja, vastgoedbeh. | HR | 1533512823840 | Nee | Nee | Quinta Pro 65
900126184 | 1 | CV ketel | 06C02 | VLIEGBASIS LEEUWARDEN | K8 | Kledingmagazijn | 750 | 1 | 2.01 | CLSK | CLSK | RVB-N | 1 | 2 | 2016 | Aardgas | Nee |  | Nee |  | 2 | Remeha |  | 63,00 | 61,50 |  |  | Ja, vastgoedbeh. | HR |  | Nee | Nee | Quinta Pro 65
900129640 | 1 | CV ketel | 06C02 | VLIEGBASIS LEEUWARDEN | K9 | Werkcentrum Houtbewerking | 314 | 0 | 1.04 | CLSK | CLSK | RVB-N | 1 | 1 | 2018 | Aardgas | Nee |  | Nee |  |  | Remeha |  | 42,00 | 40,00 |  |  | Ja, vastgoedbeh. | HR | 1826119538370 | Nee | Nee | Quinta 45 HR Pro
900087739 | 1 | CV ketel | 06C02 | VLIEGBASIS LEEUWARDEN | K90 | Legering (Categorie I) | 2791 | 4 | 5.02 | CLSK | CLSK | RVB-N | 1 | 1 | 2008 | Aardgas | Nee | C1 | Ja | 202,00 | 1- | Remeha | BGE-AAA-17 | 65,00 | 61,00 |  |  | Ja, vastgoedbeh. | HR | 0831605702500 | Nee | Nee | Quinta 65
900087740 | 1 | CV ketel | 06C02 | VLIEGBASIS LEEUWARDEN | K90 | Legering (Categorie I) | 2791 | 4 | 5.02 | CLSK | CLSK | RVB-N | 1 | 2 | 2008 | Aardgas | Nee | C1 | Ja | 202,00 | 2- | Remeha | BGE-AAA-17 | 43,00 | 40,00 |  |  | Ja, vastgoedbeh. | HR | 0828805504440 | Nee | Nee | Quinta 45
900087741 | 1 | CV ketel | 06C02 | VLIEGBASIS LEEUWARDEN | K90 | Legering (Categorie I) | 2791 | 4 | 5.02 | CLSK | CLSK | RVB-N | 1 | 3 | 2008 | Aardgas | Nee | C1 | Ja | 202,00 | 3 | Remeha | BGE-AAA-17 | 65,00 | 61,00 |  |  | Ja, vastgoedbeh. | HR | 0831605702490 | Nee | Nee | Quinta 65
900087742 | 1 | CV ketel | 06C02 | VLIEGBASIS LEEUWARDEN | K90 | Legering (Categorie I) | 2791 | 4 | 5.02 | CLSK | CLSK | RVB-N | 1 | 4 | 2008 | Aardgas | Nee | C1 | Ja | 202,00 | 4 | Remeha | BGE-AAA-17 | 43,00 | 40,00 |  |  | Ja, vastgoedbeh. | HR | 0828805504450 | Nee | Nee | Quinta 45
900133716 | 1 | CV ketel | 06C02 | VLIEGBASIS LEEUWARDEN | K96 | Legering (Categorie II) | 1809 | 1 | 2.35 | CLSK | CLSK | RVB-N | 1 | 1 | 2019 | Aardgas | Nee |  | Nee |  | 1 | Remeha |  | 109,70 | 107,00 |  |  | Ja, vastgoedbeh. | HR | 1909421110290 | Nee | Nee | Quinta ACE 115
900133717 | 1 | CV ketel | 06C02 | VLIEGBASIS LEEUWARDEN | K96 | Legering (Categorie II) | 1809 | 1 | 2.35 | CLSK | CLSK | RVB-N | 1 | 2 | 2019 | Aardgas | Nee |  | Nee |  | 2 | Remeha |  | 109,70 | 107,00 |  |  | Ja, vastgoedbeh. | HR | 1909421109020 | Nee | Nee | Quinta ACE 115
900133718 | 1 | CV ketel | 06C02 | VLIEGBASIS LEEUWARDEN | K96 | Legering (Categorie II) | 1809 | 1 | 2.35 | CLSK | CLSK | RVB-N | 1 | 3 | 2019 | Aardgas | Nee |  | Nee |  | 3 | Remeha |  | 109,70 | 107,00 |  |  | Ja, vastgoedbeh. | HR | 1909421109030 | Nee | Nee | Quinta ACE 115
800000164 | 1 | CV ketel | 06C02 | VLIEGBASIS LEEUWARDEN | K97 | Bedrijfsrestaurant | 3564 | 0 | 1.02 | CLSK | CLSK | RVB-N | 1 | 1 | 1991 | Aardgas | Nee |  | Nee |  | 2 | Remeha | ATT-AAA-33 | 469,00 | 368,00 |  |  | Ja, vastgoedbeh. | VR | Z00511112 | Nee | Nee | Gas 5A
800000165 | 1 | CV ketel | 06C02 | VLIEGBASIS LEEUWARDEN | K97 | Bedrijfsrestaurant | 3564 | 0 | 1.02 | CLSK | CLSK | RVB-N | 1 | 2 | 1991 | Aardgas | Nee |  | Nee |  | 1 | Remeha | ALO-AAA-74 | 469,00 | 408,00 |  |  | Ja, vastgoedbeh. | HR | Z00511113 | Nee | Nee | Gas 5A
800000166 | 1 | CV ketel | 06C02 | VLIEGBASIS LEEUWARDEN | K98 | MGD | 1485 | 1 | 2.02 | CLSK | CLSK | RVB-N | 1 | 2 | 1994 | Aardgas | Nee |  | Nee |  | 2 | Remeha | ARQ-AAA-69 | 153,00 | 122,00 |  |  | Ja, vastgoedbeh. | VR | Z40322545 | Nee | Nee | Gas 3DXR
800000167 | 1 | CV ketel | 06C02 | VLIEGBASIS LEEUWARDEN | K98 | MGD | 1485 | 1 | 2.02 | CLSK | CLSK | RVB-N | 1 | 1 | 1994 | Aardgas | Nee |  | Nee |  | 1 | Remeha | ARQ-AAA-60 | 208,00 | 176,00 |  |  | Ja, vastgoedbeh. | VR | Z40322614 | Nee | Nee | Gas 3DHR
800000168 | 1 | CV ketel | 06C02 | VLIEGBASIS LEEUWARDEN | K99 | Hoofdwachtgebouw | 543 | 0 | 1.21 | CLSK | CLSK | RVB-N | 1 | 1 | 2012 | Aardgas | Nee |  | Nee |  | 1 | Remeha | 0063CL3333 | 89,50 | 84,20 |  |  | Ja, vastgoedbeh. | HR | 1224205089100 | Nee | Nee | Quinta Pro 90
800000171 | 1 | CV ketel | 06C02 | VLIEGBASIS LEEUWARDEN | KMAR | Kantoorgebouw | 1023 | 1 | 2.03 | CLSK | CLSK | RVB-N | 1 | 1 | 1995 | Aardgas | Nee |  | Nee |  | 1 | Remeha | adc057 | 129,00 | 112,00 |  |  | Ja, vastgoedbeh. | HR | 49410730 E49410730 | Nee | Nee | 2000 HR
800000169 | 1 | CV ketel | 06C02 | VLIEGBASIS LEEUWARDEN | L1 | Bedrijfsstoffenloods | 1434 | 0 | 1.08 | CLSK | CLSK | RVB-N | 1 | 1 | 2003 | Aardgas | Nee |  | Nee |  | 1 | Remeha | acx584 | 129,90 | 115,00 |  |  | Ja, vastgoedbeh. | HR | F29425754 | Nee | Nee | GAS 210 ECO
800000170 | 1 | CV ketel | 06C02 | VLIEGBASIS LEEUWARDEN | L1 | Bedrijfsstoffenloods | 1434 | 0 | 1.08 | CLSK | CLSK | RVB-N | 1 | 2 | 2003 | Aardgas | Nee |  | Nee |  | 2 | Remeha | acx585 | 129,90 | 115,00 |  |  | Ja, vastgoedbeh. | HR | F29425796 | Nee | Nee | GAS 210 ECO
900072157 | 1 | CV ketel | 06C02 | VLIEGBASIS LEEUWARDEN | L2 | Werkcentrum LOX | 594 | 0 | 1.18 | CLSK | CLSK | RVB-N | 1 | 1 | 2005 | Aardgas | Nee |  | Nee |  | 1 | Nefit |  | 43,30 | 40,00 |  |  | Ja, vastgoedbeh. | HR | 272-05-47-5013 | Nee | Nee | Ecoline HR 43
800000180 | 1 | CV ketel | 06F02 | WILLEM L V NASSAUKAZERNE | 1 | Wachtgebouw | 158 | 0 | 15 | CLAS | CLAS | RVB-N | 1 | 1 | 2001 | Aardgas | Nee |  | Nee |  | 001 | Nefit | NB | 25,70 | 24,60 | nabij 6 |  | Ja, vastgoedbeh. | HR | 25701035030 | Nee | Ja | Ecomline HR C22H
900108023 | 1 | CV ketel | 06F02 | WILLEM L V NASSAUKAZERNE | 11 | Werkplaats | 1715 | 1 | 17 | CLAS | CLAS | RVB-N | 1 | 1 | 2012 | Aardgas | Nee |  | Nee |  | 1 | Remeha | AFF-AAA-08 | 521,10 | 461,00 |  | 8 leden | Ja, vastgoedbeh. | HR | 1222204943730 | Nee | Nee | Gas 310 ECO Pro 500
900103995 | 1 | CV ketel | 06F02 | WILLEM L V NASSAUKAZERNE | 12 | Simulator Wapensystemen | 776 | 0 | 9 | CLAS | CLAS | RVB-N | 1 | 1 | 2011 | Aardgas | Nee |  | Nee |  | 1 | Remeha |  | 41,20 | 40,00 |  |  | Ja, vastgoedbeh. | HR | 1124402802700 | Nee | Nee | Quinta PRO 45
900103931 | 1 | CV ketel | 06F02 | WILLEM L V NASSAUKAZERNE | 2 | Vaste Kampstafgebouw | 1562 | 2 | 203 | CLAS | CLAS | RVB-N | 1 | 1 | 2011 | Aardgas | Nee |  | Nee |  | 1 | Remeha | aep788 | 217,00 | 200,00 |  |  | Ja, vastgoedbeh. | HR | 1120702863080 | Nee | Nee | Gas 210 ECO PRO
900116983 | 1 | CV ketel | 06F02 | WILLEM L V NASSAUKAZERNE | 5 | Sportgebouw | 1248 | 1 | 108 | CLAS | CLAS | RVB-N | 1 | 1 | 2013 | Aardgas | Nee | C1 | Ja | 176,90 | 1 | Eco Heating Systems | AOR-AAA-48 | 82,20 | 70,90 |  | t.b.v. verwarming | Ja, vastgoedbeh. | HR | 000-211-000057-18-13 | Nee | Nee | Ambassador A80
900116984 | 1 | CV ketel | 06F02 | WILLEM L V NASSAUKAZERNE | 5 | Sportgebouw | 1248 | 1 | 108 | CLAS | CLAS | RVB-N | 1 | 2 | 2013 | Aardgas | Nee | C1 | Ja | 176,90 | 2 | Eco Heating Systems | AOR-AAA-48 | 124,00 | 106,00 |  | met 300 liter voorraadvat | Ja, vastgoedbeh. | HR | 000-118-000046-45-13 | Nee | Ja | CD WW 120
800000184 | 1 | CV ketel | 06F02 | WILLEM L V NASSAUKAZERNE | 6 | Legering Manschappen | 13323 | 0 | 15 | CLAS | CLAS | RVB-N | 1 | 1 | 1988 | Aardgas | Nee |  | Nee |  | 1 | Buderus | add314 | 354,00 | 320,00 | nabij 14 |  | Ja, vastgoedbeh. | HR | 06226196 | Nee | Nee | Omnimat 15PG32 | 2009 | Weishaupt | 5914655 | WG40N/1-A ZM-LN
800000185 | 1 | CV ketel | 06F02 | WILLEM L V NASSAUKAZERNE | 6 | Legering Manschappen | 13323 | 0 | 15 | CLAS | CLAS | RVB-N | 1 | 2 | 1988 | Aardgas | Nee |  | Nee |  | 2 | Buderus | adc060 | 457,00 | 430,00 | nabij 14 |  | Ja, vastgoedbeh. | HR | 60580 | Nee | Nee | SB705M430 Omnivak KL35G | 1988 | Klockner | 8988 | KL 35.3.2.G.5
800000186 | 1 | CV ketel | 06F02 | WILLEM L V NASSAUKAZERNE | 7 | Keuken , Eetzaal , Kantinegebouw | 5549 | 2 | 217A | CLAS | CLAS | RVB-N | 1 | 2 | 2010 | Aardgas | Nee | C1 | Ja | 1062,00 | 2 | Remeha | adn328 | 539,00 | 531,00 |  | 9 leden | Ja, vastgoedbeh. | HR | 1012508963282 | Nee | Nee | Gas 610 ECO
800000187 | 1 | CV ketel | 06F02 | WILLEM L V NASSAUKAZERNE | 7 | Keuken , Eetzaal , Kantinegebouw | 5549 | 2 | 217A | CLAS | CLAS | RVB-N | 1 | 1 | 2010 | Aardgas | Nee | C1 | Ja | 1062,00 | 1 | Remeha | adn328 | 539,00 | 531,00 |  | 9 leden | Ja, vastgoedbeh. | HR | 1012508963281 | Nee | Nee | Gas 610 ECO
800000188 | 1 | CV ketel | 06F02 | WILLEM L V NASSAUKAZERNE | 8 | Werkplaats , Wapenonderhoudsgebouw | 1578 | 0 | 13 | CLAS | CLAS | RVB-N | 1 | 1 | 2006 | Aardgas | Nee |  | Nee |  | 1 | Remeha | adc154 | 214,00 | 204,00 |  |  | Ja, vastgoedbeh. | HR | 0622601605940 | Nee | Nee | Gas 210 ECO-200
800000189 | 1 | CV ketel | 06F03 | BRIGADE WADDENGEBIED | 1 | Hoofdgebouw | 1572 | 0 | 36 | KMAR | KMAR | RVB-N | 1 | 1 | 2006 | Aardgas | Nee |  | Nee |  | 1 | Buderus | acx522 | 124,00 | 120,00 |  |  | Ja, vastgoedbeh. | HR | 05055044-01-5180-0120 | Nee | Nee | Logano GB302 Plus 120
900029367 | 1 | CV ketel | 06F03 | BRIGADE WADDENGEBIED | 1 | Hoofdgebouw | 1572 | 0 | 36 | KMAR | KMAR | RVB-N | 1 | 2 | 2006 | Aardgas | Nee |  | Nee |  | 2 | Buderus | acx523 | 124,00 | 120,00 |  |  | Ja, vastgoedbeh. | HR | 05055044-01-5180-0125 | Nee | Nee | Logano GB302 Plus 120
900122135 | 1 | CV ketel | 07F03 | POST DELFZIJL | 1 | Hoofdgebouw | 824 | 0 | 12 | KMAR | KMAR | RVB-N | 1 | 1 | 2016 | Aardgas | Nee |  | Nee |  | 1 | Remeha |  | 92,00 | 90,00 |  |  | Ja, vastgoedbeh. | HR | 1610513579860 | Nee | Nee | Quinta Pro 90
900122286 | 1 | CV ketel | 11C01 | GENM BRUGMANSKAZERNE | 1 | Apotheek | 16822 | 1 | 230 | DOSCO | DOSCO | RVB-N | 1 | 1 | 2016 | Aardgas | Nee |  | Nee |  | 1 | Remeha |  | 87,00 | 84,20 |  |  | Ja, vastgoedbeh. | HR | 161061358810 | Nee | Nee | Quinta HR 90 Pro
900122287 | 1 | CV ketel | 11C01 | GENM BRUGMANSKAZERNE | 1 | Apotheek | 16822 | 1 | 232 | DOSCO | DOSCO | RVB-N | 1 | 1 | 2016 | Aardgas | Nee |  | Nee |  | 1 | Remeha |  | 87,30 | 84,40 |  |  | Ja, vastgoedbeh. | HR | 161061350060 | Nee | Nee | Quinta HR 90 Pro
900111490 | 1 | CV ketel | 11C01 | GENM BRUGMANSKAZERNE | 1 | Apotheek | 16822 | 1 | 233 | DOSCO | DOSCO | RVB-N | 1 | 2 | 2012 | Aardgas | Nee |  | Nee |  | 2 | Remeha | BCS-AAA-33 | 469,00 | 461,00 |  | 8 leden | Ja, vastgoedbeh. | HR | 1224405112972R | Nee | Nee | Gas 610 ECO Pro-1000
900111491 | 1 | CV ketel | 11C01 | GENM BRUGMANSKAZERNE | 1 | Apotheek | 16822 | 1 | 233 | DOSCO | DOSCO | RVB-N | 1 | 1 | 2012 | Aardgas | Nee |  | Nee |  | 1 | Remeha | BCS-AAA-33 | 469,00 | 461,00 |  | 8 leden | Ja, vastgoedbeh. | HR | 1224405112971L | Nee | Nee | Gas 610 ECO Pro-1000
900097181 | 1 | CV ketel | 12B06 | MC OUDEMOLEN | BG | Kantoor , Wachtgebouw | 157 | 0 | 8 | DMO | DMO | RVB-N | 1 | 1 | 2010 | Aardgas | Nee |  | Nee |  | 1 | Remeha |  | 62,00 | 61,00 |  |  | Ja, vastgoedbeh. | HR | 1007808647520 | Nee | Nee | Quinta 65
900110903 | 1 | CV ketel | 12B06 | MC OUDEMOLEN | F | Werkplaats Wielvoertuigen | 1272 | 0 | 12 | DMO | DMO | RVB-N | 1 | 1 | 2013 | Aardgas | Nee | C1 | Ja | 405,20 | 1 | Remeha | AKA-AAA-82 | 122,40 | 107,00 |  |  | Ja, vastgoedbeh. | HR | 1229205498340 | Nee | Nee | Quinta Pro 115
900110904 | 1 | CV ketel | 12B06 | MC OUDEMOLEN | F | Werkplaats Wielvoertuigen | 1272 | 0 | 12 | DMO | DMO | RVB-N | 1 | 2 | 2013 | Aardgas | Nee | C1 | Ja | 405,20 | 2 | Remeha | AKA-AAA-82 | 122,40 | 107,00 |  |  | Ja, vastgoedbeh. | HR | 1232105728200 | Nee | Nee | Quinta Pro 115
900110905 | 1 | CV ketel | 12B06 | MC OUDEMOLEN | F | Werkplaats Wielvoertuigen | 1272 | 0 | 12 | DMO | DMO | RVB-N | 1 | 3 | 2013 | Aardgas | Nee | C1 | Ja | 405,20 | 3 | Remeha | AKA-AAA-82 | 95,60 | 84,20 |  |  | Ja, vastgoedbeh. | HR | 1234105917740 | Nee | Nee | Quinta Pro 115
900110906 | 1 | CV ketel | 12B06 | MC OUDEMOLEN | F | Werkplaats Wielvoertuigen | 1272 | 0 | 12 | DMO | DMO | RVB-N | 1 | 4 | 2013 | Aardgas | Nee | C1 | Ja | 405,20 | 4 | Remeha | AKA-AAA-82 | 122,40 | 107,00 |  |  | Ja, vastgoedbeh. | HR | 1232105728240 | Nee | Nee | Quinta Pro 115
900110900 | 1 | CV ketel | 12B06 | MC OUDEMOLEN | O | Optiek Onderhoudsgebouw | 1234 | 0 | 11 | DMO | DMO | RVB-N | 1 | 1 | 2013 | Aardgas | Nee |  | Nee |  | 1 | Remeha | 0063CL3333 | 95,60 | 84,20 |  |  | Ja, vastgoedbeh. | HR | 1301806161950 | Nee | Nee | Quinta Pro 90
900110901 | 1 | CV ketel | 12B06 | MC OUDEMOLEN | O | Optiek Onderhoudsgebouw | 1234 | 0 | 11 | DMO | DMO | RVB-N | 1 | 2 | 2013 | Aardgas | Nee |  | Nee |  | 2 | Remeha | 0063CL3333 | 95,60 | 84,20 |  |  | Ja, vastgoedbeh. | HR | 1301806161930 | Nee | Nee | Quinta Pro 90
900110902 | 1 | CV ketel | 12B06 | MC OUDEMOLEN | O | Optiek Onderhoudsgebouw | 1234 | 0 | 11 | DMO | DMO | RVB-N | 1 | 3 | 2013 | Aardgas | Nee |  | Nee |  | 3 | Remeha | 0063CL3333 | 95,60 | 84,20 |  |  | Ja, vastgoedbeh. | HR | 1301806161930 | Nee | Nee | Quinta Pro 90
900110898 | 1 | CV ketel | 12B06 | MC OUDEMOLEN | V | Werkplaats Rupsvoertuigen | 2220 | 0 | 10 | DMO | DMO | RVB-N | 1 | 1 | 2013 | Aardgas | Nee | C1 | Ja | 790,00 | 1 | Remeha | ALG-AAA-53 | 445,00 | 395,00 |  |  | Ja, vastgoedbeh. | HR | 1301106104071L | Nee | Nee | Gas 610 ECO PRO 860
900110899 | 1 | CV ketel | 12B06 | MC OUDEMOLEN | V | Werkplaats Rupsvoertuigen | 2220 | 0 | 10 | DMO | DMO | RVB-N | 1 | 2 | 2013 | Aardgas | Nee | C1 | Ja | 790,00 | 2 | Remeha | ALG-AAA-53 | 445,00 | 395,00 |  |  | Ja, vastgoedbeh. | HR | 1301106104072R | Nee | Nee | Gas 610 ECO PRO 860
900098809 | 1 | CV ketel | 12B06 | MC OUDEMOLEN | W | Wachtgebouw | 536 | 0 | 6 | DMO | DMO | RVB-N | 1 | 1 | 2011 | Aardgas | Nee |  | Nee |  | 1 | Eco Heating Systems | ARV-AAA-18 | 120,00 | 111,00 |  |  | Ja, vastgoedbeh. | HR | 000-213-008-24-11 | Nee | Nee | Ambassador 120
900103835 | 1 | CV ketel | 12B06 | MC OUDEMOLEN | W1 | Woning Hoofdweg 104 | 126 | 0 | 9A | DMO | DMO | RVB-N | 1 | 1 | 2012 | Aardgas | Nee |  | Nee |  | 001 | Remeha |  | 35,00 | 29,00 |  |  | Ja, vastgoedbeh. | VR | 120810416783 | Nee | Ja | Avanta 35C
900122141 | 1 | CV ketel | 12B06 | MC OUDEMOLEN | W2 | Woning Hoofdweg 102 | 126 | 0 | 9A | DMO | DMO | RVB-N | 1 | 1 | 2007 | Aardgas | Nee |  | Nee |  | 1 | Remeha |  | 32,00 | 30,00 |  |  | Ja, vastgoedbeh. | HR | 0730603674760 | Nee | Nee | Quinta 35C
900122144 | 1 | CV ketel | 12B06 | MC OUDEMOLEN | W3 | Woning Hoofdweg 100 | 112 | 0 | 6A | DMO | DMO | RVB-N | 1 | 1 | 2012 | Aardgas | Nee |  | Nee |  | 1 | Remeha |  | 28,30 | 26,20 |  |  | Ja, vastgoedbeh. | HR | 1214504538760 | Nee | Nee | Avanta 28C
800000308 | 1 | CV ketel | 12C01 | MMC VEENHUIZEN | 100 | Portiersloge | 360 | 0 | 3C | DMO | DMO | RVB-N | 1 | 1 | 2004 | Aardgas | Nee |  | Nee |  | 001 | Remeha | NB | 31,00 | 28,00 |  |  | Ja, vastgoedbeh. | HR | 2005D49580436 | Nee | Nee | Quinta 30S
900094028 | 1 | CV ketel | 12C01 | MMC VEENHUIZEN | 111 | Timmerwerkplaats | 225 | 0 | 5 | DMO | DMO | RVB-N | 1 | 1 | 2010 | Aardgas | Nee |  | Nee |  | 1 | Remeha |  | 45,70 | 40,00 |  |  | Ja, vastgoedbeh. | HR | 1025700506070 | Nee | Nee | Quinta Pro 45
900122148 | 1 | CV ketel | 12C01 | MMC VEENHUIZEN | 116 | CV-ruimte | 6 | 0 | 1 | DMO | DMO | RVB-N | 1 | 1 | 2013 | Aardgas | Nee |  | Nee |  | 1 | Remeha |  | 25,30 | 24,10 |  |  | Ja, vastgoedbeh. | HR | 1330307952440 | Nee | Nee | Calenta 25S
900077788 | 1 | CV ketel | 12C01 | MMC VEENHUIZEN | 131 | Garage , Werkplaats | 635 | 0 | 5 | DMO | DMO | RVB-N | 1 | 1 | 2007 | Aardgas | Nee |  | Nee |  | 1 | Remeha | acl400 | 171,00 | 160,00 | nabij 9A |  | Ja, vastgoedbeh. | HR | 07164022659060 | Nee | Nee | Gas 210 ECO 160
800000312 | 1 | CV ketel | 12C01 | MMC VEENHUIZEN | 133 | Werkploegenverblijf | 191 | 0 | 10 | DMO | DMO | RVB-N | 1 | 1 | 2005 | Aardgas | Nee |  | Nee |  | 1 | Remeha | NB | 45,70 | 40,00 |  |  | Ja, vastgoedbeh. | HR | 2005K49394620 | Nee | Nee | Quinta 45
800000313 | 1 | CV ketel | 12C01 | MMC VEENHUIZEN | 135 | Kantoorgebouw | 160 | 0 | 1 | DMO | DMO | RVB-N | 1 | 1 | 2005 | Aardgas | Nee |  | Nee |  | 001 | Remeha | 0063BL3253 | 45,70 | 40,00 | nabij 2 |  | Ja, vastgoedbeh. | HR | 2005K49394619 | Nee | Nee | Quinta 45
800000316 | 1 | CV ketel | 12C01 | MMC VEENHUIZEN | 600A | Wachtgebouw | 64 | 0 | 3 | DMO | DMO | RVB-N | 1 | 1 | 1998 | Aardgas | Nee |  | Nee |  | 001 | Radson | NB | 35,50 | 31,40 | nabij 4 |  | Ja, vastgoedbeh. | HR | 8801PE7291 | Nee | Nee | Maxicom HR 30
900122149 | 1 | CV ketel | 12C01 | MMC VEENHUIZEN | 630 | Magazijn Algemeen | 297 | 0 | 1.06 | DMO | DMO | RVB-N | 1 | 1 | 2011 | Aardgas | Nee |  | Nee |  | 1 | Remeha |  | 25,30 | 24,10 |  |  | Ja, vastgoedbeh. | HR | 1125002846850 | Nee | Nee | Calenta 28C
900106502 | 1 | CV ketel | 12C01 | MMC VEENHUIZEN | 631 | Kantoor , Kantinegebouw | 467 | 0 | 24 | DMO | DMO | RVB-N | 1 | 1 | 2012 | Aardgas | Nee |  | Nee |  | 1 | Eco Heating Systems |  | 57,00 | 56,00 |  |  | Ja, vastgoedbeh. | HR | 000-200-014-40-11 | Nee | Nee | Ambassador 60
900106503 | 1 | CV ketel | 12C01 | MMC VEENHUIZEN | 631 | Kantoor , Kantinegebouw | 467 | 0 | 24 | DMO | DMO | RVB-N | 1 | 2 | 2012 | Aardgas | Nee |  | Nee |  | 2 | Eco Heating Systems |  | 82,00 | 74,00 |  |  | Ja, vastgoedbeh. | HR | 000-211-020-04-12 | Nee | Nee | Ambassador 80
800000322 | 1 | CV ketel | 12C01 | MMC VEENHUIZEN | 641 | Installatiegebouw | 105 | 0 | 1.01 | DMO | DMO | RVB-N | 1 | 2 | 1997 | Aardgas | Nee |  | Nee |  | 2 | Buderus | acb021 | 238,60 | 191,90 |  |  | Ja, vastgoedbeh. | VR | 6879001 | Nee | Nee | GK 424 VR 192 LowNox HL
800000340 | 1 | CV ketel | 12C01 | MMC VEENHUIZEN | 641 | Installatiegebouw | 105 | 0 | 1.01 | DMO | DMO | RVB-N | 1 | 1 | 1997 | Aardgas | Nee |  | Nee |  | 1 | Buderus | acb020 | 341,00 | 296,50 |  |  | Ja, vastgoedbeh. | HR | 8079002 | Nee | Nee | GK424HR297 LowNox HL
800000341 | 1 | CV ketel | 12C02 | KC VEENHUIZEN | 1 | Kantoorgebouw | 1436 | 0 | 49 | DMO | DMO | RVB-N | 1 | 1 | 2007 | Aardgas | Nee | C1 | Ja | 214,00 | 1 | Remeha | acv720 | 111,00 | 107,00 |  |  | Ja, vastgoedbeh. | HR | 0723303239270 | Nee | Nee | Quinta 115
800000342 | 1 | CV ketel | 12C02 | KC VEENHUIZEN | 1 | Kantoorgebouw | 1436 | 0 | 49 | DMO | DMO | RVB-N | 1 | 2 | 2007 | Aardgas | Nee | C1 | Ja | 214,00 | 2 | Remeha | acv720 | 111,00 | 107,00 |  |  | Ja, vastgoedbeh. | HR | 0722603221470 | Nee | Nee | Quinta 115
800000343 | 1 | CV ketel | 12C02 | KC VEENHUIZEN | 2 | Bedrijfsgebouw | 2177 | 1 | 41 | DMO | DMO | RVB-N | 1 | 1 | 2007 | Aardgas | Nee | C1 | Ja | 214,00 | 1 | Remeha | acl397 | 114,00 | 107,00 |  |  | Ja, vastgoedbeh. | HR | 0705402618640 | Nee | Nee | Quinta 115
900083891 | 1 | CV ketel | 12C02 | KC VEENHUIZEN | 2 | Bedrijfsgebouw | 2177 | 1 | 41 | DMO | DMO | RVB-N | 1 | 2 | 2007 | Aardgas | Nee | C1 | Ja | 214,00 | 2 | Remeha | acl397 | 114,00 | 107,00 |  |  | Ja, vastgoedbeh. | HR | 0705402618610 | Nee | Nee | Quinta 115
900111401 | 1 | CV ketel | 12C03 | SB WITTEN | 1 | Kantine | 328 | 0 | 11 | CLAS | CLAS | RVB-N | 1 | 1 | 2013 | Aardgas | Nee |  | Nee |  | 1 | Remeha |  | 36,00 | 34,00 |  |  | Ja, vastgoedbeh. | HR | 1318207076350 | Nee | Ja | Calenta 40C
800000345 | 1 | CV ketel | 12C03 | SB WITTEN | 2 | Schijvenloods | 444 | 0 | 5 | CLAS | CLAS | RVB-N | 1 | 1 | 2005 | Aardgas | Nee |  | Nee |  | 001 | Remeha | NB | 43,00 | 40,00 | nabij 1 |  | Ja, vastgoedbeh. | HR | 0513900083210 | Nee | Nee | Quinta 45
900111438 | 1 | CV ketel | 12D03 | KC ASSEN | 1 | Burogebouw | 1826 | 3 | 303 | CLAS | CLAS | RVB-N | 1 | 1 | 2012 | Aardgas | Nee | C1 | Ja | 191,00 | 1 | Remeha | acv718 | 114,00 | 107,00 |  |  | Ja, vastgoedbeh. | HR | 1222604962390 | Nee | Nee | Quinta Pro 115
900111439 | 1 | CV ketel | 12D03 | KC ASSEN | 1 | Burogebouw | 1826 | 3 | 303 | CLAS | CLAS | RVB-N | 1 | 2 | 2012 | Aardgas | Nee | C1 | Ja | 191,00 | 2 | Remeha | acv718 | 89,00 | 84,00 |  |  | Ja, vastgoedbeh. | HR | 1203403897170 | Nee | Nee | Quinta Pro 90
900111441 | 1 | CV ketel | 12D03 | KC ASSEN | 2 | Bureaugebouw | 1388 | 2 | 203 | CLAS | CLAS | RVB-N | 1 | 1 | 2012 | Aardgas | Nee |  | Nee |  | 1 | Remeha | 0063CL3333 | 68,80 | 61,00 |  |  | Ja, vastgoedbeh. | HR | 1224005066210 | Nee | Nee | Quinta Pro 65
900111442 | 1 | CV ketel | 12D03 | KC ASSEN | 2 | Bureaugebouw | 1388 | 2 | 203 | CLAS | CLAS | RVB-N | 1 | 2 | 2012 | Aardgas | Nee |  | Nee |  | 2 | Remeha | 0063CL3333 | 95,50 | 84,20 |  |  | Ja, vastgoedbeh. | HR | 1223505037890 | Nee | Nee | Quinta Pro 90
900089998 | 1 | CV ketel | 12D05 | JOHAN WILLEM FRISOKAZERNE | 10 | Keuken , Eetzalen | 2589 | 0 | 35 | CLAS | CLAS | RVB-N | 1 | 1 | 2008 | Aardgas | Nee |  | Nee |  | 3 | Rendamax | acp750 | 150,00 | 142,00 |  | KM628 | Ja, vastgoedbeh. | HR | 0108274014 | Nee | Ja | R601
900089999 | 1 | CV ketel | 12D05 | JOHAN WILLEM FRISOKAZERNE | 10 | Keuken , Eetzalen | 2589 | 0 | 35 | CLAS | CLAS | RVB-N | 1 | 2 | 2008 | Aardgas | Nee |  | Nee |  | 1 | Rendamax | acp747 | 402,40 | 380,00 |  | KM628 | Ja, vastgoedbeh. | HR | 0108274022 | Nee | Nee | R605
900090000 | 1 | CV ketel | 12D05 | JOHAN WILLEM FRISOKAZERNE | 10 | Keuken , Eetzalen | 2589 | 0 | 35 | CLAS | CLAS | RVB-N | 1 | 3 | 2008 | Aardgas | Nee |  | Nee |  | 2 | Rendamax | acp749 | 323,00 | 285,00 |  | KM628 | Ja, vastgoedbeh. | HR | 0108273007 | Nee | Nee | R604
800000350 | 1 | CV ketel | 12D05 | JOHAN WILLEM FRISOKAZERNE | 100 | Wachtgebouw | 473 | 0 | 13 | CLAS | CLAS | RVB-N | 1 | 1 | 2000 | Aardgas | Nee |  | Nee |  | 001 | Nefit | NB | 32,00 | 29,00 | nabij 4A |  | Ja, vastgoedbeh. | HR | 254-95-16-0020 | Nee | Ja | Turbo Ecomline Excellent HRC30V
900093494 | 1 | CV ketel | 12D05 | JOHAN WILLEM FRISOKAZERNE | 11 | Legering Manschappen | 3738 | 3 | 3EVD3 | CLAS | CLAS | RVB-N | 1 | 2 | 1995 | Aardgas | Nee |  | Nee |  | 2 | Remeha | acp938 | 282,00 | 261,00 |  |  | Ja, vastgoedbeh. | HR | 0826305330330 | Nee | Nee | Gas 310 ECO 5
900093493 | 1 | CV ketel | 12D05 | JOHAN WILLEM FRISOKAZERNE | 11 | Legering Manschappen | 3738 | 3 | 3EVD4 | CLAS | CLAS | RVB-N | 1 | 1 | 1995 | Aardgas | Nee |  | Nee |  | 1 | Remeha | acp939 | 427,00 | 395,00 |  |  | Ja, vastgoedbeh. | HR | 0826305330350 | Nee | Nee | Gas 310 ECO 5
800000351 | 1 | CV ketel | 12D05 | JOHAN WILLEM FRISOKAZERNE | 110 | Bureelgebouw MDD | 467 | 0 | 18 | CLAS | CLAS | RVB-N | 1 | 1 | 2005 | Aardgas | Nee |  | Nee |  | 001 | Remeha | 0063BL3253 | 69,00 | 62,00 | nabij 17 |  | Ja, vastgoedbeh. | HR | A49313255 | Nee | Nee | Quinta 65
900092146 | 1 | CV ketel | 12D05 | JOHAN WILLEM FRISOKAZERNE | 113 | Voertuigenspuitplaats | 389 | 0 | 3 | CLAS | CLAS | RVB-N | 1 | 1 | 2009 | Aardgas | Nee |  | Nee |  | 1 | Rendamax | AVB-AAA-63 | 116,00 | 110,00 |  |  | Ja, vastgoedbeh. | HR | 0109106004 | Nee | Ja | R303
900092147 | 1 | CV ketel | 12D05 | JOHAN WILLEM FRISOKAZERNE | 113 | Voertuigenspuitplaats | 389 | 0 | 3 | CLAS | CLAS | RVB-N | 1 | 2 | 2009 | Aardgas | Nee |  | Nee |  | 2 | Rendamax | AVB-AAA-76 | 116,00 | 110,00 |  |  | Ja, vastgoedbeh. | HR | 0109138006 | Nee | Ja | R303
800000352 | 1 | CV ketel | 12D05 | JOHAN WILLEM FRISOKAZERNE | 12 | Telefooncentrale | 456 | 0 | 6 | CLAS | CLAS | RVB-N | 1 | 1 | 2006 | Aardgas | Nee |  | Nee |  | 001 | Remeha | NB | 65,00 | 62,00 |  |  | Ja, vastgoedbeh. | HR | 0612801261400 | Nee | Nee | Quinta 65
800000353 | 1 | CV ketel | 12D05 | JOHAN WILLEM FRISOKAZERNE | 123 | Simulatorgebouw | 764 | 0 | 14 | CLAS | CLAS | RVB-N | 1 | 1 | 1992 | Aardgas | Nee |  | Nee |  | 1 | Remeha | acn897 | 128,00 | 102,00 |  |  | Ja, vastgoedbeh. | VR | Z20319242 | Nee | Nee | 3D-XR
900130452 | 1 | CV ketel | 12D05 | JOHAN WILLEM FRISOKAZERNE | 14 | Kantoorgebouw | 6866 | 0 | 44 | CLAS | CLAS | RVB-N | 1 | 1 | 2012 | Aardgas | Nee |  | Nee |  | 1 | Eco Heating Systems |  | 38,00 | 35,00 |  |  | Ja, vastgoedbeh. | HR | 000-163-000049-44-12 | Nee | Ja | Consul 35/230
800000355 | 1 | CV ketel | 12D05 | JOHAN WILLEM FRISOKAZERNE | 140 | Legering Manschappen | 2310 | 3 | 10.2 | CLAS | CLAS | RVB-N | 1 | 1 | 1997 | Aardgas | Nee |  | Nee |  | 1 | Remeha | acn896 | 129,00 | 116,00 |  |  | Ja, vastgoedbeh. | HR | H79412980 | Nee | Nee | Gas 2000 VR
800000356 | 1 | CV ketel | 12D05 | JOHAN WILLEM FRISOKAZERNE | 140 | Legering Manschappen | 2310 | 3 | 10.2 | CLAS | CLAS | RVB-N | 1 | 2 | 1997 | Aardgas | Nee |  | Nee |  | 2 | Remeha | acn895 | 129,00 | 116,00 |  |  | Ja, vastgoedbeh. | HR | H79413002 | Nee | Nee | Gas 2000 HR
800000357 | 1 | CV ketel | 12D05 | JOHAN WILLEM FRISOKAZERNE | 141 | Legering Manschappen | 2301 | 3 | 10.2 | CLAS | CLAS | RVB-N | 1 | 2 | 1997 | Aardgas | Nee |  | Nee |  | 2 | Remeha | acl414 | 129,00 | 116,00 |  |  | Ja, vastgoedbeh. | HR | D69412671 | Nee | Nee | Gas 2000 VR 16
800000358 | 1 | CV ketel | 12D05 | JOHAN WILLEM FRISOKAZERNE | 141 | Legering Manschappen | 2301 | 3 | 10.2 | CLAS | CLAS | RVB-N | 1 | 1 | 1997 | Aardgas | Nee |  | Nee |  | 1 | Remeha | acl413 | 129,00 | 116,00 |  |  | Ja, vastgoedbeh. | HR | D69412567 | Nee | Nee | Gas 2000 HR
800000359 | 1 | CV ketel | 12D05 | JOHAN WILLEM FRISOKAZERNE | 142 | Legering Manschappen | 2310 | 3 | 10.1 | CLAS | CLAS | RVB-N | 1 | 1 | 1997 | Aardgas | Nee |  | Nee |  | 1 | Remeha | acl411 | 129,00 | 116,00 |  |  | Ja, vastgoedbeh. | HR | F69412939 | Nee | Nee | Gas 2000 VR
800000360 | 1 | CV ketel | 12D05 | JOHAN WILLEM FRISOKAZERNE | 142 | Legering Manschappen | 2310 | 3 | 10.1 | CLAS | CLAS | RVB-N | 1 | 2 | 1997 | Aardgas | Nee |  | Nee |  | 2 | Remeha | acl412 | 129,00 | 116,00 |  |  | Ja, vastgoedbeh. | HR | E69412711 | Nee | Nee | Gas 2000 HR
800000361 | 1 | CV ketel | 12D05 | JOHAN WILLEM FRISOKAZERNE | 143 | Legering Manschappen | 2304 | 3 | 10.1 | CLAS | CLAS | RVB-N | 1 | 1 | 1997 | Aardgas | Nee |  | Nee |  | 1 | Remeha | acv717 | 129,00 | 116,00 |  |  | Ja, vastgoedbeh. | HR | 69412683 | Nee | Nee | Gas 2000 VR
800000362 | 1 | CV ketel | 12D05 | JOHAN WILLEM FRISOKAZERNE | 143 | Legering Manschappen | 2304 | 3 | 10.1 | CLAS | CLAS | RVB-N | 1 | 2 | 1997 | Aardgas | Nee |  | Nee |  | 2 | Remeha | acv716 | 129,00 | 116,00 |  |  | Ja, vastgoedbeh. | HR | E69412710 | Nee | Nee | Gas 2000 HR
900130453 | 1 | CV ketel | 12D05 | JOHAN WILLEM FRISOKAZERNE | 15 | Kantoorgebouw | 6984 | 0 | 39 | CLAS | CLAS | RVB-N | 1 | 1 | 2012 | Aardgas | Nee |  | Nee |  | 1 | Eco Heating Systems |  | 38,00 | 35,00 |  |  | Ja, vastgoedbeh. | HR | 000-163-000050-44-12 | Nee | Ja | Consul 35/230
800000363 | 1 | CV ketel | 12D05 | JOHAN WILLEM FRISOKAZERNE | 15 | Kantoorgebouw | 6984 | 0 | 56 | CLAS | CLAS | RVB-N | 1 | 1 | 2004 | Aardgas | Nee |  | Nee |  | 1 | Rendamax | abv856 | 638,00 | 597,00 |  |  | Ja, vastgoedbeh. | HR | 0104282003 | Nee | Nee | R2709/KM628
800000369 | 1 | CV ketel | 12D05 | JOHAN WILLEM FRISOKAZERNE | 150 | Legering Onderofficieren | 1413 | 2 | 201 | CLAS | CLAS | RVB-N | 1 | 1 | 1997 | Aardgas | Nee |  | Nee |  | 1 | Remeha | acv715 | 129,00 | 104,00 |  |  | Ja, vastgoedbeh. | VR | 1997M79413299 | Nee | Nee | Gas 2000 VR
800000370 | 1 | CV ketel | 12D05 | JOHAN WILLEM FRISOKAZERNE | 150 | Legering Onderofficieren | 1413 | 2 | 201 | CLAS | CLAS | RVB-N | 1 | 2 | 1997 | Aardgas | Nee |  | Nee |  | 2 | Remeha | acn904 | 129,00 | 112,00 |  |  | Ja, vastgoedbeh. | HR | 1997M79413291 | Nee | Nee | Gas 2000 HR
900128960 | 1 | CV ketel | 12D05 | JOHAN WILLEM FRISOKAZERNE | 151 | Legering Onderofficieren | 1412 | 2 | 201 | CLAS | CLAS | RVB-N | 1 | 2 | 2017 | Aardgas | Nee |  | Nee |  | 2 | Remeha |  | 117,00 | 115,00 |  |  | Ja, vastgoedbeh. | HR | 1702303094260 | Nee | Nee | GAS210 ECO PRO 120
800000373 | 1 | CV ketel | 12D05 | JOHAN WILLEM FRISOKAZERNE | 152 | Legering Onderofficieren | 2097 | 3 | 300 | CLAS | CLAS | RVB-N | 1 | 1 | 1997 | Aardgas | Nee |  | Nee |  | 1 | Remeha | acn901 | 129,00 | 104,00 |  |  | Ja, vastgoedbeh. | VR | H79412984 | Nee | Nee | Gas 2000 VR
800000374 | 1 | CV ketel | 12D05 | JOHAN WILLEM FRISOKAZERNE | 152 | Legering Onderofficieren | 2097 | 3 | 300 | CLAS | CLAS | RVB-N | 1 | 2 | 1997 | Aardgas | Nee |  | Nee |  | 2 | Remeha | acn900 | 129,00 | 112,00 |  |  | Ja, vastgoedbeh. | HR | 1997K79413174 | Nee | Nee | GAS 2000-ECO-16
800000376 | 1 | CV ketel | 12D05 | JOHAN WILLEM FRISOKAZERNE | 17 | Legeringsgebouw | 2371 | 2 | 51 | CLAS | CLAS | RVB-N | 1 | 1 | 2004 | Aardgas | Nee |  | Nee |  | 1 | Rendamax | ack069 | 638,00 | 597,00 |  |  | Ja, vastgoedbeh. | HR | 0104342010 | Nee | Nee | 2709/KM628
900130454 | 1 | CV ketel | 12D05 | JOHAN WILLEM FRISOKAZERNE | 17 | Legeringsgebouw | 2371 | 2 | 51 | CLAS | CLAS | RVB-N | 1 | 2 | 2015 | Aardgas | Nee |  | Nee |  | 2 | Eco Heating Systems | AXN-AAA-25 | 83,00 | 73,00 |  |  | Ja, vastgoedbeh. | HR | 000-216-000028-22-15 | Nee | Ja | CD 80
800000377 | 1 | CV ketel | 12D05 | JOHAN WILLEM FRISOKAZERNE | 18 | Legeringsgebouw | 2302 | 2 | 51 | CLAS | CLAS | RVB-N | 1 | 1 | 2015 | Aardgas | Nee | C1 | Ja | 298,20 | 1 | Remeha | AXN-AAA-27 | 122,40 | 107,00 |  |  | Ja, vastgoedbeh. | HR | 1513311492090 | Nee | Nee | Quinta PRO 115
900116865 | 1 | CV ketel | 12D05 | JOHAN WILLEM FRISOKAZERNE | 18 | Legeringsgebouw | 2302 | 2 | 51 | CLAS | CLAS | RVB-N | 1 | 2 | 2015 | Aardgas | Nee | C1 | Ja | 298,20 | 2 | Remeha | AXN-AAA-27 | 122,40 | 107,00 |  |  | Ja, vastgoedbeh. | HR | 1513311491920 | Nee | Nee | Quinta PRO 115
900116866 | 1 | CV ketel | 12D05 | JOHAN WILLEM FRISOKAZERNE | 18 | Legeringsgebouw | 2302 | 2 | 51 | CLAS | CLAS | RVB-N | 1 | 3 | 2015 | Aardgas | Nee | C1 | Ja | 298,20 | 3 | Remeha | AXN-AAA-27 | 95,50 | 84,20 |  |  | Ja, vastgoedbeh. | HR | 1513911509440 | Nee | Nee | Quinta PRO 90
900116867 | 1 | CV ketel | 12D05 | JOHAN WILLEM FRISOKAZERNE | 18 | Legeringsgebouw | 2302 | 2 | 51 | CLAS | CLAS | RVB-N | 1 | 4 | 2015 | Aardgas | Nee |  | Nee |  | 4 | Eco Heating Systems |  | 82,50 | 77,50 |  |  | Ja, vastgoedbeh. | HR | 000-216-000027-22-15 | Nee | Ja | CD WW 80
800000378 | 1 | CV ketel | 12D05 | JOHAN WILLEM FRISOKAZERNE | 19 | Legeringsgebouw | 2494 | 2 | 45 | CLAS | CLAS | RVB-N | 1 | 4 | 2015 | Aardgas | Nee | C1 | Ja | 336,00 | 4 | Remeha | AXN-AAA-28 | 65,00 | 61,00 |  |  | Ja, vastgoedbeh. | HR | 1515911623670 | Nee | Nee | Quinta PRO 65
900116868 | 1 | CV ketel | 12D05 | JOHAN WILLEM FRISOKAZERNE | 19 | Legeringsgebouw | 2494 | 2 | 45 | CLAS | CLAS | RVB-N | 1 | 3 | 2015 | Aardgas | Nee | C1 | Ja | 336,00 | 3 | Remeha | AXN-AAA-28 | 65,00 | 61,00 |  |  | Ja, vastgoedbeh. | HR | 1515911623680 | Nee | Nee | Quinta PRO 65
900116869 | 1 | CV ketel | 12D05 | JOHAN WILLEM FRISOKAZERNE | 19 | Legeringsgebouw | 2494 | 2 | 45 | CLAS | CLAS | RVB-N | 1 | 1 | 2015 | Aardgas | Nee | C1 | Ja | 336,00 | 1 | Remeha | AXN-AAA-28 | 122,40 | 107,00 |  |  | Ja, vastgoedbeh. | HR | 1516011628510 | Nee | Nee | Quinta PRO 115
900116870 | 1 | CV ketel | 12D05 | JOHAN WILLEM FRISOKAZERNE | 19 | Legeringsgebouw | 2494 | 2 | 45 | CLAS | CLAS | RVB-N | 1 | 2 | 2015 | Aardgas | Nee | C1 | Ja | 336,00 | 2 | Remeha | AXN-AAA-28 | 122,40 | 107,00 |  |  | Ja, vastgoedbeh. | HR | 1516011628560 | Nee | Nee | Quinta PRO 115
900130455 | 1 | CV ketel | 12D05 | JOHAN WILLEM FRISOKAZERNE | 19 | Legeringsgebouw | 2494 | 2 | 47 | CLAS | CLAS | RVB-N | 1 | 1 | 2015 | Aardgas | Nee |  | Nee |  | 1 | Eco Heating Systems |  | 38,00 | 35,00 |  |  | Ja, vastgoedbeh. | HR | 000-216-000029-22-15 | Nee | Ja | CD 80
900134159 | 1 | CV ketel | 12D05 | JOHAN WILLEM FRISOKAZERNE | 20 | Sportgebouw | 3026 | 0 | 26 | CLAS | CLAS | RVB-N | 1 | 1 | 2019 | Aardgas | Nee | C1 | Ja | 165,40 | 1 | Remeha |  | 68,80 | 61,50 |  |  | Ja, vastgoedbeh. | HR | 1920021802070 | Nee | Nee | Quinta Ace 65
900134160 | 1 | CV ketel | 12D05 | JOHAN WILLEM FRISOKAZERNE | 20 | Sportgebouw | 3026 | 0 | 26 | CLAS | CLAS | RVB-N | 1 | 2 | 2019 | Aardgas | Nee | C1 | Ja | 165,40 | 2 | Remeha |  | 118,80 | 103,90 |  |  | Ja, vastgoedbeh. | HR | 1902920627840 | Nee | Nee | Quinta Ace 115
800000382 | 1 | CV ketel | 12D05 | JOHAN WILLEM FRISOKAZERNE | 22 | Kantoorgebouw | 2983 | K1 | 66 | CLAS | CLAS | RVB-N | 1 | 1 | 1992 | Aardgas | Nee |  | Nee |  | 1 | Remeha | abv859 | 383,00 | 304,00 | nabij 66A |  | Ja, vastgoedbeh. | VR | Z20317577 | Nee | Nee | Gas 3D XR
800000383 | 1 | CV ketel | 12D05 | JOHAN WILLEM FRISOKAZERNE | 32 | MGD | 690 | 0 | 15 | CLAS | CLAS | RVB-N | 1 | 1 | 2004 | Aardgas | Nee |  | Nee |  | 1 | Buderus | acn899 | 123,90 | 119,90 |  |  | Ja, vastgoedbeh. | HR | 05055044-01-3310-0040 | Nee | Nee | Logana Plus GB302-120
800000384 | 1 | CV ketel | 12D05 | JOHAN WILLEM FRISOKAZERNE | 36 | Legeringsgebouw | 5057 | 0 | 38 | CLAS | CLAS | RVB-N | 1 | 1 | 1992 | Aardgas | Nee |  | Nee |  | 1 | Buderus | AFF-AAA-10 | 407,00 | 358,00 |  |  | Ja, vastgoedbeh. | HR | 48739 | Nee | Nee | SK 615-430 | 2011 | Elco Klockner | 13005718D | Vectron AQF030
800000385 | 1 | CV ketel | 12D05 | JOHAN WILLEM FRISOKAZERNE | 36 | Legeringsgebouw | 5057 | 0 | 38 | CLAS | CLAS | RVB-N | 1 | 2 | 1989 | Aardgas | Nee |  | Nee |  | 2 | Buderus | adz234 | 573,00 | 530,00 | nabij 38 |  | Ja, vastgoedbeh. | HR | 251001-07255-00319-5791675 | Nee | Nee | Logano SK625 | 2010 | Elco | 13008908D | Vectron AQF030
800000386 | 1 | CV ketel | 12D05 | JOHAN WILLEM FRISOKAZERNE | 37 | Magazijn | 637 | 0 | 13 | CLAS | CLAS | RVB-N | 1 | 1 | 1995 | Aardgas | Nee |  | Nee |  | 1 | Buderus | ack066 | 174,00 | 139,50 |  |  | Ja, vastgoedbeh. | VR | 6857005 | Nee | Nee | GK 424 VR 139 NL
800000387 | 1 | CV ketel | 12D05 | JOHAN WILLEM FRISOKAZERNE | 39 | Magazijn | 637 | 0 | 5 | CLAS | CLAS | RVB-N | 1 | 1 | 1995 | Aardgas | Nee |  | Nee |  | 1 | Buderus | abv860 | 174,00 | 139,50 |  |  | Ja, vastgoedbeh. | VR | 6857006 | Nee | Nee | GK 424 VR 139 HL
800000388 | 1 | CV ketel | 12D05 | JOHAN WILLEM FRISOKAZERNE | 4143 | Werkplaats | 1457 | 0 | 012 | CLAS | CLAS | RVB-N | 1 | 1 | 1990 | Aardgas | Nee |  | Nee |  | 1 | Buderus | ack063 | 515,00 | 489,00 | nabij 8 | Ook voor gebouw 4042 | Ja, vastgoedbeh. | HR | 45881 | Nee | Nee | Portacal SK 615/480 | 1989 | Klockner | 207851 | KL.35.3.2.G.5.22
800000389 | 1 | CV ketel | 12D05 | JOHAN WILLEM FRISOKAZERNE | 4143 | Werkplaats | 1457 | 0 | 012 | CLAS | CLAS | RVB-N | 1 | 2 | 1990 | Aardgas | Nee |  | Nee |  | 2 | Buderus | ack064 | 515,00 | 480,00 | nabij 010 | Ook voor gebouw 4042 | Ja, vastgoedbeh. | HR | 45880 | Nee | Nee | Portacal SK 615/480 | 1989 | Klockner | 207846 | KL.35.3.2.G.5.22
900126158 | 1 | CV ketel | 12D05 | JOHAN WILLEM FRISOKAZERNE | 55 | Werkplaats | 9625 | 0 | C25 | CLAS | CLAS | RVB-N | 1 | 1 | 2016 | Aardgas | Nee |  | Nee |  | 1 | Viessmann | AYQ-AAA-96 | 1038,00 | 1006,00 |  |  | Ja, vastgoedbeh. | HR | 7436411 600073101 | Nee | Nee | Vitocrossal 300 CR3B | 2017 | Dreizler | 1723175 | Marathon M1001 ARZ
900126159 | 1 | CV ketel | 12D05 | JOHAN WILLEM FRISOKAZERNE | 55 | Werkplaats | 9625 | 0 | C25 | CLAS | CLAS | RVB-N | 1 | 2 | 2016 | Aardgas | Nee |  | Nee |  | 2 | Viessmann | AYQ-AAA-97 | 1038,00 | 1006,00 |  |  | Ja, vastgoedbeh. | HR | 7436411 600079103 | Nee | Nee | Vitocrossal 300 CR3B | 2017 | Dreizler | 1723176 | Marathon M1001 ARZ
800000392 | 1 | CV ketel | 12D05 | JOHAN WILLEM FRISOKAZERNE | 56 | Werkplaats Diversen | 905 | 0 | 6 | CLAS | CLAS | RVB-N | 1 | 1 | 1993 | Aardgas | Nee |  | Nee |  | 1 | Remeha | ack065 | 153,00 | 138,00 |  |  | Ja, vastgoedbeh. | HR | Z30320577 | Nee | Nee | Gas 3D XR
800000393 | 1 | CV ketel | 12D05 | JOHAN WILLEM FRISOKAZERNE | 6 | Lesgebouw | 859 | 1 | 103 | CLAS | CLAS | RVB-N | 1 | 1 | 1991 | Aardgas | Nee |  | Nee |  | 1 | Remeha | abv853 | 200,00 | 180,00 |  |  | Ja, vastgoedbeh. | HR | Z00314465 | Nee | Nee | Gas 3B C
800000395 | 1 | CV ketel | 12D05 | JOHAN WILLEM FRISOKAZERNE | 7 | Lesgebouw | 299 | 0 | 7 | CLAS | CLAS | RVB-N | 1 | 1 | 1996 | Aardgas | Nee |  | Nee |  | 1 | Nefit | NB | 32,00 | 20,00 |  |  | Ja, vastgoedbeh. | Conventioneel | 268-96-08-5006 | Nee | Nee | Turbo Ecomline HR30
800000396 | 1 | CV ketel | 12D05 | JOHAN WILLEM FRISOKAZERNE | 8 | Traditiekamer | 808 | 2 | 29 | CLAS | CLAS | RVB-N | 1 | 1 | 1997 | Aardgas | Nee |  | Nee |  | 1 | Remeha | 63AP6520 | 129,00 | 112,00 |  |  | Ja, vastgoedbeh. | HR | 1997K79413176 | Nee | Nee | Gas 2000 ECO
800000398 | 1 | CV ketel | 12D05 | JOHAN WILLEM FRISOKAZERNE | 80 | 2e Echelons Werkplaats | 3486 | 1 | 103 | CLAS | CLAS | RVB-N | 1 | 1 | 1987 | Aardgas | Nee |  | Nee |  | 1 | Buderus | acl361 | 904,00 | 850,00 |  |  | Ja, vastgoedbeh. | HR | 60241 | Nee | Nee | Omnivak SB 705M 850 | 1987 | Klockner | 2803 | KL45.1-2 ZRG
800000397 | 1 | CV ketel | 12D05 | JOHAN WILLEM FRISOKAZERNE | 80 | 2e Echelons Werkplaats | 3486 | 1 | 2.14 | CLAS | CLAS | RVB-N | 1 | 1 | 1997 | Aardgas | Nee |  | Nee |  | 1 | Remeha | acn898 | 129,00 | 116,00 |  |  | Ja, vastgoedbeh. | HR | D69412562 | Nee | Nee | Gas 2000 HR ECO 16
900089925 | 1 | CV ketel | 12D05 | JOHAN WILLEM FRISOKAZERNE | 9A | Ketelhuis | 18 | 0 | 1 | CLAS | CLAS | RVB-N | 1 | 1 | 2008 | Aardgas | Nee |  | Nee |  | 1 | Remeha | acq774 | 427,00 | 395,00 |  |  | Ja, vastgoedbeh. | HR | 0826805351520 | Nee | Nee | Gas 310 ECO 7
900089926 | 1 | CV ketel | 12D05 | JOHAN WILLEM FRISOKAZERNE | 9A | Ketelhuis | 18 | 0 | 1 | CLAS | CLAS | RVB-N | 1 | 2 | 2005 | Aardgas | Nee |  | Nee |  | 2 | Remeha | acq805 | 499,00 | 462,00 |  |  | Ja, vastgoedbeh. | HR | 2005L51010396 | Nee | Nee | Gas 310 ECO 8
800000338 | 1 | CV ketel | 16G02 | JOHANNES POSTKAZERNE | 1 | Kantoorgebouw | 1247 | 1 | 2.02 | CLAS | CLAS | RVB-N | 1 | 1 | 1999 | Aardgas | Nee |  | Nee |  | 1 | Buderus |  | 90,90 | 81,80 |  |  | Ja, vastgoedbeh. | HR | 4890103 | Nee | Nee | GK 324 HRE 80 LowNox
800000408 | 1 | CV ketel | 16G02 | JOHANNES POSTKAZERNE | 106 | KEK-gebouw | 4982 | 1 | 2.19 | CLAS | CLAS | RVB-N | 1 | 1 | 1997 | Aardgas | Nee |  | Nee |  | 1 | Ygnis | abv863 | 210,00 | 200,00 |  |  | Ja, vastgoedbeh. | HR | 26169 | Nee | Nee | Varino 200
800000409 | 1 | CV ketel | 16G02 | JOHANNES POSTKAZERNE | 106 | KEK-gebouw | 4982 | 1 | 2.19 | CLAS | CLAS | RVB-N | 1 | 2 | 1997 | Aardgas | Nee |  | Nee |  | 2 | Ygnis | abv864 | 210,00 | 200,00 |  |  | Ja, vastgoedbeh. | HR | 26170 | Nee | Nee | Varino 200
900126160 | 1 | CV ketel | 16G02 | JOHANNES POSTKAZERNE | 116 | Ketelhuis | 8 | 0 | 1 | CLAS | CLAS | RVB-N | 1 | 1 | 2017 | Aardgas | Nee | C1 | Ja | 298,20 | 1 | Remeha | BRB-AAA-11 | 86,00 | 84,20 |  |  | Ja, vastgoedbeh. | HR | 1710816011270 | Nee | Nee | Quinta PRO 90
900126161 | 1 | CV ketel | 16G02 | JOHANNES POSTKAZERNE | 116 | Ketelhuis | 8 | 0 | 1 | CLAS | CLAS | RVB-N | 1 | 2 | 2017 | Aardgas | Nee | C1 | Ja | 298,20 | 2 | Remeha | BRB-AAA-12 | 110,20 | 107,00 |  |  | Ja, vastgoedbeh. | HR | 1710316003250 | Nee | Nee | Quinta PRO 115
900126162 | 1 | CV ketel | 16G02 | JOHANNES POSTKAZERNE | 116 | Ketelhuis | 8 | 0 | 1 | CLAS | CLAS | RVB-N | 1 | 3 | 2016 | Aardgas | Nee | C1 | Ja | 298,20 | 3 | Remeha | BRB-AAA-13 | 110,20 | 107,00 |  |  | Ja, vastgoedbeh. | HR | 1617513991260 | Nee | Nee | Quinta PRO 115
900126163 | 1 | CV ketel | 16G02 | JOHANNES POSTKAZERNE | 117 | Ketelhuis | 15 | 0 | 1 | CLAS | CLAS | RVB-N | 1 | 1 | 2017 | Aardgas | Nee | C1 | Ja | 642,00 | 1 | Remeha | BRB-AAA-04 | 110,20 | 107,00 |  |  | Ja, vastgoedbeh. | HR | 1708815889380 | Nee | Nee | Quinta PRO 115
900126164 | 1 | CV ketel | 16G02 | JOHANNES POSTKAZERNE | 117 | Ketelhuis | 15 | 0 | 1 | CLAS | CLAS | RVB-N | 1 | 2 | 2017 | Aardgas | Nee | C1 | Ja | 642,00 | 2 | Remeha | BRB-AAA-05 | 110,20 | 107,00 |  |  | Ja, vastgoedbeh. | HR | 1708815889440 | Nee | Nee | Quinta PRO 115
900126165 | 1 | CV ketel | 16G02 | JOHANNES POSTKAZERNE | 117 | Ketelhuis | 15 | 0 | 1 | CLAS | CLAS | RVB-N | 1 | 3 | 2017 | Aardgas | Nee | C1 | Ja | 642,00 | 3 | Remeha | BRB-AAA-06 | 110,20 | 107,00 |  |  | Ja, vastgoedbeh. | HR | 1708815889310 | Nee | Nee | Quinta PRO 115
900126166 | 1 | CV ketel | 16G02 | JOHANNES POSTKAZERNE | 117 | Ketelhuis | 15 | 0 | 1 | CLAS | CLAS | RVB-N | 1 | 4 |  | Aardgas | Nee | C1 | Ja | 642,00 | 4 | Remeha | BRB-AAA-07 | 110,20 | 107,00 | 2017 |  | Ja, vastgoedbeh. | HR | 1708815889350 | Nee | Nee | Quinta PRO 115
900126167 | 1 | CV ketel | 16G02 | JOHANNES POSTKAZERNE | 117 | Ketelhuis | 15 | 0 | 1 | CLAS | CLAS | RVB-N | 1 | 5 | 2017 | Aardgas | Nee | C1 | Ja | 642,00 | 5 | Remeha | BRB-AAA-08 | 110,20 | 107,00 |  |  | Ja, vastgoedbeh. | HR | 1708915899030 | Nee | Nee | Quinta PRO 115
900126168 | 1 | CV ketel | 16G02 | JOHANNES POSTKAZERNE | 117 | Ketelhuis | 15 | 0 | 1 | CLAS | CLAS | RVB-N | 1 | 6 | 2017 | Aardgas | Nee | C1 | Ja | 642,00 | 6 | Remeha | BRB-AAA-09 | 110,20 | 107,00 |  |  | Ja, vastgoedbeh. | HR | 1710316003410 | Nee | Nee | Quinta PRO 115
800000410 | 1 | CV ketel | 16G02 | JOHANNES POSTKAZERNE | 128 | Sportgebouw | 2461 | 0 | 1.38 | CLAS | CLAS | RVB-N | 1 | 1 | 1997 | Aardgas | Nee |  | Nee |  | 1 | Remeha | abv865 | 335,00 | 294,00 |  |  | Ja, vastgoedbeh. | HR | Z73011744 | Nee | Nee | Gas 3000 ECO-11
800000411 | 1 | CV ketel | 16G02 | JOHANNES POSTKAZERNE | 130 | Legering | 3095 | 3 | 3.02 | CLAS | CLAS | RVB-N | 1 | 1 | 2015 | Aardgas | Nee |  | Nee |  | 1 | Remeha | AZB-AAA-86 | 179,00 | 166,00 |  |  | Ja, vastgoedbeh. | HR | 1527303049840 | Nee | Nee | GAS210 ECO PRO 160
800000412 | 1 | CV ketel | 16G02 | JOHANNES POSTKAZERNE | 130 | Legering | 3095 | 3 | 3.02 | CLAS | CLAS | RVB-N | 1 | 2 | 2015 | Aardgas | Nee |  | Nee |  | 2 | Remeha | AZB-AAA-87 | 179,00 | 166,00 |  |  | Ja, vastgoedbeh. | HR | 1527303049830 | Nee | Nee | GAS210 ECO PRO 160
800000413 | 1 | CV ketel | 16G02 | JOHANNES POSTKAZERNE | 132 | Legering | 3095 | 3 | 3.02 | CLAS | CLAS | RVB-N | 1 | 1 | 2015 | Aardgas | Nee |  | Nee |  | 1 | Remeha | AZB-AAA-88 | 170,00 | 166,00 |  |  | Ja, vastgoedbeh. | HR | 1527303049850 | Nee | Nee | GAS210 ECO PRO 160
800000414 | 1 | CV ketel | 16G02 | JOHANNES POSTKAZERNE | 132 | Legering | 3095 | 3 | 3.02 | CLAS | CLAS | RVB-N | 1 | 2 | 2015 | Aardgas | Nee |  | Nee |  | 2 | Remeha | AZC-AAA-23 | 170,00 | 166,00 |  |  | Ja, vastgoedbeh. | HR | 1527303049820 | Nee | Nee | GAS210 ECO PRO 160
800000415 | 1 | CV ketel | 16G02 | JOHANNES POSTKAZERNE | 134 | Legering | 3101 | 3 | 332 | CLAS | CLAS | RVB-N | 1 | 1 | 2015 | Aardgas | Nee |  | Nee |  | 1 | Remeha | AZC-AAA-48 | 170,00 | 166,00 |  |  | Ja, vastgoedbeh. | HR | 1527303049810 | Nee | Nee | GAS210 ECO PRO 160
800000416 | 1 | CV ketel | 16G02 | JOHANNES POSTKAZERNE | 134 | Legering | 3101 | 3 | 332 | CLAS | CLAS | RVB-N | 1 | 2 | 2015 | Aardgas | Nee |  | Nee |  | 2 | Remeha | AZC-AAA-65 | 170,00 | 166,00 |  |  | Ja, vastgoedbeh. | HR | 1526403047890 | Nee | Nee | GAS210 ECO PRO 160
800000417 | 1 | CV ketel | 16G02 | JOHANNES POSTKAZERNE | 136 | Legering | 3111 | 3 | 332 | CLAS | CLAS | RVB-N | 1 | 1 | 2015 | Aardgas | Nee |  | Nee |  | 1 | Remeha | AZC-AAA-24 | 170,00 | 166,00 |  |  | Ja, vastgoedbeh. | HR | 1527303049800 | Nee | Nee | GAS210 ECO PRO 160
800000418 | 1 | CV ketel | 16G02 | JOHANNES POSTKAZERNE | 136 | Legering | 3111 | 3 | 332 | CLAS | CLAS | RVB-N | 1 | 2 | 2015 | Aardgas | Nee |  | Nee |  | 2 | Remeha | AZC-AAA-47 | 170,00 | 166,00 |  |  | Ja, vastgoedbeh. | HR | 1527303049860 | Nee | Nee | GAS210 ECO PRO 160
800000419 | 1 | CV ketel | 16G02 | JOHANNES POSTKAZERNE | 138 | Legering | 3111 | 3 | 332 | CLAS | CLAS | RVB-N | 1 | 1 | 2015 | Aardgas | Nee |  | Nee |  | 1 | Remeha | AYG-AAA-60 / acc029 | 170,00 | 166,00 |  |  | Ja, vastgoedbeh. | HR | 1519803038640 | Nee | Nee | Gas 210 ECO PRO 160
800000420 | 1 | CV ketel | 16G02 | JOHANNES POSTKAZERNE | 138 | Legering | 3111 | 3 | 332 | CLAS | CLAS | RVB-N | 1 | 2 | 2015 | Aardgas | Nee |  | Nee |  | 2 | Remeha | AYG-AAA-61 / acc028 | 170,00 | 160,00 |  |  | Ja, vastgoedbeh. | HR | 1519803038880 | Nee | Nee | Gas 210 ECO PRO 160
800000421 | 1 | CV ketel | 16G02 | JOHANNES POSTKAZERNE | 140 | Legering | 3111 | 3 | 332 | CLAS | CLAS | RVB-N | 1 | 1 | 2015 | Aardgas | Nee |  | Nee |  | 1 | Remeha | AYM-AAA-22 | 170,00 | 166,00 |  |  | Ja, vastgoedbeh. | HR | 1524703044320 | Nee | Nee | Gas 210 ECO PRO 160
800000422 | 1 | CV ketel | 16G02 | JOHANNES POSTKAZERNE | 140 | Legering | 3111 | 3 | 332 | CLAS | CLAS | RVB-N | 1 | 2 | 2015 | Aardgas | Nee |  | Nee |  | 2 | Remeha | AYM-AAA-23 | 170,00 | 166,00 |  |  | Ja, vastgoedbeh. | HR | 1524603043900 | Nee | Nee | Gas 210 ECO PRO 160
800000423 | 1 | CV ketel | 16G02 | JOHANNES POSTKAZERNE | 150 | Legering | 2091 | 3 | 4.02 | CLAS | CLAS | RVB-N | 1 | 1 | 2015 | Aardgas | Nee |  | Nee |  | 1 | Remeha | AYE-AAA-11 | 117,00 | 115,00 |  |  | Ja, vastgoedbeh. | HR | 1520203039140 | Nee | Nee | Gas 210 ECO PRO 120
800000424 | 1 | CV ketel | 16G02 | JOHANNES POSTKAZERNE | 150 | Legering | 2091 | 3 | 4.02 | CLAS | CLAS | RVB-N | 1 | 2 | 2015 | Aardgas | Nee |  | Nee |  | 2 | Remeha | AYF-AAA-82 | 117,00 | 115,00 |  |  | Ja, vastgoedbeh. | HR | 1520203039130 | Nee | Nee | Gas 210 ECO PRO 120
800000425 | 1 | CV ketel | 16G02 | JOHANNES POSTKAZERNE | 152 | Legering | 2091 | 3 | 4.02 | CLAS | CLAS | RVB-N | 1 | 1 | 2015 | Aardgas | Nee |  | Nee |  | 1 | Remeha | AYF-AAA-83 | 117,00 | 115,00 |  |  | Ja, vastgoedbeh. | HR | 1520203039150 | Nee | Nee | Gas 210 ECO PRO 120
800000426 | 1 | CV ketel | 16G02 | JOHANNES POSTKAZERNE | 152 | Legering | 2091 | 3 | 4.02 | CLAS | CLAS | RVB-N | 1 | 2 | 2015 | Aardgas | Nee |  | Nee |  | 2 | Remeha | AYG-AAA-42 | 117,00 | 115,00 |  |  | Ja, vastgoedbeh. | HR | 1525203045250 | Nee | Nee | Gas 210 ECO PRO 120
900128964 | 1 | CV ketel | 16G02 | JOHANNES POSTKAZERNE | 154 | Legering | 2113 | 3 | 302 | CLAS | CLAS | RVB-N | 1 | 1 | 2015 | Aardgas | Nee |  | Nee |  | 1 | Remeha |  | 119,00 | 115,00 |  | Aanname vermogens, niet aangeleverd | Ja, vastgoedbeh. | HR | 1531303055870 | Nee | Nee | Gas 210 ECO Pro 120
900128965 | 1 | CV ketel | 16G02 | JOHANNES POSTKAZERNE | 154 | Legering | 2113 | 3 | 302 | CLAS | CLAS | RVB-N | 1 | 2 | 2016 | Aardgas | Nee |  | Nee |  | 2 | Remeha |  | 119,00 | 115,00 |  |  | Ja, vastgoedbeh. | HR | 1608903065210 | Nee | Nee | Gas 210 ECO Pro 120
900124999 | 1 | CV ketel | 16G02 | JOHANNES POSTKAZERNE | 160 | Kantoorgebouw | 2857 | 3 | 3.01 | CLAS | CLAS | RVB-N | 1 | 1 | 2016 | Aardgas | Nee | C1 | Ja | 321,00 | 1 | Remeha | BMQ-AAA-22 | 115,00 | 107,00 |  |  | Ja, vastgoedbeh. | HR | 1628714689470 | Nee | Nee | Quinta Pro 115
900125000 | 1 | CV ketel | 16G02 | JOHANNES POSTKAZERNE | 160 | Kantoorgebouw | 2857 | 3 | 3.01 | CLAS | CLAS | RVB-N | 1 | 2 | 2016 | Aardgas | Nee | C1 | Ja | 321,00 | 2 | Remeha | BMQ-AAA-22 | 115,00 | 107,00 |  |  | Ja, vastgoedbeh. | HR | 1628714689510 | Nee | Nee | Quinta Pro 115
900125001 | 1 | CV ketel | 16G02 | JOHANNES POSTKAZERNE | 160 | Kantoorgebouw | 2857 | 3 | 3.01 | CLAS | CLAS | RVB-N | 1 | 3 | 2016 | Aardgas | Nee | C1 | Ja | 321,00 | 3 | Remeha | BMQ-AAA-22 | 115,00 | 107,00 |  |  | Ja, vastgoedbeh. | HR | 1630014806700 | Nee | Nee | Quinta Pro 115
900126092 | 1 | CV ketel | 16G02 | JOHANNES POSTKAZERNE | 162 | Kantoorgebouw | 2856 | 3 | 301 | CLAS | CLAS | RVB-N | 1 | 1 | 2016 | Aardgas | Nee | C1 | Ja | 321,00 | 1 | Remeha |  | 115,00 | 107,00 |  |  | Ja, vastgoedbeh. | HR |  | Nee | Nee | Quinta Pro 115
900126093 | 1 | CV ketel | 16G02 | JOHANNES POSTKAZERNE | 162 | Kantoorgebouw | 2856 | 3 | 301 | CLAS | CLAS | RVB-N | 1 | 2 | 2016 | Aardgas | Nee | C1 | Ja | 321,00 | 2 | Remeha |  | 115,00 | 107,00 |  |  | Ja, vastgoedbeh. | HR |  | Nee | Nee | Quinta Pro 115
900126094 | 1 | CV ketel | 16G02 | JOHANNES POSTKAZERNE | 162 | Kantoorgebouw | 2856 | 3 | 301 | CLAS | CLAS | RVB-N | 1 | 3 | 2016 | Aardgas | Nee | C1 | Ja | 321,00 | 3 | Remeha |  | 115,00 | 107,00 |  |  | Ja, vastgoedbeh. | HR |  | Nee | Nee | Quinta Pro 115
900116009 | 1 | CV ketel | 16G02 | JOHANNES POSTKAZERNE | 170 | Kantoorgebouw | 3032 | 3 | 3.01 | CLAS | CLAS | RVB-N | 1 | 1 | 2013 | Aardgas | Nee | C1 | Ja | 396,40 | 1 | Remeha | AOB-AAA-64 | 122,40 | 114,00 |  |  | Ja, vastgoedbeh. | HR | 1332408130760 | Nee | Nee | Quinta PRO 115
900116010 | 1 | CV ketel | 16G02 | JOHANNES POSTKAZERNE | 170 | Kantoorgebouw | 3032 | 3 | 3.01 | CLAS | CLAS | RVB-N | 1 | 4 | 2013 | Aardgas | Nee | C1 | Ja | 396,40 | 4 | Remeha | AOB-AAA-66 | 95,50 | 84,20 |  | t.b.v. indirect gestookte boiler | Ja, vastgoedbeh. | HR | 1334708335250 | Nee | Nee | Quinta PRO 90
900116011 | 1 | CV ketel | 16G02 | JOHANNES POSTKAZERNE | 170 | Kantoorgebouw | 3032 | 3 | 3.01 | CLAS | CLAS | RVB-N | 1 | 3 | 2013 | Aardgas | Nee | C1 | Ja | 396,40 | 3 | Remeha | AOB-AAA-66 | 95,50 | 84,20 |  | t.b.v. indirect gestookte boiler | Ja, vastgoedbeh. | HR | 1334708335540 | Nee | Nee | Quinta PRO 90
900116012 | 1 | CV ketel | 16G02 | JOHANNES POSTKAZERNE | 170 | Kantoorgebouw | 3032 | 3 | 3.01 | CLAS | CLAS | RVB-N | 1 | 2 | 2013 | Aardgas | Nee | C1 | Ja | 396,40 | 2 | Remeha | AOB-AAA-65 | 122,40 | 114,00 |  |  | Ja, vastgoedbeh. | HR | 1332408130810 | Nee | Nee | Quinta PRO 115
900116033 | 1 | CV ketel | 16G02 | JOHANNES POSTKAZERNE | 172 | Kantoorgebouw | 3032 | 3 | 3.01 | CLAS | CLAS | RVB-N | 1 | 1 | 2013 | Aardgas | Nee |  | Nee |  | 1 | Remeha |  | 89,00 | 84,00 |  |  | Ja, vastgoedbeh. | HR | 133470835550 | Nee | Nee | Quinta PRO 90
900116034 | 1 | CV ketel | 16G02 | JOHANNES POSTKAZERNE | 172 | Kantoorgebouw | 3032 | 3 | 3.01 | CLAS | CLAS | RVB-N | 1 | 2 | 2013 | Aardgas | Nee |  | Nee |  | 2 | Remeha |  | 89,00 | 84,00 |  |  | Ja, vastgoedbeh. | HR | 1334708335520 | Nee | Nee | Quinta PRO 90
900116036 | 1 | CV ketel | 16G02 | JOHANNES POSTKAZERNE | 172 | Kantoorgebouw | 3032 | 3 | 3.01 | CLAS | CLAS | RVB-N | 1 | 3 | 2013 | Aardgas | Nee |  | Nee |  | 3 | Remeha | AOB-AAA-67 | 114,00 | 107,00 |  |  | Ja, vastgoedbeh. | HR | 1332408130790 | Nee | Nee | Quinta PRO 115
900116037 | 1 | CV ketel | 16G02 | JOHANNES POSTKAZERNE | 172 | Kantoorgebouw | 3032 | 3 | 3.01 | CLAS | CLAS | RVB-N | 1 | 4 | 2013 | Aardgas | Nee |  | Nee |  | 4 | Remeha | AOB-AAA-68 | 114,00 | 107,00 |  |  | Ja, vastgoedbeh. | HR | 1332408130860 | Nee | Nee | Quinta PRO 115
900114171 | 1 | CV ketel | 16G02 | JOHANNES POSTKAZERNE | 208 | Centrale Wapenkamer | 1478 | 0 | 18 | CLAS | CLAS | RVB-N | 1 | 1 | 2013 | Aardgas | Nee | C1 | Ja | 140,00 | 1 | Eco Heating Systems | ALY-AAA-31 | 74,30 | 70,00 |  |  | Ja, vastgoedbeh. | HR | 000-211-000055-15-13 | Nee | Nee | Ambassador 80
900118200 | 1 | CV ketel | 16G02 | JOHANNES POSTKAZERNE | 208 | Centrale Wapenkamer | 1478 | 0 | 18 | CLAS | CLAS | RVB-N | 1 | 2 | 2013 | Aardgas | Nee | C1 | Ja | 140,00 | 2 | Eco Heating Systems | ALY-AAA-31 | 74,30 | 70,00 |  |  | Ja, vastgoedbeh. | HR | 000-211-000055-15 | Nee | Nee | Ambassador 80
900121726 | 1 | CV ketel | 16G02 | JOHANNES POSTKAZERNE | 210 | 22 Punts Werkplaats | 3161 | 1 | 107 | CLAS | CLAS | RVB-N | 1 | 1 | 2014 | Aardgas | Nee | C1 | Ja | 265,20 | 1 | Eco Heating Systems | ATZ-AAA-20 | 101,20 | 88,40 |  |  | Ja, vastgoedbeh. | HR | 000-212-000069-29-14 | Nee | Nee | Ambassador A100
900121741 | 1 | CV ketel | 16G02 | JOHANNES POSTKAZERNE | 210 | 22 Punts Werkplaats | 3161 | 1 | 107 | CLAS | CLAS | RVB-N | 1 | 3 | 2014 | Aardgas | Nee | C1 | Ja | 265,20 | 3 | Eco Heating Systems | ATZ-AAA-20 | 101,20 | 88,40 |  |  | Ja, vastgoedbeh. | HR | 000-212-000068-29-14 | Nee | Nee | Ambassador A100
900121742 | 1 | CV ketel | 16G02 | JOHANNES POSTKAZERNE | 210 | 22 Punts Werkplaats | 3161 | 1 | 107 | CLAS | CLAS | RVB-N | 1 | 2 | 2014 | Aardgas | Nee | C1 | Ja | 265,20 | 2 | Eco Heating Systems | ATZ-AAA-20 | 101,20 | 88,40 |  |  | Ja, vastgoedbeh. | HR | 000-212-000067-29-14 | Nee | Nee | Ambassador A100
900130456 | 1 | CV ketel | 16G02 | JOHANNES POSTKAZERNE | 210 | 22 Punts Werkplaats | 3161 | 1 | 107 | CLAS | CLAS | RVB-N | 1 | 4 | 2014 | Aardgas | Nee |  | Nee |  | 4 | Eco Heating Systems |  | 38,00 | 35,00 |  |  | Ja, vastgoedbeh. | HR | 000-164-000141-21-14 | Nee | Ja | Consul 55/230
900121746 | 1 | CV ketel | 16G02 | JOHANNES POSTKAZERNE | 212 | 14 Punts Werkplaats | 2330 | 1 | 114 | CLAS | CLAS | RVB-N | 1 | 1 | 2014 | Aardgas | Nee | C1 | Ja | 265,20 | 1 | Eco Heating Systems | ATW-AAA-88 | 101,00 | 88,40 |  |  | Ja, vastgoedbeh. | HR | 000-212-000080-14-14 | Nee | Nee | Ambassador A100
900121868 | 1 | CV ketel | 16G02 | JOHANNES POSTKAZERNE | 212 | 14 Punts Werkplaats | 2330 | 1 | 114 | CLAS | CLAS | RVB-N | 1 | 2 | 2014 | Aardgas | Nee | C1 | Ja | 265,20 | 2 | Eco Heating Systems | ATW-AAA-88 | 101,00 | 88,40 |  |  | Ja, vastgoedbeh. | HR | 000-212-000079-14-14 | Nee | Nee | Ambassador A100
900121869 | 1 | CV ketel | 16G02 | JOHANNES POSTKAZERNE | 212 | 14 Punts Werkplaats | 2330 | 1 | 114 | CLAS | CLAS | RVB-N | 1 | 3 | 2014 | Aardgas | Nee | C1 | Ja | 265,20 | 3 | Eco Heating Systems | ATW-AAA-88 | 101,00 | 88,40 |  |  | Ja, vastgoedbeh. | HR | 000-212-000081-14-14 | Nee | Nee | Ambassador A100
900130457 | 1 | CV ketel | 16G02 | JOHANNES POSTKAZERNE | 212 | 14 Punts Werkplaats | 2330 | 1 | 114 | CLAS | CLAS | RVB-N | 1 | 4 | 2014 | Aardgas | Nee |  | Nee |  | 4 | Eco Heating Systems |  | 56,80 | 52,80 |  |  | Ja, vastgoedbeh. | HR | 000-164-0000142-26-14 | Nee | Ja | Consul 55/230
800001714 | 1 | CV ketel | 16G02 | JOHANNES POSTKAZERNE | 250 | Gezondheidscentrum MGD | 1977 | 1 | 2.03 | CLAS | CLAS | RVB-N | 1 | 1 | 2004 | Aardgas | Nee |  | Nee |  | 1 | Nefit | NB | 45,00 | 40,00 |  |  | Ja, vastgoedbeh. | HR | 292-04-39-5033 | Nee | Nee | Ecomline Excell HR43
800001715 | 1 | CV ketel | 16G02 | JOHANNES POSTKAZERNE | 250 | Gezondheidscentrum MGD | 1977 | 1 | 2.03 | CLAS | CLAS | RVB-N | 1 | 2 | 2004 | Aardgas | Nee |  | Nee |  | 2 | Nefit | NB | 45,00 | 40,00 |  |  | Ja, vastgoedbeh. | HR | 292-04-39-5035 | Nee | Nee | Ecomline Excell HR43
800000429 | 1 | CV ketel | 16G02 | JOHANNES POSTKAZERNE | AA | Telefooncentrale | 459 | 0 | 1A | CLAS | CLAS | RVB-N | 1 | 1 | 2015 | Aardgas | Nee |  | Nee |  | 1 | Remeha | 63AQ6520 | 57,00 | 46,00 |  |  | Ja, vastgoedbeh. | VR | 1528112394800 | Nee | Nee | Quinta Pro 65
900122153 | 1 | CV ketel | 16G02 | JOHANNES POSTKAZERNE | AB | Bureau Schietbaanbeheerder | 692 | 0 | 10 | CLAS | CLAS | RVB-N | 1 | 1 | 2015 | Aardgas | Nee |  | Nee |  | 1 | Remeha |  | 86,00 | 84,20 |  |  | Ja, vastgoedbeh. | HR | 1527212322580 | Nee | Nee | Quinta Pro 90
900126131 | 1 | CV ketel | 16G02 | JOHANNES POSTKAZERNE | D08 | Magazijn | 891 | 0 | 6C | CLAS | CLAS | RVB-N | 1 | 1 | 2016 | Aardgas | Nee |  | Nee |  | 1 | Remeha |  | 87,10 | 84,20 |  |  | Ja, vastgoedbeh. | HR | 1626614496760 | Nee | Nee | Quinta Pro 90
900126132 | 1 | CV ketel | 16G02 | JOHANNES POSTKAZERNE | D09 | Magazijn | 880 | 0 | 6 | CLAS | CLAS | RVB-N | 1 | 1 | 2016 | Aardgas | Nee |  | Nee |  | 1 | Remeha |  | 87,10 | 84,20 |  |  | Ja, vastgoedbeh. | HR | 1626614496860 | Nee | Nee | Quinta Pro 90
900126133 | 1 | CV ketel | 16G02 | JOHANNES POSTKAZERNE | D11 | Magazijn | 857 | 0 | 6A | CLAS | CLAS | RVB-N | 1 | 1 | 2016 | Aardgas | Nee |  | Nee |  | 1 | Remeha |  | 87,10 | 84,20 |  |  | Ja, vastgoedbeh. | HR | 1626614496810 | Nee | Nee | Quinta Pro 90
900124995 | 1 | CV ketel | 16G02 | JOHANNES POSTKAZERNE | D12 | Magazijn | 826 | 0 | 5 | CLAS | CLAS | RVB-N | 1 | 1 | 2016 | Aardgas | Nee |  | Nee |  | 1 | Remeha |  | 87,10 | 84,20 |  |  | Ja, vastgoedbeh. | HR | 1626614496920 | Nee | Nee | Quinta Pro 90
900126134 | 1 | CV ketel | 16G02 | JOHANNES POSTKAZERNE | D13 | Magazijn | 729 | 0 | 4 | CLAS | CLAS | RVB-N | 1 | 1 | 2016 | Aardgas | Nee |  | Nee |  | 1 | Remeha |  | 87,10 | 84,20 |  |  | Ja, vastgoedbeh. | HR |  | Nee | Nee | Quinta Pro 90
800000431 | 1 | CV ketel | 16G02 | JOHANNES POSTKAZERNE | D14 | Magazijn | 860 | 0 | 10C | CLAS | CLAS | RVB-N | 1 | 1 | 1988 | Aardgas | Nee |  | Nee |  | 1 | Buderus | ack322 | 195,60 | 157,00 |  |  | Ja, vastgoedbeh. | VR | 3219570 | Nee | Nee | Lollargas 14-1
800000432 | 1 | CV ketel | 16G02 | JOHANNES POSTKAZERNE | D15 | Magazijn | 813 | 0 | 10H | CLAS | CLAS | RVB-N | 1 | 1 | 1999 | Aardgas | Nee |  | Nee |  | 1 | Buderus | ack323 | 181,30 | 157,00 | nabij 10 |  | Ja, vastgoedbeh. | HR | 80992901 | Nee | Nee | GK 424 157 Low Nox H L
800000433 | 1 | CV ketel | 16G02 | JOHANNES POSTKAZERNE | D16 | Magazijn | 855 | 0 | 10 | CLAS | CLAS | RVB-N | 1 | 1 | 1999 | Aardgas | Nee |  | Nee |  | 1 | Buderus | ack324 | 181,00 | 157,00 |  |  | Ja, vastgoedbeh. | HR | 80992903 | Nee | Nee | GK424 HR157
800000434 | 1 | CV ketel | 16G02 | JOHANNES POSTKAZERNE | D17 | Magazijn | 867 | 0 | 11 | CLAS | CLAS | RVB-N | 1 | 1 | 1999 | Aardgas | Nee |  | Nee |  | 1 | Buderus | acl355 | 163,00 | 157,00 | nabij 10 |  | Ja, vastgoedbeh. | HR | 809992902 | Nee | Nee | GK 424 HR 157 H/L
800001711 | 1 | CV ketel | 16G02 | JOHANNES POSTKAZERNE | D18 | Magazijn | 617 | 0 | 1.10 | CLAS | CLAS | RVB-N | 1 | 1 | 2005 | Aardgas | Nee |  | Nee |  | 001 | Nefit | NB | 24,00 | 22,00 |  |  | Ja, vastgoedbeh. | HR | 288-04-28-0221 | Nee | Ja | Economy HRC24
900089061 | 1 | CV ketel | 16G02 | JOHANNES POSTKAZERNE | E | Instructie GNK | 373 | 0 | 10 | CLAS | CLAS | RVB-N | 1 | 1 | 2010 | Aardgas | Nee |  | Nee |  | 1 | Remeha | 0063BL3253 | 68,80 | 65,00 |  |  | Ja, vastgoedbeh. | HR | 0935508061270 | Nee | Nee | Quinta 65
900106825 | 1 | CV ketel | 16G02 | JOHANNES POSTKAZERNE | G02 | Magazijn | 488 | 0 | 4 | CLAS | CLAS | RVB-N | 1 | 1 | 2012 | Aardgas | Nee |  | Nee |  | 001 | Remeha | 0063CL3333 | 65,00 | 62,00 |  |  | Ja, vastgoedbeh. | HR | 1224205088050 | Nee | Nee | 2 Pro
800000440 | 1 | CV ketel | 16G02 | JOHANNES POSTKAZERNE | HC | Kantoor , Legering | 4280 | 1 | 134MA | CLAS | CLAS | RVB-N | 1 | 1 | 1999 | Aardgas | Nee |  | Nee |  | 1 | Buderus | abv867 | 284,10 | 253,30 |  |  | Ja, vastgoedbeh. | HR | 68993102 | Nee | Nee | GK424 VR227 Low Nox
800000438 | 1 | CV ketel | 16G02 | JOHANNES POSTKAZERNE | HC | Kantoor , Legering | 4280 | 1 | 134NA | CLAS | CLAS | RVB-N | 1 | 1 | 1999 | Aardgas | Nee |  | Nee |  | 1 | Buderus | abv866 | 284,10 | 253,30 |  | 14 leden | Ja, vastgoedbeh. | HR | 68993101 | Nee | Nee | GK 424 VR227 LowNox
800000442 | 1 | CV ketel | 16G02 | JOHANNES POSTKAZERNE | HF | Kantoorgebouw | 4382 | 1 | 134MA | CLAS | CLAS | RVB-N | 1 | 1 | 1995 | Aardgas | Nee |  | Nee |  | 1 | Remeha | abv868 | 281,00 | 224,00 |  | 12 leden | Ja, vastgoedbeh. | VR | Z50325604 | Nee | Nee | Gas 3D-XR
800000445 | 1 | CV ketel | 16G02 | JOHANNES POSTKAZERNE | HF | Kantoorgebouw | 4382 | 1 | 134ZA | CLAS | CLAS | RVB-N | 1 | 1 | 1995 | Aardgas | Nee |  | Nee |  | 1 | Remeha | abv869 | 281,00 | 224,00 |  | 12 leden | Ja, vastgoedbeh. | VR | Z50325605 | Nee | Nee | Gas 3D-XR
900122154 | 1 | CV ketel | 16G02 | JOHANNES POSTKAZERNE | HI | Kantoorgebouw | 704 | 0 | 21 | CLAS | CLAS | RVB-N | 1 | 1 | 2015 | Aardgas | Nee |  | Nee |  | 1 | Remeha | AYM-AAA-20 | 168,00 | 166,00 |  |  | Ja, vastgoedbeh. | HR | 1524703044330 | Nee | Nee | Gas 210 ECO PRO
800000458 | 1 | CV ketel | 16G02 | JOHANNES POSTKAZERNE | HJ | Kantoorgebouw | 704 | 0 | 41 | CLAS | CLAS | RVB-N | 1 | 1 | 2015 | Aardgas | Nee |  | Nee |  | 1 | Remeha | AYM-AAA-21 | 179,00 | 170,00 |  |  | Ja, vastgoedbeh. | HR | 1525003044970 | Nee | Nee | Gas 210 ECO PRO 160
900128961 | 1 | CV ketel | 16G02 | JOHANNES POSTKAZERNE | R03 | Magazijn | 736 | 0 | 1B | CLAS | CLAS | RVB-N | 1 | 1 | 2015 | Aardgas | Nee |  | Nee |  | 1 | Remeha |  | 145,00 | 140,00 |  | Aanname vermogens, niet aangeleverd | Ja, vastgoedbeh. | HR | 1526012240772 | Nee | Nee | Gas 610 ECO Pro
800000465 | 1 | CV ketel | 16G02 | JOHANNES POSTKAZERNE | R10 | Werkplaats | 3066 | 1 | 103 | CLAS | CLAS | RVB-N | 1 | 1 | 2015 | Aardgas | Nee |  | Nee |  | 1 | Remeha | AYM-AAA-62 | 938,00 | 922,00 |  | 152821398901R | Ja, vastgoedbeh. | HR | 152821398901L | Nee | Nee | Gas 610 ECO PRO
900122155 | 1 | CV ketel | 16G02 | JOHANNES POSTKAZERNE | R11 | Werkplaats | 3166 | 1 | 106 | CLAS | CLAS | RVB-N | 1 | 1 | 2015 | Aardgas | Nee |  | Nee |  | 1 | Remeha | AYT-AAA-53 | 266,00 | 261,00 |  |  | Ja, vastgoedbeh. | HR | 1530012520480 | Nee | Nee | Gas 310 ECO PRO - 285
900122156 | 1 | CV ketel | 16G02 | JOHANNES POSTKAZERNE | R11 | Werkplaats | 3166 | 1 | 106 | CLAS | CLAS | RVB-N | 1 | 2 | 2015 | Aardgas | Nee |  | Nee |  | 2 | Remeha | AYT-AAA-54 | 266,00 | 261,00 |  |  | Ja, vastgoedbeh. | HR | 1530012520530 | Nee | Nee | Gas 310 ECO PRO - 285
800000324 | 1 | CV ketel | 16G02 | JOHANNES POSTKAZERNE | T | Magazijn | 1532 | 0 | 24A | CLAS | CLAS | RVB-N | 1 | 1 | 1995 | Aardgas | Nee |  | Nee |  | 1 | Viessmann | ack318 | 500,00 | 347,00 |  |  | Ja, vastgoedbeh. | Conventioneel | 7450215/5000715 | Nee | Nee | Paromat Triplex RN | 1995 | D.W. Clysan | 3001910795 | 300VK HLLN
800000326 | 1 | CV ketel | 16G02 | JOHANNES POSTKAZERNE | T02 | Werkplaats | 248 | 0 | 1 | CLAS | CLAS | RVB-N | 1 | 1 | 2013 | Aardgas | Nee |  | Nee |  | 1 | Eco Heating Systems |  | 55,00 | 53,50 |  |  | Ja, vastgoedbeh. | HR | 000-200-000027-23-13 | Nee | Nee | Ambassador 80
900118108 | 1 | CV ketel | 16G02 | JOHANNES POSTKAZERNE | T03 | Magazijn | 1572 | 0 | 5A | CLAS | CLAS | RVB-N | 1 | 1 | 2014 | Aardgas | Nee | C1 | Ja | 264,60 | 1 | Eco Heating Systems | ATX-AAA-36 | 153,30 | 132,30 |  |  | Ja, vastgoedbeh. | HR | 000-214-000074-37-14 | Nee | Nee | Ambassador 150
900118109 | 1 | CV ketel | 16G02 | JOHANNES POSTKAZERNE | T03 | Magazijn | 1572 | 0 | 5A | CLAS | CLAS | RVB-N | 1 | 2 | 2014 | Aardgas | Nee | C1 | Ja | 264,60 | 2 | Eco Heating Systems | ATX-AAA-36 | 153,30 | 132,30 |  |  | Ja, vastgoedbeh. | HR | 000-214-000073-37-14 | Nee | Nee | Ambassador 150
800000327 | 1 | CV ketel | 16G02 | JOHANNES POSTKAZERNE | WG | Wachtgebouw | 601 | 1 | 1.03 | CLAS | CLAS | RVB-N | 1 | 1 | 2005 | Aardgas | Nee |  | Nee |  | 002 | Remeha | NB | 29,60 | 28,50 | nabij 1.01 |  | Ja, vastgoedbeh. | HR | E49583163 | Nee | Nee | Quinta 30S
800000328 | 1 | CV ketel | 16G02 | JOHANNES POSTKAZERNE | WG | Wachtgebouw | 601 | 1 | 1.03 | CLAS | CLAS | RVB-N | 1 | 2 | 2007 | Aardgas | Nee |  | Nee |  | 001 | Remeha | 172603 | 29,60 | 28,50 | nabij 1.01 |  | Ja, vastgoedbeh. | HR | 0705002586080 | Nee | Nee | Quinta 30S
900125004 | 1 | CV ketel | 16G02 | JOHANNES POSTKAZERNE | Y | Werkplaats | 690 | 0 | 2 | CLAS | CLAS | RVB-N | 1 | 1 | 2016 | Aardgas | Nee |  | Nee |  | 1 | Remeha | BMQ-AAA-20 | 115,00 | 107,00 |  |  | Ja, vastgoedbeh. | HR | 1628714689760 | Nee | Nee | Quinta Pro 115
900090041 | 1 | CV ketel | 16G06 | LC STEENWIJK | A | Magazijn , Kantoorgebouw | 17523 | 2 | 31A | CLAS | CLAS | RVB-N | 1 | 1 | 2006 | Aardgas | Nee |  | Nee |  | 1 | Remeha | NB | 89,00 | 84,20 |  |  | Ja, vastgoedbeh. | HR | 0633502188910 | Nee | Nee | Quinta 85
900076998 | 1 | CV ketel | 16H04 | BRIGADE DRENTHE-IJSSELSTREEK | 1 | Kantoorgebouw | 2114 | 1 | 127A | KMAR | KMAR | RVB-N | 1 | 1 | 2007 | Aardgas | Nee |  | Nee |  | 001 | Remeha | NB | 89,50 | 86,00 |  |  | Ja, vastgoedbeh. | HR | 1012308963720 | Nee | Nee | Quinta 85
900105537 | 1 | CV ketel | 16H05 | KC OFF HOTEL JPK | S7 | Ketelhuis | 15 | 0 | 1 | CLAS | CLAS | RVB-N | 1 | 1 | 1998 | Aardgas | Nee |  | Nee |  | 1 | Buderus | AET-AAA-40 | 746,00 | 690,00 |  |  | Ja, vastgoedbeh. | HR | 05791680-00-000098 | Nee | Nee | Logano SK625 | 1996 | Dreizler | 9903082 | GE601AR
800000746 | 1 | CV ketel | 17C02 | MMC RUINEN | 20 | Ketelhuis | 18 | 0 | 1.01 | DMO | DMO | RVB-N | 1 | 1 | 2004 | Aardgas | Nee |  | Nee |  | 1 | Rendamax | ack073 | 523,00 | 445,00 |  |  | Ja, vastgoedbeh. | HR | 0104239001 | Nee | Nee | R2707/KM628
800000748 | 1 | CV ketel | 17C02 | MMC RUINEN | 21 | Ketelhuis | 3 | 0 | 1.01 | DMO | DMO | RVB-N | 1 | 1 | 2004 | Aardgas | Nee |  | Nee |  | 001 | Remeha | 0063BL3253 | 45,70 | 41,20 |  |  | Ja, vastgoedbeh. | HR | 95337 | Nee | Nee | Quinta 45
800000749 | 1 | CV ketel | 17C02 | MMC RUINEN | 51 | Ketelhuis | 3 | 0 | 1.01 | DMO | DMO | RVB-N | 1 | 1 | 2003 | Aardgas | Nee |  | Nee |  | 001 | Remeha | 0063BL3253 | 45,70 | 41,20 |  |  | Ja, vastgoedbeh. | HR | 95336 | Nee | Nee | Quinta 45
800000750 | 1 | CV ketel | 17C02 | MMC RUINEN | BG | Kantoor , Wachtgebouw | 372 | 0 | 1.19 | DMO | DMO | RVB-N | 1 | 1 | 2003 | Aardgas | Nee |  | Nee |  | 1 | Remeha | nabij 1.10 | 89,50 | 86,00 |  |  | Ja, vastgoedbeh. | HR | 0527200398600 | Nee | Nee | Quinta 85
900133715 | 1 | CV ketel | 17C02 | MMC RUINEN | BG | Kantoor , Wachtgebouw | 372 | 0 | 1.19 | DMO | DMO | RVB-N | 1 | 2 | 2019 | Aardgas | Nee |  | Nee |  | 2 | Intergas |  | 26,30 | 22,80 |  |  | Ja, vastgoedbeh. | HR | 1901d01950 | Nee | Nee | HRE28/24
800000751 | 1 | CV ketel | 17C02 | MMC RUINEN | BW | Kantoor , Wachtgebouw | 173 | 0 | 1.08 | DMO | DMO | RVB-N | 1 | 1 | 2004 | Aardgas | Nee |  | Nee |  | 1 | Remeha | 0063BL3253 | 45,70 | 41,20 |  |  | Ja, vastgoedbeh. | HR | D49315927 | Nee | Nee | Quinta 45
900129639 | 1 | CV ketel | 17C02 | MMC RUINEN | W1 | Defensieweg 2 | 191 | 0 | 11 | DMO | DMO | RVB-N | 1 | 1 | 2018 | Aardgas | Nee |  | Nee |  | 1 | Remeha |  | 25,80 | 24,80 | In de bijkeuken | Geplaatst op 15-11-2018 | Ja, vastgoedbeh. | HR | 1825619503170 | Nee | Nee | Quinta 28C
900105947 | 1 | CV ketel | 17C02 | MMC RUINEN | W4 | Defensieweg 10 | 251 | 1 | 2.02 | DMO | DMO | RVB-N | 1 | 1 | 2004 | Aardgas | Nee |  | Nee |  | 001 | Nefit |  | 26,00 | 23,00 |  |  | Ja, vastgoedbeh. | HR | MAC24/CW3 | Nee | Nee | Smartline HR
800000761 | 1 | CV ketel | 17C02 | MMC RUINEN | W5 | Defensieweg 14 | 251 | 1 | 2.02 | DMO | DMO | RVB-N | 1 | 1 | 2005 | Aardgas | Nee |  | Nee |  | 1 | Nefit |  | 25,00 | 24,00 | Op zolder |  | Ja, vastgoedbeh. | HR | 538-05-23-0170 | Nee | Nee | Smartline HRC24
800000762 | 1 | CV ketel | 17C02 | MMC RUINEN | WP1 | Magazijn Algemeen | 473 | 0 | 1.06 | DMO | DMO | RVB-N | 1 | 1 | 1994 | Aardgas | Nee |  | Nee |  | 1 | Buderus | NB | 106,30 | 95,70 |  |  | Ja, vastgoedbeh. | HR | 4041009 | Nee | Nee | Loganagas 047VRT-85
900122129 | 1 | CV ketel | 21F02 | MMC STAPHORST | BW | Kantoor , Wachtgebouw | 242 | 0 | 10 | DMO | DMO | RVB-N | 1 | 1 | 2013 | Aardgas | Nee | C1 | Ja | 90,00 | 1 | Remeha |  | 48,00 | 45,00 |  |  | Ja, vastgoedbeh. | HR | 1331508045820 | Nee | Nee | Pro 45
900122130 | 1 | CV ketel | 21F02 | MMC STAPHORST | BW | Kantoor , Wachtgebouw | 242 | 0 | 10 | DMO | DMO | RVB-N | 1 | 2 | 2013 | Aardgas | Nee | C1 | Ja | 90,00 | 2 | Remeha |  | 48,00 | 45,00 |  |  | Ja, vastgoedbeh. | HR | 1331508045850 | Nee | Nee | Pro 45
800000772 | 1 | CV ketel | 21F02 | MMC STAPHORST | DW1 | Woning JJ Gorterlaan 2 | 182 | 2 | 3.01 | DMO | DMO | RVB-N | 1 | 1 | 2001 | Propaan/LPG | Nee |  | Nee |  | 1 | Remeha | NB | 27,00 | 24,00 |  |  | Ja, vastgoedbeh. | HR | NB | Nee | Nee | W28 C ECO
900107809 | 1 | CV ketel | 21G09 | KC MEPPELERSTRAATWEG 19 | 1 | Hoofdgebouw | 1401 | 3 | 304 | DOSCO | DOSCO | RVB-N | 1 | 1 | 2012 | Aardgas | Nee |  | Nee |  | 1 | Eco Heating Systems | 0063BP2154 | 90,00 | 88,20 |  |  | Ja, vastgoedbeh. | HR | 000-212-025-18-12 | Nee | Nee | Ambassador 100
900107810 | 1 | CV ketel | 21G09 | KC MEPPELERSTRAATWEG 19 | 1 | Hoofdgebouw | 1401 | 3 | 306 | DOSCO | DOSCO | RVB-N | 1 | 1 | 2012 | Aardgas | Nee |  | Nee |  | 1 | Eco Heating Systems | 0063BP2154 | 90,00 | 88,20 |  |  | Ja, vastgoedbeh. | HR | 000-212-026-18-12 | Nee | Nee | Ambassador 100
900030808 | 1 | CV ketel | 21G17 | DISTRICT NOORD-OOST | 1 | Kantoorgebouw | 4417 | K1 | K21 | KMAR | KMAR | RVB-N | 1 | 1 | 2006 | Aardgas | Nee | C1 | Ja | 1344,00 | 1 | Remeha |  | 706,00 | 672,00 | nabij K21 | ATE-AAA-94 | Ja, vastgoedbeh. | HR | 0609601167601 | Nee | Nee | Gas 610 ECO 2x6
900030809 | 1 | CV ketel | 21G17 | DISTRICT NOORD-OOST | 1 | Kantoorgebouw | 4417 | K1 | K21 | KMAR | KMAR | RVB-N | 1 | 2 | 2006 | Aardgas | Nee | C1 | Ja | 1344,00 | 2 | Remeha | ATE-AAA-94 | 706,00 | 672,00 | nabij K21 |  | Ja, vastgoedbeh. | HR | 0609601167602 | Nee | Nee | Gas 610 ECO 2x6
900117913 | 1 | CV ketel | 21G17 | DISTRICT NOORD-OOST | 7 | IBT-centrum | 3253 | 1 | 114 | KMAR | KMAR | RVB-N | 1 | 1 | 2012 | Aardgas | Nee | C1 | Ja | 248,80 | 1 | Eco Heating Systems | ALC-AAA-39 | 82,00 | 71,00 |  |  | Ja, vastgoedbeh. | HR | 000-211-035-04-12 | Nee | Nee | Ambassador 80
900117914 | 1 | CV ketel | 21G17 | DISTRICT NOORD-OOST | 7 | IBT-centrum | 3253 | 1 | 114 | KMAR | KMAR | RVB-N | 1 | 2 | 2012 | Aardgas | Nee | C1 | Ja | 248,80 | 2 | Eco Heating Systems | ALC-AAA-39 | 82,00 | 71,00 |  |  | Ja, vastgoedbeh. | HR | 000-211-036-04-12 | Nee | Nee | Ambassador 80
900117915 | 1 | CV ketel | 21G17 | DISTRICT NOORD-OOST | 7 | IBT-centrum | 3253 | 1 | 114 | KMAR | KMAR | RVB-N | 1 | 3 | 2012 | Aardgas | Nee | C1 | Ja | 248,80 | 3 | Eco Heating Systems | ALC-AAA-39 | 123,60 | 106,80 |  | t.b.v. indirect gestookte boiler | Ja, vastgoedbeh. | HR | 000-118-036-13-12 | Nee | Nee | CD WW 120
900080802 | 1 | CV ketel | 22E05 | MC COEVORDEN | C | Onderhoudsgebouw | 2564 | 0 | 4 | CLAS | CLAS | RVB-N | 1 | 1 | 2005 | Aardgas | Nee |  | Nee |  | 1 | Remeha | abt437 | 499,00 | 471,00 |  |  | Ja, vastgoedbeh. | HR | 0529200465580 | Nee | Nee | Gas 310 ECO 8
900080803 | 1 | CV ketel | 22E05 | MC COEVORDEN | C | Onderhoudsgebouw | 2564 | 0 | 4 | CLAS | CLAS | RVB-N | 1 | 2 | 2007 | Aardgas | Nee |  | Nee |  | 2 | Remeha | abt438 | 573,00 | 539,00 |  |  | Ja, vastgoedbeh. | HR | 0717103082580 | Nee | Nee | Gas 310
900085096 | 1 | CV ketel | 22E05 | MC COEVORDEN | M | Acculaadgebouw | 101 | 0 | 3 | CLAS | CLAS | RVB-N | 1 | 1 | 2003 | Aardgas | Nee |  | Nee |  | 001 | Remeha | 63BM3043 | 24,00 | 21,60 |  |  | Ja, vastgoedbeh. | HR | N39566782 | Nee | Nee | Quinta 258
900080805 | 1 | CV ketel | 22E05 | MC COEVORDEN | V | Kantine | 561 | 0 | 10 | CLAS | CLAS | RVB-N | 1 | 1 | 2007 | Aardgas | Nee |  | Nee |  | 1 | Remeha | acv721 | 114,00 | 111,00 |  |  | Ja, vastgoedbeh. | HR | 0724003269410 | Nee | Nee | Quinta HR 115
800000780 | 1 | CV ketel | 22E05 | MC COEVORDEN | WA | Wachtgebouw | 216 | 0 | 3A | CLAS | CLAS | RVB-N | 1 | 1 | 2002 | Aardgas | Nee |  | Nee |  | 1 | Nefit | NB | 30,80 | 28,40 |  |  | Ja, vastgoedbeh. | HR | 26801445007 | Nee | Nee | Ecomline Classic HR30
900080807 | 1 | CV ketel | 22E05 | MC COEVORDEN | X | Kantoorgebouw | 134 | 0 | 5 | CLAS | CLAS | RVB-N | 1 | 1 | 2007 | Aardgas | Nee |  | Nee |  | 001 | Remeha | NB | 23,90 | 23,00 | nabij 4 |  | Ja, vastgoedbeh. | HR | 0711702905180 | Nee | Nee | Quinta 28C
800000782 | 1 | CV ketel | 22E08 | BRIGADE OOSTGRENS-NOORD | 1 | Brigadegebouw | 1831 | 0 | 1.44 | KMAR | KMAR | RVB-N | 1 | 1 | 2006 | Aardgas | Nee |  | Nee |  | 001 | Remeha | NB | 90,00 | 86,00 |  |  | Ja, vastgoedbeh. | HR | 0532000580010 | Nee | Nee | Quinta 85
900129611 | 1 | CV ketel | 22E08 | BRIGADE OOSTGRENS-NOORD | 1 | Brigadegebouw | 1831 | 1 | 2.08 | KMAR | KMAR | RVB-N | 1 | 1 | 2016 | Aardgas | Nee |  | Nee |  | 1 | Remeha |  | 47,00 | 45,00 |  |  | Ja, vastgoedbeh. | HR | 1601413067870 | Nee | Nee | Quinta Pro 45
800001320 | 1 | CV ketel | 27H01 | LC LETTELE | A | Wapenkamer | 2049 | 0 | 4 | CLAS | CLAS | RVB-N | 1 | 1 | 1999 | Aardgas | Nee |  | Nee |  | 1 | Buderus | acl363 | 181,30 | 157,00 |  | 10 leden | Ja, vastgoedbeh. | HR | 80994001 | Nee | Nee | GK424 HR 157
900128962 | 1 | CV ketel | 27H01 | LC LETTELE | B | Bureelgebouw | 1377 | 2 | 3.01 | CLAS | CLAS | RVB-N | 1 | 1 | 2018 | Aardgas | Nee |  | Nee |  | 1 | Remeha | BPN-AAA-38 | 108,00 | 104,00 |  | Aanname vermogens, niet aangeleverd | Ja, vastgoedbeh. | HR | 1801617941050 | Nee | Nee | Quinta PRO 115
900094034 | 1 | CV ketel | 27H01 | LC LETTELE | C | Kantine | 287 | 0 | 13 | CLAS | CLAS | RVB-N | 1 | 1 | 2009 | Aardgas | Nee |  | Nee |  | 1 | Remeha | 0063BL3253 | 89,50 | 84,20 |  |  | Ja, vastgoedbeh. | HR | 0929607571410 | Nee | Nee | Quinta 85
900122133 | 1 | CV ketel | 27H01 | LC LETTELE | DW1 | Woning Spanjaardsdijk 71 | 169 | 2 | 3.01 | CLAS | CLAS | RVB-N | 1 | 1 | 2007 | Aardgas | Nee |  | Nee |  | 1- | Nefit |  | 32,00 | 30,00 |  |  | Ja, vastgoedbeh. | HR | 553-07-02-5079 | Nee | Nee | Excellent HRC30H
800001324 | 1 | CV ketel | 27H01 | LC LETTELE | DW2 | Woning Spanjaardsdijk 75 | 201 | 2 | 3.01 | CLAS | CLAS | RVB-N | 1 | 1 | 2006 | Aardgas | Nee |  | Nee |  | 001 | Nefit | NB | 30,00 | 27,00 |  | Op zolder | Ja, vastgoedbeh. | HR | NB | Nee | Nee | Ecoline Excellent HR30 |  | NB | NB | NB
900080842 | 1 | CV ketel | 27H01 | LC LETTELE | E1 | Ketelhuis | 14 | 0 | 1 | CLAS | CLAS | RVB-N | 1 | 1 | 1999 | Aardgas | Nee |  | Nee |  | 1 | Buderus | acf016 | 435,00 | 401,00 |  |  | Ja, vastgoedbeh. | HR | 05868344-03-02696999110 | Nee | Nee | Logano GE515 | 1999 | Dreizler | 9906285 | GE301AR
900122281 | 1 | CV ketel | 27H01 | LC LETTELE | L4 | Magazijn | 755 | 1 | 2A | CLAS | CLAS | RVB-N | 1 | 1 | 2014 | Aardgas | Nee |  | Nee |  | 1 | Remeha |  | 47,00 | 45,00 |  |  | Ja, vastgoedbeh. | HR | 1420309609140 | Nee | Nee | Quinta Pro 45
900113556 | 1 | CV ketel | 27H01 | LC LETTELE | O | Complexgebouw | 381 | 0 | 6A | CLAS | CLAS | RVB-N | 1 | 1 | 2013 | Aardgas | Nee |  | Nee |  | 1 | Remeha |  | 89,50 | 86,00 |  |  | Ja, vastgoedbeh. | HR | 1302406212460 | Nee | Nee | Quinta Pro 90
900080311 | 1 | CV ketel | 27H01 | LC LETTELE | S | Expeditiemagazijn | 5777 | 0 | 1.14 | CLAS | CLAS | RVB-N | 1 | 4 | 2007 | Aardgas | Nee | C1 | Ja | 227,20 | 4 | Remeha | acf017 | 65,00 | 62,00 |  |  | Ja, vastgoedbeh. | HR | 0730603681790 | Nee | Nee | Quinta 65
900080312 | 1 | CV ketel | 27H01 | LC LETTELE | S | Expeditiemagazijn | 5777 | 0 | 1.14 | CLAS | CLAS | RVB-N | 1 | 3 | 2008 | Aardgas | Nee | C1 | Ja | 227,20 | 3 | Remeha | acf017 | 65,00 | 62,00 |  |  | Ja, vastgoedbeh. | HR | 0830805638820 | Nee | Nee | Quinta 65
900080313 | 1 | CV ketel | 27H01 | LC LETTELE | S | Expeditiemagazijn | 5777 | 0 | 1.14 | CLAS | CLAS | RVB-N | 1 | 2 | 2008 | Aardgas | Nee | C1 | Ja | 227,20 | 2 | Remeha | acf017 | 65,00 | 62,00 |  |  | Ja, vastgoedbeh. | HR | 0830905649650 | Nee | Nee | Quinta 65
900080314 | 1 | CV ketel | 27H01 | LC LETTELE | S | Expeditiemagazijn | 5777 | 0 | 1.14 | CLAS | CLAS | RVB-N | 1 | 1 | 2008 | Aardgas | Nee | C1 | Ja | 227,20 | 1 | Remeha | acf017 | 43,00 | 41,20 |  |  | Ja, vastgoedbeh. | HR | 0830805636320 | Nee | Nee | Quinta 45
900122282 | 1 | CV ketel | 27H01 | LC LETTELE | S | Expeditiemagazijn | 5777 | 1 | 2.02 | CLAS | CLAS | RVB-N | 1 | 1 | 2007 | Aardgas | Nee |  | Nee |  | 1 | Nefit |  | 32,00 | 30,00 |  |  | Ja, vastgoedbeh. | HR | 553-07-02-5079 | Nee | Nee | Excellent HRC30H
900120388 | 1 | CV ketel | 27H01 | LC LETTELE | S | Expeditiemagazijn | 5777 | 2 | 4.03 | CLAS | CLAS | RVB-N | 1 | 1 | 1986 | Aardgas | Nee |  | Nee |  | 1 | Remeha | acf017 | 286,00 | 234,00 |  | 11 leden | Ja, vastgoedbeh. | VR | 26477 | Nee | Nee | Gas 3B
900078511 | 1 | CV ketel | 27H01 | LC LETTELE | V | Sport- , Fitnessgebouw | 174 | 0 | 2A | CLAS | CLAS | RVB-N | 1 | 1 | 2008 | Aardgas | Nee |  | Nee |  | 1 | Remeha |  | 43,00 | 41,20 |  |  | Ja, vastgoedbeh. | HR | 0830805636340 | Nee | Nee | Quinta 45
900080834 | 1 | CV ketel | 27H01 | LC LETTELE | W | Bureelgebouw | 356 | K1 | 15 | CLAS | CLAS | RVB-N | 1 | 1 | 2005 | Aardgas | Nee |  | Nee |  | 1 | Remeha |  | 23,90 | 23,00 |  |  | Ja, vastgoedbeh. | HR | 0523800290650 | Nee | Ja | Quinta 28C
900080835 | 1 | CV ketel | 27H01 | LC LETTELE | W | Bureelgebouw | 356 | K1 | 15 | CLAS | CLAS | RVB-N | 1 | 2 | 2005 | Aardgas | Nee |  | Nee |  | 2 | Remeha |  | 43,00 | 41,20 |  |  | Ja, vastgoedbeh. | HR | 0515000123140 | Nee | Nee | Quinta 45
900126382 | 1 | CV ketel | 27H05 | LC BATHMEN | A | Bureelgebouw | 174 | 0 | 2 | DMO | DMO | RVB-N | 1 | 1 | 2016 | Aardgas | Nee |  | Nee |  | 1 | Remeha |  | 25,50 | 23,00 |  |  | Ja, vastgoedbeh. | HR | 1609513499560 | Nee | Nee | Calenta 28C
800001368 | 1 | CV ketel | 27H05 | LC BATHMEN | BG | Brandweergarage | 536 | 0 | 8 | DMO | DMO | RVB-N | 1 | 1 | 1999 | Aardgas | Nee |  | Nee |  | 1 | Buderus | aey833 | 123,90 | 102,80 |  | 10 leden | Ja, vastgoedbeh. | VR | 4390901 | Nee | Nee | GK 324 VR E103
900090947 | 1 | CV ketel | 27H05 | LC BATHMEN | C | Kantine | 207 | 0 | 9 | DMO | DMO | RVB-N | 1 | 1 | 2007 | Aardgas | Nee |  | Nee |  | 1 | Remeha |  | 45,70 | 40,00 |  |  | Ja, vastgoedbeh. | HR | 0712102912220 | Nee | Nee | Quinta 45
900001247 | 1 | CV ketel | 27H05 | LC BATHMEN | D1 | Woning Cr÷ddendijk 26A | 160 | 1 | 2.01 | DMO | DMO | RVB-N | 1 | 1 | 2006 | Aardgas | Nee |  | Nee |  | 001 | Nefit | NB | 30,00 | 27,00 | Op zolder |  | Ja, vastgoedbeh. | HR | NB | Nee | Ja | Ecoline Excellent HR30 |  | NB | NB | NB
900086125 | 1 | CV ketel | 27H05 | LC BATHMEN | D2 | Woning Cr÷ddendijk 26 | 168 | 2 | 3.02 | DMO | DMO | RVB-N | 1 | 1 | 2008 | Aardgas | Nee |  | Nee |  | 001 | Nefit |  | 22,00 | 20,00 | Zolder |  | Ja, vastgoedbeh. | HR | 256-07-50-5004 | Nee | Ja | Nefit Ecomline HRC 22V
900103430 | 1 | CV ketel | 27H05 | LC BATHMEN | G | Bureelgebouw | 65 | 0 | 4 | DMO | DMO | RVB-N | 1 | 1 | 2011 | Aardgas | Nee |  | Nee |  | 001 | Intergas |  | 20,80 | 17,80 |  |  | Ja, vastgoedbeh. | HR | 1103025310 | Nee | Nee | Kompact Solo HRE18
900133713 | 1 | CV ketel | 27H05 | LC BATHMEN | L13 | Bureelgebouw | 696 | 0 | 16A | DMO | DMO | RVB-N | 1 | 1 | 2018 | Aardgas | Nee |  | Nee |  | 1 | Remeha |  | 32,00 | 29,50 |  |  | Ja, vastgoedbeh. | HR | 1820819242620 | Nee | Nee | Calenta ACE 25DS
900089502 | 1 | CV ketel | 27H05 | LC BATHMEN | L13 | Bureelgebouw | 696 | 1 | 1V | DMO | DMO | RVB-N | 1 | 1 | 2009 | Aardgas | Nee |  | Nee |  | 1 | Nefit |  | 43,30 | 40,50 |  |  | Ja, vastgoedbeh. | HR | 272-09-27-5031 | Nee | Nee | Ecomline Classic HR 43
800001116 | 1 | CV ketel | 27H05 | LC BATHMEN | L16 | Magazijn ChemicaliÙn | 766 | 1 | 10 | DMO | DMO | RVB-N | 1 | 1 | 2004 | Aardgas | Nee |  | Nee |  | 001 | Remeha | 63BM3043 | 28,50 | 23,00 |  |  | Ja, vastgoedbeh. | VR | 2004L49596830 | Nee | Ja | Quinta 28C HR Combi
800001126 | 1 | CV ketel | 27H05 | LC BATHMEN | L20 | Magazijn ChemicaliÙn | 4705 | 0 | 41 | DMO | DMO | RVB-N | 1 | 1 | 1998 | Aardgas | Nee |  | Nee |  | 1 | Rendamax | NB | 126,00 | 121,00 |  |  | Ja, vastgoedbeh. | HR | 018126 | Nee | Nee | R2801
900122152 | 1 | CV ketel | 27H05 | LC BATHMEN | O | Bureelgebouw | 381 | 0 | 2A | DMO | DMO | RVB-N | 1 | 1 | 2013 | Aardgas | Nee |  | Nee |  | 1 | Remeha |  | 86,00 | 84,20 |  |  | Ja, vastgoedbeh. | HR | 1313306833180 | Nee | Nee | Quinta PRO 90
800001146 | 1 | CV ketel | 27H05 | LC BATHMEN | W | Bureel , Wachtgebouw | 724 | 0 | 29 | DMO | DMO | RVB-N | 1 | 1 | 1999 | Aardgas | Nee |  | Nee |  | 001 | Ygnis | aey834 | 159,00 | 150,00 |  |  | Ja, vastgoedbeh. | HR | 201388 | Nee | Nee | Pyrogas Vario 150 | 1999 | Ygnis | 165202 | CH-6017 Rujwil
900124232 | 1 | CV ketel | 28B05 | POMS VRIEZENVEEN | C1 | Onderhoudsgebouw | 2615 | 0 | 4 | DMO | DMO | RVB-N | 1 | 1 | 2017 | HBO | Nee |  | Nee |  | 1 | Viesmann | AYQ-AAA-86 | 978,00 | 900,00 |  | t.b.v. geb. C2,B,E,J,M | Ja, vastgoedbeh. | HR | 7438486 701036100 | Nee | Nee | Vitoplex 200 SX2A | 2017 | Weishaupt | 40433107 | WM-L20-2-A
900124233 | 1 | CV ketel | 28B05 | POMS VRIEZENVEEN | C1 | Onderhoudsgebouw | 2615 | 0 | 4 | DMO | DMO | RVB-N | 1 | 2 | 2017 | HBO | Nee |  | Nee |  | 2 | Viesmann | AYQ-AAA-87 | 1196,00 | 1100,00 |  | t.b.v. geb. C2,B,E,J,M | Ja, vastgoedbeh. | HR | 7639805 700001105 | Nee | Nee | Vitoplex 200 SX2A | 2017 | Weishaupt | 40433108 | WM-L20-2-A
800000791 | 1 | CV ketel | 28B05 | POMS VRIEZENVEEN | NBC | Loods | 176 | 0 | 3 | DMO | DMO | RVB-N | 1 | 1 | 1992 | HBO | Nee |  | Nee |  | 1 | Buderus | 06360401 | 28,00 | 23,00 |  |  | Ja, vastgoedbeh. | VR | B1142020091868 | Nee | Nee | G105/21-3 | 1993 | Weishaupt | 3870515 | WL10-A/H
900122283 | 1 | CV ketel | 28B05 | POMS VRIEZENVEEN | S | Distributiegebouw | 8353 | 1 | 13 | DMO | DMO | RVB-N | 1 | 1 | 2014 | HBO | Nee |  | Nee |  | 1 | Remeha | ASA-AAA-41 | 793,00 | 670,00 |  |  | Ja, vastgoedbeh. | VR | 2014-00212 | Nee | Nee | P420-12 | 2014 | Weishaupt | 40246694 | WM-L10/3-A
900122284 | 1 | CV ketel | 28B05 | POMS VRIEZENVEEN | S | Distributiegebouw | 8353 | 1 | 13 | DMO | DMO | RVB-N | 1 | 2 | 2014 | HBO | Nee |  | Nee |  | 2 | Remeha | ASA-AAA-42 | 793,00 | 670,00 |  |  | Ja, vastgoedbeh. | VR | 2014-00213 | Nee | Nee | P420-12 | 2014 | Weishaupt | 40246693 | WM-L10/3-A
900088073 | 1 | CV ketel | 28B05 | POMS VRIEZENVEEN | V | Kantine | 560 | 0 | 10 | DMO | DMO | RVB-N | 1 | 1 | 2005 | HBO | Nee |  | Nee |  | 1 | Buderus | AIN-AAA-52 | 151,40 | 136,00 |  | 6 leden | Ja, vastgoedbeh. | HR | 05620674-00-8238-00378 | Nee | Nee | GE 315 | 2012 | Riello | 01282073140 | RG3
900105634 | 1 | CV ketel | 28B05 | POMS VRIEZENVEEN | X | Kantoorgebouw | 134 | 0 | 5 | DMO | DMO | RVB-N | 1 | 1 | 1984 | HBO | Nee |  | Nee |  | 1 | Buderus | AYK-AAA-54 | 28,00 | 23,00 |  |  | Ja, vastgoedbeh. | VR | 0310NATNT140008 | Nee | Nee |  |  | Elco Klockner | 130149331A | EK01B.3L TH
900124996 | 1 | CV ketel | 28H10 | POST ENSCHEDE | 1 | Kantoorgebouw | 1285 | 1 | 2.03 | KMAR | KMAR | RVB-N | 1 | 1 | 2016 | Aardgas | Nee |  | Nee |  | 1 | Remeha |  | 66,40 | 61,50 |  |  | Ja, vastgoedbeh. | HR | 1635715344500 | Nee | Nee | Quinta Pro 65
900126176 | 1 | CV ketel | 28H10 | POST ENSCHEDE | 1 | Kantoorgebouw | 1285 | 1 | 2.03 | KMAR | KMAR | RVB-N | 1 | 2 | 2016 | Aardgas | Nee |  | Nee |  | 2 | Remeha |  | 66,40 | 61,50 |  |  | Ja, vastgoedbeh. | HR | 1635715344610 | Nee | Nee | Quinta Pro 65
900133712 | 1 | CV ketel | 28H16 | COMPLEX TWENTE | C104 | Hoofdwachtgebouw | 551 | 0 | 1.30 | DOSCO | DOSCO | RVB-N | 1 | 1 |  | Aardgas | Nee |  | Nee |  |  | Remeha |  | 45,70 | 41,20 |  |  | Ja, vastgoedbeh. | HR | 1831720007740 | Nee | Nee | Quinta Ace 45
800000050 | 1 | CV ketel | 28H16 | COMPLEX TWENTE | C86 | Kantoorgebouw , Magazijn | 2368 | 1 | 2.13 | DOSCO | DOSCO | RVB-N | 1 | 1 | 1998 | Aardgas | Nee |  | Nee |  | 002 | Remeha | NB | 47,00 | 42,30 |  |  | Ja, vastgoedbeh. | HR | D9327983 | Nee | Nee | W 40 ECO
800000051 | 1 | CV ketel | 28H16 | COMPLEX TWENTE | C86 | Kantoorgebouw , Magazijn | 2368 | 1 | 2.13 | DOSCO | DOSCO | RVB-N | 1 | 2 | 1993 | Aardgas | Nee |  | Nee |  | 001 | Remeha | NB | 71,40 | 64,30 |  |  | Ja, vastgoedbeh. | HR | A30226770 | Nee | Nee | Gas 2 HRE
900128963 | 1 | CV ketel | 34B01 | DEPOT MARKELO | B6551 | Magazijn , Werkplaats , Laboratorium | 112 | 0 | 1.03 | DMO | DMO | RVB-N | 1 | 1 | 2016 | Aardgas | Nee |  | Nee |  | 1 | Remeha |  | 24,00 | 22,40 |  | Aanname vermogens, niet aangeleverd | Ja, vastgoedbeh. | HR | 1627114535040 | Nee | Nee | Calenta 25S
900080360 | 1 | CV ketel | 34B01 | DEPOT MARKELO | B6556 | Was- , Kleedgebouw | 50 | 0 | 1.07 | DMO | DMO | RVB-N | 1 | 1 | 2016 | Aardgas | Nee |  | Nee |  | 1 | Remeha |  | 30,80 | 28,80 |  |  | Ja, vastgoedbeh. | HR | 1612313672550 | Nee | Ja | Calenta 28C
900113227 | 1 | CV ketel | 34B01 | DEPOT MARKELO | B6590 | Kantoorgebouw | 197 | 0 | 11 | DMO | DMO | RVB-N | 1 | 1 | 1997 | Aardgas | Nee |  | Nee |  | 1 | Nefit |  | 30,80 | 28,80 |  |  | Ja, vastgoedbeh. | HR | 267-97-345538 | Nee | Ja | Ecomline HR
900081501 | 1 | CV ketel | 34F03 | KANTOOR FORUM | 1 | Kantoor | 11640 | 5 | 5.14 | DOSCO | DOSCO | RVB-N | 1 | 1 | 2000 | Aardgas | Nee |  | Nee |  | 1 | Remeha | acl387 | 268,00 | 235,00 |  |  | Ja, vastgoedbeh. | HR | 2000Z03015385 | Nee | Nee | Gas 3000 ECO 9
900081502 | 1 | CV ketel | 34F03 | KANTOOR FORUM | 1 | Kantoor | 11640 | 5 | 5.14 | DOSCO | DOSCO | RVB-N | 1 | 2 | 2001 | Aardgas | Nee |  | Nee |  | 2 | Remeha | acl388 | 187,00 | 160,00 |  |  | Ja, vastgoedbeh. | HR | 2001A09418124 | Nee | Nee | Gas 210 ECO
900130458 | 1 | CV ketel | 34F03 | KANTOOR FORUM | 1 | Kantoor | 11640 | 5 | 5.14 | DOSCO | DOSCO | RVB-N | 1 | 3 | 2011 | Aardgas | Nee |  | Nee |  | 3 | Eco Heating Systems |  | 38,00 | 35,00 |  |  | Ja, vastgoedbeh. | HR | 000-162-000039-41-11 | Nee | Ja | Consul 35/230

## 4
ComponentID | ComponentSoortID | ComponentSoort | Object | Objectnaam | Gebouw | Gebouwnaam | BVO | Bouwlaag | Ruimte | Hoofdgebruiker | Objecthoofdgebruiker | Regio | Aantal | BI code | Bouwjaar | Brandstof | Buiten gebruik gesteld | DVD-code | Fabrikant | Installatienummer | Max nom belasting bovenwaarde | Maximale nominale vermogen | Nadere locatiebepaling | Nadere specificatie bwd/instl | Onderhoudsplicht | Rendementscategorie | Serienummer | Type
900122176 | 4 | Luchtverhitter | 02G02 | SB MARNEWAARD | 2 | Controletoren | 121 | 0 | 1 | CLAS | CLAS | RVB-N | 1 | 1 | 2009 | Electrisch | Nee | 1 | Brink |  | 2,20 | 2,00 | Bovenin trapenhal |  | Ja, vastgoedbeh. | HR | 218020001003 | Renovent
900105347 | 4 | Luchtverhitter | 02G02 | SB MARNEWAARD | 2 | Controletoren | 121 | 1 | 2 | CLAS | CLAS | RVB-N | 1 | 1 | 2010 | Aardgas | Nee | 1 | Brink Climate Systems |  | 17,20 | 16,00 |  |  | Ja, vastgoedbeh. | HR | 001710094007 | B16HR Allure
800000029 | 4 | Luchtverhitter | 06C02 | VLIEGBASIS LEEUWARDEN | C160 | Gebouw Gladheidsbestrijding | 740 | 0 | 1.03 | CLSK | CLSK | RVB-N | 1 | 1 | 1997 | Aardgas | Nee | 1 | Mark | 0063 AR 3348 | 21,00 | 18,00 |  |  | Ja, vastgoedbeh. | HR | C4N01054 | Infrastraler 22-C
900122302 | 4 | Luchtverhitter | 06C02 | VLIEGBASIS LEEUWARDEN | C2 | CIS-materieel | 642 | 0 | 1.13 | CLSK | CLSK | RVB-N | 1 | 1 | 2014 | Aardgas | Nee | 1 | Mark |  | 47,00 | 45,00 |  |  | Ja, vastgoedbeh. | HR | T13N00217 | GSD 45
900122303 | 4 | Luchtverhitter | 06C02 | VLIEGBASIS LEEUWARDEN | C2 | CIS-materieel | 642 | 0 | 1.13 | CLSK | CLSK | RVB-N | 1 | 2 | 2014 | Aardgas | Nee | 2 | Mark |  | 47,00 | 45,00 |  |  | Ja, vastgoedbeh. | HR | T13N00071 | GSD 22
900122304 | 4 | Luchtverhitter | 06C02 | VLIEGBASIS LEEUWARDEN | C2 | CIS-materieel | 642 | 0 | 1.13 | CLSK | CLSK | RVB-N | 1 | 3 | 2013 | Aardgas | Nee | 3 | Mark |  | 47,00 | 45,00 |  |  | Ja, vastgoedbeh. | HR | T13N00947 | GSD 22
800000073 | 4 | Luchtverhitter | 06C02 | VLIEGBASIS LEEUWARDEN | H14 | Hangar Run-up | 566 | 0 | 1.11 | CLSK | CLSK | RVB-N | 1 | 1 | 1998 | Aardgas | Nee | 1 | Mark | 0063 AR 33 48 | 38,00 | 32,00 |  | Direct gestookte infraroodstraler | Ja, vastgoedbeh. | VR | D4N00735 | Infra 38C
900028323 | 4 | Luchtverhitter | 06C02 | VLIEGBASIS LEEUWARDEN | H14 | Hangar Run-up | 566 | 0 | 1.11 | CLSK | CLSK | RVB-N | 1 | 2 | 1998 | Aardgas | Nee | 2 | Mark | 0063 AR 33 48 | 38,00 | 32,00 |  | Direct gestookte infraroodstraler | Ja, vastgoedbeh. | VR | D4N00736 | Infra 38C
800000082 | 4 | Luchtverhitter | 06C02 | VLIEGBASIS LEEUWARDEN | H3 | Hangar 920 SQN | 3909 | 0 | 1.01 | CLSK | CLSK | RVB-N | 1 | 1 | 1999 | Aardgas | Nee | 1 | Mark | NB | 98,00 | 80,00 |  | Oost-I | Ja, vastgoedbeh. | VR | 9502335 E101476 | GNSTE 88 EK
800000083 | 4 | Luchtverhitter | 06C02 | VLIEGBASIS LEEUWARDEN | H3 | Hangar 920 SQN | 3909 | 0 | 1.01 | CLSK | CLSK | RVB-N | 1 | 2 | 1999 | Aardgas | Nee | 2 | Mark | NB | 98,00 | 80,00 |  | Oost-II | Ja, vastgoedbeh. | VR | E101479 | GNSTE 88 EK
800000084 | 4 | Luchtverhitter | 06C02 | VLIEGBASIS LEEUWARDEN | H3 | Hangar 920 SQN | 3909 | 0 | 1.01 | CLSK | CLSK | RVB-N | 1 | 3 | 1999 | Aardgas | Nee | 3 | Mark |  | 98,00 | 80,00 |  | Oost-IV | Ja, vastgoedbeh. | VR | E101477 | GNSTE 88 EK
800000085 | 4 | Luchtverhitter | 06C02 | VLIEGBASIS LEEUWARDEN | H3 | Hangar 920 SQN | 3909 | 0 | 1.01 | CLSK | CLSK | RVB-N | 1 | 4 | 1999 | Aardgas | Nee | 4 | Mark |  | 98,00 | 80,00 |  | Oost-V | Ja, vastgoedbeh. | VR | E101475 | GNSTE 88 EK
800000086 | 4 | Luchtverhitter | 06C02 | VLIEGBASIS LEEUWARDEN | H3 | Hangar 920 SQN | 3909 | 0 | 1.01 | CLSK | CLSK | RVB-N | 1 | 5 | 1999 | Aardgas | Nee | 5 | Mark |  | 98,00 | 80,00 |  | West-II | Ja, vastgoedbeh. | VR | E1N01478 | GNSTE 88 EK
800000087 | 4 | Luchtverhitter | 06C02 | VLIEGBASIS LEEUWARDEN | H3 | Hangar 920 SQN | 3909 | 0 | 1.01 | CLSK | CLSK | RVB-N | 1 | 6 | 1999 | Aardgas | Nee | 6 | Mark |  | 98,00 | 80,00 |  | West-III | Ja, vastgoedbeh. | VR | E1N01473 | GNSTE 88 EK
800000088 | 4 | Luchtverhitter | 06C02 | VLIEGBASIS LEEUWARDEN | H3 | Hangar 920 SQN | 3909 | 0 | 1.01 | CLSK | CLSK | RVB-N | 1 | 7 | 1999 | Aardgas | Nee | 7 | Mark |  | 98,00 | 80,00 |  | West-IV | Ja, vastgoedbeh. | VR | E1N01474 | GNSTE 88 EK
800000089 | 4 | Luchtverhitter | 06C02 | VLIEGBASIS LEEUWARDEN | H3 | Hangar 920 SQN | 3909 | 0 | 1.01 | CLSK | CLSK | RVB-N | 1 | 8 | 1999 | Aardgas | Nee | 8 | Mark |  | 98,00 | 80,00 |  | West-V | Ja, vastgoedbeh. | VR | E1N01472 | GNSTE 88 EK
800000090 | 4 | Luchtverhitter | 06C02 | VLIEGBASIS LEEUWARDEN | H3 | Hangar 920 SQN | 3909 | 0 | 1.01 | CLSK | CLSK | RVB-N | 1 | 9 | 1995 | Aardgas | Nee | 9 | Mark |  | 108,00 | 86,00 |  | Oost-III | Ja, vastgoedbeh. | VR | 950236 | EK-GSE 90
800000091 | 4 | Luchtverhitter | 06C02 | VLIEGBASIS LEEUWARDEN | H3 | Hangar 920 SQN | 3909 | 0 | 1.01 | CLSK | CLSK | RVB-N | 1 | 10 | 1995 | Aardgas | Nee | 10 | Mark |  | 108,00 | 86,00 |  | West-I | Ja, vastgoedbeh. | VR | 950235 | EK-GSE 90
900095533 | 4 | Luchtverhitter | 06C02 | VLIEGBASIS LEEUWARDEN | H4 | Hangar 920 SQN | 3912 | 0 | 1.01 | CLSK | CLSK | RVB-N | 1 | 1 | 2010 | Aardgas | Nee | 1 | Mark | NB | 108,00 | 100,00 | N/W | t.b.v. stralingsverwarming | Ja, vastgoedbeh. | HR | P5N0006 | Infraline 100
900095534 | 4 | Luchtverhitter | 06C02 | VLIEGBASIS LEEUWARDEN | H4 | Hangar 920 SQN | 3912 | 0 | 1.01 | CLSK | CLSK | RVB-N | 1 | 2 | 2010 | Aardgas | Nee | 2 | Mark |  | 108,00 | 100,00 | Z/O | t.b.v. stralingsverwarming | Ja, vastgoedbeh. | HR | P5N0009 | Infraline 100
900095535 | 4 | Luchtverhitter | 06C02 | VLIEGBASIS LEEUWARDEN | H4 | Hangar 920 SQN | 3912 | 0 | 1.01 | CLSK | CLSK | RVB-N | 1 | 3 | 2010 | Aardgas | Nee | 3 | Mark | NB | 108,00 | 100,00 | Z/W | t.b.v. stralingsverwarming | Ja, vastgoedbeh. | HR | P5N0008 | Infraline 100
900095536 | 4 | Luchtverhitter | 06C02 | VLIEGBASIS LEEUWARDEN | H4 | Hangar 920 SQN | 3912 | 0 | 1.01 | CLSK | CLSK | RVB-N | 1 | 4 | 2010 | Aardgas | Nee | 4 | Mark | NB | 108,00 | 100,00 | N/O |  | Ja, vastgoedbeh. | HR | P5N0007 | Infraline 100
800000103 | 4 | Luchtverhitter | 06C02 | VLIEGBASIS LEEUWARDEN | H7 | Hangar NSL | 1068 | 0 | 1.01 | CLSK | CLSK | RVB-N | 1 | 1 | 2000 | Aardgas | Nee | 1 | Reznor | NB | 63,00 | 52,00 |  | Oost | Ja, vastgoedbeh. | VR | 001500387 | Euro- T2556 A
800000104 | 4 | Luchtverhitter | 06C02 | VLIEGBASIS LEEUWARDEN | H7 | Hangar NSL | 1068 | 0 | 1.01 | CLSK | CLSK | RVB-N | 1 | 2 | 2000 | Aardgas | Nee | 2 | Reznor | NB | 63,00 | 52,00 |  | West | Ja, vastgoedbeh. | VR | 001501048 | Euro- T2556 A
900112907 | 4 | Luchtverhitter | 06C02 | VLIEGBASIS LEEUWARDEN | H8 | Hangar Schilders | 1355 | 0 | 1.33 | CLSK | CLSK | RVB-N | 1 | 1 | 1997 | Aardgas | Nee | 1 | Glasbeek | acp888 | 382,00 | 380,00 | t.b.v. spuitcabine |  | Ja, vastgoedbeh. | HR | CA0600047 | EV05-70G-ZVT
900028013 | 4 | Luchtverhitter | 06C02 | VLIEGBASIS LEEUWARDEN | H8 | Hangar Schilders | 1355 | 0 | 1.34 | CLSK | CLSK | RVB-N | 1 | 2 | 1997 | Aardgas | Nee | 2 | Elco |  | 125,00 | 69,00 | nabij 1.09 | Droogcabine | Ja, vastgoedbeh. | Conventioneel |  | EK 02.13ZTG
800000124 | 4 | Luchtverhitter | 06C02 | VLIEGBASIS LEEUWARDEN | K13 | Opslagloods 921 SQN | 307 | 0 | 1.02 | CLSK | CLSK | RVB-N | 1 | 1 | 1993 | Aardgas | Nee | 1 | Mark | NB | 53,00 | 43,00 |  |  | Ja, vastgoedbeh. | VR | 930311 | GC-44-GU
800000151 | 4 | Luchtverhitter | 06C02 | VLIEGBASIS LEEUWARDEN | K54 | Autohobbyclub , Duikclub | 499 | 0 | 1.14 | CLSK | CLSK | RVB-N | 1 | 1 | 1991 | Aardgas |  | 1 | Reznor | 356 | 23,00 | 18,00 |  |  |  | VR | 911500358 | UA075A
900094106 | 4 | Luchtverhitter | 06C02 | VLIEGBASIS LEEUWARDEN | K65 | Werkplaatsen | 453 | 0 | 1.09 | CLSK | CLSK | RVB-N | 1 | 1 | 2010 | Aardgas | Nee | 1 | Thermagas |  | 19,80 | 18,20 |  |  | Ja, vastgoedbeh. | HR | 104200001 | VRA20
800000156 | 4 | Luchtverhitter | 06C02 | VLIEGBASIS LEEUWARDEN | K7 | Technisch Magazijn | 500 | 0 | 1.01 | CLSK | CLSK | RVB-N | 1 | 1 | 2014 | Aardgas | Nee | 1 | Mark |  | 38,00 | 31,00 |  |  | Ja, vastgoedbeh. | VR | T4N00269 | Infrastraler 38C
900001285 | 4 | Luchtverhitter | 06C02 | VLIEGBASIS LEEUWARDEN | K7 | Technisch Magazijn | 500 | 0 | 1.01 | CLSK | CLSK | RVB-N | 1 | 2 | 2014 | Aardgas | Nee | 2 | Mark |  | 38,00 | 31,00 |  |  | Ja, vastgoedbeh. | VR | T4B008268 | Infrastraler 38C
900091243 | 4 | Luchtverhitter | 06C02 | VLIEGBASIS LEEUWARDEN | KMAR | Kantoorgebouw | 1023 | 0 | 1.34 | CLSK | CLSK | RVB-N | 1 | 1 | 1995 | Aardgas | Nee | 1 | Mark |  | 23,00 | 20,00 |  |  | Ja, vastgoedbeh. | HR | 950840 | GCTP18
800000289 | 4 | Luchtverhitter | 12B06 | MC OUDEMOLEN | L1 | Magazijn | 713 | 0 | 4 | DMO | DMO | RVB-N | 1 | 1 | 1990 | Aardgas | Nee | 1 | Mark |  | 23,00 | 19,00 |  |  | Ja, vastgoedbeh. | VR |  | GC 18 GU
800000290 | 4 | Luchtverhitter | 12B06 | MC OUDEMOLEN | L1 | Magazijn | 713 | 0 | 5 | DMO | DMO | RVB-N | 1 | 2 | 1996 | Aardgas | Nee | 2 | Reznor | NB | 87,00 | 71,00 |  |  | Ja, vastgoedbeh. | VR | 961500288 | Euro T2576E
800000291 | 4 | Luchtverhitter | 12B06 | MC OUDEMOLEN | L1 | Magazijn | 713 | 0 | 6 | DMO | DMO | RVB-N | 1 | 3 | 1990 | Aardgas | Nee | 3 | Mark | NB | 43,00 | 38,00 |  |  | Ja, vastgoedbeh. | HR | NB | Stralingverwarmer 38
800000297 | 4 | Luchtverhitter | 12B06 | MC OUDEMOLEN | L3 | Magazijn | 595 | 0 | 9 | DMO | DMO | RVB-N | 1 | 1 | 2017 | Aardgas | Nee | 1 | Mark | ATF-AAA-91 | 166,00 | 160,00 |  | incl. riello voorzetbrander | Ja, vastgoedbeh. | HR | 102N00011 | GN 160 51 CB11
800000299 | 4 | Luchtverhitter | 12B06 | MC OUDEMOLEN | L8 | Magazijn | 891 | 0 | 3 | DMO | DMO | RVB-N | 1 | 1 | 1985 | Aardgas |  | 1 | Mark | NB | 38,00 | 28,00 |  |  |  | VR | 85480 | GC 37 E
800000319 | 4 | Luchtverhitter | 12C01 | MMC VEENHUIZEN | 632 | Emballage | 1084 | 0 | 2 | DMO | DMO | RVB-N | 1 | 1 | 2004 | Aardgas | Nee | 1 | Mark | NB | 109,00 | 30,00 |  |  | Ja, vastgoedbeh. | Conventioneel | NB | GNSE 33
800000320 | 4 | Luchtverhitter | 12C01 | MMC VEENHUIZEN | 632 | Emballage | 1084 | 0 | 7 | DMO | DMO | RVB-N | 1 | 2 | 1993 | Aardgas | Nee | 2 | Mark | NB | 37,00 | 30,00 | nabij 4 |  | Ja, vastgoedbeh. | VR | 930477 | GC88GU.E
900122305 | 4 | Luchtverhitter | 12D05 | JOHAN WILLEM FRISOKAZERNE | 10 | Keuken , Eetzalen | 2589 | 1 | 13B | CLAS | CLAS | RVB-N | 1 | 1 | 2003 | Aardgas | Nee | 1 | Thermagas |  | 65,00 | 60,00 |  |  | Ja, vastgoedbeh. | HR | L13N00285 | URC 65
800000394 | 4 | Luchtverhitter | 12D05 | JOHAN WILLEM FRISOKAZERNE | 60 | Magazijn , Kantoor | 1646 | 0 | 04 | CLAS | CLAS | RVB-N | 1 | 1 | 2004 | Aardgas | Nee | 1 | Reznor | acr312 | 230,00 | 208,00 |  | Unit bestaat uit 2 branders van elk 95 kW | Ja, vastgoedbeh. | HR | 041500707 | Europak PV-2596.11
900096956 | 4 | Luchtverhitter | 16G02 | JOHANNES POSTKAZERNE | 207 | Facilitair gebouw | 396 | 0 | 6 | CLAS | CLAS | RVB-N | 1 | 1 | 2010 | Aardgas |  | 1 | Universum |  | 14,00 | 12,00 |  |  |  | HR | X1010233 | XR10
800001712 | 4 | Luchtverhitter | 16G02 | JOHANNES POSTKAZERNE | D18 | Magazijn | 617 | 0 | 1.12 | CLAS | CLAS | RVB-N | 1 | 1 | 2004 | Aardgas | Nee | 1 | Reznor | 063AP3560 | 35,20 | 31,70 |  |  | Ja, vastgoedbeh. | HR | 41500037 | Euro T 2530L
800001713 | 4 | Luchtverhitter | 16G02 | JOHANNES POSTKAZERNE | D18 | Magazijn | 617 | 0 | 1.18 | CLAS | CLAS | RVB-N | 1 | 2 | 2004 | Aardgas | Nee | 2 | Reznor | 063AP3560 | 35,20 | 31,70 |  |  | Ja, vastgoedbeh. | HR | 41500034 | Euro T 2530L
800001708 | 4 | Luchtverhitter | 16G02 | JOHANNES POSTKAZERNE | HC | Kantoor , Legering | 4280 | 1 | 134MA | CLAS | CLAS | RVB-N | 1 | 1 | 1999 | Aardgas | Nee | 1 | Mark | 990210 | 56,00 | 50,00 |  |  | Ja, vastgoedbeh. | HR | E1N01345 | GNCTE mod 55EK
800000439 | 4 | Luchtverhitter | 16G02 | JOHANNES POSTKAZERNE | HC | Kantoor , Legering | 4280 | 1 | 134NA | CLAS | CLAS | RVB-N | 1 | 2 | 1973 | Aardgas | Nee | 2 | Mark |  | 28,00 | 23,00 |  | Ventilatie natte ruimte, geen ruimteverwarming | Ja, vastgoedbeh. | VR |  | GCE mod 9001
800000441 | 4 | Luchtverhitter | 16G02 | JOHANNES POSTKAZERNE | HC | Kantoor , Legering | 4280 | 1 | 134ZA | CLAS | CLAS | RVB-N | 1 | 3 | 1999 | Aardgas | Nee | 3 | Mark | 990210 | 28,00 | 25,00 |  | Ventilatie natte ruimte, geen ruimteverwarming. | Ja, vastgoedbeh. | HR | E1N01346 | GNCTE mod 24EK
800000443 | 4 | Luchtverhitter | 16G02 | JOHANNES POSTKAZERNE | HF | Kantoorgebouw | 4382 | 1 | 134MA | CLAS | CLAS | RVB-N | 1 | 1 | 1995 | Aardgas | Nee | 1 | Mark |  | 63,00 | 50,00 |  |  | Ja, vastgoedbeh. | VR | NX950759 | GCE 50
800000444 | 4 | Luchtverhitter | 16G02 | JOHANNES POSTKAZERNE | HF | Kantoorgebouw | 4382 | 1 | 134NA | CLAS | CLAS | RVB-N | 1 | 2 | 1994 | Aardgas | Nee | 2 | Mark |  | 31,00 | 25,00 |  |  | Ja, vastgoedbeh. | VR | NY941219 | GCE 23
800000446 | 4 | Luchtverhitter | 16G02 | JOHANNES POSTKAZERNE | HF | Kantoorgebouw | 4382 | 1 | 134ZA | CLAS | CLAS | RVB-N | 1 | 3 | 1995 | Aardgas | Nee | 3 | Mark |  | 31,00 | 25,00 |  |  | Ja, vastgoedbeh. | VR | N0950761 | GCE 23
900122298 | 4 | Luchtverhitter | 16G06 | LC STEENWIJK | A | Magazijn , Kantoorgebouw | 17523 | 0 | 1 | CLAS | CLAS | RVB-N | 1 | 1 | 2015 | Aardgas | Nee | 1 | Blackheat Roberts Gorden |  | 24,10 | 22,50 |  |  | Ja, vastgoedbeh. | HR | 1409-072-25K-0033-25K | BH25
900122299 | 4 | Luchtverhitter | 16G06 | LC STEENWIJK | A | Magazijn , Kantoorgebouw | 17523 | 0 | 1 | CLAS | CLAS | RVB-N | 1 | 2 | 2015 | Aardgas | Nee | 2 | Blackheat Roberts Gorden |  | 24,00 | 22,50 |  |  | Ja, vastgoedbeh. | HR | 1409-072-25K-0047-25K | BH25
800000331 | 4 | Luchtverhitter | 16G06 | LC STEENWIJK | A | Magazijn , Kantoorgebouw | 17523 | 0 | 2 | CLAS | CLAS | RVB-N | 1 | 3 | 2001 | Aardgas | Nee | 3 | Thermagas |  | 102,00 | 92,00 |  | ALHV01 | Ja, vastgoedbeh. | HR | G13N01024 | URB-95
800000333 | 4 | Luchtverhitter | 16G06 | LC STEENWIJK | A | Magazijn , Kantoorgebouw | 17523 | 2 | 32 | CLAS | CLAS | RVB-N | 1 | 1 | 2001 | Aardgas | Nee | 1 | Monair | adp226 | 825,00 | 750,00 |  | incl. Monarch voorzetbrander G5/1-D bouwjaar 2001 | Ja, vastgoedbeh. | HR | 5021989 | Industrie/Mon 825
800000334 | 4 | Luchtverhitter | 16G06 | LC STEENWIJK | A | Magazijn , Kantoorgebouw | 17523 | 2 | 32 | CLAS | CLAS | RVB-N | 1 | 2 | 2001 | Aardgas | Nee | 2 | Monair | adp227 | 825,00 | 750,00 |  | incl. Monarch voorzetbrander G5/1-D bouwjaar 2001 | Ja, vastgoedbeh. | HR | R.01.307/2 | Industrie/Mon 825
900117925 | 4 | Luchtverhitter | 21G17 | DISTRICT NOORD-OOST | 7 | IBT-centrum | 3253 | 0 | 40 | KMAR | KMAR | RVB-N | 1 | 1 | 2013 | Aardgas | Nee | 1 | Reznor |  | 25,50 | 22,00 |  |  | Ja, vastgoedbeh. | HR | 131500007 | UDSA 025-2
900117926 | 4 | Luchtverhitter | 21G17 | DISTRICT NOORD-OOST | 7 | IBT-centrum | 3253 | 0 | 40 | KMAR | KMAR | RVB-N | 1 | 2 | 2013 | Aardgas | Nee | 2 | Reznor |  | 25,50 | 22,00 |  |  | Ja, vastgoedbeh. | HR | 131500008 | UDSA 025-2
800000785 | 4 | Luchtverhitter | 22E08 | BRIGADE OOSTGRENS-NOORD | 2 | Voertuigenstalling | 379 | 0 | 1.01 | KMAR | KMAR | RVB-N | 1 | 1 | 2004 | Aardgas | Nee | 1 | Mark | 0063AQ4920 | 20,40 | 20,00 |  |  | Ja, vastgoedbeh. | HR | NB | GNCTE 18EK
800000786 | 4 | Luchtverhitter | 22E08 | BRIGADE OOSTGRENS-NOORD | 2 | Voertuigenstalling | 379 | 0 | 1.03 | KMAR | KMAR | RVB-N | 1 | 2 | 2004 | Aardgas | Nee | 2 | Mark | NB | 20,00 | 16,00 |  |  | Ja, vastgoedbeh. | VR | NB | GNCTE 18EK
800001328 | 4 | Luchtverhitter | 27H01 | LC LETTELE | L1 | Magazijn | 1220 | 0 | 1 | CLAS | CLAS | RVB-N | 1 | 1 | 1982 | Aardgas | Nee | 1 | Mark |  | 81,80 | 65,50 |  |  | Ja, vastgoedbeh. | VR | 10382220 | GC66GU
800001329 | 4 | Luchtverhitter | 27H01 | LC LETTELE | L1 | Magazijn | 1220 | 0 | 1 | CLAS | CLAS | RVB-N | 1 | 2 | 1982 | Aardgas | Nee | 2 | Mark |  | 81,80 | 65,50 |  |  | Ja, vastgoedbeh. | VR | 10382217 | GC66GU
800001330 | 4 | Luchtverhitter | 27H01 | LC LETTELE | L10 | Magazijn | 670 | 0 | 1 | CLAS | CLAS | RVB-N | 1 | 1 | 1985 | Aardgas | Nee | 1 | Mark | NB | 81,80 | 66,10 |  |  | Ja, vastgoedbeh. | VR | 10385252 | GC66E
800001331 | 4 | Luchtverhitter | 27H01 | LC LETTELE | L10 | Magazijn | 670 | 0 | 1 | CLAS | CLAS | RVB-N | 1 | 2 | 1985 | Aardgas | Nee | 2 | Mark | NB | 81,80 | 66,10 |  |  | Ja, vastgoedbeh. | VR | 10385252 | GC66E
800001332 | 4 | Luchtverhitter | 27H01 | LC LETTELE | L11 | Magazijn | 670 | 0 | 1 | CLAS | CLAS | RVB-N | 1 | 1 | 1994 | Aardgas | Nee | 1 | Mark | NB | 82,50 | 64,80 |  |  | Ja, vastgoedbeh. | VR | 940844 | GC67GE
800001333 | 4 | Luchtverhitter | 27H01 | LC LETTELE | L11 | Magazijn | 670 | 0 | 1 | CLAS | CLAS | RVB-N | 1 | 2 | 1994 | Aardgas | Nee | 2 | Mark | NB | 82,50 | 64,80 |  |  | Ja, vastgoedbeh. | VR | 940843 | GC87GE
800001334 | 4 | Luchtverhitter | 27H01 | LC LETTELE | L2 | Magazijn | 1219 | 0 | 1 | CLAS | CLAS | RVB-N | 1 | 2 | 1982 | Aardgas | Nee | 2 | Mark |  | 81,80 | 65,50 |  |  | Ja, vastgoedbeh. | VR | 10382221 | GC66EGU
800001335 | 4 | Luchtverhitter | 27H01 | LC LETTELE | L2 | Magazijn | 1219 | 0 | 1 | CLAS | CLAS | RVB-N | 1 | 1 | 1982 | Aardgas | Nee | 1 | Mark |  | 81,80 | 65,50 |  |  | Ja, vastgoedbeh. | VR | 10382223 | GC66EGU
900122296 | 4 | Luchtverhitter | 27H01 | LC LETTELE | L3 | Magazijn | 670 | 0 | 1 | CLAS | CLAS | RVB-N | 1 | 1 | 2005 | Aardgas | Nee | 1 | Mark |  | 62,00 | 60,30 |  |  | Ja, vastgoedbeh. | HR | K13N01074 | GNCE66
900122297 | 4 | Luchtverhitter | 27H01 | LC LETTELE | L3 | Magazijn | 670 | 0 | 1 | CLAS | CLAS | RVB-N | 1 | 2 | 2005 | Aardgas | Nee | 2 | Mark |  | 63,00 | 60,30 |  |  | Ja, vastgoedbeh. | HR | K13N01075 | GNCE66
800001338 | 4 | Luchtverhitter | 27H01 | LC LETTELE | L4 | Magazijn | 755 | 0 | 12 | CLAS | CLAS | RVB-N | 1 | 1 | 1985 | Aardgas | Nee | 1 | Mark | NB | 81,80 | 65,50 |  |  | Ja, vastgoedbeh. | VR | 103 (85254) | GC66E
800001340 | 4 | Luchtverhitter | 27H01 | LC LETTELE | L5 | Magazijn | 670 | 0 | 1 | CLAS | CLAS | RVB-N | 1 | 1 | 2002 | Aardgas | Nee | 1 | Mark | NB | 72,60 | 65,30 |  |  | Ja, vastgoedbeh. | HR | H13NO1467 | GNCTE74
800001341 | 4 | Luchtverhitter | 27H01 | LC LETTELE | L5 | Magazijn | 670 | 0 | 1 | CLAS | CLAS | RVB-N | 1 | 2 | 2002 | Aardgas | Nee | 2 | Mark | NB | 72,60 | 65,30 |  |  | Ja, vastgoedbeh. | HR | H13N01468 | GNCTE74
800001342 | 4 | Luchtverhitter | 27H01 | LC LETTELE | L6 | Magazijn | 670 | 0 | 1 | CLAS | CLAS | RVB-N | 1 | 1 | 2002 | Aardgas | Nee | 1 | Mark | NB | 72,60 | 65,30 |  |  | Ja, vastgoedbeh. | HR | H13N01468 | GNCTE74
800001343 | 4 | Luchtverhitter | 27H01 | LC LETTELE | L6 | Magazijn | 670 | 0 | 1 | CLAS | CLAS | RVB-N | 1 | 2 | 2002 | Aardgas | Nee | 2 | Mark | NB | 72,60 | 65,30 |  |  | Ja, vastgoedbeh. | HR | H13N01466 | GNCTE74
800001344 | 4 | Luchtverhitter | 27H01 | LC LETTELE | L7 | Magazijn | 670 | 0 | 1 | CLAS | CLAS | RVB-N | 1 | 2 | 1982 | Aardgas | Nee | 2 | Mark |  | 81,80 | 65,50 |  |  | Ja, vastgoedbeh. | VR | V82-067 | GC66GU
800001345 | 4 | Luchtverhitter | 27H01 | LC LETTELE | L7 | Magazijn | 670 | 0 | 1 | CLAS | CLAS | RVB-N | 1 | 1 | 1985 | Aardgas | Nee | 1 | Mark | NB | 81,80 | 65,50 |  |  | Ja, vastgoedbeh. | VR | 10385258 | GC66E
800001346 | 4 | Luchtverhitter | 27H01 | LC LETTELE | L8 | Magazijn | 670 | 0 | 1 | CLAS | CLAS | RVB-N | 1 | 2 | 1985 | Aardgas | Nee | 2 | Mark | NB | 81,80 | 66,50 |  |  | Ja, vastgoedbeh. | VR | 10385255 | GC66E
800001347 | 4 | Luchtverhitter | 27H01 | LC LETTELE | L8 | Magazijn | 670 | 0 | 1 | CLAS | CLAS | RVB-N | 1 | 1 | 1985 | Aardgas | Nee | 1 | Mark | NB | 81,80 | 66,50 |  |  | Ja, vastgoedbeh. | VR | NB | GC66E
800001348 | 4 | Luchtverhitter | 27H01 | LC LETTELE | L9 | Magazijn | 670 | 0 | 1 | CLAS | CLAS | RVB-N | 1 | 1 | 1982 | Aardgas | Nee | 1 | Mark | NB | 81,80 | 65,50 |  |  | Ja, vastgoedbeh. | VR | NB | GC66EGU
800001349 | 4 | Luchtverhitter | 27H01 | LC LETTELE | L9 | Magazijn | 670 | 0 | 1 | CLAS | CLAS | RVB-N | 1 | 2 | 1982 | Aardgas | Nee | 2 | Mark | NB | 81,80 | 65,50 |  |  | Ja, vastgoedbeh. | VR | NB | GC66EGU
800001357 | 4 | Luchtverhitter | 27H01 | LC LETTELE | T1 | Magazijn | 937 | 0 | 1 | CLAS | CLAS | RVB-N | 1 | 1 | 1994 | Aardgas | Nee | 1 | Mark | NB | 100,00 | 80,00 |  |  | Ja, vastgoedbeh. | VR | NB | GCE80EGU
800001358 | 4 | Luchtverhitter | 27H01 | LC LETTELE | T1 | Magazijn | 937 | 0 | 1 | CLAS | CLAS | RVB-N | 1 | 2 | 1994 | Aardgas | Nee | 2 | Mark | NB | 100,00 | 80,00 |  |  | Ja, vastgoedbeh. | VR | NB | GCE80EGU
800001359 | 4 | Luchtverhitter | 27H01 | LC LETTELE | T2 | Expeditiemagazijn | 1577 | 0 | 1 | CLAS | CLAS | RVB-N | 1 | 1 | 1994 | Aardgas | Nee | 1 | Mark |  | 83,00 | 65,00 |  |  | Ja, vastgoedbeh. | VR | 940841 | GCE67EGU
800001360 | 4 | Luchtverhitter | 27H01 | LC LETTELE | T2 | Expeditiemagazijn | 1577 | 0 | 1 | CLAS | CLAS | RVB-N | 1 | 2 | 1994 | Aardgas | Nee | 2 | Mark |  | 83,00 | 65,00 |  |  | Ja, vastgoedbeh. | VR |  | GCE67EGU
800001361 | 4 | Luchtverhitter | 27H01 | LC LETTELE | T2 | Expeditiemagazijn | 1577 | 0 | 1A | CLAS | CLAS | RVB-N | 1 | 3 | 1992 | Aardgas | Nee | 3 | Mark | NB | 81,80 | 65,50 |  |  | Ja, vastgoedbeh. | VR | 920635 | GC66EGU
800001101 | 4 | Luchtverhitter | 27H05 | LC BATHMEN | L1 | Expeditiemagazijn | 661 | 0 | 1 | DMO | DMO | RVB-N | 1 | 1 | 1993 | Aardgas | Nee | 1 | Mark | NB | 81,80 | 65,50 |  |  | Ja, vastgoedbeh. | VR | 930727 | GS66GU
800001105 | 4 | Luchtverhitter | 27H05 | LC BATHMEN | L10 | Magazijn | 661 | 0 | 1 | DMO | DMO | RVB-N | 1 | 1 | 1991 | Aardgas | Nee | 1 | Mark | NB | 81,80 | 65,50 |  |  | Ja, vastgoedbeh. | VR | 911084 | GC 66 EGU
800001106 | 4 | Luchtverhitter | 27H05 | LC BATHMEN | L10 | Magazijn | 661 | 0 | 1 | DMO | DMO | RVB-N | 1 | 2 | 1991 | Aardgas | Nee | 2 | Mark | NB | 81,80 | 65,50 |  |  | Ja, vastgoedbeh. | VR | 911081 | GC 66 EGU
800001107 | 4 | Luchtverhitter | 27H05 | LC BATHMEN | L11 | Magazijn | 661 | 0 | 1 | DMO | DMO | RVB-N | 1 | 1 | 1991 | Aardgas | Nee | 1 | Mark | NB | 81,80 | 65,50 |  |  | Ja, vastgoedbeh. | VR | 911079 | GC 66 EGU
800001108 | 4 | Luchtverhitter | 27H05 | LC BATHMEN | L11 | Magazijn | 661 | 0 | 1 | DMO | DMO | RVB-N | 1 | 2 | 1991 | Aardgas | Nee | 2 | Mark | NB | 81,80 | 65,50 |  |  | Ja, vastgoedbeh. | VR | 911080 | GC 66 EGU
800001109 | 4 | Luchtverhitter | 27H05 | LC BATHMEN | L12 | Magazijn | 661 | 0 | 1 | DMO | DMO | RVB-N | 1 | 1 | 1993 | Aardgas | Nee | 1 | Mark | NB | 81,80 | 65,50 |  |  | Ja, vastgoedbeh. | VR | 930726 | GS 66 GU E
800001110 | 4 | Luchtverhitter | 27H05 | LC BATHMEN | L12 | Magazijn | 661 | 0 | 1 | DMO | DMO | RVB-N | 1 | 2 | 1993 | Aardgas | Nee | 2 | Mark | NB | 81,80 | 65,50 |  |  | Ja, vastgoedbeh. | VR | 930728 | GS 66 GU E
900103567 | 4 | Luchtverhitter | 27H05 | LC BATHMEN | L13 | Bureelgebouw | 696 | 0 | 16A | DMO | DMO | RVB-N | 1 | 1 | 1993 | Aardgas |  | 1 | Mark | NB | 2,00 | 1,00 |  |  |  | Conventioneel | NB | GSND
900087298 | 4 | Luchtverhitter | 27H05 | LC BATHMEN | L14 | Magazijn | 722 | 0 | 2 | DMO | DMO | RVB-N | 1 | 1 | 1994 | Aardgas | Nee | 1 | Mark | NB | 82,50 | 64,80 |  |  | Ja, vastgoedbeh. | VR | 940690 | GC67GE
900087299 | 4 | Luchtverhitter | 27H05 | LC BATHMEN | L14 | Magazijn | 722 | 0 | 2 | DMO | DMO | RVB-N | 1 | 2 | 1994 | Aardgas | Nee | 2 | Mark | NB | 82,50 | 64,80 |  |  | Ja, vastgoedbeh. | VR | 940689 | GC67GE
800001115 | 4 | Luchtverhitter | 27H05 | LC BATHMEN | L15 | Magazijn ChemicaliÙn | 666 | 0 | 2 | DMO | DMO | RVB-N | 1 | 1 | 1990 | Aardgas | Nee | 001 | Mark | aap451 | 392,00 | 302,00 |  | incl. Mark voorzetbr. BJ 1990 | Ja, vastgoedbeh. | VR | 90028 | G335RH
800001117 | 4 | Luchtverhitter | 27H05 | LC BATHMEN | L16 | Magazijn ChemicaliÙn | 766 | 1 | 10 | DMO | DMO | RVB-N | 1 | 1 | 1990 | Aardgas | Nee | 001 | Mark | aap452 | 392,00 | 302,00 |  | 19599 m3/h, incl. Mark voorzetbrander BJ 1990 | Ja, vastgoedbeh. | VR | 90029 | G335RL
800001118 | 4 | Luchtverhitter | 27H05 | LC BATHMEN | L2 | Magazijn | 661 | 0 | 1 | DMO | DMO | RVB-N | 1 | 1 | 1999 | Aardgas | Nee | 1 | Mark | 990088 | 72,60 | 65,30 |  |  | Ja, vastgoedbeh. | HR | E1N01317 | GNCTE 74EK
800001119 | 4 | Luchtverhitter | 27H05 | LC BATHMEN | L2 | Magazijn | 661 | 0 | 1 | DMO | DMO | RVB-N | 1 | 2 | 1999 | Aardgas | Nee | 2 | Mark | 990088 | 72,60 | 65,30 |  |  | Ja, vastgoedbeh. | HR | E1N01318 | GNCTE 74EK
900122308 | 4 | Luchtverhitter | 27H05 | LC BATHMEN | L20 | Magazijn ChemicaliÙn | 4705 | 0 | 35A | DMO | DMO | RVB-N | 1 | 1 | 2015 | Aardgas | Nee | 1 | Mark | AMF-AAA-16 | 143,20 | 142,20 |  |  | Ja, vastgoedbeh. | HR | U15N00152 | G150
900122309 | 4 | Luchtverhitter | 27H05 | LC BATHMEN | L20 | Magazijn ChemicaliÙn | 4705 | 0 | 35A | DMO | DMO | RVB-N | 1 | 2 | 2015 | Aardgas | Nee | 2 | Mark | AMF-AAA-15 | 143,20 | 142,20 |  |  | Ja, vastgoedbeh. | HR | U15N00149 | G150
900122310 | 4 | Luchtverhitter | 27H05 | LC BATHMEN | L20 | Magazijn ChemicaliÙn | 4705 | 0 | 35A | DMO | DMO | RVB-N | 1 | 3 | 2015 | Aardgas | Nee | 3 | Mark | ALV-AAA-79 | 143,20 | 142,20 |  |  | Ja, vastgoedbeh. | HR | U15N00153 | G150
900122311 | 4 | Luchtverhitter | 27H05 | LC BATHMEN | L20 | Magazijn ChemicaliÙn | 4705 | 0 | 35A | DMO | DMO | RVB-N | 1 | 4 | 2015 | Aardgas | Nee | 4 | Mark | ALV-AAA-78 | 143,20 | 142,20 |  |  | Ja, vastgoedbeh. | HR | U15N00150 | G150
900122312 | 4 | Luchtverhitter | 27H05 | LC BATHMEN | L20 | Magazijn ChemicaliÙn | 4705 | 0 | 35A | DMO | DMO | RVB-N | 1 | 5 | 2015 | Aardgas | Nee | 5 | Mark | ALQ-AAA-98 | 143,20 | 142,20 |  |  | Ja, vastgoedbeh. | HR | U15N00151 | G150
900122313 | 4 | Luchtverhitter | 27H05 | LC BATHMEN | L20 | Magazijn ChemicaliÙn | 4705 | 0 | 35A | DMO | DMO | RVB-N | 1 | 6 | 2015 | Aardgas | Nee | 6 | Mark | AMM-AAA-93 | 98,10 | 97,10 |  | met 2 branders | Ja, vastgoedbeh. | HR | U15N00159 | G100
900122314 | 4 | Luchtverhitter | 27H05 | LC BATHMEN | L20 | Magazijn ChemicaliÙn | 4705 | 0 | 35A | DMO | DMO | RVB-N | 1 | 7 | 2015 | Aardgas | Nee | 7 | Mark | AMM-AAA-93 | 98,10 | 97,10 |  | met 2 branders | Ja, vastgoedbeh. | HR | U15N00154 | G100
800001127 | 4 | Luchtverhitter | 27H05 | LC BATHMEN | L3 | Magazijn | 661 | 0 | 1 | DMO | DMO | RVB-N | 1 | 1 | 1985 | Aardgas | Nee | 1 | Mark | 55833 | 81,80 | 65,50 |  |  | Ja, vastgoedbeh. | VR | 103881 | GC66E
800001128 | 4 | Luchtverhitter | 27H05 | LC BATHMEN | L3 | Magazijn | 661 | 0 | 1 | DMO | DMO | RVB-N | 1 | 2 | 1985 | Aardgas | Nee | 2 | Mark | 55633 | 81,80 | 65,50 |  |  | Ja, vastgoedbeh. | VR | 103882 | GC66E
800001129 | 4 | Luchtverhitter | 27H05 | LC BATHMEN | L4 | Magazijn | 661 | 0 | 1 | DMO | DMO | RVB-N | 1 | 1 | 1999 | Aardgas | Nee | 1 | Mark | 990088 | 72,60 | 65,30 |  |  | Ja, vastgoedbeh. | HR | E1N01322 | GNCTE 74EK
800001130 | 4 | Luchtverhitter | 27H05 | LC BATHMEN | L4 | Magazijn | 661 | 0 | 1 | DMO | DMO | RVB-N | 1 | 2 | 1999 | Aardgas | Nee | 2 | Mark | 990088 | 72,60 | 65,30 |  |  | Ja, vastgoedbeh. | HR | E1N0 1323 | GNCTE 74EK
800001131 | 4 | Luchtverhitter | 27H05 | LC BATHMEN | L5 | Magazijn | 661 | 0 | 1 | DMO | DMO | RVB-N | 1 | 1 | 1999 | Aardgas | Nee | 1 | Mark | 990088 | 72,60 | 65,30 |  |  | Ja, vastgoedbeh. | HR | E1NO1319 | GNCTE 74 EK
800001132 | 4 | Luchtverhitter | 27H05 | LC BATHMEN | L5 | Magazijn | 661 | 0 | 1 | DMO | DMO | RVB-N | 1 | 2 | 1999 | Aardgas | Nee | 2 | Mark | 990088 | 72,60 | 65,30 |  |  | Ja, vastgoedbeh. | HR | E1NO1320 | GNCTE 74 EK
800001133 | 4 | Luchtverhitter | 27H05 | LC BATHMEN | L6 | Magazijn | 661 | 0 | 1 | DMO | DMO | RVB-N | 1 | 1 | 1999 | Aardgas | Nee | 1 | Mark | 990088 | 44,70 | 40,20 |  |  | Ja, vastgoedbeh. | HR | E1NO1324 | GNCTE 44 EK
800001134 | 4 | Luchtverhitter | 27H05 | LC BATHMEN | L6 | Magazijn | 661 | 0 | 1 | DMO | DMO | RVB-N | 1 | 2 | 1999 | Aardgas | Nee | 2 | Mark | 990088 | 72,60 | 65,30 |  |  | Ja, vastgoedbeh. | HR | E1NO1321 | GNCTE 74 EK
800001138 | 4 | Luchtverhitter | 27H05 | LC BATHMEN | L7 | Magazijn | 661 | 0 | 1 | DMO | DMO | RVB-N | 1 | 1 | 1991 | Aardgas | Nee | 1 | Mark | NB | 74,00 | 60,00 |  |  | Ja, vastgoedbeh. | VR | NB | GC 66 GGU
800001139 | 4 | Luchtverhitter | 27H05 | LC BATHMEN | L7 | Magazijn | 661 | 0 | 1 | DMO | DMO | RVB-N | 1 | 2 | 1991 | Aardgas | Nee | 2 | Mark |  | 74,00 | 60,00 |  |  | Ja, vastgoedbeh. | VR | 911079 | GC 66 GGU
800001140 | 4 | Luchtverhitter | 27H05 | LC BATHMEN | L8 | Magazijn | 661 | 0 | 1 | DMO | DMO | RVB-N | 1 | 1 | 1999 | Aardgas | Nee | 1 | Mark | 990088 | 72,60 | 65,30 |  |  | Ja, vastgoedbeh. | HR | E1NO1325 | GNCTE 74 EK
800001141 | 4 | Luchtverhitter | 27H05 | LC BATHMEN | L8 | Magazijn | 661 | 0 | 1 | DMO | DMO | RVB-N | 1 | 2 | 1999 | Aardgas | Nee | 2 | Mark | 990088 | 72,60 | 65,30 |  |  | Ja, vastgoedbeh. | HR | E1NO1326 | GNCTE 74 EK
800001142 | 4 | Luchtverhitter | 27H05 | LC BATHMEN | L9 | Magazijn | 661 | 0 | 1 | DMO | DMO | RVB-N | 1 | 1 | 1999 | Aardgas | Nee | 1 | Mark | NB | 72,60 | 65,30 |  |  | Ja, vastgoedbeh. | HR | B1NO1404 | GNCTE 74 EK
800001143 | 4 | Luchtverhitter | 27H05 | LC BATHMEN | L9 | Magazijn | 661 | 0 | 1 | DMO | DMO | RVB-N | 1 | 2 | 1993 | Aardgas | Nee | 2 | Mark | NB | 82,00 | 66,00 |  | 7295 m3/h | Ja, vastgoedbeh. | VR | NB | GS 66 GUE
800000494 | 4 | Luchtverhitter | 28H10 | POST ENSCHEDE | 1 | Kantoorgebouw | 1285 | 0 | 1.38 | KMAR | KMAR | RVB-N | 1 | 1 | 1996 | Aardgas | Nee | 1 | Mark |  | 24,00 | 18,00 |  |  | Ja, vastgoedbeh. | VR | B1N00373 | GNCTP18
900122306 | 4 | Luchtverhitter | 28H16 | COMPLEX TWENTE | C86 | Kantoorgebouw , Magazijn | 2368 | 0 | 1.01 | DOSCO | DOSCO | RVB-N | 1 | 1 | 2015 | Aardgas | Nee | 1 | Winterwarm |  | 62,00 | 60,50 |  |  | Ja, vastgoedbeh. | HR | X60150179 | XR60
900122307 | 4 | Luchtverhitter | 28H16 | COMPLEX TWENTE | C86 | Kantoorgebouw , Magazijn | 2368 | 0 | 1.12 | DOSCO | DOSCO | RVB-N | 1 | 2 | 2015 | Aardgas | Nee | 2 | Winterwarm |  | 62,00 | 60,50 |  |  | Ja, vastgoedbeh. | HR | X60150178 | XR60

## 5
ComponentID | ComponentSoortID | ComponentSoort | Object | Objectnaam | Gebouw | Gebouwnaam | BVO | Bouwlaag | Ruimte | Hoofdgebruiker | Objecthoofdgebruiker | Regio | Aantal | BI code | Bouwjaar | Brandstof | Buiten gebruik gesteld | DVD-code | Fabrikant | Installatienummer | Max nom belasting bovenwaarde | Maximale nominale vermogen | Nadere locatiebepaling | Nadere specificatie bwd/instl | Onderhoudsplicht | Rendementscategorie | Serienummer | Stenen rookgasafvoer | Type
800000148 | 5 | Kachel | 06C02 | VLIEGBASIS LEEUWARDEN | K54 | Autohobbyclub , Duikclub | 499 | 0 | 1.11 | CLSK | CLSK | RVB-N | 1 | 1 | 2008 | Aardgas | Nee | 1 | DRU |  | 15,00 | 12,00 |  |  | Ja, vastgoedbeh. | VR | 2379608336034 | Nee | Drugasar G10T/01
800000149 | 5 | Kachel | 06C02 | VLIEGBASIS LEEUWARDEN | K54 | Autohobbyclub , Duikclub | 499 | 0 | 1.12 | CLSK | CLSK | RVB-N | 1 | 2 | 2013 | Aardgas | Nee | 2 | DRU |  | 15,00 | 12,00 |  |  | Ja, vastgoedbeh. | VR | 2319013043153 | Nee | DRU Art 8
800000150 | 5 | Kachel | 06C02 | VLIEGBASIS LEEUWARDEN | K54 | Autohobbyclub , Duikclub | 499 | 0 | 1.16 | CLSK | CLSK | RVB-N | 1 | 3 | 2013 | Aardgas | Nee | 3 | DRU |  | 12,00 | 11,00 |  |  | Ja, vastgoedbeh. | HR | 2319013343036 | Nee | ART 8 C11
900115903 | 5 | Kachel | 06C02 | VLIEGBASIS LEEUWARDEN | K54 | Autohobbyclub , Duikclub | 499 | 0 | 1.20 | CLSK | CLSK | RVB-N | 1 | 4 | 2014 | Aardgas | Nee | 4 | Dru |  | 15,00 | 12,00 |  |  | Ja, vastgoedbeh. | VR | 2379614072002 | Nee | ART 10 C11
900095204 | 5 | Kachel | 12B06 | MC OUDEMOLEN | L1 | Magazijn | 713 | 0 | 2 | DMO | DMO | RVB-N | 1 | 1 | 2011 | Aardgas |  | 1 | Dru | NB | 4,20 | 3,98 |  |  |  | HR | 23090110956071 | Nee | ART4
900095205 | 5 | Kachel | 12B06 | MC OUDEMOLEN | L1 | Magazijn | 713 | 0 | 2 | DMO | DMO | RVB-N | 1 | 2 | 2011 | Aardgas |  | 2 | Dru | NB | 7,00 | 6,40 |  |  |  | HR | 23760279109 | Nee | ART6
900095207 | 5 | Kachel | 12B06 | MC OUDEMOLEN | L1 | Magazijn | 713 | 0 | 3 | DMO | DMO | RVB-N | 1 | 3 | 2011 | Aardgas | Nee | 3 | Dru | NB | 7,00 | 6,40 |  |  | Ja, vastgoedbeh. | HR | 237610279112 | Nee | ART6
900095206 | 5 | Kachel | 12B06 | MC OUDEMOLEN | L1 | Magazijn | 713 | 0 | 7 | DMO | DMO | RVB-N | 1 | 4 | 2011 | Aardgas | Nee | 4 | Dru | NB | 7,00 | 6,40 |  |  | Ja, vastgoedbeh. | HR | 237610279113 | Nee | ART6
800000293 | 5 | Kachel | 12B06 | MC OUDEMOLEN | L3 | Magazijn | 595 | 0 | 3 | DMO | DMO | RVB-N | 1 | 1 | 1993 | Aardgas |  | 1 | Dru | NB | 5,00 | 4,00 |  |  |  | VR | 234898217 | Nee | G-G4T
800000294 | 5 | Kachel | 12B06 | MC OUDEMOLEN | L3 | Magazijn | 595 | 0 | 4 | DMO | DMO | RVB-N | 1 | 3 | 1993 | Aardgas | Nee | 3 | Dru | NB | 5,00 | 4,00 |  |  | Ja, vastgoedbeh. | VR | 234898218 | Nee | G-G4T
800000295 | 5 | Kachel | 12B06 | MC OUDEMOLEN | L3 | Magazijn | 595 | 0 | 4 | DMO | DMO | RVB-N | 1 | 2 | 1993 | Aardgas |  | 2 | Dru | NB | 5,00 | 4,00 |  |  |  | VR | NB | Nee | G-G4T
800000296 | 5 | Kachel | 12B06 | MC OUDEMOLEN | L3 | Magazijn | 595 | 0 | 6 | DMO | DMO | RVB-N | 1 | 4 | 1993 | Aardgas | Nee | 4 | Dru | NB | 5,00 | 4,00 |  |  | Ja, vastgoedbeh. | VR | 234898177 | Nee | G-G4T
900095203 | 5 | Kachel | 12B06 | MC OUDEMOLEN | L8 | Magazijn | 891 | 0 | 2 | DMO | DMO | RVB-N | 1 | 1 | 2011 | Aardgas |  | 1 | Dru | NB | 4,20 | 3,98 |  |  |  | HR | 23090110126053 | Nee | ART 4
900133508 | 5 | Kachel | 27H01 | LC LETTELE | G | Bureelgebouw | 66 | 0 | 1 | CLAS | CLAS | RVB-N | 1 | 1 |  | Aardgas | Nee | 1 | Dru |  | 11,00 | 10,50 |  |  | Ja, vastgoedbeh. | HR | 4310619091075 | Nee | ART 10-02
800001326 | 5 | Kachel | 27H01 | LC LETTELE | G | Bureelgebouw | 66 | 0 | 2 | CLAS | CLAS | RVB-N | 1 | 2 | 1994 | Aardgas | Nee | 2 | DRU |  | 12,20 | 9,55 |  |  | Ja, vastgoedbeh. | VR | 2319004294 | Nee | ART 10-01
800001327 | 5 | Kachel | 27H01 | LC LETTELE | G | Bureelgebouw | 66 | 0 | 2B | CLAS | CLAS | RVB-N | 1 | 3 |  | Aardgas | Nee | 3 | DRU |  | 5,45 | 3,98 |  |  | Ja, vastgoedbeh. | VR | 2309005175 | Nee | ART4
800001351 | 5 | Kachel | 27H01 | LC LETTELE | PS | Magazijn | 39 | 0 | 1 | CLAS | CLAS | RVB-N | 1 | 1 | 2003 | Aardgas | Nee | 1 | DRU | NB | 12,20 | 9,55 |  |  | Ja, vastgoedbeh. | VR | 4310318019027 | Nee | ART8
900121932 | 5 | Kachel | 27H01 | LC LETTELE | T2 | Expeditiemagazijn | 1577 | 0 | 1B | CLAS | CLAS | RVB-N | 1 | 1 |  | Aardgas | Nee | 1 | DRU |  | 7,30 | 5,40 |  |  | Ja, vastgoedbeh. | VR | 2310311321029 | Nee | ART 5
900121933 | 5 | Kachel | 27H01 | LC LETTELE | T2 | Expeditiemagazijn | 1577 | 0 | 1C | CLAS | CLAS | RVB-N | 1 | 2 |  | Aardgas | Nee | 2 | DRU |  | 8,10 | 6,40 |  |  | Ja, vastgoedbeh. | VR | 2317611336021 | Nee | ART 6
900121934 | 5 | Kachel | 27H01 | LC LETTELE | T2 | Expeditiemagazijn | 1577 | 0 | 5 | CLAS | CLAS | RVB-N | 1 | 3 |  | Aardgas | Nee | 3 | DRU |  | 7,00 | 5,40 |  |  | Ja, vastgoedbeh. | VR | 2310311321029 | Nee | ART 5
900121928 | 5 | Kachel | 27H05 | LC BATHMEN | L1 | Expeditiemagazijn | 661 | 0 | 2 | DMO | DMO | RVB-N | 1 | 1 |  | Aardgas | Nee | 1 | DRU |  | 12,20 | 9,55 |  |  | Ja, vastgoedbeh. | VR | 2319013343187 | Nee | ART8
900121929 | 5 | Kachel | 27H05 | LC BATHMEN | L1 | Expeditiemagazijn | 661 | 0 | 3 | DMO | DMO | RVB-N | 1 | 2 |  | Aardgas | Nee | 2 | DRU |  | 12,20 | 9,55 |  |  | Ja, vastgoedbeh. | VR | 2379013343186 | Nee | ART8
900121931 | 5 | Kachel | 27H05 | LC BATHMEN | L1 | Expeditiemagazijn | 661 | 0 | 5 | DMO | DMO | RVB-N | 1 | 3 |  | Aardgas | Nee | 3 | DRU |  | 12,20 | 9,55 |  |  | Ja, vastgoedbeh. | VR | 2313414092156 | Nee | ART 5
800001135 | 5 | Kachel | 27H05 | LC BATHMEN | L6 | Magazijn | 661 | 0 | 1B-B | DMO | DMO | RVB-N | 1 | 1 | 1992 | Aardgas |  | 001 | Dru | NB | 7,00 | 6,30 |  |  |  | HR | 2313400277 | Nee | ART5
800001136 | 5 | Kachel | 27H05 | LC BATHMEN | L6 | Magazijn | 661 | 0 | 1C | DMO | DMO | RVB-N | 1 | 2 | 1992 | Aardgas | Nee | 2 | Dru | NB | 9,10 | 7,15 |  |  | Ja, vastgoedbeh. | VR | 2356094351 | Nee | G6T/01
800001137 | 5 | Kachel | 27H05 | LC BATHMEN | L6 | Magazijn | 661 | 0 | 2 | DMO | DMO | RVB-N | 1 | 3 | 1988 | Aardgas | Nee | 3 | Dru | NB | 12,20 | 9,55 |  |  | Ja, vastgoedbeh. | VR | 2360090832 | Nee | G8T/01

## 20
ComponentID | ComponentSoortID | ComponentSoort | Object | Objectnaam | Gebouw | Gebouwnaam | BVO | Bouwlaag | Ruimte | Hoofdgebruiker | Objecthoofdgebruiker | Regio | Aantal | Aantal binnen units | BI code | Bouwjaar | Buiten gebruik gesteld | Categorie koelinstallatie | CO2-equivalent inhoud | DVD-code | Fabrikant | GWP-waarde | Hermetisch gesloten | Hoeveelheid koelmiddel | Installatienummer | Lekdetectie aanwezig | Locatie logboek | Nadere locatiebepaling | Nadere specificatie bwd/instl | Nom_koelvermogen gebouw (comf) | Nominaal koelvermogen inst_ | Onderhoudsplicht | Serienummer | Soort koelinstallatie lokaal | Soort koelmiddel | Split-unit | STEK-nummer | Type
900118224 | 20 | Koelinstallatie lokaal | 02G02 | SB MARNEWAARD | 2 | Controletoren | 121 | 0 | 1 | CLAS | CLAS | RVB-N | 1 |  | 1 | 2014 | Nee | Comfortkoeling | 3,76 | 1 | Mitsubishi | 2,088 | Nee | 1,80 | 0741/04/9976VP/0/00 | Nee | DVD Dienstkring Leeuwarden |  |  |  |  | Ja, vastgoedbeh. | 4CO 1468 | Airco-unit | R410A | Nee |  | SUZ-KA71VA4
900049643 | 20 | Koelinstallatie lokaal | 02G03 | ANTENNEPARK SCHIERMONNIKOOG | 1 | Zend- , Ontvangststation | 15 | 0 | 1 | DMO | DMO | RVB-N | 1 |  | 1 | 2007 | Nee | Comfortkoeling | 8,87 | 1 | Emicon | 1,774 | Nee | 5,00 | W0534-9166LT-001 | Nee | Dienstkring Leeuwarden |  |  |  |  | Ja, vastgoedbeh. | 06Q086 | Airco-unit | R407C | Nee | W0534 | EDA 614q
900112189 | 20 | Koelinstallatie lokaal | 04F06 | SCHIETRANGE VLIEHORS | 1 | Wachtgebouw | 70 | 0 | 1.07 | CLSK | CLSK | RVB-N | 1 |  | 1 | 2011 | Nee | Comfortkoeling | 2,51 | 1 | Daikin | 2,088 | Nee | 1,20 | 900112189 | Nee | DVD Dienstkring Leeuwarden |  |  |  |  | Ja, vastgoedbeh. |  | Airco-unit | R410A | Nee |  | RXS35J2V1B
900120514 | 20 | Koelinstallatie lokaal | 04F06 | SCHIETRANGE VLIEHORS | 11 | Kantine , Mess | 295 | 0 | 0.11 | CLSK | CLSK | RVB-N | 1 |  | 1 | 2012 | Nee | Comfortkoeling | 2,09 | 1 | Daikin | 2,088 | Nee | 1,00 | 3035-C-G04 | Nee | VB Assen |  |  |  |  | Ja, vastgoedbeh. | J047356 | Airco-unit | R410A | Nee |  | RXS25JZV7B
900112186 | 20 | Koelinstallatie lokaal | 04F06 | SCHIETRANGE VLIEHORS | 25 | Magazijn | 161 | 0 | 5 | CLSK | CLSK | RVB-N | 1 |  | 1 | 2011 | Nee | Comfortkoeling | 2,09 | 1 | Daikin | 2,088 | Nee | 1,00 | 3035-25-5 | Nee | DVD Dienstkring Leeuwarden |  |  |  |  | Ja, vastgoedbeh. |  | Airco-unit | R410A | Nee |  | RXS25J2V1B
900112188 | 20 | Koelinstallatie lokaal | 04F06 | SCHIETRANGE VLIEHORS | 51 | KLu Verzamelgebouw | 710 | 1 | 2.09 | CLSK | CLSK | RVB-N | 1 |  | 1 | 2011 | Nee | Comfortkoeling | 2,71 | 1 | Daikin | 2,088 | Nee | 1,30 | 3035-51-209 | Nee | DVD Dienstkring Leeuwarden |  |  |  |  | Ja, vastgoedbeh. |  | Airco-unit | R410A | Nee |  | RXS42J2V1B
900118225 | 20 | Koelinstallatie lokaal | 04F06 | SCHIETRANGE VLIEHORS | W1 | Hoofdwaarnemingstoren | 175 | 1 | 11 | CLSK | CLSK | RVB-N | 1 |  | 1 | 2014 | Nee | Comfortkoeling | 8,35 | 1 |  | 2,088 | Nee | 4,00 | 8899-B2-9-11 | Nee | DVD Dienstkring Leeuwarden |  | t.b.v. koeling bouwlaag 2 |  |  | Ja, vastgoedbeh. | 2403670 | Airco-unit | R410A | Nee |  | RZQG100L8Y1B
900118226 | 20 | Koelinstallatie lokaal | 04F06 | SCHIETRANGE VLIEHORS | W1 | Hoofdwaarnemingstoren | 175 | 1 | 11 | CLSK | CLSK | RVB-N | 1 |  | 2 | 2014 | Nee | Comfortkoeling | 2,09 | 2 |  | 2,088 | Nee | 1,00 | 8899-B2-9-10 | Nee | DVD Dienstkring Leeuwarden |  | t.b.v. de kantine |  |  | Ja, vastgoedbeh. | J009550 | Airco-unit | R410A | Nee |  | RXS25L2V1B
900118212 | 20 | Koelinstallatie lokaal | 05A05 | ANTENNEPARK TERSCHELLING | 2 | Zend- , Ontvangststation | 15 | 0 | 1 | DMO | DMO | RVB-N | 1 |  | 1 | 2007 | Nee | Comfortkoeling | 7,10 | 1 | Emicon/Goldwell | 1,774 | Nee | 4,00 | W0534-8881EE-001 | Nee | VB Assen |  |  |  |  | Ja, vastgoedbeh. | 06Q087 | Airco-unit | R407C | Nee |  | ED-A-61-UK
900049646 | 20 | Koelinstallatie lokaal | 05G02 | ZENDERCOMPLEX TE RIED | C | Zendergebouw | 156 | 0 | 1.05 | CLSK | CLSK | RVB-N | 1 |  | 1 | 2004 | Nee | Comfortkoeling | 6,68 | 001 | Daikin | 2,088 | Nee | 3,20 | G0546-12-42 | Nee | DIenstkring Leeuwarden |  |  |  | 4,3 | Ja, vastgoedbeh. | 1405227 | Airco-unit | R410A | Nee | G0546 | RZQ71B7V3B
900049647 | 20 | Koelinstallatie lokaal | 05G02 | ZENDERCOMPLEX TE RIED | C | Zendergebouw | 156 | 0 | 1.06 | CLSK | CLSK | RVB-N | 1 |  | 1 | 2004 | Nee | Comfortkoeling | 2,00 | 001 | Daikin | 2,088 | Nee | 0,96 | G0546-12-41 | Nee | Dienstkring Leeuwarden |  |  |  | 1,2 | Ja, vastgoedbeh. | 4901802 | Airco-unit | R410A | Nee | G0546 | RSX25BVMB
900118213 | 20 | Koelinstallatie lokaal | 05G02 | ZENDERCOMPLEX TE RIED | L | Kantoorunit | 36 | 0 | 6 | CLSK | CLSK | RVB-N | 1 |  | 1 | 2014 | Nee | Comfortkoeling | 1,54 | 1 | Daikin | 2,088 | Nee | 0,74 |  | Nee | Expertise Realisatie Defensie Havelte |  |  |  |  | Ja, vastgoedbeh. | J007725 | Airco-unit | R410A | Nee |  | RX20J3V1B
900118214 | 20 | Koelinstallatie lokaal | 05H08 | RADARPOST NOORD TE WIER | A | Hoofdgebouw Transmitter | 1000 | 0 | 0.2 | CLSK | CLSK | RVB-N | 1 |  | 1 | 2010 | Nee | Comfortkoeling | 1,54 | 1 | Daikin | 2,088 | Nee | 0,74 | 9043v532-4 | Nee | Expertise Realisatie Defensie Havelte |  |  |  | 2,0 | Ja, vastgoedbeh. | E008202/E007883 | Airco-unit | R410A | Nee | FTX20JV1B/RX20JV1B | RX20JV1B
900118215 | 20 | Koelinstallatie lokaal | 05H08 | RADARPOST NOORD TE WIER | A | Hoofdgebouw Transmitter | 1000 | 0 | 0.3 | CLSK | CLSK | RVB-N | 1 |  | 1 | 2010 | Nee | Comfortkoeling | 2,51 | 1 | Daikin | 2,088 | Nee | 1,20 | 9043v532-6 | Nee | Expertise Realisatie Defensie Havelte |  |  |  | 3,5 | Ja, vastgoedbeh. | J335775 | Airco-unit | R410A | Nee | FTX35JV1B/RX35JV1B | RXS3562V1B9
900118216 | 20 | Koelinstallatie lokaal | 05H08 | RADARPOST NOORD TE WIER | A | Hoofdgebouw Transmitter | 1000 | 0 | 0.5 | CLSK | CLSK | RVB-N | 1 |  | 1 | 2010 | Nee | Comfortkoeling | 1,57 | 1 | Daikin | 2,088 | Nee | 0,75 | 9043v532-3 | Nee | Expertise Realisatie Defensie Havelte |  |  |  | 2,0 | Ja, vastgoedbeh. | e007838/e007994 | Airco-unit | R410A | Nee | FTX20JV1B/RX20JV1B | RXS35G2V1B9
900118217 | 20 | Koelinstallatie lokaal | 05H08 | RADARPOST NOORD TE WIER | A | Hoofdgebouw Transmitter | 1000 | 0 | 0.5 | CLSK | CLSK | RVB-N | 1 |  | 2 | 2010 | Nee | Comfortkoeling | 2,51 | 2 | Daikin | 2,088 | Nee | 1,20 | 9043v532-7 | Nee | Expertise Realisatie Defensie Havelte |  |  |  | 3,5 | Ja, vastgoedbeh. | J335792/9043v532-7 | Airco-unit | R410A | Nee | FTX35JV1B/RX35JV1B | RXS35G2V1B9
900118219 | 20 | Koelinstallatie lokaal | 05H08 | RADARPOST NOORD TE WIER | A | Hoofdgebouw Transmitter | 1000 | 0 | 0.6 | CLSK | CLSK | RVB-N | 1 |  | 1 | 2010 | Nee | Comfortkoeling | 1,54 | 1 | Daikin | 2,088 | Nee | 0,74 | 9043v532-2 | Nee | Expertise Realisatie Defensie Havelte |  |  |  |  | Ja, vastgoedbeh. | E007836/E024080 | Airco-unit | R410A | Nee | FTX20JV1B/RX20JV1B | RX20JV1B
900117758 | 20 | Koelinstallatie lokaal | 05H08 | RADARPOST NOORD TE WIER | A | Hoofdgebouw Transmitter | 1000 | 0 | 0.7 | CLSK | CLSK | RVB-N | 1 |  | 1 | 2010 | Nee | Comfortkoeling | 1,54 | 1 | Daikin | 2,088 | Nee | 0,74 | 9043v532-1 | Nee | Expertise Realisatie Defensie Havelte |  |  |  | 2,0 | Ja, vastgoedbeh. | e008245/e007878 | Airco-unit | R410A | Nee | FTX20JV1B/RX20JV1B
900118218 | 20 | Koelinstallatie lokaal | 05H08 | RADARPOST NOORD TE WIER | A | Hoofdgebouw Transmitter | 1000 | 0 | 0.8 | CLSK | CLSK | RVB-N | 1 |  | 1 | 2010 | Nee | Comfortkoeling | 2,51 | 1 | Daikin | 2,088 | Nee | 1,20 | 9043v532-5 | Nee | Expertise Realisatie Defensie Havelte | op dak |  |  | 3,5 | Ja, vastgoedbeh. | 335775/J056733 | Airco-unit | R410A | Nee | FTX35JV1B/RX35JV1B | RXS35G2V1B9
900049648 | 20 | Koelinstallatie lokaal | 05H08 | RADARPOST NOORD TE WIER | A | Hoofdgebouw Transmitter | 1000 | 0 | 1.03 | CLSK | CLSK | RVB-N | 1 |  | 1 | 2004 | Nee | Comfortkoeling | 2,51 | 001 | Daikin | 2,088 | Nee | 1,20 | IQ148/4017263 | Nee | Dienstkring Leeuwarden |  |  |  | 1,7 | Ja, vastgoedbeh. | 4911136 | Airco-unit | R410A | Nee | IQ148 | RXS50BVMB
900049650 | 20 | Koelinstallatie lokaal | 05H08 | RADARPOST NOORD TE WIER | A | Hoofdgebouw Transmitter | 1000 | 0 | 1.04 | CLSK | CLSK | RVB-N | 1 |  | 1 | 2004 | Nee | Computer/apparatuurkoeling | 13,78 | 1 | Daikin | 2,088 | Nee | 6,60 | 502300/401726-1 | Nee | VB Assen |  |  |  | 11,4 | Ja, vastgoedbeh. | 1401153 | Airco-unit | R410A | Nee | I0148 | RXYQ5M7W1B
900049651 | 20 | Koelinstallatie lokaal | 05H08 | RADARPOST NOORD TE WIER | A | Hoofdgebouw Transmitter | 1000 | 0 | 1.05 | CLSK | CLSK | RVB-N | 1 |  | 1 | 2004 | Nee | Computer/apparatuurkoeling | 13,78 | 001 | Daikin | 2,088 | Nee | 6,60 | 502300/401726-2 | Nee | Dienstkring Leeuwarden |  |  |  | 11,4 | Ja, vastgoedbeh. | 1401117 | Airco-unit | R410A | Nee | I0148 | RXYQ5M7W1B
900133085 | 20 | Koelinstallatie lokaal | 05H08 | RADARPOST NOORD TE WIER | A | Hoofdgebouw Transmitter | 1000 | 0 | 1.07 | CLSK | CLSK | RVB-N | 1 |  | 1 | 2019 | Nee | Comfortkoeling | 0,32 | 1 | Western | 0,675 | Nee | 0,48 | 76678 | Nee | RVB Regio Noord |  |  |  | 2,5 | Ja, vastgoedbeh. | JAAOWAJ5204450000194 | Airco-unit | R32 | Ja | WO334 | waw-25-r32
900049652 | 20 | Koelinstallatie lokaal | 05H09 | DEPOT LEEUWARDEN | B9100 | Bunker | 178 | 0 | 1.02 | DMO | DMO | RVB-N | 1 |  | 1 | 2002 | Nee | Comfortkoeling | 1,75 | 001 | Daikin | 2,088 | Nee | 0,84 | L6923630099 | Nee | Dienstkring Leeuwarden |  |  |  | 1,0 | Ja, vastgoedbeh. | 2001092 | Airco-unit | R410A | Nee | L6923 | RXD35KZV1B
900049653 | 20 | Koelinstallatie lokaal | 06C02 | VLIEGBASIS LEEUWARDEN | 500 | Bunker BOC | 795 | 0 | 1.03 | CLSK | CLSK | RVB-N | 1 |  | 1 | 1995 | Nee | Comfortkoeling | 10,01 | 001 | Bitzer | 1,430 | Nee | 7,00 | 0253-50474652/1 | Nee | Dienstkring Leeuwarden |  | Waterkoeler LW500.500.002 |  | 20,8 | Ja, vastgoedbeh. | 483038 | Airco-unit | R134A | Nee | 0253 | 6G30.2.Y
900049654 | 20 | Koelinstallatie lokaal | 06C02 | VLIEGBASIS LEEUWARDEN | 500 | Bunker BOC | 795 | 0 | 1.03 | CLSK | CLSK | RVB-N | 1 |  | 2 | 1995 | Nee | Comfortkoeling | 10,01 | 002 | Bitzer | 1,430 | Nee | 7,00 | 0253-50474652/2 | Nee | Dienstkring Leeuwarden |  | Waterkoeler LW500.500.003 |  | 20,8 | Ja, vastgoedbeh. | 483037 | Airco-unit | R134A | Nee | 0253 | 6G30.2.Y
900120610 | 20 | Koelinstallatie lokaal | 06C02 | VLIEGBASIS LEEUWARDEN | 502 | Squadronbunker 323 | 291 | 0 | 1.04 | CLSK | CLSK | RVB-N | 1 |  | 1 | 2012 | Nee | Comfortkoeling | 5,50 | 1 | Daikin | 1,774 | Nee | 3,10 |  | Nee | Expertise Realisatie Defensie Havelte |  | Platenwisselaar / Chiller |  |  | Ja, vastgoedbeh. | 6024460 | Airco-unit | R407C | Nee |  | EWWP035KWB1N
900049667 | 20 | Koelinstallatie lokaal | 06C02 | VLIEGBASIS LEEUWARDEN | C127 | Gebouw PVE CIS | 936 | 1 | 2.06 | CLSK | CLSK | RVB-N | 1 |  | 1 | 2005 | Nee | Comfortkoeling | 2,51 | 1 | Daikin Inverter | 2,088 | Nee | 1,20 | 03035-c127-1 | Nee | Dienstkring | Naast gebouw |  |  | 1,7 | Ja, vastgoedbeh. | 4919255 | Airco-unit | R410A | Nee | T03035 | RXS50BVMB
900112903 | 20 | Koelinstallatie lokaal | 06C02 | VLIEGBASIS LEEUWARDEN | C140 | Stafgebouw 922 SQN | 737 | 0 | 1.04 | CLSK | CLSK | RVB-N | 1 |  | 1 | 2011 | Nee | Comfortkoeling | 3,55 | 1 | Daikin | 2,088 | Nee | 1,70 | 3035-C140-1.04 | Nee | DVD Dienstkring Leeuwarden | Aan gevel | Split unit |  | 1,2 | Ja, vastgoedbeh. | JO38303 | Airco-unit | R410A | Nee | T3035 | RXS50J2V1B
900112904 | 20 | Koelinstallatie lokaal | 06C02 | VLIEGBASIS LEEUWARDEN | C140 | Stafgebouw 922 SQN | 737 | 0 | 1.10 | CLSK | CLSK | RVB-N | 1 |  | 1 | 2011 | Nee | Comfortkoeling | 3,55 | 1 | Daikin | 2,088 | Nee | 1,70 | 3035-C140-1.10 | Nee | DVD Dienstkring Leeuwarden |  | Split unit |  |  | Ja, vastgoedbeh. | J038302 | Airco-unit | R410A | Ja | T3035 | RXS50J2V1B
900120622 | 20 | Koelinstallatie lokaal | 06C02 | VLIEGBASIS LEEUWARDEN | C168 | Zenderruimte AKA | 14 | 0 | 1 | CLSK | CLSK | RVB-N | 1 |  | 1 | 2014 | Nee | Computer/apparatuurkoeling | 2,09 | 1 | Daikin | 2,088 | Nee | 1,00 | K0504-8919AK7-01 | Nee | Expertise Realisatie Defensie Havelte |  |  |  |  | Ja, vastgoedbeh. | J022880-2014/06 | Airco-unit | R410A | Nee |  | RXS25L2V1B
900120609 | 20 | Koelinstallatie lokaal | 06C02 | VLIEGBASIS LEEUWARDEN | C185 | Stafgebouw 322 SQN | 7938 | 1 | 115 | CLSK | CLSK | RVB-N | 1 |  | 1 |  | Nee | Comfortkoeling | 2,71 | 1 | Daikin | 2,088 | Nee | 1,30 |  | Ja | Expertise Realisatie Defensie Havelte |  |  |  |  | Ja, vastgoedbeh. | J036270 | Airco-unit | R410A | Nee |  | RXS42G2V1B
900106723 | 20 | Koelinstallatie lokaal | 06C02 | VLIEGBASIS LEEUWARDEN | C189 | QRA-gebouw | 256 | 0 | 11 | CLSK | CLSK | RVB-N | 1 |  | 1 | 2010 | Nee | Computer/apparatuurkoeling | 5,22 | 001 | Mitsubishi | 2,088 | Nee | 2,50 | 8919AK/07/02 | Nee | DVD Dienstkring Leeuwarden |  | t,b,v, serverruimte |  |  | Ja, vastgoedbeh. | 07U04699 | Airco-unit | R410A | Nee | 6108-00 | PUHZ-RP35VHA4
900120612 | 20 | Koelinstallatie lokaal | 06C02 | VLIEGBASIS LEEUWARDEN | C190 | ILS27 Gebouw GP-27 | 7 | 0 | 1 | CLSK | CLSK | RVB-N | 1 |  | 1 | 2015 | Nee | Computer/apparatuurkoeling | 1,92 | 1 | York | 2,088 | Nee | 0,92 | GP 27 00054 | Nee | Expertise Realisatie Defensie Havelte |  |  |  | 2,8 | Ja, vastgoedbeh. |  | Airco-unit | R410A | Nee | GP2700054 | RAJC09FS/RAK09FS
900128295 | 20 | Koelinstallatie lokaal | 06C02 | VLIEGBASIS LEEUWARDEN | C190 | ILS27 Gebouw GP-27 | 7 | 0 | 1 | CLSK | CLSK | RVB-N | 1 |  | 2 |  | Nee | Computer/apparatuurkoeling | 2,51 | 2 | Daikin | 2,088 | Nee | 1,20 |  | Nee | RVB Regio Noord |  |  | 3,5 |  | Ja, vastgoedbeh. | J088026/J081011 | Airco-unit | R410A | Nee | 900116145 | RXS35L3V1B/FTXS35K3V1B
900116143 | 20 | Koelinstallatie lokaal | 06C02 | VLIEGBASIS LEEUWARDEN | C191 | ILS09 Gebouw LL2-09 | 5 | 0 | 1 | CLSK | CLSK | RVB-N | 1 |  | 1 | 2006 | Nee | Computer/apparatuurkoeling | 1,92 | 1 | York | 2,088 | Nee | 0,92 |  | Nee | Expertise en Realisatie Defensie Havelte |  | Low Temperature Cooling system |  | 2,6 | Ja, vastgoedbeh. | 1323024610603 00030 | Airco-unit | R410A | Ja |  | RAJC09FS-BAR-G
900116146 | 20 | Koelinstallatie lokaal | 06C02 | VLIEGBASIS LEEUWARDEN | C193 | ILS24 Gebouw GP-24 | 7 | 0 | 1 | CLSK | CLSK | RVB-N | 1 |  | 1 | 2006 | Nee | Computer/apparatuurkoeling | 1,92 | 1 | York | 2,088 | Nee | 0,92 |  | Nee | Expertise en Realisatie Defensie Havelte |  | Low Temperature Cooling system |  | 2,6 | Ja, vastgoedbeh. | 1323024610603 00064 | Airco-unit | R410A | Ja |  | RAJC09FS-BAR-G
900116147 | 20 | Koelinstallatie lokaal | 06C02 | VLIEGBASIS LEEUWARDEN | C194 | ILS09 Gebouw GP-09 | 7 | 0 | 1 | CLSK | CLSK | RVB-N | 1 |  | 1 | 2006 | Nee | Computer/apparatuurkoeling | 1,92 | 1 | York | 2,088 | Nee | 0,92 |  | Nee | Expertise en Realisatie Defensie Havelte |  | Low Temperature Cooling system |  | 2,6 | Ja, vastgoedbeh. | 1323024610603 00053 | Airco-unit | R410A | Ja |  | RAJC09FS-BAR-G
900116148 | 20 | Koelinstallatie lokaal | 06C02 | VLIEGBASIS LEEUWARDEN | C195 | ILS27 Gebouw LL2-27 | 5 | 0 | 1 | CLSK | CLSK | RVB-N | 1 |  | 1 | 2006 | Nee | Computer/apparatuurkoeling | 1,67 | 1 | Mitsubishi electra | 2,088 | Nee | 0,80 |  | Nee | Expertise en Realisatie Defensie Havelte |  | Low Temperature Cooling system | 3,5 | 2,6 | Ja, vastgoedbeh. | 5018914T/5026274 | Airco-unit | R410A | Ja | 900089795 | SUZ KA35VA5
900116149 | 20 | Koelinstallatie lokaal | 06C02 | VLIEGBASIS LEEUWARDEN | C196 | ILS06 Gebouw GP-06 | 7 | 0 | 1 | CLSK | CLSK | RVB-N | 1 |  | 1 | 2006 | Nee | Computer/apparatuurkoeling | 1,92 | 1 | York | 2,088 | Nee | 0,92 |  | Nee | Expertise en Realisatie Defensie Havelte |  | Low Temperature Cooling system |  | 2,6 | Ja, vastgoedbeh. | 1323024610603 00031 | Airco-unit | R410A | Ja |  | RAJC09FS-BAR-G
900116150 | 20 | Koelinstallatie lokaal | 06C02 | VLIEGBASIS LEEUWARDEN | C197 | ILS24 Gebouw LL2-24 | 5 | 0 | 1 | CLSK | CLSK | RVB-N | 1 |  | 1 | 2006 | Nee | Computer/apparatuurkoeling | 1,92 | 1 | York | 2,088 | Nee | 0,92 |  | Nee | Expertise en Realisatie Defensie Havelte |  | Low Temperature Cooling system |  | 2,6 | Ja, vastgoedbeh. | 1323024610603 00045 | Airco-unit | R410A | Ja |  | RAJC09FS-BAR-G
900112690 | 20 | Koelinstallatie lokaal | 06C02 | VLIEGBASIS LEEUWARDEN | C2 | CIS-materieel | 642 | 0 | 1.08 | CLSK | CLSK | RVB-N | 1 |  | 1 | 2013 | Nee | Comfortkoeling | 3,76 | 1 | Mitsubishi | 2,088 | Nee | 1,80 | 6357-00/8919AKc2-1 | Nee | VB Assen |  |  |  |  | Ja, vastgoedbeh. | 24P03265 | Airco-unit | R410A | Nee | AK8919 | SUZ-KA71VA2
900118228 | 20 | Koelinstallatie lokaal | 06C02 | VLIEGBASIS LEEUWARDEN | C41 | ECM Shop | 283 | 0 | 1.07 | CLSK | CLSK | RVB-N | 1 |  | 1 | 2015 | Nee | Comfortkoeling | 9,40 | 1 | Mitsubishi | 2,088 | Nee | 4,50 | 6357-00/8919AK71 C41-01 | Nee | Expertise - Realisatie Defensie Havelte | op dak |  |  |  | Ja, vastgoedbeh. |  | Airco-unit | R410A | Nee
900112008 | 20 | Koelinstallatie lokaal | 06C02 | VLIEGBASIS LEEUWARDEN | C43 | Accuwerkshop , Kantoor 920 SQN | 5748 | 0 | 1.43 | CLSK | CLSK | RVB-N | 1 |  | 1 | 2011 | Nee | Comfortkoeling | 3,55 | 1 | Daikin | 2,088 | Nee | 1,70 | K1591-01A12375-2 | Nee | DVD Dienstkring Leeuwarden | Aan gevel |  |  |  | Ja, vastgoedbeh. |  | Airco-unit | R410A | Nee | K1591 | RXS50J2V1B
900112007 | 20 | Koelinstallatie lokaal | 06C02 | VLIEGBASIS LEEUWARDEN | C43 | Accuwerkshop , Kantoor 920 SQN | 5748 | 0 | 1.45 | CLSK | CLSK | RVB-N | 1 |  | 2 | 2012 | Nee | Comfortkoeling | 2,09 | 2 | Daikin | 2,088 | Nee | 1,00 |  | Nee | DVD Dienstkring Leeuwarden | Aan gevel |  |  |  | Ja, vastgoedbeh. | K1591-01A12375-1 | Airco-unit | R410A | Nee | K1591 | RXS20K2VB1
900112009 | 20 | Koelinstallatie lokaal | 06C02 | VLIEGBASIS LEEUWARDEN | C43 | Accuwerkshop , Kantoor 920 SQN | 5748 | 0 | 1.45 | CLSK | CLSK | RVB-N | 1 |  | 1 | 2011 | Nee | Comfortkoeling | 3,55 | 1 | Daikin | 2,088 | Nee | 1,70 | K1591-01A12375-3 | Nee | DVD Dienstkring Leeuwarden | Aan gevel |  |  |  | Ja, vastgoedbeh. |  | Airco-unit | R410A | Nee | K1591
900049420 | 20 | Koelinstallatie lokaal | 06C02 | VLIEGBASIS LEEUWARDEN | C43 | Accuwerkshop , Kantoor 920 SQN | 5748 | 0 | 1.54 | CLSK | CLSK | RVB-N | 1 |  | 1 | 2001 | Nee | Comfortkoeling | 2,75 | 1 | Lennox | 1,774 | Nee | 1,55 | L6923630081 | Nee | Dienstkring Leeuwarden | Op dak |  |  | 4,7 | Ja, vastgoedbeh. | 301R9932 | Airco-unit | R407C | Nee | L6923 | KGF2K
900049421 | 20 | Koelinstallatie lokaal | 06C02 | VLIEGBASIS LEEUWARDEN | C43 | Accuwerkshop , Kantoor 920 SQN | 5748 | 0 | 1.54 | CLSK | CLSK | RVB-N | 1 |  | 2 | 2001 | Nee | Comfortkoeling | 2,75 | 2 | Lennox | 1,774 | Nee | 1,55 | L6923630080 | Nee | Dienstkring Leeuwarden | Op dak |  |  | 4,7 | Ja, vastgoedbeh. | 131R4758 | Airco-unit | R407C | Nee | L6923 | KGF2K
900049422 | 20 | Koelinstallatie lokaal | 06C02 | VLIEGBASIS LEEUWARDEN | C43 | Accuwerkshop , Kantoor 920 SQN | 5748 | 0 | 1.56 | CLSK | CLSK | RVB-N | 1 |  | 1 | 2003 | Nee | Comfortkoeling | 6,56 | 1 | Daikin | 1,774 | Nee | 3,70 | L6923630138 | Nee | LVD |  |  |  | 3,8 | Ja, vastgoedbeh. | 2302307 | Airco-unit | R407C | Nee | L6923 | RP100L7W1
900049423 | 20 | Koelinstallatie lokaal | 06C02 | VLIEGBASIS LEEUWARDEN | C43 | Accuwerkshop , Kantoor 920 SQN | 5748 | 0 | 1.56 | CLSK | CLSK | RVB-N | 1 |  | 2 | 2003 | Nee | Comfortkoeling | 6,56 | 2 | Daikin | 1,774 | Nee | 3,70 | L6923630139 | Nee | LVD | Op dak |  |  | 3,8 | Ja, vastgoedbeh. | 2302306 | Airco-unit | R407C | Nee | L6923 | RP100L7W1
900126543 | 20 | Koelinstallatie lokaal | 06C02 | VLIEGBASIS LEEUWARDEN | C43 | Accuwerkshop , Kantoor 920 SQN | 5748 | 1 | 2.02 | CLSK | CLSK | RVB-N | 1 | 1 | 1 | 2017 | Nee | Comfortkoeling | 3,13 | 1 | Daikin | 2,088 | Ja | 1,50 | B1198-8919-C43-02 | Nee | gebouw K100 | Op dak boven 1.76 bereikbaar vanuit TR | Koeling t.b.v. ruimte 1.76 | 6,0 | 6,0 | Ja, vastgoedbeh. | 297932J036726 | Airco-unit | R410A | Ja | 823638 | RXS60L2V1B
900112010 | 20 | Koelinstallatie lokaal | 06C02 | VLIEGBASIS LEEUWARDEN | C43 | Accuwerkshop , Kantoor 920 SQN | 5748 | 1 | 2.06 | CLSK | CLSK | RVB-N | 1 |  | 1 | 2011 | Nee | Comfortkoeling | 2,51 | 1 | Daikin | 2,088 | Nee | 1,20 | K1591-01A12316 | Nee | DVD Dienstkring Leeuwarden | Aan gevel |  |  |  | Ja, vastgoedbeh. |  | Airco-unit | R410A | Nee | K1591
900113256 | 20 | Koelinstallatie lokaal | 06C02 | VLIEGBASIS LEEUWARDEN | C47 | Hoofdgebouw 323 SQN | 2467 | 0 | 1.25 | CLSK | CLSK | RVB-N | 1 |  | 2 | 2011 | Nee | Comfortkoeling | 3,98 | 2 | Daikin | 1,810 | Nee | 2,20 |  | Nee | Expertise Realisatie Defensie Havelte | Aan gevel |  |  | 1,0 | Ja, vastgoedbeh. | J061621 | Airco-unit | R22 | Nee | 900113256 | ER3DAW1
900120632 | 20 | Koelinstallatie lokaal | 06C02 | VLIEGBASIS LEEUWARDEN | C47 | Hoofdgebouw 323 SQN | 2467 | 0 | 1.25 | CLSK | CLSK | RVB-N | 1 |  | 1 | 2011 | Nee | Comfortkoeling | 2,51 | 1 | Daikin | 2,088 | Nee | 1,20 | 3035-C47-1.25 | Nee | Expertise Realisatie Defensie Havelte |  |  |  |  | Ja, vastgoedbeh. | J061621 | Airco-unit | R410A | Nee |  | RXS35J2V1B
900120630 | 20 | Koelinstallatie lokaal | 06C02 | VLIEGBASIS LEEUWARDEN | C47 | Hoofdgebouw 323 SQN | 2467 | 0 | 1.28 | CLSK | CLSK | RVB-N | 1 |  | 1 | 2011 | Nee | Comfortkoeling | 2,51 | 1 | Daikin | 2,088 | Nee | 1,20 |  | Nee | Expertise Realisatie Defensie Havelte |  |  |  |  | Ja, vastgoedbeh. |  | Airco-unit | R410A | Nee |  | RXS35J2V1B
900120631 | 20 | Koelinstallatie lokaal | 06C02 | VLIEGBASIS LEEUWARDEN | C47 | Hoofdgebouw 323 SQN | 2467 | 0 | 1.40 | CLSK | CLSK | RVB-N | 1 |  | 1 | 2011 | Nee | Comfortkoeling | 2,09 | 1 | Daikin | 2,088 | Nee | 1,00 |  | Nee | Expertise Realisatie Defensie Havelte |  |  |  |  | Ja, vastgoedbeh. | E078830 | Airco-unit | R410A | Nee |  | RXS35JV1B
900120633 | 20 | Koelinstallatie lokaal | 06C02 | VLIEGBASIS LEEUWARDEN | C47 | Hoofdgebouw 323 SQN | 2467 | 1 | 2.07 | CLSK | CLSK | RVB-N | 1 |  | 1 | 2011 | Nee | Comfortkoeling | 2,51 | 1 | Daikin | 2,088 | Nee | 1,20 | 3035-C47-2.07 | Nee | Expertise Realisatie Defensie Havelte |  |  |  |  | Ja, vastgoedbeh. | J061619 | Airco-unit | R410A | Nee |  | RXS35J2V1B
900120626 | 20 | Koelinstallatie lokaal | 06C02 | VLIEGBASIS LEEUWARDEN | C47 | Hoofdgebouw 323 SQN | 2467 | 1 | 2.19 | CLSK | CLSK | RVB-N | 1 |  | 1 |  | Nee | Comfortkoeling | 2,09 | 1 | Daikin | 2,088 | Nee | 1,00 | L6923630230 | Ja | Expertise Realisatie Defensie Havelte |  |  |  |  | Ja, vastgoedbeh. | J060010 | Airco-unit | R410A | Nee |  | RXS25G2V1B
900120629 | 20 | Koelinstallatie lokaal | 06C02 | VLIEGBASIS LEEUWARDEN | C47 | Hoofdgebouw 323 SQN | 2467 | 1 | 2.24 | CLSK | CLSK | RVB-N | 1 |  | 1 | 2011 | Nee | Comfortkoeling | 2,51 | 1 | Daikin | 2,088 | Nee | 1,20 | 3035-C47-2.24 | Ja | Expertise Realisatie Defensie Havelte |  |  |  |  | Ja, vastgoedbeh. | J061669 | Airco-unit | R410A | Nee |  | RXS35J2V1B
900120628 | 20 | Koelinstallatie lokaal | 06C02 | VLIEGBASIS LEEUWARDEN | C47 | Hoofdgebouw 323 SQN | 2467 | 1 | 2.25 | CLSK | CLSK | RVB-N | 1 |  | 1 | 2011 | Nee | Comfortkoeling | 3,55 | 1 | Daikin | 2,088 | Nee | 1,70 |  | Ja | Expertise Realisatie Defensie Havelte |  |  |  |  | Ja, vastgoedbeh. | J038304 | Airco-unit | R410A | Nee |  | RXS50J2V1B
900120627 | 20 | Koelinstallatie lokaal | 06C02 | VLIEGBASIS LEEUWARDEN | C47 | Hoofdgebouw 323 SQN | 2467 | 1 | 2.32 | CLSK | CLSK | RVB-N | 1 |  | 1 | 2015 | Nee | Comfortkoeling | 7,31 | 1 | Mitsubshi Electric | 2,088 | Nee | 3,50 | 62708919AK7C47-2 | Nee | Expertise Realisatie Defensie Havelte |  |  |  |  | Ja, vastgoedbeh. |  | Airco-unit | R410A | Nee | 62708919AK7C47-2 | MXZ-4D83VA
900049430 | 20 | Koelinstallatie lokaal | 06C02 | VLIEGBASIS LEEUWARDEN | C47 | Hoofdgebouw 323 SQN | 2467 | 2 | 3.01 | CLSK | CLSK | RVB-N | 1 |  | 1 | 2004 | Nee | Klimaatbeheersing | 4,97 | 1 | Daikin | 1,774 | Nee | 2,80 | L6923630161 | Nee | VB Assen | tbv. LBK WesperSnijder |  |  | 7,0 | Ja, vastgoedbeh. | SN 2406287 | Airco-unit | R407C | Nee | 6923-00 | RP71L7W1
900112913 | 20 | Koelinstallatie lokaal | 06C02 | VLIEGBASIS LEEUWARDEN | C74 | Verkeerstoren | 228 | 1 | 2.03 | CLSK | CLSK | RVB-N | 1 |  | 1 | 2010 | Nee | Comfortkoeling | 2,09 | 1 | Daikin | 2,088 | Nee | 1,00 |  | Nee | DVD Dienstkring Leeuwarden |  |  |  |  | Ja, vastgoedbeh. | J019655 | Airco-unit | R410A | Nee | L6923 | RXS25G2V1B9
900049443 | 20 | Koelinstallatie lokaal | 06C02 | VLIEGBASIS LEEUWARDEN | F81 | Local Control Bunker 06 | 103 | 0 | 2.01 | CLSK | CLSK | RVB-N | 1 |  | 1 | 2004 | Nee | Comfortkoeling | 2,09 | 1 | Daikin | 2,088 | Nee | 1,00 | B0459210264 | Nee | Dienstkring |  |  |  | 1,3 | Ja, vastgoedbeh. | 4909472 | Airco-unit | R410A | Nee | L6923 | RXS25BVMB
900050015 | 20 | Koelinstallatie lokaal | 06C02 | VLIEGBASIS LEEUWARDEN | F82 | Local Control Bunker 24 | 103 | 0 | 2.01 | CLSK | CLSK | RVB-N | 1 |  | 1 | 2008 | Nee | Comfortkoeling | 2,09 | 001 | Daikin | 2,088 | Nee | 1,00 | NB | Nee | Dienstkring | nabij 2.01 |  |  | 1,3 | Ja, vastgoedbeh. | J021626 | Airco-unit | R410A | Nee | L6923630223 | F2V1B
900120623 | 20 | Koelinstallatie lokaal | 06C02 | VLIEGBASIS LEEUWARDEN | H14 | Hangar Run-up | 566 | 0 | 1.03 | CLSK | CLSK | RVB-N | 1 | 1 | 1 | 2014 | Nee | Computer/apparatuurkoeling | 3,55 | 1 | Daikin | 2,088 | Nee | 1,70 |  | Nee | VB Assen |  |  |  |  | Ja, vastgoedbeh. | J020876 | Airco-unit | R410A | Ja |  | RXS50L2V1B
900132066 | 20 | Koelinstallatie lokaal | 06C02 | VLIEGBASIS LEEUWARDEN | H18 | Leerdock , RAV | 2601 | 0 | 1.17 | CLSK | CLSK | RVB-N | 1 |  | 1 | 2018 | Nee | Comfortkoeling | 12,53 |  | Mitsubishi | 2,088 | Nee | 6,00 |  | Nee | RVB Regio Noord |  |  |  | 10,0 | Ja, vastgoedbeh. | 870101342BE | Airco-unit | R410A | Ja |  | SCM100ZM-S
900112919 | 20 | Koelinstallatie lokaal | 06C02 | VLIEGBASIS LEEUWARDEN | H18 | Leerdock , RAV | 2601 | 0 | 1.18 | CLSK | CLSK | RVB-N | 1 |  | 1 | 2011 | Nee | Comfortkoeling | 1,55 | 1 | Daikin | 2,088 | Nee | 0,74 |  | Nee | DVD Dienstkring Leeuwarden | Op dak |  |  |  | Ja, vastgoedbeh. | E062661 | Airco-unit | R410A | Nee | T3035 | RXS25JV1B
900112808 | 20 | Koelinstallatie lokaal | 06C02 | VLIEGBASIS LEEUWARDEN | H3 | Hangar 920 SQN | 3909 | 0 | 1.02 | CLSK | CLSK | RVB-N | 1 |  | 1 | 2012 | Nee | Comfortkoeling | 2,09 | 1 | Daikin | 2,088 | Nee | 1,00 | 0365-42188919AK4001 | Nee | DVD Dienstkring Leeuwarden |  |  |  |  | Ja, vastgoedbeh. | J055023 | Airco-unit | R410A | Nee |  | RXS25J2V1B
900112807 | 20 | Koelinstallatie lokaal | 06C02 | VLIEGBASIS LEEUWARDEN | H3 | Hangar 920 SQN | 3909 | 1 | 2.02 | CLSK | CLSK | RVB-N | 1 |  | 1 | 2012 | Nee | Comfortkoeling | 3,55 | 1 | Daikin | 2,088 | Nee | 1,70 | 0365-4218919AK4003 | Nee | DVD Dienstkring Leeuwarden |  |  |  |  | Ja, vastgoedbeh. | J051505 | Airco-unit | R410A | Nee |  | RXS50J2V1B
900112683 | 20 | Koelinstallatie lokaal | 06C02 | VLIEGBASIS LEEUWARDEN | H4 | Hangar 920 SQN | 3912 | 0 | 1.14 | CLSK | CLSK | RVB-N | 1 |  | 1 | 2012 | Nee | Comfortkoeling | 3,55 | 1 | Daikin | 2,088 | Nee | 1,70 | 0365-421891AK-002 | Nee | DVD Dienstkring Leeuwarden |  |  |  |  | Ja, vastgoedbeh. | J051504 | Airco-unit | R410A | Nee | AK0365 | RXS50J2V1B
900112684 | 20 | Koelinstallatie lokaal | 06C02 | VLIEGBASIS LEEUWARDEN | H4 | Hangar 920 SQN | 3912 | 0 | 1.16 | CLSK | CLSK | RVB-N | 1 |  | 1 | 2012 | Nee | Comfortkoeling | 6,06 | 1 | Daikin | 2,088 | Nee | 2,90 | 0365-421891AK-004 | Nee | DVD Dienstkring Leeuwarden |  |  |  |  | Ja, vastgoedbeh. |  | Airco-unit | R410A | Nee | AK0365 | RZQ71LY1B
900112113 | 20 | Koelinstallatie lokaal | 06C02 | VLIEGBASIS LEEUWARDEN | H4 | Hangar 920 SQN | 3912 | 0 | 1.22 | CLSK | CLSK | RVB-N | 1 |  | 1 | 2013 | Nee | Comfortkoeling | 3,34 | 1 | Mitsubishi | 2,088 | Nee | 1,60 | 6357-00/8919AK/H4-1 | Nee | DVD Dienstkring Leeuwarden |  |  |  | 4,6 | Ja, vastgoedbeh. | 36803357 | Airco-unit | R410A | Nee | E07962 | SUZ-KA50
900112685 | 20 | Koelinstallatie lokaal | 06C02 | VLIEGBASIS LEEUWARDEN | H4 | Hangar 920 SQN | 3912 | 0 | 1.26 | CLSK | CLSK | RVB-N | 1 |  | 2 | 2006 | Nee | Comfortkoeling | 3,34 | 2 | Daikin | 2,088 | Nee | 1,60 | K1591-01-0907 | Nee | DVD Dienstkring Leeuwarden |  |  |  |  | Ja, vastgoedbeh. |  | Airco-unit | R410A | Nee | K1591 | 35CVMB7
900092686 | 20 | Koelinstallatie lokaal | 06C02 | VLIEGBASIS LEEUWARDEN | H7 | Hangar NSL | 1068 | 0 | 1.11 | CLSK | CLSK | RVB-N | 1 |  | 1 | 2009 | Nee | Comfortkoeling | 2,09 | 1 | Daikin | 2,088 | Nee | 1,00 | L6923630246 | Nee | Dienstkring Leeuwarden |  |  |  |  | Ja, vastgoedbeh. | J069341 | Airco-unit | R410A | Nee | L6923 | RXS25G2V1B
900050021 | 20 | Koelinstallatie lokaal | 06C02 | VLIEGBASIS LEEUWARDEN | H7 | Hangar NSL | 1068 | 0 | 1.12 | CLSK | CLSK | RVB-N | 1 |  | 1 | 2006 | Nee | Comfortkoeling | 1,67 | 1 | Daikin | 2,088 | Nee | 0,80 | SPK 1947/2345 | Nee | Dienstkring Leeuwarden | Aan gevel |  |  | 1,3 | Ja, vastgoedbeh. | 6524709 | Airco-unit | R410A | Nee | SPK1947 | RXS25D2VMB
900050022 | 20 | Koelinstallatie lokaal | 06C02 | VLIEGBASIS LEEUWARDEN | H7 | Hangar NSL | 1068 | 0 | 1.12 | CLSK | CLSK | RVB-N | 1 |  | 2 | 2006 | Nee | Comfortkoeling | 1,67 | 2 | Daikin | 2,088 | Nee | 0,80 | SPK 1948/2345 | Nee | Dienstkring Leeuwarden | nabij 1.11 |  |  | 1,3 | Ja, vastgoedbeh. | 6524704 | Airco-unit | R410A | Nee | SPK1948 | RXS25D2VMB
900091060 | 20 | Koelinstallatie lokaal | 06C02 | VLIEGBASIS LEEUWARDEN | K100 | Kantoorgebouw | 1141 | 0 | 1.11 | CLSK | CLSK | RVB-N | 1 |  | 1 | 2009 | Nee | Comfortkoeling | 2,09 | 1 | Daikin | 2,088 | Nee | 1,00 | L6923630244 | Nee | VB Assen |  |  |  | 1,2 | Ja, vastgoedbeh. | J069085 | Airco-unit | R410A | Nee |  | RXS25G2V1B
900091331 | 20 | Koelinstallatie lokaal | 06C02 | VLIEGBASIS LEEUWARDEN | K100 | Kantoorgebouw | 1141 | 1 | 2.16 | CLSK | CLSK | RVB-N | 1 |  | 1 | 2004 | Nee | Comfortkoeling | 2,61 | 1 | Daikin | 2,088 | Nee | 1,25 | G00546-1504 | Nee | VB Assen |  |  |  | 1,7 | Ja, vastgoedbeh. | 6400735 | Airco-unit | R410A | Nee | G00546-1 | ARKS35CVMB9
900050026 | 20 | Koelinstallatie lokaal | 06C02 | VLIEGBASIS LEEUWARDEN | K2 | Wachtgebouw | 34 | 0 | 1.07 | CLSK | CLSK | RVB-N | 1 |  | 1 | 2002 | Nee | Comfortkoeling | 0,99 | 1 | Daikin | 1,182 | Nee | 0,84 | I0148/239027 | Nee | VB Assen | Aan gevel |  |  | 1,3 | Ja, vastgoedbeh. | 1000538 | Airco-unit | R401A | Nee | 0148-00 | RKD25KZV1B
900112160 | 20 | Koelinstallatie lokaal | 06C02 | VLIEGBASIS LEEUWARDEN | K60 | Hoofdstafgebouw | 5788 | 0 | A1.05 | CLSK | CLSK | RVB-N | 1 |  | 1 | 2013 | Nee | Comfortkoeling | 7,31 | 1 | Mitsubishi | 2,088 | Nee | 3,50 | T3035-K60-A-HZ-1.05 | Nee | DVD Dienstkring Leeuwarden |  |  |  |  | Ja, vastgoedbeh. | 21LL00696 | Airco-unit | R410A | Nee | T3035 | PUHZ-ZRP60VMA
900124436 | 20 | Koelinstallatie lokaal | 06C02 | VLIEGBASIS LEEUWARDEN | K60 | Hoofdstafgebouw | 5788 | 0 | A1.28 | CLSK | CLSK | RVB-N | 1 | 1 | 1 | 2016 | Nee | Klimaatbeheersing | 7,31 | 1 | Mitsubishi | 2,088 | Ja | 3,50 | B1198-8919-K60-04 | Nee | Gebouw K100 (voormalige Dkr) | Aan de gevel tpv A1.28 | tbv bestaande DX-koeler in LBK |  | 6,0 | Ja, vastgoedbeh. | 65U11482 (best. DX koeler 0781-457578.01 | Airco-unit | R410A | Ja | 823638 | PUHZ-ZRP-71VHA
900124437 | 20 | Koelinstallatie lokaal | 06C02 | VLIEGBASIS LEEUWARDEN | K60 | Hoofdstafgebouw | 5788 | 0 | A1.28 | CLSK | CLSK | RVB-N | 1 | 1 | 2 | 2016 | Nee | Klimaatbeheersing | 7,31 | 2 | Mitsubishi | 2,088 | Ja | 3,50 | B1198-8919-K60-05 | Nee | Gebouw K100 (voormalige Dkr) | Aan de gevel tpv A1.28 | tbv bestaande DX-koeler in LBK |  | 6,0 | Ja, vastgoedbeh. | 65U11485 (best. DX koeler 0781-457578.01 | Airco-unit | R410A | Nee | 823638 | PUHZ-ZRP-71VHA
900112161 | 20 | Koelinstallatie lokaal | 06C02 | VLIEGBASIS LEEUWARDEN | K60 | Hoofdstafgebouw | 5788 | 0 | C1.10 | CLSK | CLSK | RVB-N | 1 |  | 1 | 2011 | Nee | Comfortkoeling | 1,55 | 1 | Daikin | 2,088 | Nee | 0,74 |  | Nee | DVD Dienstkring Leeuwarden |  |  |  |  | Ja, vastgoedbeh. | E024314 | Airco-unit | R410A | Nee | 3035 | RX20JVIB
900112162 | 20 | Koelinstallatie lokaal | 06C02 | VLIEGBASIS LEEUWARDEN | K60 | Hoofdstafgebouw | 5788 | 0 | C1.15 | CLSK | CLSK | RVB-N | 1 |  | 1 | 2011 | Nee | Comfortkoeling | 5,41 | 1 | Daikin | 2,088 | Nee | 2,59 |  | Nee | DVD Dienstkring Leeuwarden |  | Multi Inverter |  |  | Ja, vastgoedbeh. | J058865 | Airco-unit | R410A | Nee | 3035 | 3MXS68G2V1B
900112163 | 20 | Koelinstallatie lokaal | 06C02 | VLIEGBASIS LEEUWARDEN | K60 | Hoofdstafgebouw | 5788 | 0 | C1.17 | CLSK | CLSK | RVB-N | 1 |  | 1 | 2009 | Nee | Comfortkoeling | 3,55 | 1 | Daikin | 2,088 | Nee | 1,70 |  | Nee | VB Assen |  |  |  |  | Ja, vastgoedbeh. | L6923630239 | Airco-unit | R410A | Nee | L6923 | RXS50G2V1B
900112164 | 20 | Koelinstallatie lokaal | 06C02 | VLIEGBASIS LEEUWARDEN | K60 | Hoofdstafgebouw | 5788 | 0 | C1.18 | CLSK | CLSK | RVB-N | 1 |  | 1 | 2011 | Nee | Comfortkoeling | 2,51 | 1 | Daikin | 2,088 | Nee | 1,20 | 3035-k60-1,18-2 | Nee | DVD Dienstkring Leeuwarden |  | Multi Inverter |  |  | Ja, vastgoedbeh. |  | Airco-unit | R410A | Nee | 3035 | RXS35JZV1B
900128296 | 20 | Koelinstallatie lokaal | 06C02 | VLIEGBASIS LEEUWARDEN | K60 | Hoofdstafgebouw | 5788 | 1 | A2.04 | CLSK | CLSK | RVB-N | 1 |  | 1 | 2016 | Nee | Comfortkoeling | 2,82 |  | Mitsubishi | 2,088 | Nee | 1,35 |  | Nee | RVB Regio Noord |  |  | 3,5 |  | Ja, vastgoedbeh. | 65P02630 | Airco-unit | R410A | Nee |  | SUZ KA35VA5
900050035 | 20 | Koelinstallatie lokaal | 06C02 | VLIEGBASIS LEEUWARDEN | K97 | Bedrijfsrestaurant | 3564 | 0 | 1.08 | CLSK | CLSK | RVB-N | 1 |  | 1 | 2004 | Nee | Comfortkoeling | 2,09 | 1 | Daikin | 2,088 | Ja | 1,00 | G0546-1049 | Nee | VB Assen | Op dak |  |  | 1,4 | Ja, vastgoedbeh. | 4900916 | Airco-unit | R410A | Nee | G0546 | RXS35DVMB
900050036 | 20 | Koelinstallatie lokaal | 06C02 | VLIEGBASIS LEEUWARDEN | K97 | Bedrijfsrestaurant | 3564 | 0 | 1.14 | CLSK | CLSK | RVB-N | 1 |  | 1 | 2006 | Nee | Comfortkoeling | 2,51 | 1 | Daikin | 2,088 | Ja | 1,20 | L6923630195 | Nee | VB Assen | Op dak |  |  | 4,0 | Ja, vastgoedbeh. | C010912 | Airco-unit | R410A | Nee | L6923 | 2MXS40FV1B
900120620 | 20 | Koelinstallatie lokaal | 06C02 | VLIEGBASIS LEEUWARDEN | K98 | MGD | 1485 | 0 | 1.06 | CLSK | CLSK | RVB-N | 1 | 1 | 1 | 2014 | Nee | Comfortkoeling | 2,40 | 1 | Mitsubishi | 2,088 | Nee | 1,15 | K1591-01-A14318-1 | Nee | Expertise Realisatie Defensie Havelte |  |  |  | 1,0 | Ja, vastgoedbeh. | 3XP01194 | Airco-unit | R410A | Ja |  | SUZ-KA35VA4
900120621 | 20 | Koelinstallatie lokaal | 06C02 | VLIEGBASIS LEEUWARDEN | K98 | MGD | 1485 | 0 | 1.07 | CLSK | CLSK | RVB-N | 1 | 1 | 1 | 2014 | Nee | Comfortkoeling | 2,40 | 1 | Mitsubishi | 2,088 | Nee | 1,15 | K1591-01-A14318-1 | Nee | Expertise Realisatie Defensie Havelte |  |  |  |  | Ja, vastgoedbeh. | 3XP01218 | Airco-unit | R410A | Ja |  | SUZ-KA35VA4
900050046 | 20 | Koelinstallatie lokaal | 06C02 | VLIEGBASIS LEEUWARDEN | K98 | MGD | 1485 | 1 | 2.02 | CLSK | CLSK | RVB-N | 1 |  | 1 | 2007 | Nee | Comfortkoeling | 2,09 | 1 | Daikin | 2,088 | Nee | 1,00 | L6923630210 | Nee | Dienstkring Leeuwarden | Op dak |  |  | 1,3 | Ja, vastgoedbeh. |  | Airco-unit | R410A | Nee | L6923 | RXS25F2V11B
900112668 | 20 | Koelinstallatie lokaal | 06C02 | VLIEGBASIS LEEUWARDEN | K99 | Hoofdwachtgebouw | 543 | 0 | 1.05 | CLSK | CLSK | RVB-N | 1 |  | 1 | 2013 | Nee | Comfortkoeling | 2,71 | 1 | Mitsubishi | 2,088 | Nee | 1,30 | T3035-8919-k99hz | Nee | DVD Dienstkring Leeuwarden | Op dak |  |  |  | Ja, vastgoedbeh. |  | Airco-unit | R410A | Nee | T3035 | MXZ-2C52V9
900050050 | 20 | Koelinstallatie lokaal | 06C02 | VLIEGBASIS LEEUWARDEN | KMAR | Kantoorgebouw | 1023 | 0 | 1.14 | CLSK | CLSK | RVB-N | 1 |  | 1 | 2013 | Nee | Comfortkoeling | 3,34 | 1 | Mitsubishi | 2,088 | Nee | 1,60 | T3035-8918AK2-02 | Nee | Dienstkring Leeuwarden | Aan buitenmuur nabij ruimte 1.14 |  |  | 7,4 | Ja, vastgoedbeh. | 87A13012 | Airco-unit | R410A | Nee | T3035 | SUZ-KA50VA3
900087732 | 20 | Koelinstallatie lokaal | 06C02 | VLIEGBASIS LEEUWARDEN | L1 | Bedrijfsstoffenloods | 1434 | 0 | 1.05A | CLSK | CLSK | RVB-N | 1 |  | 1 | 2003 | Nee | Comfortkoeling | 11,96 | 1 | Copeland Bitzer | 3,985 | Nee | 3,00 | K0369-048 49A | Nee | VB Assen |  | t.b.v. koeling chemicalien |  |  | Ja, vastgoedbeh. | 2-6302392 | Koel- of vriescel | R507 | Nee | K0369
900087733 | 20 | Koelinstallatie lokaal | 06C02 | VLIEGBASIS LEEUWARDEN | L1 | Bedrijfsstoffenloods | 1434 | 0 | 1.05B | CLSK | CLSK | RVB-N | 1 |  | 1 | 2003 | Nee | Comfortkoeling | 16,34 | 1 | Copeland Bitzer | 3,985 | Nee | 4,10 | K0369-048490B | Nee | DVD Dienstkring Leeuwarden |  | t.b.v. koeling chemicalien |  |  | Ja, vastgoedbeh. | 2-6302405 | Koel- of vriescel | R507 | Nee | K0369 | NB
900087735 | 20 | Koelinstallatie lokaal | 06C02 | VLIEGBASIS LEEUWARDEN | L1 | Bedrijfsstoffenloods | 1434 | 0 | 1.08 | CLSK | CLSK | RVB-N | 1 |  | 1 | 2003 | Nee | Comfortkoeling | 23,95 | 1 | Copeland | 1,774 | Nee | 13,50 | K36904849C | Nee | DVD Dienstkring Leeuwarden | Op dak | t.b.v. LBK |  |  | Ja, vastgoedbeh. |  | Airco-unit | R407C | Nee | K3690
900129163 | 20 | Koelinstallatie lokaal | 06C02 | VLIEGBASIS LEEUWARDEN | L1 | Bedrijfsstoffenloods | 1434 | 1 | 2.01 | CLSK | CLSK | RVB-N | 1 |  | 1 | 2002 | Nee | Klimaatbeheersing | 23,95 | 1 | Menerga | 1,774 | Ja | 13,50 | 03222-00-68.05.01- 57.322-1 | Ja | schakelkast | 900087781 tbv menerga kast |  |  |  | Ja, vastgoedbeh. | 57.322-1 | Airco-unit | R407C | Nee | 03222-00 | 68.05.01
900050051 | 20 | Koelinstallatie lokaal | 06F02 | WILLEM L V NASSAUKAZERNE | 1 | Wachtgebouw | 158 | 0 | 10 | CLAS | CLAS | RVB-N | 1 |  | 2 | 2001 | Nee | Comfortkoeling | 2,66 | 2 | Daikin | 1,774 | Nee | 1,50 | 10148/143504-2 | Nee | Dienstkring Leeuwarden | nabij R10 |  |  | 1,9 | Ja, vastgoedbeh. | NB | Airco-unit | R407C | Nee | NB | R45GZ7V11
900050052 | 20 | Koelinstallatie lokaal | 06F02 | WILLEM L V NASSAUKAZERNE | 1 | Wachtgebouw | 158 | 0 | 10 | CLAS | CLAS | RVB-N | 1 |  | 1 | 2001 | Nee | Comfortkoeling | 2,66 | 1 | Daikin | 1,774 | Nee | 1,50 | 10148/143504-3 | Nee | Dienstkring Leeuwarden |  |  |  | 1,7 | Ja, vastgoedbeh. | NB | Airco-unit | R407C | Nee | NB | 1YC56ATV1
900050053 | 20 | Koelinstallatie lokaal | 06F02 | WILLEM L V NASSAUKAZERNE | 1 | Wachtgebouw | 158 | 0 | 14 | CLAS | CLAS | RVB-N | 1 |  | 3 | 2003 | Nee | Comfortkoeling | 2,21 | 003 | Daikin | 2,088 | Nee | 1,06 | G0055/130/3600030 | Nee | Dienstkring Leeuwarden |  |  |  | 1,4 | Ja, vastgoedbeh. | 3908285 | Airco-unit | R410A | Nee | NB | RX535BVMV
900133086 | 20 | Koelinstallatie lokaal | 06F02 | WILLEM L V NASSAUKAZERNE | 2 | Vaste Kampstafgebouw | 1562 | 0 | 23 | CLAS | CLAS | RVB-N | 1 |  | 1 | 2019 | Nee | Computer/apparatuurkoeling | 0,37 |  | Western | 0,675 | Nee | 0,55 | 76716 | Nee | RVB Regio Noord |  |  |  |  | Ja, vastgoedbeh. | JAAOGBJ5204493002132 | Airco-unit | R32 | Ja | WO334 | WAW-32-R32
900133087 | 20 | Koelinstallatie lokaal | 06F02 | WILLEM L V NASSAUKAZERNE | 2 | Vaste Kampstafgebouw | 1562 | 0 | 24 | CLAS | CLAS | RVB-N | 1 |  | 1 | 2019 | Nee | Comfortkoeling | 0,37 |  | Western | 0,675 | Nee | 0,55 | 76716 | Nee | RVB Regio Noord |  |  |  | 3,5 | Ja, vastgoedbeh. | JAAOWAJ5204492001247 | Airco-unit | R32 | Ja | W0334 | WAW-32-R32
900129164 | 20 | Koelinstallatie lokaal | 06F02 | WILLEM L V NASSAUKAZERNE | 3 | Commandopost | 915 | 0 | 118 | CLAS | CLAS | RVB-N | 1 |  | 1 | 2001 | Nee | Klimaatbeheersing | 19,51 | 1 | Menerga | 1,774 | Ja | 11,00 | H0912 - 68.05.01-54.134-1 | Ja | schakelkast | 900104196 tbv menerga kast |  |  |  | Ja, vastgoedbeh. | 54.134-1 | Airco-unit | R407C | Nee | 03222-00 | 68.05.01
900129165 | 20 | Koelinstallatie lokaal | 06F02 | WILLEM L V NASSAUKAZERNE | 3 | Commandopost | 915 | 0 | 118 | CLAS | CLAS | RVB-N | 1 |  | 2 | 2001 | Nee | Klimaatbeheersing | 19,51 | 2 | Menerga | 1,774 | Ja | 11,00 | H0912 - 68.05.01-54.134-2 | Ja | schakelkast | 900104197 tbv menerga kast |  |  |  | Ja, vastgoedbeh. | 54.134-2 | Airco-unit | R407C | Nee | 03222-00 | 68.05.01
900129166 | 20 | Koelinstallatie lokaal | 06F02 | WILLEM L V NASSAUKAZERNE | 3 | Commandopost | 915 | 0 | 118 | CLAS | CLAS | RVB-N | 1 |  | 3 | 2001 | Nee | Klimaatbeheersing | 17,74 | 3 | Menerga | 1,774 | Ja | 10,00 | H0912 - 14.10.01-54.134-3 | Ja | schakelkast | 900104198 tbv menerga kast |  |  |  | Ja, vastgoedbeh. | 54.134-3 | Airco-unit | R407C | Nee | 03222-00 | 14.10.01
900104199 | 20 | Koelinstallatie lokaal | 06F02 | WILLEM L V NASSAUKAZERNE | 3 | Commandopost | 915 | 0 | 121 | CLAS | CLAS | RVB-N | 1 |  | 1 | 2010 | Nee | Computer/apparatuurkoeling | 14,19 | 1 | Stulz | 1,774 | Nee | 8,00 | S0405/20108401 | Nee | Op locatie |  | t.b.v. serverruimte |  | 13,8 | Ja, vastgoedbeh. | 3084001 | Airco-unit | R407C | Nee | T3035 | ASD181A
900115946 | 20 | Koelinstallatie lokaal | 06F02 | WILLEM L V NASSAUKAZERNE | 3 | Commandopost | 915 | 0 | 121 | CLAS | CLAS | RVB-N | 1 |  | 2 | 2010 | Nee | Computer/apparatuurkoeling | 12,77 | 2 | Stulz | 1,774 | Nee | 7,20 |  | Nee | Op locatie |  | t.b.v. serverruimte |  |  | Ja, vastgoedbeh. |  | Airco-unit | R407C | Nee | T3035 | ASD181A
900098338 | 20 | Koelinstallatie lokaal | 06F02 | WILLEM L V NASSAUKAZERNE | 31 | Installatiegebouw | 15 | 0 | 1 | CLAS | CLAS | RVB-N | 1 |  | 1 | 2008 | Nee | Computer/apparatuurkoeling | 7,73 | 1 | Daikin | 2,088 | Nee | 3,70 | T3035-9947SM3-5 | Nee | In gebouw 3 |  |  |  | 4,7 | Ja, vastgoedbeh. | NB | Airco-unit | R410A | Nee | T3035 | RR125BW1
900098339 | 20 | Koelinstallatie lokaal | 06F02 | WILLEM L V NASSAUKAZERNE | 31 | Installatiegebouw | 15 | 0 | 1 | CLAS | CLAS | RVB-N | 1 |  | 2 | 2008 | Nee | Computer/apparatuurkoeling | 7,73 | 2 | Daikin | 2,088 | Nee | 3,70 | T3035-9947SM3-4 | Nee | In gebouw 3 |  |  |  | 4,7 | Ja, vastgoedbeh. |  | Airco-unit | R410A | Nee | T3035 | RR125BW1
900098340 | 20 | Koelinstallatie lokaal | 06F02 | WILLEM L V NASSAUKAZERNE | 33 | Installatiegebouw | 15 | 0 | 1 | CLAS | CLAS | RVB-N | 1 |  | 1 | 2007 | Nee | Computer/apparatuurkoeling | 8,35 | 1 | Daikin | 2,088 | Nee | 4,00 | T3035-9947SM3-7 | Nee | In gebouw 3 |  |  | 15,0 | 4,7 | Ja, vastgoedbeh. | 3813148/E003515/E003692 | Airco-unit | R410A | Nee | L6923 | RZQG125L8Y1B/FAA71AUVEB
900098341 | 20 | Koelinstallatie lokaal | 06F02 | WILLEM L V NASSAUKAZERNE | 33 | Installatiegebouw | 15 | 0 | 1 | CLAS | CLAS | RVB-N | 1 |  | 2 | 2007 | Nee | Computer/apparatuurkoeling | 7,73 | 2 | Daikin | 2,088 | Nee | 3,70 | T3035-9947SM3-8 | Nee | In gebouw 3 |  |  |  | 4,7 | Ja, vastgoedbeh. | 1705075 | Airco-unit | R410A | Nee | L6923 | RR125BW1
900098342 | 20 | Koelinstallatie lokaal | 06F02 | WILLEM L V NASSAUKAZERNE | 34 | Installatiegebouw | 15 | 0 | 1 | CLAS | CLAS | RVB-N | 1 |  | 1 | 2008 | Nee | Computer/apparatuurkoeling | 7,73 | 1 | Daikin | 2,088 | Nee | 3,70 | L6923630217 | Nee | In gebouw 3 | multisplit |  |  | 4,7 | Ja, vastgoedbeh. | sn1806321 | Airco-unit | R410A | Nee | T3035 | RR125BW1
900098344 | 20 | Koelinstallatie lokaal | 06F02 | WILLEM L V NASSAUKAZERNE | 35 | Installatiegebouw | 15 | 0 | 1 | CLAS | CLAS | RVB-N | 1 |  | 1 | 2008 | Nee | Computer/apparatuurkoeling | 7,73 | 1 | Daikin | 2,088 | Nee | 3,70 | T3035-9947SM3-3 | Nee | In gebouw 3 |  |  |  | 4,7 | Ja, vastgoedbeh. |  | Airco-unit | R410A | Nee | T3035 | RR125BW1
900133107 | 20 | Koelinstallatie lokaal | 06F02 | WILLEM L V NASSAUKAZERNE | 35 | Installatiegebouw | 15 | 0 | 1 | CLAS | CLAS | RVB-N | 1 |  | 1 | 2018 | Nee | Computer/apparatuurkoeling | 8,35 | 2 | Daikin | 2,088 | Nee | 4,00 |  | Nee | in gebouw 35 |  |  |  | 12,0 | Ja, vastgoedbeh. |  | Airco-unit | R410A | Ja |  | RZQG125BY1B
900130926 | 20 | Koelinstallatie lokaal | 06F02 | WILLEM L V NASSAUKAZERNE | 36 | Installatiegebouw | 15 | 0 | 1 | CLAS | CLAS | RVB-N | 1 |  | 1 | 2019 | Nee | Computer/apparatuurkoeling | 4,43 | 001 | Air Rover | 1,430 | Nee | 3,10 | 765880 | Nee | Op locatie |  |  |  | 7,0 | Ja, vastgoedbeh. | 92913715 | Airco-unit | R134A | Nee |  | ULHT24DX07FLC
900130927 | 20 | Koelinstallatie lokaal | 06F02 | WILLEM L V NASSAUKAZERNE | 36 | Installatiegebouw | 15 | 0 | 1 | CLAS | CLAS | RVB-N | 1 |  | 2 | 2019 | Nee | Computer/apparatuurkoeling | 4,43 | 002 | Air Rover | 1,430 | Nee | 3,10 | 765880/001 | Nee | Op locatie |  |  |  | 7,0 | Ja, vastgoedbeh. | 9291371x | Airco-unit | R134A | Nee |  | ULHT24DX07FLC
900115565 | 20 | Koelinstallatie lokaal | 06F02 | WILLEM L V NASSAUKAZERNE | 37 | Installatiegebouw | 15 | 0 | 1 | CLAS | CLAS | RVB-N | 1 |  | 1 | 2007 | Nee | Computer/apparatuurkoeling | 7,73 | 1 | Daikin | 2,088 | Nee | 3,70 |  | Nee | Expertise Realisatie Defensie Havelte |  |  |  |  | Ja, vastgoedbeh. | A16085050260 | Airco-unit | R410A | Nee |  | RR125B8W1B
900115562 | 20 | Koelinstallatie lokaal | 06F02 | WILLEM L V NASSAUKAZERNE | 38 | Installatiegebouw | 16 | 0 | 1 | CLAS | CLAS | RVB-N | 1 |  | 1 | 2013 | Nee | Computer/apparatuurkoeling | 8,35 | 1 | Daikin | 2,088 | Nee | 4,00 |  | Nee | Expertise Realisatie Defensie Havelte |  | DX |  |  | Ja, vastgoedbeh. | 97263002403 | Airco-unit | R410A | Nee | K1591 | RZQG140L7Y1B
900115563 | 20 | Koelinstallatie lokaal | 06F02 | WILLEM L V NASSAUKAZERNE | 38 | Installatiegebouw | 16 | 0 | 1 | CLAS | CLAS | RVB-N | 1 |  | 2 | 2013 | Nee | Computer/apparatuurkoeling | 8,35 | 2 | Daikin | 2,088 | Nee | 4,00 |  | Nee | Expertise Realisatie Defensie Havelte |  | DX |  |  | Ja, vastgoedbeh. | 97263002402Z | Airco-unit | R410A | Nee | K1591 | RZQG140L7Y1B
900116986 | 20 | Koelinstallatie lokaal | 06F02 | WILLEM L V NASSAUKAZERNE | 5 | Sportgebouw | 1248 | 1 | 107 | CLAS | CLAS | RVB-N | 1 |  | 1 | 2013 | Nee | Comfortkoeling | 17,75 | 1 | Ned Air | 2,088 | Nee | 8,50 | 021/9974SM/01 | Nee | Expertise Realisatie Defensie Havelte | in LBK t.b.v. fitnessruimte | Digital Scroll |  | 16,5 | Ja, vastgoedbeh. |  | Airco-unit | R410A | Nee | 831054 | EveryLine 3250
900091087 | 20 | Koelinstallatie lokaal | 06F03 | BRIGADE WADDENGEBIED | 1 | Hoofdgebouw | 1572 | 0 | 18A | KMAR | KMAR | RVB-N | 1 |  | 1 | 2009 | Nee | Comfortkoeling | 0,02 | 001 | Uniflair | 1,774 | Nee | 0,01 | A0315/SDA0151/UCT93536 | Nee | DVD Dienstkring Leeuwarden |  |  |  |  | Ja, vastgoedbeh. | 54936 | Airco-unit | R407C | Nee |  | SLUC20C1AHPX21
900091086 | 20 | Koelinstallatie lokaal | 06F03 | BRIGADE WADDENGEBIED | 1 | Hoofdgebouw | 1572 | 0 | 35 | KMAR | KMAR | RVB-N | 1 |  | 1 | 2007 | Nee | Comfortkoeling | 2,09 | 001 | Daikin | 2,088 | Nee | 1,00 |  | Nee | DVD Dienstkring Leeuwarden |  | Aan gevel |  | 1,3 | Ja, vastgoedbeh. | J006989 | Airco-unit | R410A | Nee | 3082-00 | RKS25E2Y1B
900131051 | 20 | Koelinstallatie lokaal | 06F06 | ZENDERCOMPLEX BURUM | 2 | Bedieningsgebouw | 1483 | 0 | 3 | DOSCO | DOSCO | RVB-N | 1 | 1 | 1 | 2013 | Nee | Comfortkoeling | 3,03 |  | Mitsubishi | 2,088 | Nee | 1,45 | 0365-4219851TD9-11-001 | Nee | Technische ruimte gebouw 2 | aan de noordgevel | tbv de wacht |  | 3,5 | Ja, vastgoedbeh. | 31P00370 | Airco-unit | R410A | Ja |  | SUZ-KA35VA3
900131053 | 20 | Koelinstallatie lokaal | 06F06 | ZENDERCOMPLEX BURUM | 3 | Zendergebouw | 737 | 0 | 10 | DOSCO | DOSCO | RVB-N | 1 |  | 1 | 2015 | Nee | Computer/apparatuurkoeling | 25,06 | 1 | APAC | 2,088 | Nee | 12,00 | AO315-UC2125405 | Nee | Technische ruimte gebouw 2 | op het dak | oost |  | 30,0 | Ja, vastgoedbeh. | 30CAP1011P4 | Airco-unit | R410A | Nee |  | UZZ 055213
900131054 | 20 | Koelinstallatie lokaal | 06F06 | ZENDERCOMPLEX BURUM | 3 | Zendergebouw | 737 | 0 | 10 | DOSCO | DOSCO | RVB-N | 1 | 1 | 2 | 2015 | Nee | Computer/apparatuurkoeling | 21,09 | 2 | APAC | 2,088 | Nee | 10,10 | A0315-UC2125406 | Nee | Technische ruimte gebouw 2 | op het dak | west |  | 30,0 | Ja, vastgoedbeh. | UZZ 055212 | Airco-unit | R410A | Nee |  | 30CAP1011P4
900087350 | 20 | Koelinstallatie lokaal | 06F06 | ZENDERCOMPLEX BURUM | 3 | Zendergebouw | 737 | 0 | 11 | DOSCO | DOSCO | RVB-N | 1 |  | 1 | 2005 | Nee | Comfortkoeling | 43,22 | 1 | Daikin | 2,088 | Nee | 20,70 | 0U081/9851TD | Nee | In gebouw 2 | nabij 8 |  |  | 35,7 | Ja, vastgoedbeh. | 1506265 | Airco-unit | R410A | Nee | 04081 | RXYQ10M8W1B
900087351 | 20 | Koelinstallatie lokaal | 06F06 | ZENDERCOMPLEX BURUM | 3 | Zendergebouw | 737 | 0 | 11 | DOSCO | DOSCO | RVB-N | 1 |  | 2 | 2005 | Nee | Comfortkoeling | 43,22 | 2 | Daikin | 2,088 | Nee | 20,70 | 04081-9851TD-11-02 | Nee | In gebouw 2 |  |  |  | 35,7 | Ja, vastgoedbeh. | 1506333 | Airco-unit | R410A | Nee | 04081 | RXYQ10M8W1B
900131052 | 20 | Koelinstallatie lokaal | 06F06 | ZENDERCOMPLEX BURUM | 3 | Zendergebouw | 737 | 0 | 11 | DOSCO | DOSCO | RVB-N | 1 | 1 | 3 | 2017 | Nee | Comfortkoeling | 10,44 | 3 | Mitsubishi | 2,088 | Nee | 5,00 | B1198-9851-9-01 | Nee | Technische ruimte gebouw 2 | op het dak |  |  | 12,5 | Ja, vastgoedbeh. | 6L01512 | Airco-unit | R410A | Nee |  | PUHZ-ZRP125YKAA2
900087352 | 20 | Koelinstallatie lokaal | 06F06 | ZENDERCOMPLEX BURUM | 3 | Zendergebouw | 737 | 0 | 4 | DOSCO | DOSCO | RVB-N | 1 |  | 1 | 2005 | Nee | Comfortkoeling | 45,31 | 001 | Daikin | 2,088 | Nee | 21,70 | 9851TD11-D1 | Nee | In gebouw 2 | nabij 4 |  |  | 35,7 | Ja, vastgoedbeh. | 1506347 | Airco-unit | R410A | Nee | 04081 | RXYQ10M8W1B
900087353 | 20 | Koelinstallatie lokaal | 06F06 | ZENDERCOMPLEX BURUM | 3 | Zendergebouw | 737 | 0 | 4 | DOSCO | DOSCO | RVB-N | 1 |  | 2 | 2005 | Nee | Comfortkoeling | 45,31 | 002 | Daikin | 2,088 | Nee | 21,70 | 0851TD-11-01 | Nee | In gebouw 2 | nabij 4 |  |  | 35,7 | Ja, vastgoedbeh. | 1506328 | Airco-unit | R410A | Nee | 04081 | RXYQ10M8W1B
900111445 | 20 | Koelinstallatie lokaal | 06F06 | ZENDERCOMPLEX BURUM | 3 | Zendergebouw | 737 | 0 | 9 | DOSCO | DOSCO | RVB-N | 1 |  | 1 | 2013 | Nee | Comfortkoeling | 2,40 | 1 | Mitsubishi | 2,088 | Nee | 1,15 | T3035-9851-3-HZ-1,03 | Nee | in gebouw 2 |  |  |  |  | Ja, vastgoedbeh. | 311P00969 | Airco-unit | R410A | Nee |  | SUZ-KA35VA3
900050062 | 20 | Koelinstallatie lokaal | 07F03 | POST DELFZIJL | 1 | Hoofdgebouw | 824 | 1 | 37 | KMAR | KMAR | RVB-N | 1 |  | 1 | 2004 | Nee | Computer/apparatuurkoeling | 2,51 | 001 | Daikin | 2,088 | Nee | 1,20 | 0365/10/4211191 | Nee | Dienstkring Havelte |  | Kan ook verwarmen hermetisch gesloten |  | 1,7 | Ja, vastgoedbeh. | 4918626 | Airco-unit | R410A | Nee | 0365 | RXS50BVMB
900107207 | 20 | Koelinstallatie lokaal | 08C05 | POST WINSCHOTEN | 4 | Kantoorgebouw | 456 | 0 | 22 | KMAR | KMAR | RVB-N | 1 |  | 1 | 2012 | Nee | Comfortkoeling | 2,09 | 001 | Daikin | 2,088 | Nee | 1,00 | K1591.01.A11371-2 | Nee | DVD Dienstkring Leeuwarden | Binnendeel in ruimte 9 |  |  |  | Ja, vastgoedbeh. | J050608 | Airco-unit | R410A | Nee | 827093 | RXS25J
900107208 | 20 | Koelinstallatie lokaal | 08C05 | POST WINSCHOTEN | 4 | Kantoorgebouw | 456 | 0 | 22 | KMAR | KMAR | RVB-N | 1 |  | 2 | 2012 | Nee | Comfortkoeling | 2,09 | 002 | Daikin | 2,088 | Nee | 1,00 | K1591.01.A11371-3 | Nee | DVD Dienstkring Leeuwarden | Binnendeel in ruimte 7 |  |  |  | Ja, vastgoedbeh. | J050563 | Airco-unit | R410A | Nee | 827093 | RXS25J
900049718 | 20 | Koelinstallatie lokaal | 10B11 | ANTENNEPARK KORNWERDERZAND | 1 | Zend- , Ontvangststation | 15 | 0 | 1 | DMO | DMO | RVB-N | 1 |  | 1 | 2007 | Nee | Computer/apparatuurkoeling | 7,10 | 1 | Emicon | 1,774 | Nee | 4,00 | W0534-8752TR-001 | Nee | VB Assen |  |  |  |  | Ja, vastgoedbeh. |  | Airco-unit | R407C | Nee | 0534-00 | EDA / CRU
900087099 | 20 | Koelinstallatie lokaal | 11C01 | GENM BRUGMANSKAZERNE | 1 | Apotheek | 16822 | 0 | 107 | DOSCO | DOSCO | RVB-N | 1 |  | 2 | 1999 | Nee | Comfortkoeling | 4,79 | 002 | Daikin | 1,774 | Nee | 2,70 | S0179066020 | Nee | DVD Dienstkring Leeuwarden | nabij 111 |  |  | 2,8 | Ja, vastgoedbeh. | NB | Airco-unit | R407C | Nee | S0179 | R71GZ7W1
900120639 | 20 | Koelinstallatie lokaal | 11C01 | GENM BRUGMANSKAZERNE | 1 | Apotheek | 16822 | 0 | 24 | DOSCO | DOSCO | RVB-N | 1 |  | 1 | 2015 | Nee | Comfortkoeling | 7,31 |  | Mitsubishi Electric | 2,088 | Nee | 3,50 | 635700/8447AL-102 | Nee | Expertise Realisatie Defensie Havelte |  |  |  |  | Ja, vastgoedbeh. | 45410404 | Airco-unit | R410A | Nee |  | PUHZ-ZRP71VHA
900049719 | 20 | Koelinstallatie lokaal | 11C01 | GENM BRUGMANSKAZERNE | 1 | Apotheek | 16822 | 0 | 4 | DOSCO | DOSCO | RVB-N | 1 |  | 1 | 2005 | Nee | Comfortkoeling | 1,23 | 001 | Fujitsu General Limited | 2,088 | Nee | 0,59 | L6923630236 | Nee | Nader te bepalen |  |  |  | 0,9 | Ja, vastgoedbeh. | E009590 | Airco-unit | R410A | Nee | 8275 | AOY9FSBC
900087098 | 20 | Koelinstallatie lokaal | 11C01 | GENM BRUGMANSKAZERNE | 1 | Apotheek | 16822 | 0 | 87 | DOSCO | DOSCO | RVB-N | 1 |  | 1 | 2008 | Nee | Comfortkoeling | 1,88 | 001 | Daikin | 2,088 | Nee | 0,90 | L692360226 | Nee | DVD Dienstkring Leeuwarden | nabij 79 |  |  | 1,5 | Ja, vastgoedbeh. | J019213 | Airco-unit | R410A | Nee | L6923 | RXS35F2VIB
900129167 | 20 | Koelinstallatie lokaal | 11C01 | GENM BRUGMANSKAZERNE | 1 | Apotheek | 16822 | 1 | 233 | DOSCO | DOSCO | RVB-N | 1 |  | 1 | 2003 | Nee | Klimaatbeheersing | 33,71 | 1 | Menerga | 1,774 | Ja | 19,00 | H0912 - 68.07.01 -61.150-1 | Ja | schakelkast | 900087114 tbv menerga kast |  |  |  | Ja, vastgoedbeh. | 61.150-1 | Airco-unit | R407C | Nee | 03222-00 | 68.07.01
900120640 | 20 | Koelinstallatie lokaal | 11C01 | GENM BRUGMANSKAZERNE | 2 | Portiersloge | 68 | 0 | 1 | DOSCO | DOSCO | RVB-N | 1 |  | 1 | 2010 | Nee | Comfortkoeling | 2,09 |  | Daikin | 2,088 | Nee | 1,00 |  | Nee | Expertise Realisatie Defensie Havelte |  |  |  |  | Ja, vastgoedbeh. | J017052 | Airco-unit | R410A | Nee |  | RXS25GZV1B9
900049730 | 20 | Koelinstallatie lokaal | 12B06 | MC OUDEMOLEN | W | Wachtgebouw | 536 | 0 | 28 | DMO | DMO | RVB-N | 1 |  | 1 | 2001 | Nee | Computer/apparatuurkoeling | 1,42 |  | Daikin | 1,774 | Nee | 0,80 | K0369-04261A | Nee | Nader te bepalen |  |  |  | 1,0 | Ja, vastgoedbeh. | 2000975 | Airco-unit | R407C | Nee | K0369 | R25EA27V11
900131056 | 20 | Koelinstallatie lokaal | 12B06 | MC OUDEMOLEN | W | Wachtgebouw | 536 | 0 | 5 | DMO | DMO | RVB-N | 1 |  | 1 | 2016 | Nee | Computer/apparatuurkoeling | 1,46 |  | Mitsubishi | 2,088 | Nee | 0,70 | S0179-0060400 | Nee | RVB Regio Noord |  |  |  | 2,5 | Ja, vastgoedbeh. | 6012125T | Airco-unit | R410A | Nee |  | MUZ-SF25VE
900108034 | 20 | Koelinstallatie lokaal | 12C01 | MMC VEENHUIZEN | 100 | Portiersloge | 360 | K1 | 02 | DMO | DMO | RVB-N | 1 |  | 1 | 2013 | Nee | Comfortkoeling | 1,88 | 1 | Mitsubishi | 2,088 | Nee | 0,90 |  | Nee | Op locatie |  |  |  |  | Ja, vastgoedbeh. |  | Airco-unit | R410A | Nee | 89224 | MUZ-GE25-VA
900108035 | 20 | Koelinstallatie lokaal | 12C01 | MMC VEENHUIZEN | 100 | Portiersloge | 360 | K1 | 02 | DMO | DMO | RVB-N | 1 |  | 2 | 2013 | Nee | Comfortkoeling | 1,88 | 2 | Mitsubishi | 2,088 | Nee | 0,90 |  | Nee | DVD Dienstkring Havelte |  |  |  |  | Ja, vastgoedbeh. |  | Airco-unit | R410A | Nee | 89224 | MUZ-GE25-VA
900049732 | 20 | Koelinstallatie lokaal | 12C01 | MMC VEENHUIZEN | 631 | Kantoor , Kantinegebouw | 467 | 0 | 4 | DMO | DMO | RVB-N | 1 |  | 1 | 2004 | Nee | Comfortkoeling | 1,67 | 001 | Daikin | 2,088 | Nee | 0,80 | K1068-4925331 | Nee | Nader te bepalen |  |  |  |  | Ja, vastgoedbeh. | 4925331 | Airco-unit | R410A | Nee | K1068 | RXS25CVMB
900049736 | 20 | Koelinstallatie lokaal | 12C01 | MMC VEENHUIZEN | 640 | Munitie Werkplaats | 1371 | 0 | 4 | DMO | DMO | RVB-N | 1 |  | 1 | 1997 | Nee | Comfortkoeling | 1,12 |  | Panasonic | 1,810 | Nee | 0,62 | I0010-78101-01 | Nee | Nader te bepalen |  |  |  |  | Ja, vastgoedbeh. | 0546121442 | Airco-unit | R22 | Nee | I0010 | CU-C90KE
900087823 | 20 | Koelinstallatie lokaal | 12C01 | MMC VEENHUIZEN | 640 | Munitie Werkplaats | 1371 | 1 | 3.01 | DMO | DMO | RVB-N | 1 |  | 1 | 2001 | Nee | Comfortkoeling | 42,58 | 1 | Menerga | 1,774 | Nee | 24,00 | H0912-680701-34323-3 | Nee | VB Assen |  | t.b.v. LBK |  |  | Ja, vastgoedbeh. | NB | Airco-unit | R407C | Nee | H0912 | 68.07.01
900087824 | 20 | Koelinstallatie lokaal | 12C01 | MMC VEENHUIZEN | 640 | Munitie Werkplaats | 1371 | 1 | 3.01 | DMO | DMO | RVB-N | 1 |  | 2 | 2001 | Nee | Comfortkoeling | 42,58 | 2 | Menerga | 1,774 | Nee | 24,00 | H0912-680701-34323-4 | Nee | VB Assen |  | t.b.v. LBK |  |  | Ja, vastgoedbeh. | NB | Airco-unit | R407C | Nee | H0912 | 68.07.01
900130949 | 20 | Koelinstallatie lokaal | 12C01 | MMC VEENHUIZEN | 643 | Munitiewerkplaats | 1371 | 0 | 4 | DMO | DMO | RVB-N | 1 | 1 | 1 | 2019 | Nee | Comfortkoeling | 3,09 | 1 | Western | 2,088 | Nee | 1,48 | 76622 | Nee | RVB Regio Noord | Op dak nabij 3.01 |  |  | 5,0 | Ja, vastgoedbeh. | 2403056010271210130014 | Airco-unit | R410A | Ja |  | WASR 18IN
900049759 | 20 | Koelinstallatie lokaal | 12C02 | KC VEENHUIZEN | 1 | Kantoorgebouw | 1436 | 0 | 10 | DMO | DMO | RVB-N | 1 |  | 1 | 1999 | Nee | Comfortkoeling | 2,84 | 001 | Daikin | 1,774 | Nee | 1,60 | G0055/010/9600037 | Nee | In ruimte 10 |  |  |  | 2,5 | Ja, vastgoedbeh. | 1900940 | Airco-unit | R407C | Nee | G0055 | R45EZWII
900130948 | 20 | Koelinstallatie lokaal | 12C02 | KC VEENHUIZEN | 1 | Kantoorgebouw | 1436 | 0 | 13 | DMO | DMO | RVB-N | 1 |  | 1 | 2019 | Nee | Comfortkoeling | 4,38 | 1 | Western | 2,088 | Nee | 2,10 | 76619 | Nee | In ruimte 13 |  |  |  | 5,0 | Ja, vastgoedbeh. |  | Airco-unit | R410A | Nee |  | FJS B3
900120473 | 20 | Koelinstallatie lokaal | 12C02 | KC VEENHUIZEN | 1 | Kantoorgebouw | 1436 | 0 | 21 | DMO | DMO | RVB-N | 1 |  | 1 | 2013 | Nee | Computer/apparatuurkoeling | 6,26 | 1 | Uniflair | 2,088 | Nee | 3,00 | A0315/VCX113211-001 | Nee | RVB Regio Noord | Iventruimte |  |  | 9,5 | Ja, vastgoedbeh. | UCX 113411 | Airco-unit | R410A | Nee |  | SDAC0251A
900083895 | 20 | Koelinstallatie lokaal | 12C02 | KC VEENHUIZEN | 1 | Kantoorgebouw | 1436 | 0 | 22 | DMO | DMO | RVB-N | 1 |  | 1 | 2007 | Nee | Computer/apparatuurkoeling | 2,09 | 001 | Daikin | 2,088 | Nee | 1,00 | S 0282-9341AX-02 | Nee | DVD Dienstkring Havelte |  |  |  | 1,3 | Ja, vastgoedbeh. | J006000 | Airco-unit | R410A | Nee | S0282 | RKS35E2V1B
900090019 | 20 | Koelinstallatie lokaal | 12D03 | KC ASSEN | 1 | Burogebouw | 1826 | 1 | 108 | CLAS | CLAS | RVB-N | 1 |  | 1 |  | Nee | Comfortkoeling | 2,09 |  | LG | 2,088 | Nee | 1,00 | 8187-02 | Nee | DVD Dienstkring Havelte |  | UU12WAUUW126D |  |  | Ja, vastgoedbeh. | 904KACA00195 | Airco-unit | R410A | Nee | 8187 | Inverter
900118201 | 20 | Koelinstallatie lokaal | 12D05 | JOHAN WILLEM FRISOKAZERNE | 100 | Wachtgebouw | 473 | 0 | 11 | CLAS | CLAS | RVB-N | 1 |  | 1 | 2015 | Nee | Comfortkoeling | 3,76 | 1 | Mitsubishi | 2,088 | Nee | 1,80 |  | Nee | VB Assen |  |  |  |  | Ja, vastgoedbeh. | 54P03029 | Airco-unit | R410A | Nee |  | SUZ KA71VA4
900049808 | 20 | Koelinstallatie lokaal | 12D05 | JOHAN WILLEM FRISOKAZERNE | 100 | Wachtgebouw | 473 | 0 | 7 | CLAS | CLAS | RVB-N | 1 |  | 1 | 2002 | Nee | Comfortkoeling | 2,31 | 001 | Daikin | 1,774 | Nee | 1,30 | H0041-4202313 | Nee | Nader te bepalen |  |  |  | 2,1 | Ja, vastgoedbeh. | 4202313 | Airco-unit | R407C | Nee | H0041 | R35GZ7V11
900049809 | 20 | Koelinstallatie lokaal | 12D05 | JOHAN WILLEM FRISOKAZERNE | 100 | Wachtgebouw | 473 | 0 | 9 | CLAS | CLAS | RVB-N | 1 |  | 1 | 2001 | Nee | Comfortkoeling | 4,79 | 001 | Daikin | 1,774 | Nee | 2,70 | 01021/43811 | Nee | Dienstkring Havelte |  |  |  | 5,0 | Ja, vastgoedbeh. | 3100792 | Airco-unit | R407C | Nee | O1021 | R71GZ7W1
900049794 | 20 | Koelinstallatie lokaal | 12D05 | JOHAN WILLEM FRISOKAZERNE | 11 | Legering Manschappen | 3738 | 0 | 2.17 | CLAS | CLAS | RVB-N | 1 |  | 1 | 2000 | Nee | Computer/apparatuurkoeling | 1,42 | 001 | Daikin | 1,774 | Nee | 0,80 | K0369 03806B | Nee | Dienstkring Havelte |  | ML2019 - niet meer aangetroffen |  | 1,6 | Ja, vastgoedbeh. | 2001031 | Airco-unit | R407C | Nee | K0369 | R25EAZ7V11
900090936 | 20 | Koelinstallatie lokaal | 12D05 | JOHAN WILLEM FRISOKAZERNE | 12 | Telefooncentrale | 456 | 0 | 11 | CLAS | CLAS | RVB-N | 1 |  | 1 | 2010 | Nee | Computer/apparatuurkoeling | 1,65 | 1 | Mitsubishi | 1,182 | Nee | 1,40 |  | Nee | VB Assen |  | K0074/JWF-KAZ-Geb 12-001 |  | 2,2 | Ja, vastgoedbeh. |  | Airco-unit | R401A | Nee | 830138 | Heavy
900106231 | 20 | Koelinstallatie lokaal | 12D05 | JOHAN WILLEM FRISOKAZERNE | 12 | Telefooncentrale | 456 | 0 | 12 | CLAS | CLAS | RVB-N | 1 |  | 3 | 2011 | Nee | Comfortkoeling | 6,92 | 003 | APAC/Uniflair | 1,774 | Nee | 3,90 | A0315/UCU098162/001 | Nee | In gebouw 12 | Condensor hangt aan achtergevel |  |  |  | Ja, vastgoedbeh. | UCU 098162 / UZU 043084 | Airco-unit | R407C | Nee | 826223 | Amico SDA0351 / CAL 0361P
900049797 | 20 | Koelinstallatie lokaal | 12D05 | JOHAN WILLEM FRISOKAZERNE | 12 | Telefooncentrale | 456 | 0 | 13 | CLAS | CLAS | RVB-N | 1 |  | 1 | 2010 | Nee | Computer/apparatuurkoeling | 2,92 | 001 | Mitsubishi | 2,088 | Nee | 1,40 |  | Nee | Dienstkring Havelte |  | K0074-JWF-KAZ-Geb 12-002 |  | 2,1 | Ja, vastgoedbeh. |  | Airco-unit | R410A | Nee | 824625 | Heavy
900049795 | 20 | Koelinstallatie lokaal | 12D05 | JOHAN WILLEM FRISOKAZERNE | 12 | Telefooncentrale | 456 | 0 | 8 | CLAS | CLAS | RVB-N | 1 |  | 1 | 1996 | Nee | Computer/apparatuurkoeling | 2,84 | 001 | Grenco | 1,810 | Nee | 1,57 | 61970 | Nee | Dienstkring Havelte |  |  |  | 2,8 | Ja, vastgoedbeh. | 6600043 | Airco-unit | R22 | Nee | G0055 | FHC 45 FJV 1
900078500 | 20 | Koelinstallatie lokaal | 12D05 | JOHAN WILLEM FRISOKAZERNE | 16 | Kantoorgebouw | 5966 | 1 | VB4 | CLAS | CLAS | RVB-N | 1 |  | 1 | 2008 | Nee | Comfortkoeling | 5,64 | 1 | Daikin | 2,088 | Nee | 2,70 |  | Nee | DVD Dienstkring Havelte |  |  |  | 3,4 | Ja, vastgoedbeh. |  | Airco-unit | R410A | Nee | K0074 | RZQ71B
900078501 | 20 | Koelinstallatie lokaal | 12D05 | JOHAN WILLEM FRISOKAZERNE | 16 | Kantoorgebouw | 5966 | 1 | VB6 | CLAS | CLAS | RVB-N | 1 |  | 1 | 2008 | Nee | Comfortkoeling | 5,64 | 1 | Daikin | 2,088 | Nee | 2,70 |  | Nee | DVD Dienstkring Havelte |  |  |  | 3,4 | Ja, vastgoedbeh. |  | Airco-unit | R410A | Nee | K0074 | RZQ71B
900120457 | 20 | Koelinstallatie lokaal | 12D05 | JOHAN WILLEM FRISOKAZERNE | 16 | Kantoorgebouw | 5966 | 1 | VB7 | CLAS | CLAS | RVB-N | 1 |  | 1 |  | Nee | Comfortkoeling | 7,93 | 1 | Mitsubishi | 2,088 | Nee | 3,80 |  | Nee | VB Assen |  |  |  |  | Ja, vastgoedbeh. | A11860 | Airco-unit | R410A | Nee |  | FDC100VS
900094108 | 20 | Koelinstallatie lokaal | 12D05 | JOHAN WILLEM FRISOKAZERNE | 22 | Kantoorgebouw | 2983 | 2 | 3.06 | CLAS | CLAS | RVB-N | 1 |  | 1 | 2010 | Nee | Computer/apparatuurkoeling | 1,24 | 1 | Mitsubishi | 1,182 | Nee | 1,05 | K0074-080/860002 | Nee | VB Assen |  |  |  |  | Ja, vastgoedbeh. | SRC35ZIJ-S | Airco-unit | R401A | Nee | K0074 | Heavy
900100094 | 20 | Koelinstallatie lokaal | 12D05 | JOHAN WILLEM FRISOKAZERNE | 22 | Kantoorgebouw | 2983 | K1 | 65A | CLAS | CLAS | RVB-N | 1 |  | 1 | 2008 | Nee | Comfortkoeling | 0,02 | 001 | Stulz | 1,810 | Nee | 0,01 |  | Nee | DVD Dienstkring Havelte |  | Type plaatje ontbreekt |  |  | Ja, vastgoedbeh. | 9200159 | Airco-unit | R22 | Nee |  | M21003
900049801 | 20 | Koelinstallatie lokaal | 12D05 | JOHAN WILLEM FRISOKAZERNE | 32 | MGD | 690 | 0 | 15 | CLAS | CLAS | RVB-N | 1 |  | 1 | 2001 | Nee | Comfortkoeling | 1,42 | 1 | Daikin | 1,774 | Nee | 0,80 | G0055/110/160035 | Nee | VB Assen | Aan gevel |  |  | 1,1 | Ja, vastgoedbeh. | 4100398 | Airco-unit | R407C | Nee | G0055 | R25GZ7V11
900049802 | 20 | Koelinstallatie lokaal | 12D05 | JOHAN WILLEM FRISOKAZERNE | 32 | MGD | 690 | 0 | 15 | CLAS | CLAS | RVB-N | 1 |  | 2 | 2005 | Nee | Comfortkoeling | 1,67 | 2 | Daikin | 2,088 | Nee | 0,80 | 9405/3/2 | Nee | VB Assen |  | ID 9405/3/2 |  | 1,4 | Ja, vastgoedbeh. | 6524967 | Airco-unit | R410A | Nee | 9405 | RXS25D2VMB
900099067 | 20 | Koelinstallatie lokaal | 12D05 | JOHAN WILLEM FRISOKAZERNE | 36 | Legeringsgebouw | 5057 | 0 | 77 | CLAS | CLAS | RVB-N | 1 |  | 1 | 2007 | Nee | Comfortkoeling | 1,98 | 001 | Panasonic 10N | 2,088 | Nee | 0,95 |  | Nee | DVD Dienstkring Havelte |  |  |  | 1,5 | Ja, vastgoedbeh. | H0641-405CC-3-100 | Airco-unit | R410A | Nee | H0641 | O-CS-49CKP
900122022 | 20 | Koelinstallatie lokaal | 12D05 | JOHAN WILLEM FRISOKAZERNE | 9 | Kantine , Filmzaal | 4072 | 1 | 29 | CLAS | CLAS | RVB-N | 1 |  | 1 | 2015 | Nee | Comfortkoeling | 9,40 | 1 | Mitsubishi | 2,088 | Nee | 4,50 |  | Nee | Expertise Realisatie Defensie Havelte |  |  |  |  | Ja, vastgoedbeh. | 51300201 | Airco-unit | R410A | Ja |  | PUHZ-P125YHA
900122003 | 20 | Koelinstallatie lokaal | 12D05 | JOHAN WILLEM FRISOKAZERNE | 9 | Kantine , Filmzaal | 4072 | 1 | 34 | CLAS | CLAS | RVB-N | 1 | 1 | 1 | 2015 | Nee | Comfortkoeling | 6,26 | 1 | Mitsubishi | 2,088 | Nee | 3,00 | 695900/9405CC-06 | Nee | Expertise Realisatie Defensie Havelte |  |  |  |  | Ja, vastgoedbeh. | 4G01852 | Airco-unit | R410A | Ja |  | PUHZ-P100YHA2
900122004 | 20 | Koelinstallatie lokaal | 12D05 | JOHAN WILLEM FRISOKAZERNE | 9 | Kantine , Filmzaal | 4072 | 1 | 34 | CLAS | CLAS | RVB-N | 1 | 1 | 2 | 2015 | Nee | Comfortkoeling | 6,26 | 2 | Mitsubishi | 2,088 | Nee | 3,00 | 695900/9405CC-GB9-05 | Nee | Expertise Realisatie Defensie Havelte |  |  |  |  | Ja, vastgoedbeh. | 4G01882 | Airco-unit | R410A | Ja |  | PUHZ-P100YHA2
900122023 | 20 | Koelinstallatie lokaal | 12D05 | JOHAN WILLEM FRISOKAZERNE | 9 | Kantine , Filmzaal | 4072 | K1 | 010 | CLAS | CLAS | RVB-N | 1 | 1 | 3 | 2015 | Nee | Comfortkoeling | 9,40 | 3 | Mitsubishi | 2,088 | Nee | 4,50 | 6959.00/9405CC-GB9-3 | Nee | VB Assen |  |  |  |  | Ja, vastgoedbeh. | 4L02926 | Airco-unit | R410A | Nee |  | PUHZ-P125YHA
900122024 | 20 | Koelinstallatie lokaal | 12D05 | JOHAN WILLEM FRISOKAZERNE | 9 | Kantine , Filmzaal | 4072 | K1 | 010 | CLAS | CLAS | RVB-N | 1 |  | 2 | 2015 | Nee | Comfortkoeling | 9,40 | 2 | Mitsubishi | 2,088 | Nee | 4,50 | 6959.00/9405CC-GB9-2 | Nee | VB Assen |  |  |  |  | Ja, vastgoedbeh. | 4L02928 | Airco-unit | R410A | Nee |  | PUHZ-P125YHA
900122025 | 20 | Koelinstallatie lokaal | 12D05 | JOHAN WILLEM FRISOKAZERNE | 9 | Kantine , Filmzaal | 4072 | K1 | 010 | CLAS | CLAS | RVB-N | 1 |  | 1 | 2015 | Nee | Comfortkoeling | 9,40 | 1 | Mitsubishi | 2,088 | Nee | 4,50 | 6959.00/9405CC-GB9-1 | Nee | VB Assen |  |  |  |  | Ja, vastgoedbeh. | 4L02927 | Airco-unit | R410A | Nee |  | PUHZ-P125YHA
900120474 | 20 | Koelinstallatie lokaal | 12D05 | JOHAN WILLEM FRISOKAZERNE | 9 | Kantine , Filmzaal | 4072 | K1 | 019 | CLAS | CLAS | RVB-N | 1 |  | 1 | 2015 | Nee | Comfortkoeling | 3,76 | 1 | Mitsubishi | 2,088 | Nee | 1,80 | 695900/9405CC/5B9-07 | Nee | VB Assen |  |  |  |  | Ja, vastgoedbeh. | G4470 | Airco-unit | R410A | Nee |  | SUZ-HA71VA4
900096953 | 20 | Koelinstallatie lokaal | 16G02 | JOHANNES POSTKAZERNE | 206 | Wachtgebouw Tentenkamp | 29 | 0 | 4 | CLAS | CLAS | RVB-N | 1 |  | 1 | 2011 | Nee | Comfortkoeling | 2,19 | 1 | Mitsubishi Heavy | 2,088 | Nee | 1,05 | 7973JB/07/04 | Nee | Op locatie |  |  |  |  | Ja, vastgoedbeh. | 145501453RE | Airco-unit | R410A | Nee | 6108-00 | SRC 35 ZJ-S
900117908 | 20 | Koelinstallatie lokaal | 16G02 | JOHANNES POSTKAZERNE | 250 | Gezondheidscentrum MGD | 1977 | 1 | 2.03B | CLAS | CLAS | RVB-N | 1 |  | 1 | 2004 | Nee | Comfortkoeling | 2,09 | 1 | Daikin | 2,088 | Nee | 1,00 | K0369-166213-2 | Nee | Expertise Realisatie Defensie Havelte |  | Staat IN ruimte 2.03B |  |  | Ja, vastgoedbeh. | 4903846 | Airco-unit | R410A | Nee | K0369
900120466 | 20 | Koelinstallatie lokaal | 16G02 | JOHANNES POSTKAZERNE | AA | Telefooncentrale | 459 | 0 | 2 | CLAS | CLAS | RVB-N | 1 |  | 1 | 2012 | Nee | Computer/apparatuurkoeling | 6,26 | 1 | Uniflair | 2,088 | Nee | 3,00 |  | Nee | Expertise Realisatie Defensie Havelte |  |  |  |  | Ja, vastgoedbeh. | S1411K03422 | Airco-unit | R410A | Nee |  | HRH032W4LP6
900133109 | 20 | Koelinstallatie lokaal | 16G02 | JOHANNES POSTKAZERNE | AA | Telefooncentrale | 459 | 0 | 7 | CLAS | CLAS | RVB-N | 1 |  | 2 | 2018 | Nee | Comfortkoeling | 6,89 | 2 | Mitsubishi | 2,088 | Nee | 3,30 |  | Nee | VB Assen |  |  |  | 10,6 | Ja, vastgoedbeh. | 8YP02938-8YA02954 | Airco-unit | R410A | Ja |  | PUHZ-P100YKA-PCA-M100KA
900049828 | 20 | Koelinstallatie lokaal | 16G02 | JOHANNES POSTKAZERNE | D15 | Magazijn | 813 | 0 | 4 | CLAS | CLAS | RVB-N | 1 |  | 1 | 2005 | Nee | Comfortkoeling | 7,81 | 1 | Panasonic | 1,774 | Nee | 4,40 | H0041-7973JBJBD-151 | Nee | Dienstkring Havelte |  |  |  |  | Ja, vastgoedbeh. | 7216001310 | Airco-unit | R407C | Nee | H0041 | CU-V50BBP8 CAS-50/ECO
900105301 | 20 | Koelinstallatie lokaal | 16G02 | JOHANNES POSTKAZERNE | HM | Kantoorgebouw | 1099 | 1 | 121 | CLAS | CLAS | RVB-N | 1 |  | 1 | 2012 | Nee | Comfortkoeling | 1,54 | 1 | Daikin | 1,182 | Nee | 1,30 | 5693-7973/004 | Nee | DVD Dienstkring Havelte |  |  |  |  | Ja, vastgoedbeh. | 020639 | Airco-unit | R401A | Nee | E05817 | RXS42J
900120494 | 20 | Koelinstallatie lokaal | 16G02 | JOHANNES POSTKAZERNE | R02 | Magazijn | 705 | 0 | 2B | CLAS | CLAS | RVB-N | 1 | 2 | 1 | 2014 | Nee | Comfortkoeling | 4,18 | 1 | Mitsubishi | 2,088 | Nee | 2,00 |  | Nee | Expertise Realisatie Defensie Havelte |  |  |  |  | Ja, vastgoedbeh. | 464900953BE | Airco-unit | R410A | Ja |  | SCM402J-S/C
900049832 | 20 | Koelinstallatie lokaal | 16G02 | JOHANNES POSTKAZERNE | R10A | Kantoorgebouw | 72 | 0 | 1.03 | CLAS | CLAS | RVB-N | 1 |  | 1 | 2003 | Nee | Comfortkoeling | 1,02 | 001 | General Electric | 2,088 | Nee | 0,49 | SPK991/2345 | Nee | Dienstkring Havelte |  |  |  |  | Ja, vastgoedbeh. | 12HD-000022 | Airco-unit | R410A | Nee | 819610 | A50AC07GW051
900049833 | 20 | Koelinstallatie lokaal | 16G02 | JOHANNES POSTKAZERNE | R10A | Kantoorgebouw | 72 | 0 | 1.03 | CLAS | CLAS | RVB-N | 1 |  | 2 | 2003 | Nee | Comfortkoeling | 1,02 | 002 | General Electric | 2,088 | Nee | 0,49 | SPK990/2345 | Nee | Dienstkring Havelte |  |  |  |  | Ja, vastgoedbeh. | 12HD-000050 | Airco-unit | R410A | Nee | 819610 | A50AC07GW051
900049834 | 20 | Koelinstallatie lokaal | 16G02 | JOHANNES POSTKAZERNE | R10A | Kantoorgebouw | 72 | 0 | 1.04 | CLAS | CLAS | RVB-N | 1 |  | 1 | 2003 | Nee | Comfortkoeling | 1,02 | 001 | General Electric | 2,088 | Nee | 0,49 | SPK992/2345 | Nee | Dienstkring Havelte |  |  |  |  | Ja, vastgoedbeh. | 12HD-000010 | Airco-unit | R410A | Nee | 819610 | A50AC07GW051
900049835 | 20 | Koelinstallatie lokaal | 16G02 | JOHANNES POSTKAZERNE | R10A | Kantoorgebouw | 72 | 0 | 1.05 | CLAS | CLAS | RVB-N | 1 |  | 1 | 2003 | Nee | Comfortkoeling | 1,02 | 001 | General Electric | 2,088 | Nee | 0,49 | SPK993/2345 | Nee | Dienstkring Havelte |  |  |  |  | Ja, vastgoedbeh. | 12HD-000004 | Airco-unit | R410A | Nee | 819610 | A50AC07GW051
900120496 | 20 | Koelinstallatie lokaal | 16G02 | JOHANNES POSTKAZERNE | R11A | Kantoorgebouw | 68 | 0 | 2 | CLAS | CLAS | RVB-N | 1 | 1 | 1 | 2014 | Nee | Comfortkoeling | 4,59 | 1 | Mitsubishi | 2,088 | Nee | 2,20 |  | Nee | Expertise Realisatie Defensie Havelte |  |  |  |  | Ja, vastgoedbeh. | 42001415 | Airco-unit | R410A | Ja |  | PUHZ-2RP35VKA
900120497 | 20 | Koelinstallatie lokaal | 16G02 | JOHANNES POSTKAZERNE | R11A | Kantoorgebouw | 68 | 0 | 2 | CLAS | CLAS | RVB-N | 1 | 1 | 2 | 2009 | Nee | Comfortkoeling | 1,65 | 2 | Panasonic | 2,088 | Nee | 0,79 | 7973JB-07-01 | Nee | Expertise Realisatie Defensie Havelte |  |  |  |  | Ja, vastgoedbeh. | 7566417140R | Airco-unit | R410A | Ja |  | CV-RE12JKE
900120498 | 20 | Koelinstallatie lokaal | 16G02 | JOHANNES POSTKAZERNE | R11A | Kantoorgebouw | 68 | 0 | 3 | CLAS | CLAS | RVB-N | 1 | 1 | 1 | 2009 | Nee | Comfortkoeling | 1,65 | 1 | Panasonic | 2,088 | Nee | 0,79 | 7973JB-07-02 | Nee | Expertise Realisatie Defensie Havelte |  |  |  |  | Ja, vastgoedbeh. | 7566417135R | Airco-unit | R410A | Ja |  | CV-RE12JKE
900120499 | 20 | Koelinstallatie lokaal | 16G02 | JOHANNES POSTKAZERNE | R11A | Kantoorgebouw | 68 | 0 | 5 | CLAS | CLAS | RVB-N | 1 | 1 | 1 | 2009 | Nee | Comfortkoeling | 1,65 | 1 | Panasonic | 2,088 | Nee | 0,79 | 7973JB-07-03 | Nee | Expertise Realisatie Defensie Havelte |  |  |  |  | Ja, vastgoedbeh. | 7566414010R | Airco-unit | R410A | Ja |  | CV-RE12JKE
900133088 | 20 | Koelinstallatie lokaal | 16G02 | JOHANNES POSTKAZERNE | R11A | Kantoorgebouw | 68 | 0 | 5 | CLAS | CLAS | RVB-N | 1 | 1 | 1 | 2019 | Nee | Comfortkoeling | 0,37 | 2 | Western | 0,675 | Nee | 0,55 | 76612 | Nee | RVB Regio Noord |  |  |  | 3,5 | Ja, vastgoedbeh. | JAAOWAJ4204492002607 | Airco-unit | R32 | Ja | W0334 | WAW-32 r32
900049843 | 20 | Koelinstallatie lokaal | 16G02 | JOHANNES POSTKAZERNE | T03 | Magazijn | 1572 | 1 | 103 | CLAS | CLAS | RVB-N | 1 |  | 1 | 2005 | Nee | Comfortkoeling | 2,09 | 001 | Daikin | 2,088 | Nee | 1,00 | D0612 300606 | Nee | Dienstkring Havelte |  |  |  |  | Ja, vastgoedbeh. | 6537996 | Airco-unit | R410A | Nee | D0612 | RX535D2 VMB
900049844 | 20 | Koelinstallatie lokaal | 16G02 | JOHANNES POSTKAZERNE | T03 | Magazijn | 1572 | 1 | 105 | CLAS | CLAS | RVB-N | 1 |  | 1 | 2005 | Nee | Comfortkoeling | 2,09 | 001 | Daikin | 2,088 | Nee | 1,00 | D0612 290606 | Nee | Dienstkring Havelte |  |  |  |  | Ja, vastgoedbeh. | 6521773 | Airco-unit | R410A | Nee | D0612 | RX535D2VMB
900120491 | 20 | Koelinstallatie lokaal | 16G02 | JOHANNES POSTKAZERNE | T03 | Magazijn | 1572 | 1 | 108 | CLAS | CLAS | RVB-N | 1 |  | 1 | 2005 | Nee | Comfortkoeling | 2,09 | 1 | Daikin | 2,088 | Nee | 1,00 |  | Nee | Expertise Realisatie Defensie Havelte |  | 900049845 |  |  | Ja, vastgoedbeh. | D0612 030706 | Airco-unit | R410A | Nee |  | RX535D2VMB
900089933 | 20 | Koelinstallatie lokaal | 16G02 | JOHANNES POSTKAZERNE | U | Lesgebouw | 2275 | 0 | 5 | CLAS | CLAS | RVB-N | 1 |  | 1 | 2009 | Nee | Comfortkoeling | 5,74 | 001 | Daikin | 2,088 | Nee | 2,75 | 5693/7973/002 | Nee | DVD Dienstkring Havelte |  |  |  |  | Ja, vastgoedbeh. | J000745 | Airco-unit | R410A | Nee | E03817 | RQZ71D2V1B
900089932 | 20 | Koelinstallatie lokaal | 16G02 | JOHANNES POSTKAZERNE | U | Lesgebouw | 2275 | 0 | 6 | CLAS | CLAS | RVB-N | 1 |  | 1 | 2009 | Nee | Comfortkoeling | 5,74 | 001 | Daikin | 2,088 | Nee | 2,75 | 5693/7973/003 | Nee | DVD Dienstkring Havelte |  |  |  |  | Ja, vastgoedbeh. | J000929 | Airco-unit | R410A | Nee | E05817 | RQZ71D2V1B
900049846 | 20 | Koelinstallatie lokaal | 16G02 | JOHANNES POSTKAZERNE | WG | Wachtgebouw | 601 | 0 | 12 | CLAS | CLAS | RVB-N | 1 |  | 1 | 2003 | Nee | Comfortkoeling | 2,06 | 001 | Panasonic | 1,810 | Nee | 1,14 | D061277001 | Nee | DVD Dienstkring Havelte |  |  |  |  | Ja, vastgoedbeh. | 0557812987 | Airco-unit | R22 | Nee | D0612 | CU-C181KE
900049847 | 20 | Koelinstallatie lokaal | 16G02 | JOHANNES POSTKAZERNE | WG | Wachtgebouw | 601 | 0 | 13 | CLAS | CLAS | RVB-N | 1 |  | 1 | 2003 | Nee | Comfortkoeling | 2,81 | 1 | Panasonic | 1,810 | Nee | 1,55 | D061212230700 | Nee | VB Assen |  |  |  |  | Ja, vastgoedbeh. | 0722501530 | Airco-unit | R22 | Nee | D0612 | CU-A180TE
900049848 | 20 | Koelinstallatie lokaal | 16G02 | JOHANNES POSTKAZERNE | WG | Wachtgebouw | 601 | 0 | 13 | CLAS | CLAS | RVB-N | 1 |  | 2 | 2008 | Nee | Comfortkoeling | 2,92 | 2 | Mitsubishi | 2,088 | Nee | 1,40 |  | Nee | VB Assen |  |  |  |  | Ja, vastgoedbeh. | 837500998RE | Airco-unit | R410A | Nee |  | SRC60ZHX-S
900087253 | 20 | Koelinstallatie lokaal | 16G06 | LC STEENWIJK | A | Magazijn , Kantoorgebouw | 17523 | 0 | 3A | CLAS | CLAS | RVB-N | 1 |  | 1 | 2008 | Nee | Comfortkoeling | 6,47 | 001 | Panasonic | 2,088 | Nee | 3,10 | D1358-258 | Nee | DVD Dienstkring Havelte |  |  |  |  | Ja, vastgoedbeh. | 7266600175 | Airco-unit | R410A | Nee | 819235 | CU-J43DBE8
900049849 | 20 | Koelinstallatie lokaal | 16G06 | LC STEENWIJK | A | Magazijn , Kantoorgebouw | 17523 | 0 | 5 | CLAS | CLAS | RVB-N | 1 |  | 1 | 2000 | Nee | Comfortkoeling | 2,35 | 1 | Panasonic | 1,810 | Nee | 1,30 | D0612 290200 | Nee | Dienstkring Havelte |  |  |  |  | Ja, vastgoedbeh. | 6205800703 | Airco-unit | R22 | Nee | D0612 | CU-MC240KE
900049852 | 20 | Koelinstallatie lokaal | 16G06 | LC STEENWIJK | A | Magazijn , Kantoorgebouw | 17523 | 0 | 5A | CLAS | CLAS | RVB-N | 1 |  | 1 | 2006 | Nee | Comfortkoeling | 3,03 |  | Panasonic | 2,088 | Nee | 1,45 | D1358 | Nee | Nader te bepalen |  | tbv kantine rokersgedeelte |  |  | Ja, vastgoedbeh. | 7267900148 | Airco-unit | R410A | Nee | S0179 | CU-4CV12P
900090044 | 20 | Koelinstallatie lokaal | 16G06 | LC STEENWIJK | A | Magazijn , Kantoorgebouw | 17523 | 2 | 26 | CLAS | CLAS | RVB-N | 1 |  | 1 | 2007 | Nee | Comfortkoeling | 7,73 |  | Daikin | 2,088 | Nee | 3,70 | G0055/00747-064-2-01 | Nee | DVD Dienstkring Havelte | Op dak |  |  |  | Ja, vastgoedbeh. | 1702777 | Airco-unit | R410C | Nee | G0055 | RR10B7W1B
900133089 | 20 | Koelinstallatie lokaal | 16G06 | LC STEENWIJK | A | Magazijn , Kantoorgebouw | 17523 | 2 | 27 | CLAS | CLAS | RVB-N | 1 |  | 1 | 2019 | Nee | Comfortkoeling | 1,01 |  | Western | 0,675 | Nee | 1,50 |  | Nee | RVB Regio Noord | Op dak | t.b.v. kantoor |  |  | Ja, vastgoedbeh. | NB | Airco-unit | R32 | Ja |  | WAC- 71-R32
900090042 | 20 | Koelinstallatie lokaal | 16G06 | LC STEENWIJK | C | Portiersloge | 43 | 0 | 3A | CLAS | CLAS | RVB-N | 1 |  | 1 | 1993 | Nee | Comfortkoeling | 4,16 | 1 | Lennox | 1,810 | Nee | 2,30 | SO1790020770 | Nee | DVD Dienstkring Havelte | Op dak | t.b.v. ruimte 2, afgekeurd |  |  | Ja, vastgoedbeh. | 5692A03119 | Airco-unit | R22 | Nee | S0179 | CHP16-261-2T
900105534 | 20 | Koelinstallatie lokaal | 16H05 | KC OFF HOTEL JPK | S | Kantoorgebouw | 5510 | 0 | 26 | CLAS | CLAS | RVB-N | 1 |  | 1 | 2006 | Nee | Comfortkoeling | 6,39 | 001 | Stulz | 1,774 | Nee | 3,60 | S04052627501 | Nee | DVD Dienstkring Havelte |  |  |  |  | Ja, vastgoedbeh. |  | Airco-unit | R407C | Nee | S0405 | M21003
900105533 | 20 | Koelinstallatie lokaal | 16H05 | KC OFF HOTEL JPK | S | Kantoorgebouw | 5510 | 0 | 31 | CLAS | CLAS | RVB-N | 1 |  | 1 | 2006 | Nee | Comfortkoeling | 6,39 | 001 | Stulz | 1,774 | Nee | 3,60 | S04052627502 | Nee | DVD Dienstkring Havelte | Aan buitengevel |  |  |  | Ja, vastgoedbeh. |  | Airco-unit | R407C | Nee | S0405 | M21003
900077117 | 20 | Koelinstallatie lokaal | 16H05 | KC OFF HOTEL JPK | S | Kantoorgebouw | 5510 | 1 | 142 | CLAS | CLAS | RVB-N | 1 |  | 1 | 2007 | Nee | Comfortkoeling | 2,09 | 001 | Daikin | 2,088 | Nee | 1,00 | H00417993704908 | Nee | DVD Dienstkring Havelte |  |  |  |  | Ja, vastgoedbeh. | J018910 | Airco-unit | R410A | Nee | 4908 | RXS35E2V1B
900094307 | 20 | Koelinstallatie lokaal | 16H05 | KC OFF HOTEL JPK | S | Kantoorgebouw | 5510 | 2 | 205A | CLAS | CLAS | RVB-N | 1 |  | 1 | 2010 | Nee | Comfortkoeling | 2,19 | 001 | Mitsubishi | 2,088 | Nee | 1,05 | SRC352J-S | Nee | Dienstkring Havelte |  |  |  |  | Ja, vastgoedbeh. | 037901419 | Airco-unit | R410A | Nee | K0074-240899 | Heavy
900130947 | 20 | Koelinstallatie lokaal | 16H05 | KC OFF HOTEL JPK | S | Kantoorgebouw | 5510 | 2 | 243A | CLAS | CLAS | RVB-N | 1 | 1 | 1 | 2019 | Nee | Comfortkoeling | 0,68 | 1 | Western | 0,675 | Nee | 1,01 | 76225 | Nee | RVB Regio Noord |  |  |  | 5,0 | Ja, vastgoedbeh. | JAA0WAJ5204494000046 | Airco-unit | R32 | Ja |  | WAW46
900049855 | 20 | Koelinstallatie lokaal | 16H05 | KC OFF HOTEL JPK | S | Kantoorgebouw | 5510 | K1 | 011B | CLAS | CLAS | RVB-N | 1 |  | 1 | 2007 | Nee | Comfortkoeling | 6,39 | 001 | Stulz | 1,774 | Nee | 3,60 | S-0405/2627503 | Nee | Dienstkring Havelte | Aan buitengevel | Precisieairconditioner |  |  | Ja, vastgoedbeh. | 0530061912/01/3 | Airco-unit | R407C | Nee | S0405 | Mini Space XT-2000 CCU 41A
900085814 | 20 | Koelinstallatie lokaal | 17C02 | MMC RUINEN | BG | Kantoor , Wachtgebouw | 372 | 0 | 1.04 | DMO | DMO | RVB-N | 1 |  | 1 | 2006 | Nee | Comfortkoeling | 2,61 | 001 | Carrier | 2,088 | Nee | 1,25 | F7933TL1601 | Nee | DVD Dienstkring Havelte |  |  |  |  | Ja, vastgoedbeh. | 06AR105599 | Airco-unit | R410A | Nee | F7933 | 38GL024G
900049884 | 20 | Koelinstallatie lokaal | 21G17 | DISTRICT NOORD-OOST | 1 | Kantoorgebouw | 4417 | 1 | 111 | KMAR | KMAR | RVB-N | 1 |  | 1 | 1998 | Nee | Computer/apparatuurkoeling | 5,43 | 1 | Daikin | 1,810 | Nee | 3,00 |  | Nee | Nader te bepalen |  | Koeling patchruimte |  | 4,5 | Ja, vastgoedbeh. | 1804194 | Airco-unit | R22 | Nee | E09486 | R125FJ7W1
900117917 | 20 | Koelinstallatie lokaal | 21G17 | DISTRICT NOORD-OOST | 7 | IBT-centrum | 3253 | 1 | 111 | KMAR | KMAR | RVB-N | 1 |  | 1 | 2013 | Nee | Computer/apparatuurkoeling | 2,51 | 1 | Daikin | 2,088 | Nee | 1,20 | 3082-00/8024AZ25/002 | Nee | Expertise Realisatie Defensie Havelte |  | Op dak |  |  | Ja, vastgoedbeh. | J010611 | Airco-unit | R410A | Nee |  | RXS35K2V1B
900049633 | 20 | Koelinstallatie lokaal | 22E05 | MC COEVORDEN | A11 | Magazijn | 3720 | 0 | 3 | CLAS | CLAS | RVB-N | 1 |  | 1 | 2000 | Nee | Comfortkoeling | 5,50 | 001 | Daikin | 1,774 | Nee | 3,10 | RY100GZ7W1 | Nee | Logboeken in gebouw X | In de hal |  |  | 5,1 | Ja, vastgoedbeh. | 02676A | Airco-unit | R407C | Nee | K0369 | Scroll
900049634 | 20 | Koelinstallatie lokaal | 22E05 | MC COEVORDEN | B | Onderhoudsgebouw | 1930 | 0 | 25 | CLAS | CLAS | RVB-N | 1 |  | 1 | 2001 | Nee | Comfortkoeling | 1,33 | 001 | Daikin | 1,774 | Nee | 0,75 | H0041-7742PA1 | Nee | Nader te bepalen |  | Bij huismeester in gebouw X |  | 0,9 | Ja, vastgoedbeh. | 4100431 | Airco-unit | R407C | Nee | H0041 | R25 GZ 7V11
900049641 | 20 | Koelinstallatie lokaal | 22E05 | MC COEVORDEN | WA | Wachtgebouw | 216 | 0 | 13 | CLAS | CLAS | RVB-N | 1 |  | 1 | 2002 | Nee | Computer/apparatuurkoeling | 4,38 | 1 | Carrier | 2,088 | Nee | 2,10 | 210347-1 | Nee | Dienstkring Havelte |  |  |  | 2,2 | Ja, vastgoedbeh. | 07AM130175 | Airco-unit | R410A | Nee | B0040 | 406KX
900049753 | 20 | Koelinstallatie lokaal | 27H01 | LC LETTELE | E | Bureelgebouw , Expeditie | 2506 | 0 | 11A | CLAS | CLAS | RVB-N | 1 |  | 1 | 2007 | Nee | Comfortkoeling | 5,85 | 1 | Daikin | 2,088 | Nee | 2,80 | S002/C | Nee | Dienstkring Havelte |  |  |  | 3,0 | Ja, vastgoedbeh. | 1714917 | Airco-unit | R410A | Nee | K0074 | RZQ71B9V3B1
900049756 | 20 | Koelinstallatie lokaal | 27H01 | LC LETTELE | L4 | Magazijn | 755 | 0 | 17 | CLAS | CLAS | RVB-N | 1 |  | 1 | 1984 | Nee | Comfortkoeling | 1,57 | 1 | Western | 1,810 | Nee | 0,87 | S002/C | Nee | Dienstkring | Op dak |  |  | 0,7 | Ja, vastgoedbeh. | NB | Airco-unit | R22 | Nee | G0055 | FT252DA
900049757 | 20 | Koelinstallatie lokaal | 27H01 | LC LETTELE | S | Expeditiemagazijn | 5777 | 0 | 1.12 | CLAS | CLAS | RVB-N | 1 |  | 1 | 2002 | Nee | Comfortkoeling | 2,11 | 1 | Western | 2,107 | Nee | 1,00 | 27H01-5-S001/C | Nee | Dienstkring | Gevel |  |  | 1,1 | Ja, vastgoedbeh. | 0915157 | Airco-unit | R407A | Nee | G0055 | MCU301/50/230WAC
900050370 | 20 | Koelinstallatie lokaal | 27H01 | LC LETTELE | W | Bureelgebouw | 356 | 0 | 14 | CLAS | CLAS | RVB-N | 1 |  | 1 | 1999 | Nee | Comfortkoeling | 1,52 | 1 | Panasonic | 1,810 | Nee | 0,84 | S004/C | Nee | Dienstkring | Aan gevel |  |  | 1,1 | Ja, vastgoedbeh. | 0562110638 | Airco-unit | R22 | Nee | D0612 | CU-C123KE
900113727 | 20 | Koelinstallatie lokaal | 27H01 | LC LETTELE | W | Bureelgebouw | 356 | 0 | 9 | CLAS | CLAS | RVB-N | 1 |  | 1 | 2013 | Nee | Computer/apparatuurkoeling | 6,26 | 1 | Apac Uniflair | 2,088 | Nee | 3,00 | LICX113180-001 | Nee | DVD Havelte | Gevel |  |  | 0,2 | Ja, vastgoedbeh. | UZX050161 | Airco-unit | R410A | Nee | 0958 | 30CAP0251P3
900050375 | 20 | Koelinstallatie lokaal | 27H05 | LC BATHMEN | O | Bureelgebouw | 381 | 0 | 5 | DMO | DMO | RVB-N | 1 |  | 1 | 2011 | Nee | Comfortkoeling | 2,51 | 001 | Daikin | 2,088 | Nee | 1,20 | S001/C | Nee | Dienstkring |  |  |  | 4,2 | Ja, vastgoedbeh. | J039994/2011 | Airco-unit | R410A | Nee | G0055 | RXS35JZV1B
900107652 | 20 | Koelinstallatie lokaal | 27H05 | LC BATHMEN | OB | Overslagbedrijf | 1703 | 0 | 2 | DMO | DMO | RVB-N | 1 |  | 1 | 2013 | Nee | Comfortkoeling | 1,42 | 1 | Samsung | 1,182 | Nee | 1,20 |  | Nee | VB Assen | In container nabij gebouw OB |  |  |  | Ja, vastgoedbeh. |  | Airco-unit | R401A | Nee | K0074 | ACN0 52 NDEHA
900050376 | 20 | Koelinstallatie lokaal | 27H05 | LC BATHMEN | OP | Operatorgebouw | 48 | 0 | 1 | DMO | DMO | RVB-N | 1 |  | 1 | 2002 | Nee | Comfortkoeling | 1,75 | 001 | Daikin | 2,088 | Nee | 0,84 | G0055/DGW003/405 | Nee | Dienstkring Havelte |  |  |  | 1,2 | Ja, vastgoedbeh. | 2000252 | Airco-unit | R410A | Nee | G0055 | RXD35KZV1B
900103426 | 20 | Koelinstallatie lokaal | 27H05 | LC BATHMEN | W | Bureel , Wachtgebouw | 724 | 0 | 11 | DMO | DMO | RVB-N | 1 |  | 1 | 2011 | Nee | Computer/apparatuurkoeling | 7,52 | 001 | Mitsubishi | 2,088 | Nee | 3,60 | 27H05-W-11 | Nee | DVD Dienstkring Havelte | Aan gevel |  |  | 2,2 | Ja, vastgoedbeh. | 1B00158 | Airco-unit | R410A | Nee | 0074 | PU-P71YHA
900107086 | 20 | Koelinstallatie lokaal | 27H05 | LC BATHMEN | W | Bureel , Wachtgebouw | 724 | 0 | 19 | DMO | DMO | RVB-N | 1 |  | 1 | 2011 | Nee | Computer/apparatuurkoeling | 6,21 | 1 | Apac Uniflair | 1,774 | Nee | 3,50 |  | Nee | DVD Dienstkring Havelte |  |  |  |  | Ja, vastgoedbeh. | UCU 098163 | Airco-unit | R407C | Nee | A0315 | Amico SDA 0351A
900050377 | 20 | Koelinstallatie lokaal | 27H05 | LC BATHMEN | W | Bureel , Wachtgebouw | 724 | 0 | 4 | DMO | DMO | RVB-N | 1 |  | 1 | 2000 | Nee | Comfortkoeling | 1,48 | 001 | Panasonic | 1,810 | Nee | 0,82 | 27H05-W-S002/C | Nee | Nader te bepalen | Aan gevel |  |  | 1,5 | Ja, vastgoedbeh. | 0562113085 | Airco-unit | R22 | Nee | G0055 | CU-C123KE
900103423 | 20 | Koelinstallatie lokaal | 27H05 | LC BATHMEN | W | Bureel , Wachtgebouw | 724 | K1 | 02 | DMO | DMO | RVB-N | 1 |  | 1 | 2006 | Nee | Computer/apparatuurkoeling | 2,11 | 001 | Daikin | 2,088 | Nee | 1,01 | P0187 1909063-1 | Nee | DVD Dienstkring Havelte | Aan gevel |  |  | 1,8 | Ja, vastgoedbeh. | 6611327 | Airco-unit | R410A | Nee | P0187 | RXS35D3VMB Inverter
900131055 | 20 | Koelinstallatie lokaal | 28B05 | POMS VRIEZENVEEN | J | Kantoorgebouw | 545 | 0 | 17 | DMO | DMO | RVB-N | 1 |  | 1 | 2016 | Nee | Computer/apparatuurkoeling | 2,40 |  | Mitsubishi | 2,088 | Nee | 1,15 | F1470-0252-07 | Nee | RVB Regio Noord |  |  |  | 3,5 | Ja, vastgoedbeh. | 62P00931 | Airco-unit | R410A | Ja |  | SUZKA35VA5
900050383 | 20 | Koelinstallatie lokaal | 28B05 | POMS VRIEZENVEEN | R | Wachtgebouw | 78 | 0 | 1.04 | DMO | DMO | RVB-N | 1 |  | 1 | 2000 | Nee | Comfortkoeling | 4,34 | 1 | Carrier | 2,088 | Nee | 2,08 | 1470-0252-08 | Nee | Nader te bepalen |  |  |  |  | Ja, vastgoedbeh. | 03ALI30062 | Airco-unit | R410A | Nee | F1470 | Puron 38 GLO 24G9
900050384 | 20 | Koelinstallatie lokaal | 28B05 | POMS VRIEZENVEEN | S | Distributiegebouw | 8353 | 0 | 10B | DMO | DMO | RVB-N | 1 | 1 | 1 | 2011 | Nee | Comfortkoeling | 3,34 | 1 | Mitsubishi | 2,088 | Nee | 1,60 | E1407-0252-06 | Nee | VB Assen | Aan gevel |  | 5,0 | 5,0 | Ja, vastgoedbeh. | 1008427T | Airco-unit | R410A | Ja | E1407 | MUZ-GE50VA
900131057 | 20 | Koelinstallatie lokaal | 28B05 | POMS VRIEZENVEEN | S | Distributiegebouw | 8353 | 0 | 8B | DMO | DMO | RVB-N | 1 |  | 1 | 2018 | Nee | Computer/apparatuurkoeling | 1,98 |  | Western | 2,088 | Nee | 0,95 | F1470-0252-09 | Nee | RVB Regio Noord | Op dak |  |  | 3,5 | Ja, vastgoedbeh. | 240479641047B130130011 | Airco-unit | R410A | Nee |  | WAW 35 IN ECO
900081438 | 20 | Koelinstallatie lokaal | 28H10 | POST ENSCHEDE | 1 | Kantoorgebouw | 1285 | 0 | 1.37 | KMAR | KMAR | RVB-N | 1 |  | 1 |  | Nee | Comfortkoeling | 2,51 | 001 | Mitsubishi | 2,088 | Nee | 1,20 | K039008RT044 | Nee | DVD Dienstkring Havelte |  |  |  |  | Ja, vastgoedbeh. | 81P00424 | Airco-unit | R410A | Nee | K0390 | SUZKA35VA
900050389 | 20 | Koelinstallatie lokaal | 28H10 | POST ENSCHEDE | 1 | Kantoorgebouw | 1285 | 1 | 2.30 | KMAR | KMAR | RVB-N | 1 |  | 1 | 2004 | Nee | Computer/apparatuurkoeling | 2,93 | 001 | Mitsubishi | 1,774 | Nee | 1,65 |  | Nee | Nader te bepalen |  |  |  |  | Ja, vastgoedbeh. | A80600091SF | Airco-unit | R407C | Nee | 001832-56 | FCDP308CES3
900081441 | 20 | Koelinstallatie lokaal | 28H10 | POST ENSCHEDE | 1 | Kantoorgebouw | 1285 | 1 | 2.31 | KMAR | KMAR | RVB-N | 1 |  | 1 |  | Nee | Comfortkoeling | 1,77 | 001 | Mitsubishi | 2,088 | Nee | 0,85 | K039000RT045 | Nee | DVD Dienstkring Havelte | nabij 2.31 |  |  |  | Ja, vastgoedbeh. | 7038643 | Airco-unit | R410A | Nee |  | MUZGC25VA
900113870 | 20 | Koelinstallatie lokaal | 28H14 | ZENDERCOMPLEX LVL-GL TWENTE | B502 | Bunker | 283 | 0 | 1.12 | CLSK | CLSK | RVB-N | 1 |  | 1 |  | Nee | Comfortkoeling | 6,47 | 1 | Toshiba | 2,088 | Nee | 3,10 |  | Nee | DVD Havelte |  |  |  |  | Ja, vastgoedbeh. |  | Airco-unit | R410A | Nee |  | RAV-SP1104AT-E
900113871 | 20 | Koelinstallatie lokaal | 28H14 | ZENDERCOMPLEX LVL-GL TWENTE | B502 | Bunker | 283 | 0 | 1.13 | CLSK | CLSK | RVB-N | 1 |  | 1 |  | Nee | Comfortkoeling | 6,47 | 1 | Toshiba | 2,088 | Nee | 3,10 |  | Nee | DVD Havelte |  |  |  |  | Ja, vastgoedbeh. |  | Airco-unit | R410A | Nee |  | RAV-SP1104AT-E
900107390 | 20 | Koelinstallatie lokaal | 28H16 | COMPLEX TWENTE | B500 | Bunker | 790 | 0 | 1.10 | DOSCO | DOSCO | RVB-N | 1 |  | 1 | 2010 | Nee | Computer/apparatuurkoeling | 16,32 | 001 | APAC | 1,774 | Nee | 9,20 | A0315/UCU098156-001 | Nee | DVD Lok 1.08 geb C85 op Complex Twente |  | Luchtgekoelde computerruimte airco |  |  | Ja, vastgoedbeh. | UCU098156-001 | Airco-unit | R407C | Nee | 815331 | SDA 0351
900080868 | 20 | Koelinstallatie lokaal | 28H16 | COMPLEX TWENTE | B500 | Bunker | 790 | 0 | 1.33 | DOSCO | DOSCO | RVB-N | 1 |  | 2 | 2002 | Nee | Comfortkoeling | 14,75 | 2 | McQuay | 2,107 | Nee | 7,00 | 001832-4 | Nee | DVD Dienstkring Havelte |  |  |  |  | Ja, vastgoedbeh. | 021483/2 | Airco-unit | R407A | Nee | 1832 | WHZ024.2LN
900080492 | 20 | Koelinstallatie lokaal | 28H16 | COMPLEX TWENTE | C104 | Hoofdwachtgebouw | 551 | 0 | 1.30 | DOSCO | DOSCO | RVB-N | 1 |  | 1 | 2002 | Nee | Comfortkoeling | 1,13 | 1 | Carrier | 2,088 | Nee | 0,54 | C104.110.002 | Nee | DVD Dienstkring Havelte | nabij 1.12 |  |  |  | Ja, vastgoedbeh. | NB | Airco-unit | R410A | Nee |  | Puron
900080493 | 20 | Koelinstallatie lokaal | 28H16 | COMPLEX TWENTE | C104 | Hoofdwachtgebouw | 551 | 0 | 1.30 | DOSCO | DOSCO | RVB-N | 1 |  | 2 | 2002 | Nee | Comfortkoeling | 1,13 | 2 | Carrier | 2,088 | Nee | 0,54 | C104.104.001 | Nee | DVD Dienstkring Havelte | nabij 1.03 |  |  |  | Ja, vastgoedbeh. | NB | Airco-unit | R410A | Nee |  | Puron
900080361 | 20 | Koelinstallatie lokaal | 34B01 | DEPOT MARKELO | B6000 | Centrale Controlekamer | 90 | 0 | 1.05 | DMO | DMO | RVB-N | 1 |  | 1 | 1995 | Nee | Comfortkoeling | 9,40 | 1 | Multiclima | 2,088 | Nee | 4,50 | M0371-2446EZ | Nee | VB Assen | Gevel |  |  |  | Ja, vastgoedbeh. | 5951320 | Airco-unit | R410A | Nee | 0064 | 0B4/D80104
900080373 | 20 | Koelinstallatie lokaal | 34B01 | DEPOT MARKELO | B6100 | Pompgebouw (hoge druk) | 376 | 0 | 1.01 | DMO | DMO | RVB-N | 1 |  | 1 | 2010 | Nee | Comfortkoeling | 9,19 | 1-V | Mitsubishi | 2,088 | Nee | 4,40 |  | Nee | DVD Dienstkring Havelte | Gevel |  |  | 9,0 | Ja, vastgoedbeh. | 0L00758 | Airco-unit | R410A | Nee | K0074 | PU-P100YHA
900081518 | 20 | Koelinstallatie lokaal | 34F03 | KANTOOR FORUM | 1 | Kantoor | 11640 | 4 | 4.10 | DOSCO | DOSCO | RVB-N | 1 |  | 1 | 2012 | Nee | Comfortkoeling | 9,40 | 1 | Mitsubishi | 2,088 | Nee | 4,50 |  | Nee | RVB Regio Noord |  |  |  | 5,2 | Ja, vastgoedbeh. | 2D00507 | Airco-unit | R410A | Nee | K0074 | PUHZ-P125YHA
900081517 | 20 | Koelinstallatie lokaal | 34F03 | KANTOOR FORUM | 1 | Kantoor | 11640 | K1 | K15 | DOSCO | DOSCO | RVB-N | 1 |  | 1 | 2006 | Nee | Comfortkoeling | 10,44 | 1 | Mitsubishi | 2,088 | Nee | 5,00 | 1.001017701701 | Nee | RVB Regio Noord |  |  |  | 6,0 | Ja, vastgoedbeh. | 6L00602 | Airco-unit | R410A | Nee | 1.0010 | PSP140PU-P125YHA

## 21
ComponentID | ComponentSoortID | ComponentSoort | Object | Objectnaam | Gebouw | Gebouwnaam | BVO | Bouwlaag | Ruimte | Hoofdgebruiker | Objecthoofdgebruiker | Regio | Aantal | Aantal multisplit-units | Aantal VRV-units | BI code | Bouwjaar | Buiten gebruik gesteld | Categorie koelinstallatie | CO2-equivalent inhoud | DVD-code | Fabrikant | GWP-waarde | Hermetisch gesloten | Hoeveelheid koelmiddel | Installatienummer | Lekdetectie aanwezig | Locatie logboek | Nadere locatiebepaling | Nadere specificatie bwd/instl | Nom_koelvermogen gebouw (comf) | Nominaal koelvermogen inst_ | Onderhoudsplicht | Serienummer | Situatie koelinstall centraal | Soort koelmiddel | STEK-nummer | Type
900112187 | 21 | Koelinstallatie centraal | 04F06 | SCHIETRANGE VLIEHORS | 51 | KLu Verzamelgebouw | 710 | 1 | 2.12 | CLSK | CLSK | RVB-N | 1 |  |  | 1 | 2011 | Nee | Comfortkoeling | 6,26 | 1 | Daikin | 2,088 | Nee | 3,00 |  | Nee | DVD Dienstkring Leeuwarden |  | t.b.v. 4 binnenunits |  |  | Ja, vastgoedbeh. |  | Op dak | R410A |  | 5MXS90E2V3B
900120619 | 21 | Koelinstallatie centraal | 06C02 | VLIEGBASIS LEEUWARDEN | 500 | Bunker BOC | 795 | 0 | 1.03 | CLSK | CLSK | RVB-N | 1 |  |  | 1 | 2008 | Nee | Comfortkoeling | 89,78 | 1 | Daikin | 2,088 | Nee | 43,00 | G0546-1824 | Nee | Expertise Realisatie Defensie Havelte |  |  |  |  | Ja, vastgoedbeh. |  | Nader te bepalen | R410A |  | REYQ36P7Y1B
900112170 | 21 | Koelinstallatie centraal | 06C02 | VLIEGBASIS LEEUWARDEN | 500 | Bunker BOC | 795 | 0 | 1.24 | CLSK | CLSK | RVB-N | 1 |  |  | 1 | 2010 | Nee | Comfortkoeling | 8,52 | 1 | Uniflair | 1,774 | Nee | 4,80 |  | Nee | DVD Dienstkring Leeuwarden |  |  |  |  | Ja, vastgoedbeh. | UZU043081 | Aan gevel | R407C | A0315 | 30CAL0361P4
900081640 | 21 | Koelinstallatie centraal | 06C02 | VLIEGBASIS LEEUWARDEN | 501 | Bunker SIM-KKW | 1172 | 0 | 1.04 | CLSK | CLSK | RVB-N | 1 |  |  | 2 | 2008 | Nee | Comfortkoeling | 24,43 | 2 | Daikin | 2,088 | Nee | 11,70 | G0546-1825 | Nee | DVD Dienstkring Leeuwarden |  |  |  | 14,3 | Ja, vastgoedbeh. | 1800521 | Op dak | R410A | G0546 | RXQ18P7W1BA
900091674 | 21 | Koelinstallatie centraal | 06C02 | VLIEGBASIS LEEUWARDEN | 501 | Bunker SIM-KKW | 1172 | 0 | 1.04 | CLSK | CLSK | RVB-N | 1 |  |  | 3 | 2008 | Nee | Comfortkoeling | 17,12 | 3 | Daikin | 2,088 | Nee | 8,20 |  | Nee | DVD Dienstkring Leeuwarden |  |  |  | 19,9 | Ja, vastgoedbeh. | 2800826 | Op dak | R410A | G0546 | REMQ8P8Y1B
900091675 | 21 | Koelinstallatie centraal | 06C02 | VLIEGBASIS LEEUWARDEN | 501 | Bunker SIM-KKW | 1172 | 0 | 1.04 | CLSK | CLSK | RVB-N | 1 |  |  | 5 | 2008 | Nee | Comfortkoeling | 24,43 | 5 | Daikin | 2,088 | Nee | 11,70 |  | Nee | DVD Dienstkring Leeuwarden |  |  |  | 20,9 | Ja, vastgoedbeh. | 2801266 | Op dak | R410A | G0546 | REMQ16P8Y1B
900091676 | 21 | Koelinstallatie centraal | 06C02 | VLIEGBASIS LEEUWARDEN | 501 | Bunker SIM-KKW | 1172 | 0 | 1.04 | CLSK | CLSK | RVB-N | 1 |  |  | 4 | 2008 | Nee | Comfortkoeling | 19,00 | 4 | Daikin | 2,088 | Nee | 9,10 |  | Nee | DVD Dienstkring Leeuwarden |  |  |  | 20,9 | Ja, vastgoedbeh. | 2801485 | Op dak | R410A | G0546 | REMQ12P8Y1B
900091677 | 21 | Koelinstallatie centraal | 06C02 | VLIEGBASIS LEEUWARDEN | 501 | Bunker SIM-KKW | 1172 | 0 | 1.04 | CLSK | CLSK | RVB-N | 1 |  |  | 1 | 2008 | Nee | Comfortkoeling | 12,36 | 1 | Uniflair | 2,088 | Nee | 5,92 |  | Nee | DVD Dienstkring Leeuwarden |  | t.b.v. koelblok LBK |  |  | Ja, vastgoedbeh. | 040795004A | Op dak | R410A | G0546 | SLUC60 NEW
900120606 | 21 | Koelinstallatie centraal | 06C02 | VLIEGBASIS LEEUWARDEN | 503B | Squadronbunker 322 | 291 | 0 | 1.04 | CLSK | CLSK | RVB-N | 1 |  |  | 1 | 2015 | Nee | Computer/apparatuurkoeling | 5,50 |  | Daikin | 1,774 | Nee | 3,10 | 62708919AK7B503 | Nee | Expertise Realisatie Defensie Havelte |  |  |  |  | Ja, vastgoedbeh. |  | Op dak | R407C |  | EWWP035KBW1N
900127878 | 21 | Koelinstallatie centraal | 06C02 | VLIEGBASIS LEEUWARDEN | 529 | Vliegtuigshelter | 571 | 0 | 1.03 | CLSK | CLSK | RVB-N | 1 | 9 |  | 1 | 2016 | Nee | Comfortkoeling | 69,32 | 1 | Mitsubishi | 2,088 | Nee | 33,20 | 8919AK/07/03 | Nee | RVB Regio Noord | buiten, rechts van de shelter geplaatst |  |  | 45,0 | Ja, vastgoedbeh. | 43W00155 / 43W00151 | In terrein | R410A | 6108-00 | PURY-P400-YJM
900051135 | 21 | Koelinstallatie centraal | 06C02 | VLIEGBASIS LEEUWARDEN | BK97D | Opslag Bedrijfsstoffen AFU | 7 | 0 | 1.01 | CLSK | CLSK | RVB-N | 1 |  |  | 1 | 2012 | Nee | Comfortkoeling | 2,09 | 001 | Daikin | 2,088 | Nee | 1,00 |  | Nee | Dienstkring Leeuwarden |  |  |  | 0,9 | Ja, vastgoedbeh. | J055044 | Aan gevel | R410A | J0550 | RXS25J2V1B
900051136 | 21 | Koelinstallatie centraal | 06C02 | VLIEGBASIS LEEUWARDEN | C127 | Gebouw PVE CIS | 936 | 1 | 2.10A | CLSK | CLSK | RVB-N | 1 |  |  | 1 | 2002 | Nee | Comfortkoeling | 14,72 | 001 | Daikin | 1,774 | Nee | 8,30 | 223683 | Nee | Dienstkring Leeuwarden | Naast gebouw |  |  | 14,7 | Ja, vastgoedbeh. | NB | In terrein | R407C | 101481E11 | VRV-systeem RSX P5KJY1
900090111 | 21 | Koelinstallatie centraal | 06C02 | VLIEGBASIS LEEUWARDEN | C173 | Kantoorgebouw FWIT | 352 | 0 | 1.03 | CLSK | CLSK | RVB-N | 1 | 2 |  | 1 | 2008 | Nee | Comfortkoeling | 2,51 | 1 | Carrier | 2,088 | Nee | 1,20 | S0159/8919AK/7-C173/1 | Nee | VB Assen |  |  |  | 2,4 | Ja, vastgoedbeh. | 03AT 101400 | Aan gevel | R410A | S0159 | 38VYM-18N
900090110 | 21 | Koelinstallatie centraal | 06C02 | VLIEGBASIS LEEUWARDEN | C173 | Kantoorgebouw FWIT | 352 | 0 | 1.07 | CLSK | CLSK | RVB-N | 1 | 4 |  | 1 | 2008 | Nee | Comfortkoeling | 5,01 | 1 | Carrier | 2,088 | Nee | 2,40 | S0159/8919AK/7-C173/2 | Nee | VB Assen |  |  |  | 3,4 | Ja, vastgoedbeh. | 02AT 109083 | Aan gevel | R410A | S0159 | 38VYM-32N
900090109 | 21 | Koelinstallatie centraal | 06C02 | VLIEGBASIS LEEUWARDEN | C173 | Kantoorgebouw FWIT | 352 | 0 | 1.10 | CLSK | CLSK | RVB-N | 1 |  |  | 1 | 2008 | Nee | Comfortkoeling | 3,13 | 3 | Carrier | 2,088 | Nee | 1,50 | S0159/8919AK/7-C173/3 | Nee | VB Assen |  |  | 2,0 | 2,4 | Ja, vastgoedbeh. | 03AT 101401 | Aan gevel | R410A | S0159 | 38 VYM-18N
900090112 | 21 | Koelinstallatie centraal | 06C02 | VLIEGBASIS LEEUWARDEN | C173 | Kantoorgebouw FWIT | 352 | 0 | 1.10 | CLSK | CLSK | RVB-N | 1 | 3 |  | 2 | 2008 | Nee | Comfortkoeling | 5,01 | 4 | Carrier | 2,088 | Nee | 2,40 | S0159/8919AK/7-C173/4 | Nee | VB Assen |  |  |  | 3,3 | Ja, vastgoedbeh. | 03AT 119482 | Aan gevel | R410A | S0159 | 38VYM-28N
900107307 | 21 | Koelinstallatie centraal | 06C02 | VLIEGBASIS LEEUWARDEN | C185 | Stafgebouw 322 SQN | 7938 | 0 | 18 | CLSK | CLSK | RVB-N | 1 |  |  | 1 | 2010 | Nee | Comfortkoeling | 32,64 | 001 | Menerga | 1,774 | Nee | 18,40 | 03222-00-68.07.01-116.289-1 | Nee | DVD Dienstkring Leeuwarden |  |  |  |  | Ja, vastgoedbeh. | 119748 | In ruimte | R407C | 3222 | 680701
900133082 | 21 | Koelinstallatie centraal | 06C02 | VLIEGBASIS LEEUWARDEN | C185 | Stafgebouw 322 SQN | 7938 | 1 | 115 | CLSK | CLSK | RVB-N | 1 |  |  | 1 | 2019 | Nee | Computer/apparatuurkoeling | 0,68 |  | Western | 0,675 | Nee | 1,01 | 76701 | Nee | RVB Regio Noord |  |  |  | 5,0 | Ja, vastgoedbeh. | jaaowaj52044940000226 | Nader te bepalen | R32 |  | WAW-46-R32
900107306 | 21 | Koelinstallatie centraal | 06C02 | VLIEGBASIS LEEUWARDEN | C185 | Stafgebouw 322 SQN | 7938 | 1 | 131 | CLSK | CLSK | RVB-N | 1 |  |  | 2 | 2010 | Nee | Comfortkoeling | 31,93 | 002 | Menerga | 1,774 | Nee | 18,00 | 0322-00-68.07.01-116.289-2 | Nee | DVD Dienstkring Leeuwarden |  |  |  |  | Ja, vastgoedbeh. | 119748 | In ruimte | R407C | 3222 | 680701
900107308 | 21 | Koelinstallatie centraal | 06C02 | VLIEGBASIS LEEUWARDEN | C185 | Stafgebouw 322 SQN | 7938 | 1 | 131B | CLSK | CLSK | RVB-N | 1 |  |  | 1 | 2010 | Nee | Comfortkoeling | 8,16 | 1 | Nibe | 1,774 | Nee | 4,60 | 06510110155004 | Nee | DVD Dienstkring Leeuwarden | t.b.v. warmtepompen | 2 koelcompressoren, koeltechnisch gescheiden |  |  | Ja, vastgoedbeh. |  | In ruimte | R407C |  | Fighter 1330-30
900107309 | 21 | Koelinstallatie centraal | 06C02 | VLIEGBASIS LEEUWARDEN | C185 | Stafgebouw 322 SQN | 7938 | 1 | 131B | CLSK | CLSK | RVB-N | 1 |  |  | 2 | 2010 | Nee | Comfortkoeling | 8,16 | 2 | Nibe | 1,774 | Nee | 4,60 | 06510110155007 | Nee | DVD Dienstkring Leeuwarden |  | 2 koelcompressoren, koeltechnisch gescheiden |  |  | Ja, vastgoedbeh. |  | In ruimte | R407C |  | Fighter 1330-30
900107310 | 21 | Koelinstallatie centraal | 06C02 | VLIEGBASIS LEEUWARDEN | C185 | Stafgebouw 322 SQN | 7938 | 1 | 131B | CLSK | CLSK | RVB-N | 1 |  |  | 3 | 2010 | Nee | Comfortkoeling | 8,16 | 3 | Nibe | 1,774 | Nee | 4,60 | 06510110148002 | Nee | DVD Dienstkring Leeuwarden |  | 2 koelcompressoren, koeltechnisch gescheiden |  |  | Ja, vastgoedbeh. |  | In ruimte | R407C |  | Fighter 1330-30
900106724 | 21 | Koelinstallatie centraal | 06C02 | VLIEGBASIS LEEUWARDEN | C189 | QRA-gebouw | 256 | 0 | 11 | CLSK | CLSK | RVB-N | 1 |  |  | 1 | 2010 | Nee | Comfortkoeling | 48,44 | 1 | Mitsubishi | 2,088 | Nee | 23,20 | 8919AK/07/01 | Nee | DVD Dienstkring Leeuwarden | Buitenopstelling | Warmtepomp koelen/verwarmen, 10 binnendelen |  |  | Ja, vastgoedbeh. | 06W0120 | Aan gevel | R410A | 6108-00 | PURY-EP300 YHM-A City R2
900051138 | 21 | Koelinstallatie centraal | 06C02 | VLIEGBASIS LEEUWARDEN | C21 | Observatiepost Brandweer , TACAN | 136 | 0 | 1.07 | CLSK | CLSK | RVB-N | 1 |  |  | 1 | 2007 | Nee | Comfortkoeling | 2,09 | 1 | Daikin | 2,088 | Nee | 1,00 |  | Nee | VB Assen |  |  |  | 1,3 | Ja, vastgoedbeh. | J000357 | Aan gevel | R410A | 3035-00 | RK35ERV1B
900091415 | 21 | Koelinstallatie centraal | 06C02 | VLIEGBASIS LEEUWARDEN | C23 | Gebouw BOD | 319 | 0 | 1.02 | CLSK | CLSK | RVB-N | 1 |  |  | 1 | 2004 | Nee | Comfortkoeling | 1,77 | 1 | Carrier | 2,088 | Nee | 0,85 | 8919AK-8-04 | Nee | DVD Dienstkring Leeuwarden | Tegen gevel |  |  | 1,1 | Ja, vastgoedbeh. | 72500056 | Aan gevel | R410A | 8919AK | 38NYV035H
900091416 | 21 | Koelinstallatie centraal | 06C02 | VLIEGBASIS LEEUWARDEN | C23 | Gebouw BOD | 319 | 0 | 1.02 | CLSK | CLSK | RVB-N | 1 |  |  | 2 | 2004 | Nee | Comfortkoeling | 1,77 | 2 | Carrier | 2,088 | Nee | 0,85 | 8919AK-7-03 | Nee | DVD Dienstkring Leeuwarden | Tegen gevel |  |  | 1,1 | Ja, vastgoedbeh. | 72500074 | Aan gevel | R410A | 8919AK | 38NYV035N
900091418 | 21 | Koelinstallatie centraal | 06C02 | VLIEGBASIS LEEUWARDEN | C23 | Gebouw BOD | 319 | 0 | 1.02 | CLSK | CLSK | RVB-N | 1 |  |  | 3 | 2004 | Nee | Comfortkoeling | 1,77 | 3 | Carrier | 2,088 | Nee | 0,85 | 8919AK-8-02 | Nee | DVD Dienstkring Leeuwarden | Tegen gevel |  |  | 1,1 | Ja, vastgoedbeh. | 72500077 | Aan gevel | R410A | 8919AK | 38NYV035H
900091419 | 21 | Koelinstallatie centraal | 06C02 | VLIEGBASIS LEEUWARDEN | C23 | Gebouw BOD | 319 | 0 | 1.02 | CLSK | CLSK | RVB-N | 1 |  |  | 4 | 2004 | Nee | Comfortkoeling | 1,77 | 4 | Carrier | 2,088 | Nee | 0,85 | 8919AK-8-01 | Nee | DVD Dienstkring Leeuwarden | Tegen gevel |  |  | 1,1 | Ja, vastgoedbeh. | 72500066 | Aan gevel | R410A | 8919AK | 38NYV035H
900091414 | 21 | Koelinstallatie centraal | 06C02 | VLIEGBASIS LEEUWARDEN | C23 | Gebouw BOD | 319 | 0 | 1.03 | CLSK | CLSK | RVB-N | 1 |  |  | 1 | 2007 | Nee | Comfortkoeling | 5,01 | 1 | Carrier | 2,088 | Nee | 2,40 | 8919AK-7-05 | Nee | DVD Dienstkring Leeuwarden | Tegen gevel | Multisplit |  |  | Ja, vastgoedbeh. | 06AS107599 | Aan gevel | AZ20 | 8919AK | 38VYM-32N
900091413 | 21 | Koelinstallatie centraal | 06C02 | VLIEGBASIS LEEUWARDEN | C23 | Gebouw BOD | 319 | 0 | 1.06 | CLSK | CLSK | RVB-N | 1 |  |  | 1 | 2004 | Nee | Comfortkoeling | 1,77 | 001 | Carrier | 2,088 | Nee | 0,85 | 8919AK-806 | Nee | DVD Dienstkring Leeuwarden | Op de grond tegen gevel |  | 3,5 | 1,1 | Ja, vastgoedbeh. | 72500078 | Aan gevel | R410A | 8919AK | 38NYV035H/42NQV035H
900091431 | 21 | Koelinstallatie centraal | 06C02 | VLIEGBASIS LEEUWARDEN | C24 | Gebouw COPI | 160 | 0 | 1.03 | CLSK | CLSK | RVB-N | 1 | 4 |  | 1 | 2007 | Nee | Comfortkoeling | 5,01 | 1 | Carrier | 2,088 | Nee | 2,40 | 8919AK-7-03 | Nee | VB Assen |  |  |  | 4,2 | Ja, vastgoedbeh. | 06AS107598 | Aan gevel | R410A | 8919AK | 38VYM-32N
900091432 | 21 | Koelinstallatie centraal | 06C02 | VLIEGBASIS LEEUWARDEN | C24 | Gebouw COPI | 160 | 0 | 1.06 | CLSK | CLSK | RVB-N | 1 | 1 |  | 1 | 2004 | Nee | Comfortkoeling | 1,77 | 1 | Carrier | 2,088 | Nee | 0,85 | 8919AK-7-01 | Nee | VB Assen |  |  |  | 1,1 | Ja, vastgoedbeh. | 72500081 | Aan gevel | R410A | 8919AK | 38NYV035N
900091433 | 21 | Koelinstallatie centraal | 06C02 | VLIEGBASIS LEEUWARDEN | C24 | Gebouw COPI | 160 | 0 | 1.06 | CLSK | CLSK | RVB-N | 1 | 1 |  | 2 | 2004 | Nee | Comfortkoeling | 1,77 | 2 | Carrier | 2,088 | Nee | 0,85 | 8919AK-7-02 | Nee | VB Assen |  |  |  | 1,1 | Ja, vastgoedbeh. | 72500037 | Aan gevel | R410A | 8919AK | 38NYV035N
900120607 | 21 | Koelinstallatie centraal | 06C02 | VLIEGBASIS LEEUWARDEN | C43 | Accuwerkshop , Kantoor 920 SQN | 5748 | 0 | 1.19 | CLSK | CLSK | RVB-N | 1 |  |  | 1 | 2014 | Nee | Comfortkoeling | 9,40 | 1 | Mitsubishi | 2,088 | Nee | 4,50 |  | Nee | Expertise Realisatie Defensie Havelte |  |  |  | 1,0 | Ja, vastgoedbeh. | 4401996 | Nader te bepalen | R410A |  | PUHZ-P125HA
900051140 | 21 | Koelinstallatie centraal | 06C02 | VLIEGBASIS LEEUWARDEN | C47 | Hoofdgebouw 323 SQN | 2467 | 1 | 2.07 | CLSK | CLSK | RVB-N | 1 |  |  | 1 | 2006 | Nee | Comfortkoeling | 1,65 | 1 | Daikin | 2,088 | Nee | 0,79 | L6923630187 | Nee | Nader te bepalen |  |  |  |  | Ja, vastgoedbeh. |  | Op dak | R410A |  | RKH25CVMB1
900120634 | 21 | Koelinstallatie centraal | 06C02 | VLIEGBASIS LEEUWARDEN | C47 | Hoofdgebouw 323 SQN | 2467 | 1 | 2.18 | CLSK | CLSK | RVB-N | 1 |  |  | 1 | 2011 | Nee | Comfortkoeling | 6,24 | 1 | Daikin | 2,088 | Nee | 2,99 | 3035-C47-2.18 | Nee | Expertise Realisatie Defensie Havelte |  |  |  |  | Ja, vastgoedbeh. |  | Nader te bepalen | R410A |  | 4MXS80E2V3B
900051141 | 21 | Koelinstallatie centraal | 06C02 | VLIEGBASIS LEEUWARDEN | C47 | Hoofdgebouw 323 SQN | 2467 | 1 | 2.22 | CLSK | CLSK | RVB-N | 1 |  |  | 1 | 2004 | Nee | Comfortkoeling | 2,09 | 1 | Daikin | 2,088 | Nee | 1,00 | L6923630142 | Nee | Dienstkring Leeuwarden |  |  |  | 1,4 | Ja, vastgoedbeh. | 3905086 | Op dak | R410A | L6923 | RXS35CVMB
900120624 | 21 | Koelinstallatie centraal | 06C02 | VLIEGBASIS LEEUWARDEN | C47 | Hoofdgebouw 323 SQN | 2467 | 1 | 2.34 | CLSK | CLSK | RVB-N | 1 |  |  | 1 | 2015 | Nee | Comfortkoeling | 3,34 | 1 | Mitsubishi | 2,088 | Nee | 1,60 | 62708919AK7C47-1 | Nee | Expertise Realisatie Defensie Havelte |  |  |  |  | Ja, vastgoedbeh. |  | Nader te bepalen | R410A |  | SUZ-KA50
900120625 | 21 | Koelinstallatie centraal | 06C02 | VLIEGBASIS LEEUWARDEN | C47 | Hoofdgebouw 323 SQN | 2467 | 2 | 3.01 | CLSK | CLSK | RVB-N | 1 |  |  | 1 | 2005 | Nee | Comfortkoeling | 4,97 | 1 | Daikin | 1,774 | Nee | 2,80 | L6923630161 | Ja | VB Assen |  | t.b.v. LBK |  |  | Ja, vastgoedbeh. |  | Nader te bepalen | R407C |  | RP71L7W1
900120611 | 21 | Koelinstallatie centraal | 06C02 | VLIEGBASIS LEEUWARDEN | C54 | Kantoor Testvliegen | 378 | 0 | S12 | CLSK | CLSK | RVB-N | 1 |  |  | 1 | 2014 | Nee | Computer/apparatuurkoeling | 3,76 | 1 | Mitsubishi | 2,088 | Nee | 1,80 | T357-00-8919AK7-054-1 | Nee | Expertise Realisatie Defensie Havelte |  |  |  |  | Ja, vastgoedbeh. |  | In ruimte | R410A |  | SUZ KA60VA3
900090856 | 21 | Koelinstallatie centraal | 06C02 | VLIEGBASIS LEEUWARDEN | C54 | Kantoor Testvliegen | 378 | 0 | S3 | CLSK | CLSK | RVB-N | 1 |  |  | 1 | 2006 | Nee | Comfortkoeling | 4,18 | 1 | Daikin | 2,088 | Nee | 2,00 | L692363197 | Nee | DVD Dienstkring Leeuwarden | S3 |  |  | 2,4 | Ja, vastgoedbeh. |  | Op dak | R410A | E0361 | 3MXS52E3V1B
900090861 | 21 | Koelinstallatie centraal | 06C02 | VLIEGBASIS LEEUWARDEN | C54 | Kantoor Testvliegen | 378 | 0 | S8 | CLSK | CLSK | RVB-N | 1 |  |  | 1 | 2006 | Nee | Comfortkoeling | 2,51 | 1 | Daikin | 2,088 | Nee | 1,20 | L692363198 | Nee | DVD Dienstkring Leeuwarden | S8 |  |  | 1,5 | Ja, vastgoedbeh. |  | Op dak | R410A | E0361 | 2MXS40FV1B
900090221 | 21 | Koelinstallatie centraal | 06C02 | VLIEGBASIS LEEUWARDEN | C74 | Verkeerstoren | 228 | 2 | 3.04 | CLSK | CLSK | RVB-N | 1 |  |  | 1 | 2009 | Nee | Comfortkoeling | 5,43 | 1 | Daikin | 2,088 | Nee | 2,60 | L6923630238 | Nee | DVD Dienstkring Leeuwarden | Oostgevel begane grond, nabij ruimte 1.06 |  |  | 3,5 | Ja, vastgoedbeh. | J054583 | Aan gevel | R410A | L6923 | 4MXS68F2V1B
900122012 | 21 | Koelinstallatie centraal | 06C02 | VLIEGBASIS LEEUWARDEN | H3 | Hangar 920 SQN | 3909 | 0 | 1.11 | CLSK | CLSK | RVB-N | 1 | 2 |  | 1 | 2016 | Nee | Comfortkoeling | 6,24 |  | Mitsubishi | 2,088 | Ja | 2,99 |  | Nee | Gebouw K100 Leeuwarden | Aan de buitengevel tpv lokaal 1.11 | 2st binnendelen (lokaal 1.10/1.11, type PAC-RP60KAQ en MSZ-S |  | 9,0 | Ja, vastgoedbeh. | 53U00669 | Aan gevel | R410A | 823038 | MXZ-5E102VA
900051144 | 21 | Koelinstallatie centraal | 06C02 | VLIEGBASIS LEEUWARDEN | K102 | Basis Informatie Centrum | 405 | 0 | 1.16 | CLSK | CLSK | RVB-N | 1 |  |  | 1 | 2003 | Nee | Comfortkoeling | 4,21 | 1 | WaterKotte | 2,107 | Nee | 2,00 | L6923630172 | Nee | Dienstkring Leeuwarden |  | Ook warmtepomp |  | 2,1 | Ja, vastgoedbeh. | 280045 | In ruimte | R407A | L6923630172 | DS5011.3
900094105 | 21 | Koelinstallatie centraal | 06C02 | VLIEGBASIS LEEUWARDEN | K60 | Hoofdstafgebouw | 5788 | 1 | A2.18 | CLSK | CLSK | RVB-N | 1 |  |  | 1 | 2008 | Nee | Comfortkoeling | 6,68 | 1 | Daikin | 2,088 | Nee | 3,20 | L6923 6302 21 | Nee | DVD K100 |  |  |  | 3,0 | Ja, vastgoedbeh. | 1847587 | Aan gevel | R410A | L6923 6302 21 | 5MXS90SE
900051151 | 21 | Koelinstallatie centraal | 06C02 | VLIEGBASIS LEEUWARDEN | K60 | Hoofdstafgebouw | 5788 | 1 | C2.17 | CLSK | CLSK | RVB-N | 1 |  |  | 1 | 2013 | Nee | Comfortkoeling | 7,31 | 1 | Mitsubishi Electric | 2,088 | Nee | 3,50 |  | Nee | Dienstkring Leeuwarden |  |  |  | 6,0 | Ja, vastgoedbeh. | 21U00696 | Aan gevel | R410A | 900051151 | PUHZ-ZRP60VHA
900051152 | 21 | Koelinstallatie centraal | 06C02 | VLIEGBASIS LEEUWARDEN | K60 | Hoofdstafgebouw | 5788 | 2 | C3.17 | CLSK | CLSK | RVB-N | 1 |  |  | 1 | 2005 | Nee | Comfortkoeling | 3,55 | 1 | Daikin | 2,088 | Nee | 1,70 | 8919AK-K60-3 | Nee | Dienstkring Leeuwarden |  |  |  | 1,9 | Ja, vastgoedbeh. | 4918415 | Aan gevel | R410A | 8919AK | RXS60BVMB
900112671 | 21 | Koelinstallatie centraal | 06C02 | VLIEGBASIS LEEUWARDEN | K97 | Bedrijfsrestaurant | 3564 | 0 | 1.33 | CLSK | CLSK | RVB-N | 1 |  |  | 1 | 2012 | Nee | Comfortkoeling | 2,09 | 1 | Daikin | 2,088 | Nee | 1,00 | T3035-K97-1.33 | Nee | VB Assen |  |  |  |  | Ja, vastgoedbeh. | J010354 | Op dak | R410A | T3035 | RXS25K2V1B
900051159 | 21 | Koelinstallatie centraal | 06C02 | VLIEGBASIS LEEUWARDEN | KMAR | Kantoorgebouw | 1023 | 1 | 2.05 | CLSK | CLSK | RVB-N | 1 |  |  | 1 | 2005 | Nee | Comfortkoeling | 10,86 | 1 | Daikin | 2,088 | Nee | 5,20 | T03035 8919 AK2-1 | Nee | Dienstkring Leeuwarden |  |  |  | 3,1 | Ja, vastgoedbeh. | 4007931 | In ruimte | R410A | T03035 8919AK2-1 | 4MXS68BVMB9
900076748 | 21 | Koelinstallatie centraal | 06F02 | WILLEM L V NASSAUKAZERNE | 3 | Commandopost | 915 | 0 | 107 | CLAS | CLAS | RVB-N | 1 |  |  | 1 | 2007 | Nee | Comfortkoeling | 5,43 | 001 | Daikin | 2,088 | Nee | 2,60 | T30359974 SM3-1 | Nee | Op locatie |  |  |  | 3,5 | Ja, vastgoedbeh. | J015865 | Aan gevel | R410A | 3035-00 | 4MXS68F2V1B
900051161 | 21 | Koelinstallatie centraal | 06F02 | WILLEM L V NASSAUKAZERNE | 7 | Keuken , Eetzaal , Kantinegebouw | 5549 | 1 | 126 | CLAS | CLAS | RVB-N | 1 |  | 1 | 1 | 2010 | Nee | Comfortkoeling | 229,68 | 1 | Trane | 2,088 | Nee | 110,00 | T0087/CCUN207 | Nee | Op locatie |  | GeKoeldWater-systeem 2 circ. met 4 Scroll compressors |  | 96,0 | Ja, vastgoedbeh. | S657564 | In ruimte | R410A | T0087 | ECCUN207BA2H11DCX
900093001 | 21 | Koelinstallatie centraal | 06F03 | BRIGADE WADDENGEBIED | 1 | Hoofdgebouw | 1572 | 0 | 18A | KMAR | KMAR | RVB-N | 1 |  |  | 1 | 2010 | Nee | Comfortkoeling | 37,58 | 001 | Mitsubishi Electric | 2,088 | Nee | 18,00 | G0546-2041 | Nee | DVD Dienstkring Leeuwarden |  | 12 binnenunits |  | 30,0 | Ja, vastgoedbeh. | 98W05315 | Aan gevel | R410A | G0546 | PUHY-P300YHM-A
900092118 | 21 | Koelinstallatie centraal | 06F06 | ZENDERCOMPLEX BURUM | 2 | Bedieningsgebouw | 1483 | 0 | 22 | DOSCO | DOSCO | RVB-N | 1 |  |  | 2 | 2008 | Nee | Computer/apparatuurkoeling | 40,09 | 002 | Daikin | 2,088 | Nee | 19,20 | T3035-9851TD1 | Nee | DVD Dienstkring Leeuwarden |  | Tbv 3, 4, 5, 6, 16, 19, 21 |  | 29,9 | Ja, vastgoedbeh. | 2800248 | In ruimte | R410A | T3035 | VRV 3
900092119 | 21 | Koelinstallatie centraal | 06F06 | ZENDERCOMPLEX BURUM | 2 | Bedieningsgebouw | 1483 | 0 | 22 | DOSCO | DOSCO | RVB-N | 1 |  |  | 1 | 2008 | Nee | Computer/apparatuurkoeling | 40,51 | 001 | Daikin | 2,088 | Nee | 19,40 | T3035-9851TD2 | Nee | DVD Dienstkring Leeuwarden |  | Tbv 4, 9, 10, 16, 18, 20 |  | 29,9 | Ja, vastgoedbeh. | A000255 | In ruimte | R410A | T3035 | VRV 3
900051162 | 21 | Koelinstallatie centraal | 07F03 | POST DELFZIJL | 1 | Hoofdgebouw | 824 | 1 | 27 | KMAR | KMAR | RVB-N | 1 |  |  | 1 | 2006 | Nee | Comfortkoeling | 17,96 | 001 | Daikin | 2,088 | Nee | 8,60 | 5023-00/000137 | Nee | Dienstkring Havelte |  | VRV-systeem |  | 20,6 | Ja, vastgoedbeh. | 1500464 | Op dak | R410A | 5023 | RXQ8M8W1B
900107209 | 21 | Koelinstallatie centraal | 08C05 | POST WINSCHOTEN | 4 | Kantoorgebouw | 456 | 0 | 22 | KMAR | KMAR | RVB-N | 1 |  |  | 1 | 2012 | Nee | Comfortkoeling | 41,34 | 001 | Daikin | 2,088 | Nee | 19,80 | K1591.01.A11371-1 | Nee | DVD Dienstkring Leeuwarden |  | 9 binnendelen |  |  | Ja, vastgoedbeh. | 6201987 | Aan gevel | R410A | 820843 | REYQ12P9Y1B
900051166 | 21 | Koelinstallatie centraal | 12B06 | MC OUDEMOLEN | W | Wachtgebouw | 536 | 0 | 5 | DMO | DMO | RVB-N | 1 |  |  | 1 | 1998 | Nee | Comfortkoeling | 8,15 | 002 | Daikin | 1,810 | Nee | 4,50 | G0055/DGW005001/040 | Nee | Nader te bepalen | nabij ruimte 4 |  |  | 5,4 | Ja, vastgoedbeh. | 1800873 | Aan gevel | R22 | G0055 | MA90DCJ7W11
900112538 | 21 | Koelinstallatie centraal | 12B06 | MC OUDEMOLEN | W | Wachtgebouw | 536 | 0 | 6 | DMO | DMO | RVB-N | 1 |  |  | 1 | 2013 | Nee | Comfortkoeling | 5,22 | 1 | Mitsubishi | 2,088 | Nee | 2,50 |  | Nee | Op locatie |  | 2 binnendelen |  | 6,0 | Ja, vastgoedbeh. |  | Aan gevel | R410A | K0074 | SCM60ZJ-S
900051173 | 21 | Koelinstallatie centraal | 12C01 | MMC VEENHUIZEN | 643 | Munitiewerkplaats | 1371 | 1 | 3.01 | DMO | DMO | RVB-N | 1 |  |  | 1 | 1998 | Nee | Comfortkoeling | 42,58 | 1 | Menerga | 1,774 | Nee | 24,00 | 34323-2 | Nee | Nader te bepalen |  | In LBK |  |  | Ja, vastgoedbeh. | NB | In ruimte | R407C | H0912 | 68.07.01
900051174 | 21 | Koelinstallatie centraal | 12C01 | MMC VEENHUIZEN | 643 | Munitiewerkplaats | 1371 | 1 | 3.01 | DMO | DMO | RVB-N | 1 |  |  | 2 | 1998 | Nee | Comfortkoeling | 42,58 | 2 | Menerga | 1,774 | Nee | 24,00 | 34323-1 | Nee | Nader te bepalen |  | t.b.v. LBK |  |  | Ja, vastgoedbeh. | NB | In ruimte | R407C | H0912 | 68.07.01
900075275 | 21 | Koelinstallatie centraal | 12D05 | JOHAN WILLEM FRISOKAZERNE | 100 | Wachtgebouw | 473 | 0 | 4 | CLAS | CLAS | RVB-N | 1 |  |  | 1 | 2005 | Nee | Comfortkoeling | 5,43 | 001 | Daikin | 2,088 | Nee | 2,60 | G0055/360/5600038 | Nee | DVD Dienstkring Havelte |  |  |  | 3,5 | Ja, vastgoedbeh. | 4911659 | Aan gevel | R410A | O1021 | 4MXS68DVMB
900051177 | 21 | Koelinstallatie centraal | 12D05 | JOHAN WILLEM FRISOKAZERNE | 32 | MGD | 690 | 0 | 22 | CLAS | CLAS | RVB-N | 1 |  |  | 1 | 2006 | Nee | Comfortkoeling | 7,10 | 001 | Daikin | 2,088 | Nee | 3,40 | 9405/3/1 | Nee | Dienstkring Havelte |  |  |  | 3,5 | Ja, vastgoedbeh. | 6600816 | Aan gevel | R410A | 9405 | 4MXS68E2V1B
900111402 | 21 | Koelinstallatie centraal | 12D05 | JOHAN WILLEM FRISOKAZERNE | 32 | MGD | 690 | 0 | 24 | CLAS | CLAS | RVB-N | 1 |  |  | 1 | 2013 | Nee | Comfortkoeling | 6,68 | 1 | LG | 2,088 | Nee | 3,20 | W0520-44510-2013-01-01 | Nee | DVD Dienstkring Havelte |  |  |  |  | Ja, vastgoedbeh. | MU5M30 | Aan gevel | R410A | E04303
900051179 | 21 | Koelinstallatie centraal | 12D05 | JOHAN WILLEM FRISOKAZERNE | 32 | MGD | 690 | 0 | 8 | CLAS | CLAS | RVB-N | 1 |  |  | 1 | 2006 | Nee | Comfortkoeling | 6,06 | 001 | Daikin | 2,088 | Nee | 2,90 | 9405/3/4 | Nee | Dienstkring Havelte |  |  |  | 3,5 | Ja, vastgoedbeh. | 6600998 | Aan gevel | R410A | 9405 | 4MXS68E2V1B
900051180 | 21 | Koelinstallatie centraal | 12D05 | JOHAN WILLEM FRISOKAZERNE | 32 | MGD | 690 | 0 | 9 | CLAS | CLAS | RVB-N | 1 |  |  | 1 | 2005 | Nee | Comfortkoeling | 2,51 | 001 | Daikin | 2,088 | Nee | 1,20 | 9405/3/3 | Nee | Dienstkring Havelte |  |  |  | 2,0 | Ja, vastgoedbeh. | 0001157 | Aan gevel | R410A | 9405 | 2MXS40DVMB
900051181 | 21 | Koelinstallatie centraal | 12D05 | JOHAN WILLEM FRISOKAZERNE | 8 | Traditiekamer | 808 | 2 | 28 | CLAS | CLAS | RVB-N | 1 |  |  | 1 | 1997 | Nee | Comfortkoeling | 8,15 | 1 | Stulz | 1,810 | Nee | 4,50 | S0405/570019 | Nee | VB Assen |  |  |  |  | Ja, vastgoedbeh. | 0530970091/01 | Op dak | R22 | S0405 | Mini Space XT2000 CCU 81 A
900051182 | 21 | Koelinstallatie centraal | 12D05 | JOHAN WILLEM FRISOKAZERNE | 9 | Kantine , Filmzaal | 4072 | K1 | 010 | CLAS | CLAS | RVB-N | 1 |  |  | 1 | 2015 | Nee | Comfortkoeling | 61,80 | 1 | Daikin | 2,088 | Nee | 29,60 | 6357-00-940SCC-EWLP065 | Nee | VB Assen |  | B-70501 - Hydrocube t.b.v. LBL, C1- 16,7 , C2- 29,6 |  |  | Ja, vastgoedbeh. | 2500237 | In ruimte | R410A | 5023 | EWLP065KBW1N
900129678 | 21 | Koelinstallatie centraal | 16G02 | JOHANNES POSTKAZERNE | 1 | Kantoorgebouw | 1247 | 1 | 2.05 | CLAS | CLAS | RVB-N | 1 |  |  | 1 | 2016 | Nee | Computer/apparatuurkoeling | 1,46 | 1 | Mitsubishi Electric | 2,088 | Nee | 0,70 |  | Nee | RVB Regio Noord |  | Aan binnenmuur | 2,5 | 2,5 | Ja, vastgoedbeh. | 6 012283 T | Aan gevel | R410A |  | MUZ-SF25VE
900051187 | 21 | Koelinstallatie centraal | 16G02 | JOHANNES POSTKAZERNE | 106 | KEK-gebouw | 4982 | 0 | 1.65 | CLAS | CLAS | RVB-N | 1 |  | 1 | 1 | 1997 | Nee | Comfortkoeling | 34,75 | 1 | Daikin | 1,810 | Nee | 19,20 | I0148/711835-1 | Nee | VB Assen |  |  | 11,8 | 11,8 | Ja, vastgoedbeh. | 1700156 | Op dak | R22 | G0055 | RSXY10HJ7W1R
900051188 | 21 | Koelinstallatie centraal | 16G02 | JOHANNES POSTKAZERNE | 106 | KEK-gebouw | 4982 | 0 | 1.74 | CLAS | CLAS | RVB-N | 1 |  | 1 | 1 | 1998 | Nee | Comfortkoeling | 16,83 | 1 | Daikin | 1,810 | Nee | 9,30 | G0055/DGW003001/050 | Nee | VB Assen |  |  | 6,1 | 6,1 | Ja, vastgoedbeh. | 6600291 | Op dak | R22 | G0055 | RSX5HJY1
900051189 | 21 | Koelinstallatie centraal | 16G02 | JOHANNES POSTKAZERNE | 106 | KEK-gebouw | 4982 | 1 | 2.01 | CLAS | CLAS | RVB-N | 1 |  | 1 | 1 | 1998 | Nee | Comfortkoeling | 29,87 | 016 | Daikin | 1,810 | Nee | 16,50 | G0055/DGW003001/060 | Nee | VB Assen | via trap naar hoogste dak |  | 9,4 | 9,4 | Ja, vastgoedbeh. | 1800119 | Op dak | R22 | G0055 | RSXY8HJ7W1R
900116016 | 21 | Koelinstallatie centraal | 16G02 | JOHANNES POSTKAZERNE | 170 | Kantoorgebouw | 3032 | 3 | 3.01 | CLAS | CLAS | RVB-N | 1 |  |  | 1 | 2013 | Nee | Comfortkoeling | 52,20 | 1 | Climaveneta | 2,088 | Nee | 25,00 | 137081-01 | Nee | In gebouw |  | t.b.v. warmtepomp |  | 75,3 | Ja, vastgoedbeh. | 32043266 | Op dak | R410A | E0852 | NECS-Q/B 0302B
900116043 | 21 | Koelinstallatie centraal | 16G02 | JOHANNES POSTKAZERNE | 172 | Kantoorgebouw | 3032 | 3 | 3.01 | CLAS | CLAS | RVB-N | 1 |  |  | 1 | 2013 | Nee | Comfortkoeling | 52,20 | 1 | Climaveneta | 2,088 | Nee | 25,00 | 137081-02 | Nee | Expertise & Realisatie Defensie Havelte | Op dak | Warmtepomp |  | 75,3 | Ja, vastgoedbeh. | 32043267 | Op dak | R410A | E0852 | NECS-Q/B 0302
900096960 | 21 | Koelinstallatie centraal | 16G02 | JOHANNES POSTKAZERNE | 207 | Facilitair gebouw | 396 | 0 | 15 | CLAS | CLAS | RVB-N | 1 |  |  | 1 | 2010 | Nee | Comfortkoeling | 0,89 | 1 | Mitsubishi Heavy | 1,182 | Nee | 0,75 | 7973JB/07/01 | Nee | Op locatie |  | nabij ruimte 2 |  |  | Ja, vastgoedbeh. | 145301903RE | Aan gevel | R401A | 6108-00 | SRC 20 ZJ-S
900096964 | 21 | Koelinstallatie centraal | 16G02 | JOHANNES POSTKAZERNE | 207 | Facilitair gebouw | 396 | 0 | 15 | CLAS | CLAS | RVB-N | 1 |  |  | 2 | 2010 | Nee | Comfortkoeling | 1,65 | 2 | Mitsubishi Heavy | 1,182 | Nee | 1,40 | 7973JB/07/02 | Nee | Op locatie |  | Buiten op de vloer |  |  | Ja, vastgoedbeh. | 144500797RE | In terrein | R401A | 6108-00 | SRC 60 ZIX-S
900096965 | 21 | Koelinstallatie centraal | 16G02 | JOHANNES POSTKAZERNE | 207 | Facilitair gebouw | 396 | 0 | 15 | CLAS | CLAS | RVB-N | 1 |  |  | 3 | 2010 | Nee | Comfortkoeling | 4,49 | 3 | Mitsubishi Heavy | 1,182 | Nee | 3,80 | 7973JB/07/03 | Nee | Op locatie |  | Buiten op de vloer |  |  | Ja, vastgoedbeh. | V12200376BF | In ruimte | R401A | 6108-00 | FDC125VS
900107388 | 21 | Koelinstallatie centraal | 16G02 | JOHANNES POSTKAZERNE | 250 | Gezondheidscentrum MGD | 1977 | 0 | 1.02 | CLAS | CLAS | RVB-N | 1 |  |  | 1 | 2012 | Nee | Comfortkoeling | 24,43 | 1 | Daikin | 2,088 | Nee | 11,70 | 7973JB/001/01 | Nee | Op locatie | Cascade opstelling |  |  |  | Ja, vastgoedbeh. | A19245065065 | Op dak | R410A | E08759 | REMQ16P8Y1B
900107389 | 21 | Koelinstallatie centraal | 16G02 | JOHANNES POSTKAZERNE | 250 | Gezondheidscentrum MGD | 1977 | 1 | 2.03B | CLAS | CLAS | RVB-N | 1 |  |  | 1 | 2012 | Nee | Comfortkoeling | 18,79 | 001 | Daikin | 2,088 | Nee | 9,00 | 7973JB/001/01 | Nee | Op locatie | Cascade opstelling |  |  |  | Ja, vastgoedbeh. | A19242044834 | Op dak | R410A | E08759 | REMQ10P8Y1B
900133111 | 21 | Koelinstallatie centraal | 16G02 | JOHANNES POSTKAZERNE | AA | Telefooncentrale | 459 | 0 | 2A | CLAS | CLAS | RVB-N | 1 |  |  | 1 | 2017 | Nee | Computer/apparatuurkoeling | 1,98 | 1 | Mitsubishi | 2,088 | Nee | 0,95 |  | Nee | RVB Regio Noord |  |  | 3,5 |  | Ja, vastgoedbeh. | 783519884BE-841200539BE | Aan gevel | R410A |  | SRC35ZS-S/SRK35ZS-S
900051194 | 21 | Koelinstallatie centraal | 16G02 | JOHANNES POSTKAZERNE | AA | Telefooncentrale | 459 | 0 | 7 | CLAS | CLAS | RVB-N | 1 |  |  | 1 | 2009 | Nee | Computer/apparatuurkoeling | 5,68 | 1 | Panasonic | 1,774 | Nee | 3,20 |  | Nee | Dienstkring Havelte |  |  |  |  | Ja, vastgoedbeh. | 0741100956 | Op dak | R407C | D0612 | CUW34BBP8
900051196 | 21 | Koelinstallatie centraal | 16G02 | JOHANNES POSTKAZERNE | AA | Telefooncentrale | 459 | 0 | 9 | CLAS | CLAS | RVB-N | 1 |  |  | 2 | 1996 | Nee | Computer/apparatuurkoeling | 3,44 | 2 | Nordyne | 1,810 | Nee | 1,90 | NB | Nee | Nader te bepalen |  |  |  |  | Ja, vastgoedbeh. | 6960130246 | Op dak | R22 | NB | SLFA018-C4HFINC
900105302 | 21 | Koelinstallatie centraal | 16G02 | JOHANNES POSTKAZERNE | AA | Telefooncentrale | 459 | 0 | 9 | CLAS | CLAS | RVB-N | 1 |  |  | 1 | 2012 | Nee | Computer/apparatuurkoeling | 6,24 | 1 | Daikin | 2,088 | Nee | 2,99 | 5693-7973/005 | Nee | DVD Dienstkring Havelte | Multisplit |  |  |  | Ja, vastgoedbeh. | J029069 | Op dak | R410A | E05817 | 4MXS80E
900133110 | 21 | Koelinstallatie centraal | 16G02 | JOHANNES POSTKAZERNE | AA | Telefooncentrale | 459 | 1 | 103 | CLAS | CLAS | RVB-N | 1 | 4 |  | 1 | 2015 | Nee | Comfortkoeling | 5,64 | 1 | Mitsubishi | 2,088 | Nee | 2,70 | H0041-6201200228 | Nee | RVB Regio Noord |  |  |  | 6,8 | Ja, vastgoedbeh. | 5YP08135-6003968T-6003962T-6004006T | Op dak | R410A |  | MXZ-3D54VA2
900051198 | 21 | Koelinstallatie centraal | 16G02 | JOHANNES POSTKAZERNE | HM | Kantoorgebouw | 1099 | 1 | 113 | CLAS | CLAS | RVB-N | 1 |  |  | 1 | 2000 | Nee | Comfortkoeling | 1,18 | 1 | Panasonic | 1,810 | Nee | 0,65 | K1591-1540 | Nee | Dienstkring Havelte |  |  |  |  | Ja, vastgoedbeh. | 6209700909 | Op dak | R22 | K1591 | CMC180KE
900120493 | 21 | Koelinstallatie centraal | 16G02 | JOHANNES POSTKAZERNE | R02 | Magazijn | 705 | 0 | 5 | CLAS | CLAS | RVB-N | 1 | 2 |  | 1 | 2014 | Nee | Comfortkoeling | 11,28 | 1 | Mitsubishi | 2,088 | Nee | 5,40 | 0365-421797-JB7-005 | Nee | Expertise Realisatie Defensie Havelte |  |  |  |  | Ja, vastgoedbeh. | 22501193RF | Aan gevel | R410A |  | FDC200VS
900120492 | 21 | Koelinstallatie centraal | 16G02 | JOHANNES POSTKAZERNE | R02 | Magazijn | 705 | 0 | 6 | CLAS | CLAS | RVB-N | 1 | 2 |  | 1 | 2014 | Nee | Comfortkoeling | 11,28 |  | Mitsubishi | 2,088 | Nee | 5,40 | 0365-4217973-JB7-006 | Nee | Expertise Realisatie Defensie Havelte |  |  |  |  | Ja, vastgoedbeh. | 22501165RF | Aan gevel | R410A |  | FDC200VS
900120495 | 21 | Koelinstallatie centraal | 16G02 | JOHANNES POSTKAZERNE | R02 | Magazijn | 705 | 0 | 7 | CLAS | CLAS | RVB-N | 1 | 2 |  | 1 | 2014 | Nee | Comfortkoeling | 11,28 | 1 | Mitsubishi | 2,088 | Nee | 5,40 | 0365-4217973-JB7-007 | Nee | Expertise Realisatie Defensie Havelte |  |  |  |  | Ja, vastgoedbeh. | 2250120RF | Op dak | R410A |  | FDC200VS
900051201 | 21 | Koelinstallatie centraal | 16G02 | JOHANNES POSTKAZERNE | U | Lesgebouw | 2275 | 1 | V15A | CLAS | CLAS | RVB-N | 1 | 3 |  | 1 | 2014 | Nee | Comfortkoeling | 19,84 | 1 | Daikin | 2,088 | Nee | 9,50 |  | Nee | VB Assen |  | Binnen units in ruimte V1,V3,V5 |  |  | Ja, vastgoedbeh. | 6403876 | Op dak | R410A |  | RXYQ8T7Y1B
900051202 | 21 | Koelinstallatie centraal | 16G02 | JOHANNES POSTKAZERNE | WG | Wachtgebouw | 601 | 0 | 16 | CLAS | CLAS | RVB-N | 1 |  |  | 1 | 1998 | Nee | Comfortkoeling | 5,68 | 001 | Mitsubishi | 1,810 | Nee | 3,14 | K1591114 | Nee | Nader te bepalen |  |  |  |  | Ja, vastgoedbeh. | 700883 | Aan gevel | R22 | K1591 | MUX24 NV
900077002 | 21 | Koelinstallatie centraal | 16H04 | BRIGADE DRENTHE-IJSSELSTREEK | 1 | Kantoorgebouw | 2114 | 1 | 128 | KMAR | KMAR | RVB-N | 1 |  |  | 1 | 2007 | Nee | Comfortkoeling | 2,00 | 001 | Daikin | 2,088 | Nee | 0,96 | D0561-051/7973JC/02 | Nee | DVD Dienstkring Havelte | Op terras |  |  |  | Ja, vastgoedbeh. | J044269 | Op dak | R410A | D0561 | DX-RXS35E2V1B
900105511 | 21 | Koelinstallatie centraal | 16H04 | BRIGADE DRENTHE-IJSSELSTREEK | 1 | Kantoorgebouw | 2114 | 1 | 128 | KMAR | KMAR | RVB-N | 1 |  |  | 2 | 2008 | Nee | Comfortkoeling | 2,51 | 003 | Daikin | 2,088 | Nee | 1,20 |  | Nee | DVD Dienstkring Havelte |  |  |  |  | Ja, vastgoedbeh. | J070517 | Op dak | R410A | D0561 | RXS35G2V1B
900105510 | 21 | Koelinstallatie centraal | 16H04 | BRIGADE DRENTHE-IJSSELSTREEK | 1 | Kantoorgebouw | 2114 | 2 | 203 | KMAR | KMAR | RVB-N | 1 |  |  | 1 | 2007 | Nee | Comfortkoeling | 22,97 | 001 | Daikin | 2,088 | Nee | 11,00 | D0561-051/7973JC/01 | Nee | DVD Dienstkring Havelte |  | t.b.v. luchtbehandeling |  |  | Ja, vastgoedbeh. | 1700492 | Op dak | R410A | D0561 | RXQ8P7W1B
900077109 | 21 | Koelinstallatie centraal | 16H05 | KC OFF HOTEL JPK | S | Kantoorgebouw | 5510 | 2 | 235 | CLAS | CLAS | RVB-N | 1 |  |  | 1 | 2006 | Nee | Comfortkoeling | 2,09 | 001 | Daikin | 2,088 | Nee | 1,00 | H004179737C4301 | Nee | DVD Dienstkring Havelte |  |  |  |  | Ja, vastgoedbeh. | J004319 | Aan gevel | R410A | 4301 | RXS25E2V1B
900077149 | 21 | Koelinstallatie centraal | 16H05 | KC OFF HOTEL JPK | S | Kantoorgebouw | 5510 | 2 | 243D | CLAS | CLAS | RVB-N | 1 |  |  | 1 | 2007 | Nee | Comfortkoeling | 5,43 | 001 | Daikin | 2,088 | Nee | 2,60 | K1068-J007503 | Nee | DVD Dienstkring Havelte | nabij 243D |  |  |  | Ja, vastgoedbeh. | J007503 | Op dak | R410A | K1068 | 4MXS68F2VIB
900077150 | 21 | Koelinstallatie centraal | 16H05 | KC OFF HOTEL JPK | S | Kantoorgebouw | 5510 | 2 | 243D | CLAS | CLAS | RVB-N | 1 |  |  | 2 | 2007 | Nee | Comfortkoeling | 5,43 | 002 | Daikin | 2,088 | Nee | 2,60 | K1068-J007361 | Nee | DVD Dienstkring Havelte |  |  |  |  | Ja, vastgoedbeh. | J007361 | Op dak | R410A | K1068 | 4MXS68F2VIB
900051208 | 21 | Koelinstallatie centraal | 16H05 | KC OFF HOTEL JPK | S | Kantoorgebouw | 5510 | 2 | 243H | CLAS | CLAS | RVB-N | 1 |  |  | 1 | 2006 | Nee | Comfortkoeling | 2,09 | 001 | Daikin | 2,088 | Nee | 1,00 | H004179737C4302 | Nee | Dienstkring Havelte |  |  |  |  | Ja, vastgoedbeh. | J004318 | Aan gevel | R410A |  | RXS25E2V1B
900071363 | 21 | Koelinstallatie centraal | 16H05 | KC OFF HOTEL JPK | S8 | Kantoorunit | 1022 | 0 | 9 | CLAS | CLAS | RVB-N | 1 |  |  | 1 | 2006 | Nee | Comfortkoeling | 98,14 | 001 | Mitsubishi | 2,088 | Nee | 47,00 | H07011187 | Nee | DVD Dienstkring Havelte |  | 23 binnenunits aangesloten. Cooling 56 kW en Heating 63 kW |  | 56,0 | Ja, vastgoedbeh. | 00885 | In terrein | R410A |  | PURY-P500YGMA City Multi
900106140 | 21 | Koelinstallatie centraal | 21G17 | DISTRICT NOORD-OOST | 1 | Kantoorgebouw | 4417 | 1 | 106 | KMAR | KMAR | RVB-N | 1 |  |  | 1 |  | Nee | Comfortkoeling | 12,11 | 1 | Daikin | 2,088 | Nee | 5,80 | 5023/601353 | Nee | DVD Dienstkring Havelte |  | Koeling t.b.v. LBK, VRV II-S systeem |  | 17,3 | Ja, vastgoedbeh. | IT100FCD | Op dak | R410A | 5023 | RXY804M7V0B
900072764 | 21 | Koelinstallatie centraal | 21G17 | DISTRICT NOORD-OOST | 4 | Installatiegebouw | 30 | 0 | 1 | KMAR | KMAR | RVB-N | 1 |  |  | 1 | 1994 | Nee | Comfortkoeling | 112,61 | 1 | York International | 2,346 | Nee | 48,00 | Y0116/15682/YCRZ | Nee | DVD Dienstkring Havelte |  | t.b.v. LBK en Biddle Units |  | 201,0 | Ja, vastgoedbeh. | 9460 | In ruimte | R417A | Y0116 | YCRZ47
900077097 | 21 | Koelinstallatie centraal | 21G17 | DISTRICT NOORD-OOST | 4 | Installatiegebouw | 30 | 0 | 1 | KMAR | KMAR | RVB-N | 1 |  |  | 2 | 1994 | Nee | Comfortkoeling | 99,12 | 2 | York International | 2,346 | Nee | 42,25 | Y0116/15682/YCRZ | Nee | DVD Dienstkring Havelte |  | t.b.v. LBK en Biddle Units |  | 136,0 | Ja, vastgoedbeh. | 9460 | In ruimte | R417A | Y0116 | YCRZ47
900077098 | 21 | Koelinstallatie centraal | 21G17 | DISTRICT NOORD-OOST | 4 | Installatiegebouw | 30 | 0 | 1 | KMAR | KMAR | RVB-N | 1 |  |  | 3 | 2005 | Nee | Comfortkoeling | 21,29 | 3 | Daikin | 1,774 | Nee | 12,00 | 5023-00/601115 | Nee | DVD Dienstkring Havelte | Binnenplaats | HydroCube 2x 6KG |  | 11,0 | Ja, vastgoedbeh. | 1500136 | In terrein | R407C | 5023-00 | EUWAN24KAZW1
900117928 | 21 | Koelinstallatie centraal | 21G17 | DISTRICT NOORD-OOST | 7 | IBT-centrum | 3253 | 1 | 102 | KMAR | KMAR | RVB-N | 1 |  |  | 1 | 2012 | Nee | Comfortkoeling | 8,35 | 1 | Daikin | 2,088 | Nee | 4,00 | 3082-00/8024AZ25/001 | Nee | Expertise Realisatie Defensie Havelte |  |  |  |  | Ja, vastgoedbeh. | 1200938 | Op dak | R410A |  | RZQG100L7Y1B
900085170 | 21 | Koelinstallatie centraal | 22E05 | MC COEVORDEN | WA | Wachtgebouw | 216 | 0 | 10 | CLAS | CLAS | RVB-N | 1 |  |  | 3 | 2002 | Nee | Comfortkoeling | 3,76 | 3 | Carrier | 2,088 | Nee | 1,80 | 210347-2 | Nee | DVD Dienstkring Havelte | nabij R9 |  |  | 2,7 | Ja, vastgoedbeh. | 10AL127321 | In ruimte | R410A | K0074 | 38GLS249903EC40
900120467 | 21 | Koelinstallatie centraal | 22E05 | MC COEVORDEN | WA | Wachtgebouw | 216 | 0 | 10 | CLAS | CLAS | RVB-N | 1 |  |  | 1 | 2015 | Nee | Comfortkoeling | 3,97 | 1 | Mitsubishi | 2,088 | Nee | 1,90 |  | Nee | Expertise Realisatie Defensie Havelte |  |  |  |  | Ja, vastgoedbeh. | 54P02824 | Op dak | R410A |  | SUZ-KA71VA4TH
900120468 | 21 | Koelinstallatie centraal | 22E05 | MC COEVORDEN | WA | Wachtgebouw | 216 | 0 | 10 | CLAS | CLAS | RVB-N | 1 |  |  | 2 | 2008 | Nee | Comfortkoeling | 3,76 | 2 | Mitsubishi | 2,088 | Nee | 1,80 |  | Nee | Expertise Realisatie Defensie Havelte |  |  |  |  | Ja, vastgoedbeh. | 2P01198 | Op dak | R410A |  | SUZ-KA060VA
900050964 | 21 | Koelinstallatie centraal | 22E08 | BRIGADE OOSTGRENS-NOORD | 1 | Brigadegebouw | 1831 | 1 | 2.13 | KMAR | KMAR | RVB-N | 1 |  |  | 1 | 2004 | Nee | Comfortkoeling | 15,97 | 001 | Mitsubishi | 1,774 | Nee | 9,00 | F1470-1313-01 | Nee | Dienstkring Havelte | 2.04 In 2.07 luik naar zolder |  |  | 10,0 | Ja, vastgoedbeh. | HKXE2BX14400221PF | Op dak | R407C | F1470 | FDCP140
900051404 | 21 | Koelinstallatie centraal | 27H01 | LC LETTELE | C | Kantine | 287 | 0 | 10 | CLAS | CLAS | RVB-N | 1 |  |  | 1 | 2002 | Nee | Comfortkoeling | 3,37 | 1 | Daikin | 1,774 | Nee | 1,90 | 27H01-c-S001/C | Nee | VB Arnhem |  |  |  | 1,6 | Ja, vastgoedbeh. | 1100487 | Aan gevel | R407C | G0055 | MA56GZ7W11
900081029 | 21 | Koelinstallatie centraal | 27H01 | LC LETTELE | E | Bureelgebouw , Expeditie | 2506 | 0 | 8 | CLAS | CLAS | RVB-N | 1 |  |  | 1 | 2007 | Nee | Comfortkoeling | 26,94 | 1 | Daikin | 2,088 | Nee | 12,90 | 5023/SD7011061 | Nee | DVD Dienstkring Havelte |  |  |  | 15,4 | Ja, vastgoedbeh. | 1700215 | In terrein | R410A | 5023 | RXQ12P7W1B
900088061 | 21 | Koelinstallatie centraal | 27H05 | LC BATHMEN | L20 | Magazijn ChemicaliÙn | 4705 | 1 | 47 | DMO | DMO | RVB-N | 1 |  |  | 1 | 2007 | Nee | Comfortkoeling | 7,29 | 1 | Daikin | 2,088 | Nee | 3,49 | P087-2089-07-32 | Nee | VB Assen |  | Multisplit-systeem |  | 9,2 | Ja, vastgoedbeh. | 1718664 | Aan gevel | R410A | P087 | 5MXS90E7V3B1 Multi Inverter
900081519 | 21 | Koelinstallatie centraal | 34F03 | KANTOOR FORUM | 1 | Kantoor | 11640 | 5 | 5.14 | DOSCO | DOSCO | RVB-N | 1 |  |  | 1 | 2008 | Nee | Comfortkoeling | 11,48 | 1 | Mitsubishi | 2,088 | Nee | 5,50 | P00642009022520-2 | Nee | RVB Regio Noord |  |  |  | 4,5 | Ja, vastgoedbeh. | 8YU00383 | Op dak | R410A | P0064-200902-2520-1 | PUHZ-HRP125YHA2
900081520 | 21 | Koelinstallatie centraal | 34F03 | KANTOOR FORUM | 1 | Kantoor | 11640 | 5 | 5.14 | DOSCO | DOSCO | RVB-N | 1 |  |  | 2 | 2008 | Nee | Comfortkoeling | 11,48 | 2 | Mitsubishi | 2,088 | Nee | 5,50 | P00642009022520-1 | Nee | RVB Regio Noord |  |  |  | 4,5 | Ja, vastgoedbeh. | 8YU00384 | Op dak | R410A |  | PUHZ-HRP125-YHA2
900081521 | 21 | Koelinstallatie centraal | 34F03 | KANTOOR FORUM | 1 | Kantoor | 11640 | 5 | 5.14 | DOSCO | DOSCO | RVB-N | 1 |  |  | 3 | 2000 | Nee | Comfortkoeling | 141,92 | 3 | Climaventa | 1,774 | Nee | 80,00 | 10010-07043-01 | Nee | RVB Regio Noord |  | In cascade 2 x 40 kg t.b.v. LBK |  | 171,0 | Ja, vastgoedbeh. | B333505007 | Op dak | R407C | E06389 | FC-SRAT-1202/LN
900111392 | 21 | Koelinstallatie centraal | 34F03 | KANTOOR FORUM | 1 | Kantoor | 11640 | K1 | K06 | DOSCO | DOSCO | RVB-N | 1 |  |  | 1 | 2013 | Nee | Comfortkoeling | 3,34 | 1 | Samsung | 2,088 | Nee | 1,60 |  | Nee | RVB Regio Noord |  |  |  | 5,7 | Ja, vastgoedbeh. | Y73DPAFD300375E | In ruimte | R410A | WD778 | AJ050 FCIJZEH/EH

## 56
ComponentID | ComponentSoortID | ComponentSoort | Object | Objectnaam | Gebouw | Gebouwnaam | BVO | Bouwlaag | Ruimte | Hoofdgebruiker | Objecthoofdgebruiker | Regio | Aantal | BI code | Bouwjaar | Buiten gebruik gesteld | DVD-code | Fabrikant | Inhoud boiler | Nadere locatiebepaling | Nadere specificatie bwd/instl | Nominale vermogen | Onderhoudsplicht | Serienummer | Stookwijze boiler | Type | Verwarmingsbron boiler
900121942 | 56 | Verwarmd waterinstallatie boiler | 04F06 | SCHIETRANGE VLIEHORS | 11 | Kantine , Mess | 295 | 0 | 0.06 | CLSK | CLSK | RVB-N | 1 | 1 | 2001 | Nee | 1 | A.O. Smith |  |  |  |  | Ja, vastgoedbeh. | 011501326905004/7 | Direct gestookt | BT65N | Gas
900080959 | 56 | Verwarmd waterinstallatie boiler | 04F06 | SCHIETRANGE VLIEHORS | 51 | KLu Verzamelgebouw | 710 | 0 | 1.12 | CLSK | CLSK | RVB-N | 1 | 1 | 2005 | Nee | 1 | Sentry | 150 |  |  |  | Ja, vastgoedbeh. | BC6061272 | Direct gestookt | SEN 150 N/L | Gas
900035421 | 56 | Verwarmd waterinstallatie boiler | 06C02 | VLIEGBASIS LEEUWARDEN | C140 | Stafgebouw 922 SQN | 737 | 0 | 1.13 | CLSK | CLSK | RVB-N | 1 | 1 | 2001 | Nee | 1 | A.O. Smith | 178 |  |  |  | Ja, vastgoedbeh. | 011301320403001/6 | Direct gestookt | B11BS / BTT65N | Gas
900107302 | 56 | Verwarmd waterinstallatie boiler | 06C02 | VLIEGBASIS LEEUWARDEN | C185 | Stafgebouw 322 SQN | 7938 | 1 | 131A | CLSK | CLSK | RVB-N | 1 | 1 | 2010 | Nee | 1 | A.O. Smith | 368 |  |  | 60,4 | Ja, vastgoedbeh. | 101004112907002 | Direct gestookt | Cyclone BFC60N | Gas
900107303 | 56 | Verwarmd waterinstallatie boiler | 06C02 | VLIEGBASIS LEEUWARDEN | C185 | Stafgebouw 322 SQN | 7938 | 1 | 131A | CLSK | CLSK | RVB-N | 1 | 2 | 2010 | Nee | 2 | A.O. Smith | 368 |  |  | 60,4 | Ja, vastgoedbeh. | 102504196403002 | Direct gestookt | Cyclone BFC60N | Gas
900034607 | 56 | Verwarmd waterinstallatie boiler | 06C02 | VLIEGBASIS LEEUWARDEN | C22 | Brandweerkazerne | 1437 | 0 | 1.38 | CLSK | CLSK | RVB-N | 1 | 1 | 2013 | Nee | 1 | A.O. Smith | 217 |  |  |  | Ja, vastgoedbeh. | 132105046305001 | Direct gestookt | BFC38N | Gas
900115880 | 56 | Verwarmd waterinstallatie boiler | 06C02 | VLIEGBASIS LEEUWARDEN | C43 | Accuwerkshop , Kantoor 920 SQN | 5748 | 0 | 1.77 | CLSK | CLSK | RVB-N | 1 | 3 | 2014 | Nee | 3 | A.O. Smith | 341 |  |  |  | Ja, vastgoedbeh. | 952200134708002 | Direct gestookt | BTE 155 NN | Gas
900115881 | 56 | Verwarmd waterinstallatie boiler | 06C02 | VLIEGBASIS LEEUWARDEN | C47 | Hoofdgebouw 323 SQN | 2467 | 2 | 3.01 | CLSK | CLSK | RVB-N | 1 | 1 | 2014 | Nee | 1 | A.O. Smith |  |  |  |  | Ja, vastgoedbeh. | 141005278304002 | Direct gestookt | BT 100 N | Gas
900130432 | 56 | Verwarmd waterinstallatie boiler | 06C02 | VLIEGBASIS LEEUWARDEN | C48 | Lijngebouw 322 SQN | 465 | 0 | 1.25 | CLSK | CLSK | RVB-N | 1 | 1 | 2018 | Nee |  | Eco Heating Systems | 150 |  |  | 35,0 | Ja, vastgoedbeh. | 000 262 000040 36 18 | Direct gestookt | Consul WW 35/150 | Gas
900115882 | 56 | Verwarmd waterinstallatie boiler | 06C02 | VLIEGBASIS LEEUWARDEN | H17 | Werkplaats 306 SQN | 1829 | 1 | 2.18 | CLSK | CLSK | RVB-N | 1 | 2 | 2013 | Nee | 2 | A.O. Smith | 178 |  |  |  | Ja, vastgoedbeh. | 130904976002002 | Direct gestookt | BT 65 N | Gas
900035438 | 56 | Verwarmd waterinstallatie boiler | 06C02 | VLIEGBASIS LEEUWARDEN | H18 | Leerdock , RAV | 2601 | 0 | 1.23 | CLSK | CLSK | RVB-N | 1 | 1 | 2017 | Nee | 1 | A.O. Smith | 245 |  |  | 31,3 | Ja, vastgoedbeh. | 174506333302001 | Direct gestookt | Innovo IR 32/245 | Gas
900115883 | 56 | Verwarmd waterinstallatie boiler | 06C02 | VLIEGBASIS LEEUWARDEN | H3 | Hangar 920 SQN | 3909 | 0 | 1.01 | CLSK | CLSK | RVB-N | 1 | 2 | 2010 | Nee | 2 | Sentry | 150 |  |  |  | Ja, vastgoedbeh. | GA-12859321 | Direct gestookt | RSC150 NL | Gas
900034599 | 56 | Verwarmd waterinstallatie boiler | 06C02 | VLIEGBASIS LEEUWARDEN | H3 | Hangar 920 SQN | 3909 | 0 | 1.11 | CLSK | CLSK | RVB-N | 1 | 3 | 1970 | Nee | 3 | Daalderop | 50 |  |  |  | Ja, vastgoedbeh. | 415702 | Direct gestookt | 704270 | Gas
900034609 | 56 | Verwarmd waterinstallatie boiler | 06C02 | VLIEGBASIS LEEUWARDEN | H9 | Hangar Vliegtuigwasplaats | 844 | 0 | 1.02 | CLSK | CLSK | RVB-N | 1 | 1 | 2004 | Nee | 1 | A.O. Smith | 110 |  |  |  | Ja, vastgoedbeh. | 13490512002004 | Direct gestookt | NGT 115N | Gas
900035426 | 56 | Verwarmd waterinstallatie boiler | 06C02 | VLIEGBASIS LEEUWARDEN | K1 | Werkplaats Motoren | 3577 | 0 | 52A | CLSK | CLSK | RVB-N | 1 | 3 | 1999 | Nee | 3 | A.O. Smith | 145 |  |  |  | Ja, vastgoedbeh. | 993100691101010/7 | Direct gestookt | model NGT 155N type C11/C31 | Gas
900035414 | 56 | Verwarmd waterinstallatie boiler | 06C02 | VLIEGBASIS LEEUWARDEN | K22 | Hondensectie 630 SQN | 298 | 0 | 1.20 | CLSK | CLSK | RVB-N | 1 | 1 | 2004 | Nee | 1 | A.O. Smith | 178 |  |  |  | Ja, vastgoedbeh. | 093503951001004 | Direct gestookt | B11BS | Gas
900121940 | 56 | Verwarmd waterinstallatie boiler | 06C02 | VLIEGBASIS LEEUWARDEN | K23 | Opslag Hogedrukreiniger Kennel | 10 | 0 | 1.01 | CLSK | CLSK | RVB-N | 1 | 1 | 2015 | Nee | 1 | Teha |  |  |  |  | Ja, vastgoedbeh. | 15-07-05-S-2210 | Direct gestookt | BR 1000 G 1/2 | Gas
900121939 | 56 | Verwarmd waterinstallatie boiler | 06C02 | VLIEGBASIS LEEUWARDEN | K45 | Kantoorgebouw Force Protection | 1272 | 0 | 1.06 | CLSK | CLSK | RVB-N | 1 | 1 | 2015 | Nee | 1 | A.O. Smith |  |  |  |  | Ja, vastgoedbeh. | 154605755804004 | Direct gestookt | BTT85 TNN | Gas
900035429 | 56 | Verwarmd waterinstallatie boiler | 06C02 | VLIEGBASIS LEEUWARDEN | K64 | Sportgebouw | 1949 | 1 | 2.03 | CLSK | CLSK | RVB-N | 1 | 1 | 2002 | Nee | 1 | Sentry | 303 |  |  |  | Ja, vastgoedbeh. | WJ1001094 | Direct gestookt | CSC78 NL | Gas
900129642 | 56 | Verwarmd waterinstallatie boiler | 06C02 | VLIEGBASIS LEEUWARDEN | K90 | Legering (Categorie I) | 2791 | 1 | 2.03 | CLSK | CLSK | RVB-N | 1 | 1 | 2004 | Nee |  | Sentry |  |  |  |  | Ja, vastgoedbeh. | AC4397876 | Direct / indirect gestookt | RSC190 | Gas
900034585 | 56 | Verwarmd waterinstallatie boiler | 06C02 | VLIEGBASIS LEEUWARDEN | K90 | Legering (Categorie I) | 2791 | 4 | 5.02 | CLSK | CLSK | RVB-N | 1 | 1 | 2012 | Nee | 1 | A.O. Smith | 368 |  |  |  | Ja, vastgoedbeh. | 122304761806001 | Direct gestookt | BFC 60N C13 | Gas
900035431 | 56 | Verwarmd waterinstallatie boiler | 06C02 | VLIEGBASIS LEEUWARDEN | K99 | Hoofdwachtgebouw | 543 | 0 | 1.21 | CLSK | CLSK | RVB-N | 1 | 1 | 2002 | Nee | 1 | A.O. Smith | 181 |  |  |  | Ja, vastgoedbeh. | 123504836804002 | Direct gestookt | B11BS | Gas
900034602 | 56 | Verwarmd waterinstallatie boiler | 06F02 | WILLEM L V NASSAUKAZERNE | 11 | Werkplaats | 1715 | 1 | 17 | CLAS | CLAS | RVB-N | 1 | 1 | 2004 | Nee | 1 | A.O. Smith | 181 | nabij 18 |  |  | Ja, vastgoedbeh. | 041402139610004 | Direct gestookt | B11BS | Gas
900128485 | 56 | Verwarmd waterinstallatie boiler | 06F02 | WILLEM L V NASSAUKAZERNE | 2 | Vaste Kampstafgebouw | 1562 | 2 | 203 | CLAS | CLAS | RVB-N | 1 | 1 | 2017 | Nee |  | Sentry |  |  |  |  | Ja, vastgoedbeh. | PE 39706013 | Direct / indirect gestookt | SEN 185 NL | Gas
900034619 | 56 | Verwarmd waterinstallatie boiler | 06F02 | WILLEM L V NASSAUKAZERNE | 6 | Legering Manschappen | 13323 | 0 | 15 | CLAS | CLAS | RVB-N | 1 | 1 | 2007 | Nee | 1 | A.O. Smith | 460 |  |  |  | Ja, vastgoedbeh. | 074803401504002 | Direct gestookt | BFC100N Cyclone | Gas
900034620 | 56 | Verwarmd waterinstallatie boiler | 06F02 | WILLEM L V NASSAUKAZERNE | 6 | Legering Manschappen | 13323 | 0 | 15 | CLAS | CLAS | RVB-N | 1 | 2 | 2008 | Nee | 2 | A.O. Smith | 460 | nabij 14 |  |  | Ja, vastgoedbeh. | 080503433401001 | Direct gestookt | BFC100N | Gas
900077135 | 56 | Verwarmd waterinstallatie boiler | 06F02 | WILLEM L V NASSAUKAZERNE | 6 | Legering Manschappen | 13323 | 2 | 300 | CLAS | CLAS | RVB-N | 1 | 1 | 2008 | Nee | 1 | A.O. Smith | 460 |  |  |  | Ja, vastgoedbeh. | 080903461203004 | Direct gestookt | BFC80N Cyclone | Gas
900077137 | 56 | Verwarmd waterinstallatie boiler | 06F02 | WILLEM L V NASSAUKAZERNE | 6 | Legering Manschappen | 13323 | 2 | 300 | CLAS | CLAS | RVB-N | 1 | 2 | 2008 | Nee | 2 | A.O. Smith | 460 |  |  |  | Ja, vastgoedbeh. | 080503433402001 | Direct gestookt | BFC80N Cyclone | Gas
900077139 | 56 | Verwarmd waterinstallatie boiler | 06F02 | WILLEM L V NASSAUKAZERNE | 6 | Legering Manschappen | 13323 | 2 | 310 | CLAS | CLAS | RVB-N | 1 | 3 | 2008 | Nee | 3 | A.O. Smith | 460 |  |  |  | Ja, vastgoedbeh. | 080503433402003 | Direct gestookt | BFC80N | Gas
900077141 | 56 | Verwarmd waterinstallatie boiler | 06F02 | WILLEM L V NASSAUKAZERNE | 6 | Legering Manschappen | 13323 | 2 | 310 | CLAS | CLAS | RVB-N | 1 | 4 | 2008 | Nee | 4 | A.O. Smith | 460 | nabij 311 |  |  | Ja, vastgoedbeh. | 080703455201001 | Direct gestookt | BFC80N | Gas
900077144 | 56 | Verwarmd waterinstallatie boiler | 06F02 | WILLEM L V NASSAUKAZERNE | 6 | Legering Manschappen | 13323 | 2 | 320 | CLAS | CLAS | RVB-N | 1 | 5 | 2008 | Nee | 5 | A.O. Smith | 460 |  |  |  | Ja, vastgoedbeh. | 080903461203001 | Direct gestookt | BFC80N Cyclone | Gas
900077145 | 56 | Verwarmd waterinstallatie boiler | 06F02 | WILLEM L V NASSAUKAZERNE | 6 | Legering Manschappen | 13323 | 2 | 320 | CLAS | CLAS | RVB-N | 1 | 6 | 2008 | Nee | 6 | A.O. Smith | 460 |  |  |  | Ja, vastgoedbeh. | 080903461203003 | Direct gestookt | BFC80N Cyclone | Gas
900035302 | 56 | Verwarmd waterinstallatie boiler | 06F02 | WILLEM L V NASSAUKAZERNE | 7 | Keuken , Eetzaal , Kantinegebouw | 5549 | 2 | 217A | CLAS | CLAS | RVB-N | 1 | 3 | 2014 | Nee | 3 | A.O. Smith | 253 |  |  | 112,0 | Ja, vastgoedbeh. | 143005385908001 | Direct gestookt | ADMR 115N | Gas
900105143 | 56 | Verwarmd waterinstallatie boiler | 06F02 | WILLEM L V NASSAUKAZERNE | 7 | Keuken , Eetzaal , Kantinegebouw | 5549 | 2 | 217A | CLAS | CLAS | RVB-N | 1 | 2 | 2010 | Nee | 2 | A.O. Smith | 253 |  |  | 112,0 | Ja, vastgoedbeh. | 100704094203001 | Direct gestookt | ADMR 115N | Gas
900035512 | 56 | Verwarmd waterinstallatie boiler | 06F02 | WILLEM L V NASSAUKAZERNE | 8 | Werkplaats , Wapenonderhoudsgebouw | 1578 | 0 | 13 | CLAS | CLAS | RVB-N | 1 | 2 | 2005 | Nee | 2 | A.O. Smith | 109 |  |  |  | Ja, vastgoedbeh. | 0536028339020341 | Direct gestookt | EQ115N | Gas
900128486 | 56 | Verwarmd waterinstallatie boiler | 06F03 | BRIGADE WADDENGEBIED | 1 | Hoofdgebouw | 1572 | 0 | 36 | KMAR | KMAR | RVB-N | 1 | 1 | 2017 | Nee | 1 | Sentry |  |  |  |  | Ja, vastgoedbeh. | PE 39469339 | Direct gestookt | SEN 110 NL | Gas
900035141 | 56 | Verwarmd waterinstallatie boiler | 07F03 | POST DELFZIJL | 1 | Hoofdgebouw | 824 | 0 | 12 | KMAR | KMAR | RVB-N | 1 | 1 | 2006 | Nee | 1 | A.O. Smith | 181 |  |  |  | Ja, vastgoedbeh. | 051702657703005 | Direct gestookt | B11BS EQ200 | Gas
900121938 | 56 | Verwarmd waterinstallatie boiler | 11C01 | GENM BRUGMANSKAZERNE | 1 | Apotheek | 16822 | 1 | 230 | DOSCO | DOSCO | RVB-N | 1 | 1 | 2015 | Nee | 1 | A.O. Smith |  |  |  |  | Ja, vastgoedbeh. | 154805766802001 | Direct gestookt | BFC60N | Gas
900035126 | 56 | Verwarmd waterinstallatie boiler | 12B06 | MC OUDEMOLEN | F | Werkplaats Wielvoertuigen | 1272 | 0 | 12 | DMO | DMO | RVB-N | 1 | 1 | 1980 | Nee | 1 | A.O. Smith | 155 |  |  |  | Ja, vastgoedbeh. | P57-J-80-35299 | Direct gestookt | NPCL 40 | Gas
900035127 | 56 | Verwarmd waterinstallatie boiler | 12B06 | MC OUDEMOLEN | V | Werkplaats Rupsvoertuigen | 2220 | 0 | 10 | DMO | DMO | RVB-N | 1 | 1 | 2007 | Nee | 1 | A.O. Smith | 265 |  |  |  | Ja, vastgoedbeh. | 072603315505003 | Direct gestookt | B11BS | Gas
900106504 | 56 | Verwarmd waterinstallatie boiler | 12C01 | MMC VEENHUIZEN | 631 | Kantoor , Kantinegebouw | 467 | 0 | 24 | DMO | DMO | RVB-N | 1 | 1 | 2001 | Nee | 1 | AO Smith | 217 |  |  |  | Ja, vastgoedbeh. | 06140311020001 | Direct gestookt | BFC 28N | Gas
900124960 | 56 | Verwarmd waterinstallatie boiler | 12C02 | KC VEENHUIZEN | 1 | Kantoorgebouw | 1436 | 0 | 49 | DMO | DMO | RVB-N | 1 | 1 | 2015 | Nee | 1 | A.O. Smith | 145 |  |  | 8,1 | Ja, vastgoedbeh. | 154005721902008 | Direct gestookt | NGT 155N | Gas
900035132 | 56 | Verwarmd waterinstallatie boiler | 12D03 | KC ASSEN | 1 | Burogebouw | 1826 | 3 | 305 | CLAS | CLAS | RVB-N | 1 | 1 | 2003 | Nee | 1 | A.O. Smith | 144 |  |  |  | Ja, vastgoedbeh. | 034801987906010 | Direct gestookt | EQ 155N | Gas
900035125 | 56 | Verwarmd waterinstallatie boiler | 12D03 | KC ASSEN | 2 | Bureaugebouw | 1388 | 2 | 203 | CLAS | CLAS | RVB-N | 1 | 1 | 2004 | Nee | 1 | A.O. Smith | 144 |  |  |  | Ja, vastgoedbeh. | 034501965707008 | Direct gestookt | EQ 155N | Gas
900035355 | 56 | Verwarmd waterinstallatie boiler | 12D05 | JOHAN WILLEM FRISOKAZERNE | 16 | Kantoorgebouw | 5966 | 0 | 19 | CLAS | CLAS | RVB-N | 1 | 3 | 2005 | Nee | 3 | A.O. Smith | 115 |  |  |  | Ja, vastgoedbeh. | 35783 | Direct gestookt | WFF/120 | Gas
900035356 | 56 | Verwarmd waterinstallatie boiler | 12D05 | JOHAN WILLEM FRISOKAZERNE | 16 | Kantoorgebouw | 5966 | 0 | 19 | CLAS | CLAS | RVB-N | 1 | 2 | 2005 | Nee | 2 | A.O. Smith | 115 |  |  |  | Ja, vastgoedbeh. | 35784 | Direct gestookt | WFF/120 | Gas
900134161 | 56 | Verwarmd waterinstallatie boiler | 12D05 | JOHAN WILLEM FRISOKAZERNE | 20 | Sportgebouw | 3026 | 0 | 26 | CLAS | CLAS | RVB-N | 1 | 1 | 2019 | Nee | 1 | A.O. Smith | 480 |  |  | 99,3 | Ja, vastgoedbeh. | 181406443402003 | Direct gestookt | BFC100 | Gas
900106463 | 56 | Verwarmd waterinstallatie boiler | 12D05 | JOHAN WILLEM FRISOKAZERNE | 32 | MGD | 690 | 0 | 15 | CLAS | CLAS | RVB-N | 1 | 1 | 2006 | Nee | 1 | A.O. Smith | 217 |  |  |  | Ja, vastgoedbeh. | 062503155401001 | Direct gestookt | BFC 28N | Gas
900106464 | 56 | Verwarmd waterinstallatie boiler | 12D05 | JOHAN WILLEM FRISOKAZERNE | 32 | MGD | 690 | 0 | 15 | CLAS | CLAS | RVB-N | 1 | 2 | 2006 | Nee | 2 | A.O. Smith | 217 |  |  |  | Ja, vastgoedbeh. | 062503155401002 | Direct gestookt | BFC 28N | Gas
900035123 | 56 | Verwarmd waterinstallatie boiler | 12D05 | JOHAN WILLEM FRISOKAZERNE | 4143 | Werkplaats | 1457 | 0 | 012 | CLAS | CLAS | RVB-N | 1 | 1 | 2003 | Nee | 1 | A.O. Smith | 110 | 1015041430801001 |  |  | Ja, vastgoedbeh. | NGT 115N | Direct gestookt | B11BS | Gas
900035439 | 56 | Verwarmd waterinstallatie boiler | 12D05 | JOHAN WILLEM FRISOKAZERNE | 4143 | Werkplaats | 1457 | 0 | 012 | CLAS | CLAS | RVB-N | 1 | 2 | 2003 | Nee | 2 | A.O. Smith | 110 |  |  |  | Ja, vastgoedbeh. | 104104291501005 | Direct gestookt | NGT 115N | Gas
900035447 | 56 | Verwarmd waterinstallatie boiler | 12D05 | JOHAN WILLEM FRISOKAZERNE | 55 | Werkplaats | 9625 | 0 | C25 | CLAS | CLAS | RVB-N | 1 | 1 | 2008 | Nee | 1 | A.O. Smith | 217 |  |  | 28,7 | Ja, vastgoedbeh. | 080203424103001 | Direct gestookt | BFC 28 N (3379) | Gas
900035448 | 56 | Verwarmd waterinstallatie boiler | 12D05 | JOHAN WILLEM FRISOKAZERNE | 56 | Werkplaats Diversen | 905 | 0 | 6 | CLAS | CLAS | RVB-N | 1 | 3 | 1993 | Nee | 3 | A.O. Smith | 112 |  |  |  | Ja, vastgoedbeh. | VC93/264189/19 | Direct gestookt | PGCS30TNN | Gas
900035124 | 56 | Verwarmd waterinstallatie boiler | 12D05 | JOHAN WILLEM FRISOKAZERNE | 80 | 2e Echelons Werkplaats | 3486 | 1 | 103 | CLAS | CLAS | RVB-N | 1 | 1 | 1989 | Nee | 1 | A.O. Smith | 155 |  |  |  | Ja, vastgoedbeh. | VE89/119218 | Direct gestookt | NPCL 40T | Gas
900103470 | 56 | Verwarmd waterinstallatie boiler | 16G02 | JOHANNES POSTKAZERNE | 106 | KEK-gebouw | 4982 | 1 | 2.19 | CLAS | CLAS | RVB-N | 1 | 1 | 2011 | Nee | 1 | A.O. Smith | 368 |  |  | 57,0 | Ja, vastgoedbeh. | 112904510005001 | Direct gestookt | Cyclone III BFC 60 N | Gas
900103471 | 56 | Verwarmd waterinstallatie boiler | 16G02 | JOHANNES POSTKAZERNE | 106 | KEK-gebouw | 4982 | 1 | 2.19 | CLAS | CLAS | RVB-N | 1 | 2 | 2011 | Nee | 2 | A.O. Smith | 368 |  |  | 57,0 | Ja, vastgoedbeh. | 114104581203002 | Direct gestookt | Cyclone III BFC 60 N | Gas
900121935 | 56 | Verwarmd waterinstallatie boiler | 16G02 | JOHANNES POSTKAZERNE | 128 | Sportgebouw | 2461 | 0 | 1.38 | CLAS | CLAS | RVB-N | 1 | 1 | 2014 | Nee | 1 | A.O. Smith |  |  |  |  | Ja, vastgoedbeh. | 1417053145313000 | Direct gestookt | ADM 115N | Gas
900128491 | 56 | Verwarmd waterinstallatie boiler | 16G02 | JOHANNES POSTKAZERNE | 160 | Kantoorgebouw | 2857 | 3 | 3.01 | CLAS | CLAS | RVB-N | 1 | 1 | 2018 | Nee | 1 | A.O. Smith |  |  |  | 99,3 | Ja, vastgoedbeh. | 18066396202003 | Direct / indirect gestookt | BFC100N | Gas
900078863 | 56 | Verwarmd waterinstallatie boiler | 16G02 | JOHANNES POSTKAZERNE | 162 | Kantoorgebouw | 2856 | 3 | 301 | CLAS | CLAS | RVB-N | 1 | 1 | 2007 | Nee | 1 | A.O. Smith | 253 |  |  |  | Ja, vastgoedbeh. | 0529027580 15001 | Direct gestookt | ADMR 115N | Gas
900096957 | 56 | Verwarmd waterinstallatie boiler | 16G02 | JOHANNES POSTKAZERNE | 207 | Facilitair gebouw | 396 | 0 | 13 | CLAS | CLAS | RVB-N | 1 | 1 | 2010 | Nee | 1 | AO Smith | 368 |  |  |  | Ja, vastgoedbeh. | 110104352103002 | Direct gestookt | BFC 30 N | Gas
900096958 | 56 | Verwarmd waterinstallatie boiler | 16G02 | JOHANNES POSTKAZERNE | 207 | Facilitair gebouw | 396 | 0 | 13 | CLAS | CLAS | RVB-N | 1 | 2 | 2010 | Nee | 2 | AO Smith | 368 |  |  |  | Ja, vastgoedbeh. | 110204362701001 | Direct gestookt | BFC 30 N | Gas
900035478 | 56 | Verwarmd waterinstallatie boiler | 16G02 | JOHANNES POSTKAZERNE | HC | Kantoor , Legering | 4280 | 1 | 134MA | CLAS | CLAS | RVB-N | 1 | 1 | 1987 | Nee | 1 | A.O. Smith | 260 |  |  |  | Ja, vastgoedbeh. | VF8764753 | Direct gestookt | BT500A | Gas
900090053 | 56 | Verwarmd waterinstallatie boiler | 16G02 | JOHANNES POSTKAZERNE | HC | Kantoor , Legering | 4280 | 1 | 134NA | CLAS | CLAS | RVB-N | 1 | 2 | 2010 | Nee | 2 | AO Smith | 217 |  |  |  | Ja, vastgoedbeh. | 093603947901002 | Direct gestookt | BFC 28N | Gas
900035482 | 56 | Verwarmd waterinstallatie boiler | 16G02 | JOHANNES POSTKAZERNE | HC | Kantoor , Legering | 4280 | 1 | 134ZA | CLAS | CLAS | RVB-N | 1 | 3 | 1987 | Nee | 3 | A.O. Smith | 260 |  |  |  | Ja, vastgoedbeh. | VF87/64752 | Direct gestookt | BT 500 A | Gas
900035486 | 56 | Verwarmd waterinstallatie boiler | 16G02 | JOHANNES POSTKAZERNE | HF | Kantoorgebouw | 4382 | 1 | 134MA | CLAS | CLAS | RVB-N | 1 | 1 | 2006 | Nee | 1 | A.O. Smith | 217 |  |  | 28,7 | Ja, vastgoedbeh. | 062503155401005 | Direct gestookt | BFC 28 N | Gas
900034711 | 56 | Verwarmd waterinstallatie boiler | 16G02 | JOHANNES POSTKAZERNE | HF | Kantoorgebouw | 4382 | 1 | 134NA | CLAS | CLAS | RVB-N | 1 | 2 | 2006 | Nee | 2 | A.O. Smith | 217 |  |  | 28,7 | Ja, vastgoedbeh. | 062403152610002 | Direct gestookt | BFC 28 N | Gas
900073432 | 56 | Verwarmd waterinstallatie boiler | 16G02 | JOHANNES POSTKAZERNE | HF | Kantoorgebouw | 4382 | 1 | 134ZA | CLAS | CLAS | RVB-N | 1 | 3 | 2006 | Nee | 3 | A.O. Smith | 217 |  |  | 28,7 | Ja, vastgoedbeh. | 062403152610001 | Direct gestookt | BFC 28 N | Gas
900035484 | 56 | Verwarmd waterinstallatie boiler | 16G02 | JOHANNES POSTKAZERNE | HK | Kantoorgebouw | 955 | 1 | 120 | CLAS | CLAS | RVB-N | 1 | 1 | 2001 | Nee | 1 | A.O. Smith | 145 |  |  |  | Ja, vastgoedbeh. | 004801258802012/7 | Direct gestookt | C11/C31 NGT 155 N | Gas
900115884 | 56 | Verwarmd waterinstallatie boiler | 16G02 | JOHANNES POSTKAZERNE | HL | Kantoorgebouw | 954 | 1 | 120 | CLAS | CLAS | RVB-N | 1 | 1 | 2010 | Nee | 1 | A.O. Smith | 217 |  |  |  | Ja, vastgoedbeh. | 134705202103001 | Direct gestookt | Cyclone BFC28 | Gas
900035472 | 56 | Verwarmd waterinstallatie boiler | 16G02 | JOHANNES POSTKAZERNE | HM | Kantoorgebouw | 1099 | 1 | 120 | CLAS | CLAS | RVB-N | 1 | 1 | 1998 | Nee | 1 | A.O. Smith | 145 |  |  |  | Ja, vastgoedbeh. | 981500449101055/6 | Direct gestookt | NGT 155N | Gas
900104328 | 56 | Verwarmd waterinstallatie boiler | 16G02 | JOHANNES POSTKAZERNE | R10 | Werkplaats | 3066 | 1 | 103 | CLAS | CLAS | RVB-N | 1 | 1 | 2012 | Nee | 001 | A.O. Smith |  |  |  |  | Ja, vastgoedbeh. | 112104463203002 | Direct gestookt | BFC 28N | Gas
900104541 | 56 | Verwarmd waterinstallatie boiler | 16G02 | JOHANNES POSTKAZERNE | R11 | Werkplaats | 3166 | 1 | 106 | CLAS | CLAS | RVB-N | 1 | 1 | 2012 | Nee | 1 | AO Smith | 217 |  |  |  | Ja, vastgoedbeh. | 121604726803001 | Direct gestookt | BFC 28N (3289) Cyclone III BFC | Gas
900035469 | 56 | Verwarmd waterinstallatie boiler | 16G02 | JOHANNES POSTKAZERNE | Y | Werkplaats | 690 | 1 | 9A | CLAS | CLAS | RVB-N | 1 | 1 | 2000 | Nee | 1 | Sentry | 150 |  |  |  | Ja, vastgoedbeh. | WA8087317 | Direct gestookt | RSC 150 NL | Gas
900105512 | 56 | Verwarmd waterinstallatie boiler | 16H04 | BRIGADE DRENTHE-IJSSELSTREEK | 1 | Kantoorgebouw | 2114 | 1 | 127 | KMAR | KMAR | RVB-N | 1 | 1 | 2007 | Nee | 1 | Van der Beyl | 300 |  |  |  | Ja, vastgoedbeh. | 605790090605 | Direct gestookt | IGB-300 | Gas
900131749 | 56 | Verwarmd waterinstallatie boiler | 16H05 | KC OFF HOTEL JPK | S7 | Ketelhuis | 15 | 0 | 1 | CLAS | CLAS | RVB-N | 1 | 1 | 2016 | Nee | 1 | A.O. Smith | 480 |  |  | 78,0 | Ja, vastgoedbeh. | 165006076901003 | Direct gestookt | BFC 80 N | Gas
900080804 | 56 | Verwarmd waterinstallatie boiler | 22E05 | MC COEVORDEN | C | Onderhoudsgebouw | 2564 | 0 | 4 | CLAS | CLAS | RVB-N | 1 | 1 | 2007 | Nee | 1 | A.O. Smith | 368 |  |  |  | Ja, vastgoedbeh. | 072503311205001 | Direct gestookt | Cyclone BFC 50 N | Gas
900080806 | 56 | Verwarmd waterinstallatie boiler | 22E05 | MC COEVORDEN | V | Kantine | 561 | 0 | 10 | CLAS | CLAS | RVB-N | 1 | 1 | 2007 | Nee | 1 | A.O. Smith | 109 |  |  | 8,7 | Ja, vastgoedbeh. | 071803284204019 | Direct / indirect gestookt | B11BS EQ 115 N | Gas
900035446 | 56 | Verwarmd waterinstallatie boiler | 22E05 | MC COEVORDEN | WA | Wachtgebouw | 216 | 0 | 3A | CLAS | CLAS | RVB-N | 1 | 1 | 2001 | Nee | 1 | A.O. Smith | 110 | nabij R9 |  |  | Ja, vastgoedbeh. | 011301313001005/7 | Direct gestookt | NGT115N C11/C31 | Gas
900035462 | 56 | Verwarmd waterinstallatie boiler | 22E08 | BRIGADE OOSTGRENS-NOORD | 1 | Brigadegebouw | 1831 | 0 | 1.44 | KMAR | KMAR | RVB-N | 1 | 1 | 2004 | Nee | 1 | A.O. Smith | 145 |  |  |  | Ja, vastgoedbeh. | 034901997602001 | Direct gestookt | NGT 155 C11/C31 | Gas
900128493 | 56 | Verwarmd waterinstallatie boiler | 22E08 | BRIGADE OOSTGRENS-NOORD | 1 | Brigadegebouw | 1831 | 1 | 2.08 | KMAR | KMAR | RVB-N | 1 | 1 | 2017 | Nee | 1 | A.O. Smith |  |  |  |  | Ja, vastgoedbeh. | 34501965902003 | Direct gestookt | NGT 155N | Gas
900034329 | 56 | Verwarmd waterinstallatie boiler | 27H01 | LC LETTELE | E | Bureelgebouw , Expeditie | 2506 | K1 | 19 | CLAS | CLAS | RVB-N | 1 | 1 | 2005 | Nee | 1 | A.O. Smith | 145 |  |  |  | Ja, vastgoedbeh. | 011501324202005/7 | Direct gestookt | NGT 155 N | Gas
900034349 | 56 | Verwarmd waterinstallatie boiler | 27H01 | LC LETTELE | T2 | Expeditiemagazijn | 1577 | 1 | 6 | CLAS | CLAS | RVB-N | 1 | 1 | 1996 | Nee | 1 | A.O. Smith | 110 | In ruimte 1A op dak |  |  | Ja, vastgoedbeh. | 962600299101011/1 | Direct gestookt | NGT 115N Neptune | Gas
900103415 | 56 | Verwarmd waterinstallatie boiler | 27H05 | LC BATHMEN | BG | Brandweergarage | 536 | 1 | 11 | DMO | DMO | RVB-N | 1 | 1 | 2004 | Nee | 1 | AO Smith | 110 |  |  |  | Ja, vastgoedbeh. | 0408020775010131 | Direct gestookt | PGCS30N B11BS | Gas
900034241 | 56 | Verwarmd waterinstallatie boiler | 27H05 | LC BATHMEN | C | Kantine | 207 | 0 | 9 | DMO | DMO | RVB-N | 1 | 1 | 2009 | Nee | 1 | A.O. Smith | 110 |  |  |  | Ja, vastgoedbeh. | 092603882301003 | Direct gestookt | NGT 115N | Gas
900034450 | 56 | Verwarmd waterinstallatie boiler | 27H05 | LC BATHMEN | L20 | Magazijn ChemicaliÙn | 4705 | 0 | 41 | DMO | DMO | RVB-N | 1 | 1 | 1998 | Nee | 1 | A.O. Smith | 309 |  |  |  | Ja, vastgoedbeh. | 984900554103002/3 | Direct gestookt | BFM30N | Gas
900034658 | 56 | Verwarmd waterinstallatie boiler | 28H10 | POST ENSCHEDE | 1 | Kantoorgebouw | 1285 | 1 | 2.03 | KMAR | KMAR | RVB-N | 1 | 1 | 2007 | Nee | 1 | A.O. Smith | 145 |  |  |  | Ja, vastgoedbeh. | 074503388001005 | Direct gestookt | C11/C31 NGT 155 | Gas
900133714 | 56 | Verwarmd waterinstallatie boiler | 28H16 | COMPLEX TWENTE | C104 | Hoofdwachtgebouw | 551 | 0 | 1.30 | DOSCO | DOSCO | RVB-N | 1 | 1 |  | Nee |  | Eco Heating Systems |  |  |  | 33,7 | Ja, vastgoedbeh. | 000 262 000041 48 18 | Direct gestookt | Consul 35 | Gas
900080818 | 56 | Verwarmd waterinstallatie boiler | 28H16 | COMPLEX TWENTE | C86 | Kantoorgebouw , Magazijn | 2368 | 1 | 2.13 | DOSCO | DOSCO | RVB-N | 1 | 1 | 1993 | Nee | 1 | A.O. Smith | 145 |  |  |  | Ja, vastgoedbeh. | VD93/296181/18 | Direct gestookt | PGCS40TNN | Gas

## 57
ComponentID | ComponentSoortID | ComponentSoort | Object | Objectnaam | Gebouw | Gebouwnaam | BVO | Bouwlaag | Ruimte | Hoofdgebruiker | Objecthoofdgebruiker | Regio | Aantal | BI code | Bouwjaar | Buiten gebruik gesteld | DVD-code | Fabrikant | Nadere locatiebepaling | Nadere specificatie bwd/instl | Onderhoudsplicht | Serienummer | Type | Verwarmingsbron geiser
900035561 | 57 | Verwarmd waterinstallatie geiser | 06C02 | VLIEGBASIS LEEUWARDEN | BK54 | Berging Hogedrukcleaner | 7 | 0 | 1.01 | CLSK | CLSK | RVB-N | 1 | 1 | 2005 | Nee | 1 | Vaillant |  |  | Ja, vastgoedbeh. | 04003045550100051469 | Premium NL 24/XL MAG 24/2 B11BS | Gas
900077789 | 57 | Verwarmd waterinstallatie geiser | 12C01 | MMC VEENHUIZEN | 131 | Garage , Werkplaats | 635 | 0 | 5 | DMO | DMO | RVB-N | 1 | 1 | 2008 | Nee | 1 | Vaillant | nabij 6 |  | Ja, vastgoedbeh. | 1312BP4018 | Turbo MAG NL 11-2/0LR1 | Gas
900121947 | 57 | Verwarmd waterinstallatie geiser | 12C02 | KC VEENHUIZEN | 2 | Bedrijfsgebouw | 2177 | 0 | 3 | DMO | DMO | RVB-N | 1 | 1 | 2013 | Nee | 1 | Vaillant |  |  | Ja, vastgoedbeh. | 2700005603N7 | Turbo MAG 11-2/01 1R | Gas
900121946 | 57 | Verwarmd waterinstallatie geiser | 12C02 | KC VEENHUIZEN | 2 | Bedrijfsgebouw | 2177 | 0 | 8 | DMO | DMO | RVB-N | 1 | 2 | 2013 | Nee | 2 | Vaillant |  |  | Ja, vastgoedbeh. | 1610005111N0 | Turbo MAG 17-2/01 1R | Gas
900035569 | 57 | Verwarmd waterinstallatie geiser | 12C02 | KC VEENHUIZEN | 2 | Bedrijfsgebouw | 2177 | 1 | 41 | DMO | DMO | RVB-N | 1 | 1 | 1994 | Nee | 1 | Vaillant |  |  | Ja, vastgoedbeh. | 9429540827 | BMAG 440/9XRTZWA25 | Gas
900128372 | 57 | Verwarmd waterinstallatie geiser | 12D05 | JOHAN WILLEM FRISOKAZERNE | 15 | Kantoorgebouw | 6984 | 1 | V49 | CLAS | CLAS | RVB-N | 1 | 4 | 2013 | Nee | 4 | Vaillant |  |  | Ja, vastgoedbeh. | 2700005106NO | Mag17-2/0 LR1 | Gas
900128373 | 57 | Verwarmd waterinstallatie geiser | 12D05 | JOHAN WILLEM FRISOKAZERNE | 15 | Kantoorgebouw | 6984 | 1 | V50 | CLAS | CLAS | RVB-N | 1 | 5 | 2013 | Nee | 5 | Vaillant |  |  | Ja, vastgoedbeh. | 270000510N6 | Turbo MAG 17-2/01.1R | Gas
900128374 | 57 | Verwarmd waterinstallatie geiser | 12D05 | JOHAN WILLEM FRISOKAZERNE | 15 | Kantoorgebouw | 6984 | 1 | V51 | CLAS | CLAS | RVB-N | 1 | 6 | 2013 | Nee | 6 | Vaillant |  |  | Ja, vastgoedbeh. | 2700005100N4 | TurboMAG 17-2/01.1R | Gas
900128375 | 57 | Verwarmd waterinstallatie geiser | 12D05 | JOHAN WILLEM FRISOKAZERNE | 15 | Kantoorgebouw | 6984 | 1 | V52 | CLAS | CLAS | RVB-N | 1 | 7 | 2013 | Nee | 7 | Vaillant |  |  | Ja, vastgoedbeh. | 2700005105N4 | Turbo MAG 17-2/01.1R | Gas
900035572 | 57 | Verwarmd waterinstallatie geiser | 12D05 | JOHAN WILLEM FRISOKAZERNE | 6 | Lesgebouw | 859 | 1 | 103 | CLAS | CLAS | RVB-N | 1 | 1 |  | Nee | 1 | Fasto |  |  | Ja, vastgoedbeh. | 05098080101 | 2750-A | Gas
900115878 | 57 | Verwarmd waterinstallatie geiser | 16G02 | JOHANNES POSTKAZERNE | T02 | Werkplaats | 248 | 0 | 2 | CLAS | CLAS | RVB-N | 1 | 1 | 2012 | Nee | 1 | Daalderop |  | Close In 10L | Ja, vastgoedbeh. | KLB140910082 | 070226031 | Elektrisch
900035576 | 57 | Verwarmd waterinstallatie geiser | 17C02 | MMC RUINEN | K | Magazijn | 791 | 0 | 1.04 | DMO | DMO | RVB-N | 1 | 1 | 1994 | Nee | 1 | Vaillant | nabij 1.05 |  | Ja, vastgoedbeh. | 007480 | MAG 350/GXTZW | Gas
900035588 | 57 | Verwarmd waterinstallatie geiser | 27H01 | LC LETTELE | O | Complexgebouw | 381 | 0 | 11 | CLAS | CLAS | RVB-N | 1 | 1 | 1991 | Nee | 1 | Vaillant | Gevel |  | Ja, vastgoedbeh. | 25535087 | MAG Sine 325 | Gas
900121949 | 57 | Verwarmd waterinstallatie geiser | 27H05 | LC BATHMEN | L1 | Expeditiemagazijn | 661 | 0 | 1 | DMO | DMO | RVB-N | 1 | 1 | 2014 | Nee | 1 | Vaillant | nabij luchtverhitter aan de muur |  | Ja, vastgoedbeh. | 211408311430 | MagNL11-2/0 | Gas
900115879 | 57 | Verwarmd waterinstallatie geiser | 27H05 | LC BATHMEN | L6 | Magazijn | 661 | 0 | 1C | DMO | DMO | RVB-N | 1 | 1 | 2013 | Nee | 1 | Vaillant |  |  | Ja, vastgoedbeh. | 210622311430 | MAG 11-2/0L | Gas

## 81
ComponentID | ComponentSoortID | ComponentSoort | Object | Objectnaam | Gebouw | Gebouwnaam | BVO | Bouwlaag | Ruimte | Hoofdgebruiker | Objecthoofdgebruiker | Regio | Aantal | Aantal elek bediende brandkl | Aantal handbediende brandkl | Aantal pneum bediende brandkl | Bevochtigen | BI code | Bouwjaar | Buiten gebruik gesteld | Capaciteit | Drogen | DVD-code | Fabrikant | Filter aanwezig | Installatienummer | Interne circulatie | Koelen | Locatie luchtbehandelingskast | Nadere locatiebepaling | Nadere specificatie bwd/instl | Onderhoudsplicht | Serienummer | Soort filter | Soort luchtbehandeling | Type | Type filter | Type V-snaar | Verversen | Vervuilingsklasse | Verwarmen | Warmteterugwinning
900121352 | 81 | Mechanische luchtbehandeling | 04F06 | SCHIETRANGE VLIEHORS | 25 | Magazijn | 161 | 0 | 1 | CLSK | CLSK | RVB-N | 1 |  |  |  | Nee | 1 |  | Nee |  | Nee | 1 | NB | Ja |  | Nader te bepalen | Nee | Nader te bepalen |  |  | Ja, vastgoedbeh. |  | Nader te bepalen | Ventilatieconvector |  | 1-1260 220-Draadframe |  | Ja | Licht | Nee | Nee
900121353 | 81 | Mechanische luchtbehandeling | 04F06 | SCHIETRANGE VLIEHORS | 25 | Magazijn | 161 | 0 | 1 | CLSK | CLSK | RVB-N | 1 |  |  |  | Nee | 2 |  | Nee |  | Nee | 2 | NB | Ja |  | Nader te bepalen | Nee | Nader te bepalen |  |  | Ja, vastgoedbeh. |  | Nader te bepalen | Ventilatieconvector |  | 1-1260 220-Draadframe |  | Ja | Licht | Nee | Nee
900121354 | 81 | Mechanische luchtbehandeling | 04F06 | SCHIETRANGE VLIEHORS | 25 | Magazijn | 161 | 0 | 2 | CLSK | CLSK | RVB-N | 1 |  |  |  | Nee | 1 |  | Nee |  | Nee |  |  | Ja |  | Nader te bepalen | Nee | Nader te bepalen |  |  | Ja, vastgoedbeh. |  | Nader te bepalen | Ventilatieconvector |  | 1-1260 220-Draadframe |  | Ja | Licht | Nee | Nee
900080957 | 81 | Mechanische luchtbehandeling | 04F06 | SCHIETRANGE VLIEHORS | 51 | KLu Verzamelgebouw | 710 | 0 | 1.06 | CLSK | CLSK | RVB-N | 1 |  |  |  | Nee | 1 | 1992 | Nee | 6,720 | Nee | 1 | Verhulst | Ja |  | Nader te bepalen | Nee | In gebouw |  |  | Ja, vastgoedbeh. |  | Nader te bepalen | LBK combinatie van toe- en afvoer | VK01 | 1-592 592 500-F7 | 1-XPZ 1112 | Ja | Licht | Warmwaterbatterij | Nee
900080958 | 81 | Mechanische luchtbehandeling | 04F06 | SCHIETRANGE VLIEHORS | 51 | KLu Verzamelgebouw | 710 | 0 | 1.12 | CLSK | CLSK | RVB-N | 1 |  |  |  | Nee | 1 | 1992 | Nee | 0,580 | Nee | 1 | Verhulst | Ja |  | Nader te bepalen | Nee | In gebouw |  |  | Ja, vastgoedbeh. |  | Nader te bepalen | LBK combinatie van toe- en afvoer | VKD0.5 | 1-287 592 500-F7 | 1-XPZ 1112 | Ja | Licht | Warmwaterbatterij | Nee
900080961 | 81 | Mechanische luchtbehandeling | 04F06 | SCHIETRANGE VLIEHORS | N | Garage , Werkplaats | 972 | 1 | 11 | CLSK | CLSK | RVB-N | 1 |  |  |  | Nee | 1 | 1979 | Nee | 2,640 | Nee | 1 | Verhulst | Ja |  | Nader te bepalen | Nee | In gebouw |  |  | Ja, vastgoedbeh. |  | Niet van toepassing | LBK combinatie van toe- en afvoer | VK1-4000B | 1-1010 895 200-F7 | 1-XPA 1600 | Ja | Middel | Warmwaterbatterij | Nee
900080962 | 81 | Mechanische luchtbehandeling | 04F06 | SCHIETRANGE VLIEHORS | N | Garage , Werkplaats | 972 | 1 | 20 | CLSK | CLSK | RVB-N | 1 |  |  |  | Nee | 1 | 1979 | Nee | 2,640 | Nee | 1 | Verhulst | Ja | NB | Nader te bepalen | Nee | In gebouw |  |  | Ja, vastgoedbeh. | NB | Nader te bepalen | LBK combinatie van toe- en afvoer | VK1-4000B | 1-1010 895 200-F7 | 1-XPA 1600 | Ja | Middel | Warmwaterbatterij | Nee
900133576 | 81 | Mechanische luchtbehandeling | 04F06 | SCHIETRANGE VLIEHORS | P | Garage Werkplaats | 1185 | 1 | 11 | CLSK | CLSK | RVB-N | 1 |  |  |  | Nee | 1 | 1992 | Nee |  | Nee | 1 | Verhulst | Ja |  | Nader te bepalen | Nee | In gebouw |  | 2-287 592 500-F7 | Ja, vastgoedbeh. |  | Nader te bepalen | LBK combinatie van toe- en afvoer | VKD4 | 4-592 592 500-F7 | 2-XPB 2000 | Ja | Middel | Warmwaterbatterij | Nee
900133575 | 81 | Mechanische luchtbehandeling | 04F06 | SCHIETRANGE VLIEHORS | W1 | Hoofdwaarnemingstoren | 175 | 2 | 14 | CLSK | CLSK | RVB-N | 1 |  |  |  | Nee | 1 |  | Nee |  | Nee | 1 | Daikin | Ja |  | Nader te bepalen | Gekoeld waterbatterij | In gebouw |  |  | Ja, vastgoedbeh. |  | Nader te bepalen | Ventilatieconvector | Bybs 125 Dawi | 2-640 250 20 - Cassette |  | Ja | Licht | Warmwaterbatterij | Nee
900104804 | 81 | Mechanische luchtbehandeling | 05H02 | MMC BEETGUMERMOLEN | M30 | Kantoorgebouw | 309 | 0 | 1.14 | CLSK | CLSK | RVB-N | 1 |  |  |  | Nee | 1 | 2001 | Nee |  | Nee | 1 | Stork | Ja |  | Nader te bepalen | Nee | In gebouw |  |  | Ja, vastgoedbeh. | 471200115 | Nader te bepalen | WTW-unit (buiten LBK gemonteerd) | WHR90BR | 2-930 950-WTA Envelop |  | Ja | Licht | Nee | Kruisstroomwisselaar
900104805 | 81 | Mechanische luchtbehandeling | 05H02 | MMC BEETGUMERMOLEN | M30 | Kantoorgebouw | 309 | 0 | 1.14 | CLSK | CLSK | RVB-N | 1 |  |  |  | Nee | 2 | 2001 | Nee |  | Nee | 2 | Bergschenhoek | Ja |  | Nader te bepalen | Nee | In gebouw |  | 471335115 | Ja, vastgoedbeh. | 0810070048 | Nader te bepalen | WTW-unit (buiten LBK gemonteerd) | WHR950BH Basis R | 2-930 950-WTA Envelop |  | Ja | Licht | Nee | Kruisstroomwisselaar
900104806 | 81 | Mechanische luchtbehandeling | 05H02 | MMC BEETGUMERMOLEN | M30 | Kantoorgebouw | 309 | 0 | 1.14 | CLSK | CLSK | RVB-N | 1 |  |  |  | Nee | 3 | 2001 | Nee |  | Nee | 3 | Stork | Ja |  | Nader te bepalen | Nee | In gebouw |  |  | Ja, vastgoedbeh. | 471200115 | Nader te bepalen | WTW-unit (buiten LBK gemonteerd) | WHR90BR | 2-930 950-WTA Envelop |  | Ja | Licht | Nee | Kruisstroomwisselaar
900121355 | 81 | Mechanische luchtbehandeling | 05H02 | MMC BEETGUMERMOLEN | M30 | Kantoorgebouw | 309 | 0 | 1.14 | CLSK | CLSK | RVB-N | 1 |  |  |  | Nee | 4 |  | Nee |  | Nee | 4 | Stork | Nee |  | Nader te bepalen | Nee | In gebouw |  |  | Ja, vastgoedbeh. |  | Nader te bepalen | LBK combinatie van toe- en afvoer | WHR860BH |  |  | Ja | Nader te bepalen | Nee | Nee
900104807 | 81 | Mechanische luchtbehandeling | 05H02 | MMC BEETGUMERMOLEN | M33 | Onderhoudsgebouw | 524 | 0 | 1.05 | CLSK | CLSK | RVB-N | 1 |  |  |  | Nee | 1 | 2000 | Nee | 1,667 | Nee | 1 | Gea Happel | Nee | NB | Nader te bepalen | Nee | In gebouw |  |  | Ja, vastgoedbeh. | NB | Nader te bepalen | LBK combinatie van toe- en afvoer | AT Plus 2010 IVBV |  |  | Ja | Nader te bepalen | Warmwaterbatterij | Nee
900104808 | 81 | Mechanische luchtbehandeling | 05H02 | MMC BEETGUMERMOLEN | M33 | Onderhoudsgebouw | 524 | 0 | 1.05 | CLSK | CLSK | RVB-N | 1 |  |  |  | Nee | 2 | 2000 | Nee | 1,667 | Nee | 2 | Gea Happel | Nee | NB | Nader te bepalen | Nee | In gebouw |  |  | Ja, vastgoedbeh. | NB | Nader te bepalen | LBK combinatie van toe- en afvoer | AT Plus 2010 IVBV |  |  | Ja | Licht | Warmwaterbatterij | Nee
900104809 | 81 | Mechanische luchtbehandeling | 05H02 | MMC BEETGUMERMOLEN | M33 | Onderhoudsgebouw | 524 | 0 | 1.13 | CLSK | CLSK | RVB-N | 1 |  |  |  | Nee | 1 | 2000 | Nee | 1,667 | Nee | 1 | Gea Happel | Nee |  | Nader te bepalen | Nee | In gebouw |  |  | Ja, vastgoedbeh. |  | Nader te bepalen | LBK combinatie van toe- en afvoer | AT Plus 2010 IVBV |  |  | Ja | Licht | Warmwaterbatterij | Nee
900104810 | 81 | Mechanische luchtbehandeling | 05H02 | MMC BEETGUMERMOLEN | M33 | Onderhoudsgebouw | 524 | 0 | 1.16 | CLSK | CLSK | RVB-N | 1 | 2 |  |  | Nee | 1 | 2000 | Nee | 2,778 | Nee | 1 | Gea Happel | Ja |  | Nader te bepalen | Nee | In gebouw |  | 2-592 287 500-G4 | Ja, vastgoedbeh. | 419845/0100-238612 | Nader te bepalen | LBK combinatie van toe- en afvoer | AT Plus 2015 IVBV | 2-592 592 500-F7 | 2-SPZ 1662 LW/2-SPA 1657 | Ja | Licht | Warmwaterbatterij | Nee
900124695 | 81 | Mechanische luchtbehandeling | 05H08 | RADARPOST NOORD TE WIER | A | Hoofdgebouw Transmitter | 1000 | 0 | 0.1 | CLSK | CLSK | RVB-N | 1 |  |  |  | Nee | 1 |  | Nee |  | Nee | 1 | ITHO | Ja |  | Nader te bepalen | Nee | Nader te bepalen |  |  | Ja, vastgoedbeh. |  | Nader te bepalen | LBK combinatie van toe- en afvoer |  | 2-HRV 3 BVF SE 2-F7 Itho filte |  | Ja | Licht | Nee | Nee
900124696 | 81 | Mechanische luchtbehandeling | 05H08 | RADARPOST NOORD TE WIER | A | Hoofdgebouw Transmitter | 1000 | 0 | 0.1 | CLSK | CLSK | RVB-N | 1 |  |  |  | Nee | 2 |  | Nee |  | Nee | 2 | ITHO | Ja |  | Nader te bepalen | Nee | Nader te bepalen |  |  | Ja, vastgoedbeh. |  | Nader te bepalen | LBK combinatie van toe- en afvoer |  | 2-HRV 3 BVF SE 2-F7 Itho filte |  | Ja | Licht | Nee | Nee
900124697 | 81 | Mechanische luchtbehandeling | 05H08 | RADARPOST NOORD TE WIER | A | Hoofdgebouw Transmitter | 1000 | 0 | 0.1 | CLSK | CLSK | RVB-N | 1 |  |  |  | Nee | 3 |  | Nee |  | Nee | 3 | ITHO | Ja |  | Nader te bepalen | Nee | Nader te bepalen |  |  | Ja, vastgoedbeh. |  | Nader te bepalen | LBK combinatie van toe- en afvoer |  | 2-HRV 3 BVF SE 2-F7 Itho filte |  | Ja | Licht | Nee | Nee
900091144 | 81 | Mechanische luchtbehandeling | 05H08 | RADARPOST NOORD TE WIER | A | Hoofdgebouw Transmitter | 1000 | 1 | 2.01 | CLSK | CLSK | RVB-N | 1 |  |  |  | Nee | 1 | 1994 | Nee | 3,500 | Nee | 1 | Verhulst | Nee | 4413P | Nader te bepalen | Nee | In gebouw |  |  | Ja, vastgoedbeh. | 231117002/99208101 | Nader te bepalen | LBK combinatie van toe- en afvoer | VKD-3-B |  |  | Ja | Licht | Warmwaterbatterij | Nee
900124698 | 81 | Mechanische luchtbehandeling | 06C02 | VLIEGBASIS LEEUWARDEN | 500 | Bunker BOC | 795 | 0 | 1.10 | CLSK | CLSK | RVB-N | 1 |  |  |  | Nee | 1 |  | Nee |  | Nee | 1 | Wesper | Ja |  | Nader te bepalen | Nee | Nader te bepalen |  |  | Ja, vastgoedbeh. |  | Nader te bepalen | Ventilatieconvector |  | 1-720 190-Draadframe |  | Ja | Licht | Nee | Nee
900124699 | 81 | Mechanische luchtbehandeling | 06C02 | VLIEGBASIS LEEUWARDEN | 500 | Bunker BOC | 795 | 0 | 1.10 | CLSK | CLSK | RVB-N | 1 |  |  |  | Nee | 2 |  | Nee |  | Nee | 2 |  | Ja |  | Nee | Nee | Nader te bepalen |  |  | Ja, vastgoedbeh. |  | Niet van toepassing | Ventilatieconvector |  |  |  | Ja | Licht | Nee | Nee
900124702 | 81 | Mechanische luchtbehandeling | 06C02 | VLIEGBASIS LEEUWARDEN | 500 | Bunker BOC | 795 | 0 | 1.13 | CLSK | CLSK | RVB-N | 1 |  |  |  | Nee | 3 |  | Nee |  | Nee | 3 | Wesper | Ja |  | Nee | Nee | Nader te bepalen |  |  | Ja, vastgoedbeh. |  | Niet van toepassing | Nader te bepalen |  |  |  | Ja | Licht | Nee | Nee
900124703 | 81 | Mechanische luchtbehandeling | 06C02 | VLIEGBASIS LEEUWARDEN | 500 | Bunker BOC | 795 | 0 | 1.14 | CLSK | CLSK | RVB-N | 1 |  |  |  | Nee | 1 |  | Nee |  | Nee | 1 | Wesper | Ja |  | Nee | Nee | Nader te bepalen |  |  | Ja, vastgoedbeh. |  | Niet van toepassing | Nader te bepalen |  |  |  | Ja | Licht | Nee | Nee
900124704 | 81 | Mechanische luchtbehandeling | 06C02 | VLIEGBASIS LEEUWARDEN | 500 | Bunker BOC | 795 | 0 | 1.14 | CLSK | CLSK | RVB-N | 1 |  |  |  | Nee | 2 |  | Nee |  | Nee | 2 | Wesper | Ja |  | Nee | Nee | Nader te bepalen |  |  | Ja, vastgoedbeh. |  | Niet van toepassing | Nader te bepalen |  |  |  | Ja | Licht | Nee | Nee
900081641 | 81 | Mechanische luchtbehandeling | 06C02 | VLIEGBASIS LEEUWARDEN | 501 | Bunker SIM-KKW | 1172 | 0 | 1.04 | CLSK | CLSK | RVB-N | 1 |  |  |  | Stoom | 1 | 2008 | Nee | 1,940 | Nee | 1 | Verhulst | Nee | L4301-10 | Nader te bepalen | Gekoeld waterbatterij | In gebouw |  | Electrische heater en DX koeler | Ja, vastgoedbeh. | NB | Nader te bepalen | Ventilatieconvector | VKT 0404/0403 |  |  | Ja | Licht | Warmwaterbatterij | Nee
900091498 | 81 | Mechanische luchtbehandeling | 06C02 | VLIEGBASIS LEEUWARDEN | 501 | Bunker SIM-KKW | 1172 | 0 | 1.04 | CLSK | CLSK | RVB-N | 1 |  |  |  | Stoom | 3 | 2008 | Nee | 1,940 | Nee | 3 | Verhulst | Nee | L4301-10 | Nader te bepalen | Gekoeld waterbatterij | In gebouw |  | Electrische heater en DX koeler | Ja, vastgoedbeh. |  | Nader te bepalen | Ventilatieconvector | VKT-0403 |  |  | Ja | Licht | Warmwaterbatterij | Nee
900090169 | 81 | Mechanische luchtbehandeling | 06C02 | VLIEGBASIS LEEUWARDEN | 502 | Squadronbunker 323 | 291 | 0 | 1.04 | CLSK | CLSK | RVB-N | 1 |  |  |  | Nader te bepalen | 1 | 2000 | Nee | 0,560 | Nee | 1 | Menerga | Ja | 20021071 51009 | Nee | Nader te bepalen | In gebouw |  |  | Ja, vastgoedbeh. | 48923 | Niet van toepassing | Ventilatieconvector | MB1 |  |  | Ja | Licht | Nader te bepalen | Nee
900124708 | 81 | Mechanische luchtbehandeling | 06C02 | VLIEGBASIS LEEUWARDEN | 502 | Squadronbunker 323 | 291 | 0 | 1.04 | CLSK | CLSK | RVB-N | 1 |  |  |  | Nee | 2 |  | Nee |  | Nee | 2 | Verhulst | Nee |  | Nader te bepalen | Nee | Nader te bepalen |  |  | Ja, vastgoedbeh. |  | Nader te bepalen | LBK combinatie van toe- en afvoer | VKT 0403 |  |  | Ja | Licht | Nee | Nee
900133577 | 81 | Mechanische luchtbehandeling | 06C02 | VLIEGBASIS LEEUWARDEN | 502 | Squadronbunker 323 | 291 | 0 | 1.05 | CLSK | CLSK | RVB-N | 1 |  |  |  | Nee | 1 |  | Nee |  | Nee |  | Wesper | Ja |  | Nader te bepalen | Nee | Nader te bepalen |  |  | Ja, vastgoedbeh. |  | Nader te bepalen | Ventilatieconvector |  | 1-592 982 600-In schacht |  | Ja | Licht | Nee | Nee
900124709 | 81 | Mechanische luchtbehandeling | 06C02 | VLIEGBASIS LEEUWARDEN | 502 | Squadronbunker 323 | 291 | 0 | 1.07 | CLSK | CLSK | RVB-N | 1 |  |  |  | Nee | 1 |  | Nee |  | Nee | 1 | Wesper | Ja |  | Nader te bepalen | Nee | Nader te bepalen |  |  | Ja, vastgoedbeh. |  | Nader te bepalen | LBK combinatie van toe- en afvoer |  | 1-1000 150-Draadframe |  | Ja | Licht | Nee | Nee
900125101 | 81 | Mechanische luchtbehandeling | 06C02 | VLIEGBASIS LEEUWARDEN | 502 | Squadronbunker 323 | 291 | 0 | 1.11 | CLSK | CLSK | RVB-N | 1 |  |  |  | Nee | 1 |  | Nee |  | Nee | 1 | Wesper | Ja |  | Nader te bepalen | Nee | Nader te bepalen |  |  | Ja, vastgoedbeh. |  | Nader te bepalen | LBK combinatie van toe- en afvoer |  | 1-1000 150-Draadframe |  | Ja | Licht | Nee | Nee
900125102 | 81 | Mechanische luchtbehandeling | 06C02 | VLIEGBASIS LEEUWARDEN | 502 | Squadronbunker 323 | 291 | 0 | 1.12 | CLSK | CLSK | RVB-N | 1 |  |  |  | Nee | 1 |  | Nee |  | Nee | 1 | Wesper | Ja |  | Nader te bepalen | Nee | Nader te bepalen |  |  | Ja, vastgoedbeh. |  | Nader te bepalen | Ventilatieconvector |  | 1-1000 150-Draadframe |  | Ja | Licht | Nee | Nee
900125103 | 81 | Mechanische luchtbehandeling | 06C02 | VLIEGBASIS LEEUWARDEN | 502 | Squadronbunker 323 | 291 | 0 | 1.13 | CLSK | CLSK | RVB-N | 1 |  |  |  | Nee | 1 |  | Nee |  | Nee | 1 | Wesper | Ja |  | Nader te bepalen | Nee | Nader te bepalen |  |  | Ja, vastgoedbeh. |  | Nader te bepalen | Ventilatieconvector |  | 1-1100 150-Draadframe |  | Ja | Licht | Nee | Nee
900125104 | 81 | Mechanische luchtbehandeling | 06C02 | VLIEGBASIS LEEUWARDEN | 502 | Squadronbunker 323 | 291 | 0 | 1.15 | CLSK | CLSK | RVB-N | 1 |  |  |  | Nee | 1 |  | Nee |  | Nee | 1 | Wesper | Ja |  | Nader te bepalen | Nee | In gebouw |  |  | Ja, vastgoedbeh. |  | Nader te bepalen | Ventilatieconvector |  | 1-1100 150-Draadframe |  | Ja | Licht | Nee | Nee
900124553 | 81 | Mechanische luchtbehandeling | 06C02 | VLIEGBASIS LEEUWARDEN | 502 | Squadronbunker 323 | 291 | 0 | 1.16 | CLSK | CLSK | RVB-N | 1 |  |  |  | Nee | 1 |  | Nee |  | Nee | 1 | Wesper | Ja |  | Nader te bepalen | Nee | Nader te bepalen |  |  | Ja, vastgoedbeh. |  | Nader te bepalen | Ventilatieconvector |  | 1-1270 150-Draadframe |  | Ja | Licht | Nee | Nee
900125105 | 81 | Mechanische luchtbehandeling | 06C02 | VLIEGBASIS LEEUWARDEN | 502 | Squadronbunker 323 | 291 | 0 | 1.17 | CLSK | CLSK | RVB-N | 1 |  |  |  | Nee | 1 |  | Nee |  | Nee | 1 | Wesper | Ja |  | Ja | Nee | Nader te bepalen |  |  | Ja, vastgoedbeh. |  | Nader te bepalen | Ventilatieconvector |  | 1-1400 150-Draadframe |  | Ja | Licht | Nee | Nee
900124555 | 81 | Mechanische luchtbehandeling | 06C02 | VLIEGBASIS LEEUWARDEN | 502 | Squadronbunker 323 | 291 | 0 | 1.18 | CLSK | CLSK | RVB-N | 1 |  |  |  | Nee | 1 |  | Nee |  | Nee |  | Wesper | Ja |  | Nader te bepalen | Nee | Nader te bepalen |  |  | Ja, vastgoedbeh. |  | Nader te bepalen | Ventilatieconvector |  | 1-1000 150-Draadframe |  | Ja | Licht | Nee | Nee
900125106 | 81 | Mechanische luchtbehandeling | 06C02 | VLIEGBASIS LEEUWARDEN | 502 | Squadronbunker 323 | 291 | 0 | 1.18 | CLSK | CLSK | RVB-N | 1 |  |  |  | Nee | 2 |  | Nee |  | Nee | 2 | Wesper | Nee |  | Nader te bepalen | Nee | Nader te bepalen |  |  | Ja, vastgoedbeh. |  | Nader te bepalen | Ventilatieconvector |  |  |  | Ja | Licht | Nee | Nee
900091213 | 81 | Mechanische luchtbehandeling | 06C02 | VLIEGBASIS LEEUWARDEN | 503B | Squadronbunker 322 | 291 | 0 | 1.04 | CLSK | CLSK | RVB-N | 1 |  |  |  | Nader te bepalen | 1 | 2001 | Nee | 0,556 | Nee | 1 | Menerga | Ja | 48923/2 | Nee | Nee | In gebouw |  |  | Ja, vastgoedbeh. | 104527 | Niet van toepassing | Nader te bepalen | MD1 |  |  | Ja | Licht | Nader te bepalen | Nee
900133578 | 81 | Mechanische luchtbehandeling | 06C02 | VLIEGBASIS LEEUWARDEN | 503B | Squadronbunker 322 | 291 | 0 | 1.05 | CLSK | CLSK | RVB-N | 1 |  |  |  | Nee | 1 |  | Nee |  | Nee | 1 | Wesper | Ja |  | Nader te bepalen | Nee | Nader te bepalen |  |  | Ja, vastgoedbeh. |  | Nader te bepalen | Ventilatieconvector |  | 1-592 982 600-In schacht |  | Ja | Nader te bepalen | Nee | Nee
900125118 | 81 | Mechanische luchtbehandeling | 06C02 | VLIEGBASIS LEEUWARDEN | 503B | Squadronbunker 322 | 291 | 0 | 1.06 | CLSK | CLSK | RVB-N | 1 |  |  |  | Nee | 1 |  | Nee |  | Nee | 1 | Wesper | Ja |  | Nader te bepalen | Nee | In gebouw |  |  | Ja, vastgoedbeh. |  | Nader te bepalen | Ventilatieconvector |  | 1-1000 150-Draadframe |  | Ja | Licht | Nee | Nee
900124554 | 81 | Mechanische luchtbehandeling | 06C02 | VLIEGBASIS LEEUWARDEN | 503B | Squadronbunker 322 | 291 | 0 | 1.07 | CLSK | CLSK | RVB-N | 1 |  |  |  | Nee | 1 |  | Nee |  | Nee | 1 | Wesper | Nee |  | Nader te bepalen | Nee | Nader te bepalen |  |  | Ja, vastgoedbeh. |  | Nader te bepalen | Ventilatieconvector |  |  |  | Ja | Licht | Nee | Nee
900125121 | 81 | Mechanische luchtbehandeling | 06C02 | VLIEGBASIS LEEUWARDEN | 503B | Squadronbunker 322 | 291 | 0 | 1.12 | CLSK | CLSK | RVB-N | 1 |  |  |  | Nee | 1 |  | Nee |  | Nee | 1 | Wesper | Ja |  | Nader te bepalen | Nee | Nader te bepalen |  |  | Ja, vastgoedbeh. |  | Nader te bepalen | Ventilatieconvector |  | 1-1100 150-Draadframe |  | Ja | Licht | Nee | Nee
900125122 | 81 | Mechanische luchtbehandeling | 06C02 | VLIEGBASIS LEEUWARDEN | 503B | Squadronbunker 322 | 291 | 0 | 1.13 | CLSK | CLSK | RVB-N | 1 |  |  |  | Nee | 1 |  | Nee |  | Nee | 1 | Wesper | Nee |  | Nader te bepalen | Nee | Nader te bepalen |  |  | Ja, vastgoedbeh. |  | Nader te bepalen | Ventilatieconvector |  |  |  | Ja | Licht | Nee | Nee
900125123 | 81 | Mechanische luchtbehandeling | 06C02 | VLIEGBASIS LEEUWARDEN | 503B | Squadronbunker 322 | 291 | 0 | 1.14 | CLSK | CLSK | RVB-N | 1 |  |  |  | Nee | 1 |  | Nee |  | Nee | 1 | Wesper | Ja |  | Nader te bepalen | Nee | Nader te bepalen |  |  | Ja, vastgoedbeh. |  | Nader te bepalen | Ventilatieconvector |  | 1-1100 150-Draadframe |  | Ja | Licht | Nee | Nee
900125124 | 81 | Mechanische luchtbehandeling | 06C02 | VLIEGBASIS LEEUWARDEN | 503B | Squadronbunker 322 | 291 | 0 | 1.15 | CLSK | CLSK | RVB-N | 1 |  |  |  | Nee | 1 |  | Nee |  | Nee | 1 | Wesper | Ja |  | Nader te bepalen | Nee | Nader te bepalen |  |  | Ja, vastgoedbeh. |  | Nader te bepalen | Ventilatieconvector |  | 1-1000 150-Draadframe |  | Ja | Licht | Nee | Nee
900125125 | 81 | Mechanische luchtbehandeling | 06C02 | VLIEGBASIS LEEUWARDEN | 503B | Squadronbunker 322 | 291 | 0 | 1.16 | CLSK | CLSK | RVB-N | 1 |  |  |  | Nee | 1 |  | Nee |  | Nee | 1 | Wesper | Ja |  | Nader te bepalen | Nee | Nader te bepalen |  |  | Ja, vastgoedbeh. |  | Nader te bepalen | Ventilatieconvector |  | 1-1000 150-Draadframe |  | Ja | Licht | Nee | Nee
900133579 | 81 | Mechanische luchtbehandeling | 06C02 | VLIEGBASIS LEEUWARDEN | 503B | Squadronbunker 322 | 291 | 0 | 1.16 | CLSK | CLSK | RVB-N | 1 |  |  |  | Nee | 2 |  | Nee |  | Nee |  | Wesper | Ja |  | Nader te bepalen | Nee | Nader te bepalen |  |  | Ja, vastgoedbeh. |  | Nader te bepalen | Ventilatieconvector |  | 1-1100 150-Draadframe |  | Ja | Licht | Nee | Nee
900124693 | 81 | Mechanische luchtbehandeling | 06C02 | VLIEGBASIS LEEUWARDEN | 506 | Fueltruck Shelter | 149 | 0 | 1.01 | CLSK | CLSK | RVB-N | 1 |  |  |  | Nee | 1 | 1976 | Nee | 0,280 | Nee | 1 | Fischbach | Nee |  | Nader te bepalen | Nee | In gebouw |  |  | Ja, vastgoedbeh. |  | Nader te bepalen | Afzuiging (industrieel) | D540 |  |  | Ja | Licht | Nee | Nee
900124694 | 81 | Mechanische luchtbehandeling | 06C02 | VLIEGBASIS LEEUWARDEN | 506 | Fueltruck Shelter | 149 | 0 | 1.02 | CLSK | CLSK | RVB-N | 1 |  |  |  | Nee | 1 | 1976 | Nee | 0,280 | Nee | 1 | Fischbach | Nee |  | Nee | Nee | In gebouw |  |  | Ja, vastgoedbeh. |  | Nader te bepalen | Afzuiging (industrieel) | D540 |  |  | Ja | Licht | Nee | Nee
900124691 | 81 | Mechanische luchtbehandeling | 06C02 | VLIEGBASIS LEEUWARDEN | 509 | LOX-shelter | 58 | 0 | 1.01 | CLSK | CLSK | RVB-N | 1 |  |  |  | Nee | 1 |  | Nee | 0,280 | Nee | 1 | Fischbach | Nee |  | Nader te bepalen | Nee | In gebouw |  |  | Ja, vastgoedbeh. |  | Nader te bepalen | Afzuiging (industrieel) | D540 |  |  | Ja | Licht | Nee | Nee
900127879 | 81 | Mechanische luchtbehandeling | 06C02 | VLIEGBASIS LEEUWARDEN | 529 | Vliegtuigshelter | 571 | 0 | 1.03 | CLSK | CLSK | RVB-N | 1 |  |  |  | Nee | 1 | 2016 | Nee | 0,261 | Nee |  | NedAir | Ja |  | Nee | Nee | Op dak | op de ULT | vzv elektrische heater 3500W | Ja, vastgoedbeh. | 59315, order nr 2015120200 | Nader te bepalen | Ventilatieconvector | Compactline 1100 | 1-287 592 48-F7/1-287 592-48-M |  | Ja | Licht | Nee | Nee
900090216 | 81 | Mechanische luchtbehandeling | 06C02 | VLIEGBASIS LEEUWARDEN | C105 | Fuel Tank Werkplaats | 395 | 0 | 1.09 | CLSK | CLSK | RVB-N | 1 | 1 |  |  | Nee | 1 | 2007 | Nee | 0,750 | Nee | 1 | GEA Happel | Ja |  | Nader te bepalen | Nee | In gebouw |  |  | Ja, vastgoedbeh. | 0781.479591.0110 | Nader te bepalen | LBK combinatie van toe- en afvoer | ATP10.101VVV | 1-592 592 500-F7 | 1-XPZ 962 | Ja | Licht | Warmwaterbatterij | Nee
900125185 | 81 | Mechanische luchtbehandeling | 06C02 | VLIEGBASIS LEEUWARDEN | C110 | POL-gebouw | 837 | 0 | 1.01 | CLSK | CLSK | RVB-N | 1 |  |  |  | Nee | 1 |  | Nee |  | Nee | 1 | Gea Happel | Ja |  | Nader te bepalen | Nee | Op dak |  |  | Ja, vastgoedbeh. |  | Nader te bepalen | LBK combinatie van toe- en afvoer | Cairplus | 1-592 592 500-F7/1-287 592 500 |  | Ja | Licht | Nee | Nee
900125186 | 81 | Mechanische luchtbehandeling | 06C02 | VLIEGBASIS LEEUWARDEN | C110 | POL-gebouw | 837 | 0 | 1.01 | CLSK | CLSK | RVB-N | 1 |  |  |  | Nee | 2 | 2007 | Nee |  | Nee | 2 | Gea Happel | Nee |  | Nader te bepalen | Nee | Op dak |  |  | Ja, vastgoedbeh. |  | Nader te bepalen | Afzuiging (industrieel) | Cairplus |  |  | Ja | Licht | Nee | Nee
900090151 | 81 | Mechanische luchtbehandeling | 06C02 | VLIEGBASIS LEEUWARDEN | C110 | POL-gebouw | 837 | 0 | 1.18 | CLSK | CLSK | RVB-N | 1 |  | 1 |  | Nee | 1 | 2009 | Nee | 0,556 | Nee | 1 | Stork Air | Ja | 385358 | Nader te bepalen | Nee | In gebouw |  | t.b.v. kantoren | Ja, vastgoedbeh. |  | Nader te bepalen | LBK combinatie van toe- en afvoer | WHR B9250 BR | 1-640 1310 47-G4/1-640 1310 47 |  | Ja | Licht | Nee | Nee
900090153 | 81 | Mechanische luchtbehandeling | 06C02 | VLIEGBASIS LEEUWARDEN | C110 | POL-gebouw | 837 | 0 | 1.18 | CLSK | CLSK | RVB-N | 1 |  | 1 |  | Nee | 2 | 2009 | Nee | 0,397 | Nee | 2 | Holland Heating | Ja | 200910752 | Nader te bepalen | Nee | In gebouw |  | t.b.v. werkplaats | Ja, vastgoedbeh. |  | Nader te bepalen | LBK combinatie van toe- en afvoer | 39HQ 06,04 | 1-592 592 380-F7/1-287 592 380 | 1-XPZ 1137 | Ja | Licht | Warmwaterbatterij | Nee
900090841 | 81 | Mechanische luchtbehandeling | 06C02 | VLIEGBASIS LEEUWARDEN | C127 | Gebouw PVE CIS | 936 | 0 | 1.13 | CLSK | CLSK | RVB-N | 1 |  |  |  | Nee | 1 | 2000 | Nee | 0,888 | Nee | 1 | GEA | Ja | 415933/0100-236750 | Nader te bepalen | Nee | In gebouw |  |  | Ja, vastgoedbeh. | 0781.4154330100 | Nader te bepalen | LBK combinatie van toe- en afvoer | AT plus 10.10 | 1-592 592 300-F7 | 1-XPZ 1400 | Ja | Licht | Warmwaterbatterij | Nee
900090870 | 81 | Mechanische luchtbehandeling | 06C02 | VLIEGBASIS LEEUWARDEN | C129 | Stalling Baanveegauto's | 286 | 0 | 1.02 | CLSK | CLSK | RVB-N | 1 |  |  |  | Nee | 1 | 1990 | Nee | 1,250 | Nee | 1 | GEA | Ja | 990537 | Nader te bepalen | Nee | In gebouw |  |  | Ja, vastgoedbeh. | KN211278 | Nader te bepalen | LBK combinatie van toe- en afvoer | 0720.1510.4 | 1-592 592 600-F7/1 287 592 60 | 1-XPZ 1162 | Ja | Licht | Warmwaterbatterij | Nee
900087587 | 81 | Mechanische luchtbehandeling | 06C02 | VLIEGBASIS LEEUWARDEN | C140 | Stafgebouw 922 SQN | 737 | 0 | 1.13 | CLSK | CLSK | RVB-N | 1 | 1 |  |  | Nee | 1 | 1992 | Nee | 0,560 | Nee | 1 | Verhulst | Ja | 97.129-103 | Nader te bepalen | Nee | In gebouw |  |  | Ja, vastgoedbeh. | NB | Nader te bepalen | LBK combinatie van toe- en afvoer | VKD1 | 1-592 592 500-F7 | 1-XPZ 1250 | Ja | Licht | Warmwaterbatterij | Nee
900107311 | 81 | Mechanische luchtbehandeling | 06C02 | VLIEGBASIS LEEUWARDEN | C185 | Stafgebouw 322 SQN | 7938 | 0 | 18 | CLSK | CLSK | RVB-N | 1 |  |  |  | Nader te bepalen | 1 | 2010 | Nee | 1,940 | Nee | 001 | Menerga | Ja |  | Nee | Nader te bepalen | In gebouw |  | WTW | Ja, vastgoedbeh. | 119767 | Niet van toepassing | Nader te bepalen | 68.07.01 |  |  | Ja | Nader te bepalen | Nee | Nee
900107325 | 81 | Mechanische luchtbehandeling | 06C02 | VLIEGBASIS LEEUWARDEN | C185 | Stafgebouw 322 SQN | 7938 | 0 | 18 | CLSK | CLSK | RVB-N | 1 |  |  |  | Nee | 2 | 2010 | Nee | 1,556 | Nee | 002 | Menerga | Ja |  | Nee | Nee | In gebouw |  | WTW | Ja, vastgoedbeh. | 119749 | Niet van toepassing | Nader te bepalen | 64.05.01 |  |  | Ja | Nader te bepalen | Nee | Nee
900107326 | 81 | Mechanische luchtbehandeling | 06C02 | VLIEGBASIS LEEUWARDEN | C185 | Stafgebouw 322 SQN | 7938 | 0 | 18 | CLSK | CLSK | RVB-N | 1 |  |  |  | Nee | 3 | 2010 | Nee | 1,940 | Nader te bepalen | 003 | Menerga | Ja | 116289/2 | Nee | Nader te bepalen | In gebouw |  | WTW | Ja, vastgoedbeh. | 119748 | Niet van toepassing | Nader te bepalen | 68.07.01 |  |  | Ja | Nader te bepalen | Nee | Nee
900106725 | 81 | Mechanische luchtbehandeling | 06C02 | VLIEGBASIS LEEUWARDEN | C189 | QRA-gebouw | 256 | 0 | 11 | CLSK | CLSK | RVB-N | 1 |  | 2 |  | Stoom | 1 | 2010 | Nee | 0,350 | Nee | 001 | Inatherm | Ja |  | Nader te bepalen | Nee | In gebouw |  |  | Ja, vastgoedbeh. | 6798190/10 | Nader te bepalen | LBK combinatie van toe- en afvoer | Y330HEC2PF | 2-335 630 97-F7 |  | Ja | Licht | Warmwaterbatterij | Nee
900078348 | 81 | Mechanische luchtbehandeling | 06C02 | VLIEGBASIS LEEUWARDEN | C21 | Observatiepost Brandweer , TACAN | 136 | 0 | 1.08 | CLSK | CLSK | RVB-N | 1 |  |  |  | Nee | 1 | 2007 | Nee | 0,069 | Nee | 1 | Stork | Ja |  | Nader te bepalen | Nee | In gebouw |  |  | Ja, vastgoedbeh. | 471205110 | Nader te bepalen | WTW-unit (buiten LBK gemonteerd) | WHR 90 BL BH | 2-930 950 WTR envelop |  | Ja | Licht | Nee | Kruisstroomwisselaar
900125187 | 81 | Mechanische luchtbehandeling | 06C02 | VLIEGBASIS LEEUWARDEN | C22 | Brandweerkazerne | 1437 | 0 | 1.01 | CLSK | CLSK | RVB-N | 1 |  |  |  | Nee | 1 |  | Nee |  | Nee | 1 | Rosenberg | Ja |  | Nader te bepalen | Nee | Op dak |  |  | Ja, vastgoedbeh. |  | Nader te bepalen | LBK combinatie van toe- en afvoer | 73 | 1-592 592 300-F7 |  | Ja | Licht | Nee | Nee
900091420 | 81 | Mechanische luchtbehandeling | 06C02 | VLIEGBASIS LEEUWARDEN | C23 | Gebouw BOD | 319 | 0 | 1.02 | CLSK | CLSK | RVB-N | 1 |  |  |  | Nee | 1 | 2004 | Nee |  | Nee | 1 | Ostberg | Nee |  | Nader te bepalen | Nee | In gebouw |  |  | Ja, vastgoedbeh. |  | Nader te bepalen | Afzuiging (industrieel) | IRE250 |  |  | Nee | Nader te bepalen | Nee | Nee
900091421 | 81 | Mechanische luchtbehandeling | 06C02 | VLIEGBASIS LEEUWARDEN | C23 | Gebouw BOD | 319 | 1 | 2.02 | CLSK | CLSK | RVB-N | 1 |  |  |  | Nee | 1 | 2004 | Nee |  | Nee | 1 | Ostberg | Nee | NB | Nader te bepalen | Nee | In gebouw |  |  | Ja, vastgoedbeh. | NB | Nader te bepalen | Afzuiging (industrieel) | IRE250 |  |  | Nee | Nader te bepalen | Nee | Nee
900091434 | 81 | Mechanische luchtbehandeling | 06C02 | VLIEGBASIS LEEUWARDEN | C24 | Gebouw COPI | 160 | 0 | 1.01 | CLSK | CLSK | RVB-N | 1 |  |  |  | Nee | 1 | 2004 | Nee |  | Nee | 1 | Ostberg | Nee | NB | Nader te bepalen | Nee | In gebouw |  |  | Ja, vastgoedbeh. | NB | Nader te bepalen | Afzuiging (industrieel) | IRE250 |  |  | Nee | Licht | Nee | Nee
900090171 | 81 | Mechanische luchtbehandeling | 06C02 | VLIEGBASIS LEEUWARDEN | C41 | ECM Shop | 283 | 0 | 1.09 | CLSK | CLSK | RVB-N | 1 | 1 |  |  | Nee | 1 | 1996 | Nee | 0,280 | Nee | 1 | Verhulst | Ja |  | Nader te bepalen | Nee | In gebouw |  |  | Ja, vastgoedbeh. | 40810 | Niet van toepassing | LBK combinatie van toe- en afvoer | VKL/B | 1-500 200 200 F7 |  | Ja | Licht | Warmwaterbatterij | Nee
900090237 | 81 | Mechanische luchtbehandeling | 06C02 | VLIEGBASIS LEEUWARDEN | C43 | Accuwerkshop , Kantoor 920 SQN | 5748 | 1 | 2.01 | CLSK | CLSK | RVB-N | 1 |  | 1 |  | Nee | 2 | 1995 | Nee | 0,750 | Nee | 2 | GEA | Nee | 140606/0020--222958 | Ja | Nee | In gebouw |  | t.b.v. crewroom | Ja, vastgoedbeh. |  | Nader te bepalen | LBK combinatie van toe- en afvoer | 0720.1906060020 | 1-592 592 600-F7 | 1-XPZ 1077 | Ja | Licht | Warmwaterbatterij | Nee
900090238 | 81 | Mechanische luchtbehandeling | 06C02 | VLIEGBASIS LEEUWARDEN | C43 | Accuwerkshop , Kantoor 920 SQN | 5748 | 1 | 2.01 | CLSK | CLSK | RVB-N | 1 |  | 1 |  | Nee | 1 | 1995 | Nee | 1,000 | Nee | 1 | GEA | Ja | 140606/0010--222958 | Nader te bepalen | Nee | In gebouw |  | Z/O | Ja, vastgoedbeh. |  | Nader te bepalen | LBK combinatie van toe- en afvoer | 0720.14060600010 | 1-592 592 600-F7/1-287 592 600 | 1-XPZ 1162 | Ja | Licht | Warmwaterbatterij | Nee
900090242 | 81 | Mechanische luchtbehandeling | 06C02 | VLIEGBASIS LEEUWARDEN | C43 | Accuwerkshop , Kantoor 920 SQN | 5748 | 1 | 2.02 | CLSK | CLSK | RVB-N | 1 |  | 2 |  | Nee | 1 | 1995 | Nee | 0,310 | Nee | 1 | GEA | Ja | 140606/0050--222958 | Nader te bepalen | Nee | In gebouw |  | t.b.v. droogruimte | Ja, vastgoedbeh. |  | Nader te bepalen | LBK combinatie van toe- en afvoer | 0720.14060600050 | 1-592 592 600-F7 | 2-XPZ 950/2-XPZ 937 | Ja | Licht | Warmwaterbatterij | Nee
900090227 | 81 | Mechanische luchtbehandeling | 06C02 | VLIEGBASIS LEEUWARDEN | C43 | Accuwerkshop , Kantoor 920 SQN | 5748 | 1 | 2.03 | CLSK | CLSK | RVB-N | 1 | 2 |  |  | Nee | 1 | 1995 | Nee | 1,100 | Nee | 1 | GEA Happel | Ja | 140606/0070--222958 | Nader te bepalen | Nee | In gebouw |  | t.b.v. accuwerkcentrum | Ja, vastgoedbeh. |  | Nader te bepalen | LBK combinatie van toe- en afvoer | 072021406060070 | 1-592 592 600-F7/1-287 592 600 | 1-XPZ 1162 | Ja | Licht | Warmwaterbatterij | Nee
900090228 | 81 | Mechanische luchtbehandeling | 06C02 | VLIEGBASIS LEEUWARDEN | C43 | Accuwerkshop , Kantoor 920 SQN | 5748 | 1 | 2.03 | CLSK | CLSK | RVB-N | 1 |  | 2 |  | Nee | 3 | 1995 | Nee | 0,690 | Nee | 3 | GEA Happel | Ja | 140606/0080--222958 | Nader te bepalen | Gekoeld waterbatterij | In gebouw |  | t.b.v. regelbank | Ja, vastgoedbeh. |  | Nader te bepalen | LBK combinatie van toe- en afvoer | 0720.1406060080 | 1-592 592 600-F7 | 1-XPZ 1080/1-XPZ 1060 | Ja | Licht | Nee | Nee
900090229 | 81 | Mechanische luchtbehandeling | 06C02 | VLIEGBASIS LEEUWARDEN | C43 | Accuwerkshop , Kantoor 920 SQN | 5748 | 1 | 2.03 | CLSK | CLSK | RVB-N | 1 |  | 1 |  | Stoom | 2 | 1995 | Nee | 0,440 | Nee | 2 | GEA Happel | Ja | 140606/0060--222958 | Nader te bepalen | Nee | In gebouw |  | t.b.v. basisventilatie N/W, Defensor MK5 | Ja, vastgoedbeh. |  | Nader te bepalen | LBK combinatie van toe- en afvoer | 0720.1406060060 | 1-592 592 600-F7 | 1-XPZ 912 | Ja | Licht | Warmwaterbatterij | Nee
900090230 | 81 | Mechanische luchtbehandeling | 06C02 | VLIEGBASIS LEEUWARDEN | C43 | Accuwerkshop , Kantoor 920 SQN | 5748 | 1 | 2.04 | CLSK | CLSK | RVB-N | 1 |  | 1 |  | Nee | 4 | 1995 | Nee | 1,110 | Nee | 4 | GEA | Ja | 145021/0010--224060 | Nader te bepalen | Nee | In gebouw |  |  | Ja, vastgoedbeh. |  | Nader te bepalen | LBK combinatie van toe- en afvoer | 0720.1450210010 | 1-592 592 600-F7/1-287 592 600 | 1-XPZ 1250 | Ja | Licht | Warmwaterbatterij | Nee
900090232 | 81 | Mechanische luchtbehandeling | 06C02 | VLIEGBASIS LEEUWARDEN | C43 | Accuwerkshop , Kantoor 920 SQN | 5748 | 1 | 2.04 | CLSK | CLSK | RVB-N | 1 |  | 1 |  | Nee | 3 | 1995 | Nee | 1,110 | Nee | 3 | GEA | Ja | 140606/0110--222958 | Nader te bepalen | Nee | In gebouw |  | t.b.v. werkcentrum | Ja, vastgoedbeh. |  | Nader te bepalen | LBK combinatie van toe- en afvoer | 0720.1406060110 | 1-592 592 600-F7 | 1-XPZ 887 | Ja | Licht | Warmwaterbatterij | Nee
900090233 | 81 | Mechanische luchtbehandeling | 06C02 | VLIEGBASIS LEEUWARDEN | C43 | Accuwerkshop , Kantoor 920 SQN | 5748 | 1 | 2.04 | CLSK | CLSK | RVB-N | 1 |  | 1 |  | Nee | 2 | 1995 | Nee | 0,490 | Nee | 2 | GEA | Ja | 140606/0100--222958 | Nader te bepalen | Nee | In gebouw |  |  | Ja, vastgoedbeh. |  | Nader te bepalen | LBK combinatie van toe- en afvoer | 0720.14060600100 | 1-592 592 600-F7/1-287 592 600 | 1-XPZ 1187 | Ja | Licht | Nee | Nee
900090236 | 81 | Mechanische luchtbehandeling | 06C02 | VLIEGBASIS LEEUWARDEN | C43 | Accuwerkshop , Kantoor 920 SQN | 5748 | 1 | 2.04 | CLSK | CLSK | RVB-N | 1 |  | 1 |  | Nee | 1 | 1995 | Nee | 0,960 | Nee | 1 | GEA | Ja | 140606/0090--222958 | Nader te bepalen | Nee | In gebouw |  | Basisventilatie N/O | Ja, vastgoedbeh. |  | Nader te bepalen | LBK combinatie van toe- en afvoer | 0720.14060600090 | 1-XPZ 1080/1-XPZ 1060 | 1-XPZ 1187 | Ja | Licht | Warmwaterbatterij | Nee
900090098 | 81 | Mechanische luchtbehandeling | 06C02 | VLIEGBASIS LEEUWARDEN | C44 | VVU-gebouw | 816 | 0 | 1.13 | CLSK | CLSK | RVB-N | 1 | 1 |  |  | Stoom | 1 | 1994 | Nee | 1,210 | Nee | 1 | Verhulst | Ja |  | Nader te bepalen | Nee | In gebouw |  | Suppletie/Algemeen | Ja, vastgoedbeh. | 98876/105 | Nader te bepalen | LBK combinatie van toe- en afvoer | VDK 1,5 B | 1-592 592 500-F7/1-592 287 500 | 1-XPZ 1587 | Ja | Licht | Warmwaterbatterij | Nee
900090094 | 81 | Mechanische luchtbehandeling | 06C02 | VLIEGBASIS LEEUWARDEN | C44 | VVU-gebouw | 816 | 0 | 1.25 | CLSK | CLSK | RVB-N | 1 | 1 |  |  | Nee | 1 | 1994 | Nee | 1,020 | Gekoeld waterbatterij | 1 | Verhulst | Ja |  | Nader te bepalen | Nee | In gebouw |  | Grote droogtoren | Ja, vastgoedbeh. | 98876/104 | Nader te bepalen | LBK combinatie van toe- en afvoer | VKD 1.5 OZK | 2-592 592 500-F7/ 1-592 287 50 | 1-XPZ 1362 | Nee | Licht | Warmwaterbatterij | Nee
900090095 | 81 | Mechanische luchtbehandeling | 06C02 | VLIEGBASIS LEEUWARDEN | C44 | VVU-gebouw | 816 | 0 | 1.25 | CLSK | CLSK | RVB-N | 1 | 1 |  |  | Stoom | 2 | 1994 | Nee | 0,420 | Gekoeld waterbatterij | 2 | Verhulst | Ja |  | Nader te bepalen | Nee | In gebouw |  | Kleine droogtoren, Defensor MK5 | Ja, vastgoedbeh. | 98876/106 | Nader te bepalen | LBK combinatie van toe- en afvoer | VDK 0.5 B | 1-592 287 500-F7 | 1-XPZ 1137 | Nee | Nader te bepalen | Warmwaterbatterij | Nee
900090143 | 81 | Mechanische luchtbehandeling | 06C02 | VLIEGBASIS LEEUWARDEN | C47 | Hoofdgebouw 323 SQN | 2467 | 0 | 1.60 | CLSK | CLSK | RVB-N | 1 |  |  |  | Nee | 2 | 1994 | Nee | 0,250 | Nee | 2 | GEA | Ja | 129140/0040--220253 | Nader te bepalen | Nee | In gebouw |  | t.b.v. crewroom | Ja, vastgoedbeh. |  | Nader te bepalen | LBK combinatie van toe- en afvoer | 0720.1291400040 | 1-592 592 600-F7 | 1-XPZ 1112 | Ja | Licht | Warmwaterbatterij | Nee
900090144 | 81 | Mechanische luchtbehandeling | 06C02 | VLIEGBASIS LEEUWARDEN | C47 | Hoofdgebouw 323 SQN | 2467 | 0 | 1.60 | CLSK | CLSK | RVB-N | 1 |  |  |  | Nee | 1 | 1994 | Nee | 0,493 | Nee | 1 | GEA | Ja | 129140/0030--220253 | Nader te bepalen | Nee | In gebouw |  | t.b.v. basisventilatie | Ja, vastgoedbeh. |  | Nader te bepalen | LBK combinatie van toe- en afvoer | 0720.1291400030 | 1-592 592 600-F7 | 1-XPZ 1212 | Ja | Licht | Warmwaterbatterij | Nee
900121358 | 81 | Mechanische luchtbehandeling | 06C02 | VLIEGBASIS LEEUWARDEN | C47 | Hoofdgebouw 323 SQN | 2467 | 1 | 2.32 | CLSK | CLSK | RVB-N | 1 |  |  |  | Nee | 1 |  | Nee |  | Nee |  | GEA | Ja | 129140/0020--220253 | Nader te bepalen | Nee | In gebouw |  |  | Ja, vastgoedbeh. |  | Nader te bepalen | LBK combinatie van toe- en afvoer | 7.201.291.400.020 | 1-592 592 500-F7 | 1-XPZ 1112 | Ja | Licht | Nee | Nee
900121357 | 81 | Mechanische luchtbehandeling | 06C02 | VLIEGBASIS LEEUWARDEN | C47 | Hoofdgebouw 323 SQN | 2467 | 1 | 2.34 | CLSK | CLSK | RVB-N | 1 |  |  |  | Nee | 1 |  | Nee |  | Nee |  | GEA | Ja | 129140/0010--220253 | Nader te bepalen | Nee | In gebouw |  |  | Ja, vastgoedbeh. |  | Nader te bepalen | LBK combinatie van toe- en afvoer | 7201291400010 | 1-592 592 500-F7 | 1-XPZ 1137 | Ja | Licht | Nee | Nee
900090145 | 81 | Mechanische luchtbehandeling | 06C02 | VLIEGBASIS LEEUWARDEN | C47 | Hoofdgebouw 323 SQN | 2467 | 2 | 3.01 | CLSK | CLSK | RVB-N | 1 |  |  |  | Nee | 4 | 1994 | Nee | 0,500 | Nee | 4 | GEA | Nee | 129140/0010--220253 | Nader te bepalen | Nee | In gebouw |  | t.b.v. eetzaal en pantry | Ja, vastgoedbeh. |  | Nader te bepalen | LBK combinatie van toe- en afvoer | 0720.1291400010 |  |  | Ja | Licht | Warmwaterbatterij | Nee
900090146 | 81 | Mechanische luchtbehandeling | 06C02 | VLIEGBASIS LEEUWARDEN | C47 | Hoofdgebouw 323 SQN | 2467 | 2 | 3.01 | CLSK | CLSK | RVB-N | 1 |  |  |  | Nee | 1 | 1994 | Nee | 0,195 | Nee | 1 | GEA | Nee | 129140/0020--220253 | Nader te bepalen | Nee | In gebouw |  | W | Ja, vastgoedbeh. |  | Nader te bepalen | LBK combinatie van toe- en afvoer | 0720.1291400020 |  |  | Ja | Licht | Warmwaterbatterij | Nee
900090147 | 81 | Mechanische luchtbehandeling | 06C02 | VLIEGBASIS LEEUWARDEN | C47 | Hoofdgebouw 323 SQN | 2467 | 2 | 3.01 | CLSK | CLSK | RVB-N | 1 |  |  |  | Nee | 2 | 1994 | Nee | 0,833 | Nee | 2 | Wesper Snijder | Ja | 94.016 | Nader te bepalen | Gekoeld waterbatterij | In gebouw |  | t.b.v. briefing | Ja, vastgoedbeh. |  | Nader te bepalen | WTW-unit (buiten LBK gemonteerd) | WAH 22 | 1-592 592 97-F7 | 1-SPA 1250 | Ja | Licht | Nee | Kruisstroomwisselaar
900090149 | 81 | Mechanische luchtbehandeling | 06C02 | VLIEGBASIS LEEUWARDEN | C47 | Hoofdgebouw 323 SQN | 2467 | 2 | 3.01 | CLSK | CLSK | RVB-N | 1 |  |  |  | Nee | 3 | 1994 | Nee | 0,694 | Nee | 3 | Verhulst | Nee |  | Nader te bepalen | Nee | In gebouw |  | N/O | Ja, vastgoedbeh. |  | Nader te bepalen | LBK combinatie van toe- en afvoer | VK1-C |  |  | Ja | Licht | Nee | Nee
900090142 | 81 | Mechanische luchtbehandeling | 06C02 | VLIEGBASIS LEEUWARDEN | C48 | Lijngebouw 322 SQN | 465 | 0 | 1.25 | CLSK | CLSK | RVB-N | 1 |  | 1 |  | Nee | 1 | 1993 | Nee | 0,490 | Nee | 1 | Verhulst | Ja |  | Nader te bepalen | Nee | In gebouw |  |  | Ja, vastgoedbeh. | 98305/101 | Nader te bepalen | LBK combinatie van toe- en afvoer | VKD 1B | 1-592 592 600-F7 | 1-XPZ 1060 | Ja | Licht | Warmwaterbatterij | Nee
900090866 | 81 | Mechanische luchtbehandeling | 06C02 | VLIEGBASIS LEEUWARDEN | C54 | Kantoor Testvliegen | 378 | 0 | S15 | CLSK | CLSK | RVB-N | 1 |  |  |  | Nee | 1 | 2007 | Nee | 0,139 | Nee | 1 | Stork Air | Ja |  | Nader te bepalen | Nee | In gebouw |  |  | Ja, vastgoedbeh. |  | Nader te bepalen | WTW-unit (buiten LBK gemonteerd) | WHR 950R | 2-930 950-WHR envelop |  | Ja | Licht | Nee | Kruisstroomwisselaar
900090867 | 81 | Mechanische luchtbehandeling | 06C02 | VLIEGBASIS LEEUWARDEN | C54 | Kantoor Testvliegen | 378 | 0 | S7 | CLSK | CLSK | RVB-N | 1 |  |  |  | Nee | 1 | 2007 | Nee | 0,105 | Nee | 001 | Ned Air | Ja |  | Nader te bepalen | Nee | Op dak |  |  | Ja, vastgoedbeh. |  | Nader te bepalen | WTW-unit (buiten LBK gemonteerd) | WTA HR400 | 1-360 630 96-F7/1-360 630 96-M |  | Ja | Licht | Nee | Kruisstroomwisselaar
900090865 | 81 | Mechanische luchtbehandeling | 06C02 | VLIEGBASIS LEEUWARDEN | C54 | Kantoor Testvliegen | 378 | 0 | S9 | CLSK | CLSK | RVB-N | 1 |  |  |  | Nee | 1 | 2007 | Nee | 0,225 | Nee | 1 | Ned Air | Ja |  | Nader te bepalen | Nee | In gebouw |  |  | Ja, vastgoedbeh. |  | Nader te bepalen | WTW-unit (buiten LBK gemonteerd) | WTA HR200 | 1-287 592 135-F7/1-287 592 150 |  | Ja | Licht | Nee | Kruisstroomwisselaar
900090181 | 81 | Mechanische luchtbehandeling | 06C02 | VLIEGBASIS LEEUWARDEN | C67 | Opslag | 219 | 0 | 1.03 | CLSK | CLSK | RVB-N | 1 | 1 |  |  | Nee | 1 | 2000 | Nee | 0,706 | Nee | 1 | Klima techniek | Ja | 8480100 | Nader te bepalen | Nee | In gebouw |  |  | Ja, vastgoedbeh. | 47041/02 | Nader te bepalen | LBK combinatie van toe- en afvoer | VF221 | 1-615 265 200-F7 |  | Ja | Licht | Nee | Nee
900090223 | 81 | Mechanische luchtbehandeling | 06C02 | VLIEGBASIS LEEUWARDEN | C74 | Verkeerstoren | 228 | 3 | 4.03 | CLSK | CLSK | RVB-N | 1 |  |  |  | Nee | 1 | 1983 | Nee | 0,750 | Nee | 1 | Verhulst | Ja | D92163 | Nader te bepalen | Gekoeld waterbatterij | In gebouw | Koeling via Lennx HS29-261 | R407C 1,7 kg | Ja, vastgoedbeh. | Onbekend | Nader te bepalen | Nader te bepalen | VK-1-E-SPEC | 1-592 592 300-F7 | 1-SPZ 1060/1-XPZ 1137 | Ja | Licht | Warmwaterbatterij | Nee
900131569 | 81 | Mechanische luchtbehandeling | 06C02 | VLIEGBASIS LEEUWARDEN | C89 | Ready Storage | 130 | 0 | 1.01 | CLSK | CLSK | RVB-N | 1 |  |  |  | Nee | 1 | 2018 | Nee | 0,033 | Nader te bepalen | 1 | Munters | Ja |  | Nader te bepalen | Nee | Aan gevel | Buitenwand voorzijde gebouw | Sorptie-ontvochtiger | Ja, vastgoedbeh. |  | Niet van toepassing | Luchtdroger (buiten LBK gemonteerd) | M120-E |  |  | Nee | Licht | Nee | Nee
900131570 | 81 | Mechanische luchtbehandeling | 06C02 | VLIEGBASIS LEEUWARDEN | C90 | Ready Storage | 130 | 0 | 1.01 | CLSK | CLSK | RVB-N | 1 |  |  |  | Nee | 1 | 2018 | Nee | 0,033 | Nader te bepalen | 1 | Munters | Ja |  | Nader te bepalen | Nee | Aan gevel | Aan buitengevel voorzijde gebouw | Sorptie-ontvochtiger | Ja, vastgoedbeh. |  | Niet van toepassing | Nader te bepalen | M120-E |  |  | Nee | Licht | Nee | Nee
900090121 | 81 | Mechanische luchtbehandeling | 06C02 | VLIEGBASIS LEEUWARDEN | H15 | Hangar 322 SQN | 5095 | 0 | 1.09 | CLSK | CLSK | RVB-N | 1 | 1 |  |  | Nee | 1 | 1989 | Nee | 5,000 | Nee | 1 | GEA | Ja | 0720/972268 | Nader te bepalen | Nee | In gebouw |  |  | Ja, vastgoedbeh. | KN207428 | Nader te bepalen | Nader te bepalen | AT 25.20i | 4-592 500-F7/2-287 592 600-F7 | 2-XPA 2060 | Ja | Licht | Warmwaterbatterij | Nee
900090119 | 81 | Mechanische luchtbehandeling | 06C02 | VLIEGBASIS LEEUWARDEN | H15 | Hangar 322 SQN | 5095 | 0 | 1.27 | CLSK | CLSK | RVB-N | 1 | 1 |  |  | Nee | 1 | 1989 | Nee | 1,208 | Nee | 1 | GEA | Ja | 0720/972268 | Nader te bepalen | Nee | In gebouw |  | 500-F7 | Ja, vastgoedbeh. | KN 207428 | Nader te bepalen | Nader te bepalen | AT 15.10i | 1-592 592 500-F7/1-287 592 | 1-XPZ 1187 | Ja | Licht | Warmwaterbatterij | Nee
900090120 | 81 | Mechanische luchtbehandeling | 06C02 | VLIEGBASIS LEEUWARDEN | H15 | Hangar 322 SQN | 5095 | 0 | 1.27 | CLSK | CLSK | RVB-N | 1 | 1 |  |  | Nee | 2 | 1989 | Nee | 0,610 | Nee | 2 | GEA | Ja | 0720/972268 | Nader te bepalen | Nee | In gebouw |  |  | Ja, vastgoedbeh. | KN 207428 | Nader te bepalen | Nader te bepalen | AT 10.10i | 1-592 592 600 | 1-XPZ 1000 | Ja | Licht | Warmwaterbatterij | Nee
900107084 | 81 | Mechanische luchtbehandeling | 06C02 | VLIEGBASIS LEEUWARDEN | H15 | Hangar 322 SQN | 5095 | 0 | 1.51 | CLSK | CLSK | RVB-N | 1 |  |  |  | Nee | 1 | 2011 | Nee | 0,390 | Nee | 1 | Exhausto | Ja | Onbekend | Nader te bepalen | Nee | In gebouw |  |  | Ja, vastgoedbeh. | 6574480/10 | Nader te bepalen | Afzuiging (industrieel) | V330 HEC2 | 2-335 630 95-F7 |  | Ja | Licht | Nee | Nee
900113188 | 81 | Mechanische luchtbehandeling | 06C02 | VLIEGBASIS LEEUWARDEN | H15 | Hangar 322 SQN | 5095 | 1 | 2.03 | CLSK | CLSK | RVB-N | 1 |  |  |  | Nee | 1 | 2006 | Nee | 5,556 | Nee | 1 | Menerga | Ja | 111231 | Nee | Nee | In gebouw |  |  | Ja, vastgoedbeh. | 81.431-1 | Niet van toepassing | Nader te bepalen | Dosolair/Adsolair 54.25.01 |  |  | Ja | Nader te bepalen | Nader te bepalen | Nee
900090214 | 81 | Mechanische luchtbehandeling | 06C02 | VLIEGBASIS LEEUWARDEN | H16 | Hydrazinehangar | 410 | 0 | 1.08 | CLSK | CLSK | RVB-N | 1 | 1 |  |  | Nee | 1 | 1988 | Nee | 0,705 | Nee | 1 | Klimatechniek | Ja | Onbekend | Nader te bepalen | Nee | In gebouw |  |  | Ja, vastgoedbeh. | 47041/02 | Nader te bepalen | Nader te bepalen | Vf221 | 1-615 26 200-F75 |  | Ja | Licht | Warmwaterbatterij | Nee
900090134 | 81 | Mechanische luchtbehandeling | 06C02 | VLIEGBASIS LEEUWARDEN | H17 | Werkplaats 306 SQN | 1829 | 1 | 2.18 | CLSK | CLSK | RVB-N | 1 |  |  |  | Nee | 3 | 1992 | Nee | 0,500 | Nee | 3 | GEA | Ja | 101.647 | Nader te bepalen | Nee | In gebouw |  |  | Ja, vastgoedbeh. | KN 213793 | Nader te bepalen | Nader te bepalen | 0720.10.10 | 1-592 592 500-F7 | 1-XPZ 1137 | Ja | Licht | Warmwaterbatterij | Nee
900090135 | 81 | Mechanische luchtbehandeling | 06C02 | VLIEGBASIS LEEUWARDEN | H17 | Werkplaats 306 SQN | 1829 | 1 | 2.18 | CLSK | CLSK | RVB-N | 1 |  |  |  | Nee | 1 | 1992 | Nee | 0,500 | Nee | 1 | GEA | Ja | 101.647 | Nader te bepalen | Nee | In gebouw |  | t.b.v. kantoren | Ja, vastgoedbeh. | KN213793 | Nader te bepalen | Nader te bepalen | 0720.10.10 | 1-592 592 500-F7 | 1-XPZ 1087 | Ja | Licht | Warmwaterbatterij | Nee
900090136 | 81 | Mechanische luchtbehandeling | 06C02 | VLIEGBASIS LEEUWARDEN | H17 | Werkplaats 306 SQN | 1829 | 1 | 2.18 | CLSK | CLSK | RVB-N | 1 |  |  |  | Nee | 2 | 1992 | Nee | 0,500 | Nee | 2 | GEA | Ja | 101.647 | Nader te bepalen | Nee | In gebouw |  | 500-F7/1-287 592 500-F7 | Ja, vastgoedbeh. | KN213793 | Nader te bepalen | Nader te bepalen | 0720.15.15 | 1-592 592 500-F7/1-592 287 | 1-XPZ 1700 | Ja | Licht | Warmwaterbatterij | Nee
900121359 | 81 | Mechanische luchtbehandeling | 06C02 | VLIEGBASIS LEEUWARDEN | H17 | Werkplaats 306 SQN | 1829 | 1 | 2.22 | CLSK | CLSK | RVB-N | 1 |  |  |  | Nee | 1 | 2005 | Nee | 0,210 | Nee | 1 | Stork | Ja | Onbekend | Nader te bepalen | Nee | Nader te bepalen |  |  | Ja, vastgoedbeh. | 471 200 120 | Nader te bepalen | WTW-unit (buiten LBK gemonteerd) | WHR 91BL | 2-930 950-WHR envelop |  | Ja | Licht | Nee | Kruisstroomwisselaar
900121360 | 81 | Mechanische luchtbehandeling | 06C02 | VLIEGBASIS LEEUWARDEN | H17 | Werkplaats 306 SQN | 1829 | 1 | 2.22 | CLSK | CLSK | RVB-N | 1 |  |  |  | Nee | 2 | 2005 | Nee | 0,210 | Nee | 2 | Stork | Ja | Onbekend | Nader te bepalen | Nee | Nader te bepalen |  |  | Ja, vastgoedbeh. | 471 200 120 | Nader te bepalen | WTW-unit (buiten LBK gemonteerd) | WHR 91BL | 2-930 950-WHR envelop |  | Ja | Licht | Nee | Kruisstroomwisselaar
900112916 | 81 | Mechanische luchtbehandeling | 06C02 | VLIEGBASIS LEEUWARDEN | H17 | Werkplaats 306 SQN | 1829 | 1 | 2.23 | CLSK | CLSK | RVB-N | 1 |  |  |  | Nee | 1 | 2005 | Nee | 0,210 | Nee | 1 | Stork | Ja | Onbekend | Nader te bepalen | Nee | In gebouw | tegen de wand |  | Ja, vastgoedbeh. | 471 200 120 | Nader te bepalen | WTW-unit (buiten LBK gemonteerd) | WHR 91BL | 2-930 950-WHR envelop |  | Ja | Licht | Nee | Kruisstroomwisselaar
900112917 | 81 | Mechanische luchtbehandeling | 06C02 | VLIEGBASIS LEEUWARDEN | H17 | Werkplaats 306 SQN | 1829 | 1 | 2.23 | CLSK | CLSK | RVB-N | 1 |  |  |  | Nee | 2 | 2005 | Nee | 0,120 | Nee | 2 | Stork | Ja | Onbekend | Nader te bepalen | Nee | In gebouw |  |  | Ja, vastgoedbeh. | 471 200 120 | Nader te bepalen | WTW-unit (buiten LBK gemonteerd) | WHR 90 BR | 2-930 950-WHR envelop |  | Ja | Licht | Nee | Kruisstroomwisselaar
900133580 | 81 | Mechanische luchtbehandeling | 06C02 | VLIEGBASIS LEEUWARDEN | H17 | Werkplaats 306 SQN | 1829 | 1 | 2.23 | CLSK | CLSK | RVB-N | 1 |  |  |  | Nee | 3 |  | Nee |  | Nee | 3 | Nicotra Gedhardt | Ja |  | Nader te bepalen | Nee | In gebouw |  |  | Ja, vastgoedbeh. | 6M04A3 / 02 | Nader te bepalen | LBK combinatie van toe- en afvoer | DDMP 10/8 1416A2 - DRIVER | 2-500 400 47-G4 |  | Ja | Licht | Nee | Nee
900087749 | 81 | Mechanische luchtbehandeling | 06C02 | VLIEGBASIS LEEUWARDEN | H18 | Leerdock , RAV | 2601 | 0 | 1.22 | CLSK | CLSK | RVB-N | 1 | 1 |  |  | Nee | 1 | 1992 | Nee | 1,530 | Nee | 1 | Verhulst | Ja | 97.129-101 | Nader te bepalen | Nee | In gebouw |  | 600-F7 | Ja, vastgoedbeh. | Onbekend | Nader te bepalen | Nader te bepalen | VKD 1.5 | 1-592 592 600-F7/1-287 592 | 1-XPA 1500 | Ja | Licht | Warmwaterbatterij | Nee
900087750 | 81 | Mechanische luchtbehandeling | 06C02 | VLIEGBASIS LEEUWARDEN | H18 | Leerdock , RAV | 2601 | 0 | 1.22 | CLSK | CLSK | RVB-N | 1 |  | 1 |  | Nee | 2 | 1992 | Nee | 1,530 | Nee | 2 | Verhulst | Ja | 97.129-102 | Nader te bepalen | Nee | In gebouw |  | 600-F7 | Ja, vastgoedbeh. | Onbekend | Nader te bepalen | Nader te bepalen | VKD.3 | 2-592 592 600-F7/2-592 287 | 1-XPA 2000 | Ja | Licht | Nee | Nee
900090139 | 81 | Mechanische luchtbehandeling | 06C02 | VLIEGBASIS LEEUWARDEN | H3 | Hangar 920 SQN | 3909 | 0 | 1.01 | CLSK | CLSK | RVB-N | 1 |  |  |  | Nee | 1 | 1992 | Nee | 0,519 | Nee | 1 | Verhulst | Nee | Onbekend | Nader te bepalen | Nee | In gebouw |  |  | Ja, vastgoedbeh. | U94880 | Niet van toepassing | Afzuiging (industrieel) | VKD 0.5 |  | 1-XPZ 1137 | Ja | Nader te bepalen | Nee | Nee
900090141 | 81 | Mechanische luchtbehandeling | 06C02 | VLIEGBASIS LEEUWARDEN | H3 | Hangar 920 SQN | 3909 | 0 | 1.01 | CLSK | CLSK | RVB-N | 1 |  |  |  | Nee | 2 | 1992 | Nee | 1,111 | Nee | 2 | Verhulst | Ja | Onbekend | Nader te bepalen | Nee | In gebouw |  |  | Ja, vastgoedbeh. | U94880 | Nader te bepalen | Nader te bepalen | VKD 1.0 | 1-592 592 300-F7 | 1-XPZ1337 | Ja | Licht | Warmwaterbatterij | Nee
900133581 | 81 | Mechanische luchtbehandeling | 06C02 | VLIEGBASIS LEEUWARDEN | H3 | Hangar 920 SQN | 3909 | 0 | 1.01 | CLSK | CLSK | RVB-N | 1 |  |  |  | Nee | 3 | 1992 | Nee | 0,519 | Nee | 3 | Verhulst | Nee |  | Nader te bepalen | Nee | In gebouw |  |  | Ja, vastgoedbeh. | U94880 | Nader te bepalen | Afzuiging (industrieel) | VKD 0.5 |  | 1-XPZ 1087 | Ja | Nader te bepalen | Nee | Nee
900090138 | 81 | Mechanische luchtbehandeling | 06C02 | VLIEGBASIS LEEUWARDEN | H3 | Hangar 920 SQN | 3909 | 0 | 1.17 | CLSK | CLSK | RVB-N | 1 | 1 |  |  | Nee | 1 | 2005 | Nee | 0,833 | Nee | 001 | Stork Air | Ja | 293.157 | Nader te bepalen | Nee | In gebouw |  |  | Ja, vastgoedbeh. |  | Niet van toepassing | Nader te bepalen | WHR B 9300BR |  |  | Ja | Nader te bepalen | Nader te bepalen | Nee
900090165 | 81 | Mechanische luchtbehandeling | 06C02 | VLIEGBASIS LEEUWARDEN | H4 | Hangar 920 SQN | 3912 | 0 | 1.01 | CLSK | CLSK | RVB-N | 1 |  |  |  | Nee | 9 | 1985 | Nee |  | Nee | 9 | Stork | Ja | Onbekend | Nader te bepalen | Nee | In gebouw | Tegen het dak van 1.01 | Nabij ruimte 1.11 | Ja, vastgoedbeh. | Onbekend | Nader te bepalen | WTW-unit (buiten LBK gemonteerd) | 2 | 2-930 950-WHR envelop |  | Ja | Licht | Nee | Kruisstroomwisselaar
900121366 | 81 | Mechanische luchtbehandeling | 06C02 | VLIEGBASIS LEEUWARDEN | H5 | Hangar GU | 1078 | 0 | 1.05 | CLSK | CLSK | RVB-N | 1 |  |  |  | Nee | 1 | 1900 | Nee |  | Nee | 1 | Wesper | Ja | Onbekend | Nader te bepalen | Nee | Nader te bepalen |  |  | Ja, vastgoedbeh. | Onbekend | Nader te bepalen | Ventilatieconvector | Onbekend | 1-900 220-Draadframe |  | Ja | Licht | Nee | Nee
900121365 | 81 | Mechanische luchtbehandeling | 06C02 | VLIEGBASIS LEEUWARDEN | H5 | Hangar GU | 1078 | 0 | 1.10 | CLSK | CLSK | RVB-N | 1 |  |  |  | Nee | 1 |  | Nee |  | Nee | 1 | Wesper | Ja | Onbekend | Nader te bepalen | Nee | Nader te bepalen |  |  | Ja, vastgoedbeh. | Onbekend | Nader te bepalen | Ventilatieconvector | Onbekend | 1-900 220-Draadframe |  | Ja | Licht | Nee | Nee
900088068 | 81 | Mechanische luchtbehandeling | 06C02 | VLIEGBASIS LEEUWARDEN | H8 | Hangar Schilders | 1355 | 0 | 1.33 | CLSK | CLSK | RVB-N | 1 | 2 |  |  | Nee | 2 | 1979 | Nee | 4,160 | Nee | 2 | Verhulst | Ja | B-90559 | Nader te bepalen | Nee | In gebouw |  |  | Ja, vastgoedbeh. | Onbekend | Nader te bepalen | Nader te bepalen | VK-1 6500B | 4-1000 895 300-F7 | 2-SPA 2882 | Ja | Licht | Warmwaterbatterij | Nee
900088069 | 81 | Mechanische luchtbehandeling | 06C02 | VLIEGBASIS LEEUWARDEN | H8 | Hangar Schilders | 1355 | 0 | 1.33 | CLSK | CLSK | RVB-N | 1 | 1 |  |  | Nee | 3 | 1979 | Nee | 0,778 | Nee | 3 | Verhulst | Ja | B20-90559 | Nader te bepalen | Nee | In gebouw |  |  | Ja, vastgoedbeh. | Onbekend | Nader te bepalen | Nader te bepalen | VK-1 2000B | 1-710 592 200-F7 | 1-SPZ 1080 | Ja | Licht | Warmwaterbatterij | Nee
900088066 | 81 | Mechanische luchtbehandeling | 06C02 | VLIEGBASIS LEEUWARDEN | H8 | Hangar Schilders | 1355 | 0 | 1.34 | CLSK | CLSK | RVB-N | 1 |  |  |  | Nee | 1 | 1997 | Nee | 0,840 | Nee | 1 | Verhulst | Ja | Onbekend | Nader te bepalen | Nee | In gebouw |  |  | Ja, vastgoedbeh. | 41548/101 | Nader te bepalen | Nader te bepalen | VKE-1 | 1-592 592 500-F7 | 1-XPZ 1250 | Ja | Licht | Warmwaterbatterij | Nee
900088056 | 81 | Mechanische luchtbehandeling | 06C02 | VLIEGBASIS LEEUWARDEN | H9 | Hangar Vliegtuigwasplaats | 844 | 0 | 1.02 | CLSK | CLSK | RVB-N | 1 |  |  |  | Nee | 1 | 1984 | Nee | 5,560 | Gekoeld waterbatterij | 1 | Verhulst | Ja | G92493 | Nader te bepalen | Nee | In gebouw |  | 300-F7 | Ja, vastgoedbeh. | Onbekend | Nader te bepalen | Nader te bepalen | VK-5-B | 4-592 592 300-F7/2-287 592 |  | Ja | Licht | Warmwaterbatterij | Nee
900088057 | 81 | Mechanische luchtbehandeling | 06C02 | VLIEGBASIS LEEUWARDEN | H9 | Hangar Vliegtuigwasplaats | 844 | 0 | 1.02 | CLSK | CLSK | RVB-N | 1 |  |  |  | Nee | 2 | 1984 | Nee | 0,360 | Gekoeld waterbatterij | 2 | Verhulst | Ja | G92493 | Nader te bepalen | Nee | In gebouw |  |  | Ja, vastgoedbeh. | Onbekend | Nader te bepalen | Nader te bepalen | VK-0.5-B | 1-287 287 300-F7 | 1-XPZ 987 | Nee | Licht | Warmwaterbatterij | Nee
900090155 | 81 | Mechanische luchtbehandeling | 06C02 | VLIEGBASIS LEEUWARDEN | K1 | Werkplaats Motoren | 3577 | 0 | 10 | CLSK | CLSK | RVB-N | 1 |  |  |  | Nee | 1 | 1998 | Nee | 2,366 | Nee | 1 | Mark | Nee | Onbekend | Nader te bepalen | Nee | In gebouw |  |  | Ja, vastgoedbeh. | C6102595 | Niet van toepassing | Nader te bepalen | 433L CuAi3RR |  |  | Ja | Nader te bepalen | Warmwaterbatterij | Nee
900090156 | 81 | Mechanische luchtbehandeling | 06C02 | VLIEGBASIS LEEUWARDEN | K1 | Werkplaats Motoren | 3577 | 0 | 10 | CLSK | CLSK | RVB-N | 1 |  |  |  | Nee | 2 | 1998 | Nee | 2,366 | Nee | 2 | Mark | Nee | Onbekend | Nader te bepalen | Nee | In gebouw |  |  | Ja, vastgoedbeh. | D6103548 | Niet van toepassing | Nader te bepalen | 433L CuAi3RR |  |  | Ja | Nader te bepalen | Warmwaterbatterij | Nee
900091061 | 81 | Mechanische luchtbehandeling | 06C02 | VLIEGBASIS LEEUWARDEN | K100 | Kantoorgebouw | 1141 | 2 | 3.01 | CLSK | CLSK | RVB-N | 1 |  |  |  | Nee | 1 |  | Nee | 0,415 | Nee | 1 | Stork | Nee | 127894 | Nader te bepalen | Nee | In gebouw |  |  | Ja, vastgoedbeh. | 127892 | Nader te bepalen | Afzuiging (industrieel) | SDK22/22BOSO 100 ASS |  |  | Ja | Licht | Nee | Nee
900087437 | 81 | Mechanische luchtbehandeling | 06C02 | VLIEGBASIS LEEUWARDEN | K102 | Basis Informatie Centrum | 405 | 0 | 1.16 | CLSK | CLSK | RVB-N | 1 |  |  |  | Nee | 1 | 2003 | Nee | 0,632 | Nee | 1 | Menerga | Ja | 64996/1 | Nader te bepalen | Nader te bepalen | In gebouw |  |  | Ja, vastgoedbeh. | 107813 | Niet van toepassing | Nader te bepalen | 622801 |  |  | Ja | Nader te bepalen | Nader te bepalen | Nee
900121368 | 81 | Mechanische luchtbehandeling | 06C02 | VLIEGBASIS LEEUWARDEN | K11 | Metaalbewerking , Diversen | 1156 | 0 | 1.52 | CLSK | CLSK | RVB-N | 1 |  |  |  | Nee | 1 |  | Nee |  | Nee | 1 | GEA | Ja | Onbekend | Nader te bepalen | Nee | Nader te bepalen |  |  | Ja, vastgoedbeh. | Onbekend | Nader te bepalen | Ventilatieconvector | Onbekend | 1-720 220-Draadframe |  | Ja | Licht | Nee | Nee
900121370 | 81 | Mechanische luchtbehandeling | 06C02 | VLIEGBASIS LEEUWARDEN | K11 | Metaalbewerking , Diversen | 1156 | 0 | 1.54 | CLSK | CLSK | RVB-N | 1 |  |  |  | Nee | 1 |  | Nee |  | Nee | 1 | GEA | Ja | Onbekend | Nader te bepalen | Nee | Nader te bepalen |  |  | Ja, vastgoedbeh. | Onbekend | Nader te bepalen | Ventilatieconvector | Onbekend | 1-1600 220-Draadframe |  | Ja | Licht | Nee | Nee
900121369 | 81 | Mechanische luchtbehandeling | 06C02 | VLIEGBASIS LEEUWARDEN | K11 | Metaalbewerking , Diversen | 1156 | 0 | 1.55 | CLSK | CLSK | RVB-N | 1 |  |  |  | Nee | 1 |  | Nee |  | Nee | 1 | GEA | Ja | Onbekend | Nader te bepalen | Nee | Nader te bepalen |  |  | Ja, vastgoedbeh. | Onbekend | Nader te bepalen | Ventilatieconvector | Onbekend | 1-1400 220-Draadframe |  | Ja | Licht | Nee | Nee
900090133 | 81 | Mechanische luchtbehandeling | 06C02 | VLIEGBASIS LEEUWARDEN | K22 | Hondensectie 630 SQN | 298 | 0 | 1.20 | CLSK | CLSK | RVB-N | 1 |  |  |  | Nee | 1 | 1990 | Nee | 0,440 | Nee | 1 | Verhulst | Ja | P95709 | Nader te bepalen | Nee | In gebouw |  |  | Ja, vastgoedbeh. | Onbekend | Nader te bepalen | Nader te bepalen | VKD-0,5 | 1-287 592 500-F7 | 1-XPZ 1162 | Ja | Licht | Warmwaterbatterij | Nee
900090180 | 81 | Mechanische luchtbehandeling | 06C02 | VLIEGBASIS LEEUWARDEN | K37 | KSP , Magazijn | 448 | 0 | 1.12 | CLSK | CLSK | RVB-N | 1 |  |  |  | Nee | 1 | 2002 | Nee | 0,480 | Nee | 1 | Stork air | Ja | Onbekend | Nader te bepalen | Nee | In gebouw |  |  | Ja, vastgoedbeh. | 471205110 | Nader te bepalen | WTW-unit (buiten LBK gemonteerd) | WHR 90 BL | 2-930 950 WTH envelop |  | Ja | Licht | Nee | Kruisstroomwisselaar
900124550 | 81 | Mechanische luchtbehandeling | 06C02 | VLIEGBASIS LEEUWARDEN | K44 | Kantoor- , Lesgebouw OGRV | 2141 | 0 | 1.01 | CLSK | CLSK | RVB-N | 1 |  |  |  | Nee | 2 |  | Nee |  | Nee | 2 | Verhulst | Nee | Onbekend | Nader te bepalen | Nee | In gebouw |  |  | Ja, vastgoedbeh. | Onbekend | Niet van toepassing | Nader te bepalen | Onbekend |  | 1-SPA 887 | Ja | Nader te bepalen | Nee | Nee
900124551 | 81 | Mechanische luchtbehandeling | 06C02 | VLIEGBASIS LEEUWARDEN | K44 | Kantoor- , Lesgebouw OGRV | 2141 | 0 | 1.01 | CLSK | CLSK | RVB-N | 1 |  |  |  | Nee | 1 |  | Nee |  | Nee | 1 | Verhulst | Nee | Onbekend | Nader te bepalen | Nee | Nader te bepalen |  |  | Ja, vastgoedbeh. | Onbekend | Niet van toepassing | Afzuiging (industrieel) | Onbekend |  | 1-SPA 900 | Ja | Nader te bepalen | Nee | Nee
900125188 | 81 | Mechanische luchtbehandeling | 06C02 | VLIEGBASIS LEEUWARDEN | K44 | Kantoor- , Lesgebouw OGRV | 2141 | 0 | 1.01 | CLSK | CLSK | RVB-N | 1 |  |  |  | Nee | 3 |  | Nee |  | Nee | 3 | Stork | Ja | Onbekend | Nader te bepalen | Nee | Nader te bepalen |  |  | Ja, vastgoedbeh. | Onbekend | Nader te bepalen | WTW-unit (buiten LBK gemonteerd) | WHR 90 BL | 2-500 200-Draadframe envelop |  | Ja | Licht | Nee | Kruisstroomwisselaar
900125189 | 81 | Mechanische luchtbehandeling | 06C02 | VLIEGBASIS LEEUWARDEN | K44 | Kantoor- , Lesgebouw OGRV | 2141 | 0 | 1.01 | CLSK | CLSK | RVB-N | 1 |  |  |  | Nee | 4 |  | Nee |  | Nee | 4 | Stork | Ja | Onbekend | Nader te bepalen | Nee | Nader te bepalen |  |  | Ja, vastgoedbeh. | Onbekend | Nader te bepalen | WTW-unit (buiten LBK gemonteerd) | WHR 90 BL | 2-500 200-Draadframe envelop |  | Ja | Licht | Nee | Kruisstroomwisselaar
900125190 | 81 | Mechanische luchtbehandeling | 06C02 | VLIEGBASIS LEEUWARDEN | K44 | Kantoor- , Lesgebouw OGRV | 2141 | 0 | 1.01 | CLSK | CLSK | RVB-N | 1 |  |  |  | Nee | 5 |  | Nee |  | Nee | 5 | Stork | Ja | Onbekend | Nader te bepalen | Nee | Nader te bepalen |  |  | Ja, vastgoedbeh. | Onbekend | Nader te bepalen | WTW-unit (buiten LBK gemonteerd) | WHR 90 BL | 2-500 200-Draadframe envelop |  | Ja | Licht | Nee | Kruisstroomwisselaar
900125191 | 81 | Mechanische luchtbehandeling | 06C02 | VLIEGBASIS LEEUWARDEN | K44 | Kantoor- , Lesgebouw OGRV | 2141 | 0 | 1.01 | CLSK | CLSK | RVB-N | 1 |  |  |  | Nee | 6 |  | Nee |  | Nee | 6 | Stork | Ja | Onbekend | Nader te bepalen | Nee | Nader te bepalen |  |  | Ja, vastgoedbeh. | Onbekend | Nader te bepalen | WTW-unit (buiten LBK gemonteerd) | WHR 90 BL | 2-500 200-Draadframe envelop |  | Ja | Licht | Nee | Kruisstroomwisselaar
900125192 | 81 | Mechanische luchtbehandeling | 06C02 | VLIEGBASIS LEEUWARDEN | K44 | Kantoor- , Lesgebouw OGRV | 2141 | 0 | 1.01 | CLSK | CLSK | RVB-N | 1 |  |  |  | Nee | 7 |  | Nee |  | Nee | 7 | Stork | Ja | Onbekend | Nader te bepalen | Nee | Nader te bepalen |  |  | Ja, vastgoedbeh. | Onbekend | Nader te bepalen | WTW-unit (buiten LBK gemonteerd) | WHR 90 BL | 2-500 200-Draadframe envelop |  | Ja | Licht | Nee | Kruisstroomwisselaar
900125193 | 81 | Mechanische luchtbehandeling | 06C02 | VLIEGBASIS LEEUWARDEN | K44 | Kantoor- , Lesgebouw OGRV | 2141 | 0 | 1.01 | CLSK | CLSK | RVB-N | 1 |  |  |  | Nee | 8 |  | Nee |  | Nee | 8 | Stork | Ja | Onbekend | Nader te bepalen | Nee | In gebouw |  |  | Ja, vastgoedbeh. | Onbekend | Nader te bepalen | WTW-unit (buiten LBK gemonteerd) | WHR 90 BL | 2-500 200-Draadframe envelop |  | Ja | Licht | Nee | Kruisstroomwisselaar
900125194 | 81 | Mechanische luchtbehandeling | 06C02 | VLIEGBASIS LEEUWARDEN | K44 | Kantoor- , Lesgebouw OGRV | 2141 | 0 | 1.01 | CLSK | CLSK | RVB-N | 1 |  |  |  | Nee | 9 |  | Nee |  | Nee | 9 | Stork | Ja | Onbekend | Nader te bepalen | Nee | Nader te bepalen |  |  | Ja, vastgoedbeh. | Onbekend | Nader te bepalen | WTW-unit (buiten LBK gemonteerd) | WHR 90 BL | 2-500 200-Draadframe envelop |  | Ja | Licht | Nee | Kruisstroomwisselaar
900090911 | 81 | Mechanische luchtbehandeling | 06C02 | VLIEGBASIS LEEUWARDEN | K46 | Legering (Categorie II) | 2080 | 0 | 1.20 | CLSK | CLSK | RVB-N | 1 |  |  |  | Nee | 1 | 1993 | Nee | 1,069 | Nee | 1 | GEA | Ja | 122458-218718 | Nader te bepalen | Nee | In gebouw |  | 500-F7 | Ja, vastgoedbeh. | 0720.1224580010 | Nader te bepalen | Nader te bepalen | 0720.15.10II | 1-592 592 500-F7/1-287 592 | 1-XPZ 1162 | Ja | Licht | Warmwaterbatterij | Nee
900087435 | 81 | Mechanische luchtbehandeling | 06C02 | VLIEGBASIS LEEUWARDEN | K5 | Stafgebouw | 1392 | 2 | 3.01 | CLSK | CLSK | RVB-N | 1 |  |  |  | Nee | 1 | 1991 | Nee | 0,417 | Nee | 1 | GEA | Ja | Onbekend | Nader te bepalen | Nee | In gebouw | nabij 3.01 |  | Ja, vastgoedbeh. | 101646 | Nader te bepalen | Nader te bepalen | 0720.10.10.1 | 2-592 592 500-F7 | 1-X1112/1-XPZ 937PZ | Ja | Licht | Warmwaterbatterij | Nee
900112686 | 81 | Mechanische luchtbehandeling | 06C02 | VLIEGBASIS LEEUWARDEN | K51 | Werkplaats Wielvoertuigen | 1968 | 0 | 1.42 | CLSK | CLSK | RVB-N | 1 |  |  |  | Nee | 1 | 2012 | Nee | 0,097 | Nee | 1 | Stork | Ja | Onbekend | Nader te bepalen | Nee | In gebouw |  |  | Ja, vastgoedbeh. | Onbekend | Niet van toepassing | Nader te bepalen | WHR930 | 2-500 200-Draadframe envelop |  | Ja | Licht | Nee | Nee
900090894 | 81 | Mechanische luchtbehandeling | 06C02 | VLIEGBASIS LEEUWARDEN | K60 | Hoofdstafgebouw | 5788 | 0 | A1.28 | CLSK | CLSK | RVB-N | 1 |  |  |  | Nee | 1 | 1993 | Nee | 0,613 | Nee | 1 | GEA | Ja | 116523 | Nader te bepalen | Gekoeld waterbatterij | In gebouw |  |  | Ja, vastgoedbeh. | KN217052HA | Nader te bepalen | Nader te bepalen | 0720.10.10i | 1-592 592 500-F7 | 2-SPA 1357 LW/2-XPA 1180 | Ja | Licht | Warmwaterbatterij | Nee
900090896 | 81 | Mechanische luchtbehandeling | 06C02 | VLIEGBASIS LEEUWARDEN | K60 | Hoofdstafgebouw | 5788 | 0 | C1.32 | CLSK | CLSK | RVB-N | 1 |  |  |  | Nee | 1 | 1993 | Nee | 0,614 | Nee | 1 | GEA | Ja | 116523 | Nader te bepalen | Nee | In gebouw |  |  | Ja, vastgoedbeh. | KN217052HA | Nader te bepalen | Nader te bepalen | 0720.10.10i | 1-592 592 500-F7 | 1- XPZ 1087 | Ja | Licht | Warmwaterbatterij | Nee
900133582 | 81 | Mechanische luchtbehandeling | 06C02 | VLIEGBASIS LEEUWARDEN | K60 | Hoofdstafgebouw | 5788 | 1 | C2.30 | CLSK | CLSK | RVB-N | 1 |  |  |  | Nee | 1 | 1993 | Nee | 0,830 | Nee | 1 | GEA | Ja | 116523 | Nader te bepalen | Nee | In gebouw |  |  | Ja, vastgoedbeh. |  | Nader te bepalen | LBK combinatie van toe- en afvoer |  | 1-592 592 500-F7 | 1-XPA 1150 | Ja | Licht | Warmwaterbatterij | Nee
900090897 | 81 | Mechanische luchtbehandeling | 06C02 | VLIEGBASIS LEEUWARDEN | K60 | Hoofdstafgebouw | 5788 | 1 | C2.32 | CLSK | CLSK | RVB-N | 1 |  |  |  | Nee | 1 | 1993 | Nee | 0,830 | Nee | 1 | GEA | Ja | 116523/38 | Nader te bepalen | Nee | In gebouw |  |  | Ja, vastgoedbeh. | KN217052HA | Nader te bepalen | Nader te bepalen | 0720.10.10i | 1-592 287 500-F7 | 1-XPZ 687 | Ja | Licht | Warmwaterbatterij | Nee
900090898 | 81 | Mechanische luchtbehandeling | 06C02 | VLIEGBASIS LEEUWARDEN | K60 | Hoofdstafgebouw | 5788 | 2 | C3.32 | CLSK | CLSK | RVB-N | 1 |  |  |  | Nee | 1 | 2016 | Nee | 1,118 | Nee | 1 | Verhulst | Ja | Onbekend | Nader te bepalen | Gekoeld waterbatterij | In gebouw |  | 500-F7/1-592 592 500-M5 | Ja, vastgoedbeh. | 6979-10 | Nader te bepalen | WTW-unit (buiten LBK gemonteerd) | VKT 0403/0403 | 1-592 592 500-F7/1-287 592 |  | Ja | Licht | Nee | Kruisstroomwisselaar
900112166 | 81 | Mechanische luchtbehandeling | 06C02 | VLIEGBASIS LEEUWARDEN | K60 | Hoofdstafgebouw | 5788 | 3 | A4.01 | CLSK | CLSK | RVB-N | 1 |  |  |  | Nee | 1 | 2005 | Nee |  | Nee | 1 | Daikin | Nee | Onbekend | Nader te bepalen | Nee | In gebouw | op zolder |  | Ja, vastgoedbeh. | 3502480 | Niet van toepassing | Nader te bepalen | VAM500FA7VE |  |  | Ja | Nader te bepalen | Nee | Nee
900112167 | 81 | Mechanische luchtbehandeling | 06C02 | VLIEGBASIS LEEUWARDEN | K60 | Hoofdstafgebouw | 5788 | 3 | C4.01 | CLSK | CLSK | RVB-N | 1 |  | 1 |  | Nee | 1 | 2005 | Nee | 0,674 | Nee | 1 | Daikin | Nee | Onbekend | Nader te bepalen | Gekoeld waterbatterij | In gebouw | op zolder |  | Ja, vastgoedbeh. | 2512874 | Niet van toepassing | Nader te bepalen | FBQ6087V1 |  |  | Ja | Nader te bepalen | Nee | Nee
900121378 | 81 | Mechanische luchtbehandeling | 06C02 | VLIEGBASIS LEEUWARDEN | K64 | Sportgebouw | 1949 | 0 | 1.12 | CLSK | CLSK | RVB-N | 1 |  |  |  | Nee | 1 |  | Nee |  | Nee | 1 | Mark | Nee | Onbekend | Nee | Nee | Nader te bepalen |  | luchtverhitter | Ja, vastgoedbeh. | Onbekend | Niet van toepassing | Nader te bepalen | Onbekend |  |  | Ja | Nader te bepalen | Nee | Nee
900121379 | 81 | Mechanische luchtbehandeling | 06C02 | VLIEGBASIS LEEUWARDEN | K64 | Sportgebouw | 1949 | 0 | 1.12 | CLSK | CLSK | RVB-N | 1 |  |  |  | Nee | 2 |  | Nee |  | Nee | 2 |  | Nee |  | Nee | Nee | Nader te bepalen |  | 0900-1213-78 | Ja, vastgoedbeh. |  | Niet van toepassing | Nader te bepalen |  |  |  | Ja | Nader te bepalen | Nee | Nee
900121380 | 81 | Mechanische luchtbehandeling | 06C02 | VLIEGBASIS LEEUWARDEN | K64 | Sportgebouw | 1949 | 0 | 1.12 | CLSK | CLSK | RVB-N | 1 |  |  |  | Nee | 3 |  | Nee |  | Nee | 3 |  | Nee |  | Nee | Nee | Nader te bepalen |  | luchtverhitter | Ja, vastgoedbeh. |  | Niet van toepassing | Nader te bepalen |  |  |  | Ja | Nader te bepalen | Nee | Nee
900121381 | 81 | Mechanische luchtbehandeling | 06C02 | VLIEGBASIS LEEUWARDEN | K64 | Sportgebouw | 1949 | 0 | 1.12 | CLSK | CLSK | RVB-N | 1 |  |  |  | Nee | 4 |  | Nee |  | Nee | 4 |  | Nee |  | Nee | Nee | Nader te bepalen |  | luchtverhitter | Ja, vastgoedbeh. |  | Niet van toepassing | Nader te bepalen |  |  |  | Ja | Nader te bepalen | Nee | Nee
900121382 | 81 | Mechanische luchtbehandeling | 06C02 | VLIEGBASIS LEEUWARDEN | K64 | Sportgebouw | 1949 | 0 | 1.12 | CLSK | CLSK | RVB-N | 1 |  |  |  | Nee | 5 |  | Nee |  | Nee | 5 |  | Nee |  | Nee | Nee | Nader te bepalen |  | luchtverhitter | Ja, vastgoedbeh. |  | Niet van toepassing | Nader te bepalen |  |  |  | Ja | Nader te bepalen | Nee | Nee
900121383 | 81 | Mechanische luchtbehandeling | 06C02 | VLIEGBASIS LEEUWARDEN | K64 | Sportgebouw | 1949 | 0 | 1.12 | CLSK | CLSK | RVB-N | 1 |  |  |  | Nee | 6 |  | Nee |  | Nee | 6 |  | Nee |  | Nee | Nee | Nader te bepalen |  | luchtverhitter | Ja, vastgoedbeh. |  | Niet van toepassing | Nader te bepalen |  |  |  | Ja | Nader te bepalen | Nee | Nee
900121385 | 81 | Mechanische luchtbehandeling | 06C02 | VLIEGBASIS LEEUWARDEN | K64 | Sportgebouw | 1949 | 0 | 1.12 | CLSK | CLSK | RVB-N | 1 |  |  |  | Nee | 8 |  | Nee |  | Nee | 8 | Onbekend | Nee | Onbekend | Nader te bepalen | Nee | Nader te bepalen |  |  | Ja, vastgoedbeh. | Onbekend | Niet van toepassing | Ventilatieconvector | Onbekend |  |  | Ja | Nader te bepalen | Nee | Nee
900124556 | 81 | Mechanische luchtbehandeling | 06C02 | VLIEGBASIS LEEUWARDEN | K9 | Werkcentrum Houtbewerking | 314 | 0 | 1.01 | CLSK | CLSK | RVB-N | 1 |  |  |  | Nee | 1 |  | Nee |  | Nee | 1 | Wesper | Ja | Onbekend | Nader te bepalen | Nee | Nader te bepalen |  |  | Ja, vastgoedbeh. | Onbekend | Nader te bepalen | Nader te bepalen | Onbekend | 1-1200 22-Draadframe |  | Ja | Licht | Nee | Nee
900125196 | 81 | Mechanische luchtbehandeling | 06C02 | VLIEGBASIS LEEUWARDEN | K9 | Werkcentrum Houtbewerking | 314 | 0 | 1.01 | CLSK | CLSK | RVB-N | 1 |  |  |  | Nee | 2 |  | Nee |  | Nee | 2 | Wesper | Ja | Onbekend | Nader te bepalen | Nee | Nader te bepalen |  |  | Ja, vastgoedbeh. | Onbekend | Nader te bepalen | Nader te bepalen | Onbekend |  |  | Ja | Licht | Nee | Nee
900125197 | 81 | Mechanische luchtbehandeling | 06C02 | VLIEGBASIS LEEUWARDEN | K9 | Werkcentrum Houtbewerking | 314 | 0 | 1.08 | CLSK | CLSK | RVB-N | 1 |  |  |  | Nee | 1 |  | Nee |  | Nee | 1 | Gea Happel | Ja | Onbekend | Nader te bepalen | Nee | Nader te bepalen |  |  | Ja, vastgoedbeh. | Onbekend | Nader te bepalen | Nader te bepalen | 1A10 | 1-1200 22-Draadframe |  | Ja | Licht | Nee | Nee
900087743 | 81 | Mechanische luchtbehandeling | 06C02 | VLIEGBASIS LEEUWARDEN | K90 | Legering (Categorie I) | 2791 | 4 | 5.02 | CLSK | CLSK | RVB-N | 1 |  |  |  | Nee | 1 | 2008 | Nee | 1,600 | Nee | 1 | Exhausto | Ja | 535215/08 | Nader te bepalen | Nee | In gebouw |  |  | Ja, vastgoedbeh. | Onbekend | Niet van toepassing | WTW-unit (buiten LBK gemonteerd) | Vex 2000 V270H1FC1 | 6-470 740 500-F7 | Geen | Ja | Licht | Nee | Kruisstroomwisselaar
900087744 | 81 | Mechanische luchtbehandeling | 06C02 | VLIEGBASIS LEEUWARDEN | K96 | Legering (Categorie II) | 1809 | 0 | 1.35 | CLSK | CLSK | RVB-N | 1 |  |  |  | Nee | 1 | 1991 | Nee | 0,764 | Nee | 1 | Gea Happel | Ja | Onbekend | Nader te bepalen | Nee | In gebouw |  |  | Ja, vastgoedbeh. | Onbekend | Nader te bepalen | Nader te bepalen | 1A10 | 1-592 592 500-F7 | 1-XPZ 1200 | Ja | Licht | Warmwaterbatterij | Nee
900112672 | 81 | Mechanische luchtbehandeling | 06C02 | VLIEGBASIS LEEUWARDEN | K97 | Bedrijfsrestaurant | 3564 | 0 | 1.37 | CLSK | CLSK | RVB-N | 1 |  |  |  | Nee | 1 | 2008 | Nee | 1,472 | Nee | 1 | Gea | Nee | 7AV1 | Nader te bepalen | Nee | Op dak |  |  | Ja, vastgoedbeh. | F8DE 13/003 | Niet van toepassing | Nader te bepalen | RJVM,4045,4B10 |  |  | Nee | Nader te bepalen | Nee | Nee
900112674 | 81 | Mechanische luchtbehandeling | 06C02 | VLIEGBASIS LEEUWARDEN | K97 | Bedrijfsrestaurant | 3564 | 0 | 1.40 | CLSK | CLSK | RVB-N | 1 |  |  |  | Nee | 1 | 2008 | Nee | 2,556 | Nee | 1 | Gea | Nee | Onbekend | Nader te bepalen | Nee | Op dak |  |  | Ja, vastgoedbeh. | F8DE 13/004 | Niet van toepassing | Nader te bepalen | RJVM.5063.6B10 |  |  | Nee | Nader te bepalen | Nee | Nee
900112675 | 81 | Mechanische luchtbehandeling | 06C02 | VLIEGBASIS LEEUWARDEN | K97 | Bedrijfsrestaurant | 3564 | 0 | 1.45 | CLSK | CLSK | RVB-N | 1 |  |  |  | Nee | 1 | 2008 | Nee | 2,556 | Nee | 1 | Gea | Nee | Onbekend | Nader te bepalen | Nee | Op dak |  |  | Ja, vastgoedbeh. | F8DE 13/005 | Niet van toepassing | Nader te bepalen | RJVM.5063.6B10 |  |  | Nee | Nader te bepalen | Nee | Nee
900112676 | 81 | Mechanische luchtbehandeling | 06C02 | VLIEGBASIS LEEUWARDEN | K97 | Bedrijfsrestaurant | 3564 | 0 | 1.45 | CLSK | CLSK | RVB-N | 1 |  |  |  | Nee | 2 | 2008 | Nee | 3,744 | Nee | 2 | Gea | Nee | 10AV1 | Nader te bepalen | Nee | Op dak |  | V26 afzuiging kookeiland | Ja, vastgoedbeh. | F8DE 13/006 | Niet van toepassing | Nader te bepalen | RJVM.6371.6B10 |  |  | Nee | Nader te bepalen | Nee | Nee
900112677 | 81 | Mechanische luchtbehandeling | 06C02 | VLIEGBASIS LEEUWARDEN | K97 | Bedrijfsrestaurant | 3564 | 0 | 1.45 | CLSK | CLSK | RVB-N | 1 |  |  |  | Nee | 3 | 2008 | Nee | 3,744 | Nee | 3 | Gea | Nee | 11AV1 | Nader te bepalen | Nee | Op dak | V28 afzuiging braadeiland |  | Ja, vastgoedbeh. | F8DE 13/007 | Niet van toepassing | Nader te bepalen | RJVM.6371.6B10 |  |  | Nee | Nader te bepalen | Nee | Nee
900112678 | 81 | Mechanische luchtbehandeling | 06C02 | VLIEGBASIS LEEUWARDEN | K97 | Bedrijfsrestaurant | 3564 | 0 | 1.55 | CLSK | CLSK | RVB-N | 1 |  |  |  | Nee | 1 | 2008 | Nee | 0,211 | Nee | 1 | Gea | Nee | 19AV2 | Nader te bepalen | Nee | Op dak |  |  | Ja, vastgoedbeh. | F8DE 13/001 | Niet van toepassing | Nader te bepalen | RJVL.2025.4B40 |  |  | Nee | Nader te bepalen | Nee | Nee
900112673 | 81 | Mechanische luchtbehandeling | 06C02 | VLIEGBASIS LEEUWARDEN | K97 | Bedrijfsrestaurant | 3564 | 0 | 1.72 | CLSK | CLSK | RVB-N | 1 |  |  |  | Nee | 1 | 2008 | Nee | 0,478 | Nee | 1 | Gea | Nee | Onbekend | Nader te bepalen | Nee | Op dak |  |  | Ja, vastgoedbeh. | F8DE 13/002 | Niet van toepassing | Nader te bepalen | RJVL.2531.4B20 |  |  | Nee | Nader te bepalen | Nee | Nee
900087443 | 81 | Mechanische luchtbehandeling | 06C02 | VLIEGBASIS LEEUWARDEN | K97 | Bedrijfsrestaurant | 3564 | 1 | 2.01 | CLSK | CLSK | RVB-N | 1 |  |  |  | Nee | 11 | 1991 | Nee | 1,280 | Nee | 11 | Verhulst | Nee | Onbekend | Nader te bepalen | Nee | In gebouw | t.b.v. afzuigkap brandeiland |  | Ja, vastgoedbeh. | B96403 | Niet van toepassing | Nader te bepalen | VKD 1.5 |  |  | Ja | Nader te bepalen | Nee | Nee
900087444 | 81 | Mechanische luchtbehandeling | 06C02 | VLIEGBASIS LEEUWARDEN | K97 | Bedrijfsrestaurant | 3564 | 1 | 2.01 | CLSK | CLSK | RVB-N | 1 |  |  |  | Nee | 1 | 1991 | Nee | 0,970 | Nee | 1 | Verhulst | Ja | Onbekend | Nader te bepalen | Nee | In gebouw | t.b.v. manschappen |  | Ja, vastgoedbeh. | B96403 | Nader te bepalen | Nader te bepalen | VKD1 | 1-592 592 600-F7 | 1-XPZ 1250/1-XPZ 1320 | Ja | Licht | Warmwaterbatterij | Nee
900087445 | 81 | Mechanische luchtbehandeling | 06C02 | VLIEGBASIS LEEUWARDEN | K97 | Bedrijfsrestaurant | 3564 | 1 | 2.01 | CLSK | CLSK | RVB-N | 1 |  |  |  | Nee | 10 | 1991 | Nee | 1,560 | Nee | 10 | Verhulst | Ja | Onbekend | Nader te bepalen | Nee | In gebouw |  | 600-F7 | Ja, vastgoedbeh. | B96403 | Nader te bepalen | Nader te bepalen | VKD1.5 | 1-592 592 600-F7/1-287 592 | 2-XPZ 1320 | Ja | Licht | Nee | Nee
900087448 | 81 | Mechanische luchtbehandeling | 06C02 | VLIEGBASIS LEEUWARDEN | K97 | Bedrijfsrestaurant | 3564 | 1 | 2.01 | CLSK | CLSK | RVB-N | 1 |  |  |  | Nee | 6 | 1991 | Nee | 0,540 | Nee | 6 | Verhulst | Ja | Onbekend | Nader te bepalen | Nee | In gebouw | t.b.v. personeels ruimte |  | Ja, vastgoedbeh. | B96403 | Nader te bepalen | Nader te bepalen | VKD1 | 1-592 287 600-F7 | 1-XPZ 1087 | Ja | Licht | Warmwaterbatterij | Nee
900087449 | 81 | Mechanische luchtbehandeling | 06C02 | VLIEGBASIS LEEUWARDEN | K97 | Bedrijfsrestaurant | 3564 | 1 | 2.02 | CLSK | CLSK | RVB-N | 1 |  |  |  | Nee | 2 | 1991 | Nee | 0,910 | Nee | L.B.K. 2 | Verhulst | Ja | Onbekend | Nader te bepalen | Nee | In gebouw | t.b.v. korperaalsmess/winkel |  | Ja, vastgoedbeh. | B096403 | Nader te bepalen | Nader te bepalen | VKD1 | 1-592 592 600-F7 | 1-XPZ 1250/1-XPZ 1320 | Ja | Licht | Warmwaterbatterij | Nee
900087450 | 81 | Mechanische luchtbehandeling | 06C02 | VLIEGBASIS LEEUWARDEN | K97 | Bedrijfsrestaurant | 3564 | 1 | 2.02 | CLSK | CLSK | RVB-N | 1 |  |  |  | Nee | 12 | 1991 | Nee | 1,040 | Nee | L.B.K. 12 | Verhulst | Ja | Onbekend | Nader te bepalen | Nee | In gebouw | t.b.v. afzuigkap bakwand keuken | 600-F7/1-592 287 600-F7 | Ja, vastgoedbeh. | B96403 | Nader te bepalen | Nader te bepalen | VKD1 | 1-592 592 600-F7/1-287 592 | 1-XPZ 1250/1-XPZ 1612 | Ja | Licht | Nee | Nee
900087451 | 81 | Mechanische luchtbehandeling | 06C02 | VLIEGBASIS LEEUWARDEN | K97 | Bedrijfsrestaurant | 3564 | 1 | 2.02 | CLSK | CLSK | RVB-N | 1 |  |  |  | Nee | 3 | 1991 | Nee | 0,910 | Nee | L.B.K. 3 | Verhulst | Ja | Onbekend | Nader te bepalen | Nee | In gebouw | t.b.v. onder off. mess |  | Ja, vastgoedbeh. | B96403 | Nader te bepalen | Nader te bepalen | VKD1 | 1-592 592 600-F7 | 1 x XPZ 1250/1-XPZ 1320 | Ja | Licht | Warmwaterbatterij | Nee
900087452 | 81 | Mechanische luchtbehandeling | 06C02 | VLIEGBASIS LEEUWARDEN | K97 | Bedrijfsrestaurant | 3564 | 1 | 2.02 | CLSK | CLSK | RVB-N | 1 |  |  |  | Nee | 7 | 1991 | Nee | 1,000 | Nee | L.B.K. 7 | Verhulst | Ja | Onbekend | Nader te bepalen | Nee | In gebouw |  |  | Ja, vastgoedbeh. | B96403 | Nader te bepalen | Nader te bepalen | VKD1 | 1-592 592 600-F7 | 1-XPZ 1320 | Ja | Licht | Warmwaterbatterij | Nee
900123157 | 81 | Mechanische luchtbehandeling | 06C02 | VLIEGBASIS LEEUWARDEN | K97 | Bedrijfsrestaurant | 3564 | 1 | 2.02 | CLSK | CLSK | RVB-N | 1 |  |  |  | Nee | 8 | 1991 | Nee | 1,830 | Nee | L.B.K. 8 | Verhulst | Ja |  | Nee | Nee | In gebouw |  | 1,83/0,92 m3/s | Ja, vastgoedbeh. | B96403 | Niet van toepassing | Nader te bepalen | VKD2 |  |  | Ja | Licht | Nee | Nee
900087453 | 81 | Mechanische luchtbehandeling | 06C02 | VLIEGBASIS LEEUWARDEN | K97 | Bedrijfsrestaurant | 3564 | 1 | 2.03 | CLSK | CLSK | RVB-N | 1 |  |  |  | Nee | 4 | 1991 | Nee | 0,910 | Nee | L.B.K. 4 | Verhulst | Ja | Onbekend | Nader te bepalen | Nee | In gebouw |  |  | Ja, vastgoedbeh. | B96403 | Nader te bepalen | Nader te bepalen | VKD1 | 1-592 592 600 | 1-XPZ 1250/1-XPZ 1320 | Ja | Licht | Warmwaterbatterij | Nee
900087454 | 81 | Mechanische luchtbehandeling | 06C02 | VLIEGBASIS LEEUWARDEN | K97 | Bedrijfsrestaurant | 3564 | 1 | 2.03 | CLSK | CLSK | RVB-N | 1 | 2 |  |  | Nee | 9 | 1991 | Nee | 3,330 | Nee | L.B.K. 9 | Verhulst | Ja | Onbekend | Nader te bepalen | Nee | In gebouw | t.b.v. restaurant | 600-F7 | Ja, vastgoedbeh. | B96403 | Nader te bepalen | Nader te bepalen | VKD3 | 2-592 592 600-F7/2-592 287 | 1-XPA 2120/1-XPZ 2120 | Ja | Licht | Warmwaterbatterij | Nee
900087458 | 81 | Mechanische luchtbehandeling | 06C02 | VLIEGBASIS LEEUWARDEN | K97 | Bedrijfsrestaurant | 3564 | 1 | 2.03 | CLSK | CLSK | RVB-N | 1 |  |  |  | Nee | 5 | 1991 | Nee | 0,620 | Nee | L.B.K. 5 | Verhulst | Ja | Onbekend | Nader te bepalen | Nee | In gebouw |  |  | Ja, vastgoedbeh. | B96403 | Nader te bepalen | Nader te bepalen | VKD1 | 1-592 592 600 | 1-XPZ 1320/1-XPZ 1250 | Ja | Licht | Warmwaterbatterij | Nee
900096173 | 81 | Mechanische luchtbehandeling | 06C02 | VLIEGBASIS LEEUWARDEN | K98 | MGD | 1485 | 1 | 2.02 | CLSK | CLSK | RVB-N | 1 |  |  |  | Stoom | 1 | 1993 | Nee | 0,820 | Nee | 1 | Verhulst | Ja | Onbekend | Nader te bepalen | Nee | In gebouw | afdeling Bedden |  | Ja, vastgoedbeh. | 98680 101 | Nader te bepalen | Nader te bepalen | VKD1 | 1-592 592 500-F7 | 1-XPZ 1400 | Ja | Licht | Warmwaterbatterij | Nee
900096174 | 81 | Mechanische luchtbehandeling | 06C02 | VLIEGBASIS LEEUWARDEN | K98 | MGD | 1485 | 1 | 2.02 | CLSK | CLSK | RVB-N | 1 |  |  |  | Stoom | 2 | 1993 | Nee | 1,270 | Nee | 2 | Verhulst | Ja | Onbekend | Nader te bepalen | Nee | In gebouw | afdeling onderzoek | 500-F7 | Ja, vastgoedbeh. | 98680 102 | Nader te bepalen | Nader te bepalen | VKD1.5 | 1-592 592 500-F7/1-287 592 | 1-XPZ 1237 | Ja | Licht | Warmwaterbatterij | Nee
900087745 | 81 | Mechanische luchtbehandeling | 06C02 | VLIEGBASIS LEEUWARDEN | K99 | Hoofdwachtgebouw | 543 | 0 | 1.21 | CLSK | CLSK | RVB-N | 1 |  |  |  | Nee | 1 | 1991 | Nee | 0,830 | Nee | 1 | Verhulst | Ja | S96527 | Nader te bepalen | Nee | In gebouw |  |  | Ja, vastgoedbeh. | Onbekend | Nader te bepalen | Nader te bepalen | VKD1B | 1-592 592 300-F7 | 1-XPZ 1362 | Ja | Licht | Warmwaterbatterij | Nee
900091075 | 81 | Mechanische luchtbehandeling | 06C02 | VLIEGBASIS LEEUWARDEN | KMAR | Kantoorgebouw | 1023 | 1 | 2.03 | CLSK | CLSK | RVB-N | 1 |  |  |  | Nee | 1 | 1995 | Nee | 0,464 | Nee | 1 | Ned Air | Ja | Onbekend | Nader te bepalen | Nee | In gebouw |  |  | Ja, vastgoedbeh. | Onbekend | Nader te bepalen | Nader te bepalen | NKD77 | 1-592 592 500-F7 | 1-XPZ 1037 | Ja | Licht | Warmwaterbatterij | Nee
900087781 | 81 | Mechanische luchtbehandeling | 06C02 | VLIEGBASIS LEEUWARDEN | L1 | Bedrijfsstoffenloods | 1434 | 1 | 2.01 | CLSK | CLSK | RVB-N | 1 |  |  |  | Nee | 1 | 2002 | Nee | 1,333 | Nee | 1 | Menerga | Ja | 57.322-1 | Nader te bepalen | Nader te bepalen | In gebouw |  | Freon | Ja, vastgoedbeh. | 57.322 | Niet van toepassing | Nader te bepalen | 640501 |  |  | Ja | Licht | Nader te bepalen | Nee
900071974 | 81 | Mechanische luchtbehandeling | 06C02 | VLIEGBASIS LEEUWARDEN | L2 | Werkcentrum LOX | 594 | 0 | 1.19 | CLSK | CLSK | RVB-N | 1 |  |  |  | Nee | 1 | 2005 | Nee |  | Nee | 1 | Nedair | Ja | Onbekend | Nader te bepalen | Gekoeld waterbatterij | In gebouw |  | 150-G4 | Ja, vastgoedbeh. | 2005110197 | Nader te bepalen | WTW-unit (buiten LBK gemonteerd) | WTA HR3000 | 4-287 592 135-F7/4-592 287 |  | Ja | Licht | Warmwaterbatterij | Kruisstroomwisselaar
900133583 | 81 | Mechanische luchtbehandeling | 06C02 | VLIEGBASIS LEEUWARDEN | L2 | Werkcentrum LOX | 594 | 0 | 1.19 | CLSK | CLSK | RVB-N | 1 |  |  |  | Nee | 2 | 2005 | Nee |  | Nee | 2 | Ned Air | Nee |  | Nader te bepalen | Nee | Op dak |  |  | Ja, vastgoedbeh. |  | Nader te bepalen | Afzuiging (industrieel) |  |  | 1-XPA 975 | Ja | Nader te bepalen | Nee | Nee
900133584 | 81 | Mechanische luchtbehandeling | 06C02 | VLIEGBASIS LEEUWARDEN | L2 | Werkcentrum LOX | 594 | 0 | 1.19 | CLSK | CLSK | RVB-N | 1 |  |  |  | Nee | 3 | 2005 | Nee |  | Nee | 3 | Ned Air | Nee |  | Nader te bepalen | Nee | Op dak |  |  | Ja, vastgoedbeh. |  | Nader te bepalen | Afzuiging (industrieel) |  |  | 1-XPA 957 | Ja | Nader te bepalen | Nee | Nee
900125016 | 81 | Mechanische luchtbehandeling | 06C02 | VLIEGBASIS LEEUWARDEN | T5 | Transformator Vliegveldverlichting | 67 | 0 | 1.02 | CLSK | CLSK | RVB-N | 1 |  |  |  | Nee | 1 |  | Nee | 225,000 | Nee | 1 | Itho | Nee | CVE-ED9001430 | Nader te bepalen | Nee | In gebouw | Bij binnenkomst links in de hoek |  | Ja, vastgoedbeh. | 545-5018 | Niet van toepassing | Afzuiging (industrieel) | CVE-266 |  |  | Ja | Nader te bepalen | Nee | Nee
900103993 | 81 | Mechanische luchtbehandeling | 06F02 | WILLEM L V NASSAUKAZERNE | 11 | Werkplaats | 1715 | 1 | 17 | CLAS | CLAS | RVB-N | 1 | 2 |  |  | Nee | 1 | 1988 | Nee | 2,780 | Nee | 1 | Verhulst | Ja | U94303 | Nader te bepalen | Nee | In gebouw |  |  | Ja, vastgoedbeh. |  | Nader te bepalen | Nader te bepalen | VKD3 | 2-592592 300-F7/1-592287 300-F | 1x XPA 2057 | Ja | Middel | Warmwaterbatterij | Nee
900103994 | 81 | Mechanische luchtbehandeling | 06F02 | WILLEM L V NASSAUKAZERNE | 11 | Werkplaats | 1715 | 1 | 17 | CLAS | CLAS | RVB-N | 1 |  |  |  | Nee | 2 | 1988 | Nee | 0,580 | Nee | 2 | Verhulst | Ja | U94303 | Nader te bepalen | Nee | In gebouw |  |  | Ja, vastgoedbeh. |  | Nader te bepalen | Nader te bepalen | VKD1 | 1-592 592 300-F7 | 1-XPZ 1180 | Ja | Middel | Warmwaterbatterij | Nee
900103996 | 81 | Mechanische luchtbehandeling | 06F02 | WILLEM L V NASSAUKAZERNE | 12 | Simulator Wapensystemen | 776 | 0 | 9 | CLAS | CLAS | RVB-N | 1 | 1 |  |  | Nee | 1 | 1989 | Nee | 0,730 | Nee | 1 | Verhulst | Ja | B94976 | Nader te bepalen | Nee | In gebouw |  |  | Ja, vastgoedbeh. |  | Niet van toepassing | Nader te bepalen | VKD1 |  |  | Ja | Nader te bepalen | Nee | Nee
900103997 | 81 | Mechanische luchtbehandeling | 06F02 | WILLEM L V NASSAUKAZERNE | 12 | Simulator Wapensystemen | 776 | 0 | 9 | CLAS | CLAS | RVB-N | 1 | 1 |  | 1 | Nee | 2 | 1989 | Nee | 0,730 | Nee | 2 | Verhulst | Ja | B94976 | Nader te bepalen | Nee | In gebouw |  |  | Ja, vastgoedbeh. |  | Niet van toepassing | Nader te bepalen | VKD1 |  |  | Ja | Licht | Nader te bepalen | Nee
900133588 | 81 | Mechanische luchtbehandeling | 06F02 | WILLEM L V NASSAUKAZERNE | 12 | Simulator Wapensystemen | 776 | 0 | 9 | CLAS | CLAS | RVB-N | 1 |  |  |  | Nee | 3 | 1989 | Nee | 0,730 | Nee | 3 | Verhulst | Ja | B94976 | Nader te bepalen | Nee | In gebouw |  |  | Ja, vastgoedbeh. |  | Nader te bepalen | LBK combinatie van toe- en afvoer | VKD1 | 1-592 592 300-F7 | 1-XPZ 1120/1-XPZ 1180 | Ja | Middel | Nee | Nee
900104019 | 81 | Mechanische luchtbehandeling | 06F02 | WILLEM L V NASSAUKAZERNE | 17 | Inkoopstation | 246 | 0 | 5 | CLAS | CLAS | RVB-N | 1 |  |  |  | Nee | 1 | 1988 | Nee |  | Gekoeld waterbatterij | 001 | CIST | Nee | NB | Nee | Nee | In gebouw |  | Luchtontvochtiger | Ja, vastgoedbeh. | NB | Niet van toepassing | Nader te bepalen | NB |  |  | Nee | Nader te bepalen | Nee | Nee
900103932 | 81 | Mechanische luchtbehandeling | 06F02 | WILLEM L V NASSAUKAZERNE | 2 | Vaste Kampstafgebouw | 1562 | 2 | 205 | CLAS | CLAS | RVB-N | 1 | 1 |  |  | Nee | 1 | 1987 | Nee | 0,830 | Nee | 001 | Verhulst | Ja | P93989 | Nader te bepalen | Nee | In gebouw |  |  | Ja, vastgoedbeh. |  | Nader te bepalen | Nader te bepalen | VKD1 | 1-592 592 300-F7 | 1-XPZ 1180 | Ja | Licht | Warmwaterbatterij | Nee
900103933 | 81 | Mechanische luchtbehandeling | 06F02 | WILLEM L V NASSAUKAZERNE | 2 | Vaste Kampstafgebouw | 1562 | 2 | 205 | CLAS | CLAS | RVB-N | 1 | 1 |  |  | Nee | 2 | 1987 | Nee | 0,830 | Nee | 002 | Verhulst | Ja | P93989 | Nader te bepalen | Nee | In gebouw |  |  | Ja, vastgoedbeh. |  | Niet van toepassing | Nader te bepalen | VKD1 |  | 1-XPZ 1212 | Ja | Nader te bepalen | Nee | Nee
900103934 | 81 | Mechanische luchtbehandeling | 06F02 | WILLEM L V NASSAUKAZERNE | 2 | Vaste Kampstafgebouw | 1562 | 2 | 205 | CLAS | CLAS | RVB-N | 1 |  |  |  | Nee | 3 | 1987 | Nee | 0,260 | Nee | 003 | Verhulst | Ja | P93989 | Nader te bepalen | Nee | In gebouw |  |  | Ja, vastgoedbeh. |  | Niet van toepassing | Nader te bepalen | VKD0.5 | 1-592 287 500-F7 | 1-XPZ 950 | Ja | Licht | Nee | Nee
900103935 | 81 | Mechanische luchtbehandeling | 06F02 | WILLEM L V NASSAUKAZERNE | 2 | Vaste Kampstafgebouw | 1562 | 2 | 205 | CLAS | CLAS | RVB-N | 1 | 1 |  |  | Nee | 4 | 1987 | Nee | 0,260 | Nee | 004 | Verhulst | Nee | P93989 | Nader te bepalen | Nee | In gebouw |  |  | Ja, vastgoedbeh. |  | Niet van toepassing | Nader te bepalen | VKD0.5 |  | 1-XPZ 1087 | Ja | Nader te bepalen | Warmwaterbatterij | Nee
900104196 | 81 | Mechanische luchtbehandeling | 06F02 | WILLEM L V NASSAUKAZERNE | 3 | Commandopost | 915 | 0 | 118 | CLAS | CLAS | RVB-N | 1 | 2 |  |  | Nee | 1 | 2002 | Nee | 1,250 | Nee | 1 | Menerga | Ja | 54134/1 | Nee | Nader te bepalen | In gebouw |  | Freon | Ja, vastgoedbeh. | 105119 | Niet van toepassing | Nader te bepalen | 680501 |  |  | Ja | Licht | Nee | Nee
900104197 | 81 | Mechanische luchtbehandeling | 06F02 | WILLEM L V NASSAUKAZERNE | 3 | Commandopost | 915 | 0 | 118 | CLAS | CLAS | RVB-N | 1 | 2 |  |  | Nee | 2 | 2002 | Nee | 2,500 | Nee | 2 | Menerga | Ja | 54134/3 | Nee | Nader te bepalen | In gebouw |  | Freon | Ja, vastgoedbeh. | 105121 | Niet van toepassing | Nader te bepalen | 141001 |  |  | Ja | Licht | Nee | Nee
900104198 | 81 | Mechanische luchtbehandeling | 06F02 | WILLEM L V NASSAUKAZERNE | 3 | Commandopost | 915 | 0 | 118 | CLAS | CLAS | RVB-N | 1 | 2 |  |  | Nee | 3 | 2002 | Nee | 1,250 | Nee | 3 | Menerga | Ja | 54134/2 | Nee | Nader te bepalen | In gebouw |  | Freon | Ja, vastgoedbeh. | 105120 | Niet van toepassing | Nader te bepalen | 680501 |  |  | Ja | Licht | Nee | Nee
900116987 | 81 | Mechanische luchtbehandeling | 06F02 | WILLEM L V NASSAUKAZERNE | 5 | Sportgebouw | 1248 | 1 | 107 | CLAS | CLAS | RVB-N | 1 |  |  |  | Nee | 1 | 2013 | Nee | 1,046 | Nee | 1 | Ned Air | Ja | 900116936 | Nader te bepalen | Nee | In gebouw |  |  | Ja, vastgoedbeh. | 2013060438 | Niet van toepassing | Nader te bepalen | Everline 3250 C | 2-592 592 135-F7/1-592 592 135 |  | Ja | Licht | Nader te bepalen | Nee
900116989 | 81 | Mechanische luchtbehandeling | 06F02 | WILLEM L V NASSAUKAZERNE | 5 | Sportgebouw | 1248 | 1 | 107 | CLAS | CLAS | RVB-N | 1 |  |  |  | Nee | 2 | 2013 | Nee | 0,694 | Nee | 2 | Ned Air | Ja | 20133060438 | Nee | Gekoeld waterbatterij | In gebouw |  |  | Ja, vastgoedbeh. |  | Nader te bepalen | Nader te bepalen | Everline 4250 C | 2-592592 135-F7/1-287 592135-F |  | Ja | Licht | Warmwaterbatterij | Nee
900103982 | 81 | Mechanische luchtbehandeling | 06F02 | WILLEM L V NASSAUKAZERNE | 6 | Legering Manschappen | 13323 | 2 | 300 | CLAS | CLAS | RVB-N | 1 |  |  |  | Nee | 1 | 1988 | Nee | 0,370 | Nee | 1 | Verhulst | Ja | W94476 | Nee | Nee | In gebouw |  |  | Ja, vastgoedbeh. |  | Niet van toepassing | Nader te bepalen | VKD0.5 | 1-592 287 500-F7 | 1-XPZ 1212 | Ja | Licht | Warmwaterbatterij | Nee
900103983 | 81 | Mechanische luchtbehandeling | 06F02 | WILLEM L V NASSAUKAZERNE | 6 | Legering Manschappen | 13323 | 2 | 300 | CLAS | CLAS | RVB-N | 1 |  | 1 |  | Nee | 2 | 1988 | Nee | 0,408 | Nee | 2 | Verhulst | Ja | W94476 | Nader te bepalen | Nee | In gebouw |  |  | Ja, vastgoedbeh. |  | Niet van toepassing | Afzuiging (industrieel) | VKD0.5 |  | 1-XPZ 987 | Ja | Licht | Nee | Nee
900103988 | 81 | Mechanische luchtbehandeling | 06F02 | WILLEM L V NASSAUKAZERNE | 6 | Legering Manschappen | 13323 | 2 | 310 | CLAS | CLAS | RVB-N | 1 |  | 1 |  | Nee | 1 |  | Nee | 0,310 | Nee | 001 | Verhulst | Ja | W94476 | Nader te bepalen | Nee | In gebouw |  |  | Ja, vastgoedbeh. |  | Niet van toepassing | Nader te bepalen | VKD0.5 | 1-592 287 500-F7 | 1-XPZ 987 | Ja | Licht | Warmwaterbatterij | Nee
900103989 | 81 | Mechanische luchtbehandeling | 06F02 | WILLEM L V NASSAUKAZERNE | 6 | Legering Manschappen | 13323 | 2 | 310 | CLAS | CLAS | RVB-N | 1 |  | 1 |  | Nee | 2 | 1988 | Nee | 0,340 | Nee | 002 | Verhulst | Ja | W94476 | Nader te bepalen | Nee | In gebouw |  |  | Ja, vastgoedbeh. |  | Niet van toepassing | Afzuiging (industrieel) | VKD0.5 |  | 1-XPZ 987 | Ja | Nader te bepalen | Nee | Nee
900103990 | 81 | Mechanische luchtbehandeling | 06F02 | WILLEM L V NASSAUKAZERNE | 6 | Legering Manschappen | 13323 | 2 | 310 | CLAS | CLAS | RVB-N | 1 |  |  |  | Nee | 3 | 1988 | Nee | 0,500 | Nee | 003 | Menerga | Ja | 39.811 | Nader te bepalen | Nee | In gebouw |  |  | Ja, vastgoedbeh. |  | Niet van toepassing | Nader te bepalen | 631801 |  |  | Ja | Nader te bepalen | Nee | Nee
900103985 | 81 | Mechanische luchtbehandeling | 06F02 | WILLEM L V NASSAUKAZERNE | 6 | Legering Manschappen | 13323 | 2 | 320 | CLAS | CLAS | RVB-N | 1 |  | 1 |  | Nee | 1 | 1988 | Nee | 0,590 | Nee | 001 | Verhulst | Ja | W94476 | Nader te bepalen | Nee | In gebouw |  |  | Ja, vastgoedbeh. |  | Nader te bepalen | Nader te bepalen | VKD0.5 | 1-592 592 500-F7 | 1x XPZ 1012 | Ja | Licht | Warmwaterbatterij | Nee
900103986 | 81 | Mechanische luchtbehandeling | 06F02 | WILLEM L V NASSAUKAZERNE | 6 | Legering Manschappen | 13323 | 2 | 320 | CLAS | CLAS | RVB-N | 1 |  |  |  | Nee | 2 | 1988 | Nee | 0,630 | Nee | 002 | Verhulst | Nee | W94476 | Nader te bepalen | Nee | In gebouw |  |  | Ja, vastgoedbeh. |  | Niet van toepassing | Afzuiging (industrieel) | VKD0.5 |  | 1-XPZ 1212 | Ja | Nader te bepalen | Nee | Nee
900133585 | 81 | Mechanische luchtbehandeling | 06F02 | WILLEM L V NASSAUKAZERNE | 6 | Legering Manschappen | 13323 | 2 | 320 | CLAS | CLAS | RVB-N | 1 |  |  |  | Nee | 3 | 1988 | Nee | 0,042 | Nee | 003 | Verhulst | Ja | W94476 | Nader te bepalen | Nee | In gebouw |  |  | Ja, vastgoedbeh. |  | Nader te bepalen | LBK combinatie van toe- en afvoer | VKD0.5 | 1-592 287 500-F7 | 1-XPZ 1000 | Ja | Licht | Warmwaterbatterij | Nee
900133586 | 81 | Mechanische luchtbehandeling | 06F02 | WILLEM L V NASSAUKAZERNE | 6 | Legering Manschappen | 13323 | 2 | 320 | CLAS | CLAS | RVB-N | 1 |  |  |  | Nee | 4 | 1988 | Nee | 0,470 | Nee | 004 | Verhulst | Nee | W94476 | Nader te bepalen | Nee | In gebouw |  |  | Ja, vastgoedbeh. |  | Nader te bepalen | Afzuiging (industrieel) | VKD0.5 |  | 1-XPZ 1000 | Ja | Nader te bepalen | Nee | Nee
900104267 | 81 | Mechanische luchtbehandeling | 06F02 | WILLEM L V NASSAUKAZERNE | 7 | Keuken , Eetzaal , Kantinegebouw | 5549 | 1 | 125 | CLAS | CLAS | RVB-N | 1 |  |  |  | Nee | 1 | 1989 | Nee | 1,844 | Nee | 1 | Holland Heating | Nee | 89/0028 - 03TV112 - pos14 - deel 2 | Nader te bepalen | Nee | In gebouw |  |  | Ja, vastgoedbeh. |  | Nader te bepalen | Afzuiging (industrieel) | HHW-BC-J16500 IIM |  | 1-XPA 1600 | Ja | Nader te bepalen | Nader te bepalen | Nee
900104276 | 81 | Mechanische luchtbehandeling | 06F02 | WILLEM L V NASSAUKAZERNE | 7 | Keuken , Eetzaal , Kantinegebouw | 5549 | 1 | 125 | CLAS | CLAS | RVB-N | 1 |  |  |  | Nee | 2 | 1989 | Nee | 1,844 | Nee | 2 | Holland Heating | Ja | 89/0028 - 03AV112 | Nader te bepalen | Nee | In gebouw |  |  | Ja, vastgoedbeh. |  | Niet van toepassing | Nader te bepalen | HHW-BC-1650D | 1-592287 300-F7/1-287287 300-F | 1-XPA 1600 | Ja | Licht | Warmwaterbatterij | Nee
900104277 | 81 | Mechanische luchtbehandeling | 06F02 | WILLEM L V NASSAUKAZERNE | 7 | Keuken , Eetzaal , Kantinegebouw | 5549 | 1 | 125 | CLAS | CLAS | RVB-N | 1 |  |  |  | Nee | 3 | 1989 | Nee | 1,029 | Nee | 3 | Holland Heating | Nee | 89/0028 - pos 10 | Nader te bepalen | Nee | In gebouw |  |  | Ja, vastgoedbeh. |  | Nader te bepalen | Afzuiging (industrieel) | K2E TTW |  | 1-SPZ 1180 | Ja | Nader te bepalen | Nee | Nee
900104278 | 81 | Mechanische luchtbehandeling | 06F02 | WILLEM L V NASSAUKAZERNE | 7 | Keuken , Eetzaal , Kantinegebouw | 5549 | 1 | 125 | CLAS | CLAS | RVB-N | 1 |  |  |  | Nee | 4 | 1989 | Nee | 1,061 | Nee | 4 | Holland Heating | Ja | 89/0028 - 03TV111 - pos06 | Nader te bepalen | Nee | In gebouw |  | t.b.v. kantoren/magazijn | Ja, vastgoedbeh. | LBK III | Nader te bepalen | Nader te bepalen | K2E TTW | 1-592 592 300-F7 | 1-XPZ 1212 | Ja | Licht | Warmwaterbatterij | Nee
900104279 | 81 | Mechanische luchtbehandeling | 06F02 | WILLEM L V NASSAUKAZERNE | 7 | Keuken , Eetzaal , Kantinegebouw | 5549 | 1 | 126 | CLAS | CLAS | RVB-N | 1 |  |  |  | Nee | 1 | 1989 | Nee | 1,044 | Nee | 1 | Holland Heating | Ja | 89/0028 - 03AV122 - pos 27 | Nader te bepalen | Nee | In gebouw |  |  | Ja, vastgoedbeh. |  | Niet van toepassing | Afzuiging (industrieel) | K2E |  | 1-SPZ 1037 | Ja | Nader te bepalen | Nee | Nee
900104280 | 81 | Mechanische luchtbehandeling | 06F02 | WILLEM L V NASSAUKAZERNE | 7 | Keuken , Eetzaal , Kantinegebouw | 5549 | 1 | 126 | CLAS | CLAS | RVB-N | 1 |  |  |  | Nee | 3 | 1989 | Nee | 2,119 | Nee | 3 | Holland Heating | Ja | 89/0028 - 03AV121 - pos 11 | Nader te bepalen | Nee | In gebouw |  |  | Ja, vastgoedbeh. |  | Nader te bepalen | Nader te bepalen | IIM en IIIM |  | 1-XPZ 1700 | Ja | Nader te bepalen | Nee | Nee
900104281 | 81 | Mechanische luchtbehandeling | 06F02 | WILLEM L V NASSAUKAZERNE | 7 | Keuken , Eetzaal , Kantinegebouw | 5549 | 1 | 126 | CLAS | CLAS | RVB-N | 1 |  |  |  | Nee | 4 | 1989 | Nee | 3,472 | Nee | 4 | Holland Heating | Ja | 89/0028 - 03AV124 - pos 19 | Nader te bepalen | Gekoeld waterbatterij | In gebouw |  |  | Ja, vastgoedbeh. |  | Niet van toepassing | Nader te bepalen | HHW-BC-2000D IIIM |  | 2-SPA 2132 | Ja | Nader te bepalen | Warmwaterbatterij | Nee
900104282 | 81 | Mechanische luchtbehandeling | 06F02 | WILLEM L V NASSAUKAZERNE | 7 | Keuken , Eetzaal , Kantinegebouw | 5549 | 1 | 126 | CLAS | CLAS | RVB-N | 1 |  |  |  | Nee | 2 | 1989 | Nee | 3,631 | Nee | 2 | Holland Heating | Ja | 89/0028 - 03TV121 - pos 11 | Nader te bepalen | Nee | In gebouw |  |  | Ja, vastgoedbeh. |  | Nader te bepalen | Nader te bepalen | HHW-BC-2000D II en III | 2-592592 380-F7/2-592490 380-F | 2-SPA 1957 | Ja | Licht | Warmwaterbatterij | Nee
900122664 | 81 | Mechanische luchtbehandeling | 06F02 | WILLEM L V NASSAUKAZERNE | 7 | Keuken , Eetzaal , Kantinegebouw | 5549 | 1 | 126 | CLAS | CLAS | RVB-N | 1 |  |  |  | Nee | 5 |  | Nee | 3,472 | Nee | 5 | Holland Heating | Ja | 89/0028 - 03TV122 - pos 19 | Nader te bepalen | Gekoeld waterbatterij | In gebouw |  |  | Ja, vastgoedbeh. |  | Nader te bepalen | Nader te bepalen | HHW-BC-1825D IIIM | 2-592592 380-F7/2592 490 380-F | 2-XPA 2000 | Ja | Licht | Warmwaterbatterij | Nee
900125949 | 81 | Mechanische luchtbehandeling | 06F02 | WILLEM L V NASSAUKAZERNE | 7 | Keuken , Eetzaal , Kantinegebouw | 5549 | 1 | 127 | CLAS | CLAS | RVB-N | 1 |  |  |  | Nee | 1 | 1989 | Nee | 0,222 | Nee | 1 | Holland Heating | Nee | 89/0028 | Nader te bepalen | Nee | In gebouw |  |  | Ja, vastgoedbeh. |  | Nader te bepalen | Afzuiging (industrieel) | K1E |  | 1-XPZ 1037 | Ja | Nader te bepalen | Nee | Nee
900125953 | 81 | Mechanische luchtbehandeling | 06F02 | WILLEM L V NASSAUKAZERNE | 7 | Keuken , Eetzaal , Kantinegebouw | 5549 | 1 | 127 | CLAS | CLAS | RVB-N | 1 |  |  |  | Nee | 2 | 1989 | Nee | 0,222 | Nee | 2 | Holland Heating | Ja | 89/0028 | Nader te bepalen | Nee | In gebouw |  |  | Ja, vastgoedbeh. |  | Nader te bepalen | Nader te bepalen | K1E | 1-510 287 300-F7 | 1-XPZ 1037 | Ja | Licht | Warmwaterbatterij | Nee
900125950 | 81 | Mechanische luchtbehandeling | 06F02 | WILLEM L V NASSAUKAZERNE | 7 | Keuken , Eetzaal , Kantinegebouw | 5549 | 1 | 128 | CLAS | CLAS | RVB-N | 1 |  |  |  | Nee | 1 | 1989 | Nee | 0,317 | Nee | 1 | Holland Heating | Nee | 89/0028 | Nader te bepalen | Nee | In gebouw |  |  | Ja, vastgoedbeh. |  | Nader te bepalen | Afzuiging (industrieel) | K1E |  | 1-XPZ 1080 | Ja | Nader te bepalen | Nee | Nee
900125954 | 81 | Mechanische luchtbehandeling | 06F02 | WILLEM L V NASSAUKAZERNE | 7 | Keuken , Eetzaal , Kantinegebouw | 5549 | 1 | 128 | CLAS | CLAS | RVB-N | 1 |  |  |  | Nee | 2 | 1989 | Nee | 0,289 | Nee | 2 | Holland Heating | Ja | 89/0028 | Nader te bepalen | Nee | In gebouw |  |  | Ja, vastgoedbeh. |  | Nader te bepalen | Nader te bepalen | K1E | 1-510 287 300-F7 | 1-XPZ 1087 | Ja | Licht | Warmwaterbatterij | Nee
900125951 | 81 | Mechanische luchtbehandeling | 06F02 | WILLEM L V NASSAUKAZERNE | 7 | Keuken , Eetzaal , Kantinegebouw | 5549 | 2 | 204A | CLAS | CLAS | RVB-N | 1 |  |  |  | Nee | 1 | 1989 | Nee | 1,167 | Nee | 1 | Holland Heating | Ja | 89/0028 | Nader te bepalen | Nee | In gebouw |  |  | Ja, vastgoedbeh. |  | Nader te bepalen | Nader te bepalen | HHW-BC-1225D | 1-490592 380-F7/1-287592380-F7 | 1-XPZ 1512 | Ja | Licht | Nee | Nee
900133587 | 81 | Mechanische luchtbehandeling | 06F02 | WILLEM L V NASSAUKAZERNE | 7 | Keuken , Eetzaal , Kantinegebouw | 5549 | 2 | 204A | CLAS | CLAS | RVB-N | 1 |  |  |  | Nee | 2 | 1989 | Nee | 1,167 | Nee | 2 | Holland Heating | Nee | 89/0028 | Nader te bepalen | Gekoeld waterbatterij | In gebouw |  |  | Ja, vastgoedbeh. |  | Nader te bepalen | Afzuiging (industrieel) | HHW-BC-1350D |  | 1-XPZ 1487 | Ja | Nader te bepalen | Warmwaterbatterij | Nee
900125952 | 81 | Mechanische luchtbehandeling | 06F02 | WILLEM L V NASSAUKAZERNE | 7 | Keuken , Eetzaal , Kantinegebouw | 5549 | 2 | 214 | CLAS | CLAS | RVB-N | 1 |  |  |  | Nee | 1 | 1989 | Nee | 1,306 | Nee |  | Holland Heating | Ja | 89/0028 | Nader te bepalen | Nee | In gebouw |  |  | Ja, vastgoedbeh. |  | Nader te bepalen | Nader te bepalen | HHW-BC-1350D | 1-490592 380-F7/1-287592380-F7 | 1-XPZ 1500 | Ja | Licht | Nee | Nee
900125955 | 81 | Mechanische luchtbehandeling | 06F02 | WILLEM L V NASSAUKAZERNE | 7 | Keuken , Eetzaal , Kantinegebouw | 5549 | 2 | 214 | CLAS | CLAS | RVB-N | 1 |  |  |  | Nee | 2 | 1989 | Nee | 0,611 | Nee | 2 | Holland Heating | Nee | 89/0028 | Nader te bepalen | Nee | In gebouw |  |  | Ja, vastgoedbeh. |  | Nader te bepalen | Afzuiging (industrieel) | K2E |  | 1-XPZ 1150 | Ja | Nader te bepalen | Nee | Nee
900104283 | 81 | Mechanische luchtbehandeling | 06F02 | WILLEM L V NASSAUKAZERNE | 7 | Keuken , Eetzaal , Kantinegebouw | 5549 | 2 | 217 | CLAS | CLAS | RVB-N | 1 |  |  |  | Nee | 1 | 2010 | Nee | 4,320 | Nee | 1 | Carrier Holland Heating | Ja | 201010535 - pos 10 | Nader te bepalen | Nee | In gebouw |  |  | Ja, vastgoedbeh. | 39HQ 09.08 | Nader te bepalen | Nader te bepalen | VTZ 560 | 2-592592 300 F7/2-490592 300 F | 1-XPZ 1900 | Ja | Licht | Nee | Nee
900104284 | 81 | Mechanische luchtbehandeling | 06F02 | WILLEM L V NASSAUKAZERNE | 7 | Keuken , Eetzaal , Kantinegebouw | 5549 | 2 | 217 | CLAS | CLAS | RVB-N | 1 |  |  |  | Nee | 2 | 1989 | Nee | 2,736 | Nee | 2 | Holland Heating | Ja | 89/0028 - 03AV213 - pos 21 | Nader te bepalen | Nee | In gebouw |  | t.b.v. kantine soldaten (LBK 212) | Ja, vastgoedbeh. |  | Nader te bepalen | Nader te bepalen | HHW-BC-2000D IIIM |  | 1-SPA 1932 | Ja | Nader te bepalen | Nee | Nee
900104285 | 81 | Mechanische luchtbehandeling | 06F02 | WILLEM L V NASSAUKAZERNE | 7 | Keuken , Eetzaal , Kantinegebouw | 5549 | 2 | 217 | CLAS | CLAS | RVB-N | 1 |  |  | 1 | Nee | 3 | 1989 | Nee | 2,917 | Nee | 3 | Holland Heating | Ja | 89/0028 - 03TV212 - pos 19 | Nader te bepalen | Gekoeld waterbatterij | In gebouw |  |  | Ja, vastgoedbeh. |  | Nader te bepalen | Nader te bepalen | HHW-BC-1825D | 2-592592 300-F7/2592490 300-F7 | 1-XPA 2000 | Ja | Licht | Warmwaterbatterij | Nee
900104286 | 81 | Mechanische luchtbehandeling | 06F02 | WILLEM L V NASSAUKAZERNE | 7 | Keuken , Eetzaal , Kantinegebouw | 5549 | 2 | 217 | CLAS | CLAS | RVB-N | 1 |  |  | 1 | Nee | 4 | 1989 | Nee | 4,583 | Nee | 4 | Holland Heating | Nee | 89/0028 - 03TV211 - pos 01 | Nader te bepalen | Gekoeld waterbatterij | In gebouw |  | t.b.v. keukens (LBK 211) | Ja, vastgoedbeh. |  | Niet van toepassing | Nader te bepalen | HHW-BC-2225D IVM | 2-592592 300 F7/2-490592300-F7 | 2-SPA 2180 | Ja | Licht | Warmwaterbatterij | Nee
900104287 | 81 | Mechanische luchtbehandeling | 06F02 | WILLEM L V NASSAUKAZERNE | 7 | Keuken , Eetzaal , Kantinegebouw | 5549 | 2 | 217 | CLAS | CLAS | RVB-N | 1 |  |  |  | Nee | 5 | 1989 | Nee | 3,717 | Nee | 5 | Holland Heating | Nee | 89/0028 - 03AV211 - pos 04 | Nader te bepalen | Nee | In gebouw |  |  | Ja, vastgoedbeh. |  | Nader te bepalen | Afzuiging (industrieel) | HHW-BC-2000D IIIM |  | 1-XPA 2000 | Ja | Nader te bepalen | Nee | Nee
900104288 | 81 | Mechanische luchtbehandeling | 06F02 | WILLEM L V NASSAUKAZERNE | 7 | Keuken , Eetzaal , Kantinegebouw | 5549 | 2 | 217 | CLAS | CLAS | RVB-N | 1 |  |  |  | Nee | 6 | 1989 | Nee | 0,267 | Nee | 6 | Holland Heating | Ja | 89/0028 - 03AV214 - pos 05 | Nader te bepalen | Nee | In gebouw |  |  | Ja, vastgoedbeh. |  | Niet van toepassing | Afzuiging (industrieel) | K1E |  | 1-XPZ 1137 | Ja | Nader te bepalen | Nee | Nee
900104289 | 81 | Mechanische luchtbehandeling | 06F02 | WILLEM L V NASSAUKAZERNE | 7 | Keuken , Eetzaal , Kantinegebouw | 5549 | K1 | K101 | CLAS | CLAS | RVB-N | 1 |  |  |  | Nee | 1 | 2010 | Nee | 4,410 | Nee | 1 | Carrier | Nee | 201010535 | Nader te bepalen | Nee | In gebouw |  |  | Ja, vastgoedbeh. |  | Nader te bepalen | Nader te bepalen | 39HQ 08.08 |  |  | Ja | Licht | Nee | Nee
900087516 | 81 | Mechanische luchtbehandeling | 07F03 | POST DELFZIJL | 1 | Hoofdgebouw | 824 | 0 | 12 | KMAR | KMAR | RVB-N | 1 |  |  |  | Nee | 1 | 2005 | Nee | 0,125 | Nee | 1 | Stork | Ja | 2005090455 | Nader te bepalen | Nee | Op dak |  |  | Ja, vastgoedbeh. |  | Nader te bepalen | WTW-unit (buiten LBK gemonteerd) | WTWHR950 | 4-592287 135-F7/4-592287 150-G |  | Ja | Licht | Nee | Kruisstroomwisselaar
900133590 | 81 | Mechanische luchtbehandeling | 07F03 | POST DELFZIJL | 1 | Hoofdgebouw | 824 | 0 | 45 | KMAR | KMAR | RVB-N | 1 |  |  |  | Nee | 1 |  | Nee |  | Nee | 001 | Stork Air | Ja |  | Nader te bepalen | Gekoeld waterbatterij | In gebouw |  |  | Ja, vastgoedbeh. |  | Nader te bepalen | WTW-unit (buiten LBK gemonteerd) | WTR950970 | 1-950 970-Envelop |  | Ja | Licht | Warmwaterbatterij | Nader te bepalen
900107210 | 81 | Mechanische luchtbehandeling | 08C05 | POST WINSCHOTEN | 4 | Kantoorgebouw | 456 | 0 | 17 | KMAR | KMAR | RVB-N | 1 |  |  |  | Nee | 1 | 2012 | Nee | 0,410 | Nee | 001 | NedAir | Ja | 11 00 01 50 | Nader te bepalen | Nee | In gebouw |  |  | Ja, vastgoedbeh. |  | Nader te bepalen | WTW-unit (buiten LBK gemonteerd) | InLine 1650H type D | 1-490592 135-F7/1-490 592 150- |  | Ja | Licht | Warmwaterbatterij | Kruisstroomwisselaar
900121386 | 81 | Mechanische luchtbehandeling | 11C01 | GENM BRUGMANSKAZERNE | 1 | Apotheek | 16822 | 0 | 1 | DOSCO | DOSCO | RVB-N | 1 |  |  |  | Nee | 1 |  | Nee |  | Nee |  | GEA Happel | Nee |  | Nader te bepalen | Nee | Nader te bepalen |  |  | Ja, vastgoedbeh. |  | Nader te bepalen | Ventilatieconvector |  |  |  | Ja | Nader te bepalen | Nee | Nee
900125934 | 81 | Mechanische luchtbehandeling | 11C01 | GENM BRUGMANSKAZERNE | 1 | Apotheek | 16822 | 0 | 122 | DOSCO | DOSCO | RVB-N | 1 |  |  |  | Nee | 1 | 1988 | Nee | 2000,000 | Nee |  | Gea Happel | Ja | 441/244508 | Nader te bepalen | Nee | In gebouw |  |  | Ja, vastgoedbeh. |  | Nader te bepalen | Nader te bepalen | 9255 | 1-560 2000 20-Filterdoek |  | Ja | Licht | Nee | Nee
900125939 | 81 | Mechanische luchtbehandeling | 11C01 | GENM BRUGMANSKAZERNE | 1 | Apotheek | 16822 | 0 | 122 | DOSCO | DOSCO | RVB-N | 1 |  |  |  | Nee | 2 | 1988 | Nee | 2000,000 | Nee |  | Gea Happel | Ja | 441/244508 | Nader te bepalen | Nee | In gebouw |  |  | Ja, vastgoedbeh. |  | Nader te bepalen | Nader te bepalen | 9255 | 1-560 2000 20-Filterdoek |  | Ja | Licht | Nee | Nee
900125935 | 81 | Mechanische luchtbehandeling | 11C01 | GENM BRUGMANSKAZERNE | 1 | Apotheek | 16822 | 0 | 133 | DOSCO | DOSCO | RVB-N | 1 |  |  |  | Nee | 1 | 1988 | Nee | 2000,000 | Nee | 1 | Gea Happel | Ja | 441/244508 | Nader te bepalen | Nee | Nader te bepalen |  |  | Ja, vastgoedbeh. |  | Niet van toepassing | Nader te bepalen | 9255 | 1-560 2000 20-Filterdoek |  | Ja | Licht | Nee | Nee
900125936 | 81 | Mechanische luchtbehandeling | 11C01 | GENM BRUGMANSKAZERNE | 1 | Apotheek | 16822 | 0 | 137 | DOSCO | DOSCO | RVB-N | 1 |  |  |  | Nee | 1 | 1988 | Nee | 550,000 | Nee | 1 | Gea Happel | Ja | 441228865 | Nader te bepalen | Nee | In gebouw |  |  | Ja, vastgoedbeh. |  | Nader te bepalen | Nader te bepalen | 9011 | 1-450 1350 20-Filterdoek |  | Ja | Licht | Nee | Nee
900125940 | 81 | Mechanische luchtbehandeling | 11C01 | GENM BRUGMANSKAZERNE | 1 | Apotheek | 16822 | 0 | 137 | DOSCO | DOSCO | RVB-N | 1 |  |  |  | Nee | 2 | 1988 | Nee | 550,000 | Nee | 2 | Gea Happel | Ja | 441228865 | Nader te bepalen | Nee | In gebouw |  |  | Ja, vastgoedbeh. |  | Niet van toepassing | Nader te bepalen | 9011 | 1-450 1350 20-Filterdoek |  | Ja | Licht | Nee | Nee
900125941 | 81 | Mechanische luchtbehandeling | 11C01 | GENM BRUGMANSKAZERNE | 1 | Apotheek | 16822 | 0 | 137 | DOSCO | DOSCO | RVB-N | 1 |  |  |  | Nee | 3 | 1988 | Nee | 550,000 | Nee | 3 | Gea Happel | Ja | 441228865 | Nader te bepalen | Nee | In gebouw |  |  | Ja, vastgoedbeh. |  | Niet van toepassing | Nader te bepalen | 9011 | 1-450 1350 20-Filterdoek |  | Ja | Licht | Nee | Nee
900125942 | 81 | Mechanische luchtbehandeling | 11C01 | GENM BRUGMANSKAZERNE | 1 | Apotheek | 16822 | 0 | 137 | DOSCO | DOSCO | RVB-N | 1 |  |  |  | Nee | 4 | 1988 | Nee | 550,000 | Nee | 4 | Gea Happel | Ja | 441228865 | Nader te bepalen | Nee | In gebouw |  |  | Ja, vastgoedbeh. |  | Niet van toepassing | Nader te bepalen | 9011 | 1-450 1350 20-Filterdoek |  | Ja | Licht | Nee | Nee
900125943 | 81 | Mechanische luchtbehandeling | 11C01 | GENM BRUGMANSKAZERNE | 1 | Apotheek | 16822 | 0 | 137 | DOSCO | DOSCO | RVB-N | 1 |  |  |  | Nee | 5 | 1988 | Nee | 550,000 | Nee | 5 | Gea Happel | Ja | 441228865 | Nader te bepalen | Nee | In gebouw |  |  | Ja, vastgoedbeh. |  | Niet van toepassing | Nader te bepalen | 9011 | 1-450 1350 20-Filterdoek |  | Ja | Licht | Nee | Nee
900125944 | 81 | Mechanische luchtbehandeling | 11C01 | GENM BRUGMANSKAZERNE | 1 | Apotheek | 16822 | 0 | 137 | DOSCO | DOSCO | RVB-N | 1 |  |  |  | Nee | 6 | 1988 | Nee | 550,000 | Nee | 6 | Gea Happel | Ja | 441228865 | Nader te bepalen | Nee | In gebouw |  |  | Ja, vastgoedbeh. |  | Niet van toepassing | Nader te bepalen | 9011 | 1-450 1350 20-Filterdoek |  | Ja | Licht | Nee | Nee
900125945 | 81 | Mechanische luchtbehandeling | 11C01 | GENM BRUGMANSKAZERNE | 1 | Apotheek | 16822 | 0 | 137 | DOSCO | DOSCO | RVB-N | 1 |  |  |  | Nee | 7 | 1988 | Nee | 550,000 | Nee | 7 | Gea Happel | Ja | 441228865 | Nader te bepalen | Nee | In gebouw |  |  | Ja, vastgoedbeh. |  | Niet van toepassing | Nader te bepalen | 9011 | 1-450 1350 20-Filterdoek |  | Ja | Licht | Nee | Nee
900125946 | 81 | Mechanische luchtbehandeling | 11C01 | GENM BRUGMANSKAZERNE | 1 | Apotheek | 16822 | 0 | 137 | DOSCO | DOSCO | RVB-N | 1 |  |  |  | Nee | 9 | 1988 | Nee | 550,000 | Nee | 9 | Gea Happel | Ja | 441228865 | Nader te bepalen | Nee | In gebouw |  |  | Ja, vastgoedbeh. |  | Niet van toepassing | Nader te bepalen | 9011 | 1-450 1350 20-Filterdoek |  | Ja | Licht | Nee | Nee
900125947 | 81 | Mechanische luchtbehandeling | 11C01 | GENM BRUGMANSKAZERNE | 1 | Apotheek | 16822 | 0 | 137 | DOSCO | DOSCO | RVB-N | 1 |  |  |  | Nee | 10 | 1988 | Nee | 550,000 | Nee | 10 | Gea Happel | Ja | 441228865 | Nader te bepalen | Nee | In gebouw |  |  | Ja, vastgoedbeh. |  | Nader te bepalen | Nader te bepalen | 9011 | 1-450 1350 20-Filterdoek |  | Ja | Licht | Nee | Nee
900125948 | 81 | Mechanische luchtbehandeling | 11C01 | GENM BRUGMANSKAZERNE | 1 | Apotheek | 16822 | 0 | 137 | DOSCO | DOSCO | RVB-N | 1 |  |  |  | Nee | 8 | 1988 | Nee | 550,000 | Nee | 8 | Gea Happel | Ja | 441228865 | Nader te bepalen | Nee | In gebouw |  |  | Ja, vastgoedbeh. |  | Nader te bepalen | Nader te bepalen | 9011 | 1-450 1350 20-Filterdoek |  | Ja | Licht | Nee | Nee
900125937 | 81 | Mechanische luchtbehandeling | 11C01 | GENM BRUGMANSKAZERNE | 1 | Apotheek | 16822 | 0 | 144 | DOSCO | DOSCO | RVB-N | 1 |  |  |  | Nee | 1 | 1988 | Nee | 550,000 | Nee |  | Gea Happel | Ja | 441228865 | Nader te bepalen | Nee | In gebouw |  |  | Ja, vastgoedbeh. |  | Niet van toepassing | Nader te bepalen | 9011 | 1-450 1350 20-Filterdoek |  | Ja | Licht | Nee | Nee
900125924 | 81 | Mechanische luchtbehandeling | 11C01 | GENM BRUGMANSKAZERNE | 1 | Apotheek | 16822 | 0 | 2 | DOSCO | DOSCO | RVB-N | 1 |  |  |  | Nee | 1 | 1988 | Nee | 2000,000 | Nee |  | Gea Happel | Ja | 441/244508 | Nader te bepalen | Nee | In gebouw |  |  | Ja, vastgoedbeh. |  | Niet van toepassing | Nader te bepalen | 9255 | 1-450 1350 20-Filterdoek |  | Ja | Licht | Nee | Nee
900125938 | 81 | Mechanische luchtbehandeling | 11C01 | GENM BRUGMANSKAZERNE | 1 | Apotheek | 16822 | 0 | 2 | DOSCO | DOSCO | RVB-N | 1 |  |  |  | Nee | 2 | 1988 | Nee | 2000,000 | Nee |  | Gea Happel | Ja | 441/244508 | Nader te bepalen | Nee | In gebouw |  |  | Ja, vastgoedbeh. |  | Niet van toepassing | Nader te bepalen | 9255 | 1-450 1350 20-Filterdoek |  | Ja | Licht | Nee | Nee
900125928 | 81 | Mechanische luchtbehandeling | 11C01 | GENM BRUGMANSKAZERNE | 1 | Apotheek | 16822 | 0 | 26 | DOSCO | DOSCO | RVB-N | 1 |  |  |  | Nee | 1 | 1988 | Nee | 2000,000 | Nee |  | Gea Happel | Ja | 441/244508 | Nader te bepalen | Nee | In gebouw |  |  | Ja, vastgoedbeh. |  | Niet van toepassing | Nader te bepalen | 9255 | 1-560 2000 20-Filterdoek |  | Ja | Licht | Nee | Nee
900125929 | 81 | Mechanische luchtbehandeling | 11C01 | GENM BRUGMANSKAZERNE | 1 | Apotheek | 16822 | 0 | 27 | DOSCO | DOSCO | RVB-N | 1 |  |  |  | Nee | 1 | 1988 | Nee | 550,000 | Nee |  | Gea Happel | Ja | 441228865 | Nader te bepalen | Nee | In gebouw |  |  | Ja, vastgoedbeh. |  | Niet van toepassing | Nader te bepalen | 9011 | 1-450 1350 20-Filterdoek |  | Ja | Licht | Nee | Nee
900125930 | 81 | Mechanische luchtbehandeling | 11C01 | GENM BRUGMANSKAZERNE | 1 | Apotheek | 16822 | 0 | 28 | DOSCO | DOSCO | RVB-N | 1 |  |  |  | Nee | 1 | 1988 | Nee | 550,000 | Nee |  | Gea Happel | Ja | 441228865 | Nader te bepalen | Nee | In gebouw |  |  | Ja, vastgoedbeh. |  | Niet van toepassing | Nader te bepalen | 9011 | 1-450 1350 20-Filterdoek |  | Ja | Licht | Nee | Nee
900125931 | 81 | Mechanische luchtbehandeling | 11C01 | GENM BRUGMANSKAZERNE | 1 | Apotheek | 16822 | 0 | 29 | DOSCO | DOSCO | RVB-N | 1 |  |  |  | Nee | 1 | 1988 | Nee | 550,000 | Nee |  | Gea Happel | Ja | 441228865 | Nader te bepalen | Nee | In gebouw |  |  | Ja, vastgoedbeh. |  | Niet van toepassing | Nader te bepalen | 9011 | 1-450 1350 20-Filterdoek |  | Ja | Licht | Nee | Nee
900125932 | 81 | Mechanische luchtbehandeling | 11C01 | GENM BRUGMANSKAZERNE | 1 | Apotheek | 16822 | 0 | 30 | DOSCO | DOSCO | RVB-N | 1 |  |  |  | Nee | 1 | 1988 | Nee | 550,000 | Nee | 1 | Gea Happel | Ja | 441228865 | Nader te bepalen | Nee | In gebouw |  |  | Ja, vastgoedbeh. |  | Niet van toepassing | Nader te bepalen | 9011 | 1-450 1350 20-Filterdoek |  | Ja | Licht | Nee | Nee
900125933 | 81 | Mechanische luchtbehandeling | 11C01 | GENM BRUGMANSKAZERNE | 1 | Apotheek | 16822 | 0 | 31 | DOSCO | DOSCO | RVB-N | 1 |  |  |  | Nee | 1 | 1988 | Nee | 550,000 | Nee | 1 | Gea Happel | Ja | 441228865 | Nader te bepalen | Nee | In gebouw |  |  | Ja, vastgoedbeh. |  | Niet van toepassing | Nader te bepalen | 9011 | 1-450 1350 20-Filterdoek |  | Ja | Licht | Nee | Nee
900125925 | 81 | Mechanische luchtbehandeling | 11C01 | GENM BRUGMANSKAZERNE | 1 | Apotheek | 16822 | 0 | 6 | DOSCO | DOSCO | RVB-N | 1 |  |  |  | Nee | 1 | 1988 | Nee | 2000,000 | Nee | 1 | Gea Happel | Ja | 441/244508 | Nader te bepalen | Nee | In gebouw |  |  | Ja, vastgoedbeh. |  | Niet van toepassing | Nader te bepalen | 9255 | 1-560 2000 20-Filterdoek |  | Ja | Licht | Nee | Nee
900125926 | 81 | Mechanische luchtbehandeling | 11C01 | GENM BRUGMANSKAZERNE | 1 | Apotheek | 16822 | 0 | 8 | DOSCO | DOSCO | RVB-N | 1 |  |  |  | Nee | 1 | 1988 | Nee |  | Nee |  | Gea Happel | Ja | 441/244508 | Nader te bepalen | Nee | In gebouw |  |  | Ja, vastgoedbeh. |  | Nader te bepalen | Nader te bepalen | 9255 | 1-560 2000 20-Filterdoek |  | Ja | Licht | Nee | Nee
900125927 | 81 | Mechanische luchtbehandeling | 11C01 | GENM BRUGMANSKAZERNE | 1 | Apotheek | 16822 | 0 | 9 | DOSCO | DOSCO | RVB-N | 1 |  |  |  | Nee | 1 |  | Nee |  | Nee | 1 | Gea Happel | Ja | 441/244508 | Nader te bepalen | Nee | In gebouw |  |  | Ja, vastgoedbeh. |  | Nader te bepalen | Nader te bepalen | 9255 | 1-560 2000 20-Filterdoek |  | Ja | Licht | Nee | Nee
900087115 | 81 | Mechanische luchtbehandeling | 11C01 | GENM BRUGMANSKAZERNE | 1 | Apotheek | 16822 | 1 | 229 | DOSCO | DOSCO | RVB-N | 1 |  | 1 |  | Nee | 1 |  | Nee | 0,800 | Nee | 01 | Holland Heating | Ja | 87/2448 | Nader te bepalen | Nee | In gebouw |  |  | Ja, vastgoedbeh. | NB | Nader te bepalen | Nader te bepalen | K2E | 1-592 592 500-F7 | 1-XPZ 987 | Ja | Licht | Nader te bepalen | Nee
900097273 | 81 | Mechanische luchtbehandeling | 11C01 | GENM BRUGMANSKAZERNE | 1 | Apotheek | 16822 | 1 | 229 | DOSCO | DOSCO | RVB-N | 1 |  | 2 |  | Nee | 2 | 2010 | Nee | 1,280 | Nee | 02 | Verhulst | Ja |  | Nader te bepalen | Gekoeld waterbatterij | In gebouw |  |  | Ja, vastgoedbeh. | 4964-010 | Niet van toepassing | Nader te bepalen | Ecostar 0404/0404 | 1-592592 500-F7/1-592287 500-F | 1-XPZ 1340 | Ja | Licht | Warmwaterbatterij | Nee
900087117 | 81 | Mechanische luchtbehandeling | 11C01 | GENM BRUGMANSKAZERNE | 1 | Apotheek | 16822 | 1 | 232 | DOSCO | DOSCO | RVB-N | 1 |  |  |  | Nee | 1 |  | Nee | 6,000 | Nee | 001 | Holland Heating | Ja | 872448 | Nader te bepalen | Nee | In gebouw | nabij 221 |  | Ja, vastgoedbeh. | NB | Nader te bepalen | Nader te bepalen | HHW-BC24500 | 4-592592 600-F7/2-490592 600-F |  | Ja | Licht | Warmwaterbatterij | Nee
900087118 | 81 | Mechanische luchtbehandeling | 11C01 | GENM BRUGMANSKAZERNE | 1 | Apotheek | 16822 | 1 | 232 | DOSCO | DOSCO | RVB-N | 1 |  |  |  | Nee | 2 | 1987 | Nee | 4,440 | Nee | 002 | Holland Heating | Ja | 872448 | Nader te bepalen | Nee | In gebouw | nabij 221 |  | Ja, vastgoedbeh. | NB | Nader te bepalen | Nader te bepalen | HHW-BC-2000 | 4-592592 600-F7/2-490592 600-F | 2-XPA 2240/1-SPA 2000 | Nee | Nader te bepalen | Warmwaterbatterij | Nee
900097272 | 81 | Mechanische luchtbehandeling | 11C01 | GENM BRUGMANSKAZERNE | 1 | Apotheek | 16822 | 1 | 232 | DOSCO | DOSCO | RVB-N | 1 |  |  |  | Nee | 3 | 2010 | Nee | 0,390 | Nee | 003 | Stork | Ja | 415657 | Nader te bepalen | Nee | In gebouw | midden in de ruimte |  | Ja, vastgoedbeh. | 471700120 | Nader te bepalen | Nader te bepalen | WHRB9200 | 2-465 1310 47-F7/2-46513310 4 |  | Ja | Licht | Warmwaterbatterij | Nee
900087114 | 81 | Mechanische luchtbehandeling | 11C01 | GENM BRUGMANSKAZERNE | 1 | Apotheek | 16822 | 1 | 233 | DOSCO | DOSCO | RVB-N | 1 |  |  |  | Nee | 1 | 2003 | Nee | 2,080 | Nee | 1 | Menerga | Ja |  | Nader te bepalen | Nader te bepalen | In gebouw | nabij 231 | Freon | Ja, vastgoedbeh. | 106846 | Niet van toepassing | Nader te bepalen | 680701 |  |  | Ja | Licht | Nader te bepalen | Nee
900125923 | 81 | Mechanische luchtbehandeling | 11C01 | GENM BRUGMANSKAZERNE | 1 | Apotheek | 16822 | 1 | 233 | DOSCO | DOSCO | RVB-N | 1 |  |  |  | Nee | 3 |  | Nee | 0,840 | Nee | 3 | Holland Heating | Ja | 872448 | Nader te bepalen | Nee | In gebouw |  |  | Ja, vastgoedbeh. |  | Nader te bepalen | Nader te bepalen | K2E | 1-592 592 500-F7 | 1-XPZ 1000/1-XPZ 937 | Ja | Licht | Nee | Nee
900106575 | 81 | Mechanische luchtbehandeling | 12B06 | MC OUDEMOLEN | BG | Kantoor , Wachtgebouw | 157 | 0 | 8 | DMO | DMO | RVB-N | 1 |  |  |  | Nee | 1 | 1991 | Nee | 0,002 | Nee | 1 | Stork | Ja |  | Nee | Nee | In gebouw |  |  | Ja, vastgoedbeh. | 471111105 | Niet van toepassing | WTW-unit (buiten LBK gemonteerd) | WTW-11-9R | 2-300 280-filterschuim grof |  | Ja | Licht | Nee | Kruisstroomwisselaar
900080923 | 81 | Mechanische luchtbehandeling | 12B06 | MC OUDEMOLEN | F | Werkplaats Wielvoertuigen | 1272 | 0 | 1 | DMO | DMO | RVB-N | 1 |  |  |  | Nee | 1 | 1981 | Nee | 3,194 | Nee | 1 | Verhulst | Ja |  | Nader te bepalen | Nee | In gebouw |  |  | Ja, vastgoedbeh. | K81-037 | Nader te bepalen | Nader te bepalen | VK1-4500B | 2-580 1002-Filterdoek | 2-XPA 1532 | Ja | Middel | Warmwaterbatterij | Nee
900080922 | 81 | Mechanische luchtbehandeling | 12B06 | MC OUDEMOLEN | F | Werkplaats Wielvoertuigen | 1272 | 0 | 2 | DMO | DMO | RVB-N | 1 |  |  |  | Nee | 1 | 1981 | Nee | 3,194 | Nee | 1 | Verhulst | Ja | NB | Nader te bepalen | Nee | In gebouw |  |  | Ja, vastgoedbeh. | NB | Nader te bepalen | Nader te bepalen | VK1-4500B | 2-580 1002-Filterdoek | 2-XPA 1532 | Ja | Middel | Warmwaterbatterij | Nee
900133591 | 81 | Mechanische luchtbehandeling | 12B06 | MC OUDEMOLEN | O | Optiek Onderhoudsgebouw | 1234 | 0 | 11 | DMO | DMO | RVB-N | 1 |  |  |  | Stoom | 2 | 1981 | Nee |  | Nee | 2 | Verhulst | Nee |  | Nader te bepalen | Gekoeld waterbatterij | In gebouw |  |  | Ja, vastgoedbeh. |  | Nader te bepalen | LBK combinatie van toe- en afvoer | VK1-3000B |  | 1-XPZ 1250 | Nee | Nader te bepalen | Warmwaterbatterij | Nee
900080920 | 81 | Mechanische luchtbehandeling | 12B06 | MC OUDEMOLEN | V | Werkplaats Rupsvoertuigen | 2220 | 0 | 1 | DMO | DMO | RVB-N | 1 |  |  |  | Nee | 1 | 1981 | Nee | 4,440 | Nee | 1 | Verhulst | Ja | K81037 | Nader te bepalen | Nee | In gebouw |  |  | Ja, vastgoedbeh. |  | Niet van toepassing | Nader te bepalen | VKT-5000B | 1-900 1010 200-F7/1-5851010 20 | 2-SPA 1932 | Ja | Middel | Warmwaterbatterij | Nee
900080921 | 81 | Mechanische luchtbehandeling | 12B06 | MC OUDEMOLEN | V | Werkplaats Rupsvoertuigen | 2220 | 0 | 1 | DMO | DMO | RVB-N | 1 |  |  |  | Nee | 2 | 1981 | Nee | 4,440 | Nee | 2 | Verhulst | Ja | K81037 | Nader te bepalen | Nee | In gebouw |  |  | Ja, vastgoedbeh. |  | Nader te bepalen | Nader te bepalen | VKT-5000B | 1-900 1010 200-F7/1-5851010 20 | 2-SPA 1932 | Ja | Middel | Warmwaterbatterij | Nee
900080909 | 81 | Mechanische luchtbehandeling | 12B06 | MC OUDEMOLEN | W | Wachtgebouw | 536 | 0 | 23 | DMO | DMO | RVB-N | 1 |  |  |  | Nee | 1 |  | Nee |  | Nee | 1 | Ziehl Abegg | Ja | NB | Nader te bepalen | Nee | In gebouw |  |  | Ja, vastgoedbeh. | NB | Niet van toepassing | Nader te bepalen | DWRE 250161G | 1-100 1000-Filterdoek |  | Ja | Licht | Warmwaterbatterij | Nee
900080918 | 81 | Mechanische luchtbehandeling | 12C01 | MMC VEENHUIZEN | 133 | Werkploegenverblijf | 191 | 0 | 10 | DMO | DMO | RVB-N | 1 |  |  |  | Nee | 1 | 2004 | Nee | 0,111 | Nee | 1 | Ned Air | Ja | 2004030358 | Nader te bepalen | Nee | In gebouw |  |  | Ja, vastgoedbeh. | NB | Nader te bepalen | WTW-unit (buiten LBK gemonteerd) | WTA HR 400 LB | 2-230 490-Draadframe |  | Ja | Licht | Nee | Kruisstroomwisselaar
900080919 | 81 | Mechanische luchtbehandeling | 12C01 | MMC VEENHUIZEN | 135 | Kantoorgebouw | 160 | 0 | 4 | DMO | DMO | RVB-N | 1 |  |  |  | Nee | 1 | 2004 | Nee | 0,111 | Nee | 001 | Ned Air | Ja | NB | Nader te bepalen | Nee | In gebouw |  | WTW | Ja, vastgoedbeh. | NB | Nader te bepalen | Nader te bepalen | WTA HR 400 RR | 2-230 490-Draadframe |  | Ja | Licht | Nee | Nee
900080917 | 81 | Mechanische luchtbehandeling | 12C01 | MMC VEENHUIZEN | 631 | Kantoor , Kantinegebouw | 467 | 0 | 24 | DMO | DMO | RVB-N | 1 |  |  |  | Nee | 1 | 1994 | Nee | 0,540 | Nee | 1 | Verhulst | Ja | 90014/101 | Nader te bepalen | Nee | In gebouw |  |  | Ja, vastgoedbeh. | NB | Nader te bepalen | Nader te bepalen | VKD0.5 | 1-592 592 300-F7 | 1-XPZ 1400 | Ja | Licht | Nader te bepalen | Nee
900080910 | 81 | Mechanische luchtbehandeling | 12C01 | MMC VEENHUIZEN | 640 | Munitie Werkplaats | 1371 | 1 | 3.01 | DMO | DMO | RVB-N | 1 |  |  |  | Nader te bepalen | 1 | 1997 | Nee | 2,083 | Nader te bepalen | 1 | Menerga | Ja | NB | Nader te bepalen | Nader te bepalen | In gebouw |  |  | Ja, vastgoedbeh. | 34.323-3 | Niet van toepassing | Nader te bepalen | Resolair 680701 |  |  | Ja | Licht | Nader te bepalen | Nee
900080911 | 81 | Mechanische luchtbehandeling | 12C01 | MMC VEENHUIZEN | 640 | Munitie Werkplaats | 1371 | 1 | 3.01 | DMO | DMO | RVB-N | 1 |  |  |  | Nader te bepalen | 2 | 1997 | Nee | 2,083 | Nader te bepalen | 2 | Menerga | Ja | NB | Nader te bepalen | Nader te bepalen | In gebouw |  |  | Ja, vastgoedbeh. | 34.323-4 | Niet van toepassing | Nader te bepalen | Resolair 680701 |  |  | Ja | Licht | Nader te bepalen | Nee
900080912 | 81 | Mechanische luchtbehandeling | 12C01 | MMC VEENHUIZEN | 643 | Munitiewerkplaats | 1371 | 1 | 3.01 | DMO | DMO | RVB-N | 1 |  |  |  | Nader te bepalen | 1 | 1997 | Nee | 2,083 | Nader te bepalen | 1 | Menerga | Ja | NB | Nader te bepalen | Nader te bepalen | In gebouw |  |  | Ja, vastgoedbeh. | 34.323-1 | Niet van toepassing | Nader te bepalen | Resolair 680701 |  |  | Ja | Licht | Nader te bepalen | Nee
900080913 | 81 | Mechanische luchtbehandeling | 12C01 | MMC VEENHUIZEN | 643 | Munitiewerkplaats | 1371 | 1 | 3.01 | DMO | DMO | RVB-N | 1 |  |  |  | Nader te bepalen | 2 | 1997 | Nee | 2,083 | Nader te bepalen | 2 | Menerga | Ja | NB | Nader te bepalen | Nader te bepalen | In gebouw |  |  | Ja, vastgoedbeh. | 34.323-2 | Niet van toepassing | Nader te bepalen | Resolair 680701 |  |  | Ja | Licht | Nader te bepalen | Nee
900106090 | 81 | Mechanische luchtbehandeling | 12C02 | KC VEENHUIZEN | 1 | Kantoorgebouw | 1436 | 0 | 33 | DMO | DMO | RVB-N | 1 |  |  |  | Nee | 1 | 2005 | Nee | 0,125 | Nee | 001 | Stork Air | Ja |  | Nader te bepalen | Nee | In gebouw |  | WTW | Ja, vastgoedbeh. | 471305115 | Nader te bepalen | WTW-unit (buiten LBK gemonteerd) | WHR950BR | 1-920-stork WHZ/1-950-stork WH |  | Ja | Licht | Nee | Nee
900083894 | 81 | Mechanische luchtbehandeling | 12C02 | KC VEENHUIZEN | 1 | Kantoorgebouw | 1436 | 0 | 50 | DMO | DMO | RVB-N | 1 |  |  |  | Nee | 1 | 2007 | Nee | 3600,000 | Nee | 001 | Gea Happel | Ja | 009212-027.100 | Nader te bepalen | Nee | In gebouw |  |  | Ja, vastgoedbeh. | 07020.153199.0100 | Nader te bepalen | Nader te bepalen | Cair plus 064.0641VVV | 1-592 592 500-F7 | 1-XPZ 1120 | Ja | Licht | Warmwaterbatterij | Nee
900083892 | 81 | Mechanische luchtbehandeling | 12C02 | KC VEENHUIZEN | 2 | Bedrijfsgebouw | 2177 | 1 | 41 | DMO | DMO | RVB-N | 1 |  | 1 |  | Nee | 1 | 2007 | Nee | 3000,000 | Nee | 1 | JE Stork Air | Ja | 334896 POS.1 | Nader te bepalen | Nee | In gebouw |  |  | Ja, vastgoedbeh. | 471700130 | Niet van toepassing | WTW-unit (buiten LBK gemonteerd) | WHR9300BR | 2-6401310 48-F7/2-640 1310 48- |  | Ja | Licht | Nee | Nee
900085183 | 81 | Mechanische luchtbehandeling | 12D03 | KC ASSEN | 1 | Burogebouw | 1826 | 3 | 305 | CLAS | CLAS | RVB-N | 1 |  |  |  | Nee | 1 | 1987 | Nee | 2,080 | Nee | 1 | Verhulst | Ja | U93836 | Nader te bepalen | Nee | In gebouw |  |  | Ja, vastgoedbeh. | NB | Nader te bepalen | Nader te bepalen | VK2.1D | 1-592592 360-F7/1-287592360-F7 | 1-XPZ 1800 | Ja | Licht | Warmwaterbatterij | Nee
900111440 | 81 | Mechanische luchtbehandeling | 12D03 | KC ASSEN | 1 | Burogebouw | 1826 | 3 | 305 | CLAS | CLAS | RVB-N | 1 | 1 |  |  | Nee | 2 | 1987 | Nee | 1,920 | Nee | 2 | Verhulst | Ja | U93836 | Nader te bepalen | Nee | In gebouw |  |  | Ja, vastgoedbeh. |  | Niet van toepassing | Afzuiging (industrieel) | VK2.1D |  | 1-XPA 1432 | Ja | Nader te bepalen | Nee | Nee
900085184 | 81 | Mechanische luchtbehandeling | 12D03 | KC ASSEN | 2 | Bureaugebouw | 1388 | 2 | 205 | CLAS | CLAS | RVB-N | 1 |  |  |  | Nee | 1 | 1987 | Nee | 1,360 | Nee | 1 | Verhulst | Ja | U93836 | Nader te bepalen | Nee | In gebouw |  |  | Ja, vastgoedbeh. | NB | Nader te bepalen | Nader te bepalen | VK1.5D | 1-592592 360-F7/1-287592360-F7 | 1-XPA 1212 | Ja | Licht | Nee | Nee
900111443 | 81 | Mechanische luchtbehandeling | 12D03 | KC ASSEN | 2 | Bureaugebouw | 1388 | 2 | 205 | CLAS | CLAS | RVB-N | 1 |  |  |  | Nee | 2 | 1987 | Nee | 1,440 | Nee | 2 | Verhulst | Nee | 493836 | Nader te bepalen | Nee | In gebouw |  |  | Ja, vastgoedbeh. | NB | Nader te bepalen | Afzuiging (industrieel) | VK 1.5D |  | 1-XPZ 1400 | Ja | Nader te bepalen | Nader te bepalen | Nee
900081620 | 81 | Mechanische luchtbehandeling | 12D05 | JOHAN WILLEM FRISOKAZERNE | 10 | Keuken , Eetzalen | 2589 | 0 | 4 | CLAS | CLAS | RVB-N | 1 |  |  |  | Nee | 1 | 2003 | Nee | 7295,000 | Nee | 001 | Thermagas | Ja | 0063 AQ 4920 | Nader te bepalen | Nee | Op dak |  |  | Ja, vastgoedbeh. | I13N00285 | Nader te bepalen | Nader te bepalen | LVH URC-65 | 1-670 4500-filterdoek G4 |  | Ja | Licht | Warmwaterbatterij | Nee
900081621 | 81 | Mechanische luchtbehandeling | 12D05 | JOHAN WILLEM FRISOKAZERNE | 10 | Keuken , Eetzalen | 2589 | K1 | 02 | CLAS | CLAS | RVB-N | 1 | 1 |  |  | Nee | 1 | 2008 | Nee | 7,222 | Nee | 001 | Verhulst | Ja | NB | Nader te bepalen | Nee | In gebouw |  |  | Ja, vastgoedbeh. | L4328-010 | Nader te bepalen | Nader te bepalen | VKT0906 | 6-592 592 360-F7 | 2-XPA1800 | Ja | Licht | Warmwaterbatterij | Nee
900081622 | 81 | Mechanische luchtbehandeling | 12D05 | JOHAN WILLEM FRISOKAZERNE | 10 | Keuken , Eetzalen | 2589 | K1 | 02 | CLAS | CLAS | RVB-N | 1 |  |  |  | Nee | 2 | 2008 | Nee | 1,110 | Nee | 002 | Verhulst | Ja | 10LBK02 | Nader te bepalen | Nee | In gebouw |  |  | Ja, vastgoedbeh. | 4328-020 | Nader te bepalen | Nader te bepalen | VKT0303 | 1-592 592 360-F7 | 1-XPZ 1120 | Ja | Licht | Warmwaterbatterij | Nee
900081624 | 81 | Mechanische luchtbehandeling | 12D05 | JOHAN WILLEM FRISOKAZERNE | 11 | Legering Manschappen | 3738 | 3 | 3EVD3 | CLAS | CLAS | RVB-N | 1 |  |  |  | Nee | 1 | 1995 | Nee | 1,250 | Nee | 1 | Verhulst | Ja | 40354104 | Nader te bepalen | Nee | Op dak |  |  | Ja, vastgoedbeh. | NB | Nader te bepalen | Afzuiging (industrieel) | VKD1A |  | 1-XPZ 1250 LD | Ja | Nader te bepalen | Nee | Nee
900081626 | 81 | Mechanische luchtbehandeling | 12D05 | JOHAN WILLEM FRISOKAZERNE | 11 | Legering Manschappen | 3738 | 3 | 3EVD3 | CLAS | CLAS | RVB-N | 1 |  |  |  | Nee | 2 | 1995 | Nee | 0,670 | Nee | 2 | Verhulst | Ja | 40354101 | Nader te bepalen | Nee | Op dak |  |  | Ja, vastgoedbeh. | NB | Niet van toepassing | Nader te bepalen | VKD1B | 1-592 592 360-F7 | 1-XPZ 1180 | Ja | Licht | Nee | Nee
900081623 | 81 | Mechanische luchtbehandeling | 12D05 | JOHAN WILLEM FRISOKAZERNE | 11 | Legering Manschappen | 3738 | 3 | 3EVD4 | CLAS | CLAS | RVB-N | 1 |  |  |  | Nee | 1 | 1995 | Nee | 0,840 | Nee | 1 | Verhulst | Ja | 40354103 | Nee | Nee | Op dak |  |  | Ja, vastgoedbeh. | NB | Niet van toepassing | Afzuiging (industrieel) | VKD1A |  | 1-XPZ1162 | Ja | Nader te bepalen | Nee | Nee
900081625 | 81 | Mechanische luchtbehandeling | 12D05 | JOHAN WILLEM FRISOKAZERNE | 11 | Legering Manschappen | 3738 | 3 | 3EVD4 | CLAS | CLAS | RVB-N | 1 |  |  |  | Nee | 2 | 1995 | Nee | 1,060 | Nee | 2 | Verhulst | Ja | 40354102 | Nader te bepalen | Nee | Op dak |  |  | Ja, vastgoedbeh. | NB | Nader te bepalen | Nader te bepalen | VKD1B | 1-592 592 360-F7 | 1-XPZ 1180 | Ja | Licht | Nee | Nee
900081613 | 81 | Mechanische luchtbehandeling | 12D05 | JOHAN WILLEM FRISOKAZERNE | 110 | Bureelgebouw MDD | 467 | 0 | 18 | CLAS | CLAS | RVB-N | 1 |  |  |  | Nee | 1 | 2004 | Nee | 1,222 | Nee | 001 | Rozenberg | Ja | 400407 | Nader te bepalen | Nee | Op dak |  | 1-592 360 360-G4/ 1-287 592 360-G4 | Ja, vastgoedbeh. | onbekend | Nader te bepalen | Nader te bepalen | Airbox 1015DH | 1-592 360 360F7/1-287 592360F7 | 1-XPZ 1030/2-XPZ 1107 | Ja | Licht | Nee | Nee
900072133 | 81 | Mechanische luchtbehandeling | 12D05 | JOHAN WILLEM FRISOKAZERNE | 12 | Telefooncentrale | 456 | 0 | 6 | CLAS | CLAS | RVB-N | 1 |  |  |  | Nee | 1 | 2006 | Nee | 0,555 | Nee | 001 | Ned Air | Ja | 2006060345 | Nader te bepalen | Nee | In gebouw |  | Voorzien van bypass. 1-592 287 150-G4 Galv. | Ja, vastgoedbeh. | onbekend | Nader te bepalen | Nader te bepalen | WTA HR2000-D | 1-592 287 135-F7 Galv./ |  | Ja | Licht | Nee | Nee
900124546 | 81 | Mechanische luchtbehandeling | 12D05 | JOHAN WILLEM FRISOKAZERNE | 123 | Simulatorgebouw | 764 | 0 | 14 | CLAS | CLAS | RVB-N | 1 |  |  |  | Nee | 1 | 2016 | Nee | 800,000 | Nee |  | Ventilator | Ja | onbekend | Nader te bepalen | Nee | Nader te bepalen |  |  | Ja, vastgoedbeh. | 150824/1-21528 | Nader te bepalen | Ventilatieconvector | DECO 50-H2-L-FB10-M | 1-560 220-Draadframe |  | Ja | Licht | Nee | Nee
900124547 | 81 | Mechanische luchtbehandeling | 12D05 | JOHAN WILLEM FRISOKAZERNE | 123 | Simulatorgebouw | 764 | 0 | 14 | CLAS | CLAS | RVB-N | 1 |  |  |  | Nee | 2 | 2016 | Nee | 800,000 | Nee |  | Ventilator | Ja | onbekend | Nader te bepalen | Nee | Nader te bepalen |  |  | Ja, vastgoedbeh. | 150824/1-21528 | Nader te bepalen | Ventilatieconvector | DECO 50-H2-L-FB10-M | 1-560 220-Draadframe |  | Ja | Licht | Nee | Nee
900124548 | 81 | Mechanische luchtbehandeling | 12D05 | JOHAN WILLEM FRISOKAZERNE | 123 | Simulatorgebouw | 764 | 0 | 14 | CLAS | CLAS | RVB-N | 1 |  |  |  | Nee | 3 | 2016 | Nee | 800,000 | Nee |  | Ventilator | Ja | onbekend | Nader te bepalen | Nee | Nader te bepalen |  |  | Ja, vastgoedbeh. | 150824/1-21528 | Nader te bepalen | Ventilatieconvector | DECO 50-H2-L-FB10-M | 1-560 220-Draadframe |  | Ja | Licht | Nee | Nee
900124549 | 81 | Mechanische luchtbehandeling | 12D05 | JOHAN WILLEM FRISOKAZERNE | 123 | Simulatorgebouw | 764 | 0 | 14 | CLAS | CLAS | RVB-N | 1 |  |  |  | Nee | 4 | 2016 | Nee | 800,000 | Nee |  | Ventilator | Ja | onbekend | Nader te bepalen | Nee | Nader te bepalen |  |  | Ja, vastgoedbeh. | 150824/1-21528 | Nader te bepalen | Ventilatieconvector | DECO 50-H2-L-FB10-M | 1-560 220-Draadframe |  | Ja | Licht | Nee | Nee
900124500 | 81 | Mechanische luchtbehandeling | 12D05 | JOHAN WILLEM FRISOKAZERNE | 124 | SIM-KKW | 530 | 0 | 18 | CLAS | CLAS | RVB-N | 1 |  |  |  | Nee | 1 | 2015 | Nee | 4500,000 | Nee |  | Horros | Ja | 2015060021 | Nader te bepalen | Nee | Nader te bepalen |  | 1-890 490 600-G4 | Ja, vastgoedbeh. | onbekend | Nader te bepalen | Nader te bepalen | ARW4500 | 1-890 490 300-F7 |  | Ja | Licht | Nee | Nee
900124499 | 81 | Mechanische luchtbehandeling | 12D05 | JOHAN WILLEM FRISOKAZERNE | 124 | SIM-KKW | 530 | 0 | 19 | CLAS | CLAS | RVB-N | 1 |  |  |  | Nee | 1 | 2015 | Nee | 4500,000 | Nee |  | Horros | Ja | 2015060021 | Nader te bepalen | Nee | Nader te bepalen |  | 1-890 490 600-G4 | Ja, vastgoedbeh. | onbekend | Nader te bepalen | Nader te bepalen | ARW4500 | 1-890 490 300-F7 |  | Ja | Licht | Nee | Nee
900124502 | 81 | Mechanische luchtbehandeling | 12D05 | JOHAN WILLEM FRISOKAZERNE | 14 | Kantoorgebouw | 6866 | 0 | 8 | CLAS | CLAS | RVB-N | 1 |  |  |  | Nee | 1 |  | Nee |  | Nee | 1 | Biddle | Nee | onbekend | Nader te bepalen | Nee | Nader te bepalen |  |  | Ja, vastgoedbeh. | onbekend | Nader te bepalen | Ventilatieconvector | onbekend |  |  | Ja | Licht | Nee | Nee
900085176 | 81 | Mechanische luchtbehandeling | 12D05 | JOHAN WILLEM FRISOKAZERNE | 17 | Legeringsgebouw | 2371 | 0 | 8G | CLAS | CLAS | RVB-N | 1 | 1 |  |  | Nee | 1 | 2011 | Nee | 0,240 | Nee | 1 | Nedair | Ja | 2011020189 | Nader te bepalen | Nee | In gebouw |  |  | Ja, vastgoedbeh. | onbekend | Nader te bepalen | Nader te bepalen | NKD7.7 | 1-500 565 23-G4 Galv. |  | Ja | Middel | Warmwaterbatterij | Nee
900085174 | 81 | Mechanische luchtbehandeling | 12D05 | JOHAN WILLEM FRISOKAZERNE | 17 | Legeringsgebouw | 2371 | 1 | 29F | CLAS | CLAS | RVB-N | 1 | 1 |  |  | Nee | 1 | 2011 | Nee | 0,340 | Nee | 1 | Nedair | Ja | 2011020189 | Nader te bepalen | Nee | In gebouw |  |  | Ja, vastgoedbeh. | onbekend | Nader te bepalen | Nader te bepalen | NKD7.7 | 1-595 595 97-G4 Galv. |  | Ja | Licht | Warmwaterbatterij | Nee
900099063 | 81 | Mechanische luchtbehandeling | 12D05 | JOHAN WILLEM FRISOKAZERNE | 18 | Legeringsgebouw | 2302 | 0 | 8H | CLAS | CLAS | RVB-N | 1 | 1 |  |  | Nee | 1 | 2011 | Nee | 0,240 | Nee | 1 | Nedair | Ja | 2011020189 | Ja | Nee | In gebouw |  |  | Ja, vastgoedbeh. |  | Nader te bepalen | Nader te bepalen | NKD7.7 | 1-595 595 97-G4 Galv. |  | Ja | Middel | Warmwaterbatterij | Nee
900099064 | 81 | Mechanische luchtbehandeling | 12D05 | JOHAN WILLEM FRISOKAZERNE | 18 | Legeringsgebouw | 2302 | 1 | 29F | CLAS | CLAS | RVB-N | 1 | 1 |  |  | Nee | 1 | 2011 | Nee | 0,340 | Nee | 1 | Nedair | Ja | 2011020189 | Nader te bepalen | Nee | In gebouw |  |  | Ja, vastgoedbeh. | onbekend | Nader te bepalen | Nader te bepalen | NKD7.7 | 1-595 595 97-G4 Galv. |  | Ja | Licht | Warmwaterbatterij | Nee
900099059 | 81 | Mechanische luchtbehandeling | 12D05 | JOHAN WILLEM FRISOKAZERNE | 19 | Legeringsgebouw | 2494 | 0 | 9H | CLAS | CLAS | RVB-N | 1 | 1 |  |  | Nee | 1 | 2011 | Nee | 0,240 | Nee | 1 | Nedair | Ja | 2011020189 | Nader te bepalen | Nee | In gebouw |  |  | Ja, vastgoedbeh. | onbekend | Nader te bepalen | Nader te bepalen | NKD7.7 | 1-595 595 97-G4 Galv. |  | Ja | Middel | Warmwaterbatterij | Nee
900099060 | 81 | Mechanische luchtbehandeling | 12D05 | JOHAN WILLEM FRISOKAZERNE | 19 | Legeringsgebouw | 2494 | 1 | 31F | CLAS | CLAS | RVB-N | 1 | 1 |  |  | Nee | 1 | 2011 | Nee | 0,340 | Nee | 1 | Nedair | Ja | 2011020189 | Nader te bepalen | Nee | In gebouw |  |  | Ja, vastgoedbeh. | onbekend | Nader te bepalen | Nader te bepalen | NKD7.7 | 1-595 595 97-G4 Galv. |  | Ja | Licht | Warmwaterbatterij | Nee
900134163 | 81 | Mechanische luchtbehandeling | 12D05 | JOHAN WILLEM FRISOKAZERNE | 20 | Sportgebouw | 3026 | 0 | 40 | CLAS | CLAS | RVB-N | 1 |  | 6 |  | Nee | 1 | 2019 | Nee | 2,583 | Gekoeld waterbatterij | 1-1-101A | AL-KO | Ja |  | Nee | Gekoeld waterbatterij | In gebouw | Techniekruimte |  | Ja, vastgoedbeh. | 3219248 - Pos 1 | Zakkenfilter | LBK lucht afvoer/retour | AT4-F 16x12/16x12 |  |  | Ja | Licht | Warmwaterbatterij | Warmtewiel
900134164 | 81 | Mechanische luchtbehandeling | 12D05 | JOHAN WILLEM FRISOKAZERNE | 20 | Sportgebouw | 3026 | 0 | 40 | CLAS | CLAS | RVB-N | 1 |  |  |  | Nee | 2 | 2019 | Nee | 3,000 | Gekoeld waterbatterij | 2-1-101B | AL-KO | Ja |  | Nee | Gekoeld waterbatterij | In gebouw | Techniekruimte |  | Ja, vastgoedbeh. | 3219248 - Pos 2 | Zakkenfilter | LBK lucht afvoer/retour | AT4-F 16x16/16x16 |  |  | Ja | Licht | Warmwaterbatterij | Warmtewiel
900134165 | 81 | Mechanische luchtbehandeling | 12D05 | JOHAN WILLEM FRISOKAZERNE | 20 | Sportgebouw | 3026 | 0 | 40 | CLAS | CLAS | RVB-N | 1 |  |  |  | Nee | 3 | 2019 | Nee | 1,388 | Nee | 3-1-101A | AL-KO | Ja |  | Nee | Nee | In gebouw | Techniekruimte |  | Ja, vastgoedbeh. | 3219248 - Pos 3 | Zakkenfilter | LBK lucht afvoer/retour | AT4-F 16x8/16x8 |  |  | Ja | Licht | Nee | Warmtewiel
900134168 | 81 | Mechanische luchtbehandeling | 12D05 | JOHAN WILLEM FRISOKAZERNE | 20 | Sportgebouw | 3026 | 0 | 40 | CLAS | CLAS | RVB-N | 1 |  |  |  | Nee | 4 | 2019 | Nee | 0,120 | Nee | 4-1-102 | ORCON | Nee |  | Nader te bepalen | Nee | In gebouw |  |  | Ja, vastgoedbeh. |  | Nader te bepalen | Afzuiging (industrieel) | GB-160 |  |  | Nee | Licht | Nee | Nee
900134166 | 81 | Mechanische luchtbehandeling | 12D05 | JOHAN WILLEM FRISOKAZERNE | 20 | Sportgebouw | 3026 | 0 | 7 | CLAS | CLAS | RVB-N | 1 |  |  |  | Nee | 1 | 2019 | Nee |  | Nee | 1 | Biddle | Ja |  | Deels buitenlucht, deels recirculatie | Nee | In gebouw |  |  | Ja, vastgoedbeh. |  | Nader te bepalen | Ventilatieconvector | Deco 125 H4 L FS10 basis |  |  | Ja | Licht | Warmwaterbatterij | Nee
900134167 | 81 | Mechanische luchtbehandeling | 12D05 | JOHAN WILLEM FRISOKAZERNE | 20 | Sportgebouw | 3026 | 0 | 7 | CLAS | CLAS | RVB-N | 1 |  |  |  | Nee | 2 | 2019 | Nee |  | Nee | 2 | Biddle | Ja |  | Deels buitenlucht, deels recirculatie | Nee | In gebouw |  |  | Ja, vastgoedbeh. |  | Nader te bepalen | LBK lucht afvoer/retour | Deco 125 H4 L FS10 basis |  |  | Ja | Licht | Warmwaterbatterij | Nee
900081171 | 81 | Mechanische luchtbehandeling | 12D05 | JOHAN WILLEM FRISOKAZERNE | 22 | Kantoorgebouw | 2983 | K1 | 65A | CLAS | CLAS | RVB-N | 1 |  |  |  | Stoom | 1 | 2009 | Nee | 0,560 | Gekoeld waterbatterij | 001 | Stulz | Ja | onbekend | Nader te bepalen | Gekoeld waterbatterij | Aan buitengevel |  |  | Ja, vastgoedbeh. | 0630090338/01 | Nader te bepalen | Airconditioner | Mini-Space CCU 41 A | 1-400 970-Filterdoek |  | Ja | Licht | Warmwaterbatterij | Nee
900081602 | 81 | Mechanische luchtbehandeling | 12D05 | JOHAN WILLEM FRISOKAZERNE | 36 | Legeringsgebouw | 5057 | 3 | 302 | CLAS | CLAS | RVB-N | 1 |  |  |  | Nee | 1 | 1992 | Nee | 0,790 | Nee | 001 | Verhulst | Ja | onbekend | Nader te bepalen | Nee | Op dak |  | 1-592 592 360-G4 | Ja, vastgoedbeh. | 97418102 | Nader te bepalen | Nader te bepalen | VKD1/1 spec bo | 1-592 592 360-F7 | 2-XPZ 1250 LD | Ja | Licht | Nee | Nee
900081600 | 81 | Mechanische luchtbehandeling | 12D05 | JOHAN WILLEM FRISOKAZERNE | 36 | Legeringsgebouw | 5057 | 3 | 308 | CLAS | CLAS | RVB-N | 1 |  |  |  | Nee | 1 | 1992 | Nee | 0,640 | Nee | 001 | Verhulst | Ja | onbekend | Nader te bepalen | Nee | Op dak |  | 1-592 592 360-G4 | Ja, vastgoedbeh. | 97418101 | Nader te bepalen | LBK combinatie van toe- en afvoer | VKD1/1 spec bo | 1-592 592 360-F7 | 2-XPZ 1250 LD | Ja | Licht | Nee | Nee
900081595 | 81 | Mechanische luchtbehandeling | 12D05 | JOHAN WILLEM FRISOKAZERNE | 55 | Werkplaats | 9625 | 1 | B17 | CLAS | CLAS | RVB-N | 1 | 1 |  |  | Nee | 2 | 1989 | Nee | 4,720 | Nee | 2 | Verhulst | Ja | L94758 | Nader te bepalen | Nee | In gebouw |  | 2-287 592 360-F7 | Ja, vastgoedbeh. | onbekend | Nader te bepalen | Nader te bepalen | VKD5 | 4-592 592 360-F7 | 2-SPA 2532 LB | Ja | Middel | Warmwaterbatterij | Nee
900081596 | 81 | Mechanische luchtbehandeling | 12D05 | JOHAN WILLEM FRISOKAZERNE | 55 | Werkplaats | 9625 | 1 | B17 | CLAS | CLAS | RVB-N | 1 | 2 |  |  | Nee | 3 | 1989 | Nee | 1,280 | Nee | 3 | Verhulst | Ja | L9478 | Nader te bepalen | Nee | In gebouw |  | 2-287 592 360-F7 | Ja, vastgoedbeh. | onbekend | Nader te bepalen | Nader te bepalen | VKD1.5 | 1-592 592 360-F7 | 2-XPZ 1250 LD | Ja | Middel | Warmwaterbatterij | Nee
900081608 | 81 | Mechanische luchtbehandeling | 12D05 | JOHAN WILLEM FRISOKAZERNE | 55 | Werkplaats | 9625 | 1 | B17 | CLAS | CLAS | RVB-N | 1 | 1 |  |  | Nee | 1 | 1989 | Nee | 1,280 | Nee | 1 | Verhulst | Ja | L94758 | Nader te bepalen | Nee | In gebouw |  | 2-287 592 360-F7 | Ja, vastgoedbeh. | onbekend | Nader te bepalen | Nader te bepalen | VKD1.5 | 1-592 592 360-F7 | 2-XPZ 1320 | Ja | Middel | Warmwaterbatterij | Nee
900100061 | 81 | Mechanische luchtbehandeling | 12D05 | JOHAN WILLEM FRISOKAZERNE | 55 | Werkplaats | 9625 | 1 | B17A | CLAS | CLAS | RVB-N | 1 | 1 |  |  | Nee | 1 | 1989 | Nee | 0,480 | Nee | 1 | Verhulst | Ja | L94758 | Nader te bepalen | Nee | In gebouw |  |  | Ja, vastgoedbeh. | onbekend | Nader te bepalen | Nader te bepalen | VKD0.5 | 1-592 287 360-F7 | 1-SPZ 1000 | Ja | Middel | Warmwaterbatterij | Nee
900081606 | 81 | Mechanische luchtbehandeling | 12D05 | JOHAN WILLEM FRISOKAZERNE | 55 | Werkplaats | 9625 | 1 | R16 | CLAS | CLAS | RVB-N | 1 | 2 |  |  | Nee | 1 | 1989 | Nee | 6,220 | Nee | 1 | Verhulst | Ja | L94758 | Nader te bepalen | Nee | In gebouw |  | 2-592 287 360-F7/2-287 592 360-F7 | Ja, vastgoedbeh. | onbekend | Nader te bepalen | Nader te bepalen | VKD6 | 4-592 592 360-F7 | 3-XPA 2240 | Ja | Middel | Warmwaterbatterij | Nee
900081607 | 81 | Mechanische luchtbehandeling | 12D05 | JOHAN WILLEM FRISOKAZERNE | 55 | Werkplaats | 9625 | 1 | R16 | CLAS | CLAS | RVB-N | 1 | 1 |  |  | Nee | 2 | 1989 | Nee | 0,470 | Nee | 2 | Verhulst | Ja | L94758 | Nader te bepalen | Nee | In gebouw |  |  | Ja, vastgoedbeh. | onbekend | Nader te bepalen | Nader te bepalen | VKD0.5 | 1-592 287 360-F7 | 1-XPZ 1030 | Ja | Middel | Warmwaterbatterij | Nee
900081603 | 81 | Mechanische luchtbehandeling | 12D05 | JOHAN WILLEM FRISOKAZERNE | 55 | Werkplaats | 9625 | 1 | W18 | CLAS | CLAS | RVB-N | 1 | 2 |  |  | Nee | 1 | 1989 | Nee | 7,670 | Nee | 1 | Verhulst | Ja | L94758 | Nader te bepalen | Nee | In gebouw |  | 592 287 360-F7 | Ja, vastgoedbeh. | onbekend | Nader te bepalen | Nader te bepalen | VKD7.5 | 6-592 592 360-F7 |  | Ja | Middel | Warmwaterbatterij | Nee
900081604 | 81 | Mechanische luchtbehandeling | 12D05 | JOHAN WILLEM FRISOKAZERNE | 55 | Werkplaats | 9625 | 1 | W18 | CLAS | CLAS | RVB-N | 1 | 1 |  |  | Nee | 2 | 1989 | Nee | 0,730 | Nee | 2 | Verhulst | Ja | L94758 | Nader te bepalen | Nee | In gebouw |  |  | Ja, vastgoedbeh. | onbekend | Nader te bepalen | Nader te bepalen | VKD1 | 1-592 592 360-F7 | 1-XPZ 1060 | Ja | Middel | Warmwaterbatterij | Nee
900081605 | 81 | Mechanische luchtbehandeling | 12D05 | JOHAN WILLEM FRISOKAZERNE | 55 | Werkplaats | 9625 | 1 | W18 | CLAS | CLAS | RVB-N | 1 | 1 |  |  | Nee | 3 | 2018 | Nee | 1,835 | Nee | 3 | Verhulst | Ja | 7574-10 | Nader te bepalen | Nee | In gebouw |  | 2-592 592-360-F7 | Ja, vastgoedbeh. | onbekend | Nader te bepalen | Nader te bepalen | VKT0603/0604 | 2-592 592 970-M5 Galv. |  | Ja | Middel | Warmwaterbatterij | Nee
900081592 | 81 | Mechanische luchtbehandeling | 12D05 | JOHAN WILLEM FRISOKAZERNE | 6 | Lesgebouw | 859 | 1 | 102A | CLAS | CLAS | RVB-N | 1 |  |  |  | Nee | 1 | 1994 | Nee |  | Nee | 001 | Inatherm/Exhausto | Ja | onbekend | Nader te bepalen | Nee | In gebouw |  | 1- 350 490 48-galv. G4 | Ja, vastgoedbeh. | P090056/96 | Nader te bepalen | Nader te bepalen | VEX2.5-4-1 EVR12E/K-2 | 1-350 490 48-F7 |  | Ja | Licht | Warmwaterbatterij | Nee
900081590 | 81 | Mechanische luchtbehandeling | 12D05 | JOHAN WILLEM FRISOKAZERNE | 6 | Lesgebouw | 859 | 1 | 103 | CLAS | CLAS | RVB-N | 1 | 1 |  |  | Nee | 1 | 1991 | Nee | 1,337 | Nee | 1 | Verhulst | Ja | 896245 | Nader te bepalen | Nee | In gebouw |  | 1-287 592 360-F7 | Ja, vastgoedbeh. | onbekend | Nader te bepalen | Nader te bepalen | VKD1.5 | 1-592 592 360-F7 | 2-XPZ 1250 LD | Ja | Licht | Nee | Nee
900081591 | 81 | Mechanische luchtbehandeling | 12D05 | JOHAN WILLEM FRISOKAZERNE | 6 | Lesgebouw | 859 | 1 | 103 | CLAS | CLAS | RVB-N | 1 |  |  |  | Nee | 2 | 1991 | Nee | 1,337 | Nee | 2 | Verhulst | Ja | B96245 | Nader te bepalen | Nee | In gebouw |  |  | Ja, vastgoedbeh. | onbekend | Nader te bepalen | Nader te bepalen | VKD1.5 |  | 1-XPZ 1400 | Ja | Nader te bepalen | Warmwaterbatterij | Nee
900081597 | 81 | Mechanische luchtbehandeling | 12D05 | JOHAN WILLEM FRISOKAZERNE | 60 | Magazijn , Kantoor | 1646 | 0 | 04 | CLAS | CLAS | RVB-N | 1 |  |  |  | Nee | 1 | 2004 | Nee | 5,138 | Nee | 1 | Reznor | Nee | onbekend | Nader te bepalen | Nee | In gebouw |  | Dit is 1 installatie i.c.m. luchtverhitter | Ja, vastgoedbeh. | 041500707 | Niet van toepassing | Nader te bepalen | Europak PV259611 |  |  | Ja | Licht | Warmwaterbatterij | Nee
900081593 | 81 | Mechanische luchtbehandeling | 12D05 | JOHAN WILLEM FRISOKAZERNE | 7 | Lesgebouw | 299 | 0 | 7 | CLAS | CLAS | RVB-N | 1 |  |  |  | Nee | 1 | 1996 | Nee |  | Nee | 1 | Inatherm/Exhausto | Ja | onbekend | Nee | Nee | In gebouw |  | 1-350 490 48-galv. G4 | Ja, vastgoedbeh. | P090056/96 | Nader te bepalen | Nader te bepalen | VEX2.5-4-1 EVR12E/K2 | 1-350 490 48-F7 |  | Ja | Licht | Warmwaterbatterij | Nee
900099785 | 81 | Mechanische luchtbehandeling | 12D05 | JOHAN WILLEM FRISOKAZERNE | 8 | Traditiekamer | 808 | 2 | 29 | CLAS | CLAS | RVB-N | 1 | 1 |  |  | Nee | 1 | 1997 | Nee | 1,000 | Nee | 1 | Menerga | Ja | NB | Nader te bepalen | Nee | In gebouw |  |  | Ja, vastgoedbeh. | 33577 | Niet van toepassing | Nader te bepalen | 633601 |  |  | Ja | Nader te bepalen | Nee | Nee
900081610 | 81 | Mechanische luchtbehandeling | 12D05 | JOHAN WILLEM FRISOKAZERNE | 80 | 2e Echelons Werkplaats | 3486 | 0 | 23 | CLAS | CLAS | RVB-N | 1 |  |  |  | Nee | 1 | 1987 | Nee | 4,444 | Nee | 001 | Holland Heating | Ja | 87/1041.03 | Nader te bepalen | Nee | In gebouw |  | 2-287 592 360-F7 | Ja, vastgoedbeh. | onbekend | Nader te bepalen | Nader te bepalen | HHWBC2225IV | 4-592 592 360-F7 |  | Ja | Middel | Warmwaterbatterij | Nee
900081612 | 81 | Mechanische luchtbehandeling | 12D05 | JOHAN WILLEM FRISOKAZERNE | 80 | 2e Echelons Werkplaats | 3486 | 0 | 23 | CLAS | CLAS | RVB-N | 1 |  |  |  | Nee | 2 | 1987 | Nee | 4,444 | Nee | 002 | Holland Heating | Ja | 87/1041.04 | Nader te bepalen | Nee | In gebouw |  | 2-287 592 360-F7 | Ja, vastgoedbeh. | onbekend | Nader te bepalen | Nader te bepalen | HHWBC2225IV | 4-592 592 360-F7 |  | Ja | Middel | Warmwaterbatterij | Nee
900081609 | 81 | Mechanische luchtbehandeling | 12D05 | JOHAN WILLEM FRISOKAZERNE | 80 | 2e Echelons Werkplaats | 3486 | 1 | 103 | CLAS | CLAS | RVB-N | 1 |  |  |  | Nee | 1 | 1987 | Nee | 1,084 | Nee | 1 | Holland Heating | Ja | 87/1041.05 | Nader te bepalen | Nee | In gebouw |  |  | Ja, vastgoedbeh. | onbekend | Nader te bepalen | Nader te bepalen | K2D | 1-592 592 360-F7 | 1-XPZ 1030 | Ja | Middel | Warmwaterbatterij | Nee
900081611 | 81 | Mechanische luchtbehandeling | 12D05 | JOHAN WILLEM FRISOKAZERNE | 80 | 2e Echelons Werkplaats | 3486 | 1 | 2.14 | CLAS | CLAS | RVB-N | 1 |  |  |  | Nee | 1 | 1996 | Nee | 1,500 | Nee | 001 | GEA Happel | Ja | 1545760010-226718 | Nader te bepalen | Nee | In gebouw |  | 1-287 592 360-F7 | Ja, vastgoedbeh. | onbekend | Nader te bepalen | Nader te bepalen | Aerotherm 15.10.1 | 1-592 592 360-F7 | 1-XPZ 1180/1-XPZ 12,5 | Ja | Middel | Warmwaterbatterij | Nee
900081614 | 81 | Mechanische luchtbehandeling | 12D05 | JOHAN WILLEM FRISOKAZERNE | 9 | Kantine , Filmzaal | 4072 | 1 | 35 | CLAS | CLAS | RVB-N | 1 |  |  |  | Nee | 1 | 2015 | Nee | 1,110 | Gekoeld waterbatterij | 001 | Verhulst | Ja | 6447-10 | Nee | Gekoeld waterbatterij | Op dak |  | 1-287 592 500-F7/1-592 592 500-G4/1-287 592 500-G4 | Ja, vastgoedbeh. | onbekend | Nader te bepalen | Nader te bepalen | VKT 0403/0403 BO | 1-592 592 500-F7 |  | Ja | Licht | Nee | Nee
900081619 | 81 | Mechanische luchtbehandeling | 12D05 | JOHAN WILLEM FRISOKAZERNE | 9 | Kantine , Filmzaal | 4072 | 1 | 52 | CLAS | CLAS | RVB-N | 1 | 1 |  |  | Nee | 1 | 1986 | Nee | 1,390 | Nee | 1 | Verhulst | Ja | F93282 | Nee | Nee | In gebouw |  | 1-287 592 360-F7 | Ja, vastgoedbeh. | onbekend | Nader te bepalen | Nader te bepalen | VK1.5B | 1-592 592 360-F7 | 1-XPZ 1180 | Ja | Licht | Warmwaterbatterij | Nee
900081615 | 81 | Mechanische luchtbehandeling | 12D05 | JOHAN WILLEM FRISOKAZERNE | 9 | Kantine , Filmzaal | 4072 | K1 | 010 | CLAS | CLAS | RVB-N | 1 | 1 |  |  | Nee | 1 | 1986 | Nee | 3,500 | Gekoeld waterbatterij | 1 | Verhulst | Ja | F93282 | Nader te bepalen | Gekoeld waterbatterij | In gebouw |  | 2-592 592-360-F7 | Ja, vastgoedbeh. | onbekend | Nader te bepalen | Nader te bepalen | VK 3 C | 2-592 287 360-F7 | 1-XPA 1800 | Ja | Licht | Warmwaterbatterij | Nee
900081616 | 81 | Mechanische luchtbehandeling | 12D05 | JOHAN WILLEM FRISOKAZERNE | 9 | Kantine , Filmzaal | 4072 | K1 | 010 | CLAS | CLAS | RVB-N | 1 | 1 |  |  | Nee | 2 | 1986 | Nee | 1,530 | Nee | 2 | Verhulst | Ja | F93282 | Nader te bepalen | Gekoeld waterbatterij | In gebouw |  | 1-287 592 360-F7 | Ja, vastgoedbeh. | onbekend | Nader te bepalen | Nader te bepalen | VK 1.5B | 1-592 592 360-F7 | 1-XPZ 1320 | Ja | Licht | Warmwaterbatterij | Nee
900081617 | 81 | Mechanische luchtbehandeling | 12D05 | JOHAN WILLEM FRISOKAZERNE | 9 | Kantine , Filmzaal | 4072 | K1 | 010 | CLAS | CLAS | RVB-N | 1 | 1 |  |  | Nee | 3 | 1986 | Nee | 1,670 | Nee | 3 | Verhulst | Ja | F93282 | Nader te bepalen | Gekoeld waterbatterij | In gebouw |  | 1-287 592 360-F7 | Ja, vastgoedbeh. | onbekend | Nader te bepalen | Nader te bepalen | VK 1.5C | 1-592 592 360-F7 | 1-XPZ 1180 | Ja | Licht | Warmwaterbatterij | Nee
900081618 | 81 | Mechanische luchtbehandeling | 12D05 | JOHAN WILLEM FRISOKAZERNE | 9 | Kantine , Filmzaal | 4072 | K1 | 019 | CLAS | CLAS | RVB-N | 1 |  |  |  | Nee | 1 | 1986 | Nee | 1,830 | Nee | 1 | Verhulst | Ja | F93282 | Nader te bepalen | Nee | In gebouw |  |  | Ja, vastgoedbeh. | onbekend | Niet van toepassing | Afzuiging (industrieel) | VK2.1A |  | 1-XPZ 1500 | Ja | Licht | Nee | Nee
900129679 | 81 | Mechanische luchtbehandeling | 16G02 | JOHANNES POSTKAZERNE | 1 | Kantoorgebouw | 1247 | 1 | 2.05 | CLAS | CLAS | RVB-N | 1 |  |  |  | Nee | 1 | 1999 | Nee |  | Nee | 1 | J.E. Stork Air | Nee | 493250042 | Nader te bepalen | Nee | Aan buitengevel | nabij koelinstallatie | In gevel, t.b.v afvoeren warmte airco | Ja, vastgoedbeh. | onbekend | Nader te bepalen | Afzuiging (industrieel) | MR 250/4E |  |  | Ja | Licht | Nee | Nee
900085219 | 81 | Mechanische luchtbehandeling | 16G02 | JOHANNES POSTKAZERNE | 106 | KEK-gebouw | 4982 | 1 | 2.20 | CLAS | CLAS | RVB-N | 1 |  |  |  | Nee | 4 | 1997 | Nee | 2,573 | Nee | 4 | Menerga | Ja |  | Nader te bepalen | Nee | In gebouw |  | t.b.v. magazijnen en kantoren | Ja, vastgoedbeh. | 35.805-4 | Niet van toepassing | Nader te bepalen | 64 10 00 |  |  | Ja | Licht | Nee | Nee
900085220 | 81 | Mechanische luchtbehandeling | 16G02 | JOHANNES POSTKAZERNE | 106 | KEK-gebouw | 4982 | 1 | 2.20 | CLAS | CLAS | RVB-N | 1 |  |  |  | Nee | 5 | 1997 | Nee | 3,833 | Nee | 5 | Menerga | Ja |  | Nader te bepalen | Nee | In gebouw |  | t.b.v. restaurant | Ja, vastgoedbeh. | 35.805-5 | Niet van toepassing | Nader te bepalen | 64 12 00 |  |  | Ja | Licht | Nee | Nee
900085221 | 81 | Mechanische luchtbehandeling | 16G02 | JOHANNES POSTKAZERNE | 106 | KEK-gebouw | 4982 | 1 | 2.20 | CLAS | CLAS | RVB-N | 1 |  |  |  | Nee | 7 | 1997 | Nee | 3,641 | Nee | 7 | Menerga | Ja |  | Nader te bepalen | Nee | In gebouw |  | t.b.v. onderdeelskantine | Ja, vastgoedbeh. | 35.805-7 | Niet van toepassing | Nader te bepalen | 64 12 00 |  |  | Ja | Licht | Nee | Nee
900085222 | 81 | Mechanische luchtbehandeling | 16G02 | JOHANNES POSTKAZERNE | 106 | KEK-gebouw | 4982 | 1 | 2.20 | CLAS | CLAS | RVB-N | 1 |  | 1 |  | Nee | 6 | 1997 | Nee | 3,834 | Nee | 6 | Menerga | Ja |  | Nader te bepalen | Nee | In gebouw |  | t.b.v. keuken en vaatwas | Ja, vastgoedbeh. | 35.805-6 | Niet van toepassing | Nader te bepalen | 54 16 00 |  |  | Ja | Licht | Nader te bepalen | Nee
900085216 | 81 | Mechanische luchtbehandeling | 16G02 | JOHANNES POSTKAZERNE | 106 | KEK-gebouw | 4982 | 1 | 2.22 | CLAS | CLAS | RVB-N | 1 | 1 |  |  | Nee | 3 | 1997 | Nee | 2,261 | Nee | 3 | Menerga | Ja |  | Nader te bepalen | Nee | In gebouw |  | t.b.v. soldaten, korporaals | Ja, vastgoedbeh. | 35.805-3 | Niet van toepassing | Nader te bepalen | 64 07 00 |  |  | Ja | Licht | Nee | Nee
900085217 | 81 | Mechanische luchtbehandeling | 16G02 | JOHANNES POSTKAZERNE | 106 | KEK-gebouw | 4982 | 1 | 2.22 | CLAS | CLAS | RVB-N | 1 | 1 |  |  | Nee | 2 | 1997 | Nee | 2,018 | Nee | 2 | Menerga | Ja | NB | Nader te bepalen | Nee | In gebouw |  | t.b.v. multifunctionele ruimten | Ja, vastgoedbeh. | 35.805-2 | Niet van toepassing | Nader te bepalen | 64 07 00 |  |  | Ja | Licht | Nee | Nee
900085218 | 81 | Mechanische luchtbehandeling | 16G02 | JOHANNES POSTKAZERNE | 106 | KEK-gebouw | 4982 | 1 | 2.22 | CLAS | CLAS | RVB-N | 1 |  |  |  | Nee | 1 | 1997 | Nee | 2,372 | Nee | 1 | Menerga | Ja | NB | Nader te bepalen | Nee | In gebouw |  | t.b.v. officieren, onderofficieren | Ja, vastgoedbeh. | 35.805-1 | Niet van toepassing | Nader te bepalen | 64 07 00 |  |  | Ja | Licht | Nee | Nee
900085209 | 81 | Mechanische luchtbehandeling | 16G02 | JOHANNES POSTKAZERNE | 128 | Sportgebouw | 2461 | 0 | 1.06 | CLAS | CLAS | RVB-N | 1 |  |  |  | Nee | 1 | 1997 | Nee | 1,000 | Nee | 001 | Gea Happel | Ja | onbekend | Nader te bepalen | Nee | In gebouw |  | 1-287 592 360-F7 | Ja, vastgoedbeh. | onbekend | Nader te bepalen | Nader te bepalen | Aerotherm 15.10.1 | 1-592 592 360-F7 | 1-XPZ 1187/1-XPZ 1137 | Ja | Licht | Warmwaterbatterij | Nee
900085211 | 81 | Mechanische luchtbehandeling | 16G02 | JOHANNES POSTKAZERNE | 128 | Sportgebouw | 2461 | 1 | 2.15 | CLAS | CLAS | RVB-N | 1 |  |  |  | Nee | 1 | 1997 | Nee | 1,000 | Nee | 001 | Gea Happel | Ja | onbekend | Nader te bepalen | Nee | In gebouw |  | 1-287 592 360-F7 | Ja, vastgoedbeh. | onbekend | Nader te bepalen | Nader te bepalen | Aerotherm 15.10.1 | 1-592 592 360-F7 | 1-XPZ 1187/1-XPZ 1137 | Ja | Licht | Warmwaterbatterij | Nee
900100858 | 81 | Mechanische luchtbehandeling | 16G02 | JOHANNES POSTKAZERNE | 134 | Legering | 3101 | 0 | 051B | CLAS | CLAS | RVB-N | 1 |  |  |  | Nee | 1 | 2000 | Nee |  | Nee | 1 | Ostberg | Nee | onbekend | Nee | Nee | In gebouw |  | Geen filter of snaar, ventilator tbv afzuiging kruipruimte | Ja, vastgoedbeh. | 7900095 | Niet van toepassing | Afzuiging (industrieel) | IRE 250C |  |  | Ja | Nader te bepalen | Nee | Nee
900100866 | 81 | Mechanische luchtbehandeling | 16G02 | JOHANNES POSTKAZERNE | 136 | Legering | 3111 | 0 | 051B | CLAS | CLAS | RVB-N | 1 |  |  |  | Nee | 1 | 2000 | Nee |  | Nee | 1 | Ostberg | Nee | onbekend | Nee | Nee | In gebouw |  | t.b.v. kruipruimte | Ja, vastgoedbeh. | 7900059 | Niet van toepassing | Afzuiging (industrieel) | IRE 250C |  |  | Ja | Licht | Nee | Nee
900100867 | 81 | Mechanische luchtbehandeling | 16G02 | JOHANNES POSTKAZERNE | 138 | Legering | 3111 | 0 | 051B | CLAS | CLAS | RVB-N | 1 |  |  |  | Nee | 1 | 2000 | Nee |  | Nee | 1 | Ostberg | Nee | onbekend | Nee | Nee | In gebouw |  | t.b.v. kruipruimte | Ja, vastgoedbeh. | 7900095 | Niet van toepassing | Afzuiging (industrieel) | IRE 250C |  |  | Ja | Licht | Nee | Nee
900100872 | 81 | Mechanische luchtbehandeling | 16G02 | JOHANNES POSTKAZERNE | 140 | Legering | 3111 | 0 | 051B | CLAS | CLAS | RVB-N | 1 |  |  |  | Nee | 1 | 2000 | Nee |  | Nee | 1 | Ostberg | Nee | onbekend | Nee | Nee | In gebouw |  | t.b.v. kruipruimte | Ja, vastgoedbeh. | 7900095 | Niet van toepassing | Afzuiging (industrieel) | IRE250C |  |  | Ja | Licht | Nee | Nee
900085213 | 81 | Mechanische luchtbehandeling | 16G02 | JOHANNES POSTKAZERNE | 160 | Kantoorgebouw | 2857 | 3 | 3.01 | CLAS | CLAS | RVB-N | 1 |  |  |  | Nee | 1 | 2002 | Nee | 3,178 | Nee | 1 | GEA | Ja | onbekend | Nee | Nee | Op dak |  |  | Ja, vastgoedbeh. | 07844367910010 | Nader te bepalen | Nader te bepalen | ATP 20.20 AVBV |  |  | Ja | Licht | Warmwaterbatterij | Nee
900078861 | 81 | Mechanische luchtbehandeling | 16G02 | JOHANNES POSTKAZERNE | 162 | Kantoorgebouw | 2856 | 3 | 301 | CLAS | CLAS | RVB-N | 1 |  |  |  | Nee | 1 | 2007 | Nee | 4,218 | Nee | 1 | GEA Happel | Ja | onbekend | Nee | Nee | Op dak |  | 2-287 592 380-F7/8-592 592 380-F7 | Ja, vastgoedbeh. | 07844757030010 | Niet van toepassing | Nader te bepalen | ATPlus 25.20 AVBV | 2-287 287 380-F7/ | 4-SPA 1707 | Ja | Licht | Warmwaterbatterij | Nee
900116018 | 81 | Mechanische luchtbehandeling | 16G02 | JOHANNES POSTKAZERNE | 170 | Kantoorgebouw | 3032 | 3 | 3.01 | CLAS | CLAS | RVB-N | 1 |  | 39 |  | Nee | 1 | 2013 | Nee | 4,983 | Nee | 1 | GEA Happel | Ja | onbekend | Nader te bepalen | Gekoeld waterbatterij | Op dak |  | 6-592 490 600-G4 | Ja, vastgoedbeh. | 7120629890590100 | Nader te bepalen | WTW-unit (buiten LBK gemonteerd) | CAIRplus SX 188.128IVBV | 6-592 592 500-F7/ | 2-SPA 1532 LW/2-SPA 1557 | Ja | Licht | Warmwaterbatterij | Kruisstroomwisselaar
900116020 | 81 | Mechanische luchtbehandeling | 16G02 | JOHANNES POSTKAZERNE | 170 | Kantoorgebouw | 3032 | 3 | 3.01 | CLAS | CLAS | RVB-N | 1 |  | 39 |  | Nee | 2 | 2013 | Nee | 2,446 | Nee | 2 | GEA Happel | Ja | onbekend | Nader te bepalen | Gekoeld waterbatterij | Op dak |  | 1-892 490 600-F7/2-490 892 600-F7/6-592 892 600-F7 | Ja, vastgoedbeh. | 7120629890590100 | Nader te bepalen | LBK combinatie van toe- en afvoer | CAIRplus SX 096.128AVBV | 2-592 490 600-F7/ | 1-SPA 1482 | Ja | Licht | Warmwaterbatterij | Nee
900116045 | 81 | Mechanische luchtbehandeling | 16G02 | JOHANNES POSTKAZERNE | 172 | Kantoorgebouw | 3032 | 3 | 3.01 | CLAS | CLAS | RVB-N | 1 |  | 39 |  | Nee | 1 | 2013 | Nee | 4,983 | Nee | 1 | GEA Happel | Ja | onbekend | Nader te bepalen | Gekoeld waterbatterij | Op dak |  | 6-592 592 500-G4 | Ja, vastgoedbeh. | 7120629890590100 | Nader te bepalen | WTW-unit (buiten LBK gemonteerd) | CAIRplusSX 188.128IVBV | 6-592 592 500-F7/ | 2-SPA 1532 LW/ 2-SPA 1557 | Ja | Licht | Warmwaterbatterij | Kruisstroomwisselaar
900116047 | 81 | Mechanische luchtbehandeling | 16G02 | JOHANNES POSTKAZERNE | 172 | Kantoorgebouw | 3032 | 3 | 3.01 | CLAS | CLAS | RVB-N | 1 |  | 39 |  | Nee | 2 | 2013 | Nee | 2,446 | Nee | 2 | GEA Happel | Nee | onbekend | Nader te bepalen | Gekoeld waterbatterij | Op dak |  | Toevoer en nabehandeling | Ja, vastgoedbeh. | 7120629890590100 | Niet van toepassing | Nader te bepalen | CAIRplusSX 096.128AVBV |  | 1-SPA 1482 | Ja | Licht | Warmwaterbatterij | Nee
900096961 | 81 | Mechanische luchtbehandeling | 16G02 | JOHANNES POSTKAZERNE | 207 | Facilitair gebouw | 396 | 0 | 14 | CLAS | CLAS | RVB-N | 1 |  |  |  | Nee | 1 | 2011 | Nee | 0,890 | Nee | 1 | Bergschenhoek | Ja | 500003234 | Nader te bepalen | Nee | In gebouw |  | 1-287 592 96-F7/1-592 592 96-G4/1-287 592 96-G4 | Ja, vastgoedbeh. | 52573 2000 | Nader te bepalen | WTW-unit (buiten LBK gemonteerd) | R3G355AX5601 | 1-592 592 96-F7/ |  | Ja | Licht | Nee | Kruisstroomwisselaar
900085193 | 81 | Mechanische luchtbehandeling | 16G02 | JOHANNES POSTKAZERNE | 208 | Centrale Wapenkamer | 1478 | 0 | 14 | CLAS | CLAS | RVB-N | 1 |  |  |  | Nee | 1 | 2013 | Nee | 1,390 | Nee | 1 | Verhulst | Ja | 6002-10 | Nader te bepalen | Nee | In gebouw |  | 1-490 592 380-F7/1-592 592 45-M5/1-490 592 45-M5 | Ja, vastgoedbeh. | onbekend | Nader te bepalen | Nader te bepalen | Verdyn 50 BI | 1-592 592 380-F7/ |  | Ja | Licht | Warmwaterbatterij | Nee
900085195 | 81 | Mechanische luchtbehandeling | 16G02 | JOHANNES POSTKAZERNE | 208 | Centrale Wapenkamer | 1478 | 0 | 14 | CLAS | CLAS | RVB-N | 1 |  |  |  | Nee | 2 | 1998 | Nee | 0,555 | Nee | 2 | Gea Happel | Ja | 8714052500020 | Nader te bepalen | Nee | In gebouw |  |  | Ja, vastgoedbeh. | 405250/0020-232392 | Nader te bepalen | Nader te bepalen | AT Plus 1010IVBV | 1-529 529 600-F7 | 1-XPZ 1060 | Ja | Licht | Warmwaterbatterij | Nee
900121728 | 81 | Mechanische luchtbehandeling | 16G02 | JOHANNES POSTKAZERNE | 210 | 22 Punts Werkplaats | 3161 | 1 | 107 | CLAS | CLAS | RVB-N | 1 |  |  |  | Nee | 1 | 2014 | Nee | 0,890 | Nee | 1 | Gea Happel | Ja | 384070271210 | Nader te bepalen | Nee | Op dak | t.b.v. werkplaats | 1-592 592 500-M5 | Ja, vastgoedbeh. | 70306229300590200 | Niet van toepassing | Nader te bepalen | CAIRplus SX 064.064AVBV | 1-592 592 500-F7/ |  | Ja | Middel | Warmwaterbatterij | Nee
900121735 | 81 | Mechanische luchtbehandeling | 16G02 | JOHANNES POSTKAZERNE | 210 | 22 Punts Werkplaats | 3161 | 1 | 108 | CLAS | CLAS | RVB-N | 1 |  |  |  | Nee | 7 | 2014 | Nee | 1,530 | Nee | 7 | Gea Happel | Ja | 384070271210 | Nader te bepalen | Nee | Op dak | t.b.v. kantoren | 1-592 592 500-M5 | Ja, vastgoedbeh. | 70306229300590200 | Nader te bepalen | Nader te bepalen | Gea CAIRplus SX 096.0641IVBV | 1-592 592 500-F7/ |  | Ja | Middel | Warmwaterbatterij | Nee
900121736 | 81 | Mechanische luchtbehandeling | 16G02 | JOHANNES POSTKAZERNE | 210 | 22 Punts Werkplaats | 3161 | 1 | 108 | CLAS | CLAS | RVB-N | 1 |  |  |  | Nee | 6 | 2014 | Nee | 0,890 | Nee | 6 | Gea Happel | Ja | 384070271220 | Nader te bepalen | Nee | Op dak | t.b.v. werkplaats | 1-592 592 500-M5 | Ja, vastgoedbeh. | 210 | Nader te bepalen | Nader te bepalen | Gea CAIRplus SX 064.064AVBV | 1-592 592 500-F7/ |  | Ja | Middel | Warmwaterbatterij | Nee
900121737 | 81 | Mechanische luchtbehandeling | 16G02 | JOHANNES POSTKAZERNE | 210 | 22 Punts Werkplaats | 3161 | 1 | 108 | CLAS | CLAS | RVB-N | 1 |  |  |  | Nee | 5 | 2014 | Nee | 0,890 | Nee | 5 | Gea Happel | Ja | 384070271220 | Nader te bepalen | Nee | Op dak | tbv werkplaats | 1-592 592 500-M5 | Ja, vastgoedbeh. | 240 | Nader te bepalen | Nader te bepalen | Gea CAIRplus SX 064.064AVBV | 1-592 592 500-F7/ |  | Ja | Middel | Warmwaterbatterij | Nee
900121738 | 81 | Mechanische luchtbehandeling | 16G02 | JOHANNES POSTKAZERNE | 210 | 22 Punts Werkplaats | 3161 | 1 | 108 | CLAS | CLAS | RVB-N | 1 |  |  |  | Nee | 4 | 2014 | Nee | 0,890 | Nee | 4 | Gea Happel | Ja | 384070271220 | Nader te bepalen | Nee | Op dak | t.b.v. werkplaats | 1-592 592 500-M5 | Ja, vastgoedbeh. | 220 | Nader te bepalen | Nader te bepalen | Gea CAIRplus SX 064.064AVBV | 1-592 592 500-F7/ |  | Ja | Middel | Warmwaterbatterij | Nee
900121739 | 81 | Mechanische luchtbehandeling | 16G02 | JOHANNES POSTKAZERNE | 210 | 22 Punts Werkplaats | 3161 | 1 | 108 | CLAS | CLAS | RVB-N | 1 |  |  |  | Nee | 3 | 2014 | Nee | 0,890 | Nee | 3 | Gea Happel | Ja | 384070271220 | Nader te bepalen | Nee | Op dak |  | 1-592 592 500-M5 | Ja, vastgoedbeh. | 230 | Nader te bepalen | Nader te bepalen | Gea CAIRplus SX 064.064AVBV | 1-592 592 500-F7/ |  | Ja | Middel | Warmwaterbatterij | Nee
900121740 | 81 | Mechanische luchtbehandeling | 16G02 | JOHANNES POSTKAZERNE | 210 | 22 Punts Werkplaats | 3161 | 1 | 108 | CLAS | CLAS | RVB-N | 1 |  |  |  | Nee | 2 | 2014 | Nee | 0,890 | Nee | 2 | Gea Happel | Ja | 384070271110 | Nader te bepalen | Nee | Op dak | t.b.v. werkplaats | 1-592 592 500-M5 | Ja, vastgoedbeh. | 100 | Nader te bepalen | Nader te bepalen | Gea CAIRplus SX 064.064AVBV | 1-592 592 500-F7/ |  | Ja | Middel | Warmwaterbatterij | Nee
900121748 | 81 | Mechanische luchtbehandeling | 16G02 | JOHANNES POSTKAZERNE | 212 | 14 Punts Werkplaats | 2330 | 1 | 115 | CLAS | CLAS | RVB-N | 1 |  |  |  | Nee | 1 | 2014 | Nee | 1,690 | Nee | 1 | Gea Happel | Ja | 384070271410 | Nader te bepalen | Nee | Op dak |  | 1-592 287 600-F7/1-287 592 600-F7/1-287 287 600-F7 | Ja, vastgoedbeh. | 410 | Nader te bepalen | Nader te bepalen | CAIRplus SX 096.096 | 1-592 592 600-F7/ |  | Ja | Middel | Warmwaterbatterij | Nee
900121749 | 81 | Mechanische luchtbehandeling | 16G02 | JOHANNES POSTKAZERNE | 212 | 14 Punts Werkplaats | 2330 | 1 | 115 | CLAS | CLAS | RVB-N | 1 |  |  |  | Nee | 3 | 2014 | Nee | 1,300 | Nee | 3 | Gea Happel | Ja | 384070271310 | Nader te bepalen | Nee | Op dak | t.b.v. warmtewiel | 1-287 592 500-F7/1-592 592 500-M5/1-287 592 500-M5 | Ja, vastgoedbeh. | 300 | Nader te bepalen | Nader te bepalen | CAIRplus SX096.0641 | 1-592 592 500-F7/ |  | Ja | Middel | Warmwaterbatterij | Nee
900121750 | 81 | Mechanische luchtbehandeling | 16G02 | JOHANNES POSTKAZERNE | 212 | 14 Punts Werkplaats | 2330 | 1 | 115 | CLAS | CLAS | RVB-N | 1 |  |  |  | Nee | 2 | 2014 | Nee | 1,690 | Nee | 2 | Gea Happel | Ja | 384070271410 | Nader te bepalen | Nee | Op dak |  | 1-592 287 600-F7/1-287 592 600-F7/1-287 287 600-F7 | Ja, vastgoedbeh. | 400 | Nader te bepalen | Nader te bepalen | CAIRplus SX 096.096 | 1-592 592 600-F7/ |  | Ja | Middel | Warmwaterbatterij | Nee
900122032 | 81 | Mechanische luchtbehandeling | 16G02 | JOHANNES POSTKAZERNE | 230 | Schermenschietbaan 300M | 1052 | 0 | 12 | CLAS | CLAS | RVB-N | 1 |  |  |  | Nee | 1 | 2014 | Nee |  | Nee | 1 | Ned Air | Nee | onbekend | Nader te bepalen | Nee | Aan buitengevel | nabij 12, naast gebouw | incl. na-verwarmer , 11 kW | Ja, vastgoedbeh. | 58257 | Nader te bepalen | Nader te bepalen | NKD 24.24 |  | 3-XBP 3150 | Ja | Licht | Warmwaterbatterij | Nee
900122033 | 81 | Mechanische luchtbehandeling | 16G02 | JOHANNES POSTKAZERNE | 230 | Schermenschietbaan 300M | 1052 | 0 | 3 | CLAS | CLAS | RVB-N | 1 |  |  |  | Nee | 1 | 2014 | Nee |  | Nee | 1 | Ned Air | Nee | onbekend | Nader te bepalen | Nee | Aan buitengevel | nabij 3, naast gebouw | incl. na-verwarmer , 11 kW | Ja, vastgoedbeh. | 58256 | Nader te bepalen | Nader te bepalen | NKD 24.24 |  | 3-XPB 3150 | Ja | Licht | Warmwaterbatterij | Nee
900123870 | 81 | Mechanische luchtbehandeling | 16G02 | JOHANNES POSTKAZERNE | 250 | Gezondheidscentrum MGD | 1977 | 1 | 2.03 | CLAS | CLAS | RVB-N | 1 |  |  |  | Stoom | 1 | 2004 | Nee | 9,000 | Nee | 1 | Condair | Nee | onbekend | Nader te bepalen | Nee | Nader te bepalen |  |  | Ja, vastgoedbeh. | 04.056317.090.001 | Nader te bepalen | Nader te bepalen | CP2 F15 |  |  | Ja | Licht | Nee | Nee
900085187 | 81 | Mechanische luchtbehandeling | 16G02 | JOHANNES POSTKAZERNE | 250 | Gezondheidscentrum MGD | 1977 | 1 | 2.03A | CLAS | CLAS | RVB-N | 1 |  | 1 |  | Stoom | 1 | 2004 | Nee | 0,550 | Nee | 001 | Ned Air | Ja | 2004060224 | Nader te bepalen | Nee | In gebouw |  | 2-592 287 135-G4 | Ja, vastgoedbeh. | onbekend | Nader te bepalen | WTW-unit (buiten LBK gemonteerd) | WTA HR 2000 | 2-592 287 135-F7/ |  | Ja | Licht | Nee | Nee
900072160 | 81 | Mechanische luchtbehandeling | 16G02 | JOHANNES POSTKAZERNE | 250 | Gezondheidscentrum MGD | 1977 | 1 | 2.05 | CLAS | CLAS | RVB-N | 1 |  |  |  | Stoom | 1 | 2004 | Nee | 0,555 | Nee | 001 | NedAir | Ja | 2004060224 | Nader te bepalen | Nee | In gebouw |  | 2-592 287 135-G4 | Ja, vastgoedbeh. | onbekend | Nader te bepalen | WTW-unit (buiten LBK gemonteerd) | WTA HR 2000 | 2-592 287 135-F7/ |  | Ja | Licht | Nee | Nee
900123871 | 81 | Mechanische luchtbehandeling | 16G02 | JOHANNES POSTKAZERNE | 250 | Gezondheidscentrum MGD | 1977 | 1 | 2.05 | CLAS | CLAS | RVB-N | 1 |  |  |  | Stoom | 2 | 2004 | Nee | 6,750 | Nee |  | Condair | Nee | onbekend | Nee | Nee | Nader te bepalen |  |  | Ja, vastgoedbeh. | 04,0561317,020,001 | Niet van toepassing | Luchtbevochtiger (buiten LBK gemonteerd) | CP2 F15 |  |  | Ja | Licht | Nee | Nee
900121387 | 81 | Mechanische luchtbehandeling | 16G02 | JOHANNES POSTKAZERNE | HC | Kantoor , Legering | 4280 | 1 | 134MA | CLAS | CLAS | RVB-N | 1 |  |  |  | Nee | 1 |  | Nee |  | Nee | 1 | Biddle | Nee | onbekend | Nader te bepalen | Nee | In gebouw |  |  | Ja, vastgoedbeh. | onbekend | Nader te bepalen | Ventilatieconvector | onbekend |  |  | Ja | Nader te bepalen | Nee | Nee
900121388 | 81 | Mechanische luchtbehandeling | 16G02 | JOHANNES POSTKAZERNE | HC | Kantoor , Legering | 4280 | 1 | 134ZA | CLAS | CLAS | RVB-N | 1 |  |  |  | Nee | 1 |  | Nee |  | Nee | 1 | Biddle | Nee | onbekend | Nader te bepalen | Nee | In gebouw |  |  | Ja, vastgoedbeh. | onbekend | Nader te bepalen | Ventilatieconvector | onbekend |  |  | Ja | Nader te bepalen | Nee | Nee
900121389 | 81 | Mechanische luchtbehandeling | 16G02 | JOHANNES POSTKAZERNE | HF | Kantoorgebouw | 4382 | 1 | 134MA | CLAS | CLAS | RVB-N | 1 |  |  |  | Nee | 1 |  | Nee |  | Nee | 1 | Biddle | Nee | onbekend | Nader te bepalen | Nee | In gebouw |  |  | Ja, vastgoedbeh. | onbekend | Nader te bepalen | Nader te bepalen | onbekend |  |  | Ja | Licht | Nee | Nee
900121390 | 81 | Mechanische luchtbehandeling | 16G02 | JOHANNES POSTKAZERNE | HF | Kantoorgebouw | 4382 | 1 | 134ZA | CLAS | CLAS | RVB-N | 1 |  |  |  | Nee | 1 |  | Nee |  | Nee | 1 | Biddle | Nee | onbekend | Nader te bepalen | Nee | In gebouw |  |  | Ja, vastgoedbeh. | onbekend | Nader te bepalen | Nader te bepalen | onbekend |  |  | Ja | Licht | Nee | Nee
900085205 | 81 | Mechanische luchtbehandeling | 16G02 | JOHANNES POSTKAZERNE | HK | Kantoorgebouw | 955 | 1 | 105 | CLAS | CLAS | RVB-N | 1 |  |  |  | Nee | 1 | 2000 | Nee | 1,250 | Nee | 1 | Rozenberg | Ja | onbekend | Nader te bepalen | Nee | Op dak |  |  | Ja, vastgoedbeh. | 203936-12 | Nader te bepalen | Nader te bepalen | Airbox 86 | 1-720 720 600-F7 |  | Ja | Licht | Nee | Nee
900085206 | 81 | Mechanische luchtbehandeling | 16G02 | JOHANNES POSTKAZERNE | HL | Kantoorgebouw | 954 | 1 | 116 | CLAS | CLAS | RVB-N | 1 |  |  |  | Nee | 1 |  | Nee | 1,472 | Nee | 1 | Stork | Ja | onbekend | Nader te bepalen | Nee | Op dak |  | 1-287 592 300-F7 | Ja, vastgoedbeh. | onbekend | Nader te bepalen | Nader te bepalen | KGW63 | 1-490 592 300-F7/ | 1-XPA 1157/1-XPA 1120 | Ja | Licht | Nee | Nee
900085202 | 81 | Mechanische luchtbehandeling | 16G02 | JOHANNES POSTKAZERNE | HM | Kantoorgebouw | 1099 | 0 | 24 | CLAS | CLAS | RVB-N | 1 |  |  |  | Nee | 1 | 1999 | Nee | 0,500 | Nee | 1 | Stork | Ja | 279692 | Nader te bepalen | Nee | In gebouw |  | 1-640 960 47-M5 | Ja, vastgoedbeh. | 0100BP | Nader te bepalen | Nader te bepalen | WTW-B24NW | 1-640 960 47-F7 / |  | Ja | Licht | Warmwaterbatterij | Nee
900085200 | 81 | Mechanische luchtbehandeling | 16G02 | JOHANNES POSTKAZERNE | HM | Kantoorgebouw | 1099 | 1 | 113 | CLAS | CLAS | RVB-N | 1 |  |  |  | Nee | 1 | 1998 | Nee | 1,833 | Nee | 1 | Stork | Ja | 47099355598 | Nader te bepalen | Nee | Op dak |  | 1-287 592 380-F7/ 1-592 592 380-M5/1-287 592 380-M5 | Ja, vastgoedbeh. | 0100 | Nader te bepalen | WTW-unit (buiten LBK gemonteerd) | WTW-DA35 | 1-592 592 380-F7/ |  | Ja | Licht | Nee | Nee
900125107 | 81 | Mechanische luchtbehandeling | 16G02 | JOHANNES POSTKAZERNE | R05 | Simulatorgebouw | 655 | 0 | S1-1 | CLAS | CLAS | RVB-N | 1 |  |  |  | Nee | 1 |  | Nee | 0,220 | Nee | 1 | Biddel | Ja | onbekend | Nader te bepalen | Nee | Aan buitengevel |  |  | Ja, vastgoedbeh. | 4023 | Nader te bepalen | Ventilatieconvector | BH202H2FM10 | 1-230 560-Draadframe filter |  | Ja | Licht | Nee | Nee
900125108 | 81 | Mechanische luchtbehandeling | 16G02 | JOHANNES POSTKAZERNE | R05 | Simulatorgebouw | 655 | 0 | S1-1 | CLAS | CLAS | RVB-N | 1 |  |  |  | Nee | 2 |  | Nee | 0,220 | Nee | 2 | Biddel | Ja | onbekend | Nader te bepalen | Nee | Aan buitengevel |  |  | Ja, vastgoedbeh. | 4023 | Nader te bepalen | Ventilatieconvector | BH202H2FM10 | 1-230 560-Draadframe filter |  | Ja | Licht | Nee | Nee
900125109 | 81 | Mechanische luchtbehandeling | 16G02 | JOHANNES POSTKAZERNE | R05 | Simulatorgebouw | 655 | 0 | S1-1 | CLAS | CLAS | RVB-N | 1 |  |  |  | Nee | 3 |  | Nee | 0,220 | Nee | 3 | Biddel | Ja | onbekend | Nader te bepalen | Nee | Aan buitengevel |  |  | Ja, vastgoedbeh. | 4023 | Nader te bepalen | Ventilatieconvector | DECO 100 H2 LFV 10 M | 1-230 1006-Draadframe filter |  | Ja | Licht | Nee | Nee
900125110 | 81 | Mechanische luchtbehandeling | 16G02 | JOHANNES POSTKAZERNE | R05 | Simulatorgebouw | 655 | 0 | S1-2 | CLAS | CLAS | RVB-N | 1 |  |  |  | Nee | 1 |  | Nee | 0,220 | Nee | 1 | Biddel | Ja | onbekend | Nader te bepalen | Nee | Aan buitengevel |  |  | Ja, vastgoedbeh. | 4023 | Nader te bepalen | Ventilatieconvector | DECO 50 H2 LFB 10 M | 1-230 560-Draadframe filter |  | Ja | Licht | Nee | Nee
900125111 | 81 | Mechanische luchtbehandeling | 16G02 | JOHANNES POSTKAZERNE | R05 | Simulatorgebouw | 655 | 0 | S1-2 | CLAS | CLAS | RVB-N | 1 |  |  |  | Nee | 2 |  | Nee | 0,220 | Nee | 2 | Biddel | Ja | onbekend | Nader te bepalen | Nee | Aan buitengevel |  |  | Ja, vastgoedbeh. | 4023 | Nader te bepalen | Ventilatieconvector | DECO 50 H2 LFB 10 M | 1-230 560-Draadframe filter |  | Ja | Licht | Nee | Nee
900125112 | 81 | Mechanische luchtbehandeling | 16G02 | JOHANNES POSTKAZERNE | R05 | Simulatorgebouw | 655 | 0 | S1-3 | CLAS | CLAS | RVB-N | 1 |  |  |  | Nee | 1 |  | Nee | 0,220 | Nee | 1 | Biddel | Ja | onbekend | Nader te bepalen | Nee | Aan buitengevel |  |  | Ja, vastgoedbeh. | 4023 | Nader te bepalen | Ventilatieconvector | DECO 50 H2 LFB 10 M | 1-230 560-Draadframe filter |  | Ja | Licht | Nee | Nee
900125113 | 81 | Mechanische luchtbehandeling | 16G02 | JOHANNES POSTKAZERNE | R05 | Simulatorgebouw | 655 | 0 | S1-3 | CLAS | CLAS | RVB-N | 1 |  |  |  | Nee | 2 |  | Nee | 0,220 | Nee | 2 | Biddel | Ja | onbekend | Nader te bepalen | Nee | Aan buitengevel |  |  | Ja, vastgoedbeh. | 4023 | Nader te bepalen | Ventilatieconvector | DECO 50 H2 LFB 10 M | 1-230 560-Draadframe filter |  | Ja | Licht | Nee | Nee
900125114 | 81 | Mechanische luchtbehandeling | 16G02 | JOHANNES POSTKAZERNE | R05 | Simulatorgebouw | 655 | 0 | S1-3 | CLAS | CLAS | RVB-N | 1 |  |  |  | Nee | 3 |  | Nee | 0,220 | Nee | 3 | Biddel | Ja | onbekend | Nader te bepalen | Nee | Aan buitengevel |  |  | Ja, vastgoedbeh. | 4023 | Niet van toepassing | Ventilatieconvector | DECO 100 H2 LFV 10 M | 1-230 1006-Draadframe filter |  | Ja | Licht | Nee | Nee
900085197 | 81 | Mechanische luchtbehandeling | 16G02 | JOHANNES POSTKAZERNE | R10 | Werkplaats | 3066 | 1 | 120 | CLAS | CLAS | RVB-N | 1 | 1 |  |  | Nee | 1 | 1987 | Nee | 4,444 | Nee | 001 | Holland Heating | Ja | onbekend | Nader te bepalen | Nee | In gebouw |  | 2-287 592 600-F7 | Ja, vastgoedbeh. | 87/0552 | Nader te bepalen | Nader te bepalen | HHWBL2225D | 4-592 592 600-F7/ | 2-XPA 2360 | Ja | Middel | Warmwaterbatterij | Nee
900085198 | 81 | Mechanische luchtbehandeling | 16G02 | JOHANNES POSTKAZERNE | R10 | Werkplaats | 3066 | 1 | 120 | CLAS | CLAS | RVB-N | 1 | 1 |  |  | Nee | 2 | 1987 | Nee | 4,444 | Nee | 002 | Holland Heating | Ja | onbekend | Nader te bepalen | Nee | In gebouw |  | 2-287 592 600-F7 | Ja, vastgoedbeh. | 87/0552 | Nader te bepalen | Nader te bepalen | HHWBC2225D | 4-592 592 600-F7/ | 2-XPA 2360 | Ja | Middel | Warmwaterbatterij | Nee
900133592 | 81 | Mechanische luchtbehandeling | 16G02 | JOHANNES POSTKAZERNE | R10 | Werkplaats | 3066 | 1 | 120 | CLAS | CLAS | RVB-N | 1 |  |  |  | Nee | 3 | 1987 | Nee | 3,730 | Nee | 003 | Holland Heating | Ja |  | Nader te bepalen | Nee | In gebouw |  |  | Ja, vastgoedbeh. | 87/0552 | Nader te bepalen | LBK combinatie van toe- en afvoer | K2D | 2-592 592 600-F7 | 1-XPZ 987 | Ja | Middel | Warmwaterbatterij | Nee
900085214 | 81 | Mechanische luchtbehandeling | 16G02 | JOHANNES POSTKAZERNE | R11 | Werkplaats | 3166 | 1 | 106 | CLAS | CLAS | RVB-N | 1 |  | 1 |  | Nee | 1 | 1993 | Nee | 1,333 | Nee | 1 | GEA Happel | Ja | 219322 | Nader te bepalen | Nee | In gebouw |  | 2-592 287 600-F7 | Ja, vastgoedbeh. | 12548710026-219322 | Niet van toepassing | LBK combinatie van toe- en afvoer | 15.10I | 2-592 592 360-F7/ | 2-XPA 1582 | Ja | Middel | Warmwaterbatterij | Nee
900085215 | 81 | Mechanische luchtbehandeling | 16G02 | JOHANNES POSTKAZERNE | R11 | Werkplaats | 3166 | 1 | 106 | CLAS | CLAS | RVB-N | 1 |  | 1 |  | Nee | 2 | 1993 | Nee | 2,666 | Nee | 2 | GEA Happel | Ja | 219322 | Nee | Nee | In gebouw |  |  | Ja, vastgoedbeh. | 125487/0010-219322 | Niet van toepassing | LBK combinatie van toe- en afvoer | 20.15I | 1-592 592 600-F7/1-287 592 600 | 1-XPZ 1237 | Ja | Middel | Warmwaterbatterij | Nee
900103346 | 81 | Mechanische luchtbehandeling | 16G02 | JOHANNES POSTKAZERNE | R11 | Werkplaats | 3166 | 1 | 106 | CLAS | CLAS | RVB-N | 1 |  | 1 |  | Nee | 3 | 1993 | Nee | 2,666 | Nee | 3 | Gea Happel | Ja | 219322 | Nader te bepalen | Nee | In gebouw |  |  | Ja, vastgoedbeh. | NB | Nader te bepalen | LBK combinatie van toe- en afvoer | 20.15I | 2-592 592 600-F7/2-592 287 600 | 2-XPA 1500 | Ja | Middel | Warmwaterbatterij | Nee
900121391 | 81 | Mechanische luchtbehandeling | 16G02 | JOHANNES POSTKAZERNE | T03 | Magazijn | 1572 | 0 | 6D | CLAS | CLAS | RVB-N | 1 |  |  |  | Nee | 1 | 1900 | Nee |  | Nee | 1 | Biddle | Nee |  | Nader te bepalen | Nee | In gebouw |  |  | Ja, vastgoedbeh. |  | Nader te bepalen | LBK combinatie van toe- en afvoer |  |  |  | Ja | Nader te bepalen | Nee | Nee
900121392 | 81 | Mechanische luchtbehandeling | 16G02 | JOHANNES POSTKAZERNE | T03 | Magazijn | 1572 | 0 | 6D | CLAS | CLAS | RVB-N | 1 |  |  |  | Nee | 2 | 1900 | Nee |  | Nee | 2 | Biddle | Nee |  | Nader te bepalen | Nee | In gebouw |  |  | Ja, vastgoedbeh. |  | Nader te bepalen | LBK combinatie van toe- en afvoer |  |  |  | Ja | Nader te bepalen | Nee | Nee
900085185 | 81 | Mechanische luchtbehandeling | 16G02 | JOHANNES POSTKAZERNE | U | Lesgebouw | 2275 | 1 | V14A | CLAS | CLAS | RVB-N | 1 |  |  |  | Nee | 1 | 2001 | Nee | 0,833 | Nee | 001 | Wolff | Ja | 556331/01 | Nader te bepalen | Nee | In gebouw |  |  | Ja, vastgoedbeh. | 9045 | Nader te bepalen | LBK combinatie van toe- en afvoer | KG-40 | 1-592 490 300-F7 |  | Ja | Licht | Nee | Nee
900085186 | 81 | Mechanische luchtbehandeling | 16G02 | JOHANNES POSTKAZERNE | U | Lesgebouw | 2275 | 1 | V15A | CLAS | CLAS | RVB-N | 1 |  |  |  | Nee | 1 | 1900 | Nee | 8,000 | Nee | 1 | Wolff | Ja | 637524/01 | Nader te bepalen | Nee | Op dak |  | 1-592 592 300-G4/1-287 592 300-G4/1-592 592 300-G4 | Ja, vastgoedbeh. | 0032 | Nader te bepalen | LBK combinatie van toe- en afvoer | KGW-100 | 1-592 592 300-F7/1-287 592 300 | 2-SPZ 1287/2-XPZ 1320 | Ja | Licht | Nee | Nee
900085224 | 81 | Mechanische luchtbehandeling | 16G02 | JOHANNES POSTKAZERNE | Y | Werkplaats | 690 | 0 | 2 | CLAS | CLAS | RVB-N | 1 | 1 |  |  | Nee | 1 | 2000 | Nee | 2,100 | Nee | 001 | Rosenberg | Ja | 202631-08 | Nader te bepalen | Nee | In gebouw |  |  | Ja, vastgoedbeh. | NB | Nader te bepalen | LBK combinatie van toe- en afvoer | Airbox 073 | 1-592 592 360-F7 | 1-XPZ 950 | Ja | Middel | Warmwaterbatterij | Nee
900085225 | 81 | Mechanische luchtbehandeling | 16G02 | JOHANNES POSTKAZERNE | Y | Werkplaats | 690 | 0 | 2 | CLAS | CLAS | RVB-N | 1 |  |  |  | Nee | 2 | 2000 | Nee | 5,400 | Nee | 002 | Rosenberg | Ja | 202631-08 | Nader te bepalen | Nee | In gebouw |  |  | Ja, vastgoedbeh. | NB | Nader te bepalen | LBK combinatie van toe- en afvoer | Airbox 86 | F7 1x 722 x 722 x 360 | 1-XPZ 1060 | Ja | Middel | Warmwaterbatterij | Nee
900087539 | 81 | Mechanische luchtbehandeling | 16H04 | BRIGADE DRENTHE-IJSSELSTREEK | 1 | Kantoorgebouw | 2114 | 2 | 203 | KMAR | KMAR | RVB-N | 1 |  | 9 |  | Stoom | 1 | 2007 | Nee | 1,670 | Nee | 001 | Ned Air | Ja | 2007020062 | Nader te bepalen | Gekoeld waterbatterij | In gebouw |  | 1-287 592 150-G4 | Ja, vastgoedbeh. | NB | Nader te bepalen | WTW-unit (buiten LBK gemonteerd) | WTA HR 6000D | 2-592 592 135-F7/2-287 592 135 |  | Ja | Licht | Warmwaterbatterij | Nee
900087541 | 81 | Mechanische luchtbehandeling | 16H04 | BRIGADE DRENTHE-IJSSELSTREEK | 2 | Stalling | 436 | 0 | 1 | KMAR | KMAR | RVB-N | 1 |  |  |  | Nee | 1 | 2007 | Nee | 0,220 | Nee | 1 | Ned Air | Ja | NB | Nader te bepalen | Nee | In gebouw |  |  | Ja, vastgoedbeh. | NB | Nader te bepalen | LBK combinatie van toe- en afvoer | WTA HR800RB | 1-592 287 135-F7/1-592 287 150 |  | Ja | Licht | Nee | Nee
900087542 | 81 | Mechanische luchtbehandeling | 16H04 | BRIGADE DRENTHE-IJSSELSTREEK | 2 | Stalling | 436 | 0 | 1 | KMAR | KMAR | RVB-N | 1 |  |  |  | Nee | 2 | 2007 | Nee | 0,220 | Nee | 2 | Ned Air | Ja | NB | Nader te bepalen | Nee | In gebouw |  |  | Ja, vastgoedbeh. | NB | Nader te bepalen | LBK combinatie van toe- en afvoer | WTA HR800RB | 1-592 287 135-F7/1-592 287 150 |  | Ja | Licht | Nee | Nee
900080487 | 81 | Mechanische luchtbehandeling | 16H05 | KC OFF HOTEL JPK | S | Kantoorgebouw | 5510 | 1 | 142 | CLAS | CLAS | RVB-N | 1 |  |  |  | Nee | 1 | 1900 | Nee |  | Nee | 001 | Stork | Ja | 0704120644 | Nader te bepalen | Nee | In gebouw | nabij 143H | Warmteterugwinunit | Ja, vastgoedbeh. | 47130010 | Nader te bepalen | LBK combinatie van toe- en afvoer | JE | 1-950 970-envelop Warmteterugw |  | Ja | Licht | Nee | Nader te bepalen
900133593 | 81 | Mechanische luchtbehandeling | 16H05 | KC OFF HOTEL JPK | S8 | Kantoorunit | 1022 | 0 | 22 | CLAS | CLAS | RVB-N | 1 |  |  |  | Nee | 1 | 2008 | Nee |  | Nee |  | Stork/Ned air | Ja |  | Nader te bepalen | Nee | In gebouw |  | 2-592 287 135-G4 | Ja, vastgoedbeh. | 2008110447 | Nader te bepalen | LBK combinatie van toe- en afvoer | WTA HR 2000 D | 2-592 287 135-F7 |  | Ja | Licht | Nee | Nee
900086180 | 81 | Mechanische luchtbehandeling | 17C02 | MMC RUINEN | K | Magazijn | 791 | 0 | 1.04 | DMO | DMO | RVB-N | 1 |  |  |  | Stoom | 1 | 1900 | Nee |  | Nee | 1 | Defensor | Ja | NB | Nee | Nee | In gebouw | nabij 1.11 |  | Ja, vastgoedbeh. | NB | Nader te bepalen | Luchtbevochtiger (buiten LBK gemonteerd) | NB |  |  | Nee | Nader te bepalen | Nee | Nee
900086182 | 81 | Mechanische luchtbehandeling | 17C02 | MMC RUINEN | K | Magazijn | 791 | 0 | 1.04 | DMO | DMO | RVB-N | 1 |  |  |  | Stoom | 2 | 1900 | Nee |  | Nee | 2 | Defensor | Nee | NB | Nee | Nee | In gebouw |  |  | Ja, vastgoedbeh. | NB | Niet van toepassing | Luchtbevochtiger (buiten LBK gemonteerd) | NB |  |  | Nee | Nader te bepalen | Nee | Nee
900086183 | 81 | Mechanische luchtbehandeling | 17C02 | MMC RUINEN | K | Magazijn | 791 | 0 | 1.04 | DMO | DMO | RVB-N | 1 |  |  |  | Stoom | 3 | 1900 | Nee |  | Nee | 3 | Defensor | Nee |  | Nee | Nee | In gebouw |  |  | Ja, vastgoedbeh. | NB | Niet van toepassing | Luchtbevochtiger (buiten LBK gemonteerd) | NB |  |  | Nee | Licht | Nee | Nee
900085961 | 81 | Mechanische luchtbehandeling | 17C02 | MMC RUINEN | OG | Munitieonderhoudsgebouw | 137 | 0 | 1.04 | DMO | DMO | RVB-N | 1 |  |  |  | Nee | 1 | 2006 | Nee | 0,194 | Nee | 1 | GEA | Nee | 23606104 | Nader te bepalen | Nee | In gebouw | nabij 1.03 |  | Ja, vastgoedbeh. | 165668/0010 | Niet van toepassing | LBK combinatie van toe- en afvoer | 064.0301VBV |  |  | Ja | Nader te bepalen | Warmwaterbatterij | Nee
900085812 | 81 | Mechanische luchtbehandeling | 17C02 | MMC RUINEN | WP2 | Visuele Controle Retourmunitie | 462 | 0 | 1.03 | DMO | DMO | RVB-N | 1 |  |  |  | Nee | 1 | 1985 | Nee | 1,467 | Nader te bepalen | 001 | Verhulst | Nee | 020 | Nader te bepalen | Gekoeld waterbatterij | In gebouw | nabij 1.02 |  | Ja, vastgoedbeh. | G93031 | Niet van toepassing | LBK combinatie van toe- en afvoer | VK-1-SPEC |  |  | Ja | Nader te bepalen | Warmwaterbatterij | Nee
900085813 | 81 | Mechanische luchtbehandeling | 17C02 | MMC RUINEN | WP2 | Visuele Controle Retourmunitie | 462 | 0 | 1.05 | DMO | DMO | RVB-N | 1 |  |  |  | Nee | 1 | 1900 | Nee |  | Nee | 001 | NB | Nee |  | Nader te bepalen | Nee | In gebouw | nabij 1.05 | Niet meer in gebruik | Ja, vastgoedbeh. | NB | Niet van toepassing | LBK combinatie van toe- en afvoer | NB |  |  | Ja | Nader te bepalen | Warmwaterbatterij | Nee
900087534 | 81 | Mechanische luchtbehandeling | 21G17 | DISTRICT NOORD-OOST | 1 | Kantoorgebouw | 4417 | 1 | 106 | KMAR | KMAR | RVB-N | 1 |  |  |  | Nee | 1 | 2006 | Nee | 0,440 | Nee | 001 | Rosenberg | Nee | 600205 | Nader te bepalen | Gekoeld waterbatterij | Op dak |  |  | Ja, vastgoedbeh. | NB | Niet van toepassing | LBK combinatie van toe- en afvoer | Airbox 1010 |  |  | Ja | Nader te bepalen | Warmwaterbatterij | Nee
900071977 | 81 | Mechanische luchtbehandeling | 21G17 | DISTRICT NOORD-OOST | 1 | Kantoorgebouw | 4417 | K1 | K12 | KMAR | KMAR | RVB-N | 1 |  |  |  | Nee | 1 | 1987 | Nee | 0,640 | Nee | 001 | Leifeld en Lemke | Nee | 5895 | Nader te bepalen | Gekoeld waterbatterij | In gebouw |  |  | Ja, vastgoedbeh. | 575.30.01 | Niet van toepassing | LBK combinatie van toe- en afvoer | 251-B-MD |  |  | Ja | Nader te bepalen | Warmwaterbatterij | Nee
900106137 | 81 | Mechanische luchtbehandeling | 21G17 | DISTRICT NOORD-OOST | 1 | Kantoorgebouw | 4417 | K1 | K12 | KMAR | KMAR | RVB-N | 1 |  |  |  | Nee | 2 | 1999 | Nee | 1,080 | Nee | 002 | Alko | Nee | A1476700 | Nader te bepalen | Gekoeld waterbatterij | In gebouw |  |  | Ja, vastgoedbeh. |  | Niet van toepassing | LBK combinatie van toe- en afvoer | AT4 12x8 |  |  | Ja | Nader te bepalen | Warmwaterbatterij | Nee
900123873 | 81 | Mechanische luchtbehandeling | 21G17 | DISTRICT NOORD-OOST | 1 | Kantoorgebouw | 4417 | K1 | K12 | KMAR | KMAR | RVB-N | 1 |  |  |  | Stoom | 3 | 1900 | Nee | 7,500 | Nee | 3 | Geveke | Nee |  | Nee | Nee | Nader te bepalen |  |  | Ja, vastgoedbeh. | 1077314 | Niet van toepassing | Luchtbevochtiger (buiten LBK gemonteerd) | MK5 Visual 10 |  |  | Ja | Licht | Nee | Nee
900123874 | 81 | Mechanische luchtbehandeling | 21G17 | DISTRICT NOORD-OOST | 1 | Kantoorgebouw | 4417 | K1 | K12 | KMAR | KMAR | RVB-N | 1 |  |  |  | Stoom | 4 |  | Nee | 3,800 | Nee |  | Defensor | Nee |  | Nee | Nee | Nader te bepalen |  |  | Ja, vastgoedbeh. | 99000010102.040.001 | Niet van toepassing | Luchtbevochtiger (buiten LBK gemonteerd) | MK4 ST 5 |  |  | Ja | Licht | Nee | Nee
900123875 | 81 | Mechanische luchtbehandeling | 21G17 | DISTRICT NOORD-OOST | 1 | Kantoorgebouw | 4417 | K1 | K12 | KMAR | KMAR | RVB-N | 1 |  |  |  | Stoom | 5 |  | Nee | 37,000 | Nee |  | Geveke | Nee |  | Nee | Nee | Nader te bepalen |  |  | Ja, vastgoedbeh. | 1041570 | Niet van toepassing | Luchtbevochtiger (buiten LBK gemonteerd) | MK5 Visual 50 |  |  | Ja | Licht | Nee | Nee
900071957 | 81 | Mechanische luchtbehandeling | 21G17 | DISTRICT NOORD-OOST | 1 | Kantoorgebouw | 4417 | K1 | K27 | KMAR | KMAR | RVB-N | 1 |  |  |  | Stoom | 1 | 1980 | Nee | 2,860 | Nee | 001 | Leifeld en Lemke | Nee | A21.201/POS1 | Nader te bepalen | Gekoeld waterbatterij | In gebouw |  |  | Ja, vastgoedbeh. | NB | Niet van toepassing | LBK combinatie van toe- en afvoer | TKG-LA-460-TFL |  |  | Ja | Nader te bepalen | Warmwaterbatterij | Nee
900117918 | 81 | Mechanische luchtbehandeling | 21G17 | DISTRICT NOORD-OOST | 7 | IBT-centrum | 3253 | 1 | 113 | KMAR | KMAR | RVB-N | 1 |  | 4 |  | Nee | 1 | 2012 | Nee | 0,778 | Nee | 1 | Swegon | Ja |  | Nader te bepalen | Nader te bepalen | In gebouw |  | t.b.v. sporthal | Ja, vastgoedbeh. | G01403103 | Niet van toepassing | Nader te bepalen | GOLD14DRX |  |  | Ja | Nader te bepalen | Nader te bepalen | Nee
900117919 | 81 | Mechanische luchtbehandeling | 21G17 | DISTRICT NOORD-OOST | 7 | IBT-centrum | 3253 | 1 | 113 | KMAR | KMAR | RVB-N | 1 |  | 17 |  | Nee | 2 | 2012 | Nee | 3,530 | Nee | 2 | Swegon | Nee |  | Nader te bepalen | Gekoeld waterbatterij | In gebouw |  |  | Ja, vastgoedbeh. | G04003501 | Niet van toepassing | LBK combinatie van toe- en afvoer | GOLD40DRX |  |  | Ja | Nader te bepalen | Warmwaterbatterij | Nee
900085108 | 81 | Mechanische luchtbehandeling | 22E05 | MC COEVORDEN | A13 | Magazijn | 3720 | 0 | 2 | CLAS | CLAS | RVB-N | 1 |  |  |  | Nee | 2 | 1984 | Nee | 0,940 | Nader te bepalen | 2 | Delair | Ja | NB | Nader te bepalen | Nee | In gebouw |  |  | Ja, vastgoedbeh. | 83-20-104 | Niet van toepassing | Nader te bepalen | MVB-20-BE |  |  | Ja | Licht | Nader te bepalen | Nee
900083729 | 81 | Mechanische luchtbehandeling | 22E05 | MC COEVORDEN | B | Onderhoudsgebouw | 1930 | 0 | 26 | CLAS | CLAS | RVB-N | 1 |  |  |  | Nee | 1 | 1985 | Nee | 0,670 | Nee | 001 | Verhulst | Ja | H92686 | Nader te bepalen | Nee | In gebouw |  |  | Ja, vastgoedbeh. | NB | Nader te bepalen | LBK combinatie van toe- en afvoer | VK-1-B | 1-592 592 380-F7 | 1-XPZ 1000 | Ja | Middel | Warmwaterbatterij | Nee
900083732 | 81 | Mechanische luchtbehandeling | 22E05 | MC COEVORDEN | B | Onderhoudsgebouw | 1930 | 1 | 27 | CLAS | CLAS | RVB-N | 1 |  |  |  | Nee | 1 | 1985 | Nee | 2,080 | Nee | 001 | Verhulst | Ja | H92686 | Nader te bepalen | Nee | In gebouw |  |  | Ja, vastgoedbeh. | NB | Nader te bepalen | LBK combinatie van toe- en afvoer | VK-2.1-B | 1-592 592 360-F7/1-592 287 360 | 1-XPA 1600 | Ja | Middel | Warmwaterbatterij | Nee
900083733 | 81 | Mechanische luchtbehandeling | 22E05 | MC COEVORDEN | B | Onderhoudsgebouw | 1930 | 1 | 27 | CLAS | CLAS | RVB-N | 1 |  |  |  | Nee | 2 | 1985 | Nee | 2,080 | Nee | 002 | Verhulst | Ja | H92686 | Nader te bepalen | Nee | In gebouw |  |  | Ja, vastgoedbeh. | NB | Niet van toepassing | LBK combinatie van toe- en afvoer | VK-2.1-B | 1-592 592 360-F7/1-592 287 360 | 1-XPA 1600 | Ja | Middel | Warmwaterbatterij | Nee
900083731 | 81 | Mechanische luchtbehandeling | 22E05 | MC COEVORDEN | B | Onderhoudsgebouw | 1930 | 1 | 28 | CLAS | CLAS | RVB-N | 1 | 1 | 1 |  | Nee | 1 | 1984 | Nee | 0,440 | Nee | 001 | Verhulst | Ja | H92686 | Nee | Nee | In gebouw |  |  | Ja, vastgoedbeh. | NB | Nader te bepalen | LBK combinatie van toe- en afvoer | VK0.5B | 1-592 287 300-F7 | 1-XPZ 1120 | Ja | Licht | Warmwaterbatterij | Nee
900080800 | 81 | Mechanische luchtbehandeling | 22E05 | MC COEVORDEN | C | Onderhoudsgebouw | 2564 | 1 | 1-39 | CLAS | CLAS | RVB-N | 1 |  |  |  | Nee | 1 | 2007 | Nee | 2,220 | Nee | 001 | Verhulst | Ja | 3789-50 | Nader te bepalen | Nee | In gebouw |  |  | Ja, vastgoedbeh. | NB | Nader te bepalen | LBK combinatie van toe- en afvoer | VKT 0604 | 2-592 592 380-F7/2-592 287 380 | 1-XPZ 1850 | Ja | Licht | Warmwaterbatterij | Nee
900080801 | 81 | Mechanische luchtbehandeling | 22E05 | MC COEVORDEN | C | Onderhoudsgebouw | 2564 | 1 | 1-39 | CLAS | CLAS | RVB-N | 1 |  |  |  | Nee | 2 | 2007 | Nee | 2,220 | Nee | 002 | Verhulst | Ja | 3789-40 | Nader te bepalen | Nee | In gebouw |  |  | Ja, vastgoedbeh. | NB | Nader te bepalen | LBK combinatie van toe- en afvoer | VKT 0604 | 2-592 592 380-F7/2-592 287 380 | 1-SPZ 1900 | Ja | Licht | Warmwaterbatterij | Nee
900080797 | 81 | Mechanische luchtbehandeling | 22E05 | MC COEVORDEN | C | Onderhoudsgebouw | 2564 | 1 | 1-4A | CLAS | CLAS | RVB-N | 1 |  | 1 |  | Nee | 1 | 2007 | Nee | 2,780 | Nee | 001 | Verhulst | Ja | 3789-10 | Nader te bepalen | Nee | In gebouw |  |  | Ja, vastgoedbeh. | NB | Niet van toepassing | Nader te bepalen | VKT 0604 |  |  | Ja | Nader te bepalen | Nader te bepalen | Nee
900080798 | 81 | Mechanische luchtbehandeling | 22E05 | MC COEVORDEN | C | Onderhoudsgebouw | 2564 | 1 | 1-4B | CLAS | CLAS | RVB-N | 1 |  |  |  | Nee | 1 | 2007 | Nee | 2,780 | Nee | 001 | Verhulst | Ja | 3789-20 | Nee | Nee | In gebouw |  |  | Ja, vastgoedbeh. | NB | Nader te bepalen | LBK combinatie van toe- en afvoer | VKT 0604 |  |  | Ja | Licht | Warmwaterbatterij | Nee
900080799 | 81 | Mechanische luchtbehandeling | 22E05 | MC COEVORDEN | C | Onderhoudsgebouw | 2564 | 1 | 1-4B | CLAS | CLAS | RVB-N | 1 |  |  |  | Nee | 2 | 2007 | Nee | 0,880 | Nee | 002 | Verhulst | Ja | 3789-30 | Nader te bepalen | Nee | In gebouw |  |  | Ja, vastgoedbeh. | NB | Nader te bepalen | LBK combinatie van toe- en afvoer | VKT 0303 | 1-592 592 380-F7 | 1-XPZ 1400 | Ja | Licht | Warmwaterbatterij | Nee
900085081 | 81 | Mechanische luchtbehandeling | 22E05 | MC COEVORDEN | L | Werkplaats | 364 | 0 | 1 | CLAS | CLAS | RVB-N | 1 |  |  |  | Nee | 1 | 1985 | Nee | 0,278 | Nee | 1 | Verhulst | Ja | K92680 | Nader te bepalen | Nee | In gebouw |  |  | Ja, vastgoedbeh. |  | Nader te bepalen | LBK combinatie van toe- en afvoer | VK05-B | 1-592 592 380-F7 |  | Ja | Middel | Warmwaterbatterij | Nee
900085098 | 81 | Mechanische luchtbehandeling | 22E05 | MC COEVORDEN | M | Acculaadgebouw | 101 | 0 | 3 | CLAS | CLAS | RVB-N | 1 | 1 |  |  | Nee | 1 | 1985 | Nee | 0,420 | Nee | 001 | Verhulst | Ja | T92776 | Nader te bepalen | Nee | In gebouw | nabij 1 |  | Ja, vastgoedbeh. |  | Nader te bepalen | LBK combinatie van toe- en afvoer | VK-05-B | 1-592 287 500-F7 | 1-XPZ 987 | Ja | Licht | Warmwaterbatterij | Nee
900085042 | 81 | Mechanische luchtbehandeling | 22E05 | MC COEVORDEN | V | Kantine | 561 | 0 | 10 | CLAS | CLAS | RVB-N | 1 |  |  |  | Nee | 1 | 1984 | Nee | 1,670 | Nee | 1 | Verhulst | Ja | B92722 | Nader te bepalen | Nee | In gebouw |  |  | Ja, vastgoedbeh. |  | Nader te bepalen | LBK combinatie van toe- en afvoer | VK-1.5-B-VEBI | 1-592 592 300-F7/1 x 592 287 3 | 1-XPZ 1462 | Ja | Licht | Warmwaterbatterij | Nee
900085093 | 81 | Mechanische luchtbehandeling | 22E05 | MC COEVORDEN | WA | Wachtgebouw | 216 | 0 | 3A | CLAS | CLAS | RVB-N | 1 |  |  |  | Nee | 1 | 2001 | Nee | 0,069 | Nee | 1 | Stork | Ja |  | Nader te bepalen | Nee | In gebouw | nabij 3B |  | Ja, vastgoedbeh. | 471200025 | Nader te bepalen | WTW-unit (buiten LBK gemonteerd) | WHR90L | 2-950-WHR |  | Ja | Licht | Nee | Kruisstroomwisselaar
900085094 | 81 | Mechanische luchtbehandeling | 22E05 | MC COEVORDEN | WA | Wachtgebouw | 216 | 0 | 3A | CLAS | CLAS | RVB-N | 1 |  |  |  | Nee | 2 | 2001 | Nee | 0,069 | Nee | 2 | Stork | Ja |  | Nader te bepalen | Nee | In gebouw | nabij 9 |  | Ja, vastgoedbeh. | 4712000010 | Nader te bepalen | WTW-unit (buiten LBK gemonteerd) | WHR91R | 2-950-WHR |  | Ja | Licht | Nee | Kruisstroomwisselaar
900121393 | 81 | Mechanische luchtbehandeling | 22E08 | BRIGADE OOSTGRENS-NOORD | 1 | Brigadegebouw | 1831 | 0 | 1.40 | KMAR | KMAR | RVB-N | 1 |  |  |  | Nee | 1 | 1900 | Nee |  | Nee |  | Biddle | Ja |  | Nee | Nee | In gebouw |  |  | Ja, vastgoedbeh. |  | Nader te bepalen | LBK combinatie van toe- en afvoer | PS-B-20-HE | 1-980 230-Draadframe |  | Ja | Licht | Nee | Nee
900121394 | 81 | Mechanische luchtbehandeling | 22E08 | BRIGADE OOSTGRENS-NOORD | 1 | Brigadegebouw | 1831 | 0 | 1.42 | KMAR | KMAR | RVB-N | 1 |  |  |  | Nee | 1 | 1900 | Nee |  | Nee |  | Biddle | Ja |  | Nader te bepalen | Nee | In gebouw |  |  | Ja, vastgoedbeh. |  | Nader te bepalen | LBK combinatie van toe- en afvoer | PS-B-20-HE | 1-980 230-Draadframe |  | Ja | Licht | Nee | Nee
900087471 | 81 | Mechanische luchtbehandeling | 22E08 | BRIGADE OOSTGRENS-NOORD | 1 | Brigadegebouw | 1831 | 0 | 1.44 | KMAR | KMAR | RVB-N | 1 |  |  |  | Nee | 1 | 2003 | Nee | 5,100 | Nee | 001 | Stork | Ja | 238817 | Nader te bepalen | Nee | In gebouw |  |  | Ja, vastgoedbeh. | T47150502499 | Nader te bepalen | WTW-unit (buiten LBK gemonteerd) | WTWB24 WBR | 2-640 655 47-F7/2-640 655 47-G |  | Ja | Licht | Nee | Kruisstroomwisselaar
900072216 | 81 | Mechanische luchtbehandeling | 22E08 | BRIGADE OOSTGRENS-NOORD | 1 | Brigadegebouw | 1831 | 1 | 2.08 | KMAR | KMAR | RVB-N | 1 |  |  |  | Nee | 1 | 2006 | Nee | 0,611 | Nee | 001 | Auerhaan | Ja |  | Nader te bepalen | Nee | Op dak |  |  | Ja, vastgoedbeh. | OK,05,2211,A,HL | Nader te bepalen | LBK combinatie van toe- en afvoer | REC | 2-592 592 47-F7/4-510 405 47 |  | Ja | Licht | Nee | Nee
900087472 | 81 | Mechanische luchtbehandeling | 22E08 | BRIGADE OOSTGRENS-NOORD | 1 | Brigadegebouw | 1831 | 1 | 2.08 | KMAR | KMAR | RVB-N | 1 |  |  |  | Nee | 2 | 2003 | Nee | 1,420 | Nee | 002 | Stork | Ja | 238817 | Nader te bepalen | Nee | In gebouw |  | 27,9 kW | Ja, vastgoedbeh. | NB | Nader te bepalen | WTW-unit (buiten LBK gemonteerd) | WTW B35 WBR | 1-640 960 47-F7/2-640 960 47-G |  | Ja | Licht | Warmwaterbatterij | Kruisstroomwisselaar
900121395 | 81 | Mechanische luchtbehandeling | 22E08 | BRIGADE OOSTGRENS-NOORD | 1 | Brigadegebouw | 1831 | 1 | 2.19 | KMAR | KMAR | RVB-N | 1 |  |  |  | Nee | 1 | 1900 | Nee |  | Nee |  | Biddle | Ja |  | Nader te bepalen | Nee | In gebouw |  |  | Ja, vastgoedbeh. |  | Nader te bepalen | LBK combinatie van toe- en afvoer | 100-HI-R-CS8 | 1-980 230-Draadframe |  | Ja | Licht | Nee | Nee
900081038 | 81 | Mechanische luchtbehandeling | 27H01 | LC LETTELE | B | Bureelgebouw | 1377 | 2 | 3.02 | CLAS | CLAS | RVB-N | 1 |  |  |  | Nee | 1 | 2000 | Nee | 1,470 | Nee | 001 | Stork | Ja | NB | Nader te bepalen | Nee | In gebouw |  | 1-955 355 96-G4 | Ja, vastgoedbeh. | 288579 | Nader te bepalen | WTW-unit (buiten LBK gemonteerd) | WTW B36 WBR | 2-955 480 96-F7/1 955 350 96-F |  | Ja | Licht | Warmwaterbatterij | Kruisstroomwisselaar
900080846 | 81 | Mechanische luchtbehandeling | 27H01 | LC LETTELE | C | Kantine | 287 | 0 | 13 | CLAS | CLAS | RVB-N | 1 |  |  |  | Nee | 1 | 1992 | Nee | 0,190 | Nee | 001 | Verhulst | Ja | 96977 | Nader te bepalen | Nee | In gebouw |  |  | Ja, vastgoedbeh. |  | Nader te bepalen | LBK combinatie van toe- en afvoer | VKD0.5 | 1-592 287 300-F7 | 1-XPZ1000 | Ja | Licht | Warmwaterbatterij | Nee
900094033 | 81 | Mechanische luchtbehandeling | 27H01 | LC LETTELE | C | Kantine | 287 | 0 | 13 | CLAS | CLAS | RVB-N | 1 |  | 2 |  | Nee | 1 | 2009 | Nee | 0,700 | Nee | 1 | DPA | Ja | STD FIN HIR 6KW EWBT4504 | Nader te bepalen | Nee | In gebouw |  | 3 fasen, 6000 watt, Icarus Chilling | Ja, vastgoedbeh. |  | Nader te bepalen | LBK combinatie van toe- en afvoer | DWTW 2500 HR-EH | 2-390 495 45-G4 |  | Ja | Licht | Nee | Nee
900081030 | 81 | Mechanische luchtbehandeling | 27H01 | LC LETTELE | E | Bureelgebouw , Expeditie | 2506 | 0 | 2A | CLAS | CLAS | RVB-N | 1 |  |  |  | Nee | 1 | 1900 | Nee | 2,030 | Nee | 001 | Stork | Nee |  | Nader te bepalen | Nee | In gebouw |  |  | Ja, vastgoedbeh. | 87648 | Niet van toepassing | LBK combinatie van toe- en afvoer | K10 |  |  | Ja | Nader te bepalen | Warmwaterbatterij | Nee
900081031 | 81 | Mechanische luchtbehandeling | 27H01 | LC LETTELE | E | Bureelgebouw , Expeditie | 2506 | K1 | 19 | CLAS | CLAS | RVB-N | 1 |  |  |  | Nee | 1 | 2002 | Nee | 0,160 | Nee | 1 | Stork | Ja |  | Nader te bepalen | Nee | In gebouw |  |  | Ja, vastgoedbeh. | 472901310 | Nader te bepalen | LBK combinatie van toe- en afvoer | Compo L12 TACZ | 1-470 405 500-F7 |  | Ja | Licht | Warmwaterbatterij | Nee
900088044 | 81 | Mechanische luchtbehandeling | 27H01 | LC LETTELE | L4 | Magazijn | 755 | 0 | 12 | CLAS | CLAS | RVB-N | 1 |  |  |  | Nee | 1 | 2009 | Nee | 0,420 | Nee | 1 | Ned Air | Ja |  | Nader te bepalen | Nee | In gebouw |  | 1-287 287 150-G4 | Ja, vastgoedbeh. | 2009090187 | Nader te bepalen | LBK combinatie van toe- en afvoer | WTA HR 1500 D | 1-287 592 135-F7/1-287 287 135 |  | Ja | Licht | Nee | Nee
900081080 | 81 | Mechanische luchtbehandeling | 27H01 | LC LETTELE | S | Expeditiemagazijn | 5777 | 1 | 2.01 | CLAS | CLAS | RVB-N | 1 |  |  |  | Nee | 1 | 1999 | Nee | 2,780 | Nee | 001 | Menerga | Ja |  | Nader te bepalen | Nee | In gebouw |  |  | Ja, vastgoedbeh. | 41.362-1 | Niet van toepassing | Nader te bepalen | 641001 |  |  | Ja | Nader te bepalen | Nader te bepalen | Nee
900081081 | 81 | Mechanische luchtbehandeling | 27H01 | LC LETTELE | S | Expeditiemagazijn | 5777 | 1 | 2.02 | CLAS | CLAS | RVB-N | 1 |  |  |  | Nee | 2 | 1999 | Nee | 2,780 | Nee | 002 | Menerga | Ja |  | Nader te bepalen | Nee | In gebouw |  |  | Ja, vastgoedbeh. | 41.362-2 | Niet van toepassing | Nader te bepalen | 641001 |  |  | Ja | Nader te bepalen | Nader te bepalen | Nee
900113728 | 81 | Mechanische luchtbehandeling | 27H01 | LC LETTELE | W | Bureelgebouw | 356 | K1 | 15 | CLAS | CLAS | RVB-N | 1 |  |  |  | Stoom | 1 | 2005 | Nee |  | Nee | 1 | Stork | Ja |  | Nader te bepalen | Nee | In gebouw |  |  | Ja, vastgoedbeh. | 471200020 | Nader te bepalen | WTW-unit (buiten LBK gemonteerd) | WHR 91L | 1-560 230-G4 Envelop |  | Ja | Licht | Warmwaterbatterij | Kruisstroomwisselaar
900087473 | 81 | Mechanische luchtbehandeling | 27H05 | LC BATHMEN | L13 | Bureelgebouw | 696 | 0 | 16A | DMO | DMO | RVB-N | 1 |  |  |  | Nee | 1 | 1989 | Nee | 0,730 | Nee | 1 | Rox | Ja | 83024172 | Nader te bepalen | Nee | In gebouw |  |  | Ja, vastgoedbeh. | 12389 | Nader te bepalen | LBK combinatie van toe- en afvoer | NH25 HY-D | 1-592 592 300-F7 | 1-SPZ 1024 | Ja | Licht | Warmwaterbatterij | Nee
900087474 | 81 | Mechanische luchtbehandeling | 27H05 | LC BATHMEN | L20 | Magazijn ChemicaliÙn | 4705 | 0 | 42 | DMO | DMO | RVB-N | 1 |  |  |  | Nee | 1 | 1998 | Nee | 0,920 | Nee | 001 | JE Stork Air | Ja | 245452 | Nader te bepalen | Nee | In gebouw |  |  | Ja, vastgoedbeh. | 0100 | Nader te bepalen | WTW-unit (buiten LBK gemonteerd) | WTW-B 24 | 1-960 640 47-F7/1-960 640 47-G |  | Ja | Licht | Warmwaterbatterij | Kruisstroomwisselaar
900103582 | 81 | Mechanische luchtbehandeling | 27H05 | LC BATHMEN | O | Bureelgebouw | 381 | 0 | 1 | DMO | DMO | RVB-N | 1 |  |  |  | Nee | 1 | 2011 | Nee |  | Nee | 001 | Stork | Ja |  | Nader te bepalen | Nee | In gebouw |  |  | Ja, vastgoedbeh. |  | Nader te bepalen | WTW-unit (buiten LBK gemonteerd) | WTWU | 2-200 500 WTA Envelop |  | Ja | Licht | Warmwaterbatterij | Kruisstroomwisselaar
900103845 | 81 | Mechanische luchtbehandeling | 27H05 | LC BATHMEN | OB | Overslagbedrijf | 1703 | 0 | 3 | DMO | DMO | RVB-N | 1 |  |  |  | Nee | 1 | 1992 | Nee | 1,940 | Nee | 001 | Flakt | Ja |  | Nader te bepalen | Nee | In gebouw |  |  | Ja, vastgoedbeh. | B-632.403/1 | Nader te bepalen | LBK combinatie van toe- en afvoer | VMGB-0618-3-1 | 1-592 592 600-F7 | 2-SPZ 1060 | Ja | Licht | Nee | Nee
900103846 | 81 | Mechanische luchtbehandeling | 27H05 | LC BATHMEN | OB | Overslagbedrijf | 1703 | 0 | 3 | DMO | DMO | RVB-N | 1 |  |  |  | Nee | 2 | 1992 | Nee | 1,940 | Nee | 002 | Flakt | Ja |  | Nader te bepalen | Nee | In gebouw |  |  | Ja, vastgoedbeh. | B-632.403/1 | Nader te bepalen | LBK combinatie van toe- en afvoer | VMLB-X-06-1-1-0-212 | 4-592 592 600-F7 | 2-XPZ 2000 | Ja | Licht | Nee | Nee
900103847 | 81 | Mechanische luchtbehandeling | 27H05 | LC BATHMEN | OB | Overslagbedrijf | 1703 | 0 | 3 | DMO | DMO | RVB-N | 1 |  |  |  | Nee | 3 | 1992 | Nee | 0,770 | Nee | 003 | Flakt | Ja |  | Nader te bepalen | Nee | In gebouw |  |  | Ja, vastgoedbeh. | B-632.403/4 | Nader te bepalen | LBK combinatie van toe- en afvoer | VSLB-X-15.21.0.2.2.2 | 4-592 592 600-F7 | 2-SPZ 2000 | Ja | Licht | Nee | Nee
900103848 | 81 | Mechanische luchtbehandeling | 27H05 | LC BATHMEN | OB | Overslagbedrijf | 1703 | 0 | 3 | DMO | DMO | RVB-N | 1 |  |  |  | Nee | 4 | 1992 | Nee | 0,770 | Nee | 004 | Flakt | Ja |  | Nee | Nee | In gebouw |  |  | Ja, vastgoedbeh. | B-632.403/4 | Niet van toepassing | Nader te bepalen | VSGB-15-17-3-1-2 |  |  | Ja | Nader te bepalen | Nee | Nee
900085902 | 81 | Mechanische luchtbehandeling | 28B05 | POMS VRIEZENVEEN | A01 | Magazijn | 3757 | 0 | 2 | DMO | DMO | RVB-N | 1 |  |  |  | Nee | 1 | 1984 | Nee | 19,500 | Nader te bepalen | 1 | Delair | Ja | 40427 | Nader te bepalen | Nee | In gebouw | nabij 1 |  | Ja, vastgoedbeh. | 83-020-118 | Niet van toepassing | Luchtdroger (buiten LBK gemonteerd) | MVB-20-BE |  |  | Ja | Licht | Nader te bepalen | Nee
900085903 | 81 | Mechanische luchtbehandeling | 28B05 | POMS VRIEZENVEEN | A01 | Magazijn | 3757 | 0 | 2 | DMO | DMO | RVB-N | 1 |  |  |  | Nee | 2 | 1984 | Nee |  | Nader te bepalen | 2 | Delair | Ja | 40427 | Nader te bepalen | Nee | In gebouw |  |  | Ja, vastgoedbeh. | 83-020-023 | Niet van toepassing | Luchtdroger (buiten LBK gemonteerd) | MVB-20-BE |  |  | Ja | Licht | Nader te bepalen | Nee
900123589 | 81 | Mechanische luchtbehandeling | 28B05 | POMS VRIEZENVEEN | A02 | Magazijn | 3757 | 0 | 2 | DMO | DMO | RVB-N | 1 |  |  |  | Nee | 1 | 1984 | Nee |  | Nader te bepalen | 1 | Delair | Ja |  | Nader te bepalen | Nee | In gebouw |  |  | Ja, vastgoedbeh. | 83020-021 | Niet van toepassing | Luchtdroger (buiten LBK gemonteerd) | MVB-20-BE |  |  | Ja | Licht | Nee | Nee
900085912 | 81 | Mechanische luchtbehandeling | 28B05 | POMS VRIEZENVEEN | A03 | Magazijn | 3757 | 0 | 2 | DMO | DMO | RVB-N | 1 |  |  |  | Nee | 1 | 1984 | Nee | 19,500 | Nader te bepalen | 1 | Delair | Ja | 40427 | Nader te bepalen | Nee | In gebouw | nabij 1 |  | Ja, vastgoedbeh. | 83-020-029 | Niet van toepassing | Luchtdroger (buiten LBK gemonteerd) | MVB-20-BE |  |  | Ja | Licht | Nader te bepalen | Nee
900085913 | 81 | Mechanische luchtbehandeling | 28B05 | POMS VRIEZENVEEN | A03 | Magazijn | 3757 | 0 | 2 | DMO | DMO | RVB-N | 1 |  |  |  | Nee | 2 | 1984 | Nee | 19,500 | Nader te bepalen | 2 | Delair | Ja | 40427 | Nader te bepalen | Nee | In gebouw |  |  | Ja, vastgoedbeh. | 83-020-026 | Niet van toepassing | Luchtdroger (buiten LBK gemonteerd) | MVB-20-BE |  |  | Ja | Licht | Nader te bepalen | Nee
900085904 | 81 | Mechanische luchtbehandeling | 28B05 | POMS VRIEZENVEEN | A04 | Magazijn | 3757 | 0 | 2 | DMO | DMO | RVB-N | 1 |  |  |  | Nee | 1 | 1984 | Nee | 19,500 | Nader te bepalen | 1 | Delair | Ja | 40427 | Nader te bepalen | Nee | In gebouw | nabij 1 |  | Ja, vastgoedbeh. | 83-020-064 | Niet van toepassing | Luchtdroger (buiten LBK gemonteerd) | MVB-20-BE |  |  | Ja | Licht | Nader te bepalen | Nee
900085905 | 81 | Mechanische luchtbehandeling | 28B05 | POMS VRIEZENVEEN | A04 | Magazijn | 3757 | 0 | 2 | DMO | DMO | RVB-N | 1 |  |  |  | Nee | 2 | 1984 | Nee | 19,500 | Nader te bepalen | 2 | Delair | Ja | 40427 | Nader te bepalen | Nee | In gebouw | nabij 1 |  | Ja, vastgoedbeh. | 83-020-065 | Niet van toepassing | Luchtdroger (buiten LBK gemonteerd) | MVB-20-BE |  |  | Ja | Licht | Nader te bepalen | Nee
900085867 | 81 | Mechanische luchtbehandeling | 28B05 | POMS VRIEZENVEEN | A05 | Magazijn | 3757 | 0 | 2 | DMO | DMO | RVB-N | 1 |  |  |  | Nee | 1 | 1983 | Nee | 19,500 | Nader te bepalen | 1 | Delair | Ja | 40427 | Nader te bepalen | Nee | In gebouw | nabij 1 |  | Ja, vastgoedbeh. | 83-020-030 | Niet van toepassing | Luchtdroger (buiten LBK gemonteerd) | MVB-20-BE |  |  | Ja | Licht | Nader te bepalen | Nee
900085868 | 81 | Mechanische luchtbehandeling | 28B05 | POMS VRIEZENVEEN | A05 | Magazijn | 3757 | 0 | 2 | DMO | DMO | RVB-N | 1 |  |  |  | Nee | 2 | 1983 | Nee | 19,500 | Nader te bepalen | 2 | Delair | Ja | 40427 | Nader te bepalen | Nee | In gebouw | nabij 1 |  | Ja, vastgoedbeh. | 83-020-031 | Niet van toepassing | Luchtdroger (buiten LBK gemonteerd) | MVB-20-BE |  |  | Ja | Licht | Nader te bepalen | Nee
900085871 | 81 | Mechanische luchtbehandeling | 28B05 | POMS VRIEZENVEEN | A06 | Magazijn | 3757 | 0 | 2 | DMO | DMO | RVB-N | 1 |  |  |  | Nee | 1 | 1984 | Nee | 19,500 | Nader te bepalen | 1 | Delair | Ja | 40427 | Nader te bepalen | Nee | In gebouw | nabij 1 |  | Ja, vastgoedbeh. | 83-020-037 | Niet van toepassing | Luchtdroger (buiten LBK gemonteerd) | MVB-20-BE |  |  | Ja | Licht | Nader te bepalen | Nee
900085872 | 81 | Mechanische luchtbehandeling | 28B05 | POMS VRIEZENVEEN | A06 | Magazijn | 3757 | 0 | 2 | DMO | DMO | RVB-N | 1 |  |  |  | Nee | 2 | 1984 | Nee | 19,500 | Nader te bepalen | 2 | Delair | Ja | 40427 | Nader te bepalen | Nee | In gebouw |  |  | Ja, vastgoedbeh. | 83-020-038 | Niet van toepassing | Luchtdroger (buiten LBK gemonteerd) | MVB-20-BE |  |  | Ja | Licht | Nader te bepalen | Nee
900085869 | 81 | Mechanische luchtbehandeling | 28B05 | POMS VRIEZENVEEN | A07 | Magazijn | 3757 | 0 | 2 | DMO | DMO | RVB-N | 1 |  |  |  | Nee | 1 | 1984 | Nee | 19,500 | Nader te bepalen | 1 | Delair | Ja | 40427 | Nader te bepalen | Nee | In gebouw | nabij 1 |  | Ja, vastgoedbeh. | 83-020-052 | Niet van toepassing | Luchtdroger (buiten LBK gemonteerd) | MVB-20-BE |  |  | Ja | Licht | Nader te bepalen | Nee
900085870 | 81 | Mechanische luchtbehandeling | 28B05 | POMS VRIEZENVEEN | A07 | Magazijn | 3757 | 0 | 2 | DMO | DMO | RVB-N | 1 |  |  |  | Nee | 2 | 1984 | Nee | 19,500 | Nader te bepalen | 2 | Delair | Ja | 40427 | Nader te bepalen | Nee | In gebouw | nabij 1 |  | Ja, vastgoedbeh. | 83-020-057 | Niet van toepassing | Luchtdroger (buiten LBK gemonteerd) | MVB-20-BE |  |  | Ja | Licht | Nader te bepalen | Nee
900085537 | 81 | Mechanische luchtbehandeling | 28B05 | POMS VRIEZENVEEN | A08 | Magazijn | 3757 | 0 | 2 | DMO | DMO | RVB-N | 1 |  |  |  | Nee | 1 |  | Nee |  | Nader te bepalen | 1 | Delair | Ja | NB | Nader te bepalen | Nee | In gebouw |  |  | Ja, vastgoedbeh. | 83-020-034 | Niet van toepassing | Luchtdroger (buiten LBK gemonteerd) | MVB-20-BE |  |  | Ja | Licht | Nee | Nee
900085538 | 81 | Mechanische luchtbehandeling | 28B05 | POMS VRIEZENVEEN | A08 | Magazijn | 3757 | 0 | 2 | DMO | DMO | RVB-N | 1 |  |  |  | Nee | 2 |  | Nee |  | Nader te bepalen | 2 | Delair | Ja | NB | Nader te bepalen | Nee | In gebouw |  |  | Ja, vastgoedbeh. | 83-020-043 | Niet van toepassing | Luchtdroger (buiten LBK gemonteerd) | MVB-20-BE |  |  | Ja | Licht | Nee | Nee
900085873 | 81 | Mechanische luchtbehandeling | 28B05 | POMS VRIEZENVEEN | A09 | Magazijn | 3757 | 0 | 2 | DMO | DMO | RVB-N | 1 |  |  |  | Nee | 1 | 1984 | Nee | 19,500 | Nader te bepalen | 1 | Delair | Ja | 40427 | Nader te bepalen | Nee | In gebouw | nabij 1 |  | Ja, vastgoedbeh. | 83-020-055 | Niet van toepassing | Luchtdroger (buiten LBK gemonteerd) | MVB-20-BE |  |  | Ja | Licht | Nader te bepalen | Nee
900085874 | 81 | Mechanische luchtbehandeling | 28B05 | POMS VRIEZENVEEN | A09 | Magazijn | 3757 | 0 | 2 | DMO | DMO | RVB-N | 1 |  |  |  | Nee | 2 | 1984 | Nee | 19,500 | Nader te bepalen | 2 | Delair | Ja | 40427 | Nader te bepalen | Nee | In gebouw | nabij 1 |  | Ja, vastgoedbeh. | 83-020-056 | Niet van toepassing | Luchtdroger (buiten LBK gemonteerd) | MVB-20-BE |  |  | Ja | Licht | Nader te bepalen | Nee
900085875 | 81 | Mechanische luchtbehandeling | 28B05 | POMS VRIEZENVEEN | A10 | Magazijn | 3757 | 0 | 2 | DMO | DMO | RVB-N | 1 |  |  |  | Nee | 1 | 1984 | Nee | 19,500 | Nader te bepalen | 1 | Delair | Ja | 40427 | Nader te bepalen | Nee | In gebouw | nabij 1 |  | Ja, vastgoedbeh. | 83-020-062 | Niet van toepassing | Luchtdroger (buiten LBK gemonteerd) | MVB-20-BE |  |  | Ja | Licht | Nader te bepalen | Nee
900085876 | 81 | Mechanische luchtbehandeling | 28B05 | POMS VRIEZENVEEN | A10 | Magazijn | 3757 | 0 | 2 | DMO | DMO | RVB-N | 1 |  |  |  | Nee | 2 | 1984 | Nee | 19,500 | Nader te bepalen | 2 | Delair | Ja | 40427 | Nader te bepalen | Nee | In gebouw | nabij 1 |  | Ja, vastgoedbeh. | 83-020-063 | Niet van toepassing | Luchtdroger (buiten LBK gemonteerd) | MVB-20-BE |  |  | Ja | Licht | Nader te bepalen | Nee
900085865 | 81 | Mechanische luchtbehandeling | 28B05 | POMS VRIEZENVEEN | A11 | Magazijn | 3757 | 0 | 2 | DMO | DMO | RVB-N | 1 |  |  |  | Nee | 1 | 1984 | Nee |  | Nader te bepalen | 1 | Delair | Ja | 40427 | Nader te bepalen | Nee | In gebouw | nabij 1 |  | Ja, vastgoedbeh. | 83-020-060 | Niet van toepassing | Luchtdroger (buiten LBK gemonteerd) | MVB-20-BE |  |  | Ja | Licht | Nader te bepalen | Nee
900085866 | 81 | Mechanische luchtbehandeling | 28B05 | POMS VRIEZENVEEN | A11 | Magazijn | 3757 | 0 | 2 | DMO | DMO | RVB-N | 1 |  |  |  | Nee | 2 | 1984 | Nee |  | Nader te bepalen | 2 | Delair | Ja | 40427 | Nader te bepalen | Nee | In gebouw | nabij 1 |  | Ja, vastgoedbeh. | 83-020-069 | Niet van toepassing | Luchtdroger (buiten LBK gemonteerd) | MVB-20-BE |  |  | Ja | Licht | Nader te bepalen | Nee
900085914 | 81 | Mechanische luchtbehandeling | 28B05 | POMS VRIEZENVEEN | A12 | Magazijn | 3757 | 0 | 2 | DMO | DMO | RVB-N | 1 |  |  |  | Nee | 1 | 1984 | Nee | 19,500 | Nader te bepalen | 1 | Delair | Ja | 40427 | Nader te bepalen | Nee | In gebouw | nabij 1 |  | Ja, vastgoedbeh. | 83-020-066 | Niet van toepassing | Luchtdroger (buiten LBK gemonteerd) | MVB-20-BE |  |  | Ja | Licht | Nader te bepalen | Nee
900085915 | 81 | Mechanische luchtbehandeling | 28B05 | POMS VRIEZENVEEN | A12 | Magazijn | 3757 | 0 | 2 | DMO | DMO | RVB-N | 1 |  |  |  | Nee | 2 | 1984 | Nee | 19,500 | Nader te bepalen | 2 | Delair | Ja | 40427 | Nader te bepalen | Nee | In gebouw | nabij 1 |  | Ja, vastgoedbeh. | 83-020-073 | Niet van toepassing | Luchtdroger (buiten LBK gemonteerd) | MVB-20-BE |  |  | Ja | Licht | Nader te bepalen | Nee
900085908 | 81 | Mechanische luchtbehandeling | 28B05 | POMS VRIEZENVEEN | A13 | Magazijn | 3757 | 0 | 2 | DMO | DMO | RVB-N | 1 |  |  |  | Nee | 1 | 1984 | Nee | 19,500 | Nader te bepalen | 1 | Delair | Ja | 40427 | Nader te bepalen | Nee | In gebouw | nabij 1 |  | Ja, vastgoedbeh. | 83-020-072 | Niet van toepassing | Luchtdroger (buiten LBK gemonteerd) | MVB-20-BE |  |  | Ja | Licht | Nader te bepalen | Nee
900085909 | 81 | Mechanische luchtbehandeling | 28B05 | POMS VRIEZENVEEN | A13 | Magazijn | 3757 | 0 | 2 | DMO | DMO | RVB-N | 1 |  |  |  | Nee | 2 | 1984 | Nee | 19,500 | Nader te bepalen | 2 | Delair | Ja | 40427 | Nader te bepalen | Nee | In gebouw | nabij 1 |  | Ja, vastgoedbeh. | 83-020-079 | Niet van toepassing | Luchtdroger (buiten LBK gemonteerd) | MVB-20-BE |  |  | Ja | Licht | Nader te bepalen | Nee
900085906 | 81 | Mechanische luchtbehandeling | 28B05 | POMS VRIEZENVEEN | A14 | Magazijn | 3757 | 0 | 2 | DMO | DMO | RVB-N | 1 |  |  |  | Nee | 1 | 1984 | Nee | 19,500 | Nader te bepalen | 1 | Delair | Ja | 40427 | Nader te bepalen | Nee | In gebouw | nabij 1 |  | Ja, vastgoedbeh. | 83-020-078 | Niet van toepassing | Luchtdroger (buiten LBK gemonteerd) | MVB-20-BE |  |  | Ja | Licht | Nader te bepalen | Nee
900085907 | 81 | Mechanische luchtbehandeling | 28B05 | POMS VRIEZENVEEN | A14 | Magazijn | 3757 | 0 | 2 | DMO | DMO | RVB-N | 1 |  |  |  | Nee | 2 | 1984 | Nee | 19,500 | Nader te bepalen | 2 | Delair | Ja | 40427 | Nader te bepalen | Nee | In gebouw | nabij 1 |  | Ja, vastgoedbeh. | 83-020-077 | Niet van toepassing | Luchtdroger (buiten LBK gemonteerd) | MVB-20-BE |  |  | Ja | Licht | Nader te bepalen | Nee
900085916 | 81 | Mechanische luchtbehandeling | 28B05 | POMS VRIEZENVEEN | A15 | Magazijn | 3757 | 0 | 2 | DMO | DMO | RVB-N | 1 |  |  |  | Nee | 1 | 1984 | Nee | 19,500 | Nader te bepalen | 1 | Delair | Ja | 40427 | Nader te bepalen | Nee | In gebouw | nabij 1 |  | Ja, vastgoedbeh. | 83-020-094 | Niet van toepassing | Luchtdroger (buiten LBK gemonteerd) | MVB-20-BE |  |  | Ja | Licht | Nader te bepalen | Nee
900085917 | 81 | Mechanische luchtbehandeling | 28B05 | POMS VRIEZENVEEN | A15 | Magazijn | 3757 | 0 | 2 | DMO | DMO | RVB-N | 1 |  |  |  | Nee | 2 | 1984 | Nee | 19,500 | Nader te bepalen | 2 | Delair | Ja | 40427 | Nader te bepalen | Nee | In gebouw |  |  | Ja, vastgoedbeh. | 83-020-087 | Niet van toepassing | Luchtdroger (buiten LBK gemonteerd) | MVB-20-BE |  |  | Ja | Licht | Nader te bepalen | Nee
900085910 | 81 | Mechanische luchtbehandeling | 28B05 | POMS VRIEZENVEEN | A16 | Magazijn | 3757 | 0 | 2 | DMO | DMO | RVB-N | 1 |  |  |  | Nee | 1 | 1984 | Nee | 19,500 | Nader te bepalen | 1 | Delair | Ja | 40427 | Nader te bepalen | Nee | In gebouw | nabij 1 |  | Ja, vastgoedbeh. | 83-020-092 | Niet van toepassing | Luchtdroger (buiten LBK gemonteerd) | MVB-20-BE |  |  | Ja | Licht | Nader te bepalen | Nee
900085911 | 81 | Mechanische luchtbehandeling | 28B05 | POMS VRIEZENVEEN | A16 | Magazijn | 3757 | 0 | 2 | DMO | DMO | RVB-N | 1 |  |  |  | Nee | 2 |  | Nee | 19,500 | Nader te bepalen | 2 | Delair | Ja | 40427 | Nader te bepalen | Nee | In gebouw | nabij 1 |  | Ja, vastgoedbeh. | 83-020-093 | Niet van toepassing | Luchtdroger (buiten LBK gemonteerd) | MVB-20-BE |  |  | Ja | Licht | Nader te bepalen | Nee
900085275 | 81 | Mechanische luchtbehandeling | 28B05 | POMS VRIEZENVEEN | B | Onderhoudsgebouw | 1533 | 0 | 1.24 | DMO | DMO | RVB-N | 1 |  |  |  | Nee | 1 | 1984 | Nee | 0,670 | Nee | 1 | Verhulst | Ja | E92482 | Nader te bepalen | Nee | In gebouw |  |  | Ja, vastgoedbeh. | NB | Nader te bepalen | LBK combinatie van toe- en afvoer | VK-1-B | 1-592 592 300-F7 | 1-XPZ1120 | Ja | Licht | Warmwaterbatterij | Nee
900085277 | 81 | Mechanische luchtbehandeling | 28B05 | POMS VRIEZENVEEN | B | Onderhoudsgebouw | 1533 | 1 | 1.26 | DMO | DMO | RVB-N | 1 |  |  |  | Nee | 1 | 1984 | Nee | 2,080 | Nee | 1 | Verhulst | Ja | E92482 | Nader te bepalen | Nee | In gebouw |  |  | Ja, vastgoedbeh. | NB | Nader te bepalen | LBK combinatie van toe- en afvoer | VK-2-1-B | 1-592 592 380-F7/1-592 287 380 | 1-XPA1600 | Ja | Middel | Warmwaterbatterij | Nee
900085278 | 81 | Mechanische luchtbehandeling | 28B05 | POMS VRIEZENVEEN | B | Onderhoudsgebouw | 1533 | 1 | 1.26 | DMO | DMO | RVB-N | 1 |  |  |  | Nee | 2 | 1984 | Nee | 2,080 | Nee | 2 | Verhulst | Ja | E92482 | Nader te bepalen | Nee | In gebouw |  |  | Ja, vastgoedbeh. | NB | Nader te bepalen | LBK combinatie van toe- en afvoer | VK.21-B | 1-592 592 380-F7/1-592 287 380 | 1-XPA1600 | Ja | Licht | Warmwaterbatterij | Nee
900085276 | 81 | Mechanische luchtbehandeling | 28B05 | POMS VRIEZENVEEN | B | Onderhoudsgebouw | 1533 | 1 | 1.27 | DMO | DMO | RVB-N | 1 |  |  |  | Nee | 1 | 1984 | Nee | 0,440 | Nee | 1 | Verhulst | Ja | E92482 | Nader te bepalen | Nee | In gebouw | nabij 1.05 |  | Ja, vastgoedbeh. | NB | Nader te bepalen | LBK combinatie van toe- en afvoer | VK-1-B | 1-592 592 300-F7 | 1-XPZ1120 | Ja | Licht | Warmwaterbatterij | Nee
900085531 | 81 | Mechanische luchtbehandeling | 28B05 | POMS VRIEZENVEEN | C1 | Onderhoudsgebouw | 2615 | 1 | 4A | DMO | DMO | RVB-N | 1 |  |  |  | Nee | 1 | 1984 | Nee | 5,560 | Nee | 001 | Verhulst | Ja | K92560 | Nader te bepalen | Nee | In gebouw | nabij 4D |  | Ja, vastgoedbeh. | NB | Nader te bepalen | LBK combinatie van toe- en afvoer | VK-5-B | 4-592 592 380-F7/2-287 592 380 | 2-SPA2382 | Ja | Middel | Warmwaterbatterij | Nee
900085533 | 81 | Mechanische luchtbehandeling | 28B05 | POMS VRIEZENVEEN | C1 | Onderhoudsgebouw | 2615 | 1 | 4B | DMO | DMO | RVB-N | 1 |  |  |  | Nee | 1 | 1984 | Nee | 0,880 | Nee | 001 | Verhulst | Ja | K92560 | Nader te bepalen | Nee | In gebouw |  |  | Ja, vastgoedbeh. | NB | Nader te bepalen | LBK combinatie van toe- en afvoer | VK-1-B | 1-592 592 380-F7 | 1-XPZ1120 | Ja | Middel | Warmwaterbatterij | Nee
900085534 | 81 | Mechanische luchtbehandeling | 28B05 | POMS VRIEZENVEEN | C1 | Onderhoudsgebouw | 2615 | 1 | 4B | DMO | DMO | RVB-N | 1 |  |  |  | Nee | 2 | 1984 | Nee | 5,560 | Nee | 002 | Verhulst | Ja | K92560 | Nader te bepalen | Nee | In gebouw |  |  | Ja, vastgoedbeh. | NB | Nader te bepalen | LBK combinatie van toe- en afvoer | VK-5-B | 4-592 592 380-F7/2-287 592 380 | 2-SPA2382 | Ja | Middel | Warmwaterbatterij | Nee
900087468 | 81 | Mechanische luchtbehandeling | 28B05 | POMS VRIEZENVEEN | C2 | Onderhoudsgebouw | 870 | 0 | 38 | DMO | DMO | RVB-N | 1 |  |  |  | Nee | 1 | 1984 | Nee | 3,610 | Nee | 001 | Verhulst | Ja | NB | Nader te bepalen | Nee | In gebouw |  |  | Ja, vastgoedbeh. | NB | Nader te bepalen | LBK combinatie van toe- en afvoer | VK3B | 2-592 490 380-F7/2-592 287 360 | 2-SPA1732LW | Ja | Middel | Warmwaterbatterij | Nee
900085265 | 81 | Mechanische luchtbehandeling | 28B05 | POMS VRIEZENVEEN | E | Garage Werkplaats | 1481 | 1 | 15 | DMO | DMO | RVB-N | 1 |  |  |  | Nee | 1 | 1985 | Nee | 1,940 | Nee | 1 | SV | Ja | 1840103 | Nader te bepalen | Nee | In gebouw | nabij 8 |  | Ja, vastgoedbeh. | NB | Nader te bepalen | LBK combinatie van toe- en afvoer | 60 | 1-592 2592 300-F7/1-287 592 30 | 2-SPA1600LW | Ja | Middel | Warmwaterbatterij | Nee
900085266 | 81 | Mechanische luchtbehandeling | 28B05 | POMS VRIEZENVEEN | E | Garage Werkplaats | 1481 | 1 | 15 | DMO | DMO | RVB-N | 1 |  |  |  | Nee | 2 | 1985 | Nee |  | Nee | 2 | SV | Ja | NB | Nader te bepalen | Nee | In gebouw | nabij 8A |  | Ja, vastgoedbeh. | NB | Nader te bepalen | LBK combinatie van toe- en afvoer | NB | 1-592 592 300-F7 | 2-XPA1320 | Ja | Middel | Warmwaterbatterij | Nee
900087467 | 81 | Mechanische luchtbehandeling | 28B05 | POMS VRIEZENVEEN | F | Magazijn | 117 | 0 | 2 | DMO | DMO | RVB-N | 1 |  |  |  | Nee | 1 | 1984 | Nee | 2,600 | Nee | 1 | Wolff | Ja |  | Nader te bepalen | Nee | In gebouw |  |  | Ja, vastgoedbeh. | 614162/01 | Nader te bepalen | LBK combinatie van toe- en afvoer | KG40 | 1-592 490 380 F7 | 1-XPZ900 | Ja | Licht | Warmwaterbatterij | Nee
900085799 | 81 | Mechanische luchtbehandeling | 28B05 | POMS VRIEZENVEEN | L | Onderhoudsgebouw , Magazijn | 399 | 0 | 1.05 | DMO | DMO | RVB-N | 1 |  |  |  | Nee | 1 | 1984 | Nee | 1,010 | Nee | 1 | Verhulst | Ja | B92536 | Nader te bepalen | Nee | In gebouw | nabij 1.04 |  | Ja, vastgoedbeh. | NB | Nader te bepalen | LBK combinatie van toe- en afvoer | VKP.1.B | 1-592 592 380-F7 | 1-XPZ925 | Ja | Licht | Warmwaterbatterij | Nee
900085800 | 81 | Mechanische luchtbehandeling | 28B05 | POMS VRIEZENVEEN | L | Onderhoudsgebouw , Magazijn | 399 | 0 | 1.05 | DMO | DMO | RVB-N | 1 |  |  |  | Nee | 2 | 1984 | Nee |  | Nader te bepalen | 2 | Delair | Nee |  | Nee | Nee | In gebouw |  |  | Ja, vastgoedbeh. | 84.005-001 | Niet van toepassing | Nader te bepalen | MVB-5-AEQ |  |  | Ja | Licht | Nader te bepalen | Nee
900085288 | 81 | Mechanische luchtbehandeling | 28B05 | POMS VRIEZENVEEN | M | Acculaadstation | 101 | 0 | 3 | DMO | DMO | RVB-N | 1 |  |  |  | Nee | 1 | 1984 | Nee | 0,420 | Nee | 1 | Verhulst | Ja | T92579 | Nader te bepalen | Nee | In gebouw | nabij R1 |  | Ja, vastgoedbeh. | NB | Nader te bepalen | LBK combinatie van toe- en afvoer | VKP-05-B | 1-592 287 360-F7 |  | Ja | Licht | Warmwaterbatterij | Nee
900085502 | 81 | Mechanische luchtbehandeling | 28B05 | POMS VRIEZENVEEN | S | Distributiegebouw | 8353 | 1 | 13A | DMO | DMO | RVB-N | 1 |  |  |  | Nee | 1 | 1984 | Nee | 1,420 | Nee | 1 | Verhulst | Ja |  | Nader te bepalen | Nee | In gebouw |  |  | Ja, vastgoedbeh. | G92601 | Nader te bepalen | LBK combinatie van toe- en afvoer | VK-1.5D | 1-592 592 380-F7/1-287 592 380 | 2-XPZ1237 | Ja | Licht | Warmwaterbatterij | Nee
900088074 | 81 | Mechanische luchtbehandeling | 28B05 | POMS VRIEZENVEEN | V | Kantine | 560 | 0 | 10 | DMO | DMO | RVB-N | 1 |  |  |  | Nee | 1 | 1984 | Nee | 1,670 | Nee | 1 | Verhulst | Nee | R92557 | Nader te bepalen | Nee | In gebouw | nabij 1.07 |  | Ja, vastgoedbeh. | NB | Niet van toepassing | LBK combinatie van toe- en afvoer | VK1.5-B |  |  | Ja | Licht | Warmwaterbatterij | Nee
900121396 | 81 | Mechanische luchtbehandeling | 28H10 | POST ENSCHEDE | 1 | Kantoorgebouw | 1285 | 0 | 1.31 | KMAR | KMAR | RVB-N | 1 |  |  |  | Nee | 1 | 1900 | Nee |  | Nee |  |  | Nee |  | Nee | Nee | In gebouw |  | ventilatorconvector | Ja, vastgoedbeh. |  | Niet van toepassing | LBK combinatie van toe- en afvoer |  |  |  | Ja | Nader te bepalen | Nee | Nee
900121397 | 81 | Mechanische luchtbehandeling | 28H10 | POST ENSCHEDE | 1 | Kantoorgebouw | 1285 | 0 | 1.33 | KMAR | KMAR | RVB-N | 1 |  |  |  | Nee | 1 | 1900 | Nee |  | Nee |  |  | Nee |  | Nader te bepalen | Nee | In gebouw |  | ventilatorconvector | Ja, vastgoedbeh. |  | Niet van toepassing | LBK combinatie van toe- en afvoer |  |  |  | Ja | Nader te bepalen | Nee | Nee
900081445 | 81 | Mechanische luchtbehandeling | 28H10 | POST ENSCHEDE | 1 | Kantoorgebouw | 1285 | 1 | 2.03 | KMAR | KMAR | RVB-N | 1 |  |  |  | Nee | 1 | 1900 | Nee | 0,500 | Nee | 001 | Ned-Air | Ja | 96.063 | Nader te bepalen | Nee | In gebouw | nabij 2.05 |  | Ja, vastgoedbeh. | NB | Nader te bepalen | LBK combinatie van toe- en afvoer | NKD 7.7 | 1-400 970-Filterdoek |  | Ja | Licht | Warmwaterbatterij | Nee
900081446 | 81 | Mechanische luchtbehandeling | 28H10 | POST ENSCHEDE | 1 | Kantoorgebouw | 1285 | 1 | 2.03 | KMAR | KMAR | RVB-N | 1 |  |  |  | Nee | 2 | 2008 | Nee | 0,125 | Nee | 002 | Stork-Air | Ja | 358271 | Nader te bepalen | Nee | In gebouw | nabij 2.29 |  | Ja, vastgoedbeh. |  | Nader te bepalen | LBK combinatie van toe- en afvoer | WHRB9100L | 1 592 592 360-F7/1-287 592 36 |  | Ja | Licht | Warmwaterbatterij | Nee
900087538 | 81 | Mechanische luchtbehandeling | 28H14 | ZENDERCOMPLEX LVL-GL TWENTE | B502 | Bunker | 283 | 0 | 1.13 | CLSK | CLSK | RVB-N | 1 |  |  |  | Nee | 1 | 1900 | Nee | 0,560 | Nader te bepalen | 001 | Acoven | Nee | nb | Nader te bepalen | Gekoeld waterbatterij | In gebouw |  |  | Ja, vastgoedbeh. | NB | Niet van toepassing | LBK combinatie van toe- en afvoer | NB |  |  | Ja | Nader te bepalen | Warmwaterbatterij | Nee
900080873 | 81 | Mechanische luchtbehandeling | 28H16 | COMPLEX TWENTE | B500 | Bunker | 790 | 0 | 1.07 | DOSCO | DOSCO | RVB-N | 1 |  |  |  | Nader te bepalen | 1 | 2002 | Nee |  | Nee | 001 | Stulz | Ja | NB | Nader te bepalen | Gekoeld waterbatterij | In gebouw | nabij 1.10 |  | Ja, vastgoedbeh. | NB | Nader te bepalen | LBK combinatie van toe- en afvoer | NB | 1-592 592 360-F7 |  | Ja | Licht | Warmwaterbatterij | Nee
900080876 | 81 | Mechanische luchtbehandeling | 28H16 | COMPLEX TWENTE | B500 | Bunker | 790 | 0 | 1.12 | DOSCO | DOSCO | RVB-N | 1 |  |  |  | Nee | 1 | 2002 | Nee |  | Nee | 1 | Stulz | Ja |  | Nader te bepalen | Gekoeld waterbatterij | In gebouw | nabij 1.07 |  | Ja, vastgoedbeh. |  | Nader te bepalen | LBK combinatie van toe- en afvoer |  | 1-592 287 360-F7 |  | Ja | Licht | Warmwaterbatterij | Nee
900080877 | 81 | Mechanische luchtbehandeling | 28H16 | COMPLEX TWENTE | B500 | Bunker | 790 | 0 | 1.12 | DOSCO | DOSCO | RVB-N | 1 |  |  |  | Nee | 2 | 2002 | Nee |  | Nee | 2 | Stulz | Ja |  | Nader te bepalen | Gekoeld waterbatterij | In gebouw | nabij 1.11 |  | Ja, vastgoedbeh. |  | Nader te bepalen | LBK combinatie van toe- en afvoer |  | 1-592 592 360-F7/2-287 592 360 |  | Ja | Licht | Warmwaterbatterij | Nee
900080872 | 81 | Mechanische luchtbehandeling | 28H16 | COMPLEX TWENTE | B500 | Bunker | 790 | 0 | 1.15 | DOSCO | DOSCO | RVB-N | 1 |  |  |  | Nee | 1 | 2002 | Nee |  | Nee | 001 | Stulz | Ja | NB | Nader te bepalen | Gekoeld waterbatterij | In gebouw |  | nabij 1.14A | Ja, vastgoedbeh. | NB | Nader te bepalen | LBK combinatie van toe- en afvoer | NB | 6-592 592 360-F7/592 287 360-F |  | Ja | Licht | Warmwaterbatterij | Nee
900080874 | 81 | Mechanische luchtbehandeling | 28H16 | COMPLEX TWENTE | B500 | Bunker | 790 | 0 | 1.22 | DOSCO | DOSCO | RVB-N | 1 |  |  |  | Nee | 1 | 2002 | Nee |  | Nee | 001 | Stulz | Ja | NB | Nader te bepalen | Gekoeld waterbatterij | In gebouw | nabij 1.20 | 2-592 287 360-F7 | Ja, vastgoedbeh. | NB | Nader te bepalen | LBK combinatie van toe- en afvoer | NB | 2-592 592 970-M5 Galv./2-592 5 |  | Ja | Licht | Warmwaterbatterij | Nee
900080871 | 81 | Mechanische luchtbehandeling | 28H16 | COMPLEX TWENTE | B500 | Bunker | 790 | 0 | 1.33 | DOSCO | DOSCO | RVB-N | 1 |  |  |  | Nee | 1 | 2003 | Nee | 1,280 | Nee | 1 | Stulz | Ja | NB | Nader te bepalen | Gekoeld waterbatterij | In gebouw |  |  | Ja, vastgoedbeh. | NB | Nader te bepalen | LBK combinatie van toe- en afvoer | DS9-070/D25 | 1-592 592 360-F7 /1-592 592 36 |  | Ja | Licht | Warmwaterbatterij | Nee
900080875 | 81 | Mechanische luchtbehandeling | 28H16 | COMPLEX TWENTE | B500 | Bunker | 790 | 1 | 1.35 | DOSCO | DOSCO | RVB-N | 1 |  |  |  | Nee | 1 | 2002 | Nee | 4,840 | Nee | 001 | GEA | Ja | 250101100 | Nader te bepalen | Gekoeld waterbatterij | In gebouw | Op dak |  | Ja, vastgoedbeh. | 07644378450100 | Nader te bepalen | LBK combinatie van toe- en afvoer | ATP2520AVBV | 4-592 592 360-F7/2-592 287 360 |  | Ja | Licht | Warmwaterbatterij | Nee
900087537 | 81 | Mechanische luchtbehandeling | 28H16 | COMPLEX TWENTE | C104 | Hoofdwachtgebouw | 551 | 0 | 1.02 | DOSCO | DOSCO | RVB-N | 1 |  |  |  | Nee | 1 | 2002 | Nee | 0,830 | Nee | 001 | Rosenberg | Nee | NB | Nader te bepalen | Nee | Op dak |  |  | Ja, vastgoedbeh. | NB | Niet van toepassing | LBK combinatie van toe- en afvoer | Airbox 86L |  |  | Ja | Nader te bepalen | Warmwaterbatterij | Nee
900080494 | 81 | Mechanische luchtbehandeling | 28H16 | COMPLEX TWENTE | C104 | Hoofdwachtgebouw | 551 | 0 | 1.13 | DOSCO | DOSCO | RVB-N | 1 |  |  |  | Nee | 1 | 2002 | Nee | 0,890 | Nee | 001 | Rosenberg | Ja | NB | Nader te bepalen | Nee | Op dak | nabij 1.15 | Warmteterugwinunit | Ja, vastgoedbeh. | NB | Nader te bepalen | LBK combinatie van toe- en afvoer | NB | 4-592 592 360-F7/2-287 592 360 |  | Ja | Licht | Warmwaterbatterij | Nee
900125115 | 81 | Mechanische luchtbehandeling | 28H16 | COMPLEX TWENTE | C86 | Kantoorgebouw , Magazijn | 2368 | 0 | 1.01 | DOSCO | DOSCO | RVB-N | 1 |  |  |  | Nee | 1 |  | Nee |  | Nee | 1 | Itho | Ja |  | Nee | Nee | Aan gevel |  |  | Ja, vastgoedbeh. |  | Niet van toepassing | WTW-unit (buiten LBK gemonteerd) | WTW 500 |  |  | Ja | Licht | Nee | Nader te bepalen
900125116 | 81 | Mechanische luchtbehandeling | 28H16 | COMPLEX TWENTE | C86 | Kantoorgebouw , Magazijn | 2368 | 0 | 1.01 | DOSCO | DOSCO | RVB-N | 1 |  |  |  | Nee | 2 |  | Nee |  | Nee | 2 | Itho | Ja |  | Nee | Nee | Aan gevel |  |  | Ja, vastgoedbeh. |  | Niet van toepassing | WTW-unit (buiten LBK gemonteerd) | WTW 500 |  |  | Ja | Licht | Nee | Nader te bepalen
900125117 | 81 | Mechanische luchtbehandeling | 28H16 | COMPLEX TWENTE | C86 | Kantoorgebouw , Magazijn | 2368 | 0 | 1.01 | DOSCO | DOSCO | RVB-N | 1 |  |  |  | Nee | 3 | 1900 | Nee |  | Nee | 3 | Gea Happel | Nee |  | Nader te bepalen | Nee | Aan buitengevel |  |  | Ja, vastgoedbeh. |  | Niet van toepassing | LBK combinatie van toe- en afvoer |  |  |  | Ja | Licht | Nee | Nee
900113221 | 81 | Mechanische luchtbehandeling | 34B01 | DEPOT MARKELO | B6556 | Was- , Kleedgebouw | 50 | 0 | 1.07 | DMO | DMO | RVB-N | 1 |  |  |  | Nee | 1 | 1900 | Nee |  | Nee | 1 | Stork | Nee |  | Nader te bepalen | Nee | In gebouw |  |  | Ja, vastgoedbeh. |  | Niet van toepassing | WTW-unit (buiten LBK gemonteerd) | WHR 950 |  |  | Ja | Nader te bepalen | Warmwaterbatterij | Kruisstroomwisselaar
900081168 | 81 | Mechanische luchtbehandeling | 34F03 | KANTOOR FORUM | 1 | Kantoor | 11640 | 0 | 0.30 | DOSCO | DOSCO | RVB-N | 1 |  |  |  | Nee | 1 | 2008 | Nee | 250,000 | Nee | 001 | Itho | Ja | NB | Nader te bepalen | Nee | Aan buitengevel | Buitenwand |  | Ja, vastgoedbeh. | NB | Nader te bepalen | LBK combinatie van toe- en afvoer | MVB250 | 1-592 592 360-F7 |  | Ja | Licht | Nee | Nee
900081522 | 81 | Mechanische luchtbehandeling | 34F03 | KANTOOR FORUM | 1 | Kantoor | 11640 | 5 | 5.14 | DOSCO | DOSCO | RVB-N | 1 |  |  |  | Nee | 1 | 2009 | Nee | 0,780 | Nee | 1 | Verhulst | Ja | 4464-20 | Nader te bepalen | Gekoeld waterbatterij | Op dak |  |  | Ja, vastgoedbeh. | NB | Nader te bepalen | LBK combinatie van toe- en afvoer | VKT-0303BO | 1-595 595 97-G4 Galv. |  | Ja | Licht | Warmwaterbatterij | Nee
900081523 | 81 | Mechanische luchtbehandeling | 34F03 | KANTOOR FORUM | 1 | Kantoor | 11640 | 5 | 5.14 | DOSCO | DOSCO | RVB-N | 1 |  |  |  | Nee | 2 | 2009 | Nee | 0,620 | Nee | 2 | Verhulst | Ja | 4464-010 | Nader te bepalen | Gekoeld waterbatterij | Op dak |  |  | Ja, vastgoedbeh. |  | Nader te bepalen | LBK combinatie van toe- en afvoer | VKT-0302BO | 1-595 595 97-G4 Galv. |  | Ja | Licht | Warmwaterbatterij | Nee
900081524 | 81 | Mechanische luchtbehandeling | 34F03 | KANTOOR FORUM | 1 | Kantoor | 11640 | 5 | 5.14 | DOSCO | DOSCO | RVB-N | 1 |  |  |  | Stoom | 10 | 2001 | Nee | 1,350 | Gekoeld waterbatterij | 10 | Wolf Mainburg | Ja | 624950/02 | Nader te bepalen | Gekoeld waterbatterij | In gebouw | 5.03 |  | Ja, vastgoedbeh. | 0270 | Nader te bepalen | LBK combinatie van toe- en afvoer | KG160 | 1-595 595 97-G4 Galv. |  | Ja | Licht | Warmwaterbatterij | Nee
900081525 | 81 | Mechanische luchtbehandeling | 34F03 | KANTOOR FORUM | 1 | Kantoor | 11640 | 5 | 5.14 | DOSCO | DOSCO | RVB-N | 1 |  |  |  | Stoom | 11 | 2001 | Nee | 3,470 | Gekoeld waterbatterij | 11 | Wolf Mainburg | Ja | 624950/01 | Nader te bepalen | Gekoeld waterbatterij | In gebouw |  |  | Ja, vastgoedbeh. | NB | Nader te bepalen | LBK combinatie van toe- en afvoer | KG180 | 1-595 595 97-G4 Galv. |  | Ja | Licht | Warmwaterbatterij | Nee
900123876 | 81 | Mechanische luchtbehandeling | 34F03 | KANTOOR FORUM | 1 | Kantoor | 11640 | 5 | 5.14 | DOSCO | DOSCO | RVB-N | 1 |  |  |  | Stoom | 3 | 2001 | Nee |  | Nee | 3 | Defensor | Nee |  | Nader te bepalen | Nee | Nader te bepalen |  |  | Ja, vastgoedbeh. | 01,00010339,020,001 | Niet van toepassing | Luchtbevochtiger (buiten LBK gemonteerd) | MK5 Visual 40 |  |  | Ja | Licht | Nee | Nee
900123877 | 81 | Mechanische luchtbehandeling | 34F03 | KANTOOR FORUM | 1 | Kantoor | 11640 | 5 | 5.14 | DOSCO | DOSCO | RVB-N | 1 |  |  |  | Stoom | 4 | 2001 | Nee |  | Nee | 4 | Defensor | Nee |  | Nee | Nee | Nader te bepalen |  |  | Ja, vastgoedbeh. | 01,00010339,020,002 | Niet van toepassing | Luchtbevochtiger (buiten LBK gemonteerd) | MK5 Visual 40 |  |  | Ja | Licht | Nee | Nee

## 85
ComponentID | ComponentSoortID | ComponentSoort | Object | Objectnaam | Gebouw | Gebouwnaam | BVO | Bouwlaag | Ruimte | Hoofdgebruiker | Objecthoofdgebruiker | Regio | Aantal | Aantal appendages gasterreinl_ | Bouwjaar | Buiten gebruik gesteld | Lengte gasterreinleiding | Nadere locatiebepaling | Nadere specificatie bwd/instl | Onderhoudsplicht
900107468 | 85 | Aardgasdistributiesysteem | 02G02 | SB MARNEWAARD | [5 empty] | CLAS | CLAS | RVB-N | 1 | 0 |  | Nee | 317 |  |  | Ja, vastgoedbeh.
900096601 | 85 | Aardgasdistributiesysteem | 04F06 | SCHIETRANGE VLIEHORS | [5 empty] | CLSK | CLSK | RVB-N | 1 | 15 |  | Nee | 814 |  |  | Ja, vastgoedbeh.
900107471 | 85 | Aardgasdistributiesysteem | 05G02 | ZENDERCOMPLEX TE RIED | [5 empty] | CLSK | CLSK | RVB-N | 1 | 0 |  | Nee | 149 |  |  | Ja, vastgoedbeh.
900096602 | 85 | Aardgasdistributiesysteem | 05H02 | MMC BEETGUMERMOLEN | [5 empty] | CLSK | CLSK | RVB-N | 1 | 1 |  | Nee | 52 |  |  | Ja, vastgoedbeh.
900121118 | 85 | Aardgasdistributiesysteem | 05H09 | DEPOT LEEUWARDEN | [5 empty] | DMO | DMO | RVB-N | 1 | 0 |  | Nee | 8 |  |  | Ja, vastgoedbeh.
900096603 | 85 | Aardgasdistributiesysteem | 06C02 | VLIEGBASIS LEEUWARDEN | [5 empty] | CLSK | CLSK | RVB-N | 1 | 82 |  | Nee | 13592 |  |  | Ja, vastgoedbeh.
900096605 | 85 | Aardgasdistributiesysteem | 06F02 | WILLEM L V NASSAUKAZERNE | [5 empty] | CLAS | CLAS | RVB-N | 1 | 25 | 1988 | Nee | 2709 | nabij gebouw 17A |  | Ja, vastgoedbeh.
900107476 | 85 | Aardgasdistributiesysteem | 06F03 | BRIGADE WADDENGEBIED | [5 empty] | KMAR | KMAR | RVB-N | 1 | 0 |  | Nee | 133 |  |  | Ja, vastgoedbeh.
900107478 | 85 | Aardgasdistributiesysteem | 11C01 | GENM BRUGMANSKAZERNE | [5 empty] | DOSCO | DOSCO | RVB-N | 1 | 0 |  | Nee | 21 |  | Geen afsluiters aanwezig | Ja, vastgoedbeh.
900096606 | 85 | Aardgasdistributiesysteem | 12B06 | MC OUDEMOLEN | [5 empty] | DMO | DMO | RVB-N | 1 | 57 |  | Nee | 4868 |  |  | Ja, vastgoedbeh.
900096641 | 85 | Aardgasdistributiesysteem | 12C01 | MMC VEENHUIZEN | [5 empty] | DMO | DMO | RVB-N | 1 | 16 |  | Nee | 2653 |  |  | Ja, vastgoedbeh.
900096642 | 85 | Aardgasdistributiesysteem | 12C02 | KC VEENHUIZEN | [5 empty] | DMO | DMO | RVB-N | 1 | 3 |  | Nee | 500 |  |  | Ja, vastgoedbeh.
900107479 | 85 | Aardgasdistributiesysteem | 12C03 | SB WITTEN | [5 empty] | CLAS | CLAS | RVB-N | 1 | 0 |  | Nee | 69 |  |  | Ja, vastgoedbeh.
900107481 | 85 | Aardgasdistributiesysteem | 12D03 | KC ASSEN | [5 empty] | CLAS | CLAS | RVB-N | 1 | 0 |  | Nee | 158 |  |  | Ja, vastgoedbeh.
900107482 | 85 | Aardgasdistributiesysteem | 12D05 | JOHAN WILLEM FRISOKAZERNE | [5 empty] | CLAS | CLAS | RVB-N | 1 | 45 |  | Nee | 4481 |  |  | Ja, vastgoedbeh.
900096643 | 85 | Aardgasdistributiesysteem | 16G02 | JOHANNES POSTKAZERNE | [5 empty] | CLAS | CLAS | RVB-N | 1 | 67 |  | Nee | 5885 |  |  | Ja, vastgoedbeh.
900133496 | 85 | Aardgasdistributiesysteem | 16G04 | OT HAVELTE WEST | [5 empty] | CLAS | CLAS | RVB-N | 1 | 0 |  | Nee | 395 |  |  | Ja, vastgoedbeh.
900096644 | 85 | Aardgasdistributiesysteem | 16H04 | BRIGADE DRENTHE-IJSSELSTREEK | [5 empty] | KMAR | KMAR | RVB-N | 1 | 1 |  | Nee | 335 |  |  | Ja, vastgoedbeh.
900096645 | 85 | Aardgasdistributiesysteem | 16H05 | KC OFF HOTEL JPK | [5 empty] | CLAS | CLAS | RVB-N | 1 | 4 |  | Nee | 430 |  |  | Ja, vastgoedbeh.
900096646 | 85 | Aardgasdistributiesysteem | 17C02 | MMC RUINEN | [5 empty] | DMO | DMO | RVB-N | 1 | 15 |  | Nee | 2906 |  |  | Ja, vastgoedbeh.
900107487 | 85 | Aardgasdistributiesysteem | 21G09 | KC MEPPELERSTRAATWEG 19 | [5 empty] | DOSCO | DOSCO | RVB-N | 1 | 0 |  | Nee | 26 |  |  | Ja, vastgoedbeh.
900107488 | 85 | Aardgasdistributiesysteem | 21G17 | DISTRICT NOORD-OOST | [5 empty] | KMAR | KMAR | RVB-N | 1 | 0 |  | Nee | 168 |  |  | Ja, vastgoedbeh.
900096648 | 85 | Aardgasdistributiesysteem | 22E05 | MC COEVORDEN | [5 empty] | CLAS | CLAS | RVB-N | 1 | 5 |  | Nee | 1308 |  |  | Ja, vastgoedbeh.
900096969 | 85 | Aardgasdistributiesysteem | 22E08 | BRIGADE OOSTGRENS-NOORD | [5 empty] | KMAR | KMAR | RVB-N | 1 | 1 | 2004 | Nee | 112 |  |  | Ja, vastgoedbeh.
900097067 | 85 | Aardgasdistributiesysteem | 27H01 | LC LETTELE | [5 empty] | CLAS | CLAS | RVB-N | 1 | 29 |  | Nee | 2000 |  |  | Ja, vastgoedbeh.
900097068 | 85 | Aardgasdistributiesysteem | 27H05 | LC BATHMEN | [5 empty] | DMO | DMO | RVB-N | 1 | 33 |  | Nee | 2726 |  |  | Ja, vastgoedbeh.
900097069 | 85 | Aardgasdistributiesysteem | 28H10 | POST ENSCHEDE | [5 empty] | KMAR | KMAR | RVB-N | 1 | 1 |  | Nee | 810 |  |  | Ja, vastgoedbeh.
900107491 | 85 | Aardgasdistributiesysteem | 28H14 | ZENDERCOMPLEX LVL-GL TWENTE | [5 empty] | CLSK | CLSK | RVB-N | 1 | 1 |  | Nee | 187 |  |  | Ja, vastgoedbeh.
900097070 | 85 | Aardgasdistributiesysteem | 28H16 | COMPLEX TWENTE | [5 empty] | DOSCO | DOSCO | RVB-N | 1 | 10 |  | Nee | 1287 |  |  | Ja, vastgoedbeh.

## 98
ComponentID | ComponentSoortID | ComponentSoort | Object | Objectnaam | Gebouw | Gebouwnaam | BVO | Bouwlaag | Ruimte | Hoofdgebruiker | Objecthoofdgebruiker | Regio | Aantal | BI code | Bouwjaar | Buiten gebruik gesteld | CO2-equivalent inhoud | Fabrikant | GWP-waarde | Hermetisch gesloten | Hoeveelheid koelmiddel | Installatienummer | Lekdetectie | Locatie logboek | Nadere locatiebepaling | Nadere specificatie bwd/instl | Nominale vermogen | Onderhoudsplicht | Serienummer | Situatie warmtepomp | Soort koelmiddel | STEK-nummer | Type
900134162 | 98 | Warmtepomp | 12D05 | JOHAN WILLEM FRISOKAZERNE | 20 | Sportgebouw | 3026 | 0 | 26 | CLAS | CLAS | RVB-N | 1 | 1 | 2019 | Nee | 46,98 | CSH | 2,088 | Ja | 22,50 |  | Nee | Technische Ruimte |  |  | 96,1 | Ja, vastgoedbeh. | 236052 | In ruimte | R410A | 128004431-01 | Hidros LZT 1202/HE/XL/P4U

## 104
ComponentID | ComponentSoortID | ComponentSoort | Object | Objectnaam | Gebouw | Gebouwnaam | BVO | Bouwlaag | Ruimte | Hoofdgebruiker | Objecthoofdgebruiker | Regio | Aantal | Aantal bronnen of strengen | Aantal pompen | BI code | Bouwjaar | Buiten gebruik gesteld | Installatienummer | Max diepte | Onderhoudsplicht | Soort BES | Tot_ cap_ pompen | Tot_ verm_ bodemzijdig circuit
900119021 | 104 | Bodemenergiesystemen | 06C02 | VLIEGBASIS LEEUWARDEN | C185 | Stafgebouw 322 SQN | 7938 | 1 | 131 | CLSK | CLSK | RVB-N | 1 |  |  | 1 |  | Nee |  |  | Ja, vastgoedbeh. | Gesloten systeem
900119022 | 104 | Bodemenergiesystemen | 06C02 | VLIEGBASIS LEEUWARDEN | K102 | Basis Informatie Centrum | 405 | 0 | 1.16 | CLSK | CLSK | RVB-N | 1 |  |  | 1 | 2003 | Nee |  |  | Ja, vastgoedbeh. | Gesloten systeem