## Voorblad
Bijlage 5: Componentenlijst
Titel |  | Bundel Klimaat Zuidwest P8
Uitvoeringsjaar |  | 2021
Opdrachtnummer |  | 935786.8
SAPnummer |  | 935786.8
Deze export bevat de volgende componenten:
| Component | Aantal
1 | CV ketel | 71
4 | Luchtverhitter | 14
20 | Koelinstallatie lokaal | 90
21 | Koelinstallatie centraal | 24
56 | Verwarmd waterinstallatie boiler | 14
81 | Mechanische luchtbehandeling | 115
85 | Aardgasdistributiesysteem | 8
104 | Bodemenergiesystemen | 1

## 1
ComponentID | ComponentSoortID | ComponentSoort | Object | Objectnaam | Gebouw | Gebouwnaam | BVO | Bouwlaag | Ruimte | Hoofdgebruiker | Objecthoofdgebruiker | Regio | Aantal | BI code | Bouwjaar | Brandstof | Buiten gebruik gesteld | Cascadenummer | Cascade-opstelling | Cascadevermogen | DVD-code | Fabrikant | Installatienummer | Max nom belasting bovenwaarde | Maximale nominale vermogen | Nadere locatiebepaling | Nadere specificatie bwd/instl | Onderhoudsplicht | Rendementscategorie | Serienummer | Stenen rookgasafvoer | Tapwatervoorziening | Type | Voorzetbrander bouwjaar | Voorzetbrander fabrikaat | Voorzetbrander serienummer | Voorzetbrander type
900030016 | 1 | CV ketel | 30E08 | MMC DE KOM | 026 | Kantoor , Wachtgebouw A1 | 112 | 0 | 7 | DOSCO | DOSCO | RVB-ZW | 1 | 1 | 2005 | Aardgas | Nee |  | Nee |  | 2917 | Vaillant | Ketel - 1 | 26,60 | 24,40 |  | ( 130 kW | Ja, vastgoedbeh. | HR | 210524 | Nee | Ja | 255E / 3
900122076 | 1 | CV ketel | 30E12 | MC MAALDRIFT | KW | Kantoor- , Wachtgebouw | 316 | 0 | 6 | KMAR | KMAR | RVB-ZW | 1 | 1 | 2016 | Aardgas | Nee |  | Nee |  |  | Remeha | Ketel - 1 | 94,60 | 84,20 |  | Gaswandketel | Ja, vastgoedbeh. | HR | 1619614169530 | Nee | Nee | Remeha Quinta PRO 90 |  |  |  | Primix
900030017 | 1 | CV ketel | 30E12 | MC MAALDRIFT | L15 | Opslag | 629 | 0 | 4 | KMAR | KMAR | RVB-ZW | 1 | 1 | 2002 | Aardgas | Nee |  | Nee |  | 2921 | Nefit | Ketel - 1 | 43,00 | 40,50 |  |  | Ja, vastgoedbeh. | HR | 292025036 | Nee | Ja | Ecomline HR 43
900105614 | 1 | CV ketel | 30E12 | MC MAALDRIFT | L16 | Opslag | 755 | 0 | 18 | KMAR | KMAR | RVB-ZW | 1 | 1 | 2011 | Aardgas | Nee |  | Nee |  | 30E12-009 | Remeha | Ketel 1 | 35,10 | 34,00 |  |  | Ja, vastgoedbeh. | HR | 1131203342340 | Nee | Ja | Calanta 40L
900105615 | 1 | CV ketel | 30E12 | MC MAALDRIFT | L16 | Opslag | 755 | 0 | 18 | KMAR | KMAR | RVB-ZW | 1 | 2 | 2011 | Aardgas | Nee |  | Nee |  | 30E12-010 | Remeha | Ketel 2 | 62,00 | 61,00 |  |  | Ja, vastgoedbeh. | HR | 1129803225110 | Nee | Nee | Aninta Pro 65
900030018 | 1 | CV ketel | 30E12 | MC MAALDRIFT | L19 | Werkplaats algemeen | 1161 | 1 | 26 | KMAR | KMAR | RVB-ZW | 1 | 1 | 1993 | Aardgas | Nee |  | Nee |  | 2925 | Remeha | Ketel - 1 | 187,00 | 184,00 |  |  | Ja, vastgoedbeh. | HR | Z 30321044 | Nee | Nee | Gas 3D - HR
900116495 | 1 | CV ketel | 30E12 | MC MAALDRIFT | L9 | Opslag , Kleedruimte | 628 | 0 | 11 | KMAR | KMAR | RVB-ZW | 1 | 2 | 2015 | Aardgas | Nee |  | Nee |  |  | Remeha |  | 35,10 | 34,00 |  |  | Ja, vastgoedbeh. | HR | 1333407964960 | Nee | Nee | Calenta 35s
900116469 | 1 | CV ketel | 30E12 | MC MAALDRIFT | L9 | Opslag , Kleedruimte | 628 | 0 | 5 | KMAR | KMAR | RVB-ZW | 1 | 1 | 2015 | Aardgas | Nee |  | Nee |  |  | Remeha |  | 25,00 | 24,10 |  |  | Ja, vastgoedbeh. | HR | 1503410895430 | Nee | Nee | Calenta 25s
900130916 | 1 | CV ketel | 30E12 | MC MAALDRIFT | P | Portiersloge | 41 | 0 | 1 | KMAR | KMAR | RVB-ZW | 1 | 1 | 2017 | Aardgas | Nee |  | Nee |  |  | Remeha |  | 22,20 | 19,80 |  |  | Ja, vastgoedbeh. | HR | 1729717311130 | Nee | Ja | Tzerra
900103284 | 1 | CV ketel | 30E12 | MC MAALDRIFT | W | Dienstwoning | 143 | 1 | 15 | KMAR | KMAR | RVB-ZW | 1 | 1 | 2012 | Aardgas | Nee |  | Nee |  | 1 | Nefit |  | 23,50 | 22,80 |  | Gaswandketel | Ja, vastgoedbeh. | HR | 3290-201-001283-7746900030 | Ja | Ja | Nefit Proline HRC 24 / CW4
900114595 | 1 | CV ketel | 30E12 | MC MAALDRIFT | W1 | Dienstwoning | 200 | 0 | 02A | KMAR | KMAR | RVB-ZW | 1 | 1 | 1900 | Aardgas | Nee |  | Nee |  |  | Remeha | Toestel 1 | 31,70 | 22,50 |  |  | Ja, vastgoedbeh. | VR | 2004m49511671 | Nee | Ja | Quinta 28c
900106130 | 1 | CV ketel | 30E12 | MC MAALDRIFT | W2 | Dienstwoning | 165 | 1 | 15 | KMAR | KMAR | RVB-ZW | 1 | 1 | 2011 | Aardgas | Nee |  | Nee |  | 30E12-011 | Remeha |  | 21,00 | 20,00 |  | Gaswandketel | Ja, vastgoedbeh. | HR | 11 02701583850 | Nee | Ja | Avanta 28C CW4
900125235 | 1 | CV ketel | 30G01 | OT VLAKTE VAN WAALSDORP | 335 | Schijvenloods | 360 | 0 | 11 | DOSCO | DOSCO | RVB-ZW | 1 | 1 | 2004 | Aardgas | Nee |  | Nee |  | 1 | Remeha |  | 68,80 | 61,00 |  |  | Ja, vastgoedbeh. | HR | 2004E39392352 | Nee | Ja | Quinta 65
900029729 | 1 | CV ketel | 30G03 | FREDERIKKAZERNE | 101 | Kantoorgebouw | 1304 | 3 | 302 | BS | BS | RVB-ZW | 1 | 2 | 2004 | Aardgas | Nee | C1 | Ja | 168,40 | 2 | Remeha |  | 85,00 | 84,20 |  |  | Ja, vastgoedbeh. | HR | C39389284 | Nee | Nee | Quinta 85
900029741 | 1 | CV ketel | 30G03 | FREDERIKKAZERNE | 101 | Kantoorgebouw | 1304 | 3 | 302 | BS | BS | RVB-ZW | 1 | 1 | 2004 | Aardgas | Nee | C1 | Ja | 168,40 | 1 | Remeha |  | 85,00 | 84,20 |  |  | Ja, vastgoedbeh. | HR | C39389285 | Nee | Nee | Quinta 85
900029730 | 1 | CV ketel | 30G03 | FREDERIKKAZERNE | 102 | Kantoor , Sportgebouw | 2206 | 3 | 401 | BS | BS | RVB-ZW | 1 | 2 | 2003 | Aardgas | Nee | C1 | Ja | 244,00 | 2 | Remeha |  | 68,80 | 61,00 |  |  | Ja, vastgoedbeh. | HR | 2003M39384759 | Nee | Nee | Quinta 65
900029742 | 1 | CV ketel | 30G03 | FREDERIKKAZERNE | 102 | Kantoor , Sportgebouw | 2206 | 3 | 401 | BS | BS | RVB-ZW | 1 | 3 | 2003 | Aardgas | Nee | C1 | Ja | 244,00 | 3 | Remeha |  | 68,80 | 61,00 |  |  | Ja, vastgoedbeh. | HR | 2003M39384757 | Nee | Nee | Quinta 65
900029743 | 1 | CV ketel | 30G03 | FREDERIKKAZERNE | 102 | Kantoor , Sportgebouw | 2206 | 3 | 401 | BS | BS | RVB-ZW | 1 | 1 | 2003 | Aardgas | Nee | C1 | Ja | 244,00 | 1 | Remeha |  | 68,80 | 61,00 |  |  | Ja, vastgoedbeh. | HR | 2003M39384756 | Nee | Nee | Quinta 65
900029744 | 1 | CV ketel | 30G03 | FREDERIKKAZERNE | 102 | Kantoor , Sportgebouw | 2206 | 3 | 401 | BS | BS | RVB-ZW | 1 | 4 | 2003 | Aardgas | Nee | C1 | Ja | 244,00 | 4 | Remeha |  | 68,80 | 61,00 |  |  | Ja, vastgoedbeh. | HR | 2003M39384758 | Nee | Ja | Quinta 65
900029714 | 1 | CV ketel | 30G03 | FREDERIKKAZERNE | 108 | Kantoor | 1197 | K1 | 02 | BS | BS | RVB-ZW | 1 | 1 | 1983 | Aardgas | Nee |  | Nee |  | 2938 | Novum | Ketel - 1 | 1031,00 | 930,00 |  |  | Ja, vastgoedbeh. | HR | 27150 - 3 | Ja | Nee | DSN 108 | 1991 | Weishaupt | 3595239 | G7 - 1D
900029734 | 1 | CV ketel | 30G03 | FREDERIKKAZERNE | 108 | Kantoor | 1197 | K1 | 02 | BS | BS | RVB-ZW | 1 | 2 | 1983 | Aardgas | Nee |  | Nee |  | 11772 | Novum | Ketel - 2 | 984,00 | 930,00 |  |  | Ja, vastgoedbeh. | HR | 27150 - 4 | Ja | Nee | DSN 108 | 1991 | Weishaupt | 3595238 | G7 - 1D
900029735 | 1 | CV ketel | 30G03 | FREDERIKKAZERNE | 108 | Kantoor | 1197 | K1 | 02 | BS | BS | RVB-ZW | 1 | 3 | 1983 | Aardgas | Nee |  | Nee |  | 11773 | Novum | Ketel - 3 | 1058,00 | 930,00 |  |  | Ja, vastgoedbeh. | HR | 27150 - 1 | Ja | Nee | DSN 108 | 1991 | Weishaupt | 3595240 | G7 - 1D
900029732 | 1 | CV ketel | 30G03 | FREDERIKKAZERNE | 147 | Multifunctionele Ruimte | 1518 | 2 | 206 | BS | BS | RVB-ZW | 1 | 1 | 1998 | Aardgas | Nee |  | Nee |  | 8876 | Rendamax | Ketel - 1 | 151,00 | 141,00 |  |  | Ja, vastgoedbeh. | HR | 018183 | Nee | Nee | R 2702
900029718 | 1 | CV ketel | 30G03 | FREDERIKKAZERNE | 148 | Medisch Centrum | 2788 | 3 | 311 | BS | BS | RVB-ZW | 1 | 1 | 1993 | Aardgas | Nee |  | Nee |  | 2944 | Remeha | Ketel - 1 | 292,00 | 275,00 |  |  | Ja, vastgoedbeh. | HR | Z 30321095 | Nee | Nee | Gas 3D HR
900029719 | 1 | CV ketel | 30G03 | FREDERIKKAZERNE | 148 | Medisch Centrum | 2788 | 3 | 311 | BS | BS | RVB-ZW | 1 | 2 | 1993 | Aardgas | Nee |  | Nee |  | 2945 | Remeha | Ketel - 2 | 184,00 | 162,00 |  |  | Ja, vastgoedbeh. | HR | Z 30320889 | Nee | Nee | Gas 3D HR
900106013 | 1 | CV ketel | 30G03 | FREDERIKKAZERNE | 35A | Kantoor | 3994 | 5 | A595D | BS | BS | RVB-ZW | 1 | 1 | 2011 | Aardgas | Nee |  | Nee |  | 30G03-083 | Remeha | Ketel - 1 | 170,00 | 166,00 |  |  | Ja, vastgoedbeh. | HR | 1120902863970 | Nee | Nee | Gas 210 Eco Pro 160 5 leden
900106014 | 1 | CV ketel | 30G03 | FREDERIKKAZERNE | 35B | Kantoor | 4947 | 5 | B595A | BS | BS | RVB-ZW | 1 | 1 | 2011 | Aardgas | Nee |  | Nee |  | 1 | Remeha | Ketel-1 | 205,00 | 200,00 |  |  | Ja, vastgoedbeh. | HR | 1118202856190 | Nee | Nee | Gas 210 Eco Pro 200 5 leden
900106015 | 1 | CV ketel | 30G03 | FREDERIKKAZERNE | 35C | Kantoor | 4432 | 5 | C595A | BS | BS | RVB-ZW | 1 | 1 | 2011 | Aardgas | Nee |  | Nee |  | 30G03-085 | Remeha | Ketel - 1 | 269,00 | 261,00 |  |  | Ja, vastgoedbeh. | HR | 1122102643310 | Nee | Nee | Gas 310 Eco 5 leden
900106016 | 1 | CV ketel | 30G03 | FREDERIKKAZERNE | 35D | Kantoor , Eetzaal | 6232 | 6 | D695A | BS | BS | RVB-ZW | 1 | 1 | 2011 | Aardgas | Nee |  | Nee |  | 30G03-086 | Remeha | Ketel - 1 | 336,00 | 327,00 |  |  | Ja, vastgoedbeh. | HR | 1133403602300 | Nee | Nee | Gas 310 Eco 6 leden
900106017 | 1 | CV ketel | 30G03 | FREDERIKKAZERNE | 35E | Kantoor | 5008 | 6 | E695A | BS | BS | RVB-ZW | 1 | 1 | 2011 | Aardgas | Nee |  | Nee |  | 30G03-087 | Remeha | Ketel - 1 | 336,00 | 327,00 |  |  | Ja, vastgoedbeh. | HR | 1133403602310 | Nee | Nee | Gas 310 Eco 6 leden
900106019 | 1 | CV ketel | 30G03 | FREDERIKKAZERNE | 35F | Kantoor | 4127 | 5 | F595A | BS | BS | RVB-ZW | 1 | 1 | 2011 | Aardgas | Nee |  | Nee |  | 30G03-088 | Remeha | Ketel - 1 | 117,00 | 115,00 |  |  | Ja, vastgoedbeh. | HR | 1125502870380 | Nee | Nee | Gas 210 Eco Pro 120 4 leden
900106026 | 1 | CV ketel | 30G03 | FREDERIKKAZERNE | 35G | Kantoor | 5882 | 6 | G695A | BS | BS | RVB-ZW | 1 | 1 | 2011 | Aardgas | Nee |  | Nee |  | 30G03-089 | Remeha | Ketel - 1 | 170,00 | 166,00 |  |  | Ja, vastgoedbeh. | HR | 1124902869360 | Nee | Nee | Gas 210 Eco Pro 160 5 leden
900118170 | 1 | CV ketel | 30G03 | FREDERIKKAZERNE | 35G | Kantoor | 5882 | 6 | G695A | BS | BS | RVB-ZW | 1 | 3 | 2003 | Aardgas | Nee | C1 | Ja | 122,00 | 3 | Remeha | Ketel 1 | 68,80 | 61,00 |  | Ketel-1 | Ja, vastgoedbeh. | HR | 2003D29376804 | Nee | Nee | Remeha Quinta 65
900118172 | 1 | CV ketel | 30G03 | FREDERIKKAZERNE | 35G | Kantoor | 5882 | 6 | G695A | BS | BS | RVB-ZW | 1 | 2 | 2003 | Aardgas | Nee | C1 | Ja | 122,00 | 2 | Remeha |  | 68,80 | 61,00 |  | Ketel 2 | Ja, vastgoedbeh. | HR | 2003D29376805 | Nee | Nee | Remeha Quinta 65
900106020 | 1 | CV ketel | 30G03 | FREDERIKKAZERNE | 35H | Kantoor | 6451 | 7 | H795A | BS | BS | RVB-ZW | 1 | 1 | 2011 | Aardgas | Nee |  | Nee |  | 30G03-090 | Remeha | Ketel - 1 | 336,00 | 327,00 |  |  | Ja, vastgoedbeh. | HR | 1133203481040 | Nee | Nee | Gas 310 Eco 6 leden
900106021 | 1 | CV ketel | 30G03 | FREDERIKKAZERNE | 35J | Kantoor | 5291 | 7 | J795A | BS | BS | RVB-ZW | 1 | 1 | 2011 | Aardgas | Nee |  | Nee |  | 30G03-091 | Remeha | Ketel - 1 | 336,00 | 327,00 |  |  | Ja, vastgoedbeh. | HR | 1133403502290 | Nee | Nee | Gas 310 Eco 6 leden
900106022 | 1 | CV ketel | 30G03 | FREDERIKKAZERNE | 35K | Kantoor | 6596 | 7 | K795A | BS | BS | RVB-ZW | 1 | 1 | 2011 | Aardgas | Nee |  | Nee |  | 30G03-092 | Remeha | Ketel - 1 | 471,00 | 462,00 |  |  | Ja, vastgoedbeh. | HR | 1126302951430 | Nee | Nee | Gas 310 Eco 8 leden
900106023 | 1 | CV ketel | 30G03 | FREDERIKKAZERNE | 35L | Kantoor | 6288 | 6 | L695A | BS | BS | RVB-ZW | 1 | 1 | 2011 | Aardgas | Nee |  | Nee |  | 30G03-093 | Remeha | Ketel - 1 | 336,00 | 327,00 |  |  | Ja, vastgoedbeh. | HR | 1133203481050 | Nee | Nee | Gas 310 Eco 6 leden
900029790 | 1 | CV ketel | 37E03 | MAJOOR JAN LINZEL COMPLEX | A | Stafgebouw | 11112 | 3 | 302 | DOSCO | DOSCO | RVB-ZW | 1 | 1 | 1991 | Aardgas | Nee |  | Nee |  | 15598 | Remeha | Ketel - 1 | 370,00 | 356,00 |  |  | Ja, vastgoedbeh. | HR | Z 00315111 | Nee | Nee | Gas 3B HR
900029796 | 1 | CV ketel | 37E03 | MAJOOR JAN LINZEL COMPLEX | A | Stafgebouw | 11112 | 3 | 302 | DOSCO | DOSCO | RVB-ZW | 1 | 2 | 1991 | Aardgas | Nee |  | Nee |  | 7323 | Remeha | Ketel - 2 | 358,00 | 325,00 |  | 130-900 kW | Ja, vastgoedbeh. | HR | Z 00315110 | Nee | Nee | Gas 3B
900029789 | 1 | CV ketel | 37E03 | MAJOOR JAN LINZEL COMPLEX | B | Legeringsgebouw | 9918 | 5 | 502 | DOSCO | DOSCO | RVB-ZW | 1 | 1 | 1991 | Aardgas | Nee |  | Nee |  | 7332 | Froling | Ketel - 1 | 321,00 | 290,00 |  | 130-900 kW | Ja, vastgoedbeh. | HR | 01826 / 2 | Nee | Ja | FSM 250 | 1991 | Clysan | 3201531091 | 320 VK - RC
900029791 | 1 | CV ketel | 37E03 | MAJOOR JAN LINZEL COMPLEX | B | Legeringsgebouw | 9918 | 5 | 502 | DOSCO | DOSCO | RVB-ZW | 1 | 2 | 1991 | Aardgas | Nee |  | Nee |  | 15643 | Froling | Ketel - 2 | 343,00 | 290,00 |  | 130-900 kW | Ja, vastgoedbeh. | VR | 01826 / 5 | Nee | Nee | FSM 250 | 1991 | Clysan | 3201521091 | 320 VK - RC
900029793 | 1 | CV ketel | 37E03 | MAJOOR JAN LINZEL COMPLEX | B22 | KEK-gebouw | 3138 | 1 | 110 | DOSCO | DOSCO | RVB-ZW | 1 | 1 | 2004 | Aardgas | Nee |  | Nee |  | 16492 | Remeha | Ketel - 1 | 163,00 | 160,00 | nabij ingang | 5 leden | Ja, vastgoedbeh. | HR | 2004 N 49431925 | Nee | Nee | Gas 210 Eco 160
900029794 | 1 | CV ketel | 37E03 | MAJOOR JAN LINZEL COMPLEX | B22 | KEK-gebouw | 3138 | 1 | 110 | DOSCO | DOSCO | RVB-ZW | 1 | 2 | 2004 | Aardgas | Nee |  | Nee |  | 16493 | Remeha | Ketel - 2 | 163,00 | 160,00 | middelste cv-ketel | 5 leden | Ja, vastgoedbeh. | HR | 2004 N 49431918 | Nee | Nee | Gas 210 Eco 160
900029795 | 1 | CV ketel | 37E03 | MAJOOR JAN LINZEL COMPLEX | B22 | KEK-gebouw | 3138 | 1 | 110 | DOSCO | DOSCO | RVB-ZW | 1 | 3 | 2004 | Aardgas | Nee |  | Nee |  | 16494 | Remeha | Ketel - 3 | 163,00 | 160,00 |  | 5 leden | Ja, vastgoedbeh. | HR | 2004 N 49431919 | Nee | Nee | Gas 210 Eco 160
900120767 | 1 | CV ketel | 37F04 | BRIGADE ZUID-HOLLAND | 6 | Kantoor | 6229 | 2 | T2.03 | KMAR | KMAR | RVB-ZW | 1 | 1 | 2013 | Aardgas | Nee |  | Nee |  | 1 | Remeha | 03-102KT01 | 228,00 | 200,00 | 2e etage CV ruimte |  | Ja, vastgoedbeh. | HR | 1816502945960 | Nee | Nee | Gas 210 Eco PRO
900105517 | 1 | CV ketel | 37G01 | DEPOT PERNIS | B7000 | Kantoor | 91 | 0 | 06 | DMO | DMO | RVB-ZW | 1 | 1 | 2009 | Aardgas | Nee |  | Nee |  | 37G01-001 | Remeha |  | 32,20 | 28,50 |  |  | Ja, vastgoedbeh. | HR | 0926707342600 | Nee | Nee | Quinta 35 C
900105523 | 1 | CV ketel | 37G01 | DEPOT PERNIS | B7551 | Kantoor , Kantine | 1036 | 0 | WK7 | DMO | DMO | RVB-ZW | 1 | 1 | 2005 | Aardgas | Nee |  | Nee |  | 1 | Remeha |  | 95,50 | 84,20 |  |  | Ja, vastgoedbeh. | HR | 2005E49370663 | Nee | Nee | Quinta 85
900105519 | 1 | CV ketel | 37G01 | DEPOT PERNIS | B7552 | Magazijn , Werkplaats | 194 | 0 | 02 | DMO | DMO | RVB-ZW | 1 | 1 | 1998 | Aardgas | Nee |  | Nee |  | 37G01 - 004 | Nefit |  | 32,00 | 28,40 | N.V.T. |  | Ja, vastgoedbeh. | HR | 268-98-40-5187 | Nee | Nee | Ecomline HR 30
900105516 | 1 | CV ketel | 37G01 | DEPOT PERNIS | B7553 | Laboratorium | 158 | 0 | 09 | DMO | DMO | RVB-ZW | 1 | 1 | 2011 | Aardgas | Nee |  | Nee |  | 37G01 - 002 | Remeha |  | 45,80 | 40,00 |  |  | Ja, vastgoedbeh. | HR | 1120002612960 | Nee | Nee | Quinta Pro 45
900105871 | 1 | CV ketel | 37G01 | DEPOT PERNIS | B7553 | Laboratorium | 158 | 0 | 09 | DMO | DMO | RVB-ZW | 1 | 2 | 2011 | Aardgas | Nee |  | Nee |  | 37G01 - 003 | Remeha |  | 45,80 | 40,00 |  |  | Ja, vastgoedbeh. | HR | 1120002612950 | Nee | Nee | Quinta PRO 45
900130821 | 1 | CV ketel | 37H09 | MARINIERSKAPEL | A | Complex Gebouw | 1476 | 1 | 1.18 | CZSK | CZSK | RVB-ZW | 1 | 1 | 2001 | Aardgas | Nee | C1 | Ja | 162,00 | 1 | Remeha |  | 68,80 | 61,00 |  |  | Ja, vastgoedbeh. | HR | 2001M19362878 | Nee | Nee | Quinta 65
900130822 | 1 | CV ketel | 37H09 | MARINIERSKAPEL | A | Complex Gebouw | 1476 | 1 | 1.18 | CZSK | CZSK | RVB-ZW | 1 | 2 | 2001 | Aardgas | Nee | C1 | Ja | 162,00 | 2 | Remeha |  | 68,80 | 61,00 |  |  | Ja, vastgoedbeh. | HR | 2001M19362880 | Nee | Nee | Quinta 65
900130823 | 1 | CV ketel | 37H09 | MARINIERSKAPEL | A | Complex Gebouw | 1476 | 1 | 1.18 | CZSK | CZSK | RVB-ZW | 1 | 3 | 2001 | Aardgas | Nee | C1 | Ja | 162,00 | 3 | Remeha |  | 45,70 | 40,00 |  |  | Ja, vastgoedbeh. | HR | 2001N19363024 | Nee | Nee | Quinta 45
900029797 | 1 | CV ketel | 37H10 | VAN GHENTKAZERNE | 001 | Hoofdgebouw | 9297 | 4 | 319 | CZSK | CZSK | RVB-ZW | 1 | 1 | 2001 | Aardgas | Nee |  | Nee |  | 1 | Remeha | Ketel-1 | 543,00 | 531,00 |  |  | Ja, vastgoedbeh. | HR | 2001Z13016730 | Nee | Nee | Gas 3002-ECO-19
900029809 | 1 | CV ketel | 37H10 | VAN GHENTKAZERNE | 001 | Hoofdgebouw | 9297 | 4 | 319 | CZSK | CZSK | RVB-ZW | 1 | 2 | 2001 | Aardgas | Nee |  | Nee |  | 2 | Remeha | Ketel-2 | 543,00 | 489,00 |  |  | Ja, vastgoedbeh. | HR | 2001Z13016731 | Nee | Nee | Gas 3002-19
900029798 | 1 | CV ketel | 37H10 | VAN GHENTKAZERNE | 002 | Wachtgebouw | 223 | 0 | 0.19 | CZSK | CZSK | RVB-ZW | 1 | 1 | 2011 | Aardgas | Nee |  | Nee |  | 2985 | Nefit |  | 32,40 | 28,70 |  |  | Ja, vastgoedbeh. | HR | 3290-204-000118-7746901125 | Nee | Nee | Nefit TopLine HR 30
900112501 | 1 | CV ketel | 37H10 | VAN GHENTKAZERNE | 005 | MOC-gebouw | 946 | K1 | 015 | CZSK | CZSK | RVB-ZW | 1 | 3 | 2013 | Aardgas | Nee |  | Nee |  | 1 | AWB | ANJ-AAA-71 | 280,00 | 275,50 |  |  | Ja, vastgoedbeh. | HR | 21122400100054250006005000N2 | Nee | Nee | ThermoSystem 280/3
900125330 | 1 | CV ketel | 37H10 | VAN GHENTKAZERNE | 014 | AMT-gebouw | 397 | 0 | 7B | CZSK | CZSK | RVB-ZW | 1 | 1 | 2017 | Aardgas | Nee |  | Nee |  | 1 | Remeha |  | 95,50 | 84,20 | technische ruimte buitendeur links van ingang |  | Ja, vastgoedbeh. | HR | 1726817034640 | Nee | Nee | Quinta Pro 90s
900029810 | 1 | CV ketel | 37H10 | VAN GHENTKAZERNE | 020 | Oostplein | 8905 | 3 | 3.20 | CZSK | CZSK | RVB-ZW | 1 | 1 | 2001 | Aardgas | Nee |  | Nee |  | 16500 | Remeha | Ketel - 1 | 278,00 | 256,00 |  |  | Ja, vastgoedbeh. | HR | Z 11317031 | Nee | Nee | P 200 | 2001 | Weishaupt | 5033514 | WG 30N / 1-C
900029811 | 1 | CV ketel | 37H10 | VAN GHENTKAZERNE | 020 | Oostplein | 8905 | 3 | 3.20 | CZSK | CZSK | RVB-ZW | 1 | 2 | 2005 | Aardgas | Nee |  | Nee |  | 17203 | Remeha | Ketel - 2 | 256,00 | 230,00 |  |  | Ja, vastgoedbeh. | HR | 2005-00103 | Nee | Nee | P 320 / 8 | 2005 | Weishaupt | 554196405 | WG 30N / 1-C
900112153 | 1 | CV ketel | 37H10 | VAN GHENTKAZERNE | 020 | Oostplein | 8905 | 4 | 4.01 | CZSK | CZSK | RVB-ZW | 1 | 3 | 2012 | Aardgas | Nee |  | Nee |  | 1 | Remeha | Toestel 1 | 188,90 | 166,00 | Op dak geb. 020 deel A | Atmosferisch Low-Nox HR/ECO | Ja, vastgoedbeh. | HR | 1229702919770 | Nee | Ja | Remeha Gas 210 Eco Pro 115 4 leden
900112154 | 1 | CV ketel | 37H10 | VAN GHENTKAZERNE | 020 | Oostplein | 8905 | 4 | 4.01 | CZSK | CZSK | RVB-ZW | 1 | 4 | 2012 | Aardgas | Nee |  | Nee |  | 2 | Remeha | Toestel 2 | 188,90 | 166,00 | Op dak geb. 020 deel A | Atmosferisch Low-Nox HR/ECO | Ja, vastgoedbeh. | HR | 1229802920300 | Nee | Ja | Remeha Gas 210 Eco Pro 115 4 leden
900113245 | 1 | CV ketel | 37H10 | VAN GHENTKAZERNE | 021 | Ziekenboeg | 1005 | 1 | 122 | CZSK | CZSK | RVB-ZW | 1 | 1 | 2012 | Aardgas | Nee |  | Nee |  |  | Remeha | 3063NJ-120-AH-14-000-117-AA-I-O G | 99,00 | 87,00 | Opstellingruimte 1e etage geb. 021 | Atmosferisch Low-Nox HR/ECO | Ja, vastgoedbeh. | HR | 1227002916340 | Nee | Nee | Remeha Gas 210 Eco Pro 80 3 leden
900115552 | 1 | CV ketel | 37H10 | VAN GHENTKAZERNE | 022 | Admiraal De Liefde | 3276 | 1 | 1.12 | CZSK | CZSK | RVB-ZW | 1 | 1 | 2013 | Aardgas | Nee |  | Nee |  |  | Remeha | Ketel 1 | 295,00 | 265,50 | Stookruimte 1e etage geb. 022/1 | Atmosferisch Low-Nox HR/ECO | Ja, vastgoedbeh. | HR | 1327707723500 | Nee | Nee | Remeha Gas 310 Eco Pro 355
900089031 | 1 | CV ketel | 37H10 | VAN GHENTKAZERNE | 022 | Admiraal De Liefde | 3276 | 1 | 1.12A | CZSK | CZSK | RVB-ZW | 1 | 1 | 2009 | Aardgas | Nee |  | Nee |  | 23972 | Remeha | Ketel - 1 | 373,30 | 327,00 | stookruimte 1e etage geb. 022/2 | Atmosferisch Low-Nox HR/ECO | Ja, vastgoedbeh. | HR | 0932207767580 | Nee | Nee | Remeha Gas 310 Eco 6 leden
900114364 | 1 | CV ketel | 37H10 | VAN GHENTKAZERNE | 024 | Westplein | 3589 | 0 | 0.14 | CZSK | CZSK | RVB-ZW | 1 | 1 | 2014 | Aardgas | Nee |  | Nee |  | 1 | Remeha | onbekend | 39,00 | 34,00 |  |  | Ja, vastgoedbeh. | HR | 1406608836360 | Ja | Ja | Calenta 35S
900029812 | 1 | CV ketel | 37H10 | VAN GHENTKAZERNE | 024 | Westplein | 3589 | 1 | 105 | CZSK | CZSK | RVB-ZW | 1 | 1 | 2003 | Aardgas | Nee |  | Nee |  | 17935 | Rendamax | Ketel - 1 | 144,00 | 137,00 |  |  | Ja, vastgoedbeh. | HR | 0103176006 | Nee | Nee | R 304
900029813 | 1 | CV ketel | 37H10 | VAN GHENTKAZERNE | 024 | Westplein | 3589 | 1 | 105 | CZSK | CZSK | RVB-ZW | 1 | 2 | 2003 | Aardgas | Nee |  | Nee |  | 17936 | Rendamax | Ketel - 2 | 194,00 | 185,00 |  |  | Ja, vastgoedbeh. | HR | 0103310007 | Nee | Nee | R 305
900029802 | 1 | CV ketel | 37H10 | VAN GHENTKAZERNE | 029 | De Maasbruggen | 3941 | 1 | 123 | CZSK | CZSK | RVB-ZW | 1 | 1 | 1997 | Aardgas | Nee |  | Nee |  | 2998 | Remeha |  | 268,00 | 235,00 | rechter CV-ketel |  | Ja, vastgoedbeh. | HR | 1997Z73012188 | Nee | Nee | Gas 3000 Eco 9 Nox AR 024
900029806 | 1 | CV ketel | 37H10 | VAN GHENTKAZERNE | 029 | De Maasbruggen | 3941 | 1 | 123 | CZSK | CZSK | RVB-ZW | 1 | 2 | 1997 | Aardgas | Nee |  | Nee |  | 15648 | Remeha |  | 335,00 | 271,00 | Linker CV-ketel |  | Ja, vastgoedbeh. | VR | 1997Z73012189 | Nee | Nee | Gas 3000 11 Nox AR 023

## 4
ComponentID | ComponentSoortID | ComponentSoort | Object | Objectnaam | Gebouw | Gebouwnaam | BVO | Bouwlaag | Ruimte | Hoofdgebruiker | Objecthoofdgebruiker | Regio | Aantal | BI code | Bouwjaar | Brandstof | Buiten gebruik gesteld | DVD-code | Fabrikant | Installatienummer | Max nom belasting bovenwaarde | Maximale nominale vermogen | Nadere locatiebepaling | Nadere specificatie bwd/instl | Onderhoudsplicht | Rendementscategorie | Serienummer | Type
900122088 | 4 | Luchtverhitter | 30E12 | MC MAALDRIFT | L1 | Opslag Voertuigen | 627 | 0 | 1 | KMAR | KMAR | RVB-ZW | 1 | 1 | 2016 | Aardgas | Nee | 1 | Winterwarm |  | 35,20 | 29,20 |  |  | Ja, vastgoedbeh. | VR | X30160318 | XR30
900029651 | 4 | Luchtverhitter | 30E12 | MC MAALDRIFT | L10 | Opslag Voertuigen | 628 | 0 | 3 | KMAR | KMAR | RVB-ZW | 1 | 1 | 1981 | HBO |  | 30E12-003 | RABOTHERM |  | 49,00 | 46,00 | Luchtverhitter |  |  | HR |  | RL 39
900122090 | 4 | Luchtverhitter | 30E12 | MC MAALDRIFT | L13 | Opslag | 752 | 0 | 1 | KMAR | KMAR | RVB-ZW | 1 | 1 | 2016 | Aardgas | Nee | 1 | Winterwarm | Heater-1 | 48,40 | 40,20 | Luchtverhitter van Rechts |  | Ja, vastgoedbeh. | VR | X40160238 | XR40
900122091 | 4 | Luchtverhitter | 30E12 | MC MAALDRIFT | L13 | Opslag | 752 | 0 | 1 | KMAR | KMAR | RVB-ZW | 1 | 3 |  | Aardgas | Nee | 3 | Winterwarm | Heater-3 | 44,00 | 40,20 | Luchtverhitter van Rechts |  | Ja, vastgoedbeh. | HR | XR40150174 | XR40
900122094 | 4 | Luchtverhitter | 30E12 | MC MAALDRIFT | L13 | Opslag | 752 | 0 | 1 | KMAR | KMAR | RVB-ZW | 1 | 5 | 2016 | Aardgas | Nee | 5 | Winterwarm | Heater-5 | 48,40 | 40,20 | Luchtverhitter van Rechts |  | Ja, vastgoedbeh. | VR | XR40160241 | XR40
900029652 | 4 | Luchtverhitter | 30E12 | MC MAALDRIFT | L14 | Opslag | 752 | 0 | 2 | KMAR | KMAR | RVB-ZW | 1 | 1 | 1970 | Aardgas | Nee | 1 | PRIOFECT |  | 276,00 | 249,00 | met voorzetbrander Clysan Gulliver BS4 | GEMETEN BEL. B.W. 276 / 0.W. 249 NOM.BEL. B.W. NIET VERMELD | Ja, vastgoedbeh. | HR | 1928 (LV) en 01227100287(VZB) | PF 43 L.0.25
900134192 | 4 | Luchtverhitter | 30E12 | MC MAALDRIFT | L16 | Opslag | 755 | 0 | 18 | KMAR | KMAR | RVB-ZW | 1 | 1 | 2019 | Aardgas | Nee | 1 | Winterwarm |  | 73,30 | 60,50 |  |  | Ja, vastgoedbeh. | VR | X60190071 | XR60
900029649 | 4 | Luchtverhitter | 30E12 | MC MAALDRIFT | L2 | Opslag Voertuigen | 627 | 0 | 1 | KMAR | KMAR | RVB-ZW | 1 | 1 | 1996 | Aardgas | Nee | 30E12-005 | MARK |  | 30,20 | 27,20 |  |  | Ja, vastgoedbeh. | HR | BIN02000 | GNSOP 24 EK
900122095 | 4 | Luchtverhitter | 30E12 | MC MAALDRIFT | L3 | Opslag | 627 | 0 | 2 | KMAR | KMAR | RVB-ZW | 1 | 2 | 2015 | Aardgas | Nee | 2 | Winterwarm |  | 35,60 | 29,20 | Boven links achterin de ruimte |  | Ja, vastgoedbeh. | VR | X30150193 | XR30
900029655 | 4 | Luchtverhitter | 30E12 | MC MAALDRIFT | L4 | Voertuigherstelwerkplaats | 629 | 0 | 2 | KMAR | KMAR | RVB-ZW | 1 | 1 | 1977 | HBO |  | 1 | MARK |  | 128,00 | 115,00 |  |  |  | HR | C7081-4003560111 | 0.115 H
900029647 | 4 | Luchtverhitter | 30E12 | MC MAALDRIFT | L8 | Opslag | 628 | 0 | 3 | KMAR | KMAR | RVB-ZW | 1 | 1 | 2011 | HBO | Nee | 1 | ROBATHERM |  | 49,00 | 46,00 |  | Voorzetbrander Weishaupt WL10/2-D | Ja, vastgoedbeh. | HR | 83584-1 40027085 | RW E60
900116587 | 4 | Luchtverhitter | 37H10 | VAN GHENTKAZERNE | 024 | Westplein | 3589 | 0 | 0.10 | CZSK | CZSK | RVB-ZW | 1 | 3 | 2008 | Aardgas | Nee |  | Mark |  | 80,70 | 65,30 | Op dak van gebouw 024 voorheen 044 |  | Ja, vastgoedbeh. | VR | N13N00610 | GNCTE 74
900118829 | 4 | Luchtverhitter | 37H10 | VAN GHENTKAZERNE | 024 | Westplein | 3589 | 0 | 0.14 | CZSK | CZSK | RVB-ZW | 1 | 1 | 2015 | Aardgas | Nee |  | Winterwarm |  | 25,30 | 20,80 | Wasstraat |  | Ja, vastgoedbeh. | VR | X20150225 | X20
900105937 | 4 | Luchtverhitter | 37H10 | VAN GHENTKAZERNE | 024 | Westplein | 3589 | 0 | 0.64 | CZSK | CZSK | RVB-ZW | 1 | 2 | 2011 | Aardgas | Nee | 37H10-002 | Winterwarm | Luchtverhitter 2 | 25,30 | 20,80 | Hobbyruimte |  | Ja, vastgoedbeh. | VR | X 20110426 | X 20

## 20
ComponentID | ComponentSoortID | ComponentSoort | Object | Objectnaam | Gebouw | Gebouwnaam | BVO | Bouwlaag | Ruimte | Hoofdgebruiker | Objecthoofdgebruiker | Regio | Aantal | Aantal binnen units | BI code | Bouwjaar | Buiten gebruik gesteld | Categorie koelinstallatie | CO2-equivalent inhoud | DVD-code | Fabrikant | GWP-waarde | Hermetisch gesloten | Hoeveelheid koelmiddel | Installatienummer | Lekdetectie aanwezig | Locatie logboek | Nadere locatiebepaling | Nadere specificatie bwd/instl | Nom_koelvermogen gebouw (comf) | Nominaal koelvermogen inst_ | Onderhoudsplicht | Serienummer | Soort koelinstallatie lokaal | Soort koelmiddel | Split-unit | STEK-nummer | Type
900087934 | 20 | Koelinstallatie lokaal | 24H01 | ANTENNEPARK NOORDWIJK | 001 | Hoofdgebouw | 1483 | 0 | 29 | DMO | DMO | RVB-ZW | 1 | 1 | 1 | 2015 | Nee | Computer/apparatuurkoeling | 1,52 | 23865 | Western | 2,088 | Nee | 0,73 | 46631/000 | Nee | In ruimte K3 | Buitenunit nabij oostgevel Binnenunit in patchruimte | Hogewandunit, op kenplaat 0,93 kg |  | 4,0 | Ja, vastgoedbeh. | D202027900713310120040 | Airco-unit | R410A | Ja |  | WAW 25 IN ECO
900113320 | 20 | Koelinstallatie lokaal | 24H01 | ANTENNEPARK NOORDWIJK | 001 | Hoofdgebouw | 1483 | K1 | K13 | DMO | DMO | RVB-ZW | 1 | 1 | 1 | 2012 | Nee | Computer/apparatuurkoeling | 5,61 | 1 | APAC Uniflair | 1,182 | Nee | 4,75 | A0315-UCW111896-001 | Nee | In kastje in ruimte | condensors buiten luvata CAP 0361P-CA201201639 | serverruimte |  | 15,0 | Ja, vastgoedbeh. | UCW 111896 | Airco-unit | R401A | Ja |  | SDAC 035 1A
900128231 | 20 | Koelinstallatie lokaal | 24H01 | ANTENNEPARK NOORDWIJK | 001 | Hoofdgebouw | 1483 | K1 | K13 | DMO | DMO | RVB-ZW | 1 | 1 | 2 | 2012 | Nee | Computer/apparatuurkoeling | 10,23 | 2 | APAC Uniflair | 2,088 | Nee | 4,90 | A0315-UCW111897-002 | Nee | In kastje in ruimte | condensors buiten luvata CAP 0361P-CA201201635 | serverruimte | 15,0 |  | Ja, vastgoedbeh. | UCW 111897 | Airco-unit | R410A | Ja |  | SDAC 035 1A
900087935 | 20 | Koelinstallatie lokaal | 24H01 | ANTENNEPARK NOORDWIJK | 001 | Hoofdgebouw | 1483 | K1 | K4A | DMO | DMO | RVB-ZW | 1 | 1 | 1 | 2009 | Nee | Comfortkoeling | 2,51 | 23866 | Daikin | 2,088 | Nee | 1,20 | S0688 - 092587 | Nee | Logboekenkast telefooncentrale | via K4 bereikb. in luchtschacht, Binnenunit in Ruimte 2 MBK |  |  | 3,5 | Ja, vastgoedbeh. | J092587 | Airco-unit | R410A | Ja | S0688 | RXS - 35G2V1B
900102520 | 20 | Koelinstallatie lokaal | 30E12 | MC MAALDRIFT | KW | Kantoor- , Wachtgebouw | 316 | 0 | 5 | KMAR | KMAR | RVB-ZW | 1 |  | 1 | 2011 | Nee | Computer/apparatuurkoeling | 1,25 | 30E12-001 | Mitsubishi | 2,088 | Nee | 0,60 | 11463 | Nee | KW gebouw | gevel links |  |  | 3,5 | Ja, vastgoedbeh. | 000 2233 | Airco-unit | R410A | Ja | V0080 11463 | MGA25VB
900116966 | 20 | Koelinstallatie lokaal | 30E12 | MC MAALDRIFT | L16 | Opslag | 755 | 0 | 1 | KMAR | KMAR | RVB-ZW | 1 |  | 1 | 2015 | Nee | Comfortkoeling | 8,35 | 1 | Western | 2,088 | Nee | 4,00 |  | Nee | Kantoor loods 16 |  | Kanaalunit |  | 14,0 | Ja, vastgoedbeh. |  | Airco-unit | R410A | Nee |  | WAD48 HPR4A
900116847 | 20 | Koelinstallatie lokaal | 30E12 | MC MAALDRIFT | L9 | Opslag , Kleedruimte | 628 | 0 | 4 | KMAR | KMAR | RVB-ZW | 1 | 1 | 1 | 2012 | Nee | Comfortkoeling | 2,51 | 1 | Toshiba | 2,088 | Nee | 1,20 |  | Nee | Expertise Realisatie Defensie Den Haag | Buiten tegen de gevel |  |  | 4,5 | Ja, vastgoedbeh. | 32300022 | Airco-unit | R410A | Ja |  | RAS-16N3AV2-E inverter
900127649 | 20 | Koelinstallatie lokaal | 30E12 | MC MAALDRIFT | P | Portiersloge | 41 | 0 | 2 | KMAR | KMAR | RVB-ZW | 1 | 1 | 1 | 2016 | Nee | Comfortkoeling | 1,21 | 1 | Panasonic | 2,088 | Nee | 0,58 |  | Nee | RVB Regio Zuid-West | Op dak boven ruimte 02, portiersloge | Binnenunit CS-UZ9SKE, 3999103011 in ruimte 2 boven deur |  | 2,5 | Ja, vastgoedbeh. | 6555003106 | Airco-unit | R410A | Ja |  | CU-UZ9SKE
900127650 | 20 | Koelinstallatie lokaal | 30E12 | MC MAALDRIFT | P | Portiersloge | 41 | 0 | 4 | KMAR | KMAR | RVB-ZW | 1 | 1 | 1 | 2016 | Nee | Comfortkoeling | 1,21 | 1 | Panasonic | 2,088 | Nee | 0,58 | 1711117-2 | Nee | RVB Regio Zuid-West | Op dak boven ruimte 4 | Binnenunit CS-UZ9SKE, 3999103044 in ruimte 4 |  |  | Ja, vastgoedbeh. | 6555003066 | Airco-unit | R410A | Ja |  | CU-UZ9SKE
900133855 | 20 | Koelinstallatie lokaal | 30G03 | FREDERIKKAZERNE | 102 | Kantoor , Sportgebouw | 2206 | K1 | 009 | BS | BS | RVB-ZW | 1 | 1 | 1 | 2019 | Nee | Comfortkoeling | 0,78 | 1 | Daikin | 0,675 | Nee | 1,15 | K02635 | Nee | Technische Dienst gebouw 104 ruimte 12 | Buiten aan gevel |  |  | 6,0 | Ja, vastgoedbeh. | J000490 | Airco-unit | R32 | Ja |  | RXP60L2V1B
900133856 | 20 | Koelinstallatie lokaal | 30G03 | FREDERIKKAZERNE | 102 | Kantoor , Sportgebouw | 2206 | K1 | 009 | BS | BS | RVB-ZW | 1 | 1 | 2 | 2019 | Nee | Comfortkoeling | 0,78 | 2 | Daikin | 0,675 | Nee | 1,15 | k02636 | Nee | Technische Dienst gebouw 104 ruimte 12 |  |  |  | 6,0 | Ja, vastgoedbeh. | J000276 | Airco-unit | R32 | Ja |  | RXP60L2V1B
900122491 | 20 | Koelinstallatie lokaal | 30G03 | FREDERIKKAZERNE | 103 | Kantoorgebouw | 2103 | 0 | 007 | BS | BS | RVB-ZW | 1 | 1 | 3 | 2016 | Nee | Comfortkoeling | 4,32 | 3 | LG | 2,088 | Nee | 2,07 |  | Nee | Expertise en Realisatie Defensie Den Haag | Begane grond buiten tegen de Zuid-Oost gevel | Binnenunit LG A 18 RL |  | 5,2 | Ja, vastgoedbeh. | 404KAUU00022 | Airco-unit | R410A | Ja |  | A18RL UUE
900122492 | 20 | Koelinstallatie lokaal | 30G03 | FREDERIKKAZERNE | 103 | Kantoorgebouw | 2103 | 0 | 008 | BS | BS | RVB-ZW | 1 | 1 | 5 | 2016 | Nee | Comfortkoeling | 4,22 | 5 | LG | 2,088 | Nee | 2,02 |  | Nee | Expertise en Realisatie Defensie Den Haag | Begane grond buiten tegen de Zuid-Oost gevel | binnenunit LG A18RL |  | 5,2 | Ja, vastgoedbeh. | 403KACA00123 | Airco-unit | R410A | Ja |  | ASUW186CRR4
900122493 | 20 | Koelinstallatie lokaal | 30G03 | FREDERIKKAZERNE | 103 | Kantoorgebouw | 2103 | 0 | 011 | BS | BS | RVB-ZW | 1 | 1 | 6 | 2016 | Nee | Comfortkoeling | 3,82 | 6 | LG | 2,088 | Nee | 1,83 |  | Nee | Expertise EN Realisatie Defensie Den Haag | Begane grond buiten tegen de Zuid-Oost gevel | binnenunit LG CS24AQ |  | 6,8 | Ja, vastgoedbeh. | 402KAPB00184 | Airco-unit | R410A | Ja |  | ASUW2462WR0
900122497 | 20 | Koelinstallatie lokaal | 30G03 | FREDERIKKAZERNE | 103 | Kantoorgebouw | 2103 | 1 | 113 | BS | BS | RVB-ZW | 1 | 1 | 9 | 2016 | Nee | Comfortkoeling | 4,53 | 9 | LG | 2,088 | Nee | 2,17 |  | Nee | Expertise en Realisatie Defensie Den Haag | Begane grond buiten tegen de Zuid-Oost gevel | binnenunit LG CB18L |  | 4,0 | Ja, vastgoedbeh. | 408KAMZ00027 | Airco-unit | R410A | Ja |  | AUUW186D2
900122495 | 20 | Koelinstallatie lokaal | 30G03 | FREDERIKKAZERNE | 103 | Kantoorgebouw | 2103 | 1 | 114 | BS | BS | RVB-ZW | 1 | 1 | 7 | 2016 | Nee | Comfortkoeling | 4,41 | 7 | LG | 2,088 | Nee | 2,11 |  | Nee | Expertise en Realisatie Defensie Den Haag | Begane grond buiten tegen de Zuid-Oost gevel | binnenunit LG CB18L |  | 4,0 | Ja, vastgoedbeh. | 408KAGS00023 | Airco-unit | R410A | Ja |  | AUUW186D2
900122494 | 20 | Koelinstallatie lokaal | 30G03 | FREDERIKKAZERNE | 103 | Kantoorgebouw | 2103 | 1 | 115 | BS | BS | RVB-ZW | 1 | 1 | 4 | 2016 | Nee | Comfortkoeling | 4,64 | 4 | LG | 2,088 | Nee | 2,22 |  | Nee | Expertise en Realisatie Defensie Den Haag | Begane grond buiten tegen de Zuid-Oost gevel | Binnenunit LG CB18L |  | 4,0 | Ja, vastgoedbeh. | 408KASL00022 | Airco-unit | R410A | Ja |  | AUUW186D2
900122496 | 20 | Koelinstallatie lokaal | 30G03 | FREDERIKKAZERNE | 103 | Kantoorgebouw | 2103 | 1 | 116A | BS | BS | RVB-ZW | 1 | 1 | 8 | 2016 | Nee | Comfortkoeling | 4,84 | 8 | LG | 2,088 | Nee | 2,32 |  | Nee | Expertise en Realisatie Defensie Den Haag | Begane grond buiten tegen de Zuid-Oost gevel |  |  | 4,0 | Ja, vastgoedbeh. | 408KATM00025 | Airco-unit | R410A | Ja |  | AUUW186D2
900134122 | 20 | Koelinstallatie lokaal | 30G03 | FREDERIKKAZERNE | 103 | Kantoorgebouw | 2103 | 1 | 116B | BS | BS | RVB-ZW | 1 | 1 | 11 | 2019 | Nee | Comfortkoeling | 3,34 | 11 | LG | 2,088 | Nee | 1,60 |  | Nee | RVB Regio Zuid-West | Begane grond buiten tegen de Zuid-Oost gevel | Binnenunit LG CB12L in ruimte 116B |  |  | Ja, vastgoedbeh. | 810KCDG0YL58 | Airco-unit | R410A | Ja |  | LG UU12W UL0
900130799 | 20 | Koelinstallatie lokaal | 30G03 | FREDERIKKAZERNE | 103 | Kantoorgebouw | 2103 | 2 | 234 | BS | BS | RVB-ZW | 1 | 1 | 1 | 2014 | Nee | Computer/apparatuurkoeling | 5,85 | 1 | LG | 2,088 | Nee | 2,80 | 405KAAE00032-FG-1103 | Nee | RVB Regio Zuid-West | koelt in ruimte 1.12 | rechter unit |  | 9,5 | Ja, vastgoedbeh. | 405KAAE00032 | Airco-unit | R410A | Ja |  | AUUW368D2
900130800 | 20 | Koelinstallatie lokaal | 30G03 | FREDERIKKAZERNE | 103 | Kantoorgebouw | 2103 | 2 | 234 | BS | BS | RVB-ZW | 1 | 1 | 2 | 2014 | Nee | Computer/apparatuurkoeling | 5,85 | 2 | LG | 2,088 | Nee | 2,80 | 405KAPB0040-FG-1103 | Nee | RVB Regio Zuid-West | koelt in ruimte 1.12 | linker unit |  | 9,5 | Ja, vastgoedbeh. | 405KAPB0040 | Airco-unit | AZ20 | Ja |  | AUUW368D2
900049158 | 20 | Koelinstallatie lokaal | 30G03 | FREDERIKKAZERNE | 104 | Kantoorgebouw | 2085 | 0 | 09 | BS | BS | RVB-ZW | 1 | 1 | 1 | 2011 | Nee | Comfortkoeling | 2,51 | 1 | Mitsubishi | 2,088 | Nee | 1,20 |  | Nee | Technische Dienst | Buitengevel naast ruimte 09 |  |  | 3,5 | Ja, vastgoedbeh. | 155001444RE | Airco-unit | R410A | Ja |  | SRC35ZJX-S
900133509 | 20 | Koelinstallatie lokaal | 30G03 | FREDERIKKAZERNE | 104 | Kantoorgebouw | 2085 | 2 | 205 | BS | BS | RVB-ZW | 1 | 1 | 1 | 2019 | Nee | Computer/apparatuurkoeling | 0,51 | 1 | Daikin | 0,675 | Nee | 0,76 | K-02788 | Nee | TD gebouw 104 | buitenunit zolder R.201 | binnenunit Daikin Ftxm35n2v1b serienr.J085001 in R.205 |  | 3,5 | Ja, vastgoedbeh. | T001268 | Airco-unit | R32 | Ja | 18.05490-01 | RXM35N2VV1B9
900133510 | 20 | Koelinstallatie lokaal | 30G03 | FREDERIKKAZERNE | 105 | Kantoorgebouw | 2104 | 2 | 205B | BS | BS | RVB-ZW | 1 | 1 | 1 | 2019 | Nee | Computer/apparatuurkoeling | 0,78 | 1 | Daikin | 0,675 | Nee | 1,15 | K-02789 | Nee | TD in gebouw 104 | buitenunit gevel achterzijde op grond | binnenunit Daikin Ftxm50n2v1b serienr.J017924 in LAN ruimte | 5,0 |  | Ja, vastgoedbeh. | J027741 | Airco-unit | R32 | Ja | 18.05490-01 | RXM50N2V1B9
900103315 | 20 | Koelinstallatie lokaal | 30G03 | FREDERIKKAZERNE | 106 | Kantoorgebouw | 2114 | 0 | 1 | BS | BS | RVB-ZW | 1 | 1 | 1 | 2012 | Nee | Comfortkoeling | 4,18 | 30G03 - 074 | LG | 2,088 | Nee | 2,00 | 3850A284 | Nee | Technische Dienst | Buiten op de stoep tegen de gevel nabij ruimte 7A |  |  | 6,0 | Ja, vastgoedbeh. | 304KATM 00465 | Airco-unit | R410A | Ja |  | LG UU24W
900103316 | 20 | Koelinstallatie lokaal | 30G03 | FREDERIKKAZERNE | 106 | Kantoorgebouw | 2114 | 0 | 1 | BS | BS | RVB-ZW | 1 | 1 | 2 | 2016 | Nee | Comfortkoeling | 2,92 | 30G03 - 075 | LG | 2,088 | Nee | 1,40 |  | Nee | (na) bij de installatie | buiten tegen NO gevel boven raam op bg nabij ruimte 8A |  |  | 6,0 | Ja, vastgoedbeh. |  | Airco-unit | R410A | Ja |  | LG UU24W
900130302 | 20 | Koelinstallatie lokaal | 30G03 | FREDERIKKAZERNE | 106 | Kantoorgebouw | 2114 | 0 | 1 | BS | BS | RVB-ZW | 1 |  | 3 | 2017 | Nee | Comfortkoeling | 7,10 | 3 | Panasonic | 2,088 | Nee | 3,40 |  | Nee | RVB Regio Zuid-West | Buiten op hoogte tegen de NO gevel nabij ruimte 8 | Multi Split Outdoor Unit |  | 14,0 | Ja, vastgoedbeh. | 6530903712 | Airco-unit | R410A | Ja |  | U-140PEY1E8
900049164 | 20 | Koelinstallatie lokaal | 30G03 | FREDERIKKAZERNE | 107 | Kantoorgebouw | 2439 | 5 | 504 | BS | BS | RVB-ZW | 1 |  | 1 | 2004 | Nee | Comfortkoeling | 13,66 | 1 | Carrier | 1,774 | Nee | 7,70 | 70102 / 17 | Nee | Technische Dienst | balkon buiten |  |  | 33,0 | Ja, vastgoedbeh. | 01AQI18795 | Airco-unit | R407C | Ja | 70102 / 17 | 30RA033CG0Z
900111312 | 20 | Koelinstallatie lokaal | 30G03 | FREDERIKKAZERNE | 138 | Kantoor | 965 | 1 | 102 | BS | BS | RVB-ZW | 1 | 1 | 1 | 2013 | Nee | Computer/apparatuurkoeling | 4,38 | 1 | FUJITSU | 2,088 | Nee | 2,10 |  | Nee | (na) bij de installatie |  | 307848.100 binnenunit type AUYG36LRLE |  | 9,0 | Ja, vastgoedbeh. | T000892/R000313 | Airco-unit | R410A | Ja | 8294771 | AOYG36LETL
900117020 | 20 | Koelinstallatie lokaal | 30G03 | FREDERIKKAZERNE | 147 | Multifunctionele Ruimte | 1518 | 0 | 010A | BS | BS | RVB-ZW | 1 |  | 1 | 2010 | Nee | Comfortkoeling | 1,67 | 1 | Carrier | 2,088 | Nee | 0,80 | 76139 / 0 | Nee | Technische Dienst | buitenunit op het dak nabij 101 | Casette 40KQM012 |  |  | Ja, vastgoedbeh. | 02200023 | Airco-unit | R410A | Ja | 307848-099 | X POWER Inverter
900095440 | 20 | Koelinstallatie lokaal | 30G03 | FREDERIKKAZERNE | 148 | Medisch Centrum | 2788 | 1 | 102 | BS | BS | RVB-ZW | 1 |  | 1 | 2010 | Nee | Comfortkoeling | 2,51 | 1 | Mitsubishi | 2,088 | Nee | 1,20 |  | Nee | Technische Dienst | Buitenunit op dak 2e bouwlaag | binnenunit FDTC35VD |  | 3,5 | Ja, vastgoedbeh. | 038502752RE | Airco-unit | R410A | Ja |  | SRC35ZJX-S
900049183 | 20 | Koelinstallatie lokaal | 30G03 | FREDERIKKAZERNE | 148 | Medisch Centrum | 2788 | 1 | 123 | BS | BS | RVB-ZW | 1 |  | 1 | 2013 | Nee | Comfortkoeling | 20,04 | 1 | Hitesca | 2,088 | Nee | 9,60 |  | Nee | Technische Dienst |  | 2x4,8kg |  | 38,8 | Ja, vastgoedbeh. | 131120071 | Airco-unit | R410A | Nee |  | EWC-BZ-1601
900049184 | 20 | Koelinstallatie lokaal | 30G03 | FREDERIKKAZERNE | 31 | Vergaderzalen , Restaurant | 3777 | 0 | 110 | BS | BS | RVB-ZW | 1 |  | 1 | 2006 | Nee | Comfortkoeling | 15,43 | 18880 | Daikin | 1,774 | Nee | 8,70 | S0688-503334 | Nee | Technische Dienst | K04-links Technische Ruimte |  |  | 20,0 | Ja, vastgoedbeh. | 3503334 | Airco-unit | R407C | Ja | S0688-503334 | RP-200B7W10
900049185 | 20 | Koelinstallatie lokaal | 30G03 | FREDERIKKAZERNE | 31 | Vergaderzalen , Restaurant | 3777 | 0 | 110 | BS | BS | RVB-ZW | 1 |  | 2 | 2006 | Nee | Comfortkoeling | 15,43 | 18389 | Daikin | 1,774 | Nee | 8,70 | S0688-503328 | Nee | Technische Dienst | K04-rechts Technische ruimte |  |  | 20,0 | Ja, vastgoedbeh. | 3503328 | Airco-unit | R407C | Ja | iden. S0688-503328 | RP-200B7W10
900124817 | 20 | Koelinstallatie lokaal | 30G03 | FREDERIKKAZERNE | 31 | Vergaderzalen , Restaurant | 3777 | K2 | K04 | BS | BS | RVB-ZW | 1 | 1 | 1 | 2017 | Nee | Computer/apparatuurkoeling | 30,69 |  | Western | 2,088 | Nee | 14,70 | 49377 / 000 | Nee | Technische dienst DVD | buitenunit op begane grond, buiten onder restaurant | K04 heeft 2 aparte koelinstall. / back-up units van elkaar |  | 10,0 | Ja, vastgoedbeh. | SB 10019711 | Airco-unit | R410A | Ja | F.GAS-4.10.0709-NLD-rev.0 | EPSILON ECHOS LE21
900124818 | 20 | Koelinstallatie lokaal | 30G03 | FREDERIKKAZERNE | 31 | Vergaderzalen , Restaurant | 3777 | K2 | K04 | BS | BS | RVB-ZW | 1 | 1 | 2 | 2017 | Nee | Computer/apparatuurkoeling | 28,61 |  | Western | 2,088 | Nee | 13,70 | 49378 / 000 | Nee | Technische dienst DVD | buitenunit op begane grond, buiten onder restaurant | K04 heeft 2 aparte koelinstall. / back-up units van elkaar |  | 10,0 | Ja, vastgoedbeh. | SB 10019712 | Airco-unit | R410A | Ja | F.GAS-4.10.0709-NLD-rev.0 | EPSILON ECHOS LE21
900113289 | 20 | Koelinstallatie lokaal | 30G03 | FREDERIKKAZERNE | 31 | Vergaderzalen , Restaurant | 3777 | K2 | K11 | BS | BS | RVB-ZW | 1 |  | 1 | 2009 | Nee | Computer/apparatuurkoeling | 27,50 | 1 | Stulz | 1,774 | Nee | 15,50 | S0405-2813003 | Nee | NAFIN ruimte | Let op NAFIN ruimte | DATACENTER |  |  | Ja, vastgoedbeh. | 0530080862-01 | Airco-unit | R407C | Nee | S0405 | ASY 214A
900113290 | 20 | Koelinstallatie lokaal | 30G03 | FREDERIKKAZERNE | 31 | Vergaderzalen , Restaurant | 3777 | K2 | K11 | BS | BS | RVB-ZW | 1 |  | 2 | 2009 | Nee | Computer/apparatuurkoeling | 27,50 | 2 | Stulz | 1,774 | Nee | 15,50 | S0405-2813004 | Nee | NAFIN ruimte | Let op NAFIN ruimte | DATACENTER |  |  | Ja, vastgoedbeh. | 0530080862-02 | Airco-unit | R407C | Nee | S0405 | ASY 214A
900133910 | 20 | Koelinstallatie lokaal | 30G03 | FREDERIKKAZERNE | 35A | Kantoor | 3994 | 3 | A327 | BS | BS | RVB-ZW | 1 | 1 | 1 | 2000 | Nee | Comfortkoeling | 1,45 | 1 | Carrier | 1,810 | Nee | 0,80 |  | Nee | RVB Regio Zuid-West | kantoor A.327 |  |  | 3,5 | Ja, vastgoedbeh. |  | Airco-unit | R22 | Ja |  | 38GLN12A
900117866 | 20 | Koelinstallatie lokaal | 30G03 | FREDERIKKAZERNE | 35A | Kantoor | 3994 | 3 | A334 | BS | BS | RVB-ZW | 1 |  | 1 | 2014 | Nee | Comfortkoeling | 2,30 |  | Western | 2,088 | Nee | 1,10 |  | Nee | Expertise Realisatie Defensie Den Haag |  |  |  | 3,2 | Ja, vastgoedbeh. | D2022000140614412130005 | Airco-unit | R410A | Nee |  | WAC 12IN-ECO
900079189 | 20 | Koelinstallatie lokaal | 30G03 | FREDERIKKAZERNE | 35A | Kantoor | 3994 | 3 | A339 | BS | BS | RVB-ZW | 1 |  | 1 | 2014 | Nee | Comfortkoeling | 1,99 | 1 | Western | 1,810 | Nee | 1,10 | A 323-02 | Nee | Technische Dienst |  |  |  | 5,0 | Ja, vastgoedbeh. | 38GLN 12A 703EC TS09 AUX | Airco-unit | R22 | Ja | A 323-02 | WAU-12OUT-ECO
900103764 | 20 | Koelinstallatie lokaal | 30G03 | FREDERIKKAZERNE | 35A | Kantoor | 3994 | 3 | A342 | BS | BS | RVB-ZW | 1 | 2 | 1 | 2012 | Nee | Comfortkoeling | 3,97 | 1 | Fujitsu | 2,088 | Nee | 1,90 |  | Nee | (na) bij de installatie |  | binnenunit 2x ASYA 9LACM |  | 6,0 | Ja, vastgoedbeh. |  | Airco-unit | R410A | Ja |  | Fujitsu AOY 18LM2
900079192 | 20 | Koelinstallatie lokaal | 30G03 | FREDERIKKAZERNE | 35A | Kantoor | 3994 | 3 | A378 | BS | BS | RVB-ZW | 1 | 1 | 1 | 1999 | Nee | Comfortkoeling | 1,01 | 1 | Carrier | 1,810 | Nee | 0,56 | SO 688-16903 | Nee | (na) bij de installatie |  |  |  | 2,5 | Ja, vastgoedbeh. |  | Airco-unit | R22 | Ja | SO 688-16903 | uit keuringsrapport
900133911 | 20 | Koelinstallatie lokaal | 30G03 | FREDERIKKAZERNE | 35A | Kantoor | 3994 | 3 | A380 | BS | BS | RVB-ZW | 1 | 1 | 1 | 2000 | Nee | Comfortkoeling | 2,19 | 1 | Carrier | 2,088 | Nee | 1,05 |  | Nee | RVB Regio Zuid-West |  |  |  | 2,5 | Ja, vastgoedbeh. |  | Airco-unit | R410A | Ja |  | 38GLS18G703
900049237 | 20 | Koelinstallatie lokaal | 30G03 | FREDERIKKAZERNE | 35B | Kantoor | 4947 | 3 | B380A | BS | BS | RVB-ZW | 1 |  | 2 | 2005 | Nee | Computer/apparatuurkoeling | 8,52 | 16910 | Carrier | 1,774 | Nee | 4,80 | H 0422-14213-01 | Nee | Technische Dienst | Dak |  |  |  | Ja, vastgoedbeh. | 01A0111318 | Airco-unit | R407C | Nee | H 0422-14213-01 | 30RA017C9HZ
900079871 | 20 | Koelinstallatie lokaal | 30G03 | FREDERIKKAZERNE | 35B | Kantoor | 4947 | 4 | B435 | BS | BS | RVB-ZW | 1 |  | 1 | 2007 | Nee | Comfortkoeling | 3,76 | 1 | Daikin | 2,088 | Nee | 1,80 | S0688-062188 | Nee | Technische Dienst | Condensor op dak |  |  | 5,0 | Ja, vastgoedbeh. | E007038 | Airco-unit | R410A | Ja | RXS-50G2V1B | RXS-50G2V1B
900049239 | 20 | Koelinstallatie lokaal | 30G03 | FREDERIKKAZERNE | 35D | Kantoor , Eetzaal | 6232 | 0 | D003 | BS | BS | RVB-ZW | 1 | 1 | 2 | 1900 | Nee | Comfortkoeling | 7,93 | 16922 | Misubishi | 2,088 | Nee | 3,80 | 307848-081 | Nee | Technische Dienst | Kantine |  |  |  | Ja, vastgoedbeh. |  | Airco-unit | R410A | Ja |  | FDURA602HES
900079872 | 20 | Koelinstallatie lokaal | 30G03 | FREDERIKKAZERNE | 35D | Kantoor , Eetzaal | 6232 | 0 | D003 | BS | BS | RVB-ZW | 1 | 1 | 7 | 2013 | Nee | Comfortkoeling | 2,19 | 22877 | Mitsubishi | 2,088 | Nee | 1,05 | 75801269 | Nee | Technische Dienst | op het dak |  |  | 3,5 | Ja, vastgoedbeh. | 356310659RE | Airco-unit | R410A | Ja |  | SRC35ZJ-S
900103337 | 20 | Koelinstallatie lokaal | 30G03 | FREDERIKKAZERNE | 35D | Kantoor , Eetzaal | 6232 | 5 | D595 | BS | BS | RVB-ZW | 1 |  | 1 | 2008 | Nee | Comfortkoeling | 4,51 | 1 | Airwell | 2,088 | Nee | 2,16 |  | Nee | Technische Dienst |  |  |  |  | Ja, vastgoedbeh. | 2651276178 | Airco-unit | R410A | Nee |  | Arwell GCN 29RCT
900113073 | 20 | Koelinstallatie lokaal | 30G03 | FREDERIKKAZERNE | 35D | Kantoor , Eetzaal | 6232 | 6 | D687 | BS | BS | RVB-ZW | 1 | 1 | 1 | 2007 | Nee | Comfortkoeling | 7,93 | 1 | Misubishi | 2,088 | Nee | 3,80 | 75704677-01 | Nee | Technische Dienst | Dak | binnenunit FDUMA502R |  | 12,5 | Ja, vastgoedbeh. | F148 00 427 RK | Airco-unit | R410A | Ja | 824471/823324 | FDCVA502HESAR
900113074 | 20 | Koelinstallatie lokaal | 30G03 | FREDERIKKAZERNE | 35D | Kantoor , Eetzaal | 6232 | 6 | D687 | BS | BS | RVB-ZW | 1 |  | 2 | 2007 | Nee | Comfortkoeling | 7,93 | 2 | Misubishi | 2,088 | Nee | 3,80 | 75704222-02 | Nee | Technische Dienst | op dak | binnenunit type FDUMA502R |  | 12,5 | Ja, vastgoedbeh. | T14800231VF | Airco-unit | R410A | Ja | 824471/823324 | FDCVA502HESAR
900049256 | 20 | Koelinstallatie lokaal | 30G03 | FREDERIKKAZERNE | 35D | Kantoor , Eetzaal | 6232 | 6 | D695B | BS | BS | RVB-ZW | 1 |  | 1 | 2006 | Nee | Comfortkoeling | 11,37 | 1 | Carrier | 1,774 | Ja | 6,41 | B0519/2597PC/31 1 | Nee | Technische Dienst |  |  |  | 25,0 | Ja, vastgoedbeh. | 10 ANI 20117 | Airco-unit | R407C | Ja |  | 50TGQ120405
900103134 | 20 | Koelinstallatie lokaal | 30G03 | FREDERIKKAZERNE | 35K | Kantoor | 6596 | 0 | K095 | BS | BS | RVB-ZW | 1 | 1 | 1 | 2008 | Nee | Comfortkoeling | 3,34 | 1 | Mitsubishi | 2,088 | Nee | 1,60 |  | Nee | (na) bij de installatie |  | Binnenunit Mitsubischi Electric PCA-RP50GA |  | 5,0 | Ja, vastgoedbeh. | 84P06669 | Airco-unit | R410A | Ja |  | Mitsubishi Heavy SUZ KA 50 VA
900049258 | 20 | Koelinstallatie lokaal | 30G03 | FREDERIKKAZERNE | 35K | Kantoor | 6596 | 4 | K461 | BS | BS | RVB-ZW | 1 |  | 1 | 2007 | Nee | Comfortkoeling | 6,58 | 1 | Mitsubishi | 2,088 | Nee | 3,15 | 75704677-01 | Nee | Technische Dienst |  |  |  |  | Ja, vastgoedbeh. |  | Airco-unit | R410A | Nee | 824471 - 823324 | SCM 80
900103132 | 20 | Koelinstallatie lokaal | 30G03 | FREDERIKKAZERNE | 35K | Kantoor | 6596 | 6 | K640 | BS | BS | RVB-ZW | 1 |  | 1 | 1900 | Nee | Comfortkoeling | 35,60 | 1 | Mitsubishi | 2,088 | Nee | 17,05 |  | Nee | Technische Dienst |  |  |  |  | Ja, vastgoedbeh. | 228800238LF | Airco-unit | R410A | Nee |  | Mitsubishi Heavy FDCP 280 HKXE 4BR
900131628 | 20 | Koelinstallatie lokaal | 30G03 | FREDERIKKAZERNE | 35L | Kantoor | 6288 | 0 | L082 | BS | BS | RVB-ZW | 1 | 1 | 1 | 2019 | Nee | Comfortkoeling | 1,99 | 001 | Daikin | 0,675 | Nee | 2,95 | K02637 | Nee | RVB Regio Zuid-West | Buiten 1m hoog tegen muur | Binnenunit Daikin FCAG71AVEB, snr J015237 |  | 7,1 | Ja, vastgoedbeh. | 1902218 | Airco-unit | R32 | Ja |  | RZAG71M7Y1B
900113923 | 20 | Koelinstallatie lokaal | 30G03 | FREDERIKKAZERNE | 35L | Kantoor | 6288 | 0 | LT2B | BS | BS | RVB-ZW | 1 |  | 1 | 2013 | Nee | Comfortkoeling | 9,25 | 1 | Lennox | 2,088 | Nee | 4,43 |  | Nee | In de kast technische ruimte LT2 | Binnendeel ruimte 121 |  |  | 22,0 | Ja, vastgoedbeh. | HF130 8044 355 | Airco-unit | R410A | Nee | 50274 | DMAXR 0212
900113924 | 20 | Koelinstallatie lokaal | 30G03 | FREDERIKKAZERNE | 35L | Kantoor | 6288 | 0 | LT4 | BS | BS | RVB-ZW | 1 |  | 1 | 2013 | Nee | Comfortkoeling | 2,19 | 1 | Mitsubishi | 2,088 | Nee | 1,05 | 12227-130551 | Nee | In kast technische ruimte LT4 |  |  |  | 3,5 | Ja, vastgoedbeh. | 1281 00001 | Airco-unit | R410A | Nee | 130551 | SRC-35ZJ-S / SRK-35ZJ-S
900103296 | 20 | Koelinstallatie lokaal | 30G03 | FREDERIKKAZERNE | 35L | Kantoor | 6288 | 1 | L101 | BS | BS | RVB-ZW | 1 | 1 | 1 | 2009 | Nee | Comfortkoeling | 3,34 | 1 | Fujitsu | 2,088 | Nee | 1,60 |  | Nee | Technische Dienst |  |  |  |  | Ja, vastgoedbeh. | E057534 | Airco-unit | R410A | Ja |  | Fujitsu ASYA24LCC/AOY24LCC
900103314 | 20 | Koelinstallatie lokaal | 30G03 | FREDERIKKAZERNE | 35L | Kantoor | 6288 | 2 | L295 | BS | BS | RVB-ZW | 1 |  | 2 | 1900 | Nee | Comfortkoeling | 109,62 | 30G03-073 | Toshiba | 2,088 | Nee | 52,50 |  | Nee | Technische Dienst |  |  |  | 100,0 | Ja, vastgoedbeh. |  | Airco-unit | R410A | Nee |  | Toshiba VRF 3x buitendeel 39 binnendeel
900103311 | 20 | Koelinstallatie lokaal | 30G03 | FREDERIKKAZERNE | 35L | Kantoor | 6288 | 3 | L395 | BS | BS | RVB-ZW | 1 |  | 1 | 2008 | Nee | Comfortkoeling | 108,99 | 1 | Toshiba | 2,088 | Nee | 52,20 |  | Nee | Technische Dienst |  |  |  | 100,0 | Ja, vastgoedbeh. |  | Airco-unit | R410A | Nee |  | Toshiba VRF 3x buitendeel 39 binnendeel
900072433 | 20 | Koelinstallatie lokaal | 36H01 | ANTENNEPARK OUDDORP | 100 | Wachtgebouw , Zendstation | 1031 | 0 | 04 | DMO | DMO | RVB-ZW | 1 | 1 | 2 | 2008 | Nee | Comfortkoeling | 4,18 | 21670 | Mitsubishi | 2,088 | Nee | 2,00 | K1591-04-08025 | Nee | bij de wacht | MBK |  |  | 7,1 | Ja, vastgoedbeh. | bu 7YP21481 bi 7L07498 | Airco-unit | R410A | Ja |  | bu SUZ-KA71VA bi PLA-RD71BA
900133220 | 20 | Koelinstallatie lokaal | 36H01 | ANTENNEPARK OUDDORP | 100 | Wachtgebouw , Zendstation | 1031 | 0 | 04 | DMO | DMO | RVB-ZW | 1 | 1 | 3 | 2019 | Nee | Computer/apparatuurkoeling | 0,37 | 3 | Mitsubishi | 0,675 | Nee | 0,55 | K-02790 | Nee | Bij de wacht | Server ruimte wacht, buitenunit gevel achterzijde | binnenunit Mitsubishi Msz-ap25vg -serienr.95e23984tr |  | 2,5 | Ja, vastgoedbeh. | 95c05719tr | Airco-unit | R32 | Ja | 18.05490-01 | Muz-ap25vg
900051523 | 20 | Koelinstallatie lokaal | 37E03 | MAJOOR JAN LINZEL COMPLEX | A | Stafgebouw | 11112 | 0 | 001 | DOSCO | DOSCO | RVB-ZW | 1 |  | 4 | 2003 | Nee | Comfortkoeling | 53,22 | 18222 | Carrier | 1,774 | Nee | 30,00 | CD174-805689-B | Nee | Op lokatie | Buitenunit op dak via ruimte 258, direct naast de opbouw | 2x circuits van 15kg |  | 120,0 | Ja, vastgoedbeh. | 12Q303229 | Airco-unit | R407C | Ja | CD174-805689-A | 30RA-120-AO155-PEE 30RA
900133912 | 20 | Koelinstallatie lokaal | 37E03 | MAJOOR JAN LINZEL COMPLEX | A | Stafgebouw | 11112 | 0 | 049 | DOSCO | DOSCO | RVB-ZW | 1 | 1 | 1 | 2001 | Nee | Comfortkoeling | 2,92 | 1 | Carrier | 2,088 | Nee | 1,40 |  | Nee | RVB Regio Zuid-West |  |  |  | 3,5 | Ja, vastgoedbeh. | 4011HL211851 | Airco-unit | AZ20 | Ja |  | 308GK
900130195 | 20 | Koelinstallatie lokaal | 37E03 | MAJOOR JAN LINZEL COMPLEX | A | Stafgebouw | 11112 | 1 | 114 | DOSCO | DOSCO | RVB-ZW | 1 | 1 | 1 | 2014 | Nee | Comfortkoeling | 5,18 | 1 | Mitsubishi | 2,088 | Nee | 2,48 |  | Nee | RVB Regio Zuid-West | Op het dak |  |  | 2,1 | Ja, vastgoedbeh. | 43P03823 | Airco-unit | R410A | Ja |  | SUZ-KA71VA4
900130196 | 20 | Koelinstallatie lokaal | 37E03 | MAJOOR JAN LINZEL COMPLEX | A | Stafgebouw | 11112 | 1 | 114 | DOSCO | DOSCO | RVB-ZW | 1 | 1 | 2 | 2014 | Nee | Comfortkoeling | 5,14 | 2 | Mitsubishi | 2,088 | Nee | 2,46 |  | Nee | RVB Regio Zuid-West | Op dak |  |  | 2,1 | Ja, vastgoedbeh. | 43P03803 | Airco-unit | R410A | Ja |  | SUZ-KA71VA4
900130190 | 20 | Koelinstallatie lokaal | 37E03 | MAJOOR JAN LINZEL COMPLEX | A | Stafgebouw | 11112 | 1 | 154 | DOSCO | DOSCO | RVB-ZW | 1 | 1 | 1 | 2017 | Nee | Comfortkoeling | 2,92 | 1 | Panasonic | 2,088 | Nee | 1,40 | 12172/1 | Nee | RVB Regio Zuid-West | Op dak boven ruimte 154 |  |  | 3,6 | Ja, vastgoedbeh. | ACXF02-07140 | Airco-unit | R410A | Ja |  | U-36PE2E5A
900130192 | 20 | Koelinstallatie lokaal | 37E03 | MAJOOR JAN LINZEL COMPLEX | A | Stafgebouw | 11112 | 1 | 154 | DOSCO | DOSCO | RVB-ZW | 1 | 1 | 2 | 2017 | Nee | Comfortkoeling | 2,92 | 2 | Panasonic | 2,088 | Nee | 1,40 | 12172/2 | Nee | RVB Regio Zuid-West | Op dak boven ruimte 154 |  |  | 3,6 | Ja, vastgoedbeh. | ACXF02-0 | Airco-unit | R410A | Ja |  | U-36PE2E5A
900115816 | 20 | Koelinstallatie lokaal | 37E03 | MAJOOR JAN LINZEL COMPLEX | A | Stafgebouw | 11112 | 1 | A115 | DOSCO | DOSCO | RVB-ZW | 1 |  | 1 | 2015 | Nee | Computer/apparatuurkoeling | 2,76 | 1 | Western | 2,088 | Nee | 1,32 | 76049/000 | Nee | DVD Dienstkring Den Haag | op dak boven kantoren naast auditorium | buitenunit D202066111013518160006 (1 VRV unit) |  | 5,3 | Ja, vastgoedbeh. | D2066110713513160006 | Airco-unit | R410A | Ja | 132736 | WAC18INHPR4A
900049280 | 20 | Koelinstallatie lokaal | 37E03 | MAJOOR JAN LINZEL COMPLEX | B22 | KEK-gebouw | 3138 | 0 | 002 | DOSCO | DOSCO | RVB-ZW | 1 |  | 1 | 2004 | Nee | Comfortkoeling | 22,18 | 18224 | Carrier | 1,774 | Nee | 12,50 |  | Nee | Technische (CV) ruimte 110, 1e etage | Buitenunit op het dak |  |  | 70,0 | Ja, vastgoedbeh. | 12W413902 | Airco-unit | R407C | Ja |  | 30RA-120-AO155-PEE
900120771 | 20 | Koelinstallatie lokaal | 37F04 | BRIGADE ZUID-HOLLAND | 6 | Kantoor | 6229 | 1 | 1.35A | KMAR | KMAR | RVB-ZW | 1 |  | 1 | 2013 | Nee | Computer/apparatuurkoeling | 20,40 | 1 | Stulz Machinenummer 3231501 | 1,774 | Nee | 11,50 | 03-304RP01 | Nee | In De MER | Links in de MER - linker kast |  |  | 20,0 | Ja, vastgoedbeh. | 10031884 | Airco-unit | R407C | Ja | S-04050 | Mini-space CCD 171A
900120772 | 20 | Koelinstallatie lokaal | 37F04 | BRIGADE ZUID-HOLLAND | 6 | Kantoor | 6229 | 1 | 1.35A | KMAR | KMAR | RVB-ZW | 1 |  | 2 | 2013 | Nee | Computer/apparatuurkoeling | 17,92 | 2 | Stulz Machinenummer 3231502 | 1,774 | Nee | 10,10 | 03-304RP01 | Nee | In de MER | Links in de MER - rechter kast | S0405/201323502 |  | 15,0 | Ja, vastgoedbeh. | 10031885 | Airco-unit | R407C | Ja | S-04050 | Mini-space CCD 121A
900103327 | 20 | Koelinstallatie lokaal | 37G01 | DEPOT PERNIS | B7000 | Kantoor | 91 | 0 | 01 | DMO | DMO | RVB-ZW | 1 | 1 | 1 | 2004 | Nee | Comfortkoeling | 3,13 | 37G01 - 001 | Dalkin | 2,088 | Nee | 1,50 | 308204.3 | Nee | Nog nader te bepalen |  | 1 VRV unit |  | 6,0 | Ja, vastgoedbeh. | J057074 | Airco-unit | R410A | Ja |  | Bu RXS60 F2V1B Bi FCQ60C7VEB
900126429 | 20 | Koelinstallatie lokaal | 37G01 | DEPOT PERNIS | B7551 | Kantoor , Kantine | 1036 | 0 | A9 | DMO | DMO | RVB-ZW | 1 | 1 | 1 | 2018 | Nee | Computer/apparatuurkoeling | 2,59 | 1 | Panasonic | 2,088 | Ja | 1,24 | 12172/3171 BK/2-1 | Nee | Technische Dienst | buitenunit op dak ruimte A9 | binnenunit CS-E18PKEA-sn 3924905320 |  | 5,0 | Ja, vastgoedbeh. | 6528205429 | Airco-unit | R410A | Ja | E1269 | CU-E 18PKEA
900049291 | 20 | Koelinstallatie lokaal | 37H10 | VAN GHENTKAZERNE | 001 | Hoofdgebouw | 9297 | 0 | 001 | CZSK | CZSK | RVB-ZW | 1 | 3 | 10 | 2002 | Nee | Comfortkoeling | 23,59 | 16682 | Toshiba | 1,774 | Nee | 13,30 | H 0422-135617-02 | Nee | Technische Dienst | Technische ruimte naast trap. | 3 VRV-units |  | 20,0 | Ja, vastgoedbeh. |  | Airco-unit | R407C | Ja | H 0422-135617-02 | MAR 404M81PE
900049293 | 20 | Koelinstallatie lokaal | 37H10 | VAN GHENTKAZERNE | 001 | Hoofdgebouw | 9297 | 0 | 001 | CZSK | CZSK | RVB-ZW | 1 |  | 12 | 2003 | Nee | Computer/apparatuurkoeling | 9,22 | 16686 | Hiross | 1,774 | Nee | 5,20 | 323630001 | Nee | Technische Dienst |  | 1 VRV-unit |  | 25,0 | Ja, vastgoedbeh. |  | Airco-unit | R407C | Ja | 323630001 | 10UA
900049301 | 20 | Koelinstallatie lokaal | 37H10 | VAN GHENTKAZERNE | 001 | Hoofdgebouw | 9297 | 3 | 233 | CZSK | CZSK | RVB-ZW | 1 | 3 | 1 | 2002 | Nee | Comfortkoeling | 23,59 | 16684 | Toshiba | 1,774 | Nee | 13,30 | H0422-135617-01 | Nee | Technische Dienst |  |  |  | 20,0 | Ja, vastgoedbeh. | 14180001 | Airco-unit | R407C | Ja | H0422-135617-01 | MARC 104M81PE
900113328 | 20 | Koelinstallatie lokaal | 37H10 | VAN GHENTKAZERNE | 001 | Hoofdgebouw | 9297 | K1 | K53 | CZSK | CZSK | RVB-ZW | 1 |  | 1 | 2010 | Nee | Computer/apparatuurkoeling | 18,58 | 1 | Stulz | 2,088 | Nee | 8,90 | S0405-2813001 | Nee | NAFIN ruimte | NAFIN ruimte | DATACENTER |  |  | Ja, vastgoedbeh. | 0530080863/01-1 | Airco-unit | R410A | Ja | S-0405 | ASY 241 A
900089804 | 20 | Koelinstallatie lokaal | 37H10 | VAN GHENTKAZERNE | 001 | Hoofdgebouw | 9297 | K1 | K54 | CZSK | CZSK | RVB-ZW | 1 | 1 | 1 | 2008 | Nee | Computer/apparatuurkoeling | 17,74 | 24116 | Stulz | 1,774 | Nee | 10,00 | S - 0405/2813002(2813001) | Nee | Nader te bepalen | In ruimte naast serverkasten | Betreft NAFIN installaties DATA CENTER |  | 26,0 | Ja, vastgoedbeh. | 0530060663/01-01 | Airco-unit | R407C | Ja | 81441 | ASU 241 A
900089805 | 20 | Koelinstallatie lokaal | 37H10 | VAN GHENTKAZERNE | 001 | Hoofdgebouw | 9297 | K1 | K54 | CZSK | CZSK | RVB-ZW | 1 |  | 2 | 2008 | Nee | Computer/apparatuurkoeling | 23,06 | 24114 | Stulz | 1,774 | Nee | 13,00 | S - 0405/2813001(2813002) | Nee | Nader te bepalen | In ruimte naast serverkasten | Betreft NAFIN installaties DATA CENTER 1 VRV-unit |  | 26,0 | Ja, vastgoedbeh. | 0530080863/01-02 | Airco-unit | R407C | Ja | 81441 | ASU 241 A
900131964 | 20 | Koelinstallatie lokaal | 37H10 | VAN GHENTKAZERNE | 002 | Wachtgebouw | 223 | 0 | 0.01 | CZSK | CZSK | RVB-ZW | 1 | 1 | 1 | 2018 | Nee | Comfortkoeling | 0,98 | 001 | Daikin | 0,675 | Nee | 1,45 | K-02713 | Nee | RVB Regio Zuid-West | Buitenunit op dak, Binnenunit Ser ruimte wacht | Binnenunit type Fba60a2veb snr J003791 |  | 5,7 | Ja, vastgoedbeh. | J006448 | Airco-unit | R32 | Ja |  | Rxm60m3v1b9
900131965 | 20 | Koelinstallatie lokaal | 37H10 | VAN GHENTKAZERNE | 002 | Wachtgebouw | 223 | 0 | 0.01 | CZSK | CZSK | RVB-ZW | 1 | 1 | 2 | 2018 | Nee | Comfortkoeling | 1,99 | 002 | Daikin | 0,675 | Nee | 2,95 | K-02712 | Nee | RVB Regio Zuid-West | Op dak | Binnenunit Daikin type Fba71a2veb snr J009751 |  | 6,8 | Ja, vastgoedbeh. | 1801155 | Airco-unit | R32 | Ja |  | Rzag71m7y1b
900134340 | 20 | Koelinstallatie lokaal | 37H10 | VAN GHENTKAZERNE | 003 | Tamboers en Pijpers | 755 | 0 | 2 | CZSK | CZSK | RVB-ZW | 1 | 1 | 1 | 2019 | Nee | Comfortkoeling | 0,61 | 1 | Daikin | 0,675 | Ja | 0,90 | K-02754 | Nee | Bij binnenunit | Naast entree | Daikin binnenumit FTXP50M2V18 serieno J009400 |  | 5,0 | Ja, vastgoedbeh. | J006272 | Airco-unit | R32 | Ja | 18.05503-.01 | RXP50M2V1B
900133893 | 20 | Koelinstallatie lokaal | 37H10 | VAN GHENTKAZERNE | 005 | MOC-gebouw | 946 | 0 | 003 | CZSK | CZSK | RVB-ZW | 1 |  | 1 | 2019 | Nee | Comfortkoeling | 0,47 | 1 | Daikin | 0,675 | Nee | 0,70 | K-02731 | Nee | RVB Regio Zuid-West | repro ruimte | binnenunit-Daikin Ftxp35l5v1b, serienr.T002374 |  |  | Ja, vastgoedbeh. | T009934 | Airco-unit | R32 | Nee
900103318 | 20 | Koelinstallatie lokaal | 37H10 | VAN GHENTKAZERNE | 021 | Ziekenboeg | 1005 | 0 | 024 | CZSK | CZSK | RVB-ZW | 1 | 1 | 1 | 2003 | Nee | Comfortkoeling | 1,88 | 37H10-022 | Carrier | 2,088 | Nee | 0,90 | H0422-154217 | Nee | Nog nader te bepalen | Buiten t.b.v. apotheek |  |  | 4,8 | Ja, vastgoedbeh. | 504M0189 | Airco-unit | R410A | Ja |  | Carrier 38 VYX 050
900078574 | 20 | Koelinstallatie lokaal | 37H10 | VAN GHENTKAZERNE | 021 | Ziekenboeg | 1005 | 1 | 102 | CZSK | CZSK | RVB-ZW | 1 | 1 | 1 | 2008 | Nee | Comfortkoeling | 1,67 | 22683 | Carrier | 2,088 | Nee | 0,80 | H0422-120427-01 | Nee | Gebouw 004 bij de opziener |  |  |  | 4,0 | Ja, vastgoedbeh. | 82100329 | Airco-unit | R410A | Ja | H0422-120427-01 | 38 NYV025H
900131205 | 20 | Koelinstallatie lokaal | 37H10 | VAN GHENTKAZERNE | 022 | Admiraal De Liefde | 3276 | 0 | 03 | CZSK | CZSK | RVB-ZW | 1 | 1 | 1 | 2018 | Nee | Comfortkoeling | 2,61 | 001 | Mitsubishi | 2,088 | Nee | 1,25 | 8167743063NJ120A | Nee | RVB Regio Zuid-West | Binnendeel Fitnessruimte, buitendeel op dak |  |  | 5,0 | Ja, vastgoedbeh. | 878208860BE | Airco-unit | R410A | Ja | 13734 | SRC50ZS-S
900131204 | 20 | Koelinstallatie lokaal | 37H10 | VAN GHENTKAZERNE | 022 | Admiraal De Liefde | 3276 | 1 | 1.03 | CZSK | CZSK | RVB-ZW | 1 | 1 | 1 | 2018 | Nee | Comfortkoeling | 3,13 | 001 | Mitsubishi | 2,088 | Nee | 1,50 | 8167743063NJ120/1 | Nee | RVB Regio Zuid-West | Spinning Ruimte | Buitendeel op dak |  | 5,0 | Ja, vastgoedbeh. | 879702409BE | Airco-unit | R410A | Ja | 00691 | SRC50ZSX-S
900049314 | 20 | Koelinstallatie lokaal | 37H10 | VAN GHENTKAZERNE | 029 | De Maasbruggen | 3941 | 1 | 123 | CZSK | CZSK | RVB-ZW | 1 | 1 | 1 | 1998 | Nee | Comfortkoeling | 7,15 | 18191 | Aermec | 1,810 | Nee | 3,95 | Mo108-360254-02 | Nee | Technische Dienst |  |  |  | 10,0 | Ja, vastgoedbeh. |  | Airco-unit | R22 | Ja | Mo108-360254-02 | CXD 305 LP

## 21
ComponentID | ComponentSoortID | ComponentSoort | Object | Objectnaam | Gebouw | Gebouwnaam | BVO | Bouwlaag | Ruimte | Hoofdgebruiker | Objecthoofdgebruiker | Regio | Aantal | Aantal multisplit-units | Aantal VRV-units | BI code | Bouwjaar | Buiten gebruik gesteld | Categorie koelinstallatie | CO2-equivalent inhoud | DVD-code | Fabrikant | GWP-waarde | Hermetisch gesloten | Hoeveelheid koelmiddel | Installatienummer | Lekdetectie aanwezig | Locatie logboek | Nadere locatiebepaling | Nadere specificatie bwd/instl | Nom_koelvermogen gebouw (comf) | Nominaal koelvermogen inst_ | Onderhoudsplicht | Serienummer | Situatie koelinstall centraal | Soort koelmiddel | STEK-nummer | Type
900114732 | 21 | Koelinstallatie centraal | 24H01 | ANTENNEPARK NOORDWIJK | 001 | Hoofdgebouw | 1483 | K1 | K3 | DMO | DMO | RVB-ZW | 1 |  |  | 1 | 2014 | Nee | Comfortkoeling | 16,50 | 1 | Carrier | 2,088 | Nee | 7,90 | C0174/606929 | Nee | K3 |  |  |  | 70,0 | Ja, vastgoedbeh. | M2014023356 | In ruimte | R410A | C0174 | Aquasnap 30WG070 0043 PE
900114733 | 21 | Koelinstallatie centraal | 24H01 | ANTENNEPARK NOORDWIJK | 001 | Hoofdgebouw | 1483 | K1 | K3 | DMO | DMO | RVB-ZW | 1 |  |  | 2 | 2014 | Nee | Comfortkoeling | 16,50 | 2 | Carrier | 2,088 | Nee | 7,90 | C0174/606828 | Nee | K3 |  |  |  | 70,0 | Ja, vastgoedbeh. | M2014023357 | In ruimte | R410A | C0174 | Aquasnap 30WG070 0043 PE
900051123 | 21 | Koelinstallatie centraal | 30G03 | FREDERIKKAZERNE | 102 | Kantoor , Sportgebouw | 2206 | 0 | 101 | BS | BS | RVB-ZW | 1 |  |  | 2 | 2000 | Nee | Comfortkoeling | 3,13 | 16936 | Carrier | 2,088 | Nee | 1,50 | V 0284-337320F-01 | Nee | Gebouw 224 / ruimte 12 Gebouw 104 | Buiten |  |  | 6,0 | Ja, vastgoedbeh. |  | Aan gevel | R410A | V 0284-337320F-01 | 38 GL2 - 42HMCO12
900116973 | 21 | Koelinstallatie centraal | 30G03 | FREDERIKKAZERNE | 137 | Muziekgebouw , DVVO | 1122 | 0 | 006 | BS | BS | RVB-ZW | 1 |  |  | 1 | 2011 | Nee | Comfortkoeling | 6,64 | 1 | Mitsubishi | 2,088 | Nee | 3,18 | 76138 / 0 | Nee | Expertise Realisatie Defensie Den Haag | Buitenunit aan de gevel kopse kant achterzijde | 2 units in ruimte 110 (1e verd.) |  | 10,0 | Ja, vastgoedbeh. | 1B00220 | Aan gevel | R410A |  | PUHZ-P100YHA
900051095 | 21 | Koelinstallatie centraal | 30G03 | FREDERIKKAZERNE | 31 | Vergaderzalen , Restaurant | 3777 | 0 | 110 | BS | BS | RVB-ZW | 1 |  |  | 3 | 2000 | Nee | Comfortkoeling | 17,74 | 16861 | York International bv | 1,774 | Nee | 10,00 |  | Nee | Technische Dienst |  | 2 x 10kg |  |  | Ja, vastgoedbeh. | 123922GM001 | Op dak | R407C | 011/ALLINN/A00 | YCAAB 105
900090939 | 21 | Koelinstallatie centraal | 30G03 | FREDERIKKAZERNE | 31 | Vergaderzalen , Restaurant | 3777 | 1 | 210 | BS | BS | RVB-ZW | 1 |  |  | 1 | 2008 | Nee | Comfortkoeling | 29,36 | 24281 | Uniflair | 1,774 | Nee | 16,55 | A0315-URR15919/003 | Nee | Technische Dienst | Op dak van de gang tussen 31 en 32 | tbv DC32 in de bunker DATACENTER |  |  | Ja, vastgoedbeh. | URR015919 | Op dak | R407C | A0315 | ARAM 0232 A
900090940 | 21 | Koelinstallatie centraal | 30G03 | FREDERIKKAZERNE | 31 | Vergaderzalen , Restaurant | 3777 | 1 | 210 | BS | BS | RVB-ZW | 1 |  |  | 2 | 2008 | Nee | Comfortkoeling | 29,36 | 24282 | Uniflair | 1,774 | Nee | 16,55 | A0315-URR0159/002 | Nee | Technische Dienst | Op dak van de gang tussen 31 en 32 | tbv DC32 in de bunker DATACENTER |  |  | Ja, vastgoedbeh. | URR015918 | Op dak | R407C | A0315 | ARAM 0232 A
900090941 | 21 | Koelinstallatie centraal | 30G03 | FREDERIKKAZERNE | 31 | Vergaderzalen , Restaurant | 3777 | 1 | 210 | BS | BS | RVB-ZW | 1 |  |  | 3 | 2008 | Nee | Comfortkoeling | 29,36 | 24283 | Uniflair | 1,774 | Nee | 16,55 | A0315-URR015917/001 | Nee | Technische Dienst | Op dak van de gang tussen 31 en 32 | tbv DC32 in de bunker DATACENTER |  |  | Ja, vastgoedbeh. | URR015917 | Op dak | R407C | A0315 | ARAM 0232 A
900114730 | 21 | Koelinstallatie centraal | 30G03 | FREDERIKKAZERNE | 35BU | Bunker | 2875 | K1 | KB20A | BS | BS | RVB-ZW | 1 |  |  | 1 | 2014 | Nee | Comfortkoeling | 75,17 | 1 | Trane | 2,088 | Nee | 36,00 | T0087 CGWN210 W253803 | Nee | Technische Dienst |  | Let OP 2x18kg |  | 250,0 | Ja, vastgoedbeh. | W253803 | In ruimte | R410A | T0087 | CGWN 210
900114731 | 21 | Koelinstallatie centraal | 30G03 | FREDERIKKAZERNE | 35BU | Bunker | 2875 | K1 | KB20A | BS | BS | RVB-ZW | 1 |  |  | 2 | 2014 | Nee | Comfortkoeling | 75,17 | 2 | Trane | 2,088 | Nee | 36,00 | T0087 CGWN210 W253734 | Nee | Technische Dienst |  | Let OP 2x 18kg |  | 250,0 | Ja, vastgoedbeh. | W253734 | In ruimte | R410A | T0087 | CGWN 210 STD
900051124 | 21 | Koelinstallatie centraal | 30G03 | FREDERIKKAZERNE | 35D | Kantoor , Eetzaal | 6232 | 0 | D080 | BS | BS | RVB-ZW | 1 |  |  | 1 | 2008 | Nee | Comfortkoeling | 7,93 | 21521 | Mitsubishi | 2,088 | Nee | 3,80 | 75800287-01 | Nee | Technische Dienst |  | Dubbel |  | 10,0 | Ja, vastgoedbeh. |  | Aan gevel | R410A | 824471 | FDCVA402HES
900051125 | 21 | Koelinstallatie centraal | 30G03 | FREDERIKKAZERNE | 35D | Kantoor , Eetzaal | 6232 | 0 | D080 | BS | BS | RVB-ZW | 1 |  |  | 2 | 2008 | Nee | Comfortkoeling | 7,93 | 21528 | Mitsubishi | 2,088 | Nee | 3,80 | 75800287-01 | Nee | Technische Dienst |  | Dubbel |  | 10,0 | Ja, vastgoedbeh. |  | Aan gevel | R410A | 824471 | FDCVA402HES
900105234 | 21 | Koelinstallatie centraal | 30G03 | FREDERIKKAZERNE | 35K | Kantoor | 6596 | 0 | K060B | BS | BS | RVB-ZW | 1 |  |  | 1 | 2012 | Nee | Comfortkoeling | 3,34 | 1 | Mitsubishi | 2,088 | Nee | 1,60 | K - 1789 | Nee | Technische Dienst | Buitengevel |  |  | 5,0 | Ja, vastgoedbeh. | N.B. | Aan gevel | R410A | 5170-00 | Inverter Airco
900080304 | 21 | Koelinstallatie centraal | 30G03 | FREDERIKKAZERNE | 35K | Kantoor | 6596 | 3 | K301 | BS | BS | RVB-ZW | 1 |  |  | 1 | 2008 | Nee | Comfortkoeling | 109,62 | 1 | Toshiba | 2,088 | Nee | 52,50 | 2525-080512M01-1 | Nee | Technische Dienst | dak 35 K/L | is dezelfde als installatie nr. 9000103314 |  | 78,5 | Ja, vastgoedbeh. | 2x MMY-MAP1001HT8 en 1x MMY-MAP0801HT8 | Op dak | R410A | 2525-080512M01-1 | MMYAP 2801 HT8
900113925 | 21 | Koelinstallatie centraal | 30G03 | FREDERIKKAZERNE | 35L | Kantoor | 6288 | 0 | LT2 | BS | BS | RVB-ZW | 1 |  |  | 1 | 2013 | Nee | Comfortkoeling | 33,41 | 1 | GEA Happel | 2,088 | Nee | 16,00 | G1451-035593 027 | Nee | In de kast technische ruimte LT2 |  |  |  | 60,0 | Ja, vastgoedbeh. | 320 38 235 | Nader te bepalen | R410A | G 1451 | GLDC 0302 BD2
900110740 | 21 | Koelinstallatie centraal | 36H01 | ANTENNEPARK OUDDORP | 100 | Wachtgebouw , Zendstation | 1031 | K1 | B07 | DMO | DMO | RVB-ZW | 1 |  |  | 1 | 2012 | Nee | Comfortkoeling | 75,17 | 1 | TRANE | 2,088 | Nee | 36,00 | KM 1 | Nee | Op locatie |  | LET OP zijn 2 x 18kg | 268,0 | 268,0 | Ja, vastgoedbeh. | UC 59028 | In ruimte | R410A | 815063 | ECGWN209BA211DE
900110741 | 21 | Koelinstallatie centraal | 36H01 | ANTENNEPARK OUDDORP | 100 | Wachtgebouw , Zendstation | 1031 | K1 | B07 | DMO | DMO | RVB-ZW | 1 |  |  | 2 | 2012 | Nee | Computer/apparatuurkoeling | 75,17 | 2 | TRANE | 2,088 | Nee | 36,00 | KM 2 | Nee | Op locatie |  | LET OP zijn 2 x 18kg |  | 268,0 | Ja, vastgoedbeh. | UC 59058 | In ruimte | R410A | E032023 | ECGWN209BA211DE
900110742 | 21 | Koelinstallatie centraal | 36H01 | ANTENNEPARK OUDDORP | 100 | Wachtgebouw , Zendstation | 1031 | K1 | B07 | DMO | DMO | RVB-ZW | 1 |  |  | 3 | 2012 | Nee | Comfortkoeling | 75,17 | 3 | TRANE | 2,088 | Nee | 36,00 | KM 3 | Nee | Op locatie |  | LET OP zijn 2 x 18kg |  | 268,0 | Ja, vastgoedbeh. | UC59042 | In ruimte | R410A | 815063 | ECGWN209BA211DE
900108766 | 21 | Koelinstallatie centraal | 37G01 | DEPOT PERNIS | B7100 | Generator Gebouw A | 232 | 0 | 02 | DMO | DMO | RVB-ZW | 1 | 1 |  | 1 | 2012 | Nee | Comfortkoeling | 3,13 | 1 | MITSUBISHI | 2,088 | Nee | 1,50 | 304598841263171 B.K. | Nee | Op locactie | Buiten aan de gevel |  |  | 5,0 | Ja, vastgoedbeh. | SRC 50ZJX-S | Nader te bepalen | R410A |  | SPILT, HYPER INVERTER
900116196 | 21 | Koelinstallatie centraal | 37G01 | DEPOT PERNIS | B7551 | Kantoor , Kantine | 1036 | 0 | K3 | DMO | DMO | RVB-ZW | 1 | 1 |  | 1 | 2004 | Nee | Comfortkoeling | 1,18 | 1 | Daikin | 1,182 | Nee | 1,00 | 4902640 /308204.2 | Nee | Expertise Realisatie Defensie Den Haag |  |  |  | 3,5 | Ja, vastgoedbeh. | 4902640 | Op dak | R401A | 2506-00 | RXS 35CVMB
900128376 | 21 | Koelinstallatie centraal | 37G01 | DEPOT PERNIS | B7551 | Kantoor , Kantine | 1036 | 0 | K9 | DMO | DMO | RVB-ZW | 1 |  |  | 1 | 2014 | Nee | Comfortkoeling | 7,31 | 1 | Carrier | 2,088 | Nee | 3,50 | FG 0367/1/607061 | Nee | Bij beheerder op locatie |  |  |  | 22,6 | Ja, vastgoedbeh. | M14041914 | In ruimte | R410A |  | 61WG-020
900116195 | 21 | Koelinstallatie centraal | 37G01 | DEPOT PERNIS | B7551 | Kantoor , Kantine | 1036 | 1 | K101 | DMO | DMO | RVB-ZW | 1 |  |  | 1 | 2004 | Nee | Comfortkoeling | 6,92 |  | Daikin | 1,774 | Nee | 3,90 | 1400142 | Nee | Expertise Realisatie Defensie Den Haag |  |  |  | 12,0 | Ja, vastgoedbeh. |  | Op dak | R407C | 2506-00 | EUWAB5KAZW1
900110571 | 21 | Koelinstallatie centraal | 37G01 | DEPOT PERNIS | B7553 | Laboratorium | 158 | 0 | 06 | DMO | DMO | RVB-ZW | 1 | 1 |  | 1 | 2012 | Nee | Comfortkoeling | 14,82 | 1 | Mitsubishi | 2,088 | Nee | 7,10 | B0459 884 127 3171 BK | Nee | In gebouw B 7551, kamer 10 |  |  |  | 25,0 | Ja, vastgoedbeh. |  | Op dak | R410A | 24404915 | P4H2 P250 YHAS (PUHZ-P250YHA3)
900130359 | 21 | Koelinstallatie centraal | 43B01 | DEMAG MIDDELHARNIS | A | Demagnetiseergebouw | 83 | K1 | K01 | CZSK | CZSK | RVB-ZW | 1 | 3 |  | 1 | 2018 | Nee | Comfortkoeling | 6,58 |  | Mitsubishi | 2,088 | Ja | 3,15 | 1201291.00440.1 | Nee | Ligt in de onderbouw K01 | Buitenunit tegen gebouw 1 van 3 binnen unit achter rooster | binnenunit type SRK25ZSX-W SRK25ZS-S | 10,0 | 9,2 | Ja, vastgoedbeh. | 2-SRK25-1XFDIC50 | Aan gevel | R410A | 1201291 | SCM 50 ZM-S

## 56
ComponentID | ComponentSoortID | ComponentSoort | Object | Objectnaam | Gebouw | Gebouwnaam | BVO | Bouwlaag | Ruimte | Hoofdgebruiker | Objecthoofdgebruiker | Regio | Aantal | BI code | Bouwjaar | Buiten gebruik gesteld | DVD-code | Fabrikant | Inhoud boiler | Nadere locatiebepaling | Nadere specificatie bwd/instl | Nominale vermogen | Onderhoudsplicht | Serienummer | Stookwijze boiler | Type | Verwarmingsbron boiler
900126508 | 56 | Verwarmd waterinstallatie boiler | 30E12 | MC MAALDRIFT | L19 | Werkplaats algemeen | 1161 | 1 | 27 | KMAR | KMAR | RVB-ZW | 1 | 2 | 2016 | Nee | 2 | A.O. Smith | 160 | Techn.Ruimte |  | 9,0 | Ja, vastgoedbeh. |  | Direct gestookt | EQ 155 N | Gas
900115411 | 56 | Verwarmd waterinstallatie boiler | 30G03 | FREDERIKKAZERNE | 31 | Vergaderzalen , Restaurant | 3777 | 1 | 210 | BS | BS | RVB-ZW | 1 | 1 | 2015 | Nee |  | A.O.Smith | 335 | 3e etage Dak | Max.nom. Belasting G25 (OW) 77.6 kW | 77,6 | Ja, vastgoedbeh. | 142805377306001 | Direct gestookt | ADMR 80 N | Gas
900122097 | 56 | Verwarmd waterinstallatie boiler | 30G03 | FREDERIKKAZERNE | 35D | Kantoor , Eetzaal | 6232 | 6 | D695A | BS | BS | RVB-ZW | 1 | 2 |  | Nee | 02 | A.O. Smith | 357 | Achterin de ruimte de rechter boiler | Boiler II | 50,3 | Ja, vastgoedbeh. | 161005837705001 | Direct gestookt | ADMR 50 N (8576), B11BS | Gas
900126550 | 56 | Verwarmd waterinstallatie boiler | 30G03 | FREDERIKKAZERNE | 35D | Kantoor , Eetzaal | 6232 | 6 | D695A | BS | BS | RVB-ZW | 1 | 3 | 2017 | Nee | 03 | A.O. Smith | 357 | technische ruimte nabij dak |  | 42,3 | Ja, vastgoedbeh. | 175106360901001 | Direct gestookt | ADMR 50N | Gas
900087927 | 56 | Verwarmd waterinstallatie boiler | 37E03 | MAJOOR JAN LINZEL COMPLEX | B22 | KEK-gebouw | 3138 | 1 | 110 | DOSCO | DOSCO | RVB-ZW | 1 | 1 | 2012 | Nee | 23863 | Remeha | 368 | Links achterin na ingang ruimte 110 | inhoud boiler 368 liter / 62 kW | 62,0 | Ja, vastgoedbeh. | LB34034660 | Direct gestookt | Sentry EBW 275-NL | Gas
900087933 | 56 | Verwarmd waterinstallatie boiler | 37E03 | MAJOOR JAN LINZEL COMPLEX | B22 | KEK-gebouw | 3138 | 1 | 110 | DOSCO | DOSCO | RVB-ZW | 1 | 2 | 2012 | Nee | 23864 | Remeha | 297 | Links voorin na ingang ruimte 110 | inhoud boiler 297 liter / 40,5 kW | 40,5 | Ja, vastgoedbeh. | JE 16689892 | Direct gestookt | Sentry EBW160-NL | Gas
900120768 | 56 | Verwarmd waterinstallatie boiler | 37F04 | BRIGADE ZUID-HOLLAND | 6 | Kantoor | 6229 | 2 | T2.03 | KMAR | KMAR | RVB-ZW | 1 | 1 | 2013 | Nee | 1 | AO Smith | 368 | In CV Ruimte 2e verdieping |  | 60,3 | Ja, vastgoedbeh. | 123104815501001 | Direct gestookt | BFC 60 N | Gas
900113060 | 56 | Verwarmd waterinstallatie boiler | 37G01 | DEPOT PERNIS | B7551 | Kantoor , Kantine | 1036 | 0 | WK7 | DMO | DMO | RVB-ZW | 1 | 2 | 1900 | Nee | 2 | AO Smith | 175 |  | Gasgestookte boiler 145l |  | Ja, vastgoedbeh. | 3,08E 13 | Direct gestookt | NGT 155 | Gas
900130824 | 56 | Verwarmd waterinstallatie boiler | 37H09 | MARINIERSKAPEL | A | Complex Gebouw | 1476 | 1 | 1.18 | CZSK | CZSK | RVB-ZW | 1 | 4 | 2001 | Nee | 4 | A.O. Smith | 300 |  |  | 4,7 | Ja, vastgoedbeh. | 29760 | Direct gestookt | WFF 80 N | Gas
900087401 | 56 | Verwarmd waterinstallatie boiler | 37H10 | VAN GHENTKAZERNE | 001 | Hoofdgebouw | 9297 | 4 | 319 | CZSK | CZSK | RVB-ZW | 1 | 1 | 2009 | Nee | 23759 | AO Smith | 368 |  | inhoud boiler 368 liter / nom.57,0 kW | 57,0 | Ja, vastgoedbeh. | B23 / BFC 60N | Direct gestookt | BFC 60 | Gas
900087936 | 56 | Verwarmd waterinstallatie boiler | 37H10 | VAN GHENTKAZERNE | 022 | Admiraal De Liefde | 3276 | 1 | 1.12A | CZSK | CZSK | RVB-ZW | 1 | 2 | 2008 | Nee | 23856 | Sentry | 370 |  | Max.nom.53 kW / Max.nom.Belasting 58,5 kW Boiler 3 | 53,0 | Ja, vastgoedbeh. | EH 11021179 | Direct gestookt | EBW - 200 | Gas
900096084 | 56 | Verwarmd waterinstallatie boiler | 37H10 | VAN GHENTKAZERNE | 022 | Admiraal De Liefde | 3276 | 1 | 1.12A | CZSK | CZSK | RVB-ZW | 1 | 1 | 2007 | Nee | 25655 | Sentry | 370 |  | Max.nom.Vermogen 53kW / Max.nom.Belasting 58,5kW Boiler 2 | 53,0 | Ja, vastgoedbeh. | DL 9889317 | Direct gestookt | EBW - 200 | Gas
900114365 | 56 | Verwarmd waterinstallatie boiler | 37H10 | VAN GHENTKAZERNE | 024 | Westplein | 3589 | 0 | 0.14 | CZSK | CZSK | RVB-ZW | 1 | 1 | 2014 | Nee |  | Remeha | 370 |  |  | 53,0 | Ja, vastgoedbeh. | onbekend | Direct gestookt | Sentry EBW-200NL | Gas
900105610 | 56 | Verwarmd waterinstallatie boiler | 37H10 | VAN GHENTKAZERNE | 024 | Westplein | 3589 | 1 | 105 | CZSK | CZSK | RVB-ZW | 1 | 2 | 2010 | Nee | 37H10-025 | A.O. Smith | 368 |  | 30 kW, boiler 3 | 31,8 | Ja, vastgoedbeh. | 104304303201001 | Direct gestookt | BFC 30N | Gas

## 81
ComponentID | ComponentSoortID | ComponentSoort | Object | Objectnaam | Gebouw | Gebouwnaam | BVO | Bouwlaag | Ruimte | Hoofdgebruiker | Objecthoofdgebruiker | Regio | Aantal | Aantal elek bediende brandkl | Aantal handbediende brandkl | Aantal pneum bediende brandkl | Bevochtigen | BI code | Bouwjaar | Buiten gebruik gesteld | Capaciteit | Drogen | DVD-code | Fabrikant | Filter aanwezig | Installatienummer | Interne circulatie | Koelen | Locatie luchtbehandelingskast | Nadere locatiebepaling | Nadere specificatie bwd/instl | Onderhoudsplicht | Serienummer | Soort filter | Soort luchtbehandeling | Type | Type filter | Type V-snaar | Verversen | Vervuilingsklasse | Verwarmen | Warmteterugwinning
900134123 | 81 | Mechanische luchtbehandeling | 24H01 | ANTENNEPARK NOORDWIJK | 001 | Hoofdgebouw | 1483 | K1 | K3 | DMO | DMO | RVB-ZW | 1 |  |  |  | Stoom | 1 | 1980 | Nee | 0,830 | Nader te bepalen | 1 | Holland Heating | Ja |  | Nader te bepalen | Nader te bepalen | In gebouw | tegen de wand gerenzend aan ruimte K5 | LBK Onderbouw Secundair | Ja, vastgoedbeh. | 80/1713 01 | Nader te bepalen | LBK luchttoevoer | K2E | R50 592 x 592 |  | Ja | Nader te bepalen | Nader te bepalen | Nader te bepalen
900134124 | 81 | Mechanische luchtbehandeling | 24H01 | ANTENNEPARK NOORDWIJK | 001 | Hoofdgebouw | 1483 | K1 | K3 | DMO | DMO | RVB-ZW | 1 |  |  |  | Nader te bepalen | 2 | 1980 | Nee | 0,340 | Nader te bepalen | 2 | Holland Heating | Nee | 80/1713 02 | Nader te bepalen | Nader te bepalen | In gebouw | Links in de hoek | LBK Primair | Ja, vastgoedbeh. |  | Nader te bepalen | LBK lucht afvoer/retour | K1E |  | 13 x 1168 A46 | Ja | Nader te bepalen | Nader te bepalen | Nader te bepalen
900134125 | 81 | Mechanische luchtbehandeling | 24H01 | ANTENNEPARK NOORDWIJK | 001 | Hoofdgebouw | 1483 | K1 | K3 | DMO | DMO | RVB-ZW | 1 |  |  |  | Stoom | 3 | 2015 | Nee |  | Nee | 3 | Condair | Nee |  | Nee | Nee | In gebouw |  |  | Ja, vastgoedbeh. | 1159984 | Nader te bepalen | Luchtbevochtiger (buiten LBK gemonteerd) | CP3 Pro 9 - 15 |  |  | Ja | Nader te bepalen | Nee | Nee
900129451 | 81 | Mechanische luchtbehandeling | 30E12 | MC MAALDRIFT | L1 | Opslag Voertuigen | 627 | 0 | 3 | KMAR | KMAR | RVB-ZW | 1 |  |  |  | Nee | 1 | 2011 | Nee | 0,075 | Nader te bepalen | 1 | Munters | Nee |  | Nee | Nee | In gebouw | tegen achtergevel, midden in de ruinte 3 | drogen van voertuigen | Ja, vastgoedbeh. | 1108 190401L 40084 | Niet van toepassing | Luchtdroger (buiten LBK gemonteerd) | ML 270 |  |  | Ja | Licht | Nee | Nee
900126288 | 81 | Mechanische luchtbehandeling | 30E12 | MC MAALDRIFT | L19 | Werkplaats algemeen | 1161 | 1 | 27 | KMAR | KMAR | RVB-ZW | 1 |  |  |  | Nee | 1 | 1900 | Nee |  | Nee | 1 |  | Ja |  | Nader te bepalen | Nee | In gebouw |  |  | Ja, vastgoedbeh. |  | Niet van toepassing | Nader te bepalen |  |  |  | Ja | Middel | Nader te bepalen | Nee
900129452 | 81 | Mechanische luchtbehandeling | 30E12 | MC MAALDRIFT | L2 | Opslag Voertuigen | 627 | 0 | 3 | KMAR | KMAR | RVB-ZW | 1 |  |  |  | Nee | 1 | 2011 | Nee | 0,075 | Nader te bepalen | 1 | Munters | Nee |  | Nee | Nee | In gebouw | tegen achtergevel, midden in de ruinte 3 | drogen van voertuigen | Ja, vastgoedbeh. | 1108 190401L 40085 | Niet van toepassing | Luchtdroger (buiten LBK gemonteerd) | ML 270 E |  |  | Ja | Licht | Nee | Nee
900121760 | 81 | Mechanische luchtbehandeling | 30E12 | MC MAALDRIFT | L9 | Opslag , Kleedruimte | 628 | 0 | 4 | KMAR | KMAR | RVB-ZW | 1 |  |  |  | Nee | 1 | 2013 | Nee | 350,000 | Nader te bepalen | 1 | MLT | Ja |  | Nee | Nee | In gebouw |  |  | Ja, vastgoedbeh. | 1344 190402 55537 | Niet van toepassing | Nader te bepalen | MLT 350E |  |  | Ja | Licht | Nee | Nee
900130010 | 81 | Mechanische luchtbehandeling | 30G03 | FREDERIKKAZERNE | 103 | Kantoorgebouw | 2103 | 2 | 224A | BS | BS | RVB-ZW | 1 |  |  |  | Nee | 1 | 2014 | Nee | 0,458 | Nee | 1 | Nedair | Ja |  | Nader te bepalen | Nee | In gebouw |  | WTW-unit, electrische verwarming | Ja, vastgoedbeh. | 2014110193 | Niet van toepassing | WTW-unit (buiten LBK gemonteerd) | Everyline 1650 |  |  | Ja | Licht | Nader te bepalen | Nader te bepalen
900121677 | 81 | Mechanische luchtbehandeling | 30G03 | FREDERIKKAZERNE | 131 | Garage | 824 | 1 | 1.03 | BS | BS | RVB-ZW | 1 |  |  |  | Nee | 1 | 1900 | Nee |  | Nee | 1 | JE Stork | Ja |  | Nee | Nee | In gebouw |  | filter F7 | Ja, vastgoedbeh. |  | Niet van toepassing | Afzuiging (industrieel) | KG200 - SS |  |  | Ja | Licht | Nee | Nee
900115763 | 81 | Mechanische luchtbehandeling | 30G03 | FREDERIKKAZERNE | 148 | Medisch Centrum | 2788 | 3 | 311 | BS | BS | RVB-ZW | 1 |  |  |  | Nee | 1 | 1900 | Nee |  | Nee |  | Holland Heating | Ja |  | Nee | Nee | In gebouw |  |  | Ja, vastgoedbeh. |  | Niet van toepassing | Nader te bepalen | ADZ 500 |  |  | Ja | Licht | Nee | Nee
900115764 | 81 | Mechanische luchtbehandeling | 30G03 | FREDERIKKAZERNE | 148 | Medisch Centrum | 2788 | 3 | 311 | BS | BS | RVB-ZW | 1 |  |  |  | Nee | 2 | 1900 | Nee |  | Nee |  | Holland Heating | Nee |  | Nee | Nee | In gebouw |  |  | Ja, vastgoedbeh. |  | Niet van toepassing | Nader te bepalen |  |  |  | Ja | Licht | Nee | Nee
900130011 | 81 | Mechanische luchtbehandeling | 30G03 | FREDERIKKAZERNE | 148 | Medisch Centrum | 2788 | 3 | 323 | BS | BS | RVB-ZW | 1 |  |  |  | Nee | 1 | 1993 | Nee | 4,000 | Nee | 1 | Holland Heating | Ja |  | Nee | Nee | In gebouw |  | Toevoerkast | Ja, vastgoedbeh. | 93/1045-01 | Niet van toepassing | Nader te bepalen | ADZ 500 RF 144 |  |  | Ja | Licht | Nader te bepalen | Nee
900115760 | 81 | Mechanische luchtbehandeling | 30G03 | FREDERIKKAZERNE | 31 | Vergaderzalen , Restaurant | 3777 | 1 | 211 | BS | BS | RVB-ZW | 1 |  |  |  | Nee | 3 | 1900 | Nee |  | Nee | 3 | Ned Air | Ja |  | Nee | Nee | Op dak | op het dak boven lok.211 | filter F7 | Ja, vastgoedbeh. |  | Niet van toepassing | Nader te bepalen | 10.10 |  |  | Ja | Licht | Nee | Nee
900115761 | 81 | Mechanische luchtbehandeling | 30G03 | FREDERIKKAZERNE | 31 | Vergaderzalen , Restaurant | 3777 | 1 | 211 | BS | BS | RVB-ZW | 1 |  |  |  | Nee | 4 | 1900 | Nee |  | Nee | 4 | Ned Air | Ja |  | Nee | Nee | Op dak | op het dak boven lok.211 | filter F7 | Ja, vastgoedbeh. |  | Niet van toepassing | Nader te bepalen | 10.10 |  |  | Ja | Licht | Nee | Nee
900115758 | 81 | Mechanische luchtbehandeling | 30G03 | FREDERIKKAZERNE | 31 | Vergaderzalen , Restaurant | 3777 | 1 | 218A | BS | BS | RVB-ZW | 1 |  |  |  | Nee | 1 | 1900 | Nee |  | Nee | 1 | Holland Heating | Nee |  | Nee | Nee | Op dak |  |  | Ja, vastgoedbeh. |  | Niet van toepassing | Nader te bepalen | HHWBC 1350 |  |  | Ja | Licht | Nee | Nee
900115759 | 81 | Mechanische luchtbehandeling | 30G03 | FREDERIKKAZERNE | 31 | Vergaderzalen , Restaurant | 3777 | 1 | 218A | BS | BS | RVB-ZW | 1 |  |  |  | Nee | 2 | 1900 | Nee |  | Nee | 2 | Ned Air | Nee |  | Nee | Nee | Op dak |  |  | Ja, vastgoedbeh. |  | Niet van toepassing | Nader te bepalen | NKD 14.10 |  |  | Ja | Licht | Nee | Nee
900115762 | 81 | Mechanische luchtbehandeling | 30G03 | FREDERIKKAZERNE | 31 | Vergaderzalen , Restaurant | 3777 | 1 | 218A | BS | BS | RVB-ZW | 1 |  |  |  | Nee | 5 | 1900 | Nee |  | Nee | 5 | Holland Heating | Nee |  | Nee | Nee | Op dak |  |  | Ja, vastgoedbeh. |  | Niet van toepassing | Nader te bepalen | HHWBC 1350d |  |  | Ja | Licht | Nee | Nee
900115755 | 81 | Mechanische luchtbehandeling | 30G03 | FREDERIKKAZERNE | 31 | Vergaderzalen , Restaurant | 3777 | K1 | 024 | BS | BS | RVB-ZW | 1 |  |  |  | Nee | 1 | 1900 | Nee |  | Nee | 1 | Holland Heating | Ja |  | Nee | Nee | In gebouw |  | Filters 592x592x360 M5, 287x592x360 F5 | Ja, vastgoedbeh. |  | Niet van toepassing | Nader te bepalen | HHWBC 1350d |  |  | Ja | Licht | Nee | Nee
900115756 | 81 | Mechanische luchtbehandeling | 30G03 | FREDERIKKAZERNE | 31 | Vergaderzalen , Restaurant | 3777 | K1 | 024 | BS | BS | RVB-ZW | 1 |  |  |  | Nee | 2 | 1900 | Nee |  | Nee | 2 | Holland Heating | Ja |  | Nee | Nee | In gebouw |  |  | Ja, vastgoedbeh. |  | Niet van toepassing | Nader te bepalen | HHWBC 1825d |  |  | Ja | Licht | Nee | Nee
900115757 | 81 | Mechanische luchtbehandeling | 30G03 | FREDERIKKAZERNE | 31 | Vergaderzalen , Restaurant | 3777 | K1 | 024 | BS | BS | RVB-ZW | 1 |  |  |  | Nee | 3 | 1900 | Nee |  | Nee | 3 | Holland Heating | Nee |  | Nee | Nee | In gebouw |  |  | Ja, vastgoedbeh. |  | Niet van toepassing | Nader te bepalen | HHWBC 3000e |  |  | Ja | Licht | Nee | Nee
900130029 | 81 | Mechanische luchtbehandeling | 30G03 | FREDERIKKAZERNE | 35A | Kantoor | 3994 | 5 | A595E | BS | BS | RVB-ZW | 1 |  |  |  | Nee | 1 | 1983 | Nee |  | Nee | 1 | Holland Heating | Ja |  | Nee | Nee | In gebouw |  | LBK admiraal ruimte 3e verdieping | Ja, vastgoedbeh. |  | Niet van toepassing | Nader te bepalen | K1E |  |  | Ja | Middel | Nader te bepalen | Nee
900130030 | 81 | Mechanische luchtbehandeling | 30G03 | FREDERIKKAZERNE | 35A | Kantoor | 3994 | 5 | A595E | BS | BS | RVB-ZW | 1 |  |  |  | Nee | 2 | 1982 | Nee |  | Nee | 2 | Holland Heating | Ja |  | Nee | Nee | In gebouw |  | LBK DOKA | Ja, vastgoedbeh. |  | Niet van toepassing | Nader te bepalen | K1E |  |  | Ja | Middel | Nader te bepalen | Nee
900130031 | 81 | Mechanische luchtbehandeling | 30G03 | FREDERIKKAZERNE | 35B | Kantoor | 4947 | 5 | B595B | BS | BS | RVB-ZW | 1 |  |  |  | Nee | 1 | 1982 | Nee |  | Nee | 1 | Holland Heating | Ja |  | Nee | Nee | In gebouw |  | LBK vergaderzaal 1e verd. | Ja, vastgoedbeh. |  | Niet van toepassing | Nader te bepalen | K1E |  |  | Ja | Middel | Nader te bepalen | Nee
900130036 | 81 | Mechanische luchtbehandeling | 30G03 | FREDERIKKAZERNE | 35BU | Bunker | 2875 | K1 | KB20A | BS | BS | RVB-ZW | 1 |  |  |  | Nee | 1 | 1982 | Nee |  | Nee | 1 | Holland Heating | Nee |  | Nee | Nee | In gebouw |  | LBK Kantoren t.b.v. Kantoren, experimenten en slaapvertrek | Ja, vastgoedbeh. |  | Niet van toepassing | Nader te bepalen | K2N |  |  | Nee | Middel | Nee | Nee
900130037 | 81 | Mechanische luchtbehandeling | 30G03 | FREDERIKKAZERNE | 35BU | Bunker | 2875 | K1 | KB20A | BS | BS | RVB-ZW | 1 |  |  |  | Nee | 2 | 1982 | Nee |  | Nee | 2 | Holland Heating | Ja |  | Nee | Nee | In gebouw |  | LBK secundair slaapvertrek | Ja, vastgoedbeh. |  | Niet van toepassing | Nader te bepalen | K1D |  |  | Ja | Middel | Nader te bepalen | Nee
900130033 | 81 | Mechanische luchtbehandeling | 30G03 | FREDERIKKAZERNE | 35BU | Bunker | 2875 | K1 | KC43 | BS | BS | RVB-ZW | 1 |  |  |  | Nee | 2 | 1982 | Nee |  | Nee | 1 | Holland Heating | Ja |  | Nee | Nee | In gebouw |  | LBK Reproruimte | Ja, vastgoedbeh. |  | Niet van toepassing | Nader te bepalen | HHWBC 1650 D 143 |  |  | Ja | Middel | Nader te bepalen | Nee
900130032 | 81 | Mechanische luchtbehandeling | 30G03 | FREDERIKKAZERNE | 35C | Kantoor | 4432 | 5 | C595B | BS | BS | RVB-ZW | 1 |  |  |  | Nee | 1 | 1982 | Nee |  | Nee | 1 | Holland Heating | Ja |  | Nee | Nee | In gebouw |  | LBK veragderzaal 1e verd en kantoorruimte 4e | Ja, vastgoedbeh. |  | Niet van toepassing | Nader te bepalen | K1E |  |  | Ja | Middel | Nader te bepalen | Nee
900130034 | 81 | Mechanische luchtbehandeling | 30G03 | FREDERIKKAZERNE | 35D | Kantoor , Eetzaal | 6232 | 6 | D695B | BS | BS | RVB-ZW | 1 |  |  |  | Nee | 1 | 1982 | Nee |  | Nee | 1 | Holland Heating | Ja |  | Nee | Nee | In gebouw |  | LBK Keuken en Kantine | Ja, vastgoedbeh. |  | Niet van toepassing | Nader te bepalen | HHWBC 1650 D |  |  | Ja | Middel | Nader te bepalen | Nee
900130035 | 81 | Mechanische luchtbehandeling | 30G03 | FREDERIKKAZERNE | 35D | Kantoor , Eetzaal | 6232 | 6 | D695B | BS | BS | RVB-ZW | 1 |  |  |  | Nee | 2 | 1982 | Nee |  | Nee | 2 | Holland Heating | Ja |  | Nee | Nee | In gebouw |  | LBK vergaderzaal 1e verd. | Ja, vastgoedbeh. |  | Niet van toepassing | Nader te bepalen | K1E |  |  | Ja | Middel | Nader te bepalen | Nee
900130038 | 81 | Mechanische luchtbehandeling | 30G03 | FREDERIKKAZERNE | 35E | Kantoor | 5008 | 6 | E695B | BS | BS | RVB-ZW | 1 |  |  |  | Nee | 1 | 1982 | Nee |  | Nee | 1 | Holland Heating | Ja |  | Nee | Nee | In gebouw |  | LBK E6 t.b.v. Rokersruimte 5e verd. | Ja, vastgoedbeh. |  | Niet van toepassing | Nader te bepalen | K2E |  |  | Ja | Middel | Nader te bepalen | Nee
900130039 | 81 | Mechanische luchtbehandeling | 30G03 | FREDERIKKAZERNE | 35E | Kantoor | 5008 | 6 | E695B | BS | BS | RVB-ZW | 1 |  |  |  | Nee | 2 | 1982 | Nee |  | Nee | 2 | Holland Heating | Ja |  | Nee | Nee | In gebouw | via lift en dan trap vanaf 5e | LBK vergaderzaal 1e en kantoren 2e en 4e | Ja, vastgoedbeh. |  | Niet van toepassing | Nader te bepalen | K2E |  |  | Ja | Middel | Nader te bepalen | Nee
900130040 | 81 | Mechanische luchtbehandeling | 30G03 | FREDERIKKAZERNE | 35G | Kantoor | 5882 | 0 | G093 | BS | BS | RVB-ZW | 1 |  |  |  | Nee | 1 | 1982 | Nee |  | Nee | 1 | Holland Heating | Ja |  | Nee | Nee | In gebouw | TR Cardio links naast lift | LBK 1 t.b.v. fitnessruimte | Ja, vastgoedbeh. |  | Niet van toepassing | Nader te bepalen | ADZ 250 G2 Duplex |  |  | Ja | Middel | Nader te bepalen | Nee
900130041 | 81 | Mechanische luchtbehandeling | 30G03 | FREDERIKKAZERNE | 35K | Kantoor | 6596 | 7 | K795B | BS | BS | RVB-ZW | 1 |  |  |  | Nee | 1 | 1982 | Nee |  | Nee | 1 | Holland Heating | Ja |  | Nee | Nee | In gebouw |  | LBK vergaderzaal 1e verd. | Ja, vastgoedbeh. |  | Niet van toepassing | Nader te bepalen | K1E |  |  | Ja | Middel | Nader te bepalen | Nee
900130042 | 81 | Mechanische luchtbehandeling | 30G03 | FREDERIKKAZERNE | 35K | Kantoor | 6596 | 7 | K795B | BS | BS | RVB-ZW | 1 |  |  |  | Nee | 2 | 1982 | Nee |  | Nee | 2 | Holland Heating | Ja |  | Nee | Nee | In gebouw |  | LBK vergaderzaal 6e verd. | Ja, vastgoedbeh. |  | Niet van toepassing | Nader te bepalen | K1E |  |  | Ja | Middel | Nader te bepalen | Nee
900124671 | 81 | Mechanische luchtbehandeling | 36H01 | ANTENNEPARK OUDDORP | 100 | Wachtgebouw , Zendstation | 1031 | K1 | B07 | DMO | DMO | RVB-ZW | 1 |  |  |  | Nee | 1 | 1997 | Nee | 1,111 | Nee | 1 | Holland Heating | Ja |  | Nee | Nee | In gebouw |  | met stoombevochtiger | Ja, vastgoedbeh. |  | Niet van toepassing | LBK combinatie van toe- en afvoer | S24R.1 |  |  | Ja | Licht | Nee | Nee
900124670 | 81 | Mechanische luchtbehandeling | 36H01 | ANTENNEPARK OUDDORP | 100 | Wachtgebouw , Zendstation | 1031 | K1 | B08 | DMO | DMO | RVB-ZW | 1 |  |  |  | Nee | 1 | 1900 | Nee |  | Nee | 1 | Holland Heating | Ja |  | Nee | Nee | In gebouw |  |  | Ja, vastgoedbeh. |  | Niet van toepassing | Nader te bepalen | LCU 132 |  |  | Ja | Licht | Nee | Nee
900124662 | 81 | Mechanische luchtbehandeling | 36H01 | ANTENNEPARK OUDDORP | 100 | Wachtgebouw , Zendstation | 1031 | K1 | B11 | DMO | DMO | RVB-ZW | 1 |  |  |  | Nee | 1 | 1978 | Nee |  | Nee | 1 | Holland Heating | Ja |  | Nee | Nee | In gebouw |  |  | Ja, vastgoedbeh. |  | Niet van toepassing | Nader te bepalen | S24R.1 |  |  | Ja | Licht | Nee | Nee
900124663 | 81 | Mechanische luchtbehandeling | 36H01 | ANTENNEPARK OUDDORP | 100 | Wachtgebouw , Zendstation | 1031 | K1 | B11 | DMO | DMO | RVB-ZW | 1 |  |  |  | Nee | 2 | 1978 | Nee |  | Nee | 2 | Holland Heating | Ja |  | Nee | Nee | In gebouw |  |  | Ja, vastgoedbeh. |  | Niet van toepassing | Nader te bepalen | S24R.1 |  |  | Ja | Licht | Nee | Nee
900124664 | 81 | Mechanische luchtbehandeling | 36H01 | ANTENNEPARK OUDDORP | 100 | Wachtgebouw , Zendstation | 1031 | K1 | B11 | DMO | DMO | RVB-ZW | 1 |  |  |  | Nee | 3 | 1978 | Nee |  | Nee | 3 | Holland Heating | Ja |  | Nee | Nee | In gebouw |  |  | Ja, vastgoedbeh. |  | Niet van toepassing | Nader te bepalen | S24R.1 |  |  | Ja | Licht | Nee | Nee
900124665 | 81 | Mechanische luchtbehandeling | 36H01 | ANTENNEPARK OUDDORP | 100 | Wachtgebouw , Zendstation | 1031 | K1 | B11 | DMO | DMO | RVB-ZW | 1 |  |  |  | Nee | 4 | 1978 | Nee |  | Nee | 4 | Holland Heating | Ja |  | Nee | Nee | In gebouw |  |  | Ja, vastgoedbeh. |  | Niet van toepassing | Nader te bepalen | S24R.1 |  |  | Ja | Licht | Nee | Nee
900124666 | 81 | Mechanische luchtbehandeling | 36H01 | ANTENNEPARK OUDDORP | 100 | Wachtgebouw , Zendstation | 1031 | K1 | B11 | DMO | DMO | RVB-ZW | 1 |  |  |  | Nee | 5 | 1978 | Nee |  | Nee | 5 | Holland Heating | Ja |  | Nee | Nee | In gebouw |  |  | Ja, vastgoedbeh. |  | Niet van toepassing | Nader te bepalen | S24R.1 |  |  | Ja | Licht | Nee | Nee
900124667 | 81 | Mechanische luchtbehandeling | 36H01 | ANTENNEPARK OUDDORP | 100 | Wachtgebouw , Zendstation | 1031 | K1 | B11 | DMO | DMO | RVB-ZW | 1 |  |  |  | Nee | 6 | 1978 | Nee |  | Nee | 6 | Holland Heating | Ja |  | Nee | Nee | In gebouw |  |  | Ja, vastgoedbeh. |  | Niet van toepassing | Nader te bepalen | S.26.R1 |  |  | Ja | Licht | Nee | Nee
900124668 | 81 | Mechanische luchtbehandeling | 36H01 | ANTENNEPARK OUDDORP | 100 | Wachtgebouw , Zendstation | 1031 | K1 | B11 | DMO | DMO | RVB-ZW | 1 |  |  |  | Nee | 7 | 1978 | Nee |  | Nee | 7 | Holland Heating | Ja |  | Nee | Nee | In gebouw |  |  | Ja, vastgoedbeh. |  | Niet van toepassing | Nader te bepalen | S24R.1 |  |  | Ja | Licht | Nee | Nee
900124669 | 81 | Mechanische luchtbehandeling | 36H01 | ANTENNEPARK OUDDORP | 100 | Wachtgebouw , Zendstation | 1031 | K1 | B12 | DMO | DMO | RVB-ZW | 1 |  |  |  | Nee | 1 | 1900 | Nee |  | Nee | 1 | Holland Heating | Ja |  | Nee | Nee | In gebouw |  |  | Ja, vastgoedbeh. |  | Niet van toepassing | Nader te bepalen | S24R.1 |  |  | Ja | Licht | Nee | Nee
900130016 | 81 | Mechanische luchtbehandeling | 37E03 | MAJOOR JAN LINZEL COMPLEX | A | Stafgebouw | 11112 | 2 | 201 | DOSCO | DOSCO | RVB-ZW | 1 |  |  |  | Nee | 1 | 1991 | Nee | 1,111 | Nee | 1 | Holland Heating | Nee |  | Nee | Nee | Op dak | Op het dak boven auditorium | AV 11/ 21.AV.2 Afzuig Auditorium | Ja, vastgoedbeh. | 91/1172-15 | Niet van toepassing | Nader te bepalen | HHW BC 1350 D K3 |  |  | Nee | Licht | Nee | Nee
900130017 | 81 | Mechanische luchtbehandeling | 37E03 | MAJOOR JAN LINZEL COMPLEX | A | Stafgebouw | 11112 | 2 | 201 | DOSCO | DOSCO | RVB-ZW | 1 |  |  |  | Nee | 2 | 1991 | Nee | 1,110 | Nee | 2 | Holland Heating | Nee |  | Nee | Nee | Op dak | Op het dak boven auditorium | AV 12/ 21.AV.3 Afzuig Auditorium | Ja, vastgoedbeh. | 91/1172-19 | Niet van toepassing | Nader te bepalen | HHW BC 1350 D K3 |  |  | Nee | Licht | Nee | Nee
900130012 | 81 | Mechanische luchtbehandeling | 37E03 | MAJOOR JAN LINZEL COMPLEX | A | Stafgebouw | 11112 | 3 | 302 | DOSCO | DOSCO | RVB-ZW | 1 |  |  |  | Nee | 1 | 1992 | Nee |  | Nee | 1 | Holland Heating | Nee |  | Nee | Nee | Op dak | Na uitgang rechts achter op dak | 15AV1 Afzuig kantoren Z.W. Stramien 1 t/m 20 | Ja, vastgoedbeh. | 92/0248-02 | Niet van toepassing | Nader te bepalen | HHW BC 500 D |  |  | Nee | Licht | Nee | Nee
900130013 | 81 | Mechanische luchtbehandeling | 37E03 | MAJOOR JAN LINZEL COMPLEX | A | Stafgebouw | 11112 | 3 | 302 | DOSCO | DOSCO | RVB-ZW | 1 |  |  |  | Nee | 2 | 1993 | Nee | 4,720 | Nee | 2 | Holland Heating | Nee |  | Nee | Nee | Op dak | Na uitgang rechts achter naast dak opbouw | 15AV2 Leslokalen zuid west | Ja, vastgoedbeh. | 93/1561-01 | Niet van toepassing | Nader te bepalen | HHW BC 3000 D unit 5652 |  |  | Nee | Licht | Nee | Nee
900130014 | 81 | Mechanische luchtbehandeling | 37E03 | MAJOOR JAN LINZEL COMPLEX | A | Stafgebouw | 11112 | 3 | 302 | DOSCO | DOSCO | RVB-ZW | 1 |  |  |  | Nee | 3 | 1992 | Nee | 3,277 | Nee | 3 | Holland Heating | Nee |  | Nee | Nee | Op dak | Na uitgang links achter op dak | 18AV1 Afzuig kantoren ZW Stramien 28 t/m 41 | Ja, vastgoedbeh. | 92/0248-01 | Niet van toepassing | Nader te bepalen | HHW BC 500 D LCU 133 |  |  | Nee | Licht | Nee | Nee
900130015 | 81 | Mechanische luchtbehandeling | 37E03 | MAJOOR JAN LINZEL COMPLEX | A | Stafgebouw | 11112 | 3 | 302 | DOSCO | DOSCO | RVB-ZW | 1 |  |  |  | Nee | 4 | 1993 | Nee | 4,000 | Nee | 4 | Holland Heating | Nee |  | Nee | Nee | Op dak | Na uitgang links achter naast dak opbouw | 18AV2 Leslokalen NO | Ja, vastgoedbeh. | 93/1561-02 | Niet van toepassing | Nader te bepalen | HHW BC 2700 D unit 5552 |  |  | Nee | Licht | Nee | Nee
900130018 | 81 | Mechanische luchtbehandeling | 37E03 | MAJOOR JAN LINZEL COMPLEX | B22 | KEK-gebouw | 3138 | 0 | 013 | DOSCO | DOSCO | RVB-ZW | 1 |  |  |  | Nee | 1 | 2002 | Nee | 1,445 | Nee | 1 | Wolf | Ja |  | Nee | Nee | In gebouw | Na ingang links 2e midden in de ruimte | TV4 Spoelkeuken / Pannewas J.C. 13TV1 | Ja, vastgoedbeh. | 1220027479/040 | Niet van toepassing | Nader te bepalen | KG 63 / 0294 |  |  | Ja | Licht | Nader te bepalen | Nee
900130019 | 81 | Mechanische luchtbehandeling | 37E03 | MAJOOR JAN LINZEL COMPLEX | B22 | KEK-gebouw | 3138 | 0 | 013 | DOSCO | DOSCO | RVB-ZW | 1 |  |  |  | Nee | 2 | 2002 | Nee | 1,500 | Nee | 2 | Wolf | Ja |  | Nee | Nee | In gebouw | Na ingang links achterin midden in de ruimte | TV5 Goederen/Personeel J.C. 14TV1 | Ja, vastgoedbeh. | 1220027479/050 | Niet van toepassing | Nader te bepalen | KG 63 / 0294 |  |  | Ja | Licht | Nader te bepalen | Nee
900130020 | 81 | Mechanische luchtbehandeling | 37E03 | MAJOOR JAN LINZEL COMPLEX | B22 | KEK-gebouw | 3138 | 0 | 013 | DOSCO | DOSCO | RVB-ZW | 1 |  |  |  | Nee | 3 | 2002 | Nee | 2,138 | Nee | 3 | Wolf | Ja |  | Nee | Nee | In gebouw | Na ingang rechts achterin in de ruimte rechts tegen de wand | TV6 / AV6 Sociteit J.C. 15TV1 / 15AV1, kruisstroomwisselaar | Ja, vastgoedbeh. | 1220027479/060 | Niet van toepassing | Nader te bepalen | KG 100 / 0294 |  |  | Ja | Licht | Nader te bepalen | Nee
900130021 | 81 | Mechanische luchtbehandeling | 37E03 | MAJOOR JAN LINZEL COMPLEX | B22 | KEK-gebouw | 3138 | 0 | 013 | DOSCO | DOSCO | RVB-ZW | 1 |  |  |  | Nee | 4 | 2002 | Nee | 1,444 | Nee | 4 | Wolf | Ja |  | Nee | Nee | In gebouw | Na ingang links achterin tegen de wand | TV7 /AV7 Fitness/kleedruimte J.C. 16TV1 / 16AV1, kruisstr.w | Ja, vastgoedbeh. | 1220027479/070 | Niet van toepassing | Nader te bepalen | KG 100 / 0294 |  |  | Ja | Licht | Nader te bepalen | Nee
900130022 | 81 | Mechanische luchtbehandeling | 37E03 | MAJOOR JAN LINZEL COMPLEX | B22 | KEK-gebouw | 3138 | 0 | 013 | DOSCO | DOSCO | RVB-ZW | 1 |  |  |  | Nee | 5 | 2002 | Nee | 1,451 | Nee | 5 | Wolf | Ja |  | Nee | Nee | In gebouw | Na ingang direct links midden in de ruimte | TV8 Centrale ruimtes J.C. 17TV1 | Ja, vastgoedbeh. | 1220027479/080 | Niet van toepassing | Nader te bepalen | KG 63 / 0294 |  |  | Ja | Licht | Nee | Nee
900130023 | 81 | Mechanische luchtbehandeling | 37E03 | MAJOOR JAN LINZEL COMPLEX | B22 | KEK-gebouw | 3138 | 0 | 013 | DOSCO | DOSCO | RVB-ZW | 1 |  |  |  | Nee | 6 | 2002 | Nee | 0,716 | Nee | 6 | Wolf | Ja |  | Nee | Nee | In gebouw | Na ingang rechts achterin in de ruimte links tegen de wand | TV9 Inductie Pantry J.C. 18TV1 | Ja, vastgoedbeh. | 1220027479/100 | Niet van toepassing | Nader te bepalen | KG 40 / 0294 |  |  | Ja | Licht | Nee | Nee
900130024 | 81 | Mechanische luchtbehandeling | 37E03 | MAJOOR JAN LINZEL COMPLEX | B22 | KEK-gebouw | 3138 | 0 | 013 | DOSCO | DOSCO | RVB-ZW | 1 |  |  |  | Nee | 7 | 2002 | Nee | 0,466 | Nee | 7 | Wolf | Ja |  | Nee | Nee | In gebouw | Na ingang rechts voorin in de ruimte | TV11 Inductie uitgifte J.C. 18TV1 | Ja, vastgoedbeh. | 1220027479/090 | Niet van toepassing | Nader te bepalen | KG 40 / 0294 |  |  | Ja | Licht | Nee | Nee
900120786 | 81 | Mechanische luchtbehandeling | 37F04 | BRIGADE ZUID-HOLLAND | 6 | Kantoor | 6229 | 1 | T01 | KMAR | KMAR | RVB-ZW | 1 |  |  |  | Nee | 1 | 2013 | Nee | 13,778 | Nee | 1 | Robatherm (Monair) | Ja |  | Nader te bepalen | Nader te bepalen | In gebouw | LBK2 |  | Ja, vastgoedbeh. | R2014 02070 | Niet van toepassing | Nader te bepalen | RM15/12 |  |  | Ja | Nader te bepalen | Nader te bepalen | Nee
900120785 | 81 | Mechanische luchtbehandeling | 37F04 | BRIGADE ZUID-HOLLAND | 6 | Kantoor | 6229 | 1 | T02 | KMAR | KMAR | RVB-ZW | 1 |  |  |  | Nee | 1 | 2013 | Nee | 13,778 | Nee | 1 | Robatherm (Monair) | Ja |  | Nader te bepalen | Nader te bepalen | In gebouw | LBK1 |  | Ja, vastgoedbeh. | R2014 02069 | Niet van toepassing | Nader te bepalen | RM15/12 |  |  | Ja | Nader te bepalen | Nader te bepalen | Nee
900092180 | 81 | Mechanische luchtbehandeling | 37G01 | DEPOT PERNIS | B7302 | Pompgebouw C | 285 | 0 | 002 | DMO | DMO | RVB-ZW | 1 | 1 |  |  | Nee | 1 | 2007 | Nee |  | Nee | 360 - 001 | GEA Happel | Ja |  | Nee | Nee | In gebouw |  | Toevoer Pompgebouw C | Ja, vastgoedbeh. |  | Niet van toepassing | Nader te bepalen | 128.128 IVVV |  |  | Ja | Licht | Nee | Nee
900092181 | 81 | Mechanische luchtbehandeling | 37G01 | DEPOT PERNIS | B7302 | Pompgebouw C | 285 | 0 | 003 | DMO | DMO | RVB-ZW | 1 | 1 |  |  | Nee | 1 | 2007 | Nee |  | Nee | 360 - 002 | GEA Happel | Nee |  | Nee | Nee | In gebouw |  | Afvoer Pompgebow C | Ja, vastgoedbeh. |  | Niet van toepassing | Nader te bepalen | 128.128 IVVV |  |  | Ja | Licht | Nee | Nee
900115706 | 81 | Mechanische luchtbehandeling | 37G01 | DEPOT PERNIS | B7551 | Kantoor , Kantine | 1036 | 0 | WK7 | DMO | DMO | RVB-ZW | 1 |  |  |  | Nee | 1 | 1900 | Nee |  | Nee | 1 | Ned Air | Ja |  | Nee | Nee | In gebouw |  | WTW Kleedkamers | Ja, vastgoedbeh. |  | Niet van toepassing | Nader te bepalen | WTA HR 2000D |  |  | Ja | Licht | Nee | Nee
900115703 | 81 | Mechanische luchtbehandeling | 37G01 | DEPOT PERNIS | B7551 | Kantoor , Kantine | 1036 | 1 | K102 | DMO | DMO | RVB-ZW | 1 |  |  |  | Nee | 1 | 1900 | Nee |  | Nee |  | Rosenberg | Ja |  | Nee | Nee | In gebouw |  | Toevoer Kantoor / Kantine | Ja, vastgoedbeh. |  | Niet van toepassing | Nader te bepalen | Liberty - Airbox 1015 |  |  | Ja | Licht | Nee | Nee
900115704 | 81 | Mechanische luchtbehandeling | 37G01 | DEPOT PERNIS | B7551 | Kantoor , Kantine | 1036 | 1 | K102 | DMO | DMO | RVB-ZW | 1 |  |  |  | Nee | 2 | 1900 | Nee |  | Nee |  | Rosenberg | Ja |  | Nee | Nee | In gebouw |  | Afvoer Kantoor / Kantine | Ja, vastgoedbeh. |  | Niet van toepassing | Nader te bepalen | Liberty - Airbox 1015 |  |  | Ja | Licht | Nee | Nee
900115705 | 81 | Mechanische luchtbehandeling | 37G01 | DEPOT PERNIS | B7553 | Laboratorium | 158 | 0 | 09 | DMO | DMO | RVB-ZW | 1 |  |  |  | Nee | 1 | 1900 | Nee |  | Nee |  | GEA Happel | Ja |  | Nee | Nee | In gebouw |  | Toevoer Laboratorium | Ja, vastgoedbeh. |  | Niet van toepassing | Nader te bepalen | AT 15-10-I-KN208/082-HA |  |  | Ja | Licht | Nee | Nee
900130009 | 81 | Mechanische luchtbehandeling | 37H09 | MARINIERSKAPEL | A | Complex Gebouw | 1476 | 1 | 1.18 | CZSK | CZSK | RVB-ZW | 1 |  |  |  | Nee | 1 |  | Nee |  | Nee |  | Holland Heating | Ja |  | Nee | Nee | In gebouw |  | Toevoerkast | Ja, vastgoedbeh. |  | Niet van toepassing | Nader te bepalen |  |  |  | Ja | Licht | Nader te bepalen | Nee
900127964 | 81 | Mechanische luchtbehandeling | 37H10 | VAN GHENTKAZERNE | 001 | Hoofdgebouw | 9297 | 2 | 126 | CZSK | CZSK | RVB-ZW | 1 |  |  |  | Nee | 1 | 2000 | Nee | 0,510 | Nee | 1 | Holland Heating | Nee |  | Nee | Nee | In gebouw | Toegang via BG 021 achterzijde, tot aanpassing plattegronden | Vent-AV 11 | Ja, vastgoedbeh. | 00/2788 | Niet van toepassing | Afzuiging (industrieel) | TLZ 200 F |  |  | Nee | Licht | Nee | Nee
900127965 | 81 | Mechanische luchtbehandeling | 37H10 | VAN GHENTKAZERNE | 001 | Hoofdgebouw | 9297 | 2 | 126 | CZSK | CZSK | RVB-ZW | 1 |  |  |  | Nee | 2 | 2000 | Nee | 1,170 | Nee | 2 | Holland Heating | Nee |  | Nee | Nee | In gebouw | Toegang via BG 021 achterzijde, tot aanpassing plattegronden | LBK 3 | Ja, vastgoedbeh. | 00/2788 | Niet van toepassing | Nader te bepalen | TLZ 280 F |  |  | Ja | Licht | Nee | Nee
900127966 | 81 | Mechanische luchtbehandeling | 37H10 | VAN GHENTKAZERNE | 001 | Hoofdgebouw | 9297 | 2 | 126 | CZSK | CZSK | RVB-ZW | 1 |  |  |  | Nee | 3 | 2000 | Nee |  | Nee | 3 | Holland Heating | Nee |  | Nee | Nee | In gebouw |  | Vent-AV12 | Ja, vastgoedbeh. | 00/2788 | Niet van toepassing | Afzuiging (industrieel) | THLZ 400 RA |  |  | Ja | Licht | Nee | Nee
900127967 | 81 | Mechanische luchtbehandeling | 37H10 | VAN GHENTKAZERNE | 001 | Hoofdgebouw | 9297 | 2 | 126 | CZSK | CZSK | RVB-ZW | 1 |  |  |  | Nee | 4 | 2017 | Nee |  | Nee | 4 | S en P | Nee |  | Nee | Nee | In gebouw | Toegang via BG 021 achterzijde, tot aanpassing plattegronden | Vent-AV13 | Ja, vastgoedbeh. | 13WN0233 | Niet van toepassing | Afzuiging (industrieel) | TD-2000/315 |  |  | Nee | Licht | Nee | Nee
900127968 | 81 | Mechanische luchtbehandeling | 37H10 | VAN GHENTKAZERNE | 001 | Hoofdgebouw | 9297 | 2 | 126 | CZSK | CZSK | RVB-ZW | 1 |  |  |  | Nee | 5 | 1900 | Nee |  | Nee | 5 | Verhulst | Ja |  | Nee | Nee | In gebouw | Toegang via BG 021 achterzijde, tot aanpassing plattegronden |  | Ja, vastgoedbeh. | 5809-40 | Niet van toepassing | WTW-unit (buiten LBK gemonteerd) | VKT 0603 |  |  | Ja | Licht | Nee | Nader te bepalen
900127962 | 81 | Mechanische luchtbehandeling | 37H10 | VAN GHENTKAZERNE | 001 | Hoofdgebouw | 9297 | 4 | 346 | CZSK | CZSK | RVB-ZW | 1 |  |  |  | Nee | 1 | 2013 | Nee |  | Nee | 1 | Verhulst | Ja |  | Nee | Nee | In gebouw |  | Kruisstroomwisselaar Lesaccomodatie rechts | Ja, vastgoedbeh. | 5809-30 | Niet van toepassing | WTW-unit (buiten LBK gemonteerd) | VKT 0403 |  |  | Ja | Licht | Nee | Nader te bepalen
900127963 | 81 | Mechanische luchtbehandeling | 37H10 | VAN GHENTKAZERNE | 001 | Hoofdgebouw | 9297 | 4 | 346 | CZSK | CZSK | RVB-ZW | 1 |  |  |  | Nee | 2 | 1995 | Nee | 1,440 | Nee | 2 | Verhulst | Ja |  | Nee | Nee | In gebouw | Schietsimulator |  | Ja, vastgoedbeh. | 40348 101 | Niet van toepassing | Nader te bepalen | VKD 1.5 |  |  | Ja | Licht | Nader te bepalen | Nee
900127955 | 81 | Mechanische luchtbehandeling | 37H10 | VAN GHENTKAZERNE | 001 | Hoofdgebouw | 9297 | K1 | K06 | CZSK | CZSK | RVB-ZW | 1 |  |  |  | Nee | 1 | 2000 | Nee | 0,930 | Nee | 1 | Holland Heating | Ja |  | Nee | Nee | In gebouw |  | LBK 1 | Ja, vastgoedbeh. | 00/2788 | Niet van toepassing | Nader te bepalen | THLZ 250 F |  |  | Ja | Licht | Nader te bepalen | Nee
900127956 | 81 | Mechanische luchtbehandeling | 37H10 | VAN GHENTKAZERNE | 001 | Hoofdgebouw | 9297 | K1 | K06 | CZSK | CZSK | RVB-ZW | 1 |  |  |  | Nee | 2 | 2001 | Nee | 1,527 | Nee | 2 | Holland heating | Nee |  | Nee | Nee | In gebouw |  | TV 1 Toevoer Lesaccomodatie links | Ja, vastgoedbeh. | 01/2108 | Niet van toepassing | Nader te bepalen | TLZ 315 |  |  | Ja | Licht | Nader te bepalen | Nee
900127957 | 81 | Mechanische luchtbehandeling | 37H10 | VAN GHENTKAZERNE | 001 | Hoofdgebouw | 9297 | K1 | K06 | CZSK | CZSK | RVB-ZW | 1 |  |  |  | Nee | 3 | 2001 | Nee |  | Nee | 3 | Holland heating | Nee |  | Nee | Nee | In gebouw |  | AV 1 Afvoer Lesaccomodatie links | Ja, vastgoedbeh. | 01/2108 | Niet van toepassing | Afzuiging (industrieel) | TLZ 315 |  |  | Nee | Licht | Nee | Nee
900127958 | 81 | Mechanische luchtbehandeling | 37H10 | VAN GHENTKAZERNE | 001 | Hoofdgebouw | 9297 | K1 | K06 | CZSK | CZSK | RVB-ZW | 1 |  |  |  | Nee | 4 | 2013 | Nee |  | Nee | 4 | Verhulst | Ja |  | Nee | Nee | In gebouw | Kruisstroomwisselaar Lesaccomodatie links |  | Ja, vastgoedbeh. |  | Niet van toepassing | WTW-unit (buiten LBK gemonteerd) | VKT 0403 |  |  | Ja | Licht | Nee | Nader te bepalen
900127959 | 81 | Mechanische luchtbehandeling | 37H10 | VAN GHENTKAZERNE | 001 | Hoofdgebouw | 9297 | K1 | K06 | CZSK | CZSK | RVB-ZW | 1 |  |  |  | Nee | 5 | 2001 | Nee | 1,527 | Nee | 5 | Holland Heating | Nee |  | Nee | Nee | In gebouw |  | TV 2 Toevoer Lesaccomodatie rechts | Ja, vastgoedbeh. | 01/2108 | Niet van toepassing | Nader te bepalen | TLZ 315 |  |  | Ja | Licht | Nader te bepalen | Nee
900127960 | 81 | Mechanische luchtbehandeling | 37H10 | VAN GHENTKAZERNE | 001 | Hoofdgebouw | 9297 | K1 | K06 | CZSK | CZSK | RVB-ZW | 1 |  |  |  | Nee | 6 | 2001 | Nee | 1,527 | Nee | 6 | Holland Heating | Nee |  | Nee | Nee | In gebouw |  | AV 2 Afvoer Lesaccomodatie rechts | Ja, vastgoedbeh. | 01/2108 | Niet van toepassing | Afzuiging (industrieel) | TLZ 315 |  |  | Nee | Licht | Nee | Nee
900128750 | 81 | Mechanische luchtbehandeling | 37H10 | VAN GHENTKAZERNE | 001 | Hoofdgebouw | 9297 | K1 | K06 | CZSK | CZSK | RVB-ZW | 1 |  |  |  | Nee | 8 | 2000 | Nee | 2400,000 | Nee | 8 | Holland Heating | Ja |  | Nee | Nee | In gebouw | LBK 2 Koude keuken | LBK2, 1x Camfil 592x592x600 F7, BFSS-F7-0592-0592-0600-08-25 | Ja, vastgoedbeh. | 00/2788 | Niet van toepassing | Nader te bepalen | THLZ 225 F |  |  | Ja | Licht | Nader te bepalen | Nee
900127954 | 81 | Mechanische luchtbehandeling | 37H10 | VAN GHENTKAZERNE | 001 | Hoofdgebouw | 9297 | K1 | K32 | CZSK | CZSK | RVB-ZW | 1 |  |  |  | Nee | 1 | 2001 | Nee | 3,888 | Nee | 1 | Holland Heating | Ja |  | Nee | Nee | In gebouw |  | LBK Evenementenhal | Ja, vastgoedbeh. | 01/2083 | Niet van toepassing | Nader te bepalen | TLZ 500 |  |  | Ja | Licht | Nader te bepalen | Nee
900127927 | 81 | Mechanische luchtbehandeling | 37H10 | VAN GHENTKAZERNE | 003 | Tamboers en Pijpers | 755 | 0 | 519 | CZSK | CZSK | RVB-ZW | 1 |  |  |  | Nee | 1 | 1981 | Nee | 0,500 | Nee | 1 | Holland | Ja |  | Nee | Nee | In gebouw | Achter luik berging rechts, vliering |  | Ja, vastgoedbeh. | 81/1934-01 | Niet van toepassing | Nader te bepalen | K2E TTW 1850 |  |  | Ja | Licht | Nee | Nee
900128755 | 81 | Mechanische luchtbehandeling | 37H10 | VAN GHENTKAZERNE | 004 | POTOM-gebouw | 739 | 0 | 13 | CZSK | CZSK | RVB-ZW | 1 |  |  |  | Nee | 1 | 1900 | Nee | 400,000 | Nee | 1 | Stork Air | Ja |  | Nee | Nee | In gebouw | Boven plafond in legering | 1x Filterdoek 210x495 F7, 1x Filterdoek 210x495 G4 | Ja, vastgoedbeh. |  | Niet van toepassing | WTW-unit (buiten LBK gemonteerd) | WHR 950/960 Basic |  |  | Ja | Licht | Nee | Nader te bepalen
900128756 | 81 | Mechanische luchtbehandeling | 37H10 | VAN GHENTKAZERNE | 004 | POTOM-gebouw | 739 | 0 | 13 | CZSK | CZSK | RVB-ZW | 1 |  |  |  | Nee | 2 | 1900 | Nee | 400,000 | Nee | 2 | Stork Air | Ja |  | Nee | Nee | In gebouw | Boven plafond in legering | 1x Filterdoek 210x495 F7, 1x Filterdoek 210x495 G4 | Ja, vastgoedbeh. |  | Niet van toepassing | WTW-unit (buiten LBK gemonteerd) | WHR 950/960 Basic |  |  | Ja | Licht | Nee | Nader te bepalen
900127928 | 81 | Mechanische luchtbehandeling | 37H10 | VAN GHENTKAZERNE | 014 | AMT-gebouw | 397 | 0 | 1 | CZSK | CZSK | RVB-ZW | 1 |  |  |  | Nee | 1 | 1900 | Nee |  | Nee | 1 |  | Nee |  | Nee | Nee | Op dak |  |  | Ja, vastgoedbeh. |  | Niet van toepassing | Nader te bepalen |  |  |  | Ja | Licht | Nee | Nee
900127930 | 81 | Mechanische luchtbehandeling | 37H10 | VAN GHENTKAZERNE | 022 | Admiraal De Liefde | 3276 | 1 | 1.12 | CZSK | CZSK | RVB-ZW | 1 |  |  |  | Nee | 1 | 1997 | Nee | 1,139 | Nee | 1 | Holland Heating | Ja |  | Nee | Nee | In gebouw |  | LBK 1 Douches | Ja, vastgoedbeh. | 97/1369-03 | Niet van toepassing | Nader te bepalen | LCA-132 |  |  | Ja | Licht | Nader te bepalen | Nee
900127931 | 81 | Mechanische luchtbehandeling | 37H10 | VAN GHENTKAZERNE | 022 | Admiraal De Liefde | 3276 | 1 | 1.12 | CZSK | CZSK | RVB-ZW | 1 |  |  |  | Nee | 2 | 1997 | Nee | 0,600 | Nee | 2 | Holland Heating | Ja |  | Nee | Nee | In gebouw |  | LBK 2 DOJO | Ja, vastgoedbeh. | 97/1369-01 | Niet van toepassing | Nader te bepalen | ADN 160 LCU 131 |  |  | Ja | Licht | Nader te bepalen | Nee
900127932 | 81 | Mechanische luchtbehandeling | 37H10 | VAN GHENTKAZERNE | 022 | Admiraal De Liefde | 3276 | 1 | 1.12 | CZSK | CZSK | RVB-ZW | 1 |  |  |  | Nee | 3 | 1997 | Nee |  | Nee | 3 | Holland Heating | Ja |  | Nee | Nee | In gebouw |  | LBK 3 Leslokaal | Ja, vastgoedbeh. | 97/1369-02 | Niet van toepassing | Nader te bepalen | ADN160 LCU 121 |  |  | Ja | Licht | Nader te bepalen | Nee
900127933 | 81 | Mechanische luchtbehandeling | 37H10 | VAN GHENTKAZERNE | 022 | Admiraal De Liefde | 3276 | 1 | 1.12 | CZSK | CZSK | RVB-ZW | 1 |  |  |  | Nee | 4 | 1997 | Nee | 0,833 | Nee | 4 | Holland Heating | Ja |  | Nee | Nee | In gebouw |  | LBK 4 Fitnessruimte | Ja, vastgoedbeh. | 97/1369-04 | Niet van toepassing | Nader te bepalen | LCU-122 |  |  | Ja | Licht | Nader te bepalen | Nee
900127934 | 81 | Mechanische luchtbehandeling | 37H10 | VAN GHENTKAZERNE | 022 | Admiraal De Liefde | 3276 | 1 | 1.12 | CZSK | CZSK | RVB-ZW | 1 |  |  |  | Nee | 5 | 1997 | Nee | 5,555 | Nee | 5 | Air Quality | Ja |  | Nee | Nee | In gebouw |  | LBK 5 Sportzalen | Ja, vastgoedbeh. | 36039 | Niet van toepassing | Nader te bepalen | SDK44POS100FAT |  |  | Ja | Licht | Nader te bepalen | Nee
900127929 | 81 | Mechanische luchtbehandeling | 37H10 | VAN GHENTKAZERNE | 024 | Westplein | 3589 | 0 | 0.10 | CZSK | CZSK | RVB-ZW | 1 |  |  |  | Nee | 1 | 1900 | Nee |  | Nee | 1 | Mark | Nee |  | Nee | Nee | Op dak |  | Gasgestookte rooftopunit | Ja, vastgoedbeh. |  | Niet van toepassing | Nader te bepalen | Rooftop Mono |  |  | Ja | Licht | Nader te bepalen | Nee
900128761 | 81 | Mechanische luchtbehandeling | 37H10 | VAN GHENTKAZERNE | 024 | Westplein | 3589 | 1 | 111 | CZSK | CZSK | RVB-ZW | 1 |  |  |  | Nee | 1 | 1900 | Nee |  | Nee |  | Wolf | Ja |  | Nee | Nee | In gebouw |  | Filter 2x AAF 51.3210.0927, 2x AAF 490x592 (Vertikaal) | Ja, vastgoedbeh. |  | Niet van toepassing | Nader te bepalen | KG-160 |  |  | Ja | Licht | Nader te bepalen | Nee
900127905 | 81 | Mechanische luchtbehandeling | 37H10 | VAN GHENTKAZERNE | 029 | De Maasbruggen | 3941 | 1 | 123 | CZSK | CZSK | RVB-ZW | 1 |  |  |  | Nee | 1 | 1997 | Nee | 2,277 | Nee | 1 | Holland Heating | Ja |  | Nee | Nee | In gebouw |  | LBK 7 Warme keuken | Ja, vastgoedbeh. | 97/0545-06 | Niet van toepassing | Nader te bepalen | ADN 400 RF LCU 143 |  |  | Ja | Licht | Nader te bepalen | Nee
900127906 | 81 | Mechanische luchtbehandeling | 37H10 | VAN GHENTKAZERNE | 029 | De Maasbruggen | 3941 | 1 | 123 | CZSK | CZSK | RVB-ZW | 1 |  |  |  | Nee | 2 | 1997 | Nee | 0,944 | Nee | 2 | Holland Heating | Ja |  | Nee | Nee | In gebouw |  | LBK 9 Selfservice | Ja, vastgoedbeh. | 97/0545-07 | Niet van toepassing | Nader te bepalen | LCU-122 |  |  | Ja | Licht | Nader te bepalen | Nee
900127907 | 81 | Mechanische luchtbehandeling | 37H10 | VAN GHENTKAZERNE | 029 | De Maasbruggen | 3941 | 1 | 123 | CZSK | CZSK | RVB-ZW | 1 |  |  |  | Nee | 3 | 1997 | Nee | 0,569 | Nee | 3 | Holland Heating | Ja |  | Nee | Nee | In gebouw |  | LBK 10 Koude keuken | Ja, vastgoedbeh. | 97/0545-08 | Niet van toepassing | Nader te bepalen | LCU-122 |  |  | Ja | Licht | Nader te bepalen | Nee
900127908 | 81 | Mechanische luchtbehandeling | 37H10 | VAN GHENTKAZERNE | 029 | De Maasbruggen | 3941 | 1 | 123 | CZSK | CZSK | RVB-ZW | 1 |  |  |  | Nee | 4 | 1997 | Nee | 0,314 | Nee | 4 | Holland Heating | Ja |  | Nee | Nee | In gebouw |  | LBK 11 Overdrukgangen | Ja, vastgoedbeh. | 97/0545-09 | Niet van toepassing | Nader te bepalen | LCU-121 |  |  | Ja | Licht | Nader te bepalen | Nee
900127909 | 81 | Mechanische luchtbehandeling | 37H10 | VAN GHENTKAZERNE | 029 | De Maasbruggen | 3941 | 1 | 123 | CZSK | CZSK | RVB-ZW | 1 |  |  |  | Nee | 5 | 1997 | Nee | 0,722 | Nee | 5 | Holland Heating | Nee |  | Nee | Nee | In gebouw |  | AV 14 Koude keuken | Ja, vastgoedbeh. | 97/0545-22 | Niet van toepassing | Afzuiging (industrieel) | LCU-131 |  |  | Nee | Licht | Nee | Nee
900127910 | 81 | Mechanische luchtbehandeling | 37H10 | VAN GHENTKAZERNE | 029 | De Maasbruggen | 3941 | 1 | 123 | CZSK | CZSK | RVB-ZW | 1 |  |  |  | Nee | 6 | 1997 | Nee | 0,347 | Nee | 6 | Holland Heating | Nee |  | Nee | Nee | In gebouw |  | AV 18 Toiletten 1B | Ja, vastgoedbeh. | 97/0545-23 | Niet van toepassing | Afzuiging (industrieel) | LCU-121 |  |  | Nee | Licht | Nee | Nee
900127912 | 81 | Mechanische luchtbehandeling | 37H10 | VAN GHENTKAZERNE | 029 | De Maasbruggen | 3941 | 2 | 1.01 | CZSK | CZSK | RVB-ZW | 1 |  |  |  | Nee | 1 | 1997 | Nee | 1,166 | Nee | 1 | Holland Heating | Nee |  | Nee | Nee | In gebouw |  | LBK 1 Restaurant afwas | Ja, vastgoedbeh. | 97/0545-01 | Niet van toepassing | Nader te bepalen | LCU-122 ADN 280 |  |  | Ja | Licht | Nader te bepalen | Nee
900127913 | 81 | Mechanische luchtbehandeling | 37H10 | VAN GHENTKAZERNE | 029 | De Maasbruggen | 3941 | 2 | 1.01 | CZSK | CZSK | RVB-ZW | 1 |  |  |  | Nee | 2 | 1997 | Nee | 1,042 | Nee | 2 | Holland Heating | Nee |  | Nee | Nee | In gebouw |  | LBK 2 Ruimten 1.12, 1.23, 1.28, 1.32 | Ja, vastgoedbeh. | 97/0545-02 | Niet van toepassing | Nader te bepalen | LCU-122 ADN 280 |  |  | Ja | Licht | Nader te bepalen | Nee
900127914 | 81 | Mechanische luchtbehandeling | 37H10 | VAN GHENTKAZERNE | 029 | De Maasbruggen | 3941 | 2 | 1.01 | CZSK | CZSK | RVB-ZW | 1 |  |  |  | Nee | 3 | 1997 | Nee | 0,611 | Nee | 3 | Holland Heating | Nee |  | Nee | Nee | In gebouw |  | LBK 3 Manschappen snack | Ja, vastgoedbeh. | 97/0545-03 | Niet van toepassing | Nader te bepalen | LCU-122 |  |  | Ja | Licht | Nader te bepalen | Nee
900127915 | 81 | Mechanische luchtbehandeling | 37H10 | VAN GHENTKAZERNE | 029 | De Maasbruggen | 3941 | 2 | 1.01 | CZSK | CZSK | RVB-ZW | 1 |  |  |  | Nee | 4 | 1997 | Nee | 0,444 | Nee | 4 | Holland Heating | Nee |  | Nee | Nee | In gebouw |  | LBK 4 Manschappen Begane grond | Ja, vastgoedbeh. | 97/0545-04 | Niet van toepassing | Nader te bepalen | LCU-122 |  |  | Ja | Licht | Nader te bepalen | Nee
900127916 | 81 | Mechanische luchtbehandeling | 37H10 | VAN GHENTKAZERNE | 029 | De Maasbruggen | 3941 | 2 | 1.01 | CZSK | CZSK | RVB-ZW | 1 |  |  |  | Nee | 5 | 1997 | Nee | 0,555 | Nee | 5 | Holland Heating | Ja |  | Nee | Nee | In gebouw |  | LBK 6 Filmzaal | Ja, vastgoedbeh. | 97/0545-05 | Niet van toepassing | Nader te bepalen | LCU-122 |  |  | Ja | Licht | Nader te bepalen | Nee
900127917 | 81 | Mechanische luchtbehandeling | 37H10 | VAN GHENTKAZERNE | 029 | De Maasbruggen | 3941 | 2 | 1.01 | CZSK | CZSK | RVB-ZW | 1 |  |  |  | Nee | 6 | 1997 | Nee |  | Nee | 6 | Holland Heating | Ja |  | Nee | Nee | In gebouw |  | LK 01 Terugwinning | Ja, vastgoedbeh. | 97/0545-25 | Niet van toepassing | WTW-unit (buiten LBK gemonteerd) | LCU-144 |  |  | Nee | Licht | Nee | Nader te bepalen
900127918 | 81 | Mechanische luchtbehandeling | 37H10 | VAN GHENTKAZERNE | 029 | De Maasbruggen | 3941 | 2 | 1.01 | CZSK | CZSK | RVB-ZW | 1 |  |  |  | Nee | 7 | 1997 | Nee |  | Nee | 7 | Holland Heating | Ja |  | Nee | Nee | In gebouw |  | LV 01 | Ja, vastgoedbeh. | 97/0545-32 | Niet van toepassing | WTW-unit (buiten LBK gemonteerd) | LCU-144 |  |  | Nee | Licht | Nee | Nader te bepalen
900127919 | 81 | Mechanische luchtbehandeling | 37H10 | VAN GHENTKAZERNE | 029 | De Maasbruggen | 3941 | 2 | 1.01 | CZSK | CZSK | RVB-ZW | 1 |  |  |  | Nee | 8 | 1997 | Nee | 0,611 | Nee | 8 | Holland Heating | Nee |  | Nee | Nee | In gebouw |  | AV 01 Snackbar | Ja, vastgoedbeh. | 97/0545-24 | Niet van toepassing | Afzuiging (industrieel) | LCU-122 |  |  | Nee | Licht | Nee | Nee
900127920 | 81 | Mechanische luchtbehandeling | 37H10 | VAN GHENTKAZERNE | 029 | De Maasbruggen | 3941 | 2 | 1.01 | CZSK | CZSK | RVB-ZW | 1 |  |  |  | Nee | 9 | 1997 | Nee | 0,382 | Nee | 9 | Holland Heating | Nee |  | Nee | Nee | In gebouw |  | AV 02 Toiletten | Ja, vastgoedbeh. | 97/0545-17 | Niet van toepassing | Afzuiging (industrieel) | LCU-121 |  |  | Nee | Licht | Nee | Nee
900127921 | 81 | Mechanische luchtbehandeling | 37H10 | VAN GHENTKAZERNE | 029 | De Maasbruggen | 3941 | 2 | 1.01 | CZSK | CZSK | RVB-ZW | 1 |  |  |  | Nee | 10 | 1997 | Nee |  | Nee | 10 | Holland Heating | Nee |  | Nee | Nee | In gebouw |  | AV 4A Manschappen verdieping | Ja, vastgoedbeh. | 97/0545-18 | Niet van toepassing | Afzuiging (industrieel) | LCU-131 |  |  | Nee | Licht | Nee | Nee
900127922 | 81 | Mechanische luchtbehandeling | 37H10 | VAN GHENTKAZERNE | 029 | De Maasbruggen | 3941 | 2 | 1.01 | CZSK | CZSK | RVB-ZW | 1 |  |  |  | Nee | 11 | 1997 | Nee | 0,525 | Nee | 11 | Holland Heating | Nee |  | Nee | Nee | In gebouw |  | AV 4B Manschappen Begane grond | Ja, vastgoedbeh. | 97/0545-19 | Niet van toepassing | Afzuiging (industrieel) | LCU-131 |  |  | Nee | Licht | Nee | Nee
900127923 | 81 | Mechanische luchtbehandeling | 37H10 | VAN GHENTKAZERNE | 029 | De Maasbruggen | 3941 | 2 | 1.01 | CZSK | CZSK | RVB-ZW | 1 |  |  |  | Nee | 12 | 1997 | Nee | 0,666 | Nee | 12 | Holland Heating | Nee |  | Nee | Nee | In gebouw |  | AV 08 Verblijfsruimtes | Ja, vastgoedbeh. | 97/0545-20 | Niet van toepassing | Afzuiging (industrieel) | LCU-131 |  |  | Nee | Licht | Nee | Nee
900127924 | 81 | Mechanische luchtbehandeling | 37H10 | VAN GHENTKAZERNE | 029 | De Maasbruggen | 3941 | 2 | 1.01 | CZSK | CZSK | RVB-ZW | 1 |  |  |  | Nee | 13 | 1997 | Nee |  | Nee | 13 | Holland Heating | Nee |  | Nee | Nee | In gebouw |  | AV 09 Restaurant afwas | Ja, vastgoedbeh. | 97/0545-21 | Niet van toepassing | Afzuiging (industrieel) | LCU-122 |  |  | Nee | Licht | Nee | Nee
900128763 | 81 | Mechanische luchtbehandeling | 37H10 | VAN GHENTKAZERNE | 034 | COP Tabar | 4890 | 0 | A0.15 | CZSK | CZSK | RVB-ZW | 1 |  |  |  | Nee | 1 | 2017 | Nee | 3000,000 | Nee | 1 | Nedair | Ja |  | Nader te bepalen | Nee | In gebouw |  | LBK A2 2x 3GGMHF-F7-592/592/135, 2x BFSS-M5-592/592/200-6-25 | Ja, vastgoedbeh. | 2016030110 | Niet van toepassing | WTW-unit (buiten LBK gemonteerd) | Everyline 3250 C |  |  | Ja | Licht | Nader te bepalen | Nader te bepalen
900128764 | 81 | Mechanische luchtbehandeling | 37H10 | VAN GHENTKAZERNE | 034 | COP Tabar | 4890 | 0 | A0.15 | CZSK | CZSK | RVB-ZW | 1 |  |  |  | Nee | 2 | 2017 | Nee | 5000,000 | Nee | 2 | Nedair | Ja |  | Nader te bepalen | Nee | In gebouw | LBK A3 | 2x 3GGMHF-F7-592/592/135, 1x 3GGMHF-F7-287/592/135, 2x BFSS- | Ja, vastgoedbeh. | 2016030110 | Niet van toepassing | WTW-unit (buiten LBK gemonteerd) | Everyline 4250 C |  |  | Ja | Licht | Nader te bepalen | Nader te bepalen
900127925 | 81 | Mechanische luchtbehandeling | 37H10 | VAN GHENTKAZERNE | 034 | COP Tabar | 4890 | 7 | A7.01 | CZSK | CZSK | RVB-ZW | 1 |  |  |  | Nee | 1 | 2017 | Nee | 7000,000 | Nee | 1 | Nedair | Ja |  | Nee | Nee | In gebouw |  | LBK A1 | Ja, vastgoedbeh. | 2016030110-A01-66208 | Niet van toepassing | WTW-unit (buiten LBK gemonteerd) | Everyline 8250 C-D |  |  | Ja | Licht | Nader te bepalen | Nader te bepalen
900127926 | 81 | Mechanische luchtbehandeling | 37H10 | VAN GHENTKAZERNE | 035 | OP Zuc | 3072 | 7 | B7.01 | CZSK | CZSK | RVB-ZW | 1 |  |  |  | Nee | 1 | 2016 | Nee | 1,904 | Nee | 1 | Nedair | Ja |  | Nee | Nee | In gebouw |  | LBK B1 | Ja, vastgoedbeh. | 2016030110-B01-65725 | Niet van toepassing | WTW-unit (buiten LBK gemonteerd) | Everyline 8250 C-D |  |  | Ja | Licht | Nader te bepalen | Nader te bepalen

## 85
ComponentID | ComponentSoortID | ComponentSoort | Object | Objectnaam | Gebouw | Gebouwnaam | BVO | Bouwlaag | Ruimte | Hoofdgebruiker | Objecthoofdgebruiker | Regio | Aantal | Aantal appendages gasterreinl_ | Bouwjaar | Buiten gebruik gesteld | Lengte gasterreinleiding | Nadere locatiebepaling | Nadere specificatie bwd/instl | Onderhoudsplicht
900112779 | 85 | Aardgasdistributiesysteem | 24H01 | ANTENNEPARK NOORDWIJK | [5 empty] | DMO | DMO | RVB-ZW | 1 | 0 | 1900 | Nee | 924 | Gehele terrein |  | Ja, vastgoedbeh.
900112785 | 85 | Aardgasdistributiesysteem | 30E08 | MMC DE KOM | [5 empty] | DOSCO | DOSCO | RVB-ZW | 1 | 0 | 1900 | Nee | 435 | Gehele terrein |  | Ja, vastgoedbeh.
900112787 | 85 | Aardgasdistributiesysteem | 30E12 | MC MAALDRIFT | [5 empty] | KMAR | KMAR | RVB-ZW | 1 | 1 | 1900 | Nee | 1286 | Gehele terrein |  | Ja, vastgoedbeh.
900133497 | 85 | Aardgasdistributiesysteem | 30G01 | OT VLAKTE VAN WAALSDORP | [5 empty] | DOSCO | DOSCO | RVB-ZW | 1 | 5 |  | Nee | 1917 |  |  | Ja, vastgoedbeh.
900112789 | 85 | Aardgasdistributiesysteem | 30G03 | FREDERIKKAZERNE | [5 empty] | BS | BS | RVB-ZW | 1 | 25 | 1900 | Nee | 3054 | Gehele terrein |  | Ja, vastgoedbeh.
900112795 | 85 | Aardgasdistributiesysteem | 37E03 | MAJOOR JAN LINZEL COMPLEX | [5 empty] | DOSCO | DOSCO | RVB-ZW | 1 | 8 | 1900 | Nee | 1232 | Gehele terrein |  | Ja, vastgoedbeh.
900112796 | 85 | Aardgasdistributiesysteem | 37G01 | DEPOT PERNIS | [5 empty] | DMO | DMO | RVB-ZW | 1 | 0 | 1900 | Nee | 293 | Gehele terrein |  | Ja, vastgoedbeh.
900112797 | 85 | Aardgasdistributiesysteem | 37H10 | VAN GHENTKAZERNE | [5 empty] | CZSK | CZSK | RVB-ZW | 1 | 29 | 1900 | Nee | 2127 | Gehele terrein |  | Ja, vastgoedbeh.

## 104
ComponentID | ComponentSoortID | ComponentSoort | Object | Objectnaam | Gebouw | Gebouwnaam | BVO | Bouwlaag | Ruimte | Hoofdgebruiker | Objecthoofdgebruiker | Regio | Aantal | Aantal bronnen of strengen | Aantal pompen | BI code | Bouwjaar | Buiten gebruik gesteld | Installatienummer | Max diepte | Onderhoudsplicht | Soort BES | Tot_ cap_ pompen | Tot_ verm_ bodemzijdig circuit
900130691 | 104 | Bodemenergiesystemen | 37G01 | DEPOT PERNIS | B7551 | Kantoor , Kantine | 1036 | 0 | A9 | DMO | DMO | RVB-ZW | 1 | 15 | 1 | 1 | 2014 | Nee | 30WG0200046PE | 75 | Ja, vastgoedbeh. | Gesloten systeem |  | 20,0