## Voorblad
Bijlage 4: Keuringsplan
Titel | Bundel Klimaat Zuidwest P8
Uitvoeringsjaar | 2021
Opdrachtnummer | 935786.8
SAPnummer | 935786.8
Aanmaakdatum | 2020-03-30
De activiteiten dienen uitgevoerd te worden in de maand aangeduid met '1'.
Sommige activiteiten hebben voor het moment van uitvoering een bandbreedte aangeduid met '0'.

## Keuringsplan
ComponentID | ComponentSoortID | ComponentSoort | KeuringID | PO-activiteit | Grondslag | Frequentie | Tijdseenheid | Document | DocumentInhoud | Laatste keuring | AantalDitJaar | Object | Objectnaam | Gebouw | Gebouwnaam | Bouwlaag | Ruimte | Hoofdgebruiker | Objecthoofdgebruiker | Regio | ClusterID | ContractID | Jan | Feb | Mrt | Apr | Mei | Jun | Jul | Aug | Sep | Okt | Nov | Dec | Status | Datum uitgevoerd | Documentnaam | Goedgekeurd
900087934 | 20 | Koelinstallatie lokaal | 739123 | Techn. staat koelinst. < 5 ton CO2 computerkoeling 1j NW per 01-01-2016 | Besluit gefluoreerde broeikasgassen: art. 4 / / | 1 | jaar | rapport | controle/preventief onderh. | 2019-09-11 | 1 | 24H01 | ANTENNEPARK NOORDWIJK | 001 | Hoofdgebouw | 0 | 29 | DMO | DMO | RVB-ZW | 3414 | 718 |  |  |  | Jul: 0; Aug: 0; Sep: 1; Okt: 0; Nov: 0 | In opdracht |  | < Vul hiernaast de juiste status en datum in.
900113320 | 20 | Koelinstallatie lokaal | 736570 | Controle lekdichtheid en techn.staat computerkoeling 3, 6, 12 of 24m NIEUW vanaf 01-01-2016 | Verordening (EU) 517/2014: art 3, zorgplicht / Verordening (EU) 517/2014: art. 4, 5 en 6 / | 12 | maand | rapport en aant. in logboek | inspectie en onderhoud | 2019-09-11 | 1 | 24H01 | ANTENNEPARK NOORDWIJK | 001 | Hoofdgebouw | K1 | K13 | DMO | DMO | RVB-ZW | 3414 | 718 | [12 empty] | In opdracht |  | < Vul hiernaast de juiste status en datum in. | bar: Sep
900128231 | 20 | Koelinstallatie lokaal | 774068 | Controle lekdichtheid en techn.staat computerkoeling 3, 6, 12 of 24m NIEUW vanaf 01-01-2016 | Verordening (EU) 517/2014: art 3, zorgplicht / Verordening (EU) 517/2014: art. 4, 5 en 6 / | 12 | maand | rapport en aant. in logboek | inspectie en onderhoud | 2019-12-16 | 1 | 24H01 | ANTENNEPARK NOORDWIJK | 001 | Hoofdgebouw | K1 | K13 | DMO | DMO | RVB-ZW | 3414 | 718 | [12 empty] | In opdracht |  | < Vul hiernaast de juiste status en datum in. | bar: Dec
900114732 | 21 | Koelinstallatie centraal | 734239 | Controle lekdichtheid en techn.staat comfortkoeling 3, 6, 12 of 24m NIEUW vanaf 01-01-2016 | Verordening (EU) 517/2014: art 3, zorgplicht / Verordening (EU) 517/2014: art. 4, 5 en 6 / | 12 | maand | rapport en aant. in logboek | inspectie en onderhoud | 2019-09-12 | 1 | 24H01 | ANTENNEPARK NOORDWIJK | 001 | Hoofdgebouw | K1 | K3 | DMO | DMO | RVB-ZW | 3413 | 718 | [12 empty] | In opdracht |  | < Vul hiernaast de juiste status en datum in. | bar: Sep
900114733 | 21 | Koelinstallatie centraal | 734240 | Controle lekdichtheid en techn.staat comfortkoeling 3, 6, 12 of 24m NIEUW vanaf 01-01-2016 | Verordening (EU) 517/2014: art 3, zorgplicht / Verordening (EU) 517/2014: art. 4, 5 en 6 / | 12 | maand | rapport en aant. in logboek | inspectie en onderhoud | 2019-09-13 | 1 | 24H01 | ANTENNEPARK NOORDWIJK | 001 | Hoofdgebouw | K1 | K3 | DMO | DMO | RVB-ZW | 3413 | 718 | [12 empty] | In opdracht |  | < Vul hiernaast de juiste status en datum in. | bar: Sep
900134123 | 81 | Mechanische luchtbehandeling | 813886 | Onderhoud luchtbehandelingskast met filterinstallatie 1j | Arbeidsomstandighedenbesluit: art. 6.2 / / | 1 | jaar | afmelding | onderhoud |  | 1 | 24H01 | ANTENNEPARK NOORDWIJK | 001 | Hoofdgebouw | K1 | K3 | DMO | DMO | RVB-ZW | 3416 | 718 |  |  |  | Mei: 0; Jun: 0; Jul: 1; Aug: 0; Sep: 0 | In opdracht |  | < Vul hiernaast de juiste status en datum in.
900134123 | 81 | Mechanische luchtbehandeling | 820124 | Vervangen filters 2, 3, 6, 12m | Arbeidsomstandighedenbesluit: art. 6.2 / / | 12 | maand | afvoerbewijs | inspectie |  | 1 | 24H01 | ANTENNEPARK NOORDWIJK | 001 | Hoofdgebouw | K1 | K3 | DMO | DMO | RVB-ZW | 3416 | 718 | [12 empty] | In opdracht |  | < Vul hiernaast de juiste status en datum in. | bar: Jul
900134124 | 81 | Mechanische luchtbehandeling | 813879 | Onderhoud luchtbehandelingskast 1j | Arbeidsomstandighedenbesluit: art. 6.2 / / | 1 | jaar | afmelding | onderhoud |  | 1 | 24H01 | ANTENNEPARK NOORDWIJK | 001 | Hoofdgebouw | K1 | K3 | DMO | DMO | RVB-ZW | 3416 | 718 | [12 empty] | In opdracht |  | < Vul hiernaast de juiste status en datum in.
900134125 | 81 | Mechanische luchtbehandeling | 813880 | Onderhoud luchtbehandelingskast 1j | Arbeidsomstandighedenbesluit: art. 6.2 / / | 1 | jaar | afmelding | onderhoud |  | 1 | 24H01 | ANTENNEPARK NOORDWIJK | 001 | Hoofdgebouw | K1 | K3 | DMO | DMO | RVB-ZW | 3416 | 718 | [12 empty] | In opdracht |  | < Vul hiernaast de juiste status en datum in.
900087935 | 20 | Koelinstallatie lokaal | 737072 | Techn. staat koelinst. < 5 ton CO2 comfortkoeling 1j NW per 01-01-2016 | Besluit gefluoreerde broeikasgassen: art. 4 / Verordening (EU) 517/2014: art 3, zorgplicht / | 1 | jaar | rapport | controle/preventief onderh. | 2019-09-11 | 1 | 24H01 | ANTENNEPARK NOORDWIJK | 001 | Hoofdgebouw | K1 | K4A | DMO | DMO | RVB-ZW | 3414 | 718 |  |  |  | Jul: 0; Aug: 0; Sep: 1; Okt: 0; Nov: 0 | In opdracht |  | < Vul hiernaast de juiste status en datum in.
900112779 | 85 | Aardgasdistributiesysteem | 725966 | Controle terreinafsluiters gasterreinleidingnet 1j | Gaswet: art. 1, 2a en 10, lid 1. / / | 1 | jaar | rapport | inspectie en onderhoud | 2019-09-19 | 1 | 24H01 | ANTENNEPARK NOORDWIJK |  |  |  |  | DMO | DMO | RVB-ZW | 3401 | 718 |  |  |  | Jul: 0; Aug: 0; Sep: 1; Okt: 0; Nov: 0 | In opdracht |  | < Vul hiernaast de juiste status en datum in.
900030016 | 1 | CV ketel | 350716 | PO stookinstallatie 1j | Bedrijfszekerheid | 1 | jaar | verklaring | onderhoud | 2019-04-08 | 1 | 30E08 | MMC DE KOM | 026 | Kantoor , Wachtgebouw A1 | 0 | 7 | DOSCO | DOSCO | RVB-ZW | 3403 | 718 |  | 0 | 0 | Apr: 1; Mei: 0; Jun: 0 | In opdracht |  | < Vul hiernaast de juiste status en datum in.
900112785 | 85 | Aardgasdistributiesysteem | 783987 | Controle terreinafsluiters gasterreinleidingnet 1j | Gaswet: art. 1, 2a en 10, lid 1. / / | 1 | jaar | rapport | inspectie en onderhoud |  | 1 | 30E08 | MMC DE KOM |  |  |  |  | DOSCO | DOSCO | RVB-ZW | 3401 | 718 | [12 empty] | In opdracht |  | < Vul hiernaast de juiste status en datum in.
900102520 | 20 | Koelinstallatie lokaal | 739143 | Techn. staat koelinst. < 5 ton CO2 computerkoeling 1j NW per 01-01-2016 | Besluit gefluoreerde broeikasgassen: art. 4 / / | 1 | jaar | rapport | controle/preventief onderh. | 2019-05-22 | 1 | 30E12 | MC MAALDRIFT | KW | Kantoor- , Wachtgebouw | 0 | 5 | KMAR | KMAR | RVB-ZW | 3414 | 718 |  |  | 0 | Apr: 0; Mei: 1; Jun: 0; Jul: 0 | In opdracht |  | < Vul hiernaast de juiste status en datum in.
900122076 | 1 | CV ketel | 730931 | PO stookinstallatie 1j | Bedrijfszekerheid | 1 | jaar | verklaring | onderhoud | 2019-06-25 | 1 | 30E12 | MC MAALDRIFT | KW | Kantoor- , Wachtgebouw | 0 | 6 | KMAR | KMAR | RVB-ZW | 3403 | 718 |  |  |  | Apr: 0; Mei: 0; Jun: 1; Jul: 0; Aug: 0 | In opdracht |  | < Vul hiernaast de juiste status en datum in.
900122088 | 4 | Luchtverhitter | 731030 | PO stookinstallatie 1j | Bedrijfszekerheid | 1 | jaar | verklaring | onderhoud | 2019-07-10 | 1 | 30E12 | MC MAALDRIFT | L1 | Opslag Voertuigen | 0 | 1 | KMAR | KMAR | RVB-ZW | 3408 | 718 |  |  |  | Mei: 0; Jun: 0; Jul: 1; Aug: 0; Sep: 0 | In opdracht |  | < Vul hiernaast de juiste status en datum in.
900129451 | 81 | Mechanische luchtbehandeling | 777050 | Onderhoud luchtbehandelingskast 1j | Arbeidsomstandighedenbesluit: art. 6.2 / / | 1 | jaar | afmelding | onderhoud | 2019-11-18 | 1 | 30E12 | MC MAALDRIFT | L1 | Opslag Voertuigen | 0 | 3 | KMAR | KMAR | RVB-ZW | 3416 | 718 |  |  |  | Sep: 0; Okt: 0; Nov: 1; Dec: 0 | In opdracht |  | < Vul hiernaast de juiste status en datum in.
900029651 | 4 | Luchtverhitter | 351467 | PO stookinstallatie 1j | Bedrijfszekerheid | 1 | jaar | verklaring | onderhoud | 2019-07-09 | 1 | 30E12 | MC MAALDRIFT | L10 | Opslag Voertuigen | 0 | 3 | KMAR | KMAR | RVB-ZW | 3408 | 718 |  |  |  | Mei: 0; Jun: 0; Jul: 1; Aug: 0; Sep: 0 | In opdracht |  | < Vul hiernaast de juiste status en datum in.
900122090 | 4 | Luchtverhitter | 731031 | PO stookinstallatie 1j | Bedrijfszekerheid | 1 | jaar | verklaring | onderhoud | 2019-06-26 | 1 | 30E12 | MC MAALDRIFT | L13 | Opslag | 0 | 1 | KMAR | KMAR | RVB-ZW | 3408 | 718 |  |  |  | Apr: 0; Mei: 0; Jun: 1; Jul: 0; Aug: 0 | In opdracht |  | < Vul hiernaast de juiste status en datum in.
900122091 | 4 | Luchtverhitter | 731032 | PO stookinstallatie 1j | Bedrijfszekerheid | 1 | jaar | verklaring | onderhoud | 2019-06-26 | 1 | 30E12 | MC MAALDRIFT | L13 | Opslag | 0 | 1 | KMAR | KMAR | RVB-ZW | 3408 | 718 |  |  |  | Apr: 0; Mei: 0; Jun: 1; Jul: 0; Aug: 0 | In opdracht |  | < Vul hiernaast de juiste status en datum in.
900122094 | 4 | Luchtverhitter | 731033 | PO stookinstallatie 1j | Bedrijfszekerheid | 1 | jaar | verklaring | onderhoud | 2019-06-26 | 1 | 30E12 | MC MAALDRIFT | L13 | Opslag | 0 | 1 | KMAR | KMAR | RVB-ZW | 3408 | 718 |  |  |  | Apr: 0; Mei: 0; Jun: 1; Jul: 0; Aug: 0 | In opdracht |  | < Vul hiernaast de juiste status en datum in.
900029652 | 4 | Luchtverhitter | 351469 | PO stookinstallatie 1j | Bedrijfszekerheid | 1 | jaar | verklaring | onderhoud | 2019-06-27 | 1 | 30E12 | MC MAALDRIFT | L14 | Opslag | 0 | 2 | KMAR | KMAR | RVB-ZW | 3408 | 718 |  |  |  | Apr: 0; Mei: 0; Jun: 1; Jul: 0; Aug: 0 | In opdracht |  | < Vul hiernaast de juiste status en datum in.
900030017 | 1 | CV ketel | 350718 | PO stookinstallatie 1j | Bedrijfszekerheid | 1 | jaar | verklaring | onderhoud | 2019-06-27 | 1 | 30E12 | MC MAALDRIFT | L15 | Opslag | 0 | 4 | KMAR | KMAR | RVB-ZW | 3403 | 718 |  |  |  | Apr: 0; Mei: 0; Jun: 1; Jul: 0; Aug: 0 | In opdracht |  | < Vul hiernaast de juiste status en datum in.
900116966 | 20 | Koelinstallatie lokaal | 736215 | Controle lekdichtheid en techn.staat comfortkoeling 3, 6, 12 of 24m NIEUW vanaf 01-01-2016 | Verordening (EU) 517/2014: art 3, zorgplicht / Verordening (EU) 517/2014: art. 4, 5 en 6 / | 12 | maand | rapport en aant. in logboek | inspectie en onderhoud | 2019-05-22 | 1 | 30E12 | MC MAALDRIFT | L16 | Opslag | 0 | 1 | KMAR | KMAR | RVB-ZW | 3414 | 718 | [12 empty] | In opdracht |  | < Vul hiernaast de juiste status en datum in. | bar: Mei
900105614 | 1 | CV ketel | 350719 | PO stookinstallatie 1j | Bedrijfszekerheid | 1 | jaar | verklaring | onderhoud | 2019-06-25 | 1 | 30E12 | MC MAALDRIFT | L16 | Opslag | 0 | 18 | KMAR | KMAR | RVB-ZW | 3403 | 718 |  |  |  | Apr: 0; Mei: 0; Jun: 1; Jul: 0; Aug: 0 | In opdracht |  | < Vul hiernaast de juiste status en datum in.
900105615 | 1 | CV ketel | 350720 | PO stookinstallatie 1j | Bedrijfszekerheid | 1 | jaar | verklaring | onderhoud | 2019-06-25 | 1 | 30E12 | MC MAALDRIFT | L16 | Opslag | 0 | 18 | KMAR | KMAR | RVB-ZW | 3403 | 718 |  |  |  | Apr: 0; Mei: 0; Jun: 1; Jul: 0; Aug: 0 | In opdracht |  | < Vul hiernaast de juiste status en datum in.
900134192 | 4 | Luchtverhitter | 813940 | PO stookinstallatie 1j | Bedrijfszekerheid | 1 | jaar | verklaring | onderhoud | 2019-06-28 | 1 | 30E12 | MC MAALDRIFT | L16 | Opslag | 0 | 18 | KMAR | KMAR | RVB-ZW | 3408 | 718 |  |  |  | Apr: 0; Mei: 0; Jun: 1; Jul: 0; Aug: 0 | In opdracht |  | < Vul hiernaast de juiste status en datum in.
900030018 | 1 | CV ketel | 350721 | PO stookinstallatie 1j | Bedrijfszekerheid | 1 | jaar | verklaring | onderhoud | 2019-06-24 | 1 | 30E12 | MC MAALDRIFT | L19 | Werkplaats algemeen | 1 | 26 | KMAR | KMAR | RVB-ZW | 3403 | 718 |  |  |  | Apr: 0; Mei: 0; Jun: 1; Jul: 0; Aug: 0 | In opdracht |  | < Vul hiernaast de juiste status en datum in.
900126288 | 81 | Mechanische luchtbehandeling | 759143 | Onderhoud luchtbehandelingskast met filterinstallatie 1j | Arbeidsomstandighedenbesluit: art. 6.2 / / | 1 | jaar | afmelding | onderhoud | 2019-11-18 | 1 | 30E12 | MC MAALDRIFT | L19 | Werkplaats algemeen | 1 | 27 | KMAR | KMAR | RVB-ZW | 3416 | 718 |  |  |  | Sep: 0; Okt: 0; Nov: 1; Dec: 0 | In opdracht |  | < Vul hiernaast de juiste status en datum in.
900126288 | 81 | Mechanische luchtbehandeling | 759129 | Vervangen filters 2, 3, 6, 12m | Arbeidsomstandighedenbesluit: art. 6.2 / / | 6 | maand | afvoerbewijs | inspectie | 2019-11-18 | 2 | 30E12 | MC MAALDRIFT | L19 | Werkplaats algemeen | 1 | 27 | KMAR | KMAR | RVB-ZW | 3416 | 718 | [12 empty] | In opdracht |  | < Vul hiernaast de juiste status en datum in. | bar: Mei; Nov
900126508 | 56 | Verwarmd waterinstallatie boiler | 759938 | PO stookinstallatie 1j | Bedrijfszekerheid | 1 | jaar | verklaring | onderhoud | 2019-06-28 | 1 | 30E12 | MC MAALDRIFT | L19 | Werkplaats algemeen | 1 | 27 | KMAR | KMAR | RVB-ZW | 3410 | 718 |  |  |  | Apr: 0; Mei: 0; Jun: 1; Jul: 0; Aug: 0 | In opdracht |  | < Vul hiernaast de juiste status en datum in.
900029649 | 4 | Luchtverhitter | 351471 | PO stookinstallatie 1j | Bedrijfszekerheid | 1 | jaar | verklaring | onderhoud | 2019-07-10 | 1 | 30E12 | MC MAALDRIFT | L2 | Opslag Voertuigen | 0 | 1 | KMAR | KMAR | RVB-ZW | 3408 | 718 |  |  |  | Mei: 0; Jun: 0; Jul: 1; Aug: 0; Sep: 0 | In opdracht |  | < Vul hiernaast de juiste status en datum in.
900129452 | 81 | Mechanische luchtbehandeling | 777051 | Onderhoud luchtbehandelingskast 1j | Arbeidsomstandighedenbesluit: art. 6.2 / / | 1 | jaar | afmelding | onderhoud | 2019-11-18 | 1 | 30E12 | MC MAALDRIFT | L2 | Opslag Voertuigen | 0 | 3 | KMAR | KMAR | RVB-ZW | 3416 | 718 |  |  |  | Sep: 0; Okt: 0; Nov: 1; Dec: 0 | In opdracht |  | < Vul hiernaast de juiste status en datum in.
900122095 | 4 | Luchtverhitter | 731034 | PO stookinstallatie 1j | Bedrijfszekerheid | 1 | jaar | verklaring | onderhoud | 2019-07-10 | 1 | 30E12 | MC MAALDRIFT | L3 | Opslag | 0 | 2 | KMAR | KMAR | RVB-ZW | 3408 | 718 |  |  |  | Mei: 0; Jun: 0; Jul: 1; Aug: 0; Sep: 0 | In opdracht |  | < Vul hiernaast de juiste status en datum in.
900029655 | 4 | Luchtverhitter | 351473 | PO stookinstallatie 1j | Bedrijfszekerheid | 1 | jaar | verklaring | onderhoud | 2019-07-09 | 1 | 30E12 | MC MAALDRIFT | L4 | Voertuigherstelwerkplaats | 0 | 2 | KMAR | KMAR | RVB-ZW | 3408 | 718 |  |  |  | Mei: 0; Jun: 0; Jul: 1; Aug: 0; Sep: 0 | In opdracht |  | < Vul hiernaast de juiste status en datum in.
900029647 | 4 | Luchtverhitter | 351474 | PO stookinstallatie 1j | Bedrijfszekerheid | 1 | jaar | verklaring | onderhoud | 2019-07-09 | 1 | 30E12 | MC MAALDRIFT | L8 | Opslag | 0 | 3 | KMAR | KMAR | RVB-ZW | 3408 | 718 |  |  |  | Mei: 0; Jun: 0; Jul: 1; Aug: 0; Sep: 0 | In opdracht |  | < Vul hiernaast de juiste status en datum in.
900116847 | 20 | Koelinstallatie lokaal | 737188 | Techn. staat koelinst. < 5 ton CO2 comfortkoeling 1j NW per 01-01-2016 | Besluit gefluoreerde broeikasgassen: art. 4 / Verordening (EU) 517/2014: art 3, zorgplicht / | 1 | jaar | rapport | controle/preventief onderh. | 2019-05-22 | 1 | 30E12 | MC MAALDRIFT | L9 | Opslag , Kleedruimte | 0 | 4 | KMAR | KMAR | RVB-ZW | 3414 | 718 |  |  | 0 | Apr: 0; Mei: 1; Jun: 0; Jul: 0 | In opdracht |  | < Vul hiernaast de juiste status en datum in.
900121760 | 81 | Mechanische luchtbehandeling | 759144 | Onderhoud luchtbehandelingskast met filterinstallatie 1j | Arbeidsomstandighedenbesluit: art. 6.2 / / | 1 | jaar | afmelding | onderhoud | 2019-11-15 | 1 | 30E12 | MC MAALDRIFT | L9 | Opslag , Kleedruimte | 0 | 4 | KMAR | KMAR | RVB-ZW | 3416 | 718 |  |  |  | Sep: 0; Okt: 0; Nov: 1; Dec: 0 | In opdracht |  | < Vul hiernaast de juiste status en datum in.
900121760 | 81 | Mechanische luchtbehandeling | 818880 | Vervangen filters 2, 3, 6, 12m | Arbeidsomstandighedenbesluit: art. 6.2 / / | 12 | maand | afvoerbewijs | inspectie | 2018-11-16 | 1 | 30E12 | MC MAALDRIFT | L9 | Opslag , Kleedruimte | 0 | 4 | KMAR | KMAR | RVB-ZW | 3416 | 718 | [12 empty] | In opdracht |  | < Vul hiernaast de juiste status en datum in. | bar: Nov
900116469 | 1 | CV ketel | 708657 | PO stookinstallatie 1j | Bedrijfszekerheid | 1 | jaar | verklaring | onderhoud | 2019-06-26 | 1 | 30E12 | MC MAALDRIFT | L9 | Opslag , Kleedruimte | 0 | 5 | KMAR | KMAR | RVB-ZW | 3403 | 718 |  |  |  | Apr: 0; Mei: 0; Jun: 1; Jul: 0; Aug: 0 | In opdracht |  | < Vul hiernaast de juiste status en datum in.
900116495 | 1 | CV ketel | 708796 | PO stookinstallatie 1j | Bedrijfszekerheid | 1 | jaar | verklaring | onderhoud | 2019-06-26 | 1 | 30E12 | MC MAALDRIFT | L9 | Opslag , Kleedruimte | 0 | 11 | KMAR | KMAR | RVB-ZW | 3403 | 718 |  |  |  | Apr: 0; Mei: 0; Jun: 1; Jul: 0; Aug: 0 | In opdracht |  | < Vul hiernaast de juiste status en datum in.
900130916 | 1 | CV ketel | 786135 | PO stookinstallatie 1j | Bedrijfszekerheid | 1 | jaar | verklaring | onderhoud |  | 1 | 30E12 | MC MAALDRIFT | P | Portiersloge | 0 | 1 | KMAR | KMAR | RVB-ZW | 3403 | 718 | 1 | 0 | 0 | [9 empty] | In opdracht |  | < Vul hiernaast de juiste status en datum in.
900127649 | 20 | Koelinstallatie lokaal | 773034 | Techn. staat koelinst. < 5 ton CO2 comfortkoeling 1j NW per 01-01-2016 | Besluit gefluoreerde broeikasgassen: art. 4 / Verordening (EU) 517/2014: art 3, zorgplicht / | 1 | jaar | rapport | controle/preventief onderh. | 2019-05-22 | 1 | 30E12 | MC MAALDRIFT | P | Portiersloge | 0 | 2 | KMAR | KMAR | RVB-ZW | 3414 | 718 |  |  | 0 | Apr: 0; Mei: 1; Jun: 0; Jul: 0 | In opdracht |  | < Vul hiernaast de juiste status en datum in.
900127650 | 20 | Koelinstallatie lokaal | 773035 | Techn. staat koelinst. < 5 ton CO2 comfortkoeling 1j NW per 01-01-2016 | Besluit gefluoreerde broeikasgassen: art. 4 / Verordening (EU) 517/2014: art 3, zorgplicht / | 1 | jaar | rapport | controle/preventief onderh. | 2019-05-22 | 1 | 30E12 | MC MAALDRIFT | P | Portiersloge | 0 | 4 | KMAR | KMAR | RVB-ZW | 3414 | 718 |  |  | 0 | Apr: 0; Mei: 1; Jun: 0; Jul: 0 | In opdracht |  | < Vul hiernaast de juiste status en datum in.
900103284 | 1 | CV ketel | 350722 | PO stookinstallatie 1j | Bedrijfszekerheid | 1 | jaar | verklaring | onderhoud | 2019-09-20 | 1 | 30E12 | MC MAALDRIFT | W | Dienstwoning | 1 | 15 | KMAR | KMAR | RVB-ZW | 3403 | 718 |  |  |  | Jul: 0; Aug: 0; Sep: 1; Okt: 0; Nov: 0 | In opdracht |  | < Vul hiernaast de juiste status en datum in.
900114595 | 1 | CV ketel | 694134 | PO stookinstallatie 1j | Bedrijfszekerheid | 1 | jaar | verklaring | onderhoud | 2019-07-10 | 1 | 30E12 | MC MAALDRIFT | W1 | Dienstwoning | 0 | 02A | KMAR | KMAR | RVB-ZW | 3403 | 718 |  |  |  | Mei: 0; Jun: 0; Jul: 1; Aug: 0; Sep: 0 | In opdracht |  | < Vul hiernaast de juiste status en datum in.
900106130 | 1 | CV ketel | 350723 | PO stookinstallatie 1j | Bedrijfszekerheid | 1 | jaar | verklaring | onderhoud | 2019-09-25 | 1 | 30E12 | MC MAALDRIFT | W2 | Dienstwoning | 1 | 15 | KMAR | KMAR | RVB-ZW | 3403 | 718 |  |  |  | Jul: 0; Aug: 0; Sep: 1; Okt: 0; Nov: 0 | In opdracht |  | < Vul hiernaast de juiste status en datum in.
900112787 | 85 | Aardgasdistributiesysteem | 725986 | Controle terreinafsluiters gasterreinleidingnet 1j | Gaswet: art. 1, 2a en 10, lid 1. / / | 1 | jaar | rapport | inspectie en onderhoud | 2019-09-18 | 1 | 30E12 | MC MAALDRIFT |  |  |  |  | KMAR | KMAR | RVB-ZW | 3401 | 718 |  |  |  | Jul: 0; Aug: 0; Sep: 1; Okt: 0; Nov: 0 | In opdracht |  | < Vul hiernaast de juiste status en datum in.
900125235 | 1 | CV ketel | 756858 | PO stookinstallatie 1j | Bedrijfszekerheid | 1 | jaar | verklaring | onderhoud | 2019-09-26 | 1 | 30G01 | OT VLAKTE VAN WAALSDORP | 335 | Schijvenloods | 0 | 11 | DOSCO | DOSCO | RVB-ZW | 3403 | 718 |  |  |  | Jul: 0; Aug: 0; Sep: 1; Okt: 0; Nov: 0 | In opdracht |  | < Vul hiernaast de juiste status en datum in.
900133497 | 85 | Aardgasdistributiesysteem | 811156 | Controle terreinafsluiters gasterreinleidingnet 1j | Gaswet: art. 1, 2a en 10, lid 1. / / | 1 | jaar | rapport | inspectie en onderhoud |  | 1 | 30G01 | OT VLAKTE VAN WAALSDORP |  |  |  |  | DOSCO | DOSCO | RVB-ZW | 3401 | 718 | [12 empty] | In opdracht |  | < Vul hiernaast de juiste status en datum in.
900049184 | 20 | Koelinstallatie lokaal | 736218 | Controle lekdichtheid en techn.staat comfortkoeling 3, 6, 12 of 24m NIEUW vanaf 01-01-2016 | Verordening (EU) 517/2014: art 3, zorgplicht / Verordening (EU) 517/2014: art. 4, 5 en 6 / | 12 | maand | rapport en aant. in logboek | inspectie en onderhoud | 2018-12-17 | 1 | 30G03 | FREDERIKKAZERNE | 31 | Vergaderzalen , Restaurant | 0 | 110 | BS | BS | RVB-ZW | 3414 | 718 | [12 empty] | In opdracht |  | < Vul hiernaast de juiste status en datum in. | bar: Dec
900049185 | 20 | Koelinstallatie lokaal | 736219 | Controle lekdichtheid en techn.staat comfortkoeling 3, 6, 12 of 24m NIEUW vanaf 01-01-2016 | Verordening (EU) 517/2014: art 3, zorgplicht / Verordening (EU) 517/2014: art. 4, 5 en 6 / | 12 | maand | rapport en aant. in logboek | inspectie en onderhoud | 2018-05-31 | 1 | 30G03 | FREDERIKKAZERNE | 31 | Vergaderzalen , Restaurant | 0 | 110 | BS | BS | RVB-ZW | 3414 | 718 | [12 empty] | In opdracht |  | < Vul hiernaast de juiste status en datum in. | bar: Mei
900051095 | 21 | Koelinstallatie centraal | 734280 | Controle lekdichtheid en techn.staat comfortkoeling 3, 6, 12 of 24m NIEUW vanaf 01-01-2016 | Verordening (EU) 517/2014: art 3, zorgplicht / Verordening (EU) 517/2014: art. 4, 5 en 6 / | 12 | maand | rapport en aant. in logboek | inspectie en onderhoud | 2019-09-09 | 1 | 30G03 | FREDERIKKAZERNE | 31 | Vergaderzalen , Restaurant | 0 | 110 | BS | BS | RVB-ZW | 3413 | 718 | [12 empty] | In opdracht |  | < Vul hiernaast de juiste status en datum in. | bar: Sep
900090939 | 21 | Koelinstallatie centraal | 734281 | Controle lekdichtheid en techn.staat comfortkoeling 3, 6, 12 of 24m NIEUW vanaf 01-01-2016 | Verordening (EU) 517/2014: art 3, zorgplicht / Verordening (EU) 517/2014: art. 4, 5 en 6 / | 12 | maand | rapport en aant. in logboek | inspectie en onderhoud | 2015-07-15 | 1 | 30G03 | FREDERIKKAZERNE | 31 | Vergaderzalen , Restaurant | 1 | 210 | BS | BS | RVB-ZW | 3413 | 718 | [12 empty] | In opdracht |  | < Vul hiernaast de juiste status en datum in. | bar: Jul
900090940 | 21 | Koelinstallatie centraal | 734282 | Controle lekdichtheid en techn.staat comfortkoeling 3, 6, 12 of 24m NIEUW vanaf 01-01-2016 | Verordening (EU) 517/2014: art 3, zorgplicht / Verordening (EU) 517/2014: art. 4, 5 en 6 / | 12 | maand | rapport en aant. in logboek | inspectie en onderhoud | 2015-07-14 | 1 | 30G03 | FREDERIKKAZERNE | 31 | Vergaderzalen , Restaurant | 1 | 210 | BS | BS | RVB-ZW | 3413 | 718 | [12 empty] | In opdracht |  | < Vul hiernaast de juiste status en datum in. | bar: Jul
900090941 | 21 | Koelinstallatie centraal | 734283 | Controle lekdichtheid en techn.staat comfortkoeling 3, 6, 12 of 24m NIEUW vanaf 01-01-2016 | Verordening (EU) 517/2014: art 3, zorgplicht / Verordening (EU) 517/2014: art. 4, 5 en 6 / | 12 | maand | rapport en aant. in logboek | inspectie en onderhoud | 2015-07-14 | 1 | 30G03 | FREDERIKKAZERNE | 31 | Vergaderzalen , Restaurant | 1 | 210 | BS | BS | RVB-ZW | 3413 | 718 | [12 empty] | In opdracht |  | < Vul hiernaast de juiste status en datum in. | bar: Jul
900115411 | 56 | Verwarmd waterinstallatie boiler | 704525 | PO stookinstallatie 1j | Bedrijfszekerheid | 1 | jaar | verklaring | onderhoud | 2019-07-19 | 1 | 30G03 | FREDERIKKAZERNE | 31 | Vergaderzalen , Restaurant | 1 | 210 | BS | BS | RVB-ZW | 3410 | 718 |  |  |  | Mei: 0; Jun: 0; Jul: 1; Aug: 0; Sep: 0 | In opdracht |  | < Vul hiernaast de juiste status en datum in.
900115760 | 81 | Mechanische luchtbehandeling | 730116 | Onderhoud luchtbehandelingskast met filterinstallatie 1j | Arbeidsomstandighedenbesluit: art. 6.2 / / | 1 | jaar | afmelding | onderhoud | 2019-11-13 | 1 | 30G03 | FREDERIKKAZERNE | 31 | Vergaderzalen , Restaurant | 1 | 211 | BS | BS | RVB-ZW | 3416 | 718 |  |  |  | Sep: 0; Okt: 0; Nov: 1; Dec: 0 | In opdracht |  | < Vul hiernaast de juiste status en datum in.
900115760 | 81 | Mechanische luchtbehandeling | 818885 | Vervangen filters 2, 3, 6, 12m | Arbeidsomstandighedenbesluit: art. 6.2 / / | 12 | maand | afvoerbewijs | inspectie | 2018-11-12 | 1 | 30G03 | FREDERIKKAZERNE | 31 | Vergaderzalen , Restaurant | 1 | 211 | BS | BS | RVB-ZW | 3416 | 718 | [12 empty] | In opdracht |  | < Vul hiernaast de juiste status en datum in. | bar: Nov
900115761 | 81 | Mechanische luchtbehandeling | 730117 | Onderhoud luchtbehandelingskast met filterinstallatie 1j | Arbeidsomstandighedenbesluit: art. 6.2 / / | 1 | jaar | afmelding | onderhoud | 2019-11-13 | 1 | 30G03 | FREDERIKKAZERNE | 31 | Vergaderzalen , Restaurant | 1 | 211 | BS | BS | RVB-ZW | 3416 | 718 |  |  |  | Sep: 0; Okt: 0; Nov: 1; Dec: 0 | In opdracht |  | < Vul hiernaast de juiste status en datum in.
900115761 | 81 | Mechanische luchtbehandeling | 818886 | Vervangen filters 2, 3, 6, 12m | Arbeidsomstandighedenbesluit: art. 6.2 / / | 12 | maand | afvoerbewijs | inspectie | 2018-11-12 | 1 | 30G03 | FREDERIKKAZERNE | 31 | Vergaderzalen , Restaurant | 1 | 211 | BS | BS | RVB-ZW | 3416 | 718 | [12 empty] | In opdracht |  | < Vul hiernaast de juiste status en datum in. | bar: Nov
900115758 | 81 | Mechanische luchtbehandeling | 704866 | Onderhoud luchtbehandelingskast 1j | Arbeidsomstandighedenbesluit: art. 6.2 / / | 1 | jaar | afmelding | onderhoud | 2019-12-03 | 1 | 30G03 | FREDERIKKAZERNE | 31 | Vergaderzalen , Restaurant | 1 | 218A | BS | BS | RVB-ZW | 3416 | 718 |  |  |  | Okt: 0; Nov: 0; Dec: 1 | In opdracht |  | < Vul hiernaast de juiste status en datum in.
900115759 | 81 | Mechanische luchtbehandeling | 704867 | Onderhoud luchtbehandelingskast 1j | Arbeidsomstandighedenbesluit: art. 6.2 / / | 1 | jaar | afmelding | onderhoud | 2018-11-12 | 1 | 30G03 | FREDERIKKAZERNE | 31 | Vergaderzalen , Restaurant | 1 | 218A | BS | BS | RVB-ZW | 3416 | 718 |  |  |  | Sep: 0; Okt: 0; Nov: 1; Dec: 0 | In opdracht |  | < Vul hiernaast de juiste status en datum in.
900115762 | 81 | Mechanische luchtbehandeling | 704870 | Onderhoud luchtbehandelingskast 1j | Arbeidsomstandighedenbesluit: art. 6.2 / / | 1 | jaar | afmelding | onderhoud | 2019-11-18 | 1 | 30G03 | FREDERIKKAZERNE | 31 | Vergaderzalen , Restaurant | 1 | 218A | BS | BS | RVB-ZW | 3416 | 718 |  |  |  | Sep: 0; Okt: 0; Nov: 1; Dec: 0 | In opdracht |  | < Vul hiernaast de juiste status en datum in.
900115755 | 81 | Mechanische luchtbehandeling | 781199 | Onderhoud luchtbehandelingskast met filterinstallatie 1j | Arbeidsomstandighedenbesluit: art. 6.2 / / | 1 | jaar | afmelding | onderhoud | 2019-11-28 | 1 | 30G03 | FREDERIKKAZERNE | 31 | Vergaderzalen , Restaurant | K1 | 024 | BS | BS | RVB-ZW | 3416 | 718 |  |  |  | Sep: 0; Okt: 0; Nov: 1; Dec: 0 | In opdracht |  | < Vul hiernaast de juiste status en datum in.
900115755 | 81 | Mechanische luchtbehandeling | 818887 | Vervangen filters 2, 3, 6, 12m | Arbeidsomstandighedenbesluit: art. 6.2 / / | 12 | maand | afvoerbewijs | inspectie | 2018-11-12 | 1 | 30G03 | FREDERIKKAZERNE | 31 | Vergaderzalen , Restaurant | K1 | 024 | BS | BS | RVB-ZW | 3416 | 718 | [12 empty] | In opdracht |  | < Vul hiernaast de juiste status en datum in. | bar: Nov
900115756 | 81 | Mechanische luchtbehandeling | 777495 | Onderhoud luchtbehandelingskast met filterinstallatie 1j | Arbeidsomstandighedenbesluit: art. 6.2 / / | 1 | jaar | afmelding | onderhoud | 2019-11-11 | 1 | 30G03 | FREDERIKKAZERNE | 31 | Vergaderzalen , Restaurant | K1 | 024 | BS | BS | RVB-ZW | 3416 | 718 |  |  |  | Sep: 0; Okt: 0; Nov: 1; Dec: 0 | In opdracht |  | < Vul hiernaast de juiste status en datum in.
900115756 | 81 | Mechanische luchtbehandeling | 818888 | Vervangen filters 2, 3, 6, 12m | Arbeidsomstandighedenbesluit: art. 6.2 / / | 12 | maand | afvoerbewijs | inspectie | 2018-11-12 | 1 | 30G03 | FREDERIKKAZERNE | 31 | Vergaderzalen , Restaurant | K1 | 024 | BS | BS | RVB-ZW | 3416 | 718 | [12 empty] | In opdracht |  | < Vul hiernaast de juiste status en datum in. | bar: Nov
900115757 | 81 | Mechanische luchtbehandeling | 704873 | Onderhoud luchtbehandelingskast 1j | Arbeidsomstandighedenbesluit: art. 6.2 / / | 1 | jaar | afmelding | onderhoud | 2019-12-04 | 1 | 30G03 | FREDERIKKAZERNE | 31 | Vergaderzalen , Restaurant | K1 | 024 | BS | BS | RVB-ZW | 3416 | 718 |  |  |  | Okt: 0; Nov: 0; Dec: 1 | In opdracht |  | < Vul hiernaast de juiste status en datum in.
900124817 | 20 | Koelinstallatie lokaal | 756556 | Controle lekdichtheid en techn.staat computerkoeling 3, 6, 12 of 24m NIEUW vanaf 01-01-2016 | Verordening (EU) 517/2014: art 3, zorgplicht / Verordening (EU) 517/2014: art. 4, 5 en 6 / | 12 | maand | rapport en aant. in logboek | inspectie en onderhoud | 2019-11-06 | 1 | 30G03 | FREDERIKKAZERNE | 31 | Vergaderzalen , Restaurant | K2 | K04 | BS | BS | RVB-ZW | 3414 | 718 | [12 empty] | In opdracht |  | < Vul hiernaast de juiste status en datum in. | bar: Nov
900124818 | 20 | Koelinstallatie lokaal | 756557 | Controle lekdichtheid en techn.staat computerkoeling 3, 6, 12 of 24m NIEUW vanaf 01-01-2016 | Verordening (EU) 517/2014: art 3, zorgplicht / Verordening (EU) 517/2014: art. 4, 5 en 6 / | 12 | maand | rapport en aant. in logboek | inspectie en onderhoud | 2019-11-06 | 1 | 30G03 | FREDERIKKAZERNE | 31 | Vergaderzalen , Restaurant | K2 | K04 | BS | BS | RVB-ZW | 3414 | 718 | [12 empty] | In opdracht |  | < Vul hiernaast de juiste status en datum in. | bar: Nov
900113289 | 20 | Koelinstallatie lokaal | 736589 | Controle lekdichtheid en techn.staat computerkoeling 3, 6, 12 of 24m NIEUW vanaf 01-01-2016 | Verordening (EU) 517/2014: art 3, zorgplicht / Verordening (EU) 517/2014: art. 4, 5 en 6 / | 12 | maand | rapport en aant. in logboek | inspectie en onderhoud | 2019-08-09 | 1 | 30G03 | FREDERIKKAZERNE | 31 | Vergaderzalen , Restaurant | K2 | K11 | BS | BS | RVB-ZW | 3414 | 718 | [12 empty] | In opdracht |  | < Vul hiernaast de juiste status en datum in. | bar: Aug
900113290 | 20 | Koelinstallatie lokaal | 736590 | Controle lekdichtheid en techn.staat computerkoeling 3, 6, 12 of 24m NIEUW vanaf 01-01-2016 | Verordening (EU) 517/2014: art 3, zorgplicht / Verordening (EU) 517/2014: art. 4, 5 en 6 / | 12 | maand | rapport en aant. in logboek | inspectie en onderhoud | 2019-08-09 | 1 | 30G03 | FREDERIKKAZERNE | 31 | Vergaderzalen , Restaurant | K2 | K11 | BS | BS | RVB-ZW | 3414 | 718 | [12 empty] | In opdracht |  | < Vul hiernaast de juiste status en datum in. | bar: Aug
900029729 | 1 | CV ketel | 752974 | PI gasgest. CV <100kW in cascade 48m | Activiteitenregeling: art. 3.7m | 48 | maand | rapport | inspectie en onderhoud | 2017-12-15 | 1 | 30G03 | FREDERIKKAZERNE | 101 | Kantoorgebouw | 3 | 302 | BS | BS | RVB-ZW | 3403 | 718 | [12 empty] | In opdracht |  | < Vul hiernaast de juiste status en datum in. | Afgekeurd | bar: Dec
900029729 | 1 | CV ketel | 350724 | PO stookinstallatie 1j | Bedrijfszekerheid | 1 | jaar | verklaring | onderhoud | 2019-06-21 | 1 | 30G03 | FREDERIKKAZERNE | 101 | Kantoorgebouw | 3 | 302 | BS | BS | RVB-ZW | 3403 | 718 |  |  |  | Apr: 0; Mei: 0; Jun: 1; Jul: 0; Aug: 0 | In opdracht |  | < Vul hiernaast de juiste status en datum in.
900029741 | 1 | CV ketel | 752975 | PI gasgest. CV <100kW in cascade 48m | Activiteitenregeling: art. 3.7m | 48 | maand | rapport | inspectie en onderhoud | 2017-12-15 | 1 | 30G03 | FREDERIKKAZERNE | 101 | Kantoorgebouw | 3 | 302 | BS | BS | RVB-ZW | 3403 | 718 | [12 empty] | In opdracht |  | < Vul hiernaast de juiste status en datum in. | Manco | bar: Dec
900029741 | 1 | CV ketel | 350725 | PO stookinstallatie 1j | Bedrijfszekerheid | 1 | jaar | verklaring | onderhoud | 2019-06-21 | 1 | 30G03 | FREDERIKKAZERNE | 101 | Kantoorgebouw | 3 | 302 | BS | BS | RVB-ZW | 3403 | 718 |  |  |  | Apr: 0; Mei: 0; Jun: 1; Jul: 0; Aug: 0 | In opdracht |  | < Vul hiernaast de juiste status en datum in.
900051123 | 21 | Koelinstallatie centraal | 734892 | Techn. staat koelinst. < 5 ton CO2 comfortkoeling 1j NW per 01-01-2016 | Besluit gefluoreerde broeikasgassen: art. 4 / Verordening (EU) 517/2014: art 3, zorgplicht / | 1 | jaar | rapport | controle/preventief onderh. | 2019-03-18 | 1 | 30G03 | FREDERIKKAZERNE | 102 | Kantoor , Sportgebouw | 0 | 101 | BS | BS | RVB-ZW | 3413 | 718 | 0 | 0 | 1 | Apr: 0; Mei: 0 | In opdracht |  | < Vul hiernaast de juiste status en datum in.
900029730 | 1 | CV ketel | 752976 | PI gasgest. CV <100kW in cascade 48m | Activiteitenregeling: art. 3.7m | 48 | maand | rapport | inspectie en onderhoud | 2017-12-15 | 1 | 30G03 | FREDERIKKAZERNE | 102 | Kantoor , Sportgebouw | 3 | 401 | BS | BS | RVB-ZW | 3403 | 718 | [12 empty] | In opdracht |  | < Vul hiernaast de juiste status en datum in. | In opdracht | bar: Dec
900029730 | 1 | CV ketel | 350726 | PO stookinstallatie 1j | Bedrijfszekerheid | 1 | jaar | verklaring | onderhoud | 2019-06-21 | 1 | 30G03 | FREDERIKKAZERNE | 102 | Kantoor , Sportgebouw | 3 | 401 | BS | BS | RVB-ZW | 3403 | 718 |  |  |  | Apr: 0; Mei: 0; Jun: 1; Jul: 0; Aug: 0 | In opdracht |  | < Vul hiernaast de juiste status en datum in.
900029742 | 1 | CV ketel | 752977 | PI gasgest. CV <100kW in cascade 48m | Activiteitenregeling: art. 3.7m | 48 | maand | rapport | inspectie en onderhoud | 2017-12-15 | 1 | 30G03 | FREDERIKKAZERNE | 102 | Kantoor , Sportgebouw | 3 | 401 | BS | BS | RVB-ZW | 3403 | 718 | [12 empty] | In opdracht |  | < Vul hiernaast de juiste status en datum in. | bar: Dec
900029742 | 1 | CV ketel | 350727 | PO stookinstallatie 1j | Bedrijfszekerheid | 1 | jaar | verklaring | onderhoud | 2019-06-21 | 1 | 30G03 | FREDERIKKAZERNE | 102 | Kantoor , Sportgebouw | 3 | 401 | BS | BS | RVB-ZW | 3403 | 718 |  |  |  | Apr: 0; Mei: 0; Jun: 1; Jul: 0; Aug: 0 | In opdracht |  | < Vul hiernaast de juiste status en datum in.
900029743 | 1 | CV ketel | 752978 | PI gasgest. CV <100kW in cascade 48m | Activiteitenregeling: art. 3.7m | 48 | maand | rapport | inspectie en onderhoud | 2017-12-15 | 1 | 30G03 | FREDERIKKAZERNE | 102 | Kantoor , Sportgebouw | 3 | 401 | BS | BS | RVB-ZW | 3403 | 718 | [12 empty] | In opdracht |  | < Vul hiernaast de juiste status en datum in. | bar: Dec
900029743 | 1 | CV ketel | 350728 | PO stookinstallatie 1j | Bedrijfszekerheid | 1 | jaar | verklaring | onderhoud | 2019-06-21 | 1 | 30G03 | FREDERIKKAZERNE | 102 | Kantoor , Sportgebouw | 3 | 401 | BS | BS | RVB-ZW | 3403 | 718 |  |  |  | Apr: 0; Mei: 0; Jun: 1; Jul: 0; Aug: 0 | In opdracht |  | < Vul hiernaast de juiste status en datum in.
900029744 | 1 | CV ketel | 752979 | PI gasgest. CV <100kW in cascade 48m | Activiteitenregeling: art. 3.7m | 48 | maand | rapport | inspectie en onderhoud | 2017-12-15 | 1 | 30G03 | FREDERIKKAZERNE | 102 | Kantoor , Sportgebouw | 3 | 401 | BS | BS | RVB-ZW | 3403 | 718 | [12 empty] | In opdracht |  | < Vul hiernaast de juiste status en datum in. | Niet gekeurd | bar: Dec
900029744 | 1 | CV ketel | 350729 | PO stookinstallatie 1j | Bedrijfszekerheid | 1 | jaar | verklaring | onderhoud | 2019-06-21 | 1 | 30G03 | FREDERIKKAZERNE | 102 | Kantoor , Sportgebouw | 3 | 401 | BS | BS | RVB-ZW | 3403 | 718 |  |  |  | Apr: 0; Mei: 0; Jun: 1; Jul: 0; Aug: 0 | In opdracht |  | < Vul hiernaast de juiste status en datum in.
900133855 | 20 | Koelinstallatie lokaal | 812843 | Techn. staat koelinst. < 5 ton CO2 comfortkoeling 1j NW per 01-01-2016 | Besluit gefluoreerde broeikasgassen: art. 4 / Verordening (EU) 517/2014: art 3, zorgplicht / | 1 | jaar | rapport | controle/preventief onderh. | 2019-03-18 | 1 | 30G03 | FREDERIKKAZERNE | 102 | Kantoor , Sportgebouw | K1 | 009 | BS | BS | RVB-ZW | 3414 | 718 | 0 | 0 | 1 | Apr: 0; Mei: 0 | In opdracht |  | < Vul hiernaast de juiste status en datum in.
900133856 | 20 | Koelinstallatie lokaal | 812844 | Techn. staat koelinst. < 5 ton CO2 comfortkoeling 1j NW per 01-01-2016 | Besluit gefluoreerde broeikasgassen: art. 4 / Verordening (EU) 517/2014: art 3, zorgplicht / | 1 | jaar | rapport | controle/preventief onderh. | 2019-03-18 | 1 | 30G03 | FREDERIKKAZERNE | 102 | Kantoor , Sportgebouw | K1 | 009 | BS | BS | RVB-ZW | 3414 | 718 | 0 | 0 | 1 | Apr: 0; Mei: 0 | In opdracht |  | < Vul hiernaast de juiste status en datum in.
900122491 | 20 | Koelinstallatie lokaal | 754522 | Techn. staat koelinst. < 5 ton CO2 comfortkoeling 1j NW per 01-01-2016 | Besluit gefluoreerde broeikasgassen: art. 4 / Verordening (EU) 517/2014: art 3, zorgplicht / | 1 | jaar | rapport | controle/preventief onderh. | 2019-03-19 | 1 | 30G03 | FREDERIKKAZERNE | 103 | Kantoorgebouw | 0 | 007 | BS | BS | RVB-ZW | 3414 | 718 | 0 | 0 | 1 | Apr: 0; Mei: 0 | In opdracht |  | < Vul hiernaast de juiste status en datum in.
900122492 | 20 | Koelinstallatie lokaal | 754523 | Techn. staat koelinst. < 5 ton CO2 comfortkoeling 1j NW per 01-01-2016 | Besluit gefluoreerde broeikasgassen: art. 4 / Verordening (EU) 517/2014: art 3, zorgplicht / | 1 | jaar | rapport | controle/preventief onderh. | 2019-03-19 | 1 | 30G03 | FREDERIKKAZERNE | 103 | Kantoorgebouw | 0 | 008 | BS | BS | RVB-ZW | 3414 | 718 | 0 | 0 | 1 | Apr: 0; Mei: 0 | In opdracht |  | < Vul hiernaast de juiste status en datum in.
900122493 | 20 | Koelinstallatie lokaal | 754524 | Techn. staat koelinst. < 5 ton CO2 comfortkoeling 1j NW per 01-01-2016 | Besluit gefluoreerde broeikasgassen: art. 4 / Verordening (EU) 517/2014: art 3, zorgplicht / | 1 | jaar | rapport | controle/preventief onderh. | 2019-03-19 | 1 | 30G03 | FREDERIKKAZERNE | 103 | Kantoorgebouw | 0 | 011 | BS | BS | RVB-ZW | 3414 | 718 | 0 | 0 | 1 | Apr: 0; Mei: 0 | In opdracht |  | < Vul hiernaast de juiste status en datum in.
900122497 | 20 | Koelinstallatie lokaal | 754525 | Techn. staat koelinst. < 5 ton CO2 comfortkoeling 1j NW per 01-01-2016 | Besluit gefluoreerde broeikasgassen: art. 4 / Verordening (EU) 517/2014: art 3, zorgplicht / | 1 | jaar | rapport | controle/preventief onderh. | 2019-03-20 | 1 | 30G03 | FREDERIKKAZERNE | 103 | Kantoorgebouw | 1 | 113 | BS | BS | RVB-ZW | 3414 | 718 | 0 | 0 | 1 | Apr: 0; Mei: 0 | In opdracht |  | < Vul hiernaast de juiste status en datum in.
900122495 | 20 | Koelinstallatie lokaal | 754526 | Techn. staat koelinst. < 5 ton CO2 comfortkoeling 1j NW per 01-01-2016 | Besluit gefluoreerde broeikasgassen: art. 4 / Verordening (EU) 517/2014: art 3, zorgplicht / | 1 | jaar | rapport | controle/preventief onderh. | 2019-03-20 | 1 | 30G03 | FREDERIKKAZERNE | 103 | Kantoorgebouw | 1 | 114 | BS | BS | RVB-ZW | 3414 | 718 | 0 | 0 | 1 | Apr: 0; Mei: 0 | In opdracht |  | < Vul hiernaast de juiste status en datum in.
900122494 | 20 | Koelinstallatie lokaal | 754527 | Techn. staat koelinst. < 5 ton CO2 comfortkoeling 1j NW per 01-01-2016 | Besluit gefluoreerde broeikasgassen: art. 4 / Verordening (EU) 517/2014: art 3, zorgplicht / | 1 | jaar | rapport | controle/preventief onderh. | 2019-03-19 | 1 | 30G03 | FREDERIKKAZERNE | 103 | Kantoorgebouw | 1 | 115 | BS | BS | RVB-ZW | 3414 | 718 | 0 | 0 | 1 | Apr: 0; Mei: 0 | In opdracht |  | < Vul hiernaast de juiste status en datum in.
900122496 | 20 | Koelinstallatie lokaal | 754528 | Techn. staat koelinst. < 5 ton CO2 comfortkoeling 1j NW per 01-01-2016 | Besluit gefluoreerde broeikasgassen: art. 4 / Verordening (EU) 517/2014: art 3, zorgplicht / | 1 | jaar | rapport | controle/preventief onderh. | 2019-03-20 | 1 | 30G03 | FREDERIKKAZERNE | 103 | Kantoorgebouw | 1 | 116A | BS | BS | RVB-ZW | 3414 | 718 | 0 | 0 | 1 | Apr: 0; Mei: 0 | In opdracht |  | < Vul hiernaast de juiste status en datum in.
900134122 | 20 | Koelinstallatie lokaal | 813609 | Techn. staat koelinst. < 5 ton CO2 comfortkoeling 1j NW per 01-01-2016 | Besluit gefluoreerde broeikasgassen: art. 4 / Verordening (EU) 517/2014: art 3, zorgplicht / | 1 | jaar | rapport | controle/preventief onderh. | 2019-03-20 | 1 | 30G03 | FREDERIKKAZERNE | 103 | Kantoorgebouw | 1 | 116B | BS | BS | RVB-ZW | 3414 | 718 | 0 | 0 | 1 | Apr: 0; Mei: 0 | In opdracht |  | < Vul hiernaast de juiste status en datum in.
900130799 | 20 | Koelinstallatie lokaal | 783876 | Controle lekdichtheid en techn.staat computerkoeling 3, 6, 12 of 24m NIEUW vanaf 01-01-2016 | Verordening (EU) 517/2014: art 3, zorgplicht / Verordening (EU) 517/2014: art. 4, 5 en 6 / | 12 | maand | rapport en aant. in logboek | inspectie en onderhoud | 2018-11-28 | 1 | 30G03 | FREDERIKKAZERNE | 103 | Kantoorgebouw | 2 | 234 | BS | BS | RVB-ZW | 3414 | 718 | [12 empty] | In opdracht |  | < Vul hiernaast de juiste status en datum in. | bar: Nov
900130800 | 20 | Koelinstallatie lokaal | 783877 | Controle lekdichtheid en techn.staat computerkoeling 3, 6, 12 of 24m NIEUW vanaf 01-01-2016 | Verordening (EU) 517/2014: art 3, zorgplicht / Verordening (EU) 517/2014: art. 4, 5 en 6 / | 12 | maand | rapport en aant. in logboek | inspectie en onderhoud | 2018-11-28 | 1 | 30G03 | FREDERIKKAZERNE | 103 | Kantoorgebouw | 2 | 234 | BS | BS | RVB-ZW | 3414 | 718 | [12 empty] | In opdracht |  | < Vul hiernaast de juiste status en datum in. | bar: Nov
900130010 | 81 | Mechanische luchtbehandeling | 781058 | Onderhoud luchtbehandelingskast met filterinstallatie 1j | Arbeidsomstandighedenbesluit: art. 6.2 / / | 1 | jaar | afmelding | onderhoud | 2019-11-14 | 1 | 30G03 | FREDERIKKAZERNE | 103 | Kantoorgebouw | 2 | 224A | BS | BS | RVB-ZW | 3416 | 718 |  |  |  | Sep: 0; Okt: 0; Nov: 1; Dec: 0 | In opdracht |  | < Vul hiernaast de juiste status en datum in.
900130010 | 81 | Mechanische luchtbehandeling | 818881 | Vervangen filters 2, 3, 6, 12m | Arbeidsomstandighedenbesluit: art. 6.2 / / | 12 | maand | afvoerbewijs | inspectie | 2019-01-21 | 1 | 30G03 | FREDERIKKAZERNE | 103 | Kantoorgebouw | 2 | 224A | BS | BS | RVB-ZW | 3416 | 718 | 1 | [11 empty] | In opdracht |  | < Vul hiernaast de juiste status en datum in.
900049158 | 20 | Koelinstallatie lokaal | 737191 | Techn. staat koelinst. < 5 ton CO2 comfortkoeling 1j NW per 01-01-2016 | Besluit gefluoreerde broeikasgassen: art. 4 / Verordening (EU) 517/2014: art 3, zorgplicht / | 1 | jaar | rapport | controle/preventief onderh. | 2019-03-19 | 1 | 30G03 | FREDERIKKAZERNE | 104 | Kantoorgebouw | 0 | 09 | BS | BS | RVB-ZW | 3414 | 718 | 0 | 0 | 1 | Apr: 0; Mei: 0 | In opdracht |  | < Vul hiernaast de juiste status en datum in.
900133509 | 20 | Koelinstallatie lokaal | 811883 | Techn. staat koelinst. < 5 ton CO2 computerkoeling 1j NW per 01-01-2016 | Besluit gefluoreerde broeikasgassen: art. 4 / / | 1 | jaar | rapport | controle/preventief onderh. | 2019-10-03 | 1 | 30G03 | FREDERIKKAZERNE | 104 | Kantoorgebouw | 2 | 205 | BS | BS | RVB-ZW | 3414 | 718 |  |  |  | Aug: 0; Sep: 0; Okt: 1; Nov: 0; Dec: 0 | In opdracht |  | < Vul hiernaast de juiste status en datum in.
900133510 | 20 | Koelinstallatie lokaal | 811884 | Techn. staat koelinst. < 5 ton CO2 computerkoeling 1j NW per 01-01-2016 | Besluit gefluoreerde broeikasgassen: art. 4 / / | 1 | jaar | rapport | controle/preventief onderh. | 2019-10-07 | 1 | 30G03 | FREDERIKKAZERNE | 105 | Kantoorgebouw | 2 | 205B | BS | BS | RVB-ZW | 3414 | 718 |  |  |  | Aug: 0; Sep: 0; Okt: 1; Nov: 0; Dec: 0 | In opdracht |  | < Vul hiernaast de juiste status en datum in.
900103315 | 20 | Koelinstallatie lokaal | 787956 | Techn. staat koelinst. < 5 ton CO2 comfortkoeling 1j NW per 01-01-2016 | Besluit gefluoreerde broeikasgassen: art. 4 / Verordening (EU) 517/2014: art 3, zorgplicht / | 1 | jaar | rapport | controle/preventief onderh. | 2019-03-18 | 1 | 30G03 | FREDERIKKAZERNE | 106 | Kantoorgebouw | 0 | 1 | BS | BS | RVB-ZW | 3414 | 718 | 0 | 0 | 1 | Apr: 0; Mei: 0 | In opdracht |  | < Vul hiernaast de juiste status en datum in.
900103316 | 20 | Koelinstallatie lokaal | 737193 | Techn. staat koelinst. < 5 ton CO2 comfortkoeling 1j NW per 01-01-2016 | Besluit gefluoreerde broeikasgassen: art. 4 / Verordening (EU) 517/2014: art 3, zorgplicht / | 1 | jaar | rapport | controle/preventief onderh. | 2019-03-18 | 1 | 30G03 | FREDERIKKAZERNE | 106 | Kantoorgebouw | 0 | 1 | BS | BS | RVB-ZW | 3414 | 718 | 0 | 0 | 1 | Apr: 0; Mei: 0 | In opdracht |  | < Vul hiernaast de juiste status en datum in.
900130302 | 20 | Koelinstallatie lokaal | 781725 | Controle lekdichtheid en techn.staat comfortkoeling 3, 6, 12 of 24m NIEUW vanaf 01-01-2016 | Verordening (EU) 517/2014: art 3, zorgplicht / Verordening (EU) 517/2014: art. 4, 5 en 6 / | 12 | maand | rapport en aant. in logboek | inspectie en onderhoud | 2019-03-18 | 1 | 30G03 | FREDERIKKAZERNE | 106 | Kantoorgebouw | 0 | 1 | BS | BS | RVB-ZW | 3414 | 718 |  |  | 1 | [9 empty] | In opdracht |  | < Vul hiernaast de juiste status en datum in.
900049164 | 20 | Koelinstallatie lokaal | 736216 | Controle lekdichtheid en techn.staat comfortkoeling 3, 6, 12 of 24m NIEUW vanaf 01-01-2016 | Verordening (EU) 517/2014: art 3, zorgplicht / Verordening (EU) 517/2014: art. 4, 5 en 6 / | 12 | maand | rapport en aant. in logboek | inspectie en onderhoud | 2019-11-07 | 1 | 30G03 | FREDERIKKAZERNE | 107 | Kantoorgebouw | 5 | 504 | BS | BS | RVB-ZW | 3414 | 718 | [12 empty] | In opdracht |  | < Vul hiernaast de juiste status en datum in. | bar: Nov
900029714 | 1 | CV ketel | 350730 | PO stookinstallatie 1j | Bedrijfszekerheid | 1 | jaar | verklaring | onderhoud | 2019-06-03 | 1 | 30G03 | FREDERIKKAZERNE | 108 | Kantoor | K1 | 02 | BS | BS | RVB-ZW | 3403 | 718 |  |  |  | Apr: 0; Mei: 0; Jun: 1; Jul: 0; Aug: 0 | In opdracht |  | < Vul hiernaast de juiste status en datum in.
900029734 | 1 | CV ketel | 350731 | PO stookinstallatie 1j | Bedrijfszekerheid | 1 | jaar | verklaring | onderhoud | 2019-06-03 | 1 | 30G03 | FREDERIKKAZERNE | 108 | Kantoor | K1 | 02 | BS | BS | RVB-ZW | 3403 | 718 |  |  |  | Apr: 0; Mei: 0; Jun: 1; Jul: 0; Aug: 0 | In opdracht |  | < Vul hiernaast de juiste status en datum in.
900029735 | 1 | CV ketel | 350732 | PO stookinstallatie 1j | Bedrijfszekerheid | 1 | jaar | verklaring | onderhoud | 2019-06-03 | 1 | 30G03 | FREDERIKKAZERNE | 108 | Kantoor | K1 | 02 | BS | BS | RVB-ZW | 3403 | 718 |  |  |  | Apr: 0; Mei: 0; Jun: 1; Jul: 0; Aug: 0 | In opdracht |  | < Vul hiernaast de juiste status en datum in.
900121677 | 81 | Mechanische luchtbehandeling | 730115 | Onderhoud luchtbehandelingskast met filterinstallatie 1j | Arbeidsomstandighedenbesluit: art. 6.2 / / | 1 | jaar | afmelding | onderhoud | 2019-11-29 | 1 | 30G03 | FREDERIKKAZERNE | 131 | Garage | 1 | 1.03 | BS | BS | RVB-ZW | 3416 | 718 |  |  |  | Sep: 0; Okt: 0; Nov: 1; Dec: 0 | In opdracht |  | < Vul hiernaast de juiste status en datum in.
900121677 | 81 | Mechanische luchtbehandeling | 818882 | Vervangen filters 2, 3, 6, 12m | Arbeidsomstandighedenbesluit: art. 6.2 / / | 12 | maand | afvoerbewijs | inspectie | 2018-11-12 | 1 | 30G03 | FREDERIKKAZERNE | 131 | Garage | 1 | 1.03 | BS | BS | RVB-ZW | 3416 | 718 | [12 empty] | In opdracht |  | < Vul hiernaast de juiste status en datum in. | bar: Nov
900116973 | 21 | Koelinstallatie centraal | 734279 | Controle lekdichtheid en techn.staat comfortkoeling 3, 6, 12 of 24m NIEUW vanaf 01-01-2016 | Verordening (EU) 517/2014: art 3, zorgplicht / Verordening (EU) 517/2014: art. 4, 5 en 6 / | 12 | maand | rapport en aant. in logboek | inspectie en onderhoud | 2019-11-06 | 1 | 30G03 | FREDERIKKAZERNE | 137 | Muziekgebouw , DVVO | 0 | 006 | BS | BS | RVB-ZW | 3413 | 718 | [12 empty] | In opdracht |  | < Vul hiernaast de juiste status en datum in. | bar: Nov
900111312 | 20 | Koelinstallatie lokaal | 739144 | Techn. staat koelinst. < 5 ton CO2 computerkoeling 1j NW per 01-01-2016 | Besluit gefluoreerde broeikasgassen: art. 4 / / | 1 | jaar | rapport | controle/preventief onderh. | 2018-02-07 | 1 | 30G03 | FREDERIKKAZERNE | 138 | Kantoor | 1 | 102 | BS | BS | RVB-ZW | 3414 | 718 | 0 | 1 | 0 | Apr: 0 | In opdracht |  | < Vul hiernaast de juiste status en datum in.
900117020 | 20 | Koelinstallatie lokaal | 802777 | Techn. staat koelinst. < 5 ton CO2 comfortkoeling 1j NW per 01-01-2016 | Besluit gefluoreerde broeikasgassen: art. 4 / Verordening (EU) 517/2014: art 3, zorgplicht / | 1 | jaar | rapport | controle/preventief onderh. | 2019-12-16 | 1 | 30G03 | FREDERIKKAZERNE | 147 | Multifunctionele Ruimte | 0 | 010A | BS | BS | RVB-ZW | 3414 | 718 |  |  |  | Okt: 0; Nov: 0; Dec: 1 | In opdracht |  | < Vul hiernaast de juiste status en datum in.
900029732 | 1 | CV ketel | 350733 | PO stookinstallatie 1j | Bedrijfszekerheid | 1 | jaar | verklaring | onderhoud | 2019-06-20 | 1 | 30G03 | FREDERIKKAZERNE | 147 | Multifunctionele Ruimte | 2 | 206 | BS | BS | RVB-ZW | 3403 | 718 |  |  |  | Apr: 0; Mei: 0; Jun: 1; Jul: 0; Aug: 0 | In opdracht |  | < Vul hiernaast de juiste status en datum in.
900095440 | 20 | Koelinstallatie lokaal | 737197 | Techn. staat koelinst. < 5 ton CO2 comfortkoeling 1j NW per 01-01-2016 | Besluit gefluoreerde broeikasgassen: art. 4 / Verordening (EU) 517/2014: art 3, zorgplicht / | 1 | jaar | rapport | controle/preventief onderh. | 2019-03-26 | 1 | 30G03 | FREDERIKKAZERNE | 148 | Medisch Centrum | 1 | 102 | BS | BS | RVB-ZW | 3414 | 718 | 0 | 0 | 1 | Apr: 0; Mei: 0 | In opdracht |  | < Vul hiernaast de juiste status en datum in.
900049183 | 20 | Koelinstallatie lokaal | 736217 | Controle lekdichtheid en techn.staat comfortkoeling 3, 6, 12 of 24m NIEUW vanaf 01-01-2016 | Verordening (EU) 517/2014: art 3, zorgplicht / Verordening (EU) 517/2014: art. 4, 5 en 6 / | 12 | maand | rapport en aant. in logboek | inspectie en onderhoud | 2019-11-07 | 1 | 30G03 | FREDERIKKAZERNE | 148 | Medisch Centrum | 1 | 123 | BS | BS | RVB-ZW | 3414 | 718 | [12 empty] | In opdracht |  | < Vul hiernaast de juiste status en datum in. | bar: Nov
900029718 | 1 | CV ketel | 350734 | PO stookinstallatie 1j | Bedrijfszekerheid | 1 | jaar | verklaring | onderhoud | 2019-06-19 | 1 | 30G03 | FREDERIKKAZERNE | 148 | Medisch Centrum | 3 | 311 | BS | BS | RVB-ZW | 3403 | 718 |  |  |  | Apr: 0; Mei: 0; Jun: 1; Jul: 0; Aug: 0 | In opdracht |  | < Vul hiernaast de juiste status en datum in.
900029719 | 1 | CV ketel | 350735 | PO stookinstallatie 1j | Bedrijfszekerheid | 1 | jaar | verklaring | onderhoud | 2019-06-19 | 1 | 30G03 | FREDERIKKAZERNE | 148 | Medisch Centrum | 3 | 311 | BS | BS | RVB-ZW | 3403 | 718 |  |  |  | Apr: 0; Mei: 0; Jun: 1; Jul: 0; Aug: 0 | In opdracht |  | < Vul hiernaast de juiste status en datum in.
900115763 | 81 | Mechanische luchtbehandeling | 777301 | Onderhoud luchtbehandelingskast met filterinstallatie 1j | Arbeidsomstandighedenbesluit: art. 6.2 / / | 1 | jaar | afmelding | onderhoud | 2019-11-21 | 1 | 30G03 | FREDERIKKAZERNE | 148 | Medisch Centrum | 3 | 311 | BS | BS | RVB-ZW | 3416 | 718 |  |  |  | Sep: 0; Okt: 0; Nov: 1; Dec: 0 | In opdracht |  | < Vul hiernaast de juiste status en datum in.
900115763 | 81 | Mechanische luchtbehandeling | 818883 | Vervangen filters 2, 3, 6, 12m | Arbeidsomstandighedenbesluit: art. 6.2 / / | 12 | maand | afvoerbewijs | inspectie | 2018-11-12 | 1 | 30G03 | FREDERIKKAZERNE | 148 | Medisch Centrum | 3 | 311 | BS | BS | RVB-ZW | 3416 | 718 | [12 empty] | In opdracht |  | < Vul hiernaast de juiste status en datum in. | bar: Nov
900115764 | 81 | Mechanische luchtbehandeling | 704865 | Onderhoud luchtbehandelingskast 1j | Arbeidsomstandighedenbesluit: art. 6.2 / / | 1 | jaar | afmelding | onderhoud | 2019-11-27 | 1 | 30G03 | FREDERIKKAZERNE | 148 | Medisch Centrum | 3 | 311 | BS | BS | RVB-ZW | 3416 | 718 |  |  |  | Sep: 0; Okt: 0; Nov: 1; Dec: 0 | In opdracht |  | < Vul hiernaast de juiste status en datum in.
900130011 | 81 | Mechanische luchtbehandeling | 781059 | Onderhoud luchtbehandelingskast met filterinstallatie 1j | Arbeidsomstandighedenbesluit: art. 6.2 / / | 1 | jaar | afmelding | onderhoud | 2019-11-12 | 1 | 30G03 | FREDERIKKAZERNE | 148 | Medisch Centrum | 3 | 323 | BS | BS | RVB-ZW | 3416 | 718 |  |  |  | Sep: 0; Okt: 0; Nov: 1; Dec: 0 | In opdracht |  | < Vul hiernaast de juiste status en datum in.
900130011 | 81 | Mechanische luchtbehandeling | 818884 | Vervangen filters 2, 3, 6, 12m | Arbeidsomstandighedenbesluit: art. 6.2 / / | 12 | maand | afvoerbewijs | inspectie | 2019-11-12 | 1 | 30G03 | FREDERIKKAZERNE | 148 | Medisch Centrum | 3 | 323 | BS | BS | RVB-ZW | 3416 | 718 | [12 empty] | In opdracht |  | < Vul hiernaast de juiste status en datum in. | bar: Nov
900133910 | 20 | Koelinstallatie lokaal | 813021 | Techn. staat koelinst. < 5 ton CO2 comfortkoeling 1j NW per 01-01-2016 | Besluit gefluoreerde broeikasgassen: art. 4 / Verordening (EU) 517/2014: art 3, zorgplicht / | 1 | jaar | rapport | controle/preventief onderh. | 2019-03-21 | 1 | 30G03 | FREDERIKKAZERNE | 35A | Kantoor | 3 | A327 | BS | BS | RVB-ZW | 3414 | 718 | 0 | 0 | 1 | Apr: 0; Mei: 0 | In opdracht |  | < Vul hiernaast de juiste status en datum in.
900117866 | 20 | Koelinstallatie lokaal | 737201 | Techn. staat koelinst. < 5 ton CO2 comfortkoeling 1j NW per 01-01-2016 | Besluit gefluoreerde broeikasgassen: art. 4 / Verordening (EU) 517/2014: art 3, zorgplicht / | 1 | jaar | rapport | controle/preventief onderh. | 2019-03-21 | 1 | 30G03 | FREDERIKKAZERNE | 35A | Kantoor | 3 | A334 | BS | BS | RVB-ZW | 3414 | 718 | 0 | 0 | 1 | Apr: 0; Mei: 0 | In opdracht |  | < Vul hiernaast de juiste status en datum in.
900079189 | 20 | Koelinstallatie lokaal | 737202 | Techn. staat koelinst. < 5 ton CO2 comfortkoeling 1j NW per 01-01-2016 | Besluit gefluoreerde broeikasgassen: art. 4 / Verordening (EU) 517/2014: art 3, zorgplicht / | 1 | jaar | rapport | controle/preventief onderh. | 2019-11-28 | 1 | 30G03 | FREDERIKKAZERNE | 35A | Kantoor | 3 | A339 | BS | BS | RVB-ZW | 3414 | 718 |  |  |  | Sep: 0; Okt: 0; Nov: 1; Dec: 0 | In opdracht |  | < Vul hiernaast de juiste status en datum in.
900103764 | 20 | Koelinstallatie lokaal | 737203 | Techn. staat koelinst. < 5 ton CO2 comfortkoeling 1j NW per 01-01-2016 | Besluit gefluoreerde broeikasgassen: art. 4 / Verordening (EU) 517/2014: art 3, zorgplicht / | 1 | jaar | rapport | controle/preventief onderh. | 2019-03-21 | 1 | 30G03 | FREDERIKKAZERNE | 35A | Kantoor | 3 | A342 | BS | BS | RVB-ZW | 3414 | 718 | 0 | 0 | 1 | Apr: 0; Mei: 0 | In opdracht |  | < Vul hiernaast de juiste status en datum in.
900079192 | 20 | Koelinstallatie lokaal | 737204 | Techn. staat koelinst. < 5 ton CO2 comfortkoeling 1j NW per 01-01-2016 | Besluit gefluoreerde broeikasgassen: art. 4 / Verordening (EU) 517/2014: art 3, zorgplicht / | 1 | jaar | rapport | controle/preventief onderh. | 2019-03-21 | 1 | 30G03 | FREDERIKKAZERNE | 35A | Kantoor | 3 | A378 | BS | BS | RVB-ZW | 3414 | 718 | 0 | 0 | 1 | Apr: 0; Mei: 0 | In opdracht |  | < Vul hiernaast de juiste status en datum in.
900133911 | 20 | Koelinstallatie lokaal | 813022 | Techn. staat koelinst. < 5 ton CO2 comfortkoeling 1j NW per 01-01-2016 | Besluit gefluoreerde broeikasgassen: art. 4 / Verordening (EU) 517/2014: art 3, zorgplicht / | 1 | jaar | rapport | controle/preventief onderh. | 2019-03-21 | 1 | 30G03 | FREDERIKKAZERNE | 35A | Kantoor | 3 | A380 | BS | BS | RVB-ZW | 3414 | 718 | 0 | 0 | 1 | Apr: 0; Mei: 0 | In opdracht |  | < Vul hiernaast de juiste status en datum in.
900106013 | 1 | CV ketel | 350741 | PO stookinstallatie 1j | Bedrijfszekerheid | 1 | jaar | verklaring | onderhoud | 2019-06-11 | 1 | 30G03 | FREDERIKKAZERNE | 35A | Kantoor | 5 | A595D | BS | BS | RVB-ZW | 3403 | 718 |  |  |  | Apr: 0; Mei: 0; Jun: 1; Jul: 0; Aug: 0 | In opdracht |  | < Vul hiernaast de juiste status en datum in.
900130029 | 81 | Mechanische luchtbehandeling | 781060 | Onderhoud luchtbehandelingskast met filterinstallatie 1j | Arbeidsomstandighedenbesluit: art. 6.2 / / | 1 | jaar | afmelding | onderhoud | 2019-11-14 | 1 | 30G03 | FREDERIKKAZERNE | 35A | Kantoor | 5 | A595E | BS | BS | RVB-ZW | 3416 | 718 |  |  |  | Sep: 0; Okt: 0; Nov: 1; Dec: 0 | In opdracht |  | < Vul hiernaast de juiste status en datum in.
900130029 | 81 | Mechanische luchtbehandeling | 781023 | Vervangen filters 2, 3, 6, 12m | Arbeidsomstandighedenbesluit: art. 6.2 / / | 6 | maand | afvoerbewijs | inspectie | 2019-11-14 | 2 | 30G03 | FREDERIKKAZERNE | 35A | Kantoor | 5 | A595E | BS | BS | RVB-ZW | 3416 | 718 | [12 empty] | In opdracht |  | < Vul hiernaast de juiste status en datum in. | bar: Mei; Nov
900130030 | 81 | Mechanische luchtbehandeling | 781061 | Onderhoud luchtbehandelingskast met filterinstallatie 1j | Arbeidsomstandighedenbesluit: art. 6.2 / / | 1 | jaar | afmelding | onderhoud | 2019-11-14 | 1 | 30G03 | FREDERIKKAZERNE | 35A | Kantoor | 5 | A595E | BS | BS | RVB-ZW | 3416 | 718 |  |  |  | Sep: 0; Okt: 0; Nov: 1; Dec: 0 | In opdracht |  | < Vul hiernaast de juiste status en datum in.
900130030 | 81 | Mechanische luchtbehandeling | 781024 | Vervangen filters 2, 3, 6, 12m | Arbeidsomstandighedenbesluit: art. 6.2 / / | 6 | maand | afvoerbewijs | inspectie | 2019-11-14 | 2 | 30G03 | FREDERIKKAZERNE | 35A | Kantoor | 5 | A595E | BS | BS | RVB-ZW | 3416 | 718 | [12 empty] | In opdracht |  | < Vul hiernaast de juiste status en datum in. | bar: Mei; Nov
900049237 | 20 | Koelinstallatie lokaal | 736593 | Controle lekdichtheid en techn.staat computerkoeling 3, 6, 12 of 24m NIEUW vanaf 01-01-2016 | Verordening (EU) 517/2014: art 3, zorgplicht / Verordening (EU) 517/2014: art. 4, 5 en 6 / | 12 | maand | rapport en aant. in logboek | inspectie en onderhoud | 2019-11-14 | 1 | 30G03 | FREDERIKKAZERNE | 35B | Kantoor | 3 | B380A | BS | BS | RVB-ZW | 3414 | 718 | [12 empty] | In opdracht |  | < Vul hiernaast de juiste status en datum in. | bar: Nov
900079871 | 20 | Koelinstallatie lokaal | 737206 | Techn. staat koelinst. < 5 ton CO2 comfortkoeling 1j NW per 01-01-2016 | Besluit gefluoreerde broeikasgassen: art. 4 / Verordening (EU) 517/2014: art 3, zorgplicht / | 1 | jaar | rapport | controle/preventief onderh. | 2019-03-21 | 1 | 30G03 | FREDERIKKAZERNE | 35B | Kantoor | 4 | B435 | BS | BS | RVB-ZW | 3414 | 718 | 0 | 0 | 1 | Apr: 0; Mei: 0 | In opdracht |  | < Vul hiernaast de juiste status en datum in.
900106014 | 1 | CV ketel | 350742 | PO stookinstallatie 1j | Bedrijfszekerheid | 1 | jaar | verklaring | onderhoud | 2019-06-07 | 1 | 30G03 | FREDERIKKAZERNE | 35B | Kantoor | 5 | B595A | BS | BS | RVB-ZW | 3403 | 718 |  |  |  | Apr: 0; Mei: 0; Jun: 1; Jul: 0; Aug: 0 | In opdracht |  | < Vul hiernaast de juiste status en datum in.
900130031 | 81 | Mechanische luchtbehandeling | 781062 | Onderhoud luchtbehandelingskast met filterinstallatie 1j | Arbeidsomstandighedenbesluit: art. 6.2 / / | 1 | jaar | afmelding | onderhoud | 2019-11-14 | 1 | 30G03 | FREDERIKKAZERNE | 35B | Kantoor | 5 | B595B | BS | BS | RVB-ZW | 3416 | 718 |  |  |  | Sep: 0; Okt: 0; Nov: 1; Dec: 0 | In opdracht |  | < Vul hiernaast de juiste status en datum in.
900130031 | 81 | Mechanische luchtbehandeling | 781025 | Vervangen filters 2, 3, 6, 12m | Arbeidsomstandighedenbesluit: art. 6.2 / / | 6 | maand | afvoerbewijs | inspectie | 2019-11-14 | 2 | 30G03 | FREDERIKKAZERNE | 35B | Kantoor | 5 | B595B | BS | BS | RVB-ZW | 3416 | 718 | [12 empty] | In opdracht |  | < Vul hiernaast de juiste status en datum in. | bar: Mei; Nov
900114730 | 21 | Koelinstallatie centraal | 733999 | Controle lekdichtheid en techn.staat comfortkoeling 3, 6, 12 of 24m NIEUW vanaf 01-01-2016 | Verordening (EU) 517/2014: art 3, zorgplicht / Verordening (EU) 517/2014: art. 4, 5 en 6 / | 6 | maand | rapport en aant. in logboek | inspectie en onderhoud | 2019-03-27 | 2 | 30G03 | FREDERIKKAZERNE | 35BU | Bunker | K1 | KB20A | BS | BS | RVB-ZW | 3413 | 718 |  |  | 1 | [9 empty] | In opdracht |  | < Vul hiernaast de juiste status en datum in. | bar: Sep
900114731 | 21 | Koelinstallatie centraal | 734000 | Controle lekdichtheid en techn.staat comfortkoeling 3, 6, 12 of 24m NIEUW vanaf 01-01-2016 | Verordening (EU) 517/2014: art 3, zorgplicht / Verordening (EU) 517/2014: art. 4, 5 en 6 / | 6 | maand | rapport en aant. in logboek | inspectie en onderhoud | 2019-03-27 | 2 | 30G03 | FREDERIKKAZERNE | 35BU | Bunker | K1 | KB20A | BS | BS | RVB-ZW | 3413 | 718 |  |  | 1 | [9 empty] | In opdracht |  | < Vul hiernaast de juiste status en datum in. | bar: Sep
900130036 | 81 | Mechanische luchtbehandeling | 781045 | Onderhoud luchtbehandelingskast 1j | Arbeidsomstandighedenbesluit: art. 6.2 / / | 1 | jaar | afmelding | onderhoud | 2019-12-12 | 1 | 30G03 | FREDERIKKAZERNE | 35BU | Bunker | K1 | KB20A | BS | BS | RVB-ZW | 3416 | 718 |  |  |  | Okt: 0; Nov: 0; Dec: 1 | In opdracht |  | < Vul hiernaast de juiste status en datum in.
900130037 | 81 | Mechanische luchtbehandeling | 781063 | Onderhoud luchtbehandelingskast met filterinstallatie 1j | Arbeidsomstandighedenbesluit: art. 6.2 / / | 1 | jaar | afmelding | onderhoud | 2019-12-12 | 1 | 30G03 | FREDERIKKAZERNE | 35BU | Bunker | K1 | KB20A | BS | BS | RVB-ZW | 3416 | 718 |  |  |  | Okt: 0; Nov: 0; Dec: 1 | In opdracht |  | < Vul hiernaast de juiste status en datum in.
900130037 | 81 | Mechanische luchtbehandeling | 781026 | Vervangen filters 2, 3, 6, 12m | Arbeidsomstandighedenbesluit: art. 6.2 / / | 6 | maand | afvoerbewijs | inspectie | 2019-12-12 | 2 | 30G03 | FREDERIKKAZERNE | 35BU | Bunker | K1 | KB20A | BS | BS | RVB-ZW | 3416 | 718 | [12 empty] | In opdracht |  | < Vul hiernaast de juiste status en datum in. | bar: Jun; Dec
900130033 | 81 | Mechanische luchtbehandeling | 781065 | Onderhoud luchtbehandelingskast met filterinstallatie 1j | Arbeidsomstandighedenbesluit: art. 6.2 / / | 1 | jaar | afmelding | onderhoud | 2019-12-12 | 1 | 30G03 | FREDERIKKAZERNE | 35BU | Bunker | K1 | KC43 | BS | BS | RVB-ZW | 3416 | 718 |  |  |  | Okt: 0; Nov: 0; Dec: 1 | In opdracht |  | < Vul hiernaast de juiste status en datum in.
900130033 | 81 | Mechanische luchtbehandeling | 781028 | Vervangen filters 2, 3, 6, 12m | Arbeidsomstandighedenbesluit: art. 6.2 / / | 6 | maand | afvoerbewijs | inspectie | 2019-12-12 | 2 | 30G03 | FREDERIKKAZERNE | 35BU | Bunker | K1 | KC43 | BS | BS | RVB-ZW | 3416 | 718 | [12 empty] | In opdracht |  | < Vul hiernaast de juiste status en datum in. | bar: Jun; Dec
900106015 | 1 | CV ketel | 350743 | PO stookinstallatie 1j | Bedrijfszekerheid | 1 | jaar | verklaring | onderhoud | 2019-06-11 | 1 | 30G03 | FREDERIKKAZERNE | 35C | Kantoor | 5 | C595A | BS | BS | RVB-ZW | 3403 | 718 |  |  |  | Apr: 0; Mei: 0; Jun: 1; Jul: 0; Aug: 0 | In opdracht |  | < Vul hiernaast de juiste status en datum in.
900130032 | 81 | Mechanische luchtbehandeling | 781064 | Onderhoud luchtbehandelingskast met filterinstallatie 1j | Arbeidsomstandighedenbesluit: art. 6.2 / / | 1 | jaar | afmelding | onderhoud | 2019-11-14 | 1 | 30G03 | FREDERIKKAZERNE | 35C | Kantoor | 5 | C595B | BS | BS | RVB-ZW | 3416 | 718 |  |  |  | Sep: 0; Okt: 0; Nov: 1; Dec: 0 | In opdracht |  | < Vul hiernaast de juiste status en datum in.
900130032 | 81 | Mechanische luchtbehandeling | 781027 | Vervangen filters 2, 3, 6, 12m | Arbeidsomstandighedenbesluit: art. 6.2 / / | 6 | maand | afvoerbewijs | inspectie | 2019-11-14 | 2 | 30G03 | FREDERIKKAZERNE | 35C | Kantoor | 5 | C595B | BS | BS | RVB-ZW | 3416 | 718 | [12 empty] | In opdracht |  | < Vul hiernaast de juiste status en datum in. | bar: Mei; Nov
900049239 | 20 | Koelinstallatie lokaal | 736227 | Controle lekdichtheid en techn.staat comfortkoeling 3, 6, 12 of 24m NIEUW vanaf 01-01-2016 | Verordening (EU) 517/2014: art 3, zorgplicht / Verordening (EU) 517/2014: art. 4, 5 en 6 / | 12 | maand | rapport en aant. in logboek | inspectie en onderhoud | 2014-12-12 | 1 | 30G03 | FREDERIKKAZERNE | 35D | Kantoor , Eetzaal | 0 | D003 | BS | BS | RVB-ZW | 3414 | 718 | [12 empty] | In opdracht |  | < Vul hiernaast de juiste status en datum in. | bar: Dec
900079872 | 20 | Koelinstallatie lokaal | 737207 | Techn. staat koelinst. < 5 ton CO2 comfortkoeling 1j NW per 01-01-2016 | Besluit gefluoreerde broeikasgassen: art. 4 / Verordening (EU) 517/2014: art 3, zorgplicht / | 1 | jaar | rapport | controle/preventief onderh. | 2019-03-26 | 1 | 30G03 | FREDERIKKAZERNE | 35D | Kantoor , Eetzaal | 0 | D003 | BS | BS | RVB-ZW | 3414 | 718 | 0 | 0 | 1 | Apr: 0; Mei: 0 | In opdracht |  | < Vul hiernaast de juiste status en datum in.
900051124 | 21 | Koelinstallatie centraal | 734286 | Controle lekdichtheid en techn.staat comfortkoeling 3, 6, 12 of 24m NIEUW vanaf 01-01-2016 | Verordening (EU) 517/2014: art 3, zorgplicht / Verordening (EU) 517/2014: art. 4, 5 en 6 / | 12 | maand | rapport en aant. in logboek | inspectie en onderhoud | 2019-03-22 | 1 | 30G03 | FREDERIKKAZERNE | 35D | Kantoor , Eetzaal | 0 | D080 | BS | BS | RVB-ZW | 3413 | 718 |  |  | 1 | [9 empty] | In opdracht |  | < Vul hiernaast de juiste status en datum in.
900051125 | 21 | Koelinstallatie centraal | 734287 | Controle lekdichtheid en techn.staat comfortkoeling 3, 6, 12 of 24m NIEUW vanaf 01-01-2016 | Verordening (EU) 517/2014: art 3, zorgplicht / Verordening (EU) 517/2014: art. 4, 5 en 6 / | 12 | maand | rapport en aant. in logboek | inspectie en onderhoud | 2019-03-22 | 1 | 30G03 | FREDERIKKAZERNE | 35D | Kantoor , Eetzaal | 0 | D080 | BS | BS | RVB-ZW | 3413 | 718 |  |  | 1 | [9 empty] | In opdracht |  | < Vul hiernaast de juiste status en datum in.
900103337 | 20 | Koelinstallatie lokaal | 737210 | Techn. staat koelinst. < 5 ton CO2 comfortkoeling 1j NW per 01-01-2016 | Besluit gefluoreerde broeikasgassen: art. 4 / Verordening (EU) 517/2014: art 3, zorgplicht / | 1 | jaar | rapport | controle/preventief onderh. | 2019-11-14 | 1 | 30G03 | FREDERIKKAZERNE | 35D | Kantoor , Eetzaal | 5 | D595 | BS | BS | RVB-ZW | 3414 | 718 |  |  |  | Sep: 0; Okt: 0; Nov: 1; Dec: 0 | In opdracht |  | < Vul hiernaast de juiste status en datum in.
900113073 | 20 | Koelinstallatie lokaal | 736228 | Controle lekdichtheid en techn.staat comfortkoeling 3, 6, 12 of 24m NIEUW vanaf 01-01-2016 | Verordening (EU) 517/2014: art 3, zorgplicht / Verordening (EU) 517/2014: art. 4, 5 en 6 / | 12 | maand | rapport en aant. in logboek | inspectie en onderhoud | 2019-08-12 | 1 | 30G03 | FREDERIKKAZERNE | 35D | Kantoor , Eetzaal | 6 | D687 | BS | BS | RVB-ZW | 3414 | 718 | [12 empty] | In opdracht |  | < Vul hiernaast de juiste status en datum in. | bar: Aug
900113074 | 20 | Koelinstallatie lokaal | 736229 | Controle lekdichtheid en techn.staat comfortkoeling 3, 6, 12 of 24m NIEUW vanaf 01-01-2016 | Verordening (EU) 517/2014: art 3, zorgplicht / Verordening (EU) 517/2014: art. 4, 5 en 6 / | 12 | maand | rapport en aant. in logboek | inspectie en onderhoud | 2019-08-12 | 1 | 30G03 | FREDERIKKAZERNE | 35D | Kantoor , Eetzaal | 6 | D687 | BS | BS | RVB-ZW | 3414 | 718 | [12 empty] | In opdracht |  | < Vul hiernaast de juiste status en datum in. | bar: Aug
900106016 | 1 | CV ketel | 350744 | PO stookinstallatie 1j | Bedrijfszekerheid | 1 | jaar | verklaring | onderhoud | 2019-06-06 | 1 | 30G03 | FREDERIKKAZERNE | 35D | Kantoor , Eetzaal | 6 | D695A | BS | BS | RVB-ZW | 3403 | 718 |  |  |  | Apr: 0; Mei: 0; Jun: 1; Jul: 0; Aug: 0 | In opdracht |  | < Vul hiernaast de juiste status en datum in.
900122097 | 56 | Verwarmd waterinstallatie boiler | 731058 | PO stookinstallatie 1j | Bedrijfszekerheid | 1 | jaar | verklaring | onderhoud | 2019-07-18 | 1 | 30G03 | FREDERIKKAZERNE | 35D | Kantoor , Eetzaal | 6 | D695A | BS | BS | RVB-ZW | 3410 | 718 |  |  |  | Mei: 0; Jun: 0; Jul: 1; Aug: 0; Sep: 0 | In opdracht |  | < Vul hiernaast de juiste status en datum in.
900126550 | 56 | Verwarmd waterinstallatie boiler | 760087 | PO stookinstallatie 1j | Bedrijfszekerheid | 1 | jaar | verklaring | onderhoud | 2019-07-18 | 1 | 30G03 | FREDERIKKAZERNE | 35D | Kantoor , Eetzaal | 6 | D695A | BS | BS | RVB-ZW | 3410 | 718 |  |  |  | Mei: 0; Jun: 0; Jul: 1; Aug: 0; Sep: 0 | In opdracht |  | < Vul hiernaast de juiste status en datum in.
900049256 | 20 | Koelinstallatie lokaal | 736230 | Controle lekdichtheid en techn.staat comfortkoeling 3, 6, 12 of 24m NIEUW vanaf 01-01-2016 | Verordening (EU) 517/2014: art 3, zorgplicht / Verordening (EU) 517/2014: art. 4, 5 en 6 / | 12 | maand | rapport en aant. in logboek | inspectie en onderhoud | 2019-04-29 | 1 | 30G03 | FREDERIKKAZERNE | 35D | Kantoor , Eetzaal | 6 | D695B | BS | BS | RVB-ZW | 3414 | 718 | [12 empty] | In opdracht |  | < Vul hiernaast de juiste status en datum in. | bar: Apr
900130034 | 81 | Mechanische luchtbehandeling | 781066 | Onderhoud luchtbehandelingskast met filterinstallatie 1j | Arbeidsomstandighedenbesluit: art. 6.2 / / | 1 | jaar | afmelding | onderhoud | 2019-11-14 | 1 | 30G03 | FREDERIKKAZERNE | 35D | Kantoor , Eetzaal | 6 | D695B | BS | BS | RVB-ZW | 3416 | 718 |  |  |  | Sep: 0; Okt: 0; Nov: 1; Dec: 0 | In opdracht |  | < Vul hiernaast de juiste status en datum in.
900130034 | 81 | Mechanische luchtbehandeling | 781029 | Vervangen filters 2, 3, 6, 12m | Arbeidsomstandighedenbesluit: art. 6.2 / / | 6 | maand | afvoerbewijs | inspectie | 2019-11-14 | 2 | 30G03 | FREDERIKKAZERNE | 35D | Kantoor , Eetzaal | 6 | D695B | BS | BS | RVB-ZW | 3416 | 718 | [12 empty] | In opdracht |  | < Vul hiernaast de juiste status en datum in. | bar: Mei; Nov
900130035 | 81 | Mechanische luchtbehandeling | 781067 | Onderhoud luchtbehandelingskast met filterinstallatie 1j | Arbeidsomstandighedenbesluit: art. 6.2 / / | 1 | jaar | afmelding | onderhoud | 2019-11-14 | 1 | 30G03 | FREDERIKKAZERNE | 35D | Kantoor , Eetzaal | 6 | D695B | BS | BS | RVB-ZW | 3416 | 718 |  |  |  | Sep: 0; Okt: 0; Nov: 1; Dec: 0 | In opdracht |  | < Vul hiernaast de juiste status en datum in.
900130035 | 81 | Mechanische luchtbehandeling | 781030 | Vervangen filters 2, 3, 6, 12m | Arbeidsomstandighedenbesluit: art. 6.2 / / | 6 | maand | afvoerbewijs | inspectie | 2019-11-14 | 2 | 30G03 | FREDERIKKAZERNE | 35D | Kantoor , Eetzaal | 6 | D695B | BS | BS | RVB-ZW | 3416 | 718 | [12 empty] | In opdracht |  | < Vul hiernaast de juiste status en datum in. | bar: Mei; Nov
900106017 | 1 | CV ketel | 350745 | PO stookinstallatie 1j | Bedrijfszekerheid | 1 | jaar | verklaring | onderhoud | 2019-06-12 | 1 | 30G03 | FREDERIKKAZERNE | 35E | Kantoor | 6 | E695A | BS | BS | RVB-ZW | 3403 | 718 |  |  |  | Apr: 0; Mei: 0; Jun: 1; Jul: 0; Aug: 0 | In opdracht |  | < Vul hiernaast de juiste status en datum in.
900130038 | 81 | Mechanische luchtbehandeling | 781068 | Onderhoud luchtbehandelingskast met filterinstallatie 1j | Arbeidsomstandighedenbesluit: art. 6.2 / / | 1 | jaar | afmelding | onderhoud | 2019-11-14 | 1 | 30G03 | FREDERIKKAZERNE | 35E | Kantoor | 6 | E695B | BS | BS | RVB-ZW | 3416 | 718 |  |  |  | Sep: 0; Okt: 0; Nov: 1; Dec: 0 | In opdracht |  | < Vul hiernaast de juiste status en datum in.
900130038 | 81 | Mechanische luchtbehandeling | 781031 | Vervangen filters 2, 3, 6, 12m | Arbeidsomstandighedenbesluit: art. 6.2 / / | 6 | maand | afvoerbewijs | inspectie | 2019-11-14 | 2 | 30G03 | FREDERIKKAZERNE | 35E | Kantoor | 6 | E695B | BS | BS | RVB-ZW | 3416 | 718 | [12 empty] | In opdracht |  | < Vul hiernaast de juiste status en datum in. | bar: Mei; Nov
900130039 | 81 | Mechanische luchtbehandeling | 781069 | Onderhoud luchtbehandelingskast met filterinstallatie 1j | Arbeidsomstandighedenbesluit: art. 6.2 / / | 1 | jaar | afmelding | onderhoud | 2019-11-14 | 1 | 30G03 | FREDERIKKAZERNE | 35E | Kantoor | 6 | E695B | BS | BS | RVB-ZW | 3416 | 718 |  |  |  | Sep: 0; Okt: 0; Nov: 1; Dec: 0 | In opdracht |  | < Vul hiernaast de juiste status en datum in.
900130039 | 81 | Mechanische luchtbehandeling | 781032 | Vervangen filters 2, 3, 6, 12m | Arbeidsomstandighedenbesluit: art. 6.2 / / | 6 | maand | afvoerbewijs | inspectie | 2019-11-14 | 2 | 30G03 | FREDERIKKAZERNE | 35E | Kantoor | 6 | E695B | BS | BS | RVB-ZW | 3416 | 718 | [12 empty] | In opdracht |  | < Vul hiernaast de juiste status en datum in. | bar: Mei; Nov
900106019 | 1 | CV ketel | 350746 | PO stookinstallatie 1j | Bedrijfszekerheid | 1 | jaar | verklaring | onderhoud | 2019-06-12 | 1 | 30G03 | FREDERIKKAZERNE | 35F | Kantoor | 5 | F595A | BS | BS | RVB-ZW | 3403 | 718 |  |  |  | Apr: 0; Mei: 0; Jun: 1; Jul: 0; Aug: 0 | In opdracht |  | < Vul hiernaast de juiste status en datum in.
900130040 | 81 | Mechanische luchtbehandeling | 781070 | Onderhoud luchtbehandelingskast met filterinstallatie 1j | Arbeidsomstandighedenbesluit: art. 6.2 / / | 1 | jaar | afmelding | onderhoud | 2019-11-14 | 1 | 30G03 | FREDERIKKAZERNE | 35G | Kantoor | 0 | G093 | BS | BS | RVB-ZW | 3416 | 718 |  |  |  | Sep: 0; Okt: 0; Nov: 1; Dec: 0 | In opdracht |  | < Vul hiernaast de juiste status en datum in.
900130040 | 81 | Mechanische luchtbehandeling | 781033 | Vervangen filters 2, 3, 6, 12m | Arbeidsomstandighedenbesluit: art. 6.2 / / | 6 | maand | afvoerbewijs | inspectie | 2019-11-14 | 2 | 30G03 | FREDERIKKAZERNE | 35G | Kantoor | 0 | G093 | BS | BS | RVB-ZW | 3416 | 718 | [12 empty] | In opdracht |  | < Vul hiernaast de juiste status en datum in. | bar: Mei; Nov
900106026 | 1 | CV ketel | 350747 | PO stookinstallatie 1j | Bedrijfszekerheid | 1 | jaar | verklaring | onderhoud | 2019-06-14 | 1 | 30G03 | FREDERIKKAZERNE | 35G | Kantoor | 6 | G695A | BS | BS | RVB-ZW | 3403 | 718 |  |  |  | Apr: 0; Mei: 0; Jun: 1; Jul: 0; Aug: 0 | In opdracht |  | < Vul hiernaast de juiste status en datum in.
900118170 | 1 | CV ketel | 752980 | PI gasgest. CV <100kW in cascade 48m | Activiteitenregeling: art. 3.7m | 48 | maand | rapport | inspectie en onderhoud | 2017-09-25 | 1 | 30G03 | FREDERIKKAZERNE | 35G | Kantoor | 6 | G695A | BS | BS | RVB-ZW | 3403 | 718 | [12 empty] | In opdracht |  | < Vul hiernaast de juiste status en datum in. | bar: Sep
900118170 | 1 | CV ketel | 712446 | PO stookinstallatie 1j | Bedrijfszekerheid | 1 | jaar | verklaring | onderhoud | 2019-06-13 | 1 | 30G03 | FREDERIKKAZERNE | 35G | Kantoor | 6 | G695A | BS | BS | RVB-ZW | 3403 | 718 |  |  |  | Apr: 0; Mei: 0; Jun: 1; Jul: 0; Aug: 0 | In opdracht |  | < Vul hiernaast de juiste status en datum in.
900118172 | 1 | CV ketel | 712447 | PO stookinstallatie 1j | Bedrijfszekerheid | 1 | jaar | verklaring | onderhoud | 2019-06-13 | 1 | 30G03 | FREDERIKKAZERNE | 35G | Kantoor | 6 | G695A | BS | BS | RVB-ZW | 3403 | 718 |  |  |  | Apr: 0; Mei: 0; Jun: 1; Jul: 0; Aug: 0 | In opdracht |  | < Vul hiernaast de juiste status en datum in.
900106020 | 1 | CV ketel | 350748 | PO stookinstallatie 1j | Bedrijfszekerheid | 1 | jaar | verklaring | onderhoud | 2019-06-17 | 1 | 30G03 | FREDERIKKAZERNE | 35H | Kantoor | 7 | H795A | BS | BS | RVB-ZW | 3403 | 718 |  |  |  | Apr: 0; Mei: 0; Jun: 1; Jul: 0; Aug: 0 | In opdracht |  | < Vul hiernaast de juiste status en datum in.
900106021 | 1 | CV ketel | 350749 | PO stookinstallatie 1j | Bedrijfszekerheid | 1 | jaar | verklaring | onderhoud | 2019-06-18 | 1 | 30G03 | FREDERIKKAZERNE | 35J | Kantoor | 7 | J795A | BS | BS | RVB-ZW | 3403 | 718 |  |  |  | Apr: 0; Mei: 0; Jun: 1; Jul: 0; Aug: 0 | In opdracht |  | < Vul hiernaast de juiste status en datum in.
900105234 | 21 | Koelinstallatie centraal | 734900 | Techn. staat koelinst. < 5 ton CO2 comfortkoeling 1j NW per 01-01-2016 | Besluit gefluoreerde broeikasgassen: art. 4 / Verordening (EU) 517/2014: art 3, zorgplicht / | 1 | jaar | rapport | controle/preventief onderh. | 2019-03-25 | 1 | 30G03 | FREDERIKKAZERNE | 35K | Kantoor | 0 | K060B | BS | BS | RVB-ZW | 3413 | 718 | 0 | 0 | 1 | Apr: 0; Mei: 0 | In opdracht |  | < Vul hiernaast de juiste status en datum in.
900103134 | 20 | Koelinstallatie lokaal | 737211 | Techn. staat koelinst. < 5 ton CO2 comfortkoeling 1j NW per 01-01-2016 | Besluit gefluoreerde broeikasgassen: art. 4 / Verordening (EU) 517/2014: art 3, zorgplicht / | 1 | jaar | rapport | controle/preventief onderh. | 2019-03-25 | 1 | 30G03 | FREDERIKKAZERNE | 35K | Kantoor | 0 | K095 | BS | BS | RVB-ZW | 3414 | 718 | 0 | 0 | 1 | Apr: 0; Mei: 0 | In opdracht |  | < Vul hiernaast de juiste status en datum in.
900080304 | 21 | Koelinstallatie centraal | 780885 | Controle lekdichtheid en techn.staat comfortkoeling 3, 6, 12 of 24m NIEUW vanaf 01-01-2016 | Verordening (EU) 517/2014: art 3, zorgplicht / Verordening (EU) 517/2014: art. 4, 5 en 6 / | 6 | maand | rapport en aant. in logboek | inspectie en onderhoud |  | 2 | 30G03 | FREDERIKKAZERNE | 35K | Kantoor | 3 | K301 | BS | BS | RVB-ZW | 3413 | 718 | [12 empty] | In opdracht |  | < Vul hiernaast de juiste status en datum in.
900049258 | 20 | Koelinstallatie lokaal | 736231 | Controle lekdichtheid en techn.staat comfortkoeling 3, 6, 12 of 24m NIEUW vanaf 01-01-2016 | Verordening (EU) 517/2014: art 3, zorgplicht / Verordening (EU) 517/2014: art. 4, 5 en 6 / | 12 | maand | rapport en aant. in logboek | inspectie en onderhoud | 2019-11-11 | 1 | 30G03 | FREDERIKKAZERNE | 35K | Kantoor | 4 | K461 | BS | BS | RVB-ZW | 3414 | 718 | [12 empty] | In opdracht |  | < Vul hiernaast de juiste status en datum in. | bar: Nov
900103132 | 20 | Koelinstallatie lokaal | 736232 | Controle lekdichtheid en techn.staat comfortkoeling 3, 6, 12 of 24m NIEUW vanaf 01-01-2016 | Verordening (EU) 517/2014: art 3, zorgplicht / Verordening (EU) 517/2014: art. 4, 5 en 6 / | 12 | maand | rapport en aant. in logboek | inspectie en onderhoud | 2019-11-11 | 1 | 30G03 | FREDERIKKAZERNE | 35K | Kantoor | 6 | K640 | BS | BS | RVB-ZW | 3414 | 718 | [12 empty] | In opdracht |  | < Vul hiernaast de juiste status en datum in. | bar: Nov
900106022 | 1 | CV ketel | 350750 | PO stookinstallatie 1j | Bedrijfszekerheid | 1 | jaar | verklaring | onderhoud | 2019-06-12 | 1 | 30G03 | FREDERIKKAZERNE | 35K | Kantoor | 7 | K795A | BS | BS | RVB-ZW | 3403 | 718 |  |  |  | Apr: 0; Mei: 0; Jun: 1; Jul: 0; Aug: 0 | In opdracht |  | < Vul hiernaast de juiste status en datum in.
900130041 | 81 | Mechanische luchtbehandeling | 781071 | Onderhoud luchtbehandelingskast met filterinstallatie 1j | Arbeidsomstandighedenbesluit: art. 6.2 / / | 1 | jaar | afmelding | onderhoud | 2019-11-18 | 1 | 30G03 | FREDERIKKAZERNE | 35K | Kantoor | 7 | K795B | BS | BS | RVB-ZW | 3416 | 718 |  |  |  | Sep: 0; Okt: 0; Nov: 1; Dec: 0 | In opdracht |  | < Vul hiernaast de juiste status en datum in.
900130041 | 81 | Mechanische luchtbehandeling | 781034 | Vervangen filters 2, 3, 6, 12m | Arbeidsomstandighedenbesluit: art. 6.2 / / | 6 | maand | afvoerbewijs | inspectie | 2019-11-18 | 2 | 30G03 | FREDERIKKAZERNE | 35K | Kantoor | 7 | K795B | BS | BS | RVB-ZW | 3416 | 718 | [12 empty] | In opdracht |  | < Vul hiernaast de juiste status en datum in. | bar: Mei; Nov
900130042 | 81 | Mechanische luchtbehandeling | 781072 | Onderhoud luchtbehandelingskast met filterinstallatie 1j | Arbeidsomstandighedenbesluit: art. 6.2 / / | 1 | jaar | afmelding | onderhoud | 2019-11-18 | 1 | 30G03 | FREDERIKKAZERNE | 35K | Kantoor | 7 | K795B | BS | BS | RVB-ZW | 3416 | 718 |  |  |  | Sep: 0; Okt: 0; Nov: 1; Dec: 0 | In opdracht |  | < Vul hiernaast de juiste status en datum in.
900130042 | 81 | Mechanische luchtbehandeling | 781035 | Vervangen filters 2, 3, 6, 12m | Arbeidsomstandighedenbesluit: art. 6.2 / / | 6 | maand | afvoerbewijs | inspectie | 2019-11-18 | 2 | 30G03 | FREDERIKKAZERNE | 35K | Kantoor | 7 | K795B | BS | BS | RVB-ZW | 3416 | 718 | [12 empty] | In opdracht |  | < Vul hiernaast de juiste status en datum in. | bar: Mei; Nov
900131628 | 20 | Koelinstallatie lokaal | 789353 | Techn. staat koelinst. < 5 ton CO2 comfortkoeling 1j NW per 01-01-2016 | Besluit gefluoreerde broeikasgassen: art. 4 / Verordening (EU) 517/2014: art 3, zorgplicht / | 1 | jaar | rapport | controle/preventief onderh. |  | 1 | 30G03 | FREDERIKKAZERNE | 35L | Kantoor | 0 | L082 | BS | BS | RVB-ZW | 3414 | 718 | [12 empty] | In opdracht |  | < Vul hiernaast de juiste status en datum in.
900113925 | 21 | Koelinstallatie centraal | 734289 | Controle lekdichtheid en techn.staat comfortkoeling 3, 6, 12 of 24m NIEUW vanaf 01-01-2016 | Verordening (EU) 517/2014: art 3, zorgplicht / Verordening (EU) 517/2014: art. 4, 5 en 6 / | 12 | maand | rapport en aant. in logboek | inspectie en onderhoud | 2019-03-26 | 1 | 30G03 | FREDERIKKAZERNE | 35L | Kantoor | 0 | LT2 | BS | BS | RVB-ZW | 3413 | 718 |  |  | 1 | [9 empty] | In opdracht |  | < Vul hiernaast de juiste status en datum in.
900113923 | 20 | Koelinstallatie lokaal | 736233 | Controle lekdichtheid en techn.staat comfortkoeling 3, 6, 12 of 24m NIEUW vanaf 01-01-2016 | Verordening (EU) 517/2014: art 3, zorgplicht / Verordening (EU) 517/2014: art. 4, 5 en 6 / | 12 | maand | rapport en aant. in logboek | inspectie en onderhoud | 2019-08-13 | 1 | 30G03 | FREDERIKKAZERNE | 35L | Kantoor | 0 | LT2B | BS | BS | RVB-ZW | 3414 | 718 | [12 empty] | In opdracht |  | < Vul hiernaast de juiste status en datum in. | bar: Aug
900113924 | 20 | Koelinstallatie lokaal | 737212 | Techn. staat koelinst. < 5 ton CO2 comfortkoeling 1j NW per 01-01-2016 | Besluit gefluoreerde broeikasgassen: art. 4 / Verordening (EU) 517/2014: art 3, zorgplicht / | 1 | jaar | rapport | controle/preventief onderh. | 2016-02-03 | 1 | 30G03 | FREDERIKKAZERNE | 35L | Kantoor | 0 | LT4 | BS | BS | RVB-ZW | 3414 | 718 | 0 | 1 | 0 | Apr: 0 | In opdracht |  | < Vul hiernaast de juiste status en datum in.
900103296 | 20 | Koelinstallatie lokaal | 737213 | Techn. staat koelinst. < 5 ton CO2 comfortkoeling 1j NW per 01-01-2016 | Besluit gefluoreerde broeikasgassen: art. 4 / Verordening (EU) 517/2014: art 3, zorgplicht / | 1 | jaar | rapport | controle/preventief onderh. | 2019-03-26 | 1 | 30G03 | FREDERIKKAZERNE | 35L | Kantoor | 1 | L101 | BS | BS | RVB-ZW | 3414 | 718 | 0 | 0 | 1 | Apr: 0; Mei: 0 | In opdracht |  | < Vul hiernaast de juiste status en datum in.
900103314 | 20 | Koelinstallatie lokaal | 754495 | Controle lekdichtheid en techn.staat comfortkoeling 3, 6, 12 of 24m NIEUW vanaf 01-01-2016 | Verordening (EU) 517/2014: art 3, zorgplicht / Verordening (EU) 517/2014: art. 4, 5 en 6 / | 6 | maand | rapport en aant. in logboek | inspectie en onderhoud | 2019-11-11 | 2 | 30G03 | FREDERIKKAZERNE | 35L | Kantoor | 2 | L295 | BS | BS | RVB-ZW | 3414 | 718 | [12 empty] | In opdracht |  | < Vul hiernaast de juiste status en datum in. | bar: Mei; Nov
900103311 | 20 | Koelinstallatie lokaal | 736052 | Controle lekdichtheid en techn.staat comfortkoeling 3, 6, 12 of 24m NIEUW vanaf 01-01-2016 | Verordening (EU) 517/2014: art 3, zorgplicht / Verordening (EU) 517/2014: art. 4, 5 en 6 / | 6 | maand | rapport en aant. in logboek | inspectie en onderhoud | 2019-11-11 | 2 | 30G03 | FREDERIKKAZERNE | 35L | Kantoor | 3 | L395 | BS | BS | RVB-ZW | 3414 | 718 | [12 empty] | In opdracht |  | < Vul hiernaast de juiste status en datum in. | bar: Mei; Nov
900106023 | 1 | CV ketel | 350751 | PO stookinstallatie 1j | Bedrijfszekerheid | 1 | jaar | verklaring | onderhoud | 2019-06-13 | 1 | 30G03 | FREDERIKKAZERNE | 35L | Kantoor | 6 | L695A | BS | BS | RVB-ZW | 3403 | 718 |  |  |  | Apr: 0; Mei: 0; Jun: 1; Jul: 0; Aug: 0 | In opdracht |  | < Vul hiernaast de juiste status en datum in.
900112789 | 85 | Aardgasdistributiesysteem | 725988 | Controle terreinafsluiters gasterreinleidingnet 1j | Gaswet: art. 1, 2a en 10, lid 1. / / | 1 | jaar | rapport | inspectie en onderhoud | 2019-10-04 | 1 | 30G03 | FREDERIKKAZERNE |  |  |  |  | BS | BS | RVB-ZW | 3401 | 718 |  |  |  | Aug: 0; Sep: 0; Okt: 1; Nov: 0; Dec: 0 | In opdracht |  | < Vul hiernaast de juiste status en datum in.
900072433 | 20 | Koelinstallatie lokaal | 737621 | Techn. staat koelinst. < 5 ton CO2 comfortkoeling 1j NW per 01-01-2016 | Besluit gefluoreerde broeikasgassen: art. 4 / Verordening (EU) 517/2014: art 3, zorgplicht / | 1 | jaar | rapport | controle/preventief onderh. | 2019-05-27 | 1 | 36H01 | ANTENNEPARK OUDDORP | 100 | Wachtgebouw , Zendstation | 0 | 04 | DMO | DMO | RVB-ZW | 3414 | 718 |  |  | 0 | Apr: 0; Mei: 1; Jun: 0; Jul: 0 | In opdracht |  | < Vul hiernaast de juiste status en datum in.
900133220 | 20 | Koelinstallatie lokaal | 810796 | Techn. staat koelinst. < 5 ton CO2 computerkoeling 1j NW per 01-01-2016 | Besluit gefluoreerde broeikasgassen: art. 4 / / | 1 | jaar | rapport | controle/preventief onderh. | 2019-10-08 | 1 | 36H01 | ANTENNEPARK OUDDORP | 100 | Wachtgebouw , Zendstation | 0 | 04 | DMO | DMO | RVB-ZW | 3414 | 718 |  |  |  | Aug: 0; Sep: 0; Okt: 1; Nov: 0; Dec: 0 | In opdracht |  | < Vul hiernaast de juiste status en datum in.
900110740 | 21 | Koelinstallatie centraal | 780731 | Beoordeling rendement en advisering aircosysteem comfortkoeling 5j NIEUW vanaf 01-01-2016 | Besluit (NL) Energieprestatie Gebouwen (BEG): afd. 3a / / | 5 | jaar | verklaring en rapport | thermisch rendement |  | 1 | 36H01 | ANTENNEPARK OUDDORP | 100 | Wachtgebouw , Zendstation | K1 | B07 | DMO | DMO | RVB-ZW | 3413 | 718 | [12 empty] | In opdracht |  | < Vul hiernaast de juiste status en datum in.
900110740 | 21 | Koelinstallatie centraal | 812492 | Controle lekdichtheid en techn.staat comfortkoeling 3, 6, 12 of 24m NIEUW vanaf 01-01-2016 | Verordening (EU) 517/2014: art 3, zorgplicht / Verordening (EU) 517/2014: art. 4, 5 en 6 / | 6 | maand | rapport en aant. in logboek | inspectie en onderhoud | 2019-05-27 | 2 | 36H01 | ANTENNEPARK OUDDORP | 100 | Wachtgebouw , Zendstation | K1 | B07 | DMO | DMO | RVB-ZW | 3413 | 718 | [12 empty] | In opdracht |  | < Vul hiernaast de juiste status en datum in. | bar: Mei; Nov
900110741 | 21 | Koelinstallatie centraal | 812494 | Controle lekdichtheid en techn.staat computerkoeling 3, 6, 12 of 24m NIEUW vanaf 01-01-2016 | Verordening (EU) 517/2014: art 3, zorgplicht / Verordening (EU) 517/2014: art. 4, 5 en 6 / | 6 | maand | rapport en aant. in logboek | inspectie en onderhoud | 2019-05-27 | 2 | 36H01 | ANTENNEPARK OUDDORP | 100 | Wachtgebouw , Zendstation | K1 | B07 | DMO | DMO | RVB-ZW | 3413 | 718 | [12 empty] | In opdracht |  | < Vul hiernaast de juiste status en datum in. | bar: Mei; Nov
900110742 | 21 | Koelinstallatie centraal | 812493 | Controle lekdichtheid en techn.staat comfortkoeling 3, 6, 12 of 24m NIEUW vanaf 01-01-2016 | Verordening (EU) 517/2014: art 3, zorgplicht / Verordening (EU) 517/2014: art. 4, 5 en 6 / | 6 | maand | rapport en aant. in logboek | inspectie en onderhoud | 2019-05-27 | 2 | 36H01 | ANTENNEPARK OUDDORP | 100 | Wachtgebouw , Zendstation | K1 | B07 | DMO | DMO | RVB-ZW | 3413 | 718 | [12 empty] | In opdracht |  | < Vul hiernaast de juiste status en datum in. | bar: Mei; Nov
900124671 | 81 | Mechanische luchtbehandeling | 755912 | Onderhoud luchtbehandelingskast met filterinstallatie 1j | Arbeidsomstandighedenbesluit: art. 6.2 / / | 1 | jaar | afmelding | onderhoud | 2019-12-05 | 1 | 36H01 | ANTENNEPARK OUDDORP | 100 | Wachtgebouw , Zendstation | K1 | B07 | DMO | DMO | RVB-ZW | 3416 | 718 |  |  |  | Okt: 0; Nov: 0; Dec: 1 | In opdracht |  | < Vul hiernaast de juiste status en datum in.
900124671 | 81 | Mechanische luchtbehandeling | 819205 | Vervangen filters 2, 3, 6, 12m | Arbeidsomstandighedenbesluit: art. 6.2 / / | 12 | maand | afvoerbewijs | inspectie | 2018-11-05 | 1 | 36H01 | ANTENNEPARK OUDDORP | 100 | Wachtgebouw , Zendstation | K1 | B07 | DMO | DMO | RVB-ZW | 3416 | 718 | [12 empty] | In opdracht |  | < Vul hiernaast de juiste status en datum in. | bar: Nov
900124670 | 81 | Mechanische luchtbehandeling | 755913 | Onderhoud luchtbehandelingskast met filterinstallatie 1j | Arbeidsomstandighedenbesluit: art. 6.2 / / | 1 | jaar | afmelding | onderhoud | 2019-12-05 | 1 | 36H01 | ANTENNEPARK OUDDORP | 100 | Wachtgebouw , Zendstation | K1 | B08 | DMO | DMO | RVB-ZW | 3416 | 718 |  |  |  | Okt: 0; Nov: 0; Dec: 1 | In opdracht |  | < Vul hiernaast de juiste status en datum in.
900124670 | 81 | Mechanische luchtbehandeling | 819206 | Vervangen filters 2, 3, 6, 12m | Arbeidsomstandighedenbesluit: art. 6.2 / / | 12 | maand | afvoerbewijs | inspectie | 2019-01-03 | 1 | 36H01 | ANTENNEPARK OUDDORP | 100 | Wachtgebouw , Zendstation | K1 | B08 | DMO | DMO | RVB-ZW | 3416 | 718 | 1 | [11 empty] | In opdracht |  | < Vul hiernaast de juiste status en datum in.
900124662 | 81 | Mechanische luchtbehandeling | 755914 | Onderhoud luchtbehandelingskast met filterinstallatie 1j | Arbeidsomstandighedenbesluit: art. 6.2 / / | 1 | jaar | afmelding | onderhoud | 2019-12-05 | 1 | 36H01 | ANTENNEPARK OUDDORP | 100 | Wachtgebouw , Zendstation | K1 | B11 | DMO | DMO | RVB-ZW | 3416 | 718 |  |  |  | Okt: 0; Nov: 0; Dec: 1 | In opdracht |  | < Vul hiernaast de juiste status en datum in.
900124662 | 81 | Mechanische luchtbehandeling | 819207 | Vervangen filters 2, 3, 6, 12m | Arbeidsomstandighedenbesluit: art. 6.2 / / | 12 | maand | afvoerbewijs | inspectie | 2018-11-05 | 1 | 36H01 | ANTENNEPARK OUDDORP | 100 | Wachtgebouw , Zendstation | K1 | B11 | DMO | DMO | RVB-ZW | 3416 | 718 | [12 empty] | In opdracht |  | < Vul hiernaast de juiste status en datum in. | bar: Nov
900124663 | 81 | Mechanische luchtbehandeling | 755915 | Onderhoud luchtbehandelingskast met filterinstallatie 1j | Arbeidsomstandighedenbesluit: art. 6.2 / / | 1 | jaar | afmelding | onderhoud | 2019-12-05 | 1 | 36H01 | ANTENNEPARK OUDDORP | 100 | Wachtgebouw , Zendstation | K1 | B11 | DMO | DMO | RVB-ZW | 3416 | 718 |  |  |  | Okt: 0; Nov: 0; Dec: 1 | In opdracht |  | < Vul hiernaast de juiste status en datum in.
900124663 | 81 | Mechanische luchtbehandeling | 819208 | Vervangen filters 2, 3, 6, 12m | Arbeidsomstandighedenbesluit: art. 6.2 / / | 12 | maand | afvoerbewijs | inspectie | 2018-11-06 | 1 | 36H01 | ANTENNEPARK OUDDORP | 100 | Wachtgebouw , Zendstation | K1 | B11 | DMO | DMO | RVB-ZW | 3416 | 718 | [12 empty] | In opdracht |  | < Vul hiernaast de juiste status en datum in. | bar: Nov
900124664 | 81 | Mechanische luchtbehandeling | 755916 | Onderhoud luchtbehandelingskast met filterinstallatie 1j | Arbeidsomstandighedenbesluit: art. 6.2 / / | 1 | jaar | afmelding | onderhoud | 2019-12-05 | 1 | 36H01 | ANTENNEPARK OUDDORP | 100 | Wachtgebouw , Zendstation | K1 | B11 | DMO | DMO | RVB-ZW | 3416 | 718 |  |  |  | Okt: 0; Nov: 0; Dec: 1 | In opdracht |  | < Vul hiernaast de juiste status en datum in.
900124664 | 81 | Mechanische luchtbehandeling | 819209 | Vervangen filters 2, 3, 6, 12m | Arbeidsomstandighedenbesluit: art. 6.2 / / | 12 | maand | afvoerbewijs | inspectie | 2018-11-05 | 1 | 36H01 | ANTENNEPARK OUDDORP | 100 | Wachtgebouw , Zendstation | K1 | B11 | DMO | DMO | RVB-ZW | 3416 | 718 | [12 empty] | In opdracht |  | < Vul hiernaast de juiste status en datum in. | bar: Nov
900124665 | 81 | Mechanische luchtbehandeling | 755917 | Onderhoud luchtbehandelingskast met filterinstallatie 1j | Arbeidsomstandighedenbesluit: art. 6.2 / / | 1 | jaar | afmelding | onderhoud | 2019-12-05 | 1 | 36H01 | ANTENNEPARK OUDDORP | 100 | Wachtgebouw , Zendstation | K1 | B11 | DMO | DMO | RVB-ZW | 3416 | 718 |  |  |  | Okt: 0; Nov: 0; Dec: 1 | In opdracht |  | < Vul hiernaast de juiste status en datum in.
900124665 | 81 | Mechanische luchtbehandeling | 819210 | Vervangen filters 2, 3, 6, 12m | Arbeidsomstandighedenbesluit: art. 6.2 / / | 12 | maand | afvoerbewijs | inspectie | 2018-11-05 | 1 | 36H01 | ANTENNEPARK OUDDORP | 100 | Wachtgebouw , Zendstation | K1 | B11 | DMO | DMO | RVB-ZW | 3416 | 718 | [12 empty] | In opdracht |  | < Vul hiernaast de juiste status en datum in. | bar: Nov
900124666 | 81 | Mechanische luchtbehandeling | 755918 | Onderhoud luchtbehandelingskast met filterinstallatie 1j | Arbeidsomstandighedenbesluit: art. 6.2 / / | 1 | jaar | afmelding | onderhoud | 2019-12-05 | 1 | 36H01 | ANTENNEPARK OUDDORP | 100 | Wachtgebouw , Zendstation | K1 | B11 | DMO | DMO | RVB-ZW | 3416 | 718 |  |  |  | Okt: 0; Nov: 0; Dec: 1 | In opdracht |  | < Vul hiernaast de juiste status en datum in.
900124666 | 81 | Mechanische luchtbehandeling | 819211 | Vervangen filters 2, 3, 6, 12m | Arbeidsomstandighedenbesluit: art. 6.2 / / | 12 | maand | afvoerbewijs | inspectie | 2018-11-06 | 1 | 36H01 | ANTENNEPARK OUDDORP | 100 | Wachtgebouw , Zendstation | K1 | B11 | DMO | DMO | RVB-ZW | 3416 | 718 | [12 empty] | In opdracht |  | < Vul hiernaast de juiste status en datum in. | bar: Nov
900124667 | 81 | Mechanische luchtbehandeling | 755919 | Onderhoud luchtbehandelingskast met filterinstallatie 1j | Arbeidsomstandighedenbesluit: art. 6.2 / / | 1 | jaar | afmelding | onderhoud | 2019-12-05 | 1 | 36H01 | ANTENNEPARK OUDDORP | 100 | Wachtgebouw , Zendstation | K1 | B11 | DMO | DMO | RVB-ZW | 3416 | 718 |  |  |  | Okt: 0; Nov: 0; Dec: 1 | In opdracht |  | < Vul hiernaast de juiste status en datum in.
900124667 | 81 | Mechanische luchtbehandeling | 819212 | Vervangen filters 2, 3, 6, 12m | Arbeidsomstandighedenbesluit: art. 6.2 / / | 12 | maand | afvoerbewijs | inspectie | 2018-11-06 | 1 | 36H01 | ANTENNEPARK OUDDORP | 100 | Wachtgebouw , Zendstation | K1 | B11 | DMO | DMO | RVB-ZW | 3416 | 718 | [12 empty] | In opdracht |  | < Vul hiernaast de juiste status en datum in. | bar: Nov
900124668 | 81 | Mechanische luchtbehandeling | 755920 | Onderhoud luchtbehandelingskast met filterinstallatie 1j | Arbeidsomstandighedenbesluit: art. 6.2 / / | 1 | jaar | afmelding | onderhoud | 2019-12-05 | 1 | 36H01 | ANTENNEPARK OUDDORP | 100 | Wachtgebouw , Zendstation | K1 | B11 | DMO | DMO | RVB-ZW | 3416 | 718 |  |  |  | Okt: 0; Nov: 0; Dec: 1 | In opdracht |  | < Vul hiernaast de juiste status en datum in.
900124668 | 81 | Mechanische luchtbehandeling | 819213 | Vervangen filters 2, 3, 6, 12m | Arbeidsomstandighedenbesluit: art. 6.2 / / | 12 | maand | afvoerbewijs | inspectie | 2018-11-06 | 1 | 36H01 | ANTENNEPARK OUDDORP | 100 | Wachtgebouw , Zendstation | K1 | B11 | DMO | DMO | RVB-ZW | 3416 | 718 | [12 empty] | In opdracht |  | < Vul hiernaast de juiste status en datum in. | bar: Nov
900124669 | 81 | Mechanische luchtbehandeling | 755921 | Onderhoud luchtbehandelingskast met filterinstallatie 1j | Arbeidsomstandighedenbesluit: art. 6.2 / / | 1 | jaar | afmelding | onderhoud | 2019-12-05 | 1 | 36H01 | ANTENNEPARK OUDDORP | 100 | Wachtgebouw , Zendstation | K1 | B12 | DMO | DMO | RVB-ZW | 3416 | 718 |  |  |  | Okt: 0; Nov: 0; Dec: 1 | In opdracht |  | < Vul hiernaast de juiste status en datum in.
900124669 | 81 | Mechanische luchtbehandeling | 819214 | Vervangen filters 2, 3, 6, 12m | Arbeidsomstandighedenbesluit: art. 6.2 / / | 12 | maand | afvoerbewijs | inspectie | 2018-11-06 | 1 | 36H01 | ANTENNEPARK OUDDORP | 100 | Wachtgebouw , Zendstation | K1 | B12 | DMO | DMO | RVB-ZW | 3416 | 718 | [12 empty] | In opdracht |  | < Vul hiernaast de juiste status en datum in. | bar: Nov
900051523 | 20 | Koelinstallatie lokaal | 736058 | Controle lekdichtheid en techn.staat comfortkoeling 3, 6, 12 of 24m NIEUW vanaf 01-01-2016 | Verordening (EU) 517/2014: art 3, zorgplicht / Verordening (EU) 517/2014: art. 4, 5 en 6 / | 6 | maand | rapport en aant. in logboek | inspectie en onderhoud | 2018-03-06 | 2 | 37E03 | MAJOOR JAN LINZEL COMPLEX | A | Stafgebouw | 0 | 001 | DOSCO | DOSCO | RVB-ZW | 3414 | 718 |  |  | 1 | [9 empty] | In opdracht |  | < Vul hiernaast de juiste status en datum in. | bar: Sep
900133912 | 20 | Koelinstallatie lokaal | 813023 | Techn. staat koelinst. < 5 ton CO2 comfortkoeling 1j NW per 01-01-2016 | Besluit gefluoreerde broeikasgassen: art. 4 / Verordening (EU) 517/2014: art 3, zorgplicht / | 1 | jaar | rapport | controle/preventief onderh. | 2019-03-28 | 1 | 37E03 | MAJOOR JAN LINZEL COMPLEX | A | Stafgebouw | 0 | 049 | DOSCO | DOSCO | RVB-ZW | 3414 | 718 | 0 | 0 | 1 | Apr: 0; Mei: 0 | In opdracht |  | < Vul hiernaast de juiste status en datum in.
900130195 | 20 | Koelinstallatie lokaal | 781374 | Controle lekdichtheid en techn.staat comfortkoeling 3, 6, 12 of 24m NIEUW vanaf 01-01-2016 | Verordening (EU) 517/2014: art 3, zorgplicht / Verordening (EU) 517/2014: art. 4, 5 en 6 / | 12 | maand | rapport en aant. in logboek | inspectie en onderhoud | 2019-03-28 | 1 | 37E03 | MAJOOR JAN LINZEL COMPLEX | A | Stafgebouw | 1 | 114 | DOSCO | DOSCO | RVB-ZW | 3414 | 718 |  |  | 1 | [9 empty] | In opdracht |  | < Vul hiernaast de juiste status en datum in.
900130196 | 20 | Koelinstallatie lokaal | 781375 | Controle lekdichtheid en techn.staat comfortkoeling 3, 6, 12 of 24m NIEUW vanaf 01-01-2016 | Verordening (EU) 517/2014: art 3, zorgplicht / Verordening (EU) 517/2014: art. 4, 5 en 6 / | 12 | maand | rapport en aant. in logboek | inspectie en onderhoud | 2019-03-28 | 1 | 37E03 | MAJOOR JAN LINZEL COMPLEX | A | Stafgebouw | 1 | 114 | DOSCO | DOSCO | RVB-ZW | 3414 | 718 |  |  | 1 | [9 empty] | In opdracht |  | < Vul hiernaast de juiste status en datum in.
900130190 | 20 | Koelinstallatie lokaal | 781402 | Techn. staat koelinst. < 5 ton CO2 comfortkoeling 1j NW per 01-01-2016 | Besluit gefluoreerde broeikasgassen: art. 4 / Verordening (EU) 517/2014: art 3, zorgplicht / | 1 | jaar | rapport | controle/preventief onderh. | 2019-03-28 | 1 | 37E03 | MAJOOR JAN LINZEL COMPLEX | A | Stafgebouw | 1 | 154 | DOSCO | DOSCO | RVB-ZW | 3414 | 718 | 0 | 0 | 1 | Apr: 0; Mei: 0 | In opdracht |  | < Vul hiernaast de juiste status en datum in.
900130192 | 20 | Koelinstallatie lokaal | 781403 | Techn. staat koelinst. < 5 ton CO2 comfortkoeling 1j NW per 01-01-2016 | Besluit gefluoreerde broeikasgassen: art. 4 / Verordening (EU) 517/2014: art 3, zorgplicht / | 1 | jaar | rapport | controle/preventief onderh. | 2019-03-28 | 1 | 37E03 | MAJOOR JAN LINZEL COMPLEX | A | Stafgebouw | 1 | 154 | DOSCO | DOSCO | RVB-ZW | 3414 | 718 | 0 | 0 | 1 | Apr: 0; Mei: 0 | In opdracht |  | < Vul hiernaast de juiste status en datum in.
900115816 | 20 | Koelinstallatie lokaal | 739183 | Techn. staat koelinst. < 5 ton CO2 computerkoeling 1j NW per 01-01-2016 | Besluit gefluoreerde broeikasgassen: art. 4 / / | 1 | jaar | rapport | controle/preventief onderh. | 2019-03-28 | 1 | 37E03 | MAJOOR JAN LINZEL COMPLEX | A | Stafgebouw | 1 | A115 | DOSCO | DOSCO | RVB-ZW | 3414 | 718 | 0 | 0 | 1 | Apr: 0; Mei: 0 | In opdracht |  | < Vul hiernaast de juiste status en datum in.
900130016 | 81 | Mechanische luchtbehandeling | 781046 | Onderhoud luchtbehandelingskast 1j | Arbeidsomstandighedenbesluit: art. 6.2 / / | 1 | jaar | afmelding | onderhoud | 2019-11-14 | 1 | 37E03 | MAJOOR JAN LINZEL COMPLEX | A | Stafgebouw | 2 | 201 | DOSCO | DOSCO | RVB-ZW | 3416 | 718 |  |  |  | Sep: 0; Okt: 0; Nov: 1; Dec: 0 | In opdracht |  | < Vul hiernaast de juiste status en datum in.
900130017 | 81 | Mechanische luchtbehandeling | 781047 | Onderhoud luchtbehandelingskast 1j | Arbeidsomstandighedenbesluit: art. 6.2 / / | 1 | jaar | afmelding | onderhoud | 2019-11-12 | 1 | 37E03 | MAJOOR JAN LINZEL COMPLEX | A | Stafgebouw | 2 | 201 | DOSCO | DOSCO | RVB-ZW | 3416 | 718 |  |  |  | Sep: 0; Okt: 0; Nov: 1; Dec: 0 | In opdracht |  | < Vul hiernaast de juiste status en datum in.
900029790 | 1 | CV ketel | 351207 | PO stookinstallatie 1j | Bedrijfszekerheid | 1 | jaar | verklaring | onderhoud | 2019-07-01 | 1 | 37E03 | MAJOOR JAN LINZEL COMPLEX | A | Stafgebouw | 3 | 302 | DOSCO | DOSCO | RVB-ZW | 3403 | 718 |  |  |  | Mei: 0; Jun: 0; Jul: 1; Aug: 0; Sep: 0 | In opdracht |  | < Vul hiernaast de juiste status en datum in.
900029796 | 1 | CV ketel | 351208 | PO stookinstallatie 1j | Bedrijfszekerheid | 1 | jaar | verklaring | onderhoud | 2019-07-01 | 1 | 37E03 | MAJOOR JAN LINZEL COMPLEX | A | Stafgebouw | 3 | 302 | DOSCO | DOSCO | RVB-ZW | 3403 | 718 |  |  |  | Mei: 0; Jun: 0; Jul: 1; Aug: 0; Sep: 0 | In opdracht |  | < Vul hiernaast de juiste status en datum in.
900130012 | 81 | Mechanische luchtbehandeling | 781048 | Onderhoud luchtbehandelingskast 1j | Arbeidsomstandighedenbesluit: art. 6.2 / / | 1 | jaar | afmelding | onderhoud | 2019-11-13 | 1 | 37E03 | MAJOOR JAN LINZEL COMPLEX | A | Stafgebouw | 3 | 302 | DOSCO | DOSCO | RVB-ZW | 3416 | 718 |  |  |  | Sep: 0; Okt: 0; Nov: 1; Dec: 0 | In opdracht |  | < Vul hiernaast de juiste status en datum in.
900130013 | 81 | Mechanische luchtbehandeling | 781049 | Onderhoud luchtbehandelingskast 1j | Arbeidsomstandighedenbesluit: art. 6.2 / / | 1 | jaar | afmelding | onderhoud | 2019-11-12 | 1 | 37E03 | MAJOOR JAN LINZEL COMPLEX | A | Stafgebouw | 3 | 302 | DOSCO | DOSCO | RVB-ZW | 3416 | 718 |  |  |  | Sep: 0; Okt: 0; Nov: 1; Dec: 0 | In opdracht |  | < Vul hiernaast de juiste status en datum in.
900130014 | 81 | Mechanische luchtbehandeling | 781050 | Onderhoud luchtbehandelingskast 1j | Arbeidsomstandighedenbesluit: art. 6.2 / / | 1 | jaar | afmelding | onderhoud | 2019-11-14 | 1 | 37E03 | MAJOOR JAN LINZEL COMPLEX | A | Stafgebouw | 3 | 302 | DOSCO | DOSCO | RVB-ZW | 3416 | 718 |  |  |  | Sep: 0; Okt: 0; Nov: 1; Dec: 0 | In opdracht |  | < Vul hiernaast de juiste status en datum in.
900130015 | 81 | Mechanische luchtbehandeling | 781051 | Onderhoud luchtbehandelingskast 1j | Arbeidsomstandighedenbesluit: art. 6.2 / / | 1 | jaar | afmelding | onderhoud | 2019-11-13 | 1 | 37E03 | MAJOOR JAN LINZEL COMPLEX | A | Stafgebouw | 3 | 302 | DOSCO | DOSCO | RVB-ZW | 3416 | 718 |  |  |  | Sep: 0; Okt: 0; Nov: 1; Dec: 0 | In opdracht |  | < Vul hiernaast de juiste status en datum in.
900029789 | 1 | CV ketel | 351209 | PO stookinstallatie 1j | Bedrijfszekerheid | 1 | jaar | verklaring | onderhoud | 2019-07-16 | 1 | 37E03 | MAJOOR JAN LINZEL COMPLEX | B | Legeringsgebouw | 5 | 502 | DOSCO | DOSCO | RVB-ZW | 3403 | 718 |  |  |  | Mei: 0; Jun: 0; Jul: 1; Aug: 0; Sep: 0 | In opdracht |  | < Vul hiernaast de juiste status en datum in.
900029791 | 1 | CV ketel | 351210 | PO stookinstallatie 1j | Bedrijfszekerheid | 1 | jaar | verklaring | onderhoud | 2019-07-16 | 1 | 37E03 | MAJOOR JAN LINZEL COMPLEX | B | Legeringsgebouw | 5 | 502 | DOSCO | DOSCO | RVB-ZW | 3403 | 718 |  |  |  | Mei: 0; Jun: 0; Jul: 1; Aug: 0; Sep: 0 | In opdracht |  | < Vul hiernaast de juiste status en datum in.
900049280 | 20 | Koelinstallatie lokaal | 736368 | Controle lekdichtheid en techn.staat comfortkoeling 3, 6, 12 of 24m NIEUW vanaf 01-01-2016 | Verordening (EU) 517/2014: art 3, zorgplicht / Verordening (EU) 517/2014: art. 4, 5 en 6 / | 12 | maand | rapport en aant. in logboek | inspectie en onderhoud | 2019-11-05 | 1 | 37E03 | MAJOOR JAN LINZEL COMPLEX | B22 | KEK-gebouw | 0 | 002 | DOSCO | DOSCO | RVB-ZW | 3414 | 718 | [12 empty] | In opdracht |  | < Vul hiernaast de juiste status en datum in. | bar: Nov
900130018 | 81 | Mechanische luchtbehandeling | 781073 | Onderhoud luchtbehandelingskast met filterinstallatie 1j | Arbeidsomstandighedenbesluit: art. 6.2 / / | 1 | jaar | afmelding | onderhoud | 2019-11-13 | 1 | 37E03 | MAJOOR JAN LINZEL COMPLEX | B22 | KEK-gebouw | 0 | 013 | DOSCO | DOSCO | RVB-ZW | 3416 | 718 |  |  |  | Sep: 0; Okt: 0; Nov: 1; Dec: 0 | In opdracht |  | < Vul hiernaast de juiste status en datum in.
900130018 | 81 | Mechanische luchtbehandeling | 819223 | Vervangen filters 2, 3, 6, 12m | Arbeidsomstandighedenbesluit: art. 6.2 / / | 12 | maand | afvoerbewijs | inspectie | 2019-11-13 | 1 | 37E03 | MAJOOR JAN LINZEL COMPLEX | B22 | KEK-gebouw | 0 | 013 | DOSCO | DOSCO | RVB-ZW | 3416 | 718 | [12 empty] | In opdracht |  | < Vul hiernaast de juiste status en datum in. | bar: Nov
900130019 | 81 | Mechanische luchtbehandeling | 781074 | Onderhoud luchtbehandelingskast met filterinstallatie 1j | Arbeidsomstandighedenbesluit: art. 6.2 / / | 1 | jaar | afmelding | onderhoud | 2019-11-14 | 1 | 37E03 | MAJOOR JAN LINZEL COMPLEX | B22 | KEK-gebouw | 0 | 013 | DOSCO | DOSCO | RVB-ZW | 3416 | 718 |  |  |  | Sep: 0; Okt: 0; Nov: 1; Dec: 0 | In opdracht |  | < Vul hiernaast de juiste status en datum in.
900130019 | 81 | Mechanische luchtbehandeling | 819224 | Vervangen filters 2, 3, 6, 12m | Arbeidsomstandighedenbesluit: art. 6.2 / / | 12 | maand | afvoerbewijs | inspectie | 2019-11-14 | 1 | 37E03 | MAJOOR JAN LINZEL COMPLEX | B22 | KEK-gebouw | 0 | 013 | DOSCO | DOSCO | RVB-ZW | 3416 | 718 | [12 empty] | In opdracht |  | < Vul hiernaast de juiste status en datum in. | bar: Nov
900130020 | 81 | Mechanische luchtbehandeling | 781075 | Onderhoud luchtbehandelingskast met filterinstallatie 1j | Arbeidsomstandighedenbesluit: art. 6.2 / / | 1 | jaar | afmelding | onderhoud | 2019-11-15 | 1 | 37E03 | MAJOOR JAN LINZEL COMPLEX | B22 | KEK-gebouw | 0 | 013 | DOSCO | DOSCO | RVB-ZW | 3416 | 718 |  |  |  | Sep: 0; Okt: 0; Nov: 1; Dec: 0 | In opdracht |  | < Vul hiernaast de juiste status en datum in.
900130020 | 81 | Mechanische luchtbehandeling | 819225 | Vervangen filters 2, 3, 6, 12m | Arbeidsomstandighedenbesluit: art. 6.2 / / | 12 | maand | afvoerbewijs | inspectie | 2019-11-15 | 1 | 37E03 | MAJOOR JAN LINZEL COMPLEX | B22 | KEK-gebouw | 0 | 013 | DOSCO | DOSCO | RVB-ZW | 3416 | 718 | [12 empty] | In opdracht |  | < Vul hiernaast de juiste status en datum in. | bar: Nov
900130021 | 81 | Mechanische luchtbehandeling | 781076 | Onderhoud luchtbehandelingskast met filterinstallatie 1j | Arbeidsomstandighedenbesluit: art. 6.2 / / | 1 | jaar | afmelding | onderhoud | 2019-11-13 | 1 | 37E03 | MAJOOR JAN LINZEL COMPLEX | B22 | KEK-gebouw | 0 | 013 | DOSCO | DOSCO | RVB-ZW | 3416 | 718 |  |  |  | Sep: 0; Okt: 0; Nov: 1; Dec: 0 | In opdracht |  | < Vul hiernaast de juiste status en datum in.
900130021 | 81 | Mechanische luchtbehandeling | 819226 | Vervangen filters 2, 3, 6, 12m | Arbeidsomstandighedenbesluit: art. 6.2 / / | 12 | maand | afvoerbewijs | inspectie | 2019-11-13 | 1 | 37E03 | MAJOOR JAN LINZEL COMPLEX | B22 | KEK-gebouw | 0 | 013 | DOSCO | DOSCO | RVB-ZW | 3416 | 718 | [12 empty] | In opdracht |  | < Vul hiernaast de juiste status en datum in. | bar: Nov
900130022 | 81 | Mechanische luchtbehandeling | 781077 | Onderhoud luchtbehandelingskast met filterinstallatie 1j | Arbeidsomstandighedenbesluit: art. 6.2 / / | 1 | jaar | afmelding | onderhoud | 2019-11-14 | 1 | 37E03 | MAJOOR JAN LINZEL COMPLEX | B22 | KEK-gebouw | 0 | 013 | DOSCO | DOSCO | RVB-ZW | 3416 | 718 |  |  |  | Sep: 0; Okt: 0; Nov: 1; Dec: 0 | In opdracht |  | < Vul hiernaast de juiste status en datum in.
900130022 | 81 | Mechanische luchtbehandeling | 819227 | Vervangen filters 2, 3, 6, 12m | Arbeidsomstandighedenbesluit: art. 6.2 / / | 12 | maand | afvoerbewijs | inspectie | 2019-11-14 | 1 | 37E03 | MAJOOR JAN LINZEL COMPLEX | B22 | KEK-gebouw | 0 | 013 | DOSCO | DOSCO | RVB-ZW | 3416 | 718 | [12 empty] | In opdracht |  | < Vul hiernaast de juiste status en datum in. | bar: Nov
900130023 | 81 | Mechanische luchtbehandeling | 781078 | Onderhoud luchtbehandelingskast met filterinstallatie 1j | Arbeidsomstandighedenbesluit: art. 6.2 / / | 1 | jaar | afmelding | onderhoud | 2019-11-11 | 1 | 37E03 | MAJOOR JAN LINZEL COMPLEX | B22 | KEK-gebouw | 0 | 013 | DOSCO | DOSCO | RVB-ZW | 3416 | 718 |  |  |  | Sep: 0; Okt: 0; Nov: 1; Dec: 0 | In opdracht |  | < Vul hiernaast de juiste status en datum in.
900130023 | 81 | Mechanische luchtbehandeling | 819228 | Vervangen filters 2, 3, 6, 12m | Arbeidsomstandighedenbesluit: art. 6.2 / / | 12 | maand | afvoerbewijs | inspectie | 2019-11-11 | 1 | 37E03 | MAJOOR JAN LINZEL COMPLEX | B22 | KEK-gebouw | 0 | 013 | DOSCO | DOSCO | RVB-ZW | 3416 | 718 | [12 empty] | In opdracht |  | < Vul hiernaast de juiste status en datum in. | bar: Nov
900130024 | 81 | Mechanische luchtbehandeling | 781079 | Onderhoud luchtbehandelingskast met filterinstallatie 1j | Arbeidsomstandighedenbesluit: art. 6.2 / / | 1 | jaar | afmelding | onderhoud | 2019-11-14 | 1 | 37E03 | MAJOOR JAN LINZEL COMPLEX | B22 | KEK-gebouw | 0 | 013 | DOSCO | DOSCO | RVB-ZW | 3416 | 718 |  |  |  | Sep: 0; Okt: 0; Nov: 1; Dec: 0 | In opdracht |  | < Vul hiernaast de juiste status en datum in.
900130024 | 81 | Mechanische luchtbehandeling | 819229 | Vervangen filters 2, 3, 6, 12m | Arbeidsomstandighedenbesluit: art. 6.2 / / | 12 | maand | afvoerbewijs | inspectie | 2019-11-14 | 1 | 37E03 | MAJOOR JAN LINZEL COMPLEX | B22 | KEK-gebouw | 0 | 013 | DOSCO | DOSCO | RVB-ZW | 3416 | 718 | [12 empty] | In opdracht |  | < Vul hiernaast de juiste status en datum in. | bar: Nov
900029793 | 1 | CV ketel | 351211 | PO stookinstallatie 1j | Bedrijfszekerheid | 1 | jaar | verklaring | onderhoud | 2019-07-03 | 1 | 37E03 | MAJOOR JAN LINZEL COMPLEX | B22 | KEK-gebouw | 1 | 110 | DOSCO | DOSCO | RVB-ZW | 3403 | 718 |  |  |  | Mei: 0; Jun: 0; Jul: 1; Aug: 0; Sep: 0 | In opdracht |  | < Vul hiernaast de juiste status en datum in.
900029794 | 1 | CV ketel | 351212 | PO stookinstallatie 1j | Bedrijfszekerheid | 1 | jaar | verklaring | onderhoud | 2019-07-03 | 1 | 37E03 | MAJOOR JAN LINZEL COMPLEX | B22 | KEK-gebouw | 1 | 110 | DOSCO | DOSCO | RVB-ZW | 3403 | 718 |  |  |  | Mei: 0; Jun: 0; Jul: 1; Aug: 0; Sep: 0 | In opdracht |  | < Vul hiernaast de juiste status en datum in.
900029795 | 1 | CV ketel | 351213 | PO stookinstallatie 1j | Bedrijfszekerheid | 1 | jaar | verklaring | onderhoud | 2019-07-03 | 1 | 37E03 | MAJOOR JAN LINZEL COMPLEX | B22 | KEK-gebouw | 1 | 110 | DOSCO | DOSCO | RVB-ZW | 3403 | 718 |  |  |  | Mei: 0; Jun: 0; Jul: 1; Aug: 0; Sep: 0 | In opdracht |  | < Vul hiernaast de juiste status en datum in.
900087927 | 56 | Verwarmd waterinstallatie boiler | 704651 | PO stookinstallatie 1j | Bedrijfszekerheid | 1 | jaar | verklaring | onderhoud | 2019-07-04 | 1 | 37E03 | MAJOOR JAN LINZEL COMPLEX | B22 | KEK-gebouw | 1 | 110 | DOSCO | DOSCO | RVB-ZW | 3410 | 718 |  |  |  | Mei: 0; Jun: 0; Jul: 1; Aug: 0; Sep: 0 | In opdracht |  | < Vul hiernaast de juiste status en datum in.
900087933 | 56 | Verwarmd waterinstallatie boiler | 704652 | PO stookinstallatie 1j | Bedrijfszekerheid | 1 | jaar | verklaring | onderhoud | 2019-07-04 | 1 | 37E03 | MAJOOR JAN LINZEL COMPLEX | B22 | KEK-gebouw | 1 | 110 | DOSCO | DOSCO | RVB-ZW | 3410 | 718 |  |  |  | Mei: 0; Jun: 0; Jul: 1; Aug: 0; Sep: 0 | In opdracht |  | < Vul hiernaast de juiste status en datum in.
900112795 | 85 | Aardgasdistributiesysteem | 726041 | Controle terreinafsluiters gasterreinleidingnet 1j | Gaswet: art. 1, 2a en 10, lid 1. / / | 1 | jaar | rapport | inspectie en onderhoud | 2019-09-27 | 1 | 37E03 | MAJOOR JAN LINZEL COMPLEX |  |  |  |  | DOSCO | DOSCO | RVB-ZW | 3401 | 718 |  |  |  | Jul: 0; Aug: 0; Sep: 1; Okt: 0; Nov: 0 | In opdracht |  | < Vul hiernaast de juiste status en datum in.
900120771 | 20 | Koelinstallatie lokaal | 736629 | Controle lekdichtheid en techn.staat computerkoeling 3, 6, 12 of 24m NIEUW vanaf 01-01-2016 | Verordening (EU) 517/2014: art 3, zorgplicht / Verordening (EU) 517/2014: art. 4, 5 en 6 / | 12 | maand | rapport en aant. in logboek | inspectie en onderhoud | 2019-11-18 | 1 | 37F04 | BRIGADE ZUID-HOLLAND | 6 | Kantoor | 1 | 1.35A | KMAR | KMAR | RVB-ZW | 3414 | 718 | [12 empty] | In opdracht |  | < Vul hiernaast de juiste status en datum in. | bar: Nov
900120772 | 20 | Koelinstallatie lokaal | 736630 | Controle lekdichtheid en techn.staat computerkoeling 3, 6, 12 of 24m NIEUW vanaf 01-01-2016 | Verordening (EU) 517/2014: art 3, zorgplicht / Verordening (EU) 517/2014: art. 4, 5 en 6 / | 12 | maand | rapport en aant. in logboek | inspectie en onderhoud | 2019-11-18 | 1 | 37F04 | BRIGADE ZUID-HOLLAND | 6 | Kantoor | 1 | 1.35A | KMAR | KMAR | RVB-ZW | 3414 | 718 | [12 empty] | In opdracht |  | < Vul hiernaast de juiste status en datum in. | bar: Nov
900120786 | 81 | Mechanische luchtbehandeling | 728846 | Onderhoud luchtbehandelingskast met filterinstallatie 1j | Arbeidsomstandighedenbesluit: art. 6.2 / / | 1 | jaar | afmelding | onderhoud | 2019-12-23 | 1 | 37F04 | BRIGADE ZUID-HOLLAND | 6 | Kantoor | 1 | T01 | KMAR | KMAR | RVB-ZW | 3416 | 718 |  |  |  | Okt: 0; Nov: 0; Dec: 1 | In opdracht |  | < Vul hiernaast de juiste status en datum in.
900120786 | 81 | Mechanische luchtbehandeling | 820260 | Vervangen filters 2, 3, 6, 12m | Arbeidsomstandighedenbesluit: art. 6.2 / / | 12 | maand | afvoerbewijs | inspectie | 2019-04-08 | 1 | 37F04 | BRIGADE ZUID-HOLLAND | 6 | Kantoor | 1 | T01 | KMAR | KMAR | RVB-ZW | 3416 | 718 | [12 empty] | In opdracht |  | < Vul hiernaast de juiste status en datum in. | bar: Apr
900120785 | 81 | Mechanische luchtbehandeling | 728847 | Onderhoud luchtbehandelingskast met filterinstallatie 1j | Arbeidsomstandighedenbesluit: art. 6.2 / / | 1 | jaar | afmelding | onderhoud | 2019-12-23 | 1 | 37F04 | BRIGADE ZUID-HOLLAND | 6 | Kantoor | 1 | T02 | KMAR | KMAR | RVB-ZW | 3416 | 718 |  |  |  | Okt: 0; Nov: 0; Dec: 1 | In opdracht |  | < Vul hiernaast de juiste status en datum in.
900120785 | 81 | Mechanische luchtbehandeling | 820261 | Vervangen filters 2, 3, 6, 12m | Arbeidsomstandighedenbesluit: art. 6.2 / / | 12 | maand | afvoerbewijs | inspectie | 2019-04-08 | 1 | 37F04 | BRIGADE ZUID-HOLLAND | 6 | Kantoor | 1 | T02 | KMAR | KMAR | RVB-ZW | 3416 | 718 | [12 empty] | In opdracht |  | < Vul hiernaast de juiste status en datum in. | bar: Apr
900120767 | 1 | CV ketel | 728695 | PI gasgestookte installatie 48m | Activiteitenregeling: art. 3.7m | 48 | maand | verklaring | inspectie | 2017-07-06 | 1 | 37F04 | BRIGADE ZUID-HOLLAND | 6 | Kantoor | 2 | T2.03 | KMAR | KMAR | RVB-ZW | 3403 | 718 | [12 empty] | In opdracht |  | < Vul hiernaast de juiste status en datum in. | bar: Jul
900120767 | 1 | CV ketel | 728696 | PO stookinstallatie 1j | Bedrijfszekerheid | 1 | jaar | verklaring | onderhoud | 2019-09-25 | 1 | 37F04 | BRIGADE ZUID-HOLLAND | 6 | Kantoor | 2 | T2.03 | KMAR | KMAR | RVB-ZW | 3403 | 718 |  |  |  | Jul: 0; Aug: 0; Sep: 1; Okt: 0; Nov: 0 | In opdracht |  | < Vul hiernaast de juiste status en datum in.
900120768 | 56 | Verwarmd waterinstallatie boiler | 729033 | PO stookinstallatie 1j | Bedrijfszekerheid | 1 | jaar | verklaring | onderhoud | 2019-09-25 | 1 | 37F04 | BRIGADE ZUID-HOLLAND | 6 | Kantoor | 2 | T2.03 | KMAR | KMAR | RVB-ZW | 3410 | 718 |  |  |  | Jul: 0; Aug: 0; Sep: 1; Okt: 0; Nov: 0 | In opdracht |  | < Vul hiernaast de juiste status en datum in.
900103327 | 20 | Koelinstallatie lokaal | 737624 | Techn. staat koelinst. < 5 ton CO2 comfortkoeling 1j NW per 01-01-2016 | Besluit gefluoreerde broeikasgassen: art. 4 / Verordening (EU) 517/2014: art 3, zorgplicht / | 1 | jaar | rapport | controle/preventief onderh. | 2019-04-01 | 1 | 37G01 | DEPOT PERNIS | B7000 | Kantoor | 0 | 01 | DMO | DMO | RVB-ZW | 3414 | 718 |  | 0 | 0 | Apr: 1; Mei: 0; Jun: 0 | In opdracht |  | < Vul hiernaast de juiste status en datum in.
900105517 | 1 | CV ketel | 351214 | PO stookinstallatie 1j | Bedrijfszekerheid | 1 | jaar | verklaring | onderhoud | 2019-07-22 | 1 | 37G01 | DEPOT PERNIS | B7000 | Kantoor | 0 | 06 | DMO | DMO | RVB-ZW | 3403 | 718 |  |  |  | Mei: 0; Jun: 0; Jul: 1; Aug: 0; Sep: 0 | In opdracht |  | < Vul hiernaast de juiste status en datum in.
900108766 | 21 | Koelinstallatie centraal | 734947 | Techn. staat koelinst. < 5 ton CO2 comfortkoeling 1j NW per 01-01-2016 | Besluit gefluoreerde broeikasgassen: art. 4 / Verordening (EU) 517/2014: art 3, zorgplicht / | 1 | jaar | rapport | controle/preventief onderh. | 2019-05-16 | 1 | 37G01 | DEPOT PERNIS | B7100 | Generator Gebouw A | 0 | 02 | DMO | DMO | RVB-ZW | 3413 | 718 |  |  | 0 | Apr: 0; Mei: 1; Jun: 0; Jul: 0 | In opdracht |  | < Vul hiernaast de juiste status en datum in.
900092180 | 81 | Mechanische luchtbehandeling | 777316 | Onderhoud luchtbehandelingskast met filterinstallatie 1j | Arbeidsomstandighedenbesluit: art. 6.2 / / | 1 | jaar | afmelding | onderhoud | 2019-11-27 | 1 | 37G01 | DEPOT PERNIS | B7302 | Pompgebouw C | 0 | 002 | DMO | DMO | RVB-ZW | 3416 | 718 |  |  |  | Sep: 0; Okt: 0; Nov: 1; Dec: 0 | In opdracht |  | < Vul hiernaast de juiste status en datum in.
900092180 | 81 | Mechanische luchtbehandeling | 819230 | Vervangen filters 2, 3, 6, 12m | Arbeidsomstandighedenbesluit: art. 6.2 / / | 12 | maand | afvoerbewijs | inspectie | 2017-11-30 | 1 | 37G01 | DEPOT PERNIS | B7302 | Pompgebouw C | 0 | 002 | DMO | DMO | RVB-ZW | 3416 | 718 | [12 empty] | In opdracht |  | < Vul hiernaast de juiste status en datum in. | bar: Nov
900092181 | 81 | Mechanische luchtbehandeling | 352210 | Onderhoud luchtbehandelingskast 1j | Arbeidsomstandighedenbesluit: art. 6.2 / / | 1 | jaar | afmelding | onderhoud | 2019-11-26 | 1 | 37G01 | DEPOT PERNIS | B7302 | Pompgebouw C | 0 | 003 | DMO | DMO | RVB-ZW | 3416 | 718 |  |  |  | Sep: 0; Okt: 0; Nov: 1; Dec: 0 | In opdracht |  | < Vul hiernaast de juiste status en datum in.
900126429 | 20 | Koelinstallatie lokaal | 759694 | Techn. staat koelinst. < 5 ton CO2 computerkoeling 1j NW per 01-01-2016 | Besluit gefluoreerde broeikasgassen: art. 4 / / | 1 | jaar | rapport | controle/preventief onderh. | 2019-04-01 | 1 | 37G01 | DEPOT PERNIS | B7551 | Kantoor , Kantine | 0 | A9 | DMO | DMO | RVB-ZW | 3414 | 718 |  | 0 | 0 | Apr: 1; Mei: 0; Jun: 0 | In opdracht |  | < Vul hiernaast de juiste status en datum in.
900130691 | 104 | Bodemenergiesystemen | 782537 | D2 Technische maatregelen BES gesloten systeem 1j | Activiteitenbesluit: par. 3.2.8 / SIKB 11001: H7 / | 1 | jaar | rapport | controle | 2019-05-09 | 1 | 37G01 | DEPOT PERNIS | B7551 | Kantoor , Kantine | 0 | A9 | DMO | DMO | RVB-ZW | 3402 | 718 |  |  | 0 | Apr: 0; Mei: 1; Jun: 0; Jul: 0 | In opdracht |  | < Vul hiernaast de juiste status en datum in.
900116196 | 21 | Koelinstallatie centraal | 734948 | Techn. staat koelinst. < 5 ton CO2 comfortkoeling 1j NW per 01-01-2016 | Besluit gefluoreerde broeikasgassen: art. 4 / Verordening (EU) 517/2014: art 3, zorgplicht / | 1 | jaar | rapport | controle/preventief onderh. | 2019-04-01 | 1 | 37G01 | DEPOT PERNIS | B7551 | Kantoor , Kantine | 0 | K3 | DMO | DMO | RVB-ZW | 3413 | 718 |  | 0 | 0 | Apr: 1; Mei: 0; Jun: 0 | In opdracht |  | < Vul hiernaast de juiste status en datum in.
900128376 | 21 | Koelinstallatie centraal | 774454 | Controle lekdichtheid en techn.staat comfortkoeling 3, 6, 12 of 24m NIEUW vanaf 01-01-2016 | Verordening (EU) 517/2014: art 3, zorgplicht / Verordening (EU) 517/2014: art. 4, 5 en 6 / | 12 | maand | rapport en aant. in logboek | inspectie en onderhoud | 2019-04-01 | 1 | 37G01 | DEPOT PERNIS | B7551 | Kantoor , Kantine | 0 | K9 | DMO | DMO | RVB-ZW | 3413 | 718 | [12 empty] | In opdracht |  | < Vul hiernaast de juiste status en datum in. | bar: Apr
900105523 | 1 | CV ketel | 351215 | PO stookinstallatie 1j | Bedrijfszekerheid | 1 | jaar | verklaring | onderhoud | 2019-07-22 | 1 | 37G01 | DEPOT PERNIS | B7551 | Kantoor , Kantine | 0 | WK7 | DMO | DMO | RVB-ZW | 3403 | 718 |  |  |  | Mei: 0; Jun: 0; Jul: 1; Aug: 0; Sep: 0 | In opdracht |  | < Vul hiernaast de juiste status en datum in.
900113060 | 56 | Verwarmd waterinstallatie boiler | 704653 | PO stookinstallatie 1j | Bedrijfszekerheid | 1 | jaar | verklaring | onderhoud | 2019-07-22 | 1 | 37G01 | DEPOT PERNIS | B7551 | Kantoor , Kantine | 0 | WK7 | DMO | DMO | RVB-ZW | 3410 | 718 |  |  |  | Mei: 0; Jun: 0; Jul: 1; Aug: 0; Sep: 0 | In opdracht |  | < Vul hiernaast de juiste status en datum in.
900115706 | 81 | Mechanische luchtbehandeling | 777317 | Onderhoud luchtbehandelingskast met filterinstallatie 1j | Arbeidsomstandighedenbesluit: art. 6.2 / / | 1 | jaar | afmelding | onderhoud | 2019-11-14 | 1 | 37G01 | DEPOT PERNIS | B7551 | Kantoor , Kantine | 0 | WK7 | DMO | DMO | RVB-ZW | 3416 | 718 |  |  |  | Sep: 0; Okt: 0; Nov: 1; Dec: 0 | In opdracht |  | < Vul hiernaast de juiste status en datum in.
900115706 | 81 | Mechanische luchtbehandeling | 819231 | Vervangen filters 2, 3, 6, 12m | Arbeidsomstandighedenbesluit: art. 6.2 / / | 12 | maand | afvoerbewijs | inspectie | 2019-11-14 | 1 | 37G01 | DEPOT PERNIS | B7551 | Kantoor , Kantine | 0 | WK7 | DMO | DMO | RVB-ZW | 3416 | 718 | [12 empty] | In opdracht |  | < Vul hiernaast de juiste status en datum in. | bar: Nov
900116195 | 21 | Koelinstallatie centraal | 734412 | Controle lekdichtheid en techn.staat comfortkoeling 3, 6, 12 of 24m NIEUW vanaf 01-01-2016 | Verordening (EU) 517/2014: art 3, zorgplicht / Verordening (EU) 517/2014: art. 4, 5 en 6 / | 12 | maand | rapport en aant. in logboek | inspectie en onderhoud | 2019-11-18 | 1 | 37G01 | DEPOT PERNIS | B7551 | Kantoor , Kantine | 1 | K101 | DMO | DMO | RVB-ZW | 3413 | 718 | [12 empty] | In opdracht |  | < Vul hiernaast de juiste status en datum in. | bar: Nov
900115703 | 81 | Mechanische luchtbehandeling | 777318 | Onderhoud luchtbehandelingskast met filterinstallatie 1j | Arbeidsomstandighedenbesluit: art. 6.2 / / | 1 | jaar | afmelding | onderhoud | 2019-11-27 | 1 | 37G01 | DEPOT PERNIS | B7551 | Kantoor , Kantine | 1 | K102 | DMO | DMO | RVB-ZW | 3416 | 718 |  |  |  | Sep: 0; Okt: 0; Nov: 1; Dec: 0 | In opdracht |  | < Vul hiernaast de juiste status en datum in.
900115703 | 81 | Mechanische luchtbehandeling | 819232 | Vervangen filters 2, 3, 6, 12m | Arbeidsomstandighedenbesluit: art. 6.2 / / | 12 | maand | afvoerbewijs | inspectie | 2019-11-27 | 1 | 37G01 | DEPOT PERNIS | B7551 | Kantoor , Kantine | 1 | K102 | DMO | DMO | RVB-ZW | 3416 | 718 | [12 empty] | In opdracht |  | < Vul hiernaast de juiste status en datum in. | bar: Nov
900115704 | 81 | Mechanische luchtbehandeling | 777319 | Onderhoud luchtbehandelingskast met filterinstallatie 1j | Arbeidsomstandighedenbesluit: art. 6.2 / / | 1 | jaar | afmelding | onderhoud | 2019-11-27 | 1 | 37G01 | DEPOT PERNIS | B7551 | Kantoor , Kantine | 1 | K102 | DMO | DMO | RVB-ZW | 3416 | 718 |  |  |  | Sep: 0; Okt: 0; Nov: 1; Dec: 0 | In opdracht |  | < Vul hiernaast de juiste status en datum in.
900115704 | 81 | Mechanische luchtbehandeling | 819233 | Vervangen filters 2, 3, 6, 12m | Arbeidsomstandighedenbesluit: art. 6.2 / / | 12 | maand | afvoerbewijs | inspectie | 2018-12-05 | 1 | 37G01 | DEPOT PERNIS | B7551 | Kantoor , Kantine | 1 | K102 | DMO | DMO | RVB-ZW | 3416 | 718 | [12 empty] | In opdracht |  | < Vul hiernaast de juiste status en datum in. | bar: Dec
900105519 | 1 | CV ketel | 351216 | PO stookinstallatie 1j | Bedrijfszekerheid | 1 | jaar | verklaring | onderhoud | 2019-07-22 | 1 | 37G01 | DEPOT PERNIS | B7552 | Magazijn , Werkplaats | 0 | 02 | DMO | DMO | RVB-ZW | 3403 | 718 |  |  |  | Mei: 0; Jun: 0; Jul: 1; Aug: 0; Sep: 0 | In opdracht |  | < Vul hiernaast de juiste status en datum in.
900110571 | 21 | Koelinstallatie centraal | 734413 | Controle lekdichtheid en techn.staat comfortkoeling 3, 6, 12 of 24m NIEUW vanaf 01-01-2016 | Verordening (EU) 517/2014: art 3, zorgplicht / Verordening (EU) 517/2014: art. 4, 5 en 6 / | 12 | maand | rapport en aant. in logboek | inspectie en onderhoud | 2019-05-16 | 1 | 37G01 | DEPOT PERNIS | B7553 | Laboratorium | 0 | 06 | DMO | DMO | RVB-ZW | 3413 | 718 | [12 empty] | In opdracht |  | < Vul hiernaast de juiste status en datum in. | bar: Mei
900105516 | 1 | CV ketel | 351217 | PO stookinstallatie 1j | Bedrijfszekerheid | 1 | jaar | verklaring | onderhoud | 2019-07-22 | 1 | 37G01 | DEPOT PERNIS | B7553 | Laboratorium | 0 | 09 | DMO | DMO | RVB-ZW | 3403 | 718 |  |  |  | Mei: 0; Jun: 0; Jul: 1; Aug: 0; Sep: 0 | In opdracht |  | < Vul hiernaast de juiste status en datum in.
900105871 | 1 | CV ketel | 351218 | PO stookinstallatie 1j | Bedrijfszekerheid | 1 | jaar | verklaring | onderhoud | 2019-07-22 | 1 | 37G01 | DEPOT PERNIS | B7553 | Laboratorium | 0 | 09 | DMO | DMO | RVB-ZW | 3403 | 718 |  |  |  | Mei: 0; Jun: 0; Jul: 1; Aug: 0; Sep: 0 | In opdracht |  | < Vul hiernaast de juiste status en datum in.
900115705 | 81 | Mechanische luchtbehandeling | 777172 | Onderhoud luchtbehandelingskast met filterinstallatie werkplaats 1j | Activiteitenregeling: afd 4.3 t/m 4.8 | 1 | jaar | afmelding | onderhoud | 2019-11-27 | 1 | 37G01 | DEPOT PERNIS | B7553 | Laboratorium | 0 | 09 | DMO | DMO | RVB-ZW | 3416 | 718 |  |  |  | Sep: 0; Okt: 0; Nov: 1; Dec: 0 | In opdracht |  | < Vul hiernaast de juiste status en datum in.
900115705 | 81 | Mechanische luchtbehandeling | 819661 | Vervangen filters werkplaats 2, 3, 6, 12m | Activiteitenregeling: afd 4.3 t/m 4.8 | 12 | maand | afvoerbewijs | inspectie | 2019-11-27 | 1 | 37G01 | DEPOT PERNIS | B7553 | Laboratorium | 0 | 09 | DMO | DMO | RVB-ZW | 3416 | 718 | [12 empty] | In opdracht |  | < Vul hiernaast de juiste status en datum in. | bar: Nov
900112796 | 85 | Aardgasdistributiesysteem | 726042 | Controle terreinafsluiters gasterreinleidingnet 1j | Gaswet: art. 1, 2a en 10, lid 1. / / | 1 | jaar | rapport | inspectie en onderhoud | 2018-10-30 | 1 | 37G01 | DEPOT PERNIS |  |  |  |  | DMO | DMO | RVB-ZW | 3401 | 718 |  |  |  | Aug: 0; Sep: 0; Okt: 1; Nov: 0; Dec: 0 | In opdracht |  | < Vul hiernaast de juiste status en datum in.
900130009 | 81 | Mechanische luchtbehandeling | 780899 | Onderhoud luchtbehandelingskast met filterinstallatie 1j | Arbeidsomstandighedenbesluit: art. 6.2 / / | 1 | jaar | afmelding | onderhoud |  | 1 | 37H09 | MARINIERSKAPEL | A | Complex Gebouw | 1 | 1.18 | CZSK | CZSK | RVB-ZW | 3416 | 718 |  |  |  | Mei: 0; Jun: 0; Jul: 1; Aug: 0; Sep: 0 | In opdracht |  | < Vul hiernaast de juiste status en datum in.
900130009 | 81 | Mechanische luchtbehandeling | 819234 | Vervangen filters 2, 3, 6, 12m | Arbeidsomstandighedenbesluit: art. 6.2 / / | 12 | maand | afvoerbewijs | inspectie |  | 1 | 37H09 | MARINIERSKAPEL | A | Complex Gebouw | 1 | 1.18 | CZSK | CZSK | RVB-ZW | 3416 | 718 | [12 empty] | In opdracht |  | < Vul hiernaast de juiste status en datum in. | bar: Jul
900130821 | 1 | CV ketel | 783969 | PO stookinstallatie 1j | Bedrijfszekerheid | 1 | jaar | verklaring | onderhoud | 2020-02-10 | 1 | 37H09 | MARINIERSKAPEL | A | Complex Gebouw | 1 | 1.18 | CZSK | CZSK | RVB-ZW | 3403 | 718 | 0 | 1 | 0 | Apr: 0 | In opdracht |  | < Vul hiernaast de juiste status en datum in.
900130822 | 1 | CV ketel | 783970 | PO stookinstallatie 1j | Bedrijfszekerheid | 1 | jaar | verklaring | onderhoud | 2020-02-10 | 1 | 37H09 | MARINIERSKAPEL | A | Complex Gebouw | 1 | 1.18 | CZSK | CZSK | RVB-ZW | 3403 | 718 | 0 | 1 | 0 | Apr: 0 | In opdracht |  | < Vul hiernaast de juiste status en datum in.
900130823 | 1 | CV ketel | 783971 | PO stookinstallatie 1j | Bedrijfszekerheid | 1 | jaar | verklaring | onderhoud | 2020-02-10 | 1 | 37H09 | MARINIERSKAPEL | A | Complex Gebouw | 1 | 1.18 | CZSK | CZSK | RVB-ZW | 3403 | 718 | 0 | 1 | 0 | Apr: 0 | In opdracht |  | < Vul hiernaast de juiste status en datum in.
900130824 | 56 | Verwarmd waterinstallatie boiler | 783984 | PO stookinstallatie 1j | Bedrijfszekerheid | 1 | jaar | verklaring | onderhoud | 2020-02-10 | 1 | 37H09 | MARINIERSKAPEL | A | Complex Gebouw | 1 | 1.18 | CZSK | CZSK | RVB-ZW | 3410 | 718 | 0 | 1 | 0 | Apr: 0 | In opdracht |  | < Vul hiernaast de juiste status en datum in.
900049291 | 20 | Koelinstallatie lokaal | 736370 | Controle lekdichtheid en techn.staat comfortkoeling 3, 6, 12 of 24m NIEUW vanaf 01-01-2016 | Verordening (EU) 517/2014: art 3, zorgplicht / Verordening (EU) 517/2014: art. 4, 5 en 6 / | 12 | maand | rapport en aant. in logboek | inspectie en onderhoud | 2019-04-03 | 1 | 37H10 | VAN GHENTKAZERNE | 001 | Hoofdgebouw | 0 | 001 | CZSK | CZSK | RVB-ZW | 3414 | 718 | [12 empty] | In opdracht |  | < Vul hiernaast de juiste status en datum in. | bar: Apr
900049293 | 20 | Koelinstallatie lokaal | 776544 | Controle lekdichtheid en techn.staat computerkoeling 3, 6, 12 of 24m NIEUW vanaf 01-01-2016 | Verordening (EU) 517/2014: art 3, zorgplicht / Verordening (EU) 517/2014: art. 4, 5 en 6 / | 12 | maand | rapport en aant. in logboek | inspectie en onderhoud | 2019-04-30 | 1 | 37H10 | VAN GHENTKAZERNE | 001 | Hoofdgebouw | 0 | 001 | CZSK | CZSK | RVB-ZW | 3414 | 718 | [12 empty] | In opdracht |  | < Vul hiernaast de juiste status en datum in. | bar: Apr
900127964 | 81 | Mechanische luchtbehandeling | 773651 | Onderhoud luchtbehandelingskast 1j | Arbeidsomstandighedenbesluit: art. 6.2 / / | 1 | jaar | afmelding | onderhoud | 2019-10-15 | 1 | 37H10 | VAN GHENTKAZERNE | 001 | Hoofdgebouw | 2 | 126 | CZSK | CZSK | RVB-ZW | 3416 | 718 |  |  |  | Aug: 0; Sep: 0; Okt: 1; Nov: 0; Dec: 0 | In opdracht |  | < Vul hiernaast de juiste status en datum in.
900127965 | 81 | Mechanische luchtbehandeling | 775605 | Onderhoud luchtbehandelingskast 1j | Arbeidsomstandighedenbesluit: art. 6.2 / / | 1 | jaar | afmelding | onderhoud | 2019-10-16 | 1 | 37H10 | VAN GHENTKAZERNE | 001 | Hoofdgebouw | 2 | 126 | CZSK | CZSK | RVB-ZW | 3416 | 718 |  |  |  | Aug: 0; Sep: 0; Okt: 1; Nov: 0; Dec: 0 | In opdracht |  | < Vul hiernaast de juiste status en datum in.
900127966 | 81 | Mechanische luchtbehandeling | 777241 | Onderhoud luchtbehandelingskast 1j | Arbeidsomstandighedenbesluit: art. 6.2 / / | 1 | jaar | afmelding | onderhoud | 2019-10-16 | 1 | 37H10 | VAN GHENTKAZERNE | 001 | Hoofdgebouw | 2 | 126 | CZSK | CZSK | RVB-ZW | 3416 | 718 |  |  |  | Aug: 0; Sep: 0; Okt: 1; Nov: 0; Dec: 0 | In opdracht |  | < Vul hiernaast de juiste status en datum in.
900127967 | 81 | Mechanische luchtbehandeling | 773652 | Onderhoud luchtbehandelingskast 1j | Arbeidsomstandighedenbesluit: art. 6.2 / / | 1 | jaar | afmelding | onderhoud | 2019-11-11 | 1 | 37H10 | VAN GHENTKAZERNE | 001 | Hoofdgebouw | 2 | 126 | CZSK | CZSK | RVB-ZW | 3416 | 718 |  |  |  | Sep: 0; Okt: 0; Nov: 1; Dec: 0 | In opdracht |  | < Vul hiernaast de juiste status en datum in.
900127968 | 81 | Mechanische luchtbehandeling | 773668 | Onderhoud luchtbehandelingskast met filterinstallatie 1j | Arbeidsomstandighedenbesluit: art. 6.2 / / | 1 | jaar | afmelding | onderhoud | 2019-10-16 | 1 | 37H10 | VAN GHENTKAZERNE | 001 | Hoofdgebouw | 2 | 126 | CZSK | CZSK | RVB-ZW | 3416 | 718 |  |  |  | Aug: 0; Sep: 0; Okt: 1; Nov: 0; Dec: 0 | In opdracht |  | < Vul hiernaast de juiste status en datum in.
900127968 | 81 | Mechanische luchtbehandeling | 819235 | Vervangen filters 2, 3, 6, 12m | Arbeidsomstandighedenbesluit: art. 6.2 / / | 12 | maand | afvoerbewijs | inspectie | 2018-11-19 | 1 | 37H10 | VAN GHENTKAZERNE | 001 | Hoofdgebouw | 2 | 126 | CZSK | CZSK | RVB-ZW | 3416 | 718 | [12 empty] | In opdracht |  | < Vul hiernaast de juiste status en datum in. | bar: Nov
900049301 | 20 | Koelinstallatie lokaal | 736372 | Controle lekdichtheid en techn.staat comfortkoeling 3, 6, 12 of 24m NIEUW vanaf 01-01-2016 | Verordening (EU) 517/2014: art 3, zorgplicht / Verordening (EU) 517/2014: art. 4, 5 en 6 / | 12 | maand | rapport en aant. in logboek | inspectie en onderhoud | 2019-04-03 | 1 | 37H10 | VAN GHENTKAZERNE | 001 | Hoofdgebouw | 3 | 233 | CZSK | CZSK | RVB-ZW | 3414 | 718 | [12 empty] | In opdracht |  | < Vul hiernaast de juiste status en datum in. | bar: Apr
900029797 | 1 | CV ketel | 351219 | PO stookinstallatie 1j | Bedrijfszekerheid | 1 | jaar | verklaring | onderhoud | 2020-02-03 | 1 | 37H10 | VAN GHENTKAZERNE | 001 | Hoofdgebouw | 4 | 319 | CZSK | CZSK | RVB-ZW | 3403 | 718 | 0 | 1 | 0 | Apr: 0 | In opdracht |  | < Vul hiernaast de juiste status en datum in.
900029809 | 1 | CV ketel | 351220 | PO stookinstallatie 1j | Bedrijfszekerheid | 1 | jaar | verklaring | onderhoud | 2020-02-03 | 1 | 37H10 | VAN GHENTKAZERNE | 001 | Hoofdgebouw | 4 | 319 | CZSK | CZSK | RVB-ZW | 3403 | 718 | 0 | 1 | 0 | Apr: 0 | In opdracht |  | < Vul hiernaast de juiste status en datum in.
900087401 | 56 | Verwarmd waterinstallatie boiler | 704654 | PO stookinstallatie 1j | Bedrijfszekerheid | 1 | jaar | verklaring | onderhoud | 2020-02-04 | 1 | 37H10 | VAN GHENTKAZERNE | 001 | Hoofdgebouw | 4 | 319 | CZSK | CZSK | RVB-ZW | 3410 | 718 | 0 | 1 | 0 | Apr: 0 | In opdracht |  | < Vul hiernaast de juiste status en datum in.
900127962 | 81 | Mechanische luchtbehandeling | 773669 | Onderhoud luchtbehandelingskast met filterinstallatie 1j | Arbeidsomstandighedenbesluit: art. 6.2 / / | 1 | jaar | afmelding | onderhoud | 2019-10-15 | 1 | 37H10 | VAN GHENTKAZERNE | 001 | Hoofdgebouw | 4 | 346 | CZSK | CZSK | RVB-ZW | 3416 | 718 |  |  |  | Aug: 0; Sep: 0; Okt: 1; Nov: 0; Dec: 0 | In opdracht |  | < Vul hiernaast de juiste status en datum in.
900127962 | 81 | Mechanische luchtbehandeling | 819236 | Vervangen filters 2, 3, 6, 12m | Arbeidsomstandighedenbesluit: art. 6.2 / / | 12 | maand | afvoerbewijs | inspectie | 2019-10-15 | 1 | 37H10 | VAN GHENTKAZERNE | 001 | Hoofdgebouw | 4 | 346 | CZSK | CZSK | RVB-ZW | 3416 | 718 | [12 empty] | In opdracht |  | < Vul hiernaast de juiste status en datum in. | bar: Okt
900127963 | 81 | Mechanische luchtbehandeling | 773670 | Onderhoud luchtbehandelingskast met filterinstallatie 1j | Arbeidsomstandighedenbesluit: art. 6.2 / / | 1 | jaar | afmelding | onderhoud | 2019-11-11 | 1 | 37H10 | VAN GHENTKAZERNE | 001 | Hoofdgebouw | 4 | 346 | CZSK | CZSK | RVB-ZW | 3416 | 718 |  |  |  | Sep: 0; Okt: 0; Nov: 1; Dec: 0 | In opdracht |  | < Vul hiernaast de juiste status en datum in.
900127963 | 81 | Mechanische luchtbehandeling | 819237 | Vervangen filters 2, 3, 6, 12m | Arbeidsomstandighedenbesluit: art. 6.2 / / | 12 | maand | afvoerbewijs | inspectie | 2018-11-19 | 1 | 37H10 | VAN GHENTKAZERNE | 001 | Hoofdgebouw | 4 | 346 | CZSK | CZSK | RVB-ZW | 3416 | 718 | [12 empty] | In opdracht |  | < Vul hiernaast de juiste status en datum in. | bar: Nov
900127955 | 81 | Mechanische luchtbehandeling | 773671 | Onderhoud luchtbehandelingskast met filterinstallatie 1j | Arbeidsomstandighedenbesluit: art. 6.2 / / | 1 | jaar | afmelding | onderhoud | 2019-10-16 | 1 | 37H10 | VAN GHENTKAZERNE | 001 | Hoofdgebouw | K1 | K06 | CZSK | CZSK | RVB-ZW | 3416 | 718 |  |  |  | Aug: 0; Sep: 0; Okt: 1; Nov: 0; Dec: 0 | In opdracht |  | < Vul hiernaast de juiste status en datum in.
900127955 | 81 | Mechanische luchtbehandeling | 819238 | Vervangen filters 2, 3, 6, 12m | Arbeidsomstandighedenbesluit: art. 6.2 / / | 12 | maand | afvoerbewijs | inspectie | 2018-11-20 | 1 | 37H10 | VAN GHENTKAZERNE | 001 | Hoofdgebouw | K1 | K06 | CZSK | CZSK | RVB-ZW | 3416 | 718 | [12 empty] | In opdracht |  | < Vul hiernaast de juiste status en datum in. | bar: Nov
900127956 | 81 | Mechanische luchtbehandeling | 775606 | Onderhoud luchtbehandelingskast 1j | Arbeidsomstandighedenbesluit: art. 6.2 / / | 1 | jaar | afmelding | onderhoud | 2019-10-15 | 1 | 37H10 | VAN GHENTKAZERNE | 001 | Hoofdgebouw | K1 | K06 | CZSK | CZSK | RVB-ZW | 3416 | 718 |  |  |  | Aug: 0; Sep: 0; Okt: 1; Nov: 0; Dec: 0 | In opdracht |  | < Vul hiernaast de juiste status en datum in.
900127957 | 81 | Mechanische luchtbehandeling | 773653 | Onderhoud luchtbehandelingskast 1j | Arbeidsomstandighedenbesluit: art. 6.2 / / | 1 | jaar | afmelding | onderhoud | 2019-10-15 | 1 | 37H10 | VAN GHENTKAZERNE | 001 | Hoofdgebouw | K1 | K06 | CZSK | CZSK | RVB-ZW | 3416 | 718 |  |  |  | Aug: 0; Sep: 0; Okt: 1; Nov: 0; Dec: 0 | In opdracht |  | < Vul hiernaast de juiste status en datum in.
900127958 | 81 | Mechanische luchtbehandeling | 773673 | Onderhoud luchtbehandelingskast met filterinstallatie 1j | Arbeidsomstandighedenbesluit: art. 6.2 / / | 1 | jaar | afmelding | onderhoud | 2019-10-15 | 1 | 37H10 | VAN GHENTKAZERNE | 001 | Hoofdgebouw | K1 | K06 | CZSK | CZSK | RVB-ZW | 3416 | 718 |  |  |  | Aug: 0; Sep: 0; Okt: 1; Nov: 0; Dec: 0 | In opdracht |  | < Vul hiernaast de juiste status en datum in.
900127958 | 81 | Mechanische luchtbehandeling | 819239 | Vervangen filters 2, 3, 6, 12m | Arbeidsomstandighedenbesluit: art. 6.2 / / | 12 | maand | afvoerbewijs | inspectie | 2019-10-15 | 1 | 37H10 | VAN GHENTKAZERNE | 001 | Hoofdgebouw | K1 | K06 | CZSK | CZSK | RVB-ZW | 3416 | 718 | [12 empty] | In opdracht |  | < Vul hiernaast de juiste status en datum in. | bar: Okt
900127959 | 81 | Mechanische luchtbehandeling | 775607 | Onderhoud luchtbehandelingskast 1j | Arbeidsomstandighedenbesluit: art. 6.2 / / | 1 | jaar | afmelding | onderhoud | 2019-10-15 | 1 | 37H10 | VAN GHENTKAZERNE | 001 | Hoofdgebouw | K1 | K06 | CZSK | CZSK | RVB-ZW | 3416 | 718 |  |  |  | Aug: 0; Sep: 0; Okt: 1; Nov: 0; Dec: 0 | In opdracht |  | < Vul hiernaast de juiste status en datum in.
900127960 | 81 | Mechanische luchtbehandeling | 773654 | Onderhoud luchtbehandelingskast 1j | Arbeidsomstandighedenbesluit: art. 6.2 / / | 1 | jaar | afmelding | onderhoud | 2019-10-15 | 1 | 37H10 | VAN GHENTKAZERNE | 001 | Hoofdgebouw | K1 | K06 | CZSK | CZSK | RVB-ZW | 3416 | 718 |  |  |  | Aug: 0; Sep: 0; Okt: 1; Nov: 0; Dec: 0 | In opdracht |  | < Vul hiernaast de juiste status en datum in.
900128750 | 81 | Mechanische luchtbehandeling | 775613 | Onderhoud luchtbehandelingskast met filterinstallatie 1j | Arbeidsomstandighedenbesluit: art. 6.2 / / | 1 | jaar | afmelding | onderhoud | 2018-11-20 | 1 | 37H10 | VAN GHENTKAZERNE | 001 | Hoofdgebouw | K1 | K06 | CZSK | CZSK | RVB-ZW | 3416 | 718 |  |  |  | Sep: 0; Okt: 0; Nov: 1; Dec: 0 | In opdracht |  | < Vul hiernaast de juiste status en datum in.
900128750 | 81 | Mechanische luchtbehandeling | 819240 | Vervangen filters 2, 3, 6, 12m | Arbeidsomstandighedenbesluit: art. 6.2 / / | 12 | maand | afvoerbewijs | inspectie | 2018-11-20 | 1 | 37H10 | VAN GHENTKAZERNE | 001 | Hoofdgebouw | K1 | K06 | CZSK | CZSK | RVB-ZW | 3416 | 718 | [12 empty] | In opdracht |  | < Vul hiernaast de juiste status en datum in. | bar: Nov
900127954 | 81 | Mechanische luchtbehandeling | 773675 | Onderhoud luchtbehandelingskast met filterinstallatie 1j | Arbeidsomstandighedenbesluit: art. 6.2 / / | 1 | jaar | afmelding | onderhoud | 2019-11-11 | 1 | 37H10 | VAN GHENTKAZERNE | 001 | Hoofdgebouw | K1 | K32 | CZSK | CZSK | RVB-ZW | 3416 | 718 |  |  |  | Sep: 0; Okt: 0; Nov: 1; Dec: 0 | In opdracht |  | < Vul hiernaast de juiste status en datum in.
900127954 | 81 | Mechanische luchtbehandeling | 819241 | Vervangen filters 2, 3, 6, 12m | Arbeidsomstandighedenbesluit: art. 6.2 / / | 12 | maand | afvoerbewijs | inspectie | 2019-11-11 | 1 | 37H10 | VAN GHENTKAZERNE | 001 | Hoofdgebouw | K1 | K32 | CZSK | CZSK | RVB-ZW | 3416 | 718 | [12 empty] | In opdracht |  | < Vul hiernaast de juiste status en datum in. | bar: Nov
900113328 | 20 | Koelinstallatie lokaal | 736631 | Controle lekdichtheid en techn.staat computerkoeling 3, 6, 12 of 24m NIEUW vanaf 01-01-2016 | Verordening (EU) 517/2014: art 3, zorgplicht / Verordening (EU) 517/2014: art. 4, 5 en 6 / | 12 | maand | rapport en aant. in logboek | inspectie en onderhoud | 2014-12-12 | 1 | 37H10 | VAN GHENTKAZERNE | 001 | Hoofdgebouw | K1 | K53 | CZSK | CZSK | RVB-ZW | 3414 | 718 | [12 empty] | In opdracht |  | < Vul hiernaast de juiste status en datum in. | bar: Dec
900089804 | 20 | Koelinstallatie lokaal | 736632 | Controle lekdichtheid en techn.staat computerkoeling 3, 6, 12 of 24m NIEUW vanaf 01-01-2016 | Verordening (EU) 517/2014: art 3, zorgplicht / Verordening (EU) 517/2014: art. 4, 5 en 6 / | 12 | maand | rapport en aant. in logboek | inspectie en onderhoud | 2019-04-02 | 1 | 37H10 | VAN GHENTKAZERNE | 001 | Hoofdgebouw | K1 | K54 | CZSK | CZSK | RVB-ZW | 3414 | 718 | [12 empty] | In opdracht |  | < Vul hiernaast de juiste status en datum in. | bar: Apr
900089805 | 20 | Koelinstallatie lokaal | 736633 | Controle lekdichtheid en techn.staat computerkoeling 3, 6, 12 of 24m NIEUW vanaf 01-01-2016 | Verordening (EU) 517/2014: art 3, zorgplicht / Verordening (EU) 517/2014: art. 4, 5 en 6 / | 12 | maand | rapport en aant. in logboek | inspectie en onderhoud | 2019-04-02 | 1 | 37H10 | VAN GHENTKAZERNE | 001 | Hoofdgebouw | K1 | K54 | CZSK | CZSK | RVB-ZW | 3414 | 718 | [12 empty] | In opdracht |  | < Vul hiernaast de juiste status en datum in. | bar: Apr
900131964 | 20 | Koelinstallatie lokaal | 790101 | Techn. staat koelinst. < 5 ton CO2 comfortkoeling 1j NW per 01-01-2016 | Besluit gefluoreerde broeikasgassen: art. 4 / Verordening (EU) 517/2014: art 3, zorgplicht / | 1 | jaar | rapport | controle/preventief onderh. | 2019-09-05 | 1 | 37H10 | VAN GHENTKAZERNE | 002 | Wachtgebouw | 0 | 0.01 | CZSK | CZSK | RVB-ZW | 3414 | 718 |  |  |  | Jul: 0; Aug: 0; Sep: 1; Okt: 0; Nov: 0 | In opdracht |  | < Vul hiernaast de juiste status en datum in.
900131965 | 20 | Koelinstallatie lokaal | 790102 | Techn. staat koelinst. < 5 ton CO2 comfortkoeling 1j NW per 01-01-2016 | Besluit gefluoreerde broeikasgassen: art. 4 / Verordening (EU) 517/2014: art 3, zorgplicht / | 1 | jaar | rapport | controle/preventief onderh. | 2019-09-05 | 1 | 37H10 | VAN GHENTKAZERNE | 002 | Wachtgebouw | 0 | 0.01 | CZSK | CZSK | RVB-ZW | 3414 | 718 |  |  |  | Jul: 0; Aug: 0; Sep: 1; Okt: 0; Nov: 0 | In opdracht |  | < Vul hiernaast de juiste status en datum in.
900029798 | 1 | CV ketel | 351221 | PO stookinstallatie 1j | Bedrijfszekerheid | 1 | jaar | verklaring | onderhoud | 2020-02-13 | 1 | 37H10 | VAN GHENTKAZERNE | 002 | Wachtgebouw | 0 | 0.19 | CZSK | CZSK | RVB-ZW | 3403 | 718 | 0 | 1 | 0 | Apr: 0 | In opdracht |  | < Vul hiernaast de juiste status en datum in.
900134340 | 20 | Koelinstallatie lokaal | 821280 | Techn. staat koelinst. < 5 ton CO2 comfortkoeling 1j NW per 01-01-2016 | Besluit gefluoreerde broeikasgassen: art. 4 / Verordening (EU) 517/2014: art 3, zorgplicht / | 1 | jaar | rapport | controle/preventief onderh. | 2020-01-31 | 1 | 37H10 | VAN GHENTKAZERNE | 003 | Tamboers en Pijpers | 0 | 2 | CZSK | CZSK | RVB-ZW | 3414 | 718 | 1 | 0 | 0 | [9 empty] | In opdracht |  | < Vul hiernaast de juiste status en datum in.
900127927 | 81 | Mechanische luchtbehandeling | 777497 | Onderhoud luchtbehandelingskast met filterinstallatie 1j | Arbeidsomstandighedenbesluit: art. 6.2 / / | 1 | jaar | afmelding | onderhoud | 2019-11-04 | 1 | 37H10 | VAN GHENTKAZERNE | 003 | Tamboers en Pijpers | 0 | 519 | CZSK | CZSK | RVB-ZW | 3416 | 718 |  |  |  | Sep: 0; Okt: 0; Nov: 1; Dec: 0 | In opdracht |  | < Vul hiernaast de juiste status en datum in.
900127927 | 81 | Mechanische luchtbehandeling | 819242 | Vervangen filters 2, 3, 6, 12m | Arbeidsomstandighedenbesluit: art. 6.2 / / | 12 | maand | afvoerbewijs | inspectie | 2018-11-20 | 1 | 37H10 | VAN GHENTKAZERNE | 003 | Tamboers en Pijpers | 0 | 519 | CZSK | CZSK | RVB-ZW | 3416 | 718 | [12 empty] | In opdracht |  | < Vul hiernaast de juiste status en datum in. | bar: Nov
900128755 | 81 | Mechanische luchtbehandeling | 775614 | Onderhoud luchtbehandelingskast met filterinstallatie 1j | Arbeidsomstandighedenbesluit: art. 6.2 / / | 1 | jaar | afmelding | onderhoud | 2018-11-20 | 1 | 37H10 | VAN GHENTKAZERNE | 004 | POTOM-gebouw | 0 | 13 | CZSK | CZSK | RVB-ZW | 3416 | 718 |  |  |  | Sep: 0; Okt: 0; Nov: 1; Dec: 0 | In opdracht |  | < Vul hiernaast de juiste status en datum in.
900128755 | 81 | Mechanische luchtbehandeling | 819243 | Vervangen filters 2, 3, 6, 12m | Arbeidsomstandighedenbesluit: art. 6.2 / / | 12 | maand | afvoerbewijs | inspectie | 2018-11-20 | 1 | 37H10 | VAN GHENTKAZERNE | 004 | POTOM-gebouw | 0 | 13 | CZSK | CZSK | RVB-ZW | 3416 | 718 | [12 empty] | In opdracht |  | < Vul hiernaast de juiste status en datum in. | bar: Nov
900128756 | 81 | Mechanische luchtbehandeling | 775615 | Onderhoud luchtbehandelingskast met filterinstallatie 1j | Arbeidsomstandighedenbesluit: art. 6.2 / / | 1 | jaar | afmelding | onderhoud | 2019-11-08 | 1 | 37H10 | VAN GHENTKAZERNE | 004 | POTOM-gebouw | 0 | 13 | CZSK | CZSK | RVB-ZW | 3416 | 718 |  |  |  | Sep: 0; Okt: 0; Nov: 1; Dec: 0 | In opdracht |  | < Vul hiernaast de juiste status en datum in.
900128756 | 81 | Mechanische luchtbehandeling | 819244 | Vervangen filters 2, 3, 6, 12m | Arbeidsomstandighedenbesluit: art. 6.2 / / | 12 | maand | afvoerbewijs | inspectie | 2018-11-20 | 1 | 37H10 | VAN GHENTKAZERNE | 004 | POTOM-gebouw | 0 | 13 | CZSK | CZSK | RVB-ZW | 3416 | 718 | [12 empty] | In opdracht |  | < Vul hiernaast de juiste status en datum in. | bar: Nov
900133893 | 20 | Koelinstallatie lokaal | 812847 | Techn. staat koelinst. < 5 ton CO2 comfortkoeling 1j NW per 01-01-2016 | Besluit gefluoreerde broeikasgassen: art. 4 / Verordening (EU) 517/2014: art 3, zorgplicht / | 1 | jaar | rapport | controle/preventief onderh. | 2019-02-11 | 1 | 37H10 | VAN GHENTKAZERNE | 005 | MOC-gebouw | 0 | 003 | CZSK | CZSK | RVB-ZW | 3414 | 718 | 0 | 1 | 0 | Apr: 0 | In opdracht |  | < Vul hiernaast de juiste status en datum in.
900112501 | 1 | CV ketel | 356130 | PI gasgestookte installatie 48m | Activiteitenregeling: art. 3.7m | 48 | maand | verklaring | inspectie | 2017-10-15 | 1 | 37H10 | VAN GHENTKAZERNE | 005 | MOC-gebouw | K1 | 015 | CZSK | CZSK | RVB-ZW | 3403 | 718 | [12 empty] | In opdracht |  | < Vul hiernaast de juiste status en datum in. | bar: Okt
900112501 | 1 | CV ketel | 356131 | PO stookinstallatie 1j | Bedrijfszekerheid | 1 | jaar | verklaring | onderhoud | 2020-02-06 | 1 | 37H10 | VAN GHENTKAZERNE | 005 | MOC-gebouw | K1 | 015 | CZSK | CZSK | RVB-ZW | 3403 | 718 | 0 | 1 | 0 | Apr: 0 | In opdracht |  | < Vul hiernaast de juiste status en datum in.
900127928 | 81 | Mechanische luchtbehandeling | 773656 | Onderhoud luchtbehandelingskast 1j | Arbeidsomstandighedenbesluit: art. 6.2 / / | 1 | jaar | afmelding | onderhoud | 2018-11-19 | 1 | 37H10 | VAN GHENTKAZERNE | 014 | AMT-gebouw | 0 | 1 | CZSK | CZSK | RVB-ZW | 3416 | 718 |  |  |  | Sep: 0; Okt: 0; Nov: 1; Dec: 0 | In opdracht |  | < Vul hiernaast de juiste status en datum in.
900125330 | 1 | CV ketel | 757319 | PO stookinstallatie 1j | Bedrijfszekerheid | 1 | jaar | verklaring | onderhoud | 2020-03-03 | 1 | 37H10 | VAN GHENTKAZERNE | 014 | AMT-gebouw | 0 | 7B | CZSK | CZSK | RVB-ZW | 3403 | 718 | 0 | 0 | 1 | Apr: 0; Mei: 0 | In opdracht |  | < Vul hiernaast de juiste status en datum in.
900029810 | 1 | CV ketel | 351227 | PO stookinstallatie 1j | Bedrijfszekerheid | 1 | jaar | verklaring | onderhoud | 2020-02-14 | 1 | 37H10 | VAN GHENTKAZERNE | 020 | Oostplein | 3 | 3.20 | CZSK | CZSK | RVB-ZW | 3403 | 718 | 0 | 1 | 0 | Apr: 0 | In opdracht |  | < Vul hiernaast de juiste status en datum in.
900029811 | 1 | CV ketel | 351228 | PO stookinstallatie 1j | Bedrijfszekerheid | 1 | jaar | verklaring | onderhoud | 2020-02-14 | 1 | 37H10 | VAN GHENTKAZERNE | 020 | Oostplein | 3 | 3.20 | CZSK | CZSK | RVB-ZW | 3403 | 718 | 0 | 1 | 0 | Apr: 0 | In opdracht |  | < Vul hiernaast de juiste status en datum in.
900112153 | 1 | CV ketel | 356053 | PI gasgestookte installatie 48m | Activiteitenregeling: art. 3.7m | 48 | maand | verklaring | inspectie | 2017-01-09 | 1 | 37H10 | VAN GHENTKAZERNE | 020 | Oostplein | 4 | 4.01 | CZSK | CZSK | RVB-ZW | 3403 | 718 | 1 | [11 empty] | In opdracht |  | < Vul hiernaast de juiste status en datum in.
900112153 | 1 | CV ketel | 356069 | PO stookinstallatie 1j | Bedrijfszekerheid | 1 | jaar | verklaring | onderhoud | 2020-01-28 | 1 | 37H10 | VAN GHENTKAZERNE | 020 | Oostplein | 4 | 4.01 | CZSK | CZSK | RVB-ZW | 3403 | 718 | 1 | 0 | 0 | [9 empty] | In opdracht |  | < Vul hiernaast de juiste status en datum in.
900112154 | 1 | CV ketel | 356054 | PI gasgestookte installatie 48m | Activiteitenregeling: art. 3.7m | 48 | maand | verklaring | inspectie | 2017-01-09 | 1 | 37H10 | VAN GHENTKAZERNE | 020 | Oostplein | 4 | 4.01 | CZSK | CZSK | RVB-ZW | 3403 | 718 | 1 | [11 empty] | In opdracht |  | < Vul hiernaast de juiste status en datum in.
900112154 | 1 | CV ketel | 356070 | PO stookinstallatie 1j | Bedrijfszekerheid | 1 | jaar | verklaring | onderhoud | 2020-01-28 | 1 | 37H10 | VAN GHENTKAZERNE | 020 | Oostplein | 4 | 4.01 | CZSK | CZSK | RVB-ZW | 3403 | 718 | 1 | 0 | 0 | [9 empty] | In opdracht |  | < Vul hiernaast de juiste status en datum in.
900103318 | 20 | Koelinstallatie lokaal | 737630 | Techn. staat koelinst. < 5 ton CO2 comfortkoeling 1j NW per 01-01-2016 | Besluit gefluoreerde broeikasgassen: art. 4 / Verordening (EU) 517/2014: art 3, zorgplicht / | 1 | jaar | rapport | controle/preventief onderh. | 2019-05-28 | 1 | 37H10 | VAN GHENTKAZERNE | 021 | Ziekenboeg | 0 | 024 | CZSK | CZSK | RVB-ZW | 3414 | 718 |  |  | 0 | Apr: 0; Mei: 1; Jun: 0; Jul: 0 | In opdracht |  | < Vul hiernaast de juiste status en datum in.
900078574 | 20 | Koelinstallatie lokaal | 737631 | Techn. staat koelinst. < 5 ton CO2 comfortkoeling 1j NW per 01-01-2016 | Besluit gefluoreerde broeikasgassen: art. 4 / Verordening (EU) 517/2014: art 3, zorgplicht / | 1 | jaar | rapport | controle/preventief onderh. | 2019-05-28 | 1 | 37H10 | VAN GHENTKAZERNE | 021 | Ziekenboeg | 1 | 102 | CZSK | CZSK | RVB-ZW | 3414 | 718 |  |  | 0 | Apr: 0; Mei: 1; Jun: 0; Jul: 0 | In opdracht |  | < Vul hiernaast de juiste status en datum in.
900113245 | 1 | CV ketel | 672934 | PO stookinstallatie 1j | Bedrijfszekerheid | 1 | jaar | verklaring | onderhoud | 2020-01-29 | 1 | 37H10 | VAN GHENTKAZERNE | 021 | Ziekenboeg | 1 | 122 | CZSK | CZSK | RVB-ZW | 3403 | 718 | 1 | 0 | 0 | [9 empty] | In opdracht |  | < Vul hiernaast de juiste status en datum in.
900131205 | 20 | Koelinstallatie lokaal | 788168 | Techn. staat koelinst. < 5 ton CO2 comfortkoeling 1j NW per 01-01-2016 | Besluit gefluoreerde broeikasgassen: art. 4 / Verordening (EU) 517/2014: art 3, zorgplicht / | 1 | jaar | rapport | controle/preventief onderh. | 2018-06-05 | 1 | 37H10 | VAN GHENTKAZERNE | 022 | Admiraal De Liefde | 0 | 03 | CZSK | CZSK | RVB-ZW | 3414 | 718 |  |  |  | Apr: 0; Mei: 0; Jun: 1; Jul: 0; Aug: 0 | In opdracht |  | < Vul hiernaast de juiste status en datum in.
900131204 | 20 | Koelinstallatie lokaal | 788169 | Techn. staat koelinst. < 5 ton CO2 comfortkoeling 1j NW per 01-01-2016 | Besluit gefluoreerde broeikasgassen: art. 4 / Verordening (EU) 517/2014: art 3, zorgplicht / | 1 | jaar | rapport | controle/preventief onderh. | 2018-06-05 | 1 | 37H10 | VAN GHENTKAZERNE | 022 | Admiraal De Liefde | 1 | 1.03 | CZSK | CZSK | RVB-ZW | 3414 | 718 |  |  |  | Apr: 0; Mei: 0; Jun: 1; Jul: 0; Aug: 0 | In opdracht |  | < Vul hiernaast de juiste status en datum in.
900115552 | 1 | CV ketel | 697350 | PO stookinstallatie 1j | Bedrijfszekerheid | 1 | jaar | verklaring | onderhoud | 2020-01-29 | 1 | 37H10 | VAN GHENTKAZERNE | 022 | Admiraal De Liefde | 1 | 1.12 | CZSK | CZSK | RVB-ZW | 3403 | 718 | 1 | 0 | 0 | [9 empty] | In opdracht |  | < Vul hiernaast de juiste status en datum in.
900127930 | 81 | Mechanische luchtbehandeling | 773676 | Onderhoud luchtbehandelingskast met filterinstallatie 1j | Arbeidsomstandighedenbesluit: art. 6.2 / / | 1 | jaar | afmelding | onderhoud | 2018-11-19 | 1 | 37H10 | VAN GHENTKAZERNE | 022 | Admiraal De Liefde | 1 | 1.12 | CZSK | CZSK | RVB-ZW | 3416 | 718 |  |  |  | Sep: 0; Okt: 0; Nov: 1; Dec: 0 | In opdracht |  | < Vul hiernaast de juiste status en datum in.
900127930 | 81 | Mechanische luchtbehandeling | 819245 | Vervangen filters 2, 3, 6, 12m | Arbeidsomstandighedenbesluit: art. 6.2 / / | 12 | maand | afvoerbewijs | inspectie | 2018-11-19 | 1 | 37H10 | VAN GHENTKAZERNE | 022 | Admiraal De Liefde | 1 | 1.12 | CZSK | CZSK | RVB-ZW | 3416 | 718 | [12 empty] | In opdracht |  | < Vul hiernaast de juiste status en datum in. | bar: Nov
900127931 | 81 | Mechanische luchtbehandeling | 773677 | Onderhoud luchtbehandelingskast met filterinstallatie 1j | Arbeidsomstandighedenbesluit: art. 6.2 / / | 1 | jaar | afmelding | onderhoud | 2019-10-17 | 1 | 37H10 | VAN GHENTKAZERNE | 022 | Admiraal De Liefde | 1 | 1.12 | CZSK | CZSK | RVB-ZW | 3416 | 718 |  |  |  | Aug: 0; Sep: 0; Okt: 1; Nov: 0; Dec: 0 | In opdracht |  | < Vul hiernaast de juiste status en datum in.
900127931 | 81 | Mechanische luchtbehandeling | 819246 | Vervangen filters 2, 3, 6, 12m | Arbeidsomstandighedenbesluit: art. 6.2 / / | 12 | maand | afvoerbewijs | inspectie | 2018-11-20 | 1 | 37H10 | VAN GHENTKAZERNE | 022 | Admiraal De Liefde | 1 | 1.12 | CZSK | CZSK | RVB-ZW | 3416 | 718 | [12 empty] | In opdracht |  | < Vul hiernaast de juiste status en datum in. | bar: Nov
900127932 | 81 | Mechanische luchtbehandeling | 773678 | Onderhoud luchtbehandelingskast met filterinstallatie 1j | Arbeidsomstandighedenbesluit: art. 6.2 / / | 1 | jaar | afmelding | onderhoud | 2019-11-07 | 1 | 37H10 | VAN GHENTKAZERNE | 022 | Admiraal De Liefde | 1 | 1.12 | CZSK | CZSK | RVB-ZW | 3416 | 718 |  |  |  | Sep: 0; Okt: 0; Nov: 1; Dec: 0 | In opdracht |  | < Vul hiernaast de juiste status en datum in.
900127932 | 81 | Mechanische luchtbehandeling | 819247 | Vervangen filters 2, 3, 6, 12m | Arbeidsomstandighedenbesluit: art. 6.2 / / | 12 | maand | afvoerbewijs | inspectie | 2018-11-20 | 1 | 37H10 | VAN GHENTKAZERNE | 022 | Admiraal De Liefde | 1 | 1.12 | CZSK | CZSK | RVB-ZW | 3416 | 718 | [12 empty] | In opdracht |  | < Vul hiernaast de juiste status en datum in. | bar: Nov
900127933 | 81 | Mechanische luchtbehandeling | 773679 | Onderhoud luchtbehandelingskast met filterinstallatie 1j | Arbeidsomstandighedenbesluit: art. 6.2 / / | 1 | jaar | afmelding | onderhoud | 2019-11-08 | 1 | 37H10 | VAN GHENTKAZERNE | 022 | Admiraal De Liefde | 1 | 1.12 | CZSK | CZSK | RVB-ZW | 3416 | 718 |  |  |  | Sep: 0; Okt: 0; Nov: 1; Dec: 0 | In opdracht |  | < Vul hiernaast de juiste status en datum in.
900127933 | 81 | Mechanische luchtbehandeling | 819248 | Vervangen filters 2, 3, 6, 12m | Arbeidsomstandighedenbesluit: art. 6.2 / / | 12 | maand | afvoerbewijs | inspectie | 2018-11-20 | 1 | 37H10 | VAN GHENTKAZERNE | 022 | Admiraal De Liefde | 1 | 1.12 | CZSK | CZSK | RVB-ZW | 3416 | 718 | [12 empty] | In opdracht |  | < Vul hiernaast de juiste status en datum in. | bar: Nov
900127934 | 81 | Mechanische luchtbehandeling | 773680 | Onderhoud luchtbehandelingskast met filterinstallatie 1j | Arbeidsomstandighedenbesluit: art. 6.2 / / | 1 | jaar | afmelding | onderhoud | 2018-11-20 | 1 | 37H10 | VAN GHENTKAZERNE | 022 | Admiraal De Liefde | 1 | 1.12 | CZSK | CZSK | RVB-ZW | 3416 | 718 |  |  |  | Sep: 0; Okt: 0; Nov: 1; Dec: 0 | In opdracht |  | < Vul hiernaast de juiste status en datum in.
900127934 | 81 | Mechanische luchtbehandeling | 819249 | Vervangen filters 2, 3, 6, 12m | Arbeidsomstandighedenbesluit: art. 6.2 / / | 12 | maand | afvoerbewijs | inspectie | 2018-11-20 | 1 | 37H10 | VAN GHENTKAZERNE | 022 | Admiraal De Liefde | 1 | 1.12 | CZSK | CZSK | RVB-ZW | 3416 | 718 | [12 empty] | In opdracht |  | < Vul hiernaast de juiste status en datum in. | bar: Nov
900087936 | 56 | Verwarmd waterinstallatie boiler | 704655 | PO stookinstallatie 1j | Bedrijfszekerheid | 1 | jaar | verklaring | onderhoud | 2020-02-03 | 1 | 37H10 | VAN GHENTKAZERNE | 022 | Admiraal De Liefde | 1 | 1.12A | CZSK | CZSK | RVB-ZW | 3410 | 718 | 0 | 1 | 0 | Apr: 0 | In opdracht |  | < Vul hiernaast de juiste status en datum in.
900089031 | 1 | CV ketel | 351232 | PO stookinstallatie 1j | Bedrijfszekerheid | 1 | jaar | verklaring | onderhoud | 2020-01-30 | 1 | 37H10 | VAN GHENTKAZERNE | 022 | Admiraal De Liefde | 1 | 1.12A | CZSK | CZSK | RVB-ZW | 3403 | 718 | 1 | 0 | 0 | [9 empty] | In opdracht |  | < Vul hiernaast de juiste status en datum in.
900096084 | 56 | Verwarmd waterinstallatie boiler | 704656 | PO stookinstallatie 1j | Bedrijfszekerheid | 1 | jaar | verklaring | onderhoud | 2020-02-03 | 1 | 37H10 | VAN GHENTKAZERNE | 022 | Admiraal De Liefde | 1 | 1.12A | CZSK | CZSK | RVB-ZW | 3410 | 718 | 0 | 1 | 0 | Apr: 0 | In opdracht |  | < Vul hiernaast de juiste status en datum in.
900116587 | 4 | Luchtverhitter | 709172 | PO stookinstallatie 1j | Bedrijfszekerheid | 1 | jaar | verklaring | onderhoud | 2019-04-02 | 1 | 37H10 | VAN GHENTKAZERNE | 024 | Westplein | 0 | 0.10 | CZSK | CZSK | RVB-ZW | 3408 | 718 |  | 0 | 0 | Apr: 1; Mei: 0; Jun: 0 | In opdracht |  | < Vul hiernaast de juiste status en datum in.
900127929 | 81 | Mechanische luchtbehandeling | 781738 | Onderhoud luchtbehandelingskast 1j | Arbeidsomstandighedenbesluit: art. 6.2 / / | 1 | jaar | afmelding | onderhoud | 2019-11-14 | 1 | 37H10 | VAN GHENTKAZERNE | 024 | Westplein | 0 | 0.10 | CZSK | CZSK | RVB-ZW | 3416 | 718 |  |  |  | Sep: 0; Okt: 0; Nov: 1; Dec: 0 | In opdracht |  | < Vul hiernaast de juiste status en datum in.
900114364 | 1 | CV ketel | 694142 | PO stookinstallatie 1j | Bedrijfszekerheid | 1 | jaar | verklaring | onderhoud | 2020-02-06 | 1 | 37H10 | VAN GHENTKAZERNE | 024 | Westplein | 0 | 0.14 | CZSK | CZSK | RVB-ZW | 3403 | 718 | 0 | 1 | 0 | Apr: 0 | In opdracht |  | < Vul hiernaast de juiste status en datum in.
900114365 | 56 | Verwarmd waterinstallatie boiler | 704660 | PO stookinstallatie 1j | Bedrijfszekerheid | 1 | jaar | verklaring | onderhoud | 2020-02-06 | 1 | 37H10 | VAN GHENTKAZERNE | 024 | Westplein | 0 | 0.14 | CZSK | CZSK | RVB-ZW | 3410 | 718 | 0 | 1 | 0 | Apr: 0 | In opdracht |  | < Vul hiernaast de juiste status en datum in.
900118829 | 4 | Luchtverhitter | 718964 | PO stookinstallatie 1j | Bedrijfszekerheid | 1 | jaar | verklaring | onderhoud | 2020-03-04 | 1 | 37H10 | VAN GHENTKAZERNE | 024 | Westplein | 0 | 0.14 | CZSK | CZSK | RVB-ZW | 3408 | 718 | 0 | 0 | 1 | Apr: 0; Mei: 0 | In opdracht |  | < Vul hiernaast de juiste status en datum in.
900105937 | 4 | Luchtverhitter | 351583 | PO stookinstallatie 1j | Bedrijfszekerheid | 1 | jaar | verklaring | onderhoud | 2020-03-04 | 1 | 37H10 | VAN GHENTKAZERNE | 024 | Westplein | 0 | 0.64 | CZSK | CZSK | RVB-ZW | 3408 | 718 | 0 | 0 | 1 | Apr: 0; Mei: 0 | In opdracht |  | < Vul hiernaast de juiste status en datum in.
900029812 | 1 | CV ketel | 351234 | PO stookinstallatie 1j | Bedrijfszekerheid | 1 | jaar | verklaring | onderhoud | 2018-04-04 | 1 | 37H10 | VAN GHENTKAZERNE | 024 | Westplein | 1 | 105 | CZSK | CZSK | RVB-ZW | 3403 | 718 |  | 0 | 0 | Apr: 1; Mei: 0; Jun: 0 | In opdracht |  | < Vul hiernaast de juiste status en datum in.
900029813 | 1 | CV ketel | 351235 | PO stookinstallatie 1j | Bedrijfszekerheid | 1 | jaar | verklaring | onderhoud | 2020-01-27 | 1 | 37H10 | VAN GHENTKAZERNE | 024 | Westplein | 1 | 105 | CZSK | CZSK | RVB-ZW | 3403 | 718 | 1 | 0 | 0 | [9 empty] | In opdracht |  | < Vul hiernaast de juiste status en datum in.
900105610 | 56 | Verwarmd waterinstallatie boiler | 704658 | PO stookinstallatie 1j | Bedrijfszekerheid | 1 | jaar | verklaring | onderhoud | 2020-01-28 | 1 | 37H10 | VAN GHENTKAZERNE | 024 | Westplein | 1 | 105 | CZSK | CZSK | RVB-ZW | 3410 | 718 | 1 | 0 | 0 | [9 empty] | In opdracht |  | < Vul hiernaast de juiste status en datum in.
900128761 | 81 | Mechanische luchtbehandeling | 775616 | Onderhoud luchtbehandelingskast met filterinstallatie 1j | Arbeidsomstandighedenbesluit: art. 6.2 / / | 1 | jaar | afmelding | onderhoud | 2019-10-18 | 1 | 37H10 | VAN GHENTKAZERNE | 024 | Westplein | 1 | 111 | CZSK | CZSK | RVB-ZW | 3416 | 718 |  |  |  | Aug: 0; Sep: 0; Okt: 1; Nov: 0; Dec: 0 | In opdracht |  | < Vul hiernaast de juiste status en datum in.
900128761 | 81 | Mechanische luchtbehandeling | 819250 | Vervangen filters 2, 3, 6, 12m | Arbeidsomstandighedenbesluit: art. 6.2 / / | 12 | maand | afvoerbewijs | inspectie | 2018-11-20 | 1 | 37H10 | VAN GHENTKAZERNE | 024 | Westplein | 1 | 111 | CZSK | CZSK | RVB-ZW | 3416 | 718 | [12 empty] | In opdracht |  | < Vul hiernaast de juiste status en datum in. | bar: Nov
900029802 | 1 | CV ketel | 351236 | PO stookinstallatie 1j | Bedrijfszekerheid | 1 | jaar | verklaring | onderhoud | 2020-02-05 | 1 | 37H10 | VAN GHENTKAZERNE | 029 | De Maasbruggen | 1 | 123 | CZSK | CZSK | RVB-ZW | 3403 | 718 | 0 | 1 | 0 | Apr: 0 | In opdracht |  | < Vul hiernaast de juiste status en datum in.
900029806 | 1 | CV ketel | 351237 | PO stookinstallatie 1j | Bedrijfszekerheid | 1 | jaar | verklaring | onderhoud | 2020-02-05 | 1 | 37H10 | VAN GHENTKAZERNE | 029 | De Maasbruggen | 1 | 123 | CZSK | CZSK | RVB-ZW | 3403 | 718 | 0 | 1 | 0 | Apr: 0 | In opdracht |  | < Vul hiernaast de juiste status en datum in.
900049314 | 20 | Koelinstallatie lokaal | 736374 | Controle lekdichtheid en techn.staat comfortkoeling 3, 6, 12 of 24m NIEUW vanaf 01-01-2016 | Verordening (EU) 517/2014: art 3, zorgplicht / Verordening (EU) 517/2014: art. 4, 5 en 6 / | 12 | maand | rapport en aant. in logboek | inspectie en onderhoud | 2018-04-24 | 1 | 37H10 | VAN GHENTKAZERNE | 029 | De Maasbruggen | 1 | 123 | CZSK | CZSK | RVB-ZW | 3414 | 718 | [12 empty] | In opdracht |  | < Vul hiernaast de juiste status en datum in. | bar: Apr
900127905 | 81 | Mechanische luchtbehandeling | 773681 | Onderhoud luchtbehandelingskast met filterinstallatie 1j | Arbeidsomstandighedenbesluit: art. 6.2 / / | 1 | jaar | afmelding | onderhoud | 2019-11-07 | 1 | 37H10 | VAN GHENTKAZERNE | 029 | De Maasbruggen | 1 | 123 | CZSK | CZSK | RVB-ZW | 3416 | 718 |  |  |  | Sep: 0; Okt: 0; Nov: 1; Dec: 0 | In opdracht |  | < Vul hiernaast de juiste status en datum in.
900127905 | 81 | Mechanische luchtbehandeling | 819251 | Vervangen filters 2, 3, 6, 12m | Arbeidsomstandighedenbesluit: art. 6.2 / / | 12 | maand | afvoerbewijs | inspectie | 2019-11-07 | 1 | 37H10 | VAN GHENTKAZERNE | 029 | De Maasbruggen | 1 | 123 | CZSK | CZSK | RVB-ZW | 3416 | 718 | [12 empty] | In opdracht |  | < Vul hiernaast de juiste status en datum in. | bar: Nov
900127906 | 81 | Mechanische luchtbehandeling | 773682 | Onderhoud luchtbehandelingskast met filterinstallatie 1j | Arbeidsomstandighedenbesluit: art. 6.2 / / | 1 | jaar | afmelding | onderhoud | 2019-11-07 | 1 | 37H10 | VAN GHENTKAZERNE | 029 | De Maasbruggen | 1 | 123 | CZSK | CZSK | RVB-ZW | 3416 | 718 |  |  |  | Sep: 0; Okt: 0; Nov: 1; Dec: 0 | In opdracht |  | < Vul hiernaast de juiste status en datum in.
900127906 | 81 | Mechanische luchtbehandeling | 819252 | Vervangen filters 2, 3, 6, 12m | Arbeidsomstandighedenbesluit: art. 6.2 / / | 12 | maand | afvoerbewijs | inspectie | 2019-11-07 | 1 | 37H10 | VAN GHENTKAZERNE | 029 | De Maasbruggen | 1 | 123 | CZSK | CZSK | RVB-ZW | 3416 | 718 | [12 empty] | In opdracht |  | < Vul hiernaast de juiste status en datum in. | bar: Nov
900127907 | 81 | Mechanische luchtbehandeling | 773683 | Onderhoud luchtbehandelingskast met filterinstallatie 1j | Arbeidsomstandighedenbesluit: art. 6.2 / / | 1 | jaar | afmelding | onderhoud | 2019-11-07 | 1 | 37H10 | VAN GHENTKAZERNE | 029 | De Maasbruggen | 1 | 123 | CZSK | CZSK | RVB-ZW | 3416 | 718 |  |  |  | Sep: 0; Okt: 0; Nov: 1; Dec: 0 | In opdracht |  | < Vul hiernaast de juiste status en datum in.
900127907 | 81 | Mechanische luchtbehandeling | 819253 | Vervangen filters 2, 3, 6, 12m | Arbeidsomstandighedenbesluit: art. 6.2 / / | 12 | maand | afvoerbewijs | inspectie | 2018-11-19 | 1 | 37H10 | VAN GHENTKAZERNE | 029 | De Maasbruggen | 1 | 123 | CZSK | CZSK | RVB-ZW | 3416 | 718 | [12 empty] | In opdracht |  | < Vul hiernaast de juiste status en datum in. | bar: Nov
900127908 | 81 | Mechanische luchtbehandeling | 773684 | Onderhoud luchtbehandelingskast met filterinstallatie 1j | Arbeidsomstandighedenbesluit: art. 6.2 / / | 1 | jaar | afmelding | onderhoud | 2018-11-19 | 1 | 37H10 | VAN GHENTKAZERNE | 029 | De Maasbruggen | 1 | 123 | CZSK | CZSK | RVB-ZW | 3416 | 718 |  |  |  | Sep: 0; Okt: 0; Nov: 1; Dec: 0 | In opdracht |  | < Vul hiernaast de juiste status en datum in.
900127908 | 81 | Mechanische luchtbehandeling | 819254 | Vervangen filters 2, 3, 6, 12m | Arbeidsomstandighedenbesluit: art. 6.2 / / | 12 | maand | afvoerbewijs | inspectie | 2018-11-19 | 1 | 37H10 | VAN GHENTKAZERNE | 029 | De Maasbruggen | 1 | 123 | CZSK | CZSK | RVB-ZW | 3416 | 718 | [12 empty] | In opdracht |  | < Vul hiernaast de juiste status en datum in. | bar: Nov
900127909 | 81 | Mechanische luchtbehandeling | 801944 | Onderhoud luchtbehandelingskast 1j | Arbeidsomstandighedenbesluit: art. 6.2 / / | 1 | jaar | afmelding | onderhoud | 2019-11-07 | 1 | 37H10 | VAN GHENTKAZERNE | 029 | De Maasbruggen | 1 | 123 | CZSK | CZSK | RVB-ZW | 3416 | 718 |  |  |  | Sep: 0; Okt: 0; Nov: 1; Dec: 0 | In opdracht |  | < Vul hiernaast de juiste status en datum in.
900127910 | 81 | Mechanische luchtbehandeling | 773657 | Onderhoud luchtbehandelingskast 1j | Arbeidsomstandighedenbesluit: art. 6.2 / / | 1 | jaar | afmelding | onderhoud | 2019-11-07 | 1 | 37H10 | VAN GHENTKAZERNE | 029 | De Maasbruggen | 1 | 123 | CZSK | CZSK | RVB-ZW | 3416 | 718 |  |  |  | Sep: 0; Okt: 0; Nov: 1; Dec: 0 | In opdracht |  | < Vul hiernaast de juiste status en datum in.
900127912 | 81 | Mechanische luchtbehandeling | 775608 | Onderhoud luchtbehandelingskast 1j | Arbeidsomstandighedenbesluit: art. 6.2 / / | 1 | jaar | afmelding | onderhoud | 2019-11-04 | 1 | 37H10 | VAN GHENTKAZERNE | 029 | De Maasbruggen | 2 | 1.01 | CZSK | CZSK | RVB-ZW | 3416 | 718 |  |  |  | Sep: 0; Okt: 0; Nov: 1; Dec: 0 | In opdracht |  | < Vul hiernaast de juiste status en datum in.
900127913 | 81 | Mechanische luchtbehandeling | 775609 | Onderhoud luchtbehandelingskast 1j | Arbeidsomstandighedenbesluit: art. 6.2 / / | 1 | jaar | afmelding | onderhoud | 2019-11-04 | 1 | 37H10 | VAN GHENTKAZERNE | 029 | De Maasbruggen | 2 | 1.01 | CZSK | CZSK | RVB-ZW | 3416 | 718 |  |  |  | Sep: 0; Okt: 0; Nov: 1; Dec: 0 | In opdracht |  | < Vul hiernaast de juiste status en datum in.
900127914 | 81 | Mechanische luchtbehandeling | 775610 | Onderhoud luchtbehandelingskast 1j | Arbeidsomstandighedenbesluit: art. 6.2 / / | 1 | jaar | afmelding | onderhoud | 2019-11-04 | 1 | 37H10 | VAN GHENTKAZERNE | 029 | De Maasbruggen | 2 | 1.01 | CZSK | CZSK | RVB-ZW | 3416 | 718 |  |  |  | Sep: 0; Okt: 0; Nov: 1; Dec: 0 | In opdracht |  | < Vul hiernaast de juiste status en datum in.
900127915 | 81 | Mechanische luchtbehandeling | 775611 | Onderhoud luchtbehandelingskast 1j | Arbeidsomstandighedenbesluit: art. 6.2 / / | 1 | jaar | afmelding | onderhoud | 2019-11-04 | 1 | 37H10 | VAN GHENTKAZERNE | 029 | De Maasbruggen | 2 | 1.01 | CZSK | CZSK | RVB-ZW | 3416 | 718 |  |  |  | Sep: 0; Okt: 0; Nov: 1; Dec: 0 | In opdracht |  | < Vul hiernaast de juiste status en datum in.
900127916 | 81 | Mechanische luchtbehandeling | 773690 | Onderhoud luchtbehandelingskast met filterinstallatie 1j | Arbeidsomstandighedenbesluit: art. 6.2 / / | 1 | jaar | afmelding | onderhoud | 2019-11-04 | 1 | 37H10 | VAN GHENTKAZERNE | 029 | De Maasbruggen | 2 | 1.01 | CZSK | CZSK | RVB-ZW | 3416 | 718 |  |  |  | Sep: 0; Okt: 0; Nov: 1; Dec: 0 | In opdracht |  | < Vul hiernaast de juiste status en datum in.
900127916 | 81 | Mechanische luchtbehandeling | 819255 | Vervangen filters 2, 3, 6, 12m | Arbeidsomstandighedenbesluit: art. 6.2 / / | 12 | maand | afvoerbewijs | inspectie | 2018-11-19 | 1 | 37H10 | VAN GHENTKAZERNE | 029 | De Maasbruggen | 2 | 1.01 | CZSK | CZSK | RVB-ZW | 3416 | 718 | [12 empty] | In opdracht |  | < Vul hiernaast de juiste status en datum in. | bar: Nov
900127917 | 81 | Mechanische luchtbehandeling | 777498 | Onderhoud luchtbehandelingskast met filterinstallatie 1j | Arbeidsomstandighedenbesluit: art. 6.2 / / | 1 | jaar | afmelding | onderhoud | 2019-11-06 | 1 | 37H10 | VAN GHENTKAZERNE | 029 | De Maasbruggen | 2 | 1.01 | CZSK | CZSK | RVB-ZW | 3416 | 718 |  |  |  | Sep: 0; Okt: 0; Nov: 1; Dec: 0 | In opdracht |  | < Vul hiernaast de juiste status en datum in.
900127917 | 81 | Mechanische luchtbehandeling | 819256 | Vervangen filters 2, 3, 6, 12m | Arbeidsomstandighedenbesluit: art. 6.2 / / | 12 | maand | afvoerbewijs | inspectie | 2018-11-19 | 1 | 37H10 | VAN GHENTKAZERNE | 029 | De Maasbruggen | 2 | 1.01 | CZSK | CZSK | RVB-ZW | 3416 | 718 | [12 empty] | In opdracht |  | < Vul hiernaast de juiste status en datum in. | bar: Nov
900127918 | 81 | Mechanische luchtbehandeling | 773691 | Onderhoud luchtbehandelingskast met filterinstallatie 1j | Arbeidsomstandighedenbesluit: art. 6.2 / / | 1 | jaar | afmelding | onderhoud | 2019-11-04 | 1 | 37H10 | VAN GHENTKAZERNE | 029 | De Maasbruggen | 2 | 1.01 | CZSK | CZSK | RVB-ZW | 3416 | 718 |  |  |  | Sep: 0; Okt: 0; Nov: 1; Dec: 0 | In opdracht |  | < Vul hiernaast de juiste status en datum in.
900127918 | 81 | Mechanische luchtbehandeling | 819257 | Vervangen filters 2, 3, 6, 12m | Arbeidsomstandighedenbesluit: art. 6.2 / / | 12 | maand | afvoerbewijs | inspectie | 2018-11-19 | 1 | 37H10 | VAN GHENTKAZERNE | 029 | De Maasbruggen | 2 | 1.01 | CZSK | CZSK | RVB-ZW | 3416 | 718 | [12 empty] | In opdracht |  | < Vul hiernaast de juiste status en datum in. | bar: Nov
900127919 | 81 | Mechanische luchtbehandeling | 773659 | Onderhoud luchtbehandelingskast 1j | Arbeidsomstandighedenbesluit: art. 6.2 / / | 1 | jaar | afmelding | onderhoud | 2019-11-06 | 1 | 37H10 | VAN GHENTKAZERNE | 029 | De Maasbruggen | 2 | 1.01 | CZSK | CZSK | RVB-ZW | 3416 | 718 |  |  |  | Sep: 0; Okt: 0; Nov: 1; Dec: 0 | In opdracht |  | < Vul hiernaast de juiste status en datum in.
900127920 | 81 | Mechanische luchtbehandeling | 773660 | Onderhoud luchtbehandelingskast 1j | Arbeidsomstandighedenbesluit: art. 6.2 / / | 1 | jaar | afmelding | onderhoud | 2019-11-06 | 1 | 37H10 | VAN GHENTKAZERNE | 029 | De Maasbruggen | 2 | 1.01 | CZSK | CZSK | RVB-ZW | 3416 | 718 |  |  |  | Sep: 0; Okt: 0; Nov: 1; Dec: 0 | In opdracht |  | < Vul hiernaast de juiste status en datum in.
900127921 | 81 | Mechanische luchtbehandeling | 773661 | Onderhoud luchtbehandelingskast 1j | Arbeidsomstandighedenbesluit: art. 6.2 / / | 1 | jaar | afmelding | onderhoud | 2019-11-06 | 1 | 37H10 | VAN GHENTKAZERNE | 029 | De Maasbruggen | 2 | 1.01 | CZSK | CZSK | RVB-ZW | 3416 | 718 |  |  |  | Sep: 0; Okt: 0; Nov: 1; Dec: 0 | In opdracht |  | < Vul hiernaast de juiste status en datum in.
900127922 | 81 | Mechanische luchtbehandeling | 773662 | Onderhoud luchtbehandelingskast 1j | Arbeidsomstandighedenbesluit: art. 6.2 / / | 1 | jaar | afmelding | onderhoud | 2019-11-06 | 1 | 37H10 | VAN GHENTKAZERNE | 029 | De Maasbruggen | 2 | 1.01 | CZSK | CZSK | RVB-ZW | 3416 | 718 |  |  |  | Sep: 0; Okt: 0; Nov: 1; Dec: 0 | In opdracht |  | < Vul hiernaast de juiste status en datum in.
900127923 | 81 | Mechanische luchtbehandeling | 773663 | Onderhoud luchtbehandelingskast 1j | Arbeidsomstandighedenbesluit: art. 6.2 / / | 1 | jaar | afmelding | onderhoud | 2019-11-06 | 1 | 37H10 | VAN GHENTKAZERNE | 029 | De Maasbruggen | 2 | 1.01 | CZSK | CZSK | RVB-ZW | 3416 | 718 |  |  |  | Sep: 0; Okt: 0; Nov: 1; Dec: 0 | In opdracht |  | < Vul hiernaast de juiste status en datum in.
900127924 | 81 | Mechanische luchtbehandeling | 773664 | Onderhoud luchtbehandelingskast 1j | Arbeidsomstandighedenbesluit: art. 6.2 / / | 1 | jaar | afmelding | onderhoud | 2019-11-06 | 1 | 37H10 | VAN GHENTKAZERNE | 029 | De Maasbruggen | 2 | 1.01 | CZSK | CZSK | RVB-ZW | 3416 | 718 |  |  |  | Sep: 0; Okt: 0; Nov: 1; Dec: 0 | In opdracht |  | < Vul hiernaast de juiste status en datum in.
900128763 | 81 | Mechanische luchtbehandeling | 775617 | Onderhoud luchtbehandelingskast met filterinstallatie 1j | Arbeidsomstandighedenbesluit: art. 6.2 / / | 1 | jaar | afmelding | onderhoud | 2019-10-18 | 1 | 37H10 | VAN GHENTKAZERNE | 034 | COP Tabar | 0 | A0.15 | CZSK | CZSK | RVB-ZW | 3416 | 718 |  |  |  | Aug: 0; Sep: 0; Okt: 1; Nov: 0; Dec: 0 | In opdracht |  | < Vul hiernaast de juiste status en datum in.
900128763 | 81 | Mechanische luchtbehandeling | 819258 | Vervangen filters 2, 3, 6, 12m | Arbeidsomstandighedenbesluit: art. 6.2 / / | 12 | maand | afvoerbewijs | inspectie | 2018-11-20 | 1 | 37H10 | VAN GHENTKAZERNE | 034 | COP Tabar | 0 | A0.15 | CZSK | CZSK | RVB-ZW | 3416 | 718 | [12 empty] | In opdracht |  | < Vul hiernaast de juiste status en datum in. | bar: Nov
900128764 | 81 | Mechanische luchtbehandeling | 775618 | Onderhoud luchtbehandelingskast met filterinstallatie 1j | Arbeidsomstandighedenbesluit: art. 6.2 / / | 1 | jaar | afmelding | onderhoud | 2019-11-12 | 1 | 37H10 | VAN GHENTKAZERNE | 034 | COP Tabar | 0 | A0.15 | CZSK | CZSK | RVB-ZW | 3416 | 718 |  |  |  | Sep: 0; Okt: 0; Nov: 1; Dec: 0 | In opdracht |  | < Vul hiernaast de juiste status en datum in.
900128764 | 81 | Mechanische luchtbehandeling | 819259 | Vervangen filters 2, 3, 6, 12m | Arbeidsomstandighedenbesluit: art. 6.2 / / | 12 | maand | afvoerbewijs | inspectie | 2018-11-20 | 1 | 37H10 | VAN GHENTKAZERNE | 034 | COP Tabar | 0 | A0.15 | CZSK | CZSK | RVB-ZW | 3416 | 718 | [12 empty] | In opdracht |  | < Vul hiernaast de juiste status en datum in. | bar: Nov
900127925 | 81 | Mechanische luchtbehandeling | 773692 | Onderhoud luchtbehandelingskast met filterinstallatie 1j | Arbeidsomstandighedenbesluit: art. 6.2 / / | 1 | jaar | afmelding | onderhoud | 2019-10-28 | 1 | 37H10 | VAN GHENTKAZERNE | 034 | COP Tabar | 7 | A7.01 | CZSK | CZSK | RVB-ZW | 3416 | 718 |  |  |  | Aug: 0; Sep: 0; Okt: 1; Nov: 0; Dec: 0 | In opdracht |  | < Vul hiernaast de juiste status en datum in.
900127925 | 81 | Mechanische luchtbehandeling | 819260 | Vervangen filters 2, 3, 6, 12m | Arbeidsomstandighedenbesluit: art. 6.2 / / | 12 | maand | afvoerbewijs | inspectie | 2018-11-20 | 1 | 37H10 | VAN GHENTKAZERNE | 034 | COP Tabar | 7 | A7.01 | CZSK | CZSK | RVB-ZW | 3416 | 718 | [12 empty] | In opdracht |  | < Vul hiernaast de juiste status en datum in. | bar: Nov
900127926 | 81 | Mechanische luchtbehandeling | 773693 | Onderhoud luchtbehandelingskast met filterinstallatie 1j | Arbeidsomstandighedenbesluit: art. 6.2 / / | 1 | jaar | afmelding | onderhoud | 2019-11-11 | 1 | 37H10 | VAN GHENTKAZERNE | 035 | OP Zuc | 7 | B7.01 | CZSK | CZSK | RVB-ZW | 3416 | 718 |  |  |  | Sep: 0; Okt: 0; Nov: 1; Dec: 0 | In opdracht |  | < Vul hiernaast de juiste status en datum in.
900127926 | 81 | Mechanische luchtbehandeling | 819261 | Vervangen filters 2, 3, 6, 12m | Arbeidsomstandighedenbesluit: art. 6.2 / / | 12 | maand | afvoerbewijs | inspectie | 2019-11-11 | 1 | 37H10 | VAN GHENTKAZERNE | 035 | OP Zuc | 7 | B7.01 | CZSK | CZSK | RVB-ZW | 3416 | 718 | [12 empty] | In opdracht |  | < Vul hiernaast de juiste status en datum in. | bar: Nov
900112797 | 85 | Aardgasdistributiesysteem | 726043 | Controle terreinafsluiters gasterreinleidingnet 1j | Gaswet: art. 1, 2a en 10, lid 1. / / | 1 | jaar | rapport | inspectie en onderhoud | 2019-10-09 | 1 | 37H10 | VAN GHENTKAZERNE |  |  |  |  | CZSK | CZSK | RVB-ZW | 3401 | 718 |  |  |  | Aug: 0; Sep: 0; Okt: 1; Nov: 0; Dec: 0 | In opdracht |  | < Vul hiernaast de juiste status en datum in.
900130359 | 21 | Koelinstallatie centraal | 781719 | Controle lekdichtheid en techn.staat comfortkoeling 3, 6, 12 of 24m NIEUW vanaf 01-01-2016 | Verordening (EU) 517/2014: art 3, zorgplicht / Verordening (EU) 517/2014: art. 4, 5 en 6 / | 12 | maand | rapport en aant. in logboek | inspectie en onderhoud | 2018-09-12 | 1 | 43B01 | DEMAG MIDDELHARNIS | A | Demagnetiseergebouw | K1 | K01 | CZSK | CZSK | RVB-ZW | 3413 | 718 | [12 empty] | In opdracht |  | < Vul hiernaast de juiste status en datum in. | bar: Sep

## Objectadressen
Object | Objectnaam | Adres | Postcode | Plaats | Land
24H01 | ANTENNEPARK NOORDWIJK | Langevelderslag 19 | 2204AH | Noordwijk | NL
30E08 | MMC DE KOM | Ln v R v Rhemenshuizen 26 | 2242PT | Wassenaar | NL
30E12 | MC MAALDRIFT | Ammonslaantje 3 | 2241BP | Wassenaar | NL
30G01 | OT VLAKTE VAN WAALSDORP | Oude Waalsdorperweg 40 | 2597AK | s-Gravenhage | NL
30G03 | FREDERIKKAZERNE | Van Alkemadelaan 786 | 2597BC | s-Gravenhage | NL
30G80 | KONINGIN BEATRIXKAZERNE | Van Alkemadelaan 85 | 2244VK | Wassenaar | NL
36H01 | ANTENNEPARK OUDDORP | Klarebeekweg 17 | 3253LC | Ouddorp | NL
37E03 | MAJOOR JAN LINZEL COMPLEX | Brasserskade 227 | 2497NX | s-Gravenhage | NL
37F04 | BRIGADE ZUID-HOLLAND | Brandenburgbaan 6 | 3045AK | Rotterdam | NL
37G01 | DEPOT PERNIS | Schroeder van der Kolkln 2 | 3171BK | Poortugaal | NL
37H09 | MARINIERSKAPEL | Stolwijkstraat 88 | 3079DN | Rotterdam | NL
37H10 | VAN GHENTKAZERNE | Toepad 120 | 3063NJ | Rotterdam | NL
43B01 | DEMAG MIDDELHARNIS | van Pallandtweg 10 | 3241LD | Middelharnis | NL